6324 | 263.3663 | 0 | 203.4364 | 0 | 0 | 0 | 0 | 466.8028 |  | 6324 | 263.3663 | 0 | 203.4364 | 0 | 0 | 0 | 0 | 466.8028 | 6324 | 263.3663 | 0 | 203.4364 | 0 | 0 | 0 | 0 | 466.8028 | 6324 | 277.2277 | 193.7437 | 219.9313 | 0 | 0 | 0 | 0 | 690.9027 | 6324 | 277.2277 | 193.7437 | 219.9313 | 0 | 0 | 0 | 0 | 690.9027 | 6324 | 277.2277 | 193.7437 | 219.9313 | 0 | 0 | 0 | 0 | 690.9027 | 6324 | 281.8482 | 387.4874 | 274.9141 | 0 | 0 | 0 | 0 | 0 | 0 | 944.2497 | 6324 | 281.8482 | 387.4874 | 274.9141 | 17 | 0 | 0 | 0 | 0 | 0 | 961.2497 | 6324 | 281.8482 | 387.4874 | 274.9141 | 0 | 0 | 0 | 0 | 0 | 0 | 944.2497
6325 | 310.396 | 0 | 157.6632 | 0 | 0 | 0 | 150 | 618.0593 |  | 6325 | 310.396 | 0 | 157.6632 | 0 | 0 | 0 | 150 | 618.0593 | 6325 | 310.396 | 0 | 157.6632 | 0 | 0 | 0 | 150 | 618.0593 | 6325 | 326.7327 | 229.0616 | 170.4467 | 0 | 0 | 0 | 0 | 726.241 | 6325 | 326.7327 | 229.0616 | 170.4467 | 0 | 0 | 0 | 0 | 726.241 | 6325 | 326.7327 | 229.0616 | 170.4467 | 0 | 0 | 0 | 0 | 726.241 | 6325 | 332.1782 | 458.1231 | 213.0584 | 0 | 0 | 0 | 0 | 0 | 0 | 1003.3597 | 6325 | 332.1782 | 458.1231 | 213.0584 | 17 | 0 | 0 | 0 | 0 | 0 | 1020.3597 | 6325 | 332.1782 | 458.1231 | 213.0584 | 0 | 0 | 0 | 0 | 0 | 0 | 1003.3597
6326 | 291.5842 | 0 | 132.2337 | 0 | 0 | 0 | 150 | 573.8178 |  | 6326 | 291.5842 | 0 | 132.2337 | 0 | 0 | 0 | 150 | 573.8178 | 6326 | 291.5842 | 0 | 132.2337 | 0 | 0 | 0 | 150 | 573.8178 | 6326 | 306.9307 | 263.3703 | 142.9553 | 0 | 0 | 0 | 0 | 713.2564 | 6326 | 306.9307 | 263.3703 | 142.9553 | 0 | 0 | 0 | 0 | 713.2564 | 6326 | 306.9307 | 263.3703 | 142.9553 | 0 | 0 | 0 | 0 | 713.2564 | 6326 | 312.0462 | 526.7407 | 178.6942 | 0 | 0 | 0 | 0 | 0 | 0 | 1017.481 | 6326 | 312.0462 | 526.7407 | 178.6942 | 17 | 0 | 0 | 0 | 0 | 0 | 1034.481 | 6326 | 312.0462 | 526.7407 | 178.6942 | 0 | 0 | 0 | 0 | 0 | 0 | 1017.481
6327 | 282.1782 | 0 | 86.4605 | 0 | 0 | 0 | 150 | 518.6387 |  | 6327 | 282.1782 | 0 | 86.4605 | 0 | 0 | 0 | 150 | 518.6387 | 6327 | 282.1782 | 0 | 86.4605 | 0 | 0 | 0 | 150 | 518.6387 | 6327 | 297.0297 | 274.4702 | 93.4708 | 0 | 0 | 0 | 0 | 664.9707 | 6327 | 297.0297 | 274.4702 | 93.4708 | 0 | 0 | 0 | 0 | 664.9707 | 6327 | 297.0297 | 274.4702 | 93.4708 | 0 | 0 | 0 | 0 | 664.9707 | 6327 | 301.9802 | 548.9405 | 116.8385 | 0 | 0 | 0 | 0 | 0 | 0 | 967.7592 | 6327 | 301.9802 | 548.9405 | 116.8385 | 17 | 0 | 0 | 0 | 0 | 0 | 984.7592 | 6327 | 301.9802 | 548.9405 | 116.8385 | 0 | 0 | 0 | 0 | 0 | 0 | 967.7592
6328 | 272.7723 | 0 | 25.4296 | 150 | 0 | 0 | 150 | 598.2018 |  | 6328 | 272.7723 | 0 | 25.4296 | 150 | 0 | 0 | 150 | 598.2018 | 6328 | 272.7723 | 0 | 25.4296 | 150 | 0 | 0 | 150 | 598.2018 | 6328 | 287.1287 | 266.3976 | 27.4914 | 0 | 0 | 0 | 0 | 581.0177 | 6328 | 287.1287 | 266.3976 | 27.4914 | 0 | 0 | 0 | 0 | 581.0177 | 6328 | 287.1287 | 266.3976 | 27.4914 | 0 | 0 | 0 | 0 | 581.0177 | 6328 | 291.9142 | 532.7952 | 34.3643 | 0 | 0 | 0 | 0 | 0 | 0 | 859.0736 | 6328 | 291.9142 | 532.7952 | 34.3643 | 17 | 0 | 0 | 0 | 0 | 0 | 876.0736 | 6328 | 291.9142 | 532.7952 | 34.3643 | 0 | 0 | 0 | 0 | 0 | 0 | 859.0736
6329 | 319.802 | 0 | 5.0859 | 150 | 0 | 0 | 150 | 624.8879 |  | 6329 | 319.802 | 0 | 5.0859 | 150 | 0 | 0 | 150 | 624.8879 | 6329 | 319.802 | 0 | 5.0859 | 150 | 0 | 0 | 150 | 624.8879 | 6329 | 336.6337 | 261.3522 | 5.4983 | 0 | 0 | 0 | 0 | 603.4841 | 6329 | 336.6337 | 261.3522 | 5.4983 | 0 | 0 | 0 | 0 | 603.4841 | 6329 | 336.6337 | 261.3522 | 5.4983 | 0 | 0 | 0 | 0 | 603.4841 | 6329 | 342.2442 | 522.7043 | 6.8729 | 0 | 0 | 0 | 0 | 0 | 0 | 871.8214 | 6329 | 342.2442 | 522.7043 | 6.8729 | 17 | 0 | 0 | 0 | 0 | 0 | 888.8214 | 6329 | 342.2442 | 522.7043 | 6.8729 | 0 | 0 | 0 | 0 | 0 | 0 | 871.8214
6330 | 376.2376 | 0 | 0 | 150 | 0 | 0 | 150 | 676.2376 |  | 6330 | 376.2376 | 0 | 0 | 150 | 0 | 0 | 150 | 676.2376 | 6330 | 376.2376 | 0 | 0 | 150 | 0 | 0 | 150 | 676.2376 | 6330 | 396.0396 | 249.2432 | 0 | 0 | 0 | 0 | 0 | 645.2828 | 6330 | 396.0396 | 249.2432 | 0 | 0 | 0 | 0 | 0 | 645.2828 | 6330 | 396.0396 | 249.2432 | 0 | 0 | 0 | 0 | 0 | 645.2828 | 6330 | 402.6403 | 498.4864 | 0 | 0 | 0 | 0 | 0 | 0 | 0 | 901.1266 | 6330 | 402.6403 | 498.4864 | 0 | 17 | 0 | 0 | 0 | 0 | 0 | 918.1266 | 6330 | 402.6403 | 498.4864 | 0 | 0 | 0 | 0 | 0 | 0 | 0 | 901.1266
6331 | 244.5545 | 0 | 0 | 150 | 0 | 0 | 150 | 544.5545 |  | 6331 | 244.5545 | 0 | 0 | 150 | 0 | 0 | 150 | 544.5545 | 6331 | 244.5545 | 0 | 0 | 150 | 0 | 0 | 150 | 544.5545 | 6331 | 257.4257 | 221.998 | 0 | 0 | 0 | 0 | 0 | 479.4237 | 6331 | 257.4257 | 221.998 | 0 | 0 | 0 | 0 | 0 | 479.4237 | 6331 | 257.4257 | 221.998 | 0 | 0 | 0 | 0 | 0 | 479.4237 | 6331 | 261.7162 | 443.996 | 0 | 0 | 0 | 0 | 0 | 0 | 0 | 705.7121 | 6331 | 261.7162 | 443.996 | 0 | 17 | 0 | 0 | 0 | 0 | 0 | 722.7121 | 6331 | 261.7162 | 443.996 | 0 | 0 | 0 | 0 | 0 | 0 | 0 | 705.7121
6332 | 235.1485 | 0 | 0 | 150 | 0 | 0 | 150 | 535.1485 |  | 6332 | 235.1485 | 0 | 0 | 150 | 0 | 0 | 150 | 535.1485 | 6332 | 235.1485 | 0 | 0 | 150 | 0 | 0 | 150 | 535.1485 | 6332 | 247.5248 | 197.78 | 0 | 0 | 0 | 0 | 0 | 445.3048 | 6332 | 247.5248 | 197.78 | 0 | 0 | 0 | 0 | 0 | 445.3048 | 6332 | 247.5248 | 197.78 | 0 | 0 | 0 | 0 | 0 | 445.3048 | 6332 | 251.6502 | 395.56 | 0 | 0 | 0 | 0 | 0 | 0 | 0 | 647.2102 | 6332 | 251.6502 | 395.56 | 0 | 17 | 0 | 0 | 0 | 0 | 0 | 664.2102 | 6332 | 251.6502 | 395.56 | 0 | 0 | 0 | 0 | 0 | 0 | 0 | 647.2102
6333 | 310.396 | 0 | 0 | 150 | 0 | 0 | 150 | 610.396 |  | 6333 | 310.396 | 0 | 0 | 150 | 0 | 0 | 150 | 610.396 | 6333 | 310.396 | 0 | 0 | 150 | 0 | 0 | 150 | 610.396 | 6333 | 326.7327 | 177.5984 | 0 | 0 | 0 | 0 | 0 | 504.3311 | 6333 | 326.7327 | 177.5984 | 0 | 0 | 0 | 0 | 0 | 504.3311 | 6333 | 326.7327 | 177.5984 | 0 | 0 | 0 | 0 | 0 | 504.3311 | 6333 | 332.1782 | 355.1968 | 0 | 0 | 0 | 0 | 0 | 0 | 0 | 687.375 | 6333 | 332.1782 | 355.1968 | 0 | 17 | 0 | 0 | 0 | 0 | 0 | 704.375 | 6333 | 332.1782 | 355.1968 | 0 | 0 | 0 | 0 | 0 | 0 | 0 | 687.375
6334 | 263.3663 | 0 | 0 | 85.708 | 0 | 0 | 150 | 499.0743 |  | 6334 | 263.3663 | 0 | 0 | 85.708 | 0 | 0 | 150 | 499.0743 | 6334 | 263.3663 | 0 | 0 | 85.708 | 0 | 0 | 150 | 499.0743 | 6334 | 277.2277 | 172.553 | 0 | 0 | 0 | 0 | 0 | 449.7807 | 6334 | 277.2277 | 172.553 | 0 | 0 | 0 | 0 | 0 | 449.7807 | 6334 | 277.2277 | 172.553 | 0 | 0 | 0 | 0 | 0 | 449.7807 | 6334 | 281.8482 | 345.106 | 0 | 0 | 0 | 0 | 0 | 0 | 0 | 626.9541 | 6334 | 281.8482 | 345.106 | 0 | 17 | 0 | 0 | 0 | 0 | 0 | 643.9541 | 6334 | 281.8482 | 345.106 | 0 | 0 | 0 | 0 | 0 | 0 | 0 | 626.9541
6335 | 300.9901 | 0 | 0 | 0 | 0 | 0 | 150 | 450.9901 |  | 6335 | 300.9901 | 0 | 0 | 0 | 0 | 0 | 150 | 450.9901 | 6335 | 300.9901 | 0 | 0 | 0 | 0 | 0 | 150 | 450.9901 | 6335 | 316.8317 | 172.553 | 0 | 0 | 0 | 0 | 0 | 489.3847 | 6335 | 316.8317 | 172.553 | 0 | 0 | 0 | 0 | 0 | 489.3847 | 6335 | 316.8317 | 172.553 | 0 | 0 | 0 | 0 | 0 | 489.3847 | 6335 | 322.1122 | 345.106 | 0 | 0 | 0 | 0 | 0 | 0 | 0 | 667.2182 | 6335 | 322.1122 | 345.106 | 0 | 17 | 0 | 0 | 0 | 0 | 0 | 684.2182 | 6335 | 322.1122 | 345.106 | 0 | 0 | 0 | 0 | 0 | 0 | 0 | 667.2182
6336 | 300.9901 | 0 | 0 | 0 | 0 | 0 | 150 | 450.9901 |  | 6336 | 300.9901 | 0 | 0 | 0 | 0 | 0 | 150 | 450.9901 | 6336 | 300.9901 | 0 | 0 | 0 | 0 | 0 | 150 | 450.9901 | 6336 | 316.8317 | 183.6529 | 0 | 0 | 0 | 0 | 0 | 500.4846 | 6336 | 316.8317 | 183.6529 | 0 | 0 | 0 | 0 | 0 | 500.4846 | 6336 | 316.8317 | 183.6529 | 0 | 0 | 0 | 0 | 0 | 500.4846 | 6336 | 322.1122 | 367.3058 | 0 | 0 | 0 | 0 | 0 | 0 | 0 | 689.418 | 6336 | 322.1122 | 367.3058 | 0 | 17 | 0 | 0 | 0 | 0 | 0 | 706.418 | 6336 | 322.1122 | 367.3058 | 0 | 0 | 0 | 0 | 0 | 0 | 0 | 689.418
6337 | 329.2079 | 0 | 0 | 0 | 0 | 0 | 150 | 479.2079 |  | 6337 | 329.2079 | 0 | 0 | 0 | 0 | 0 | 150 | 479.2079 | 6337 | 329.2079 | 0 | 0 | 0 | 0 | 0 | 150 | 479.2079 | 6337 | 346.5347 | 206.8618 | 0 | 0 | 0 | 0 | 0 | 553.3964 | 6337 | 346.5347 | 206.8618 | 0 | 0 | 0 | 0 | 0 | 553.3964 | 6337 | 346.5347 | 206.8618 | 0 | 0 | 0 | 0 | 0 | 553.3964 | 6337 | 352.3102 | 413.7235 | 0 | 0 | 0 | 0 | 0 | 0 | 0 | 766.0337 | 6337 | 352.3102 | 413.7235 | 0 | 17 | 0 | 0 | 0 | 0 | 0 | 783.0337 | 6337 | 352.3102 | 413.7235 | 0 | 0 | 0 | 0 | 0 | 0 | 0 | 766.0337
6338 | 451.4851 | 0 | 0 | 0 | 0 | 0 | 150 | 601.4851 |  | 6338 | 451.4851 | 0 | 0 | 0 | 0 | 0 | 150 | 601.4851 | 6338 | 451.4851 | 0 | 0 | 0 | 0 | 0 | 150 | 601.4851 | 6338 | 475.2475 | 227.0434 | 0 | 0 | 0 | 0 | 0 | 702.2909 | 6338 | 475.2475 | 227.0434 | 0 | 0 | 0 | 0 | 0 | 702.2909 | 6338 | 475.2475 | 227.0434 | 0 | 0 | 0 | 0 | 0 | 702.2909 | 6338 | 483.1683 | 454.0868 | 0 | 0 | 0 | 0 | 0 | 0 | 0 | 937.2551 | 6338 | 483.1683 | 454.0868 | 0 | 17 | 0 | 0 | 0 | 0 | 0 | 954.2551 | 6338 | 483.1683 | 454.0868 | 0 | 0 | 0 | 0 | 0 | 0 | 0 | 937.2551
6339 | 479.703 | 0 | 0 | 0 | 0 | 0 | 150 | 629.703 |  | 6339 | 479.703 | 0 | 0 | 0 | 0 | 0 | 150 | 629.703 | 6339 | 479.703 | 0 | 0 | 0 | 0 | 0 | 150 | 629.703 | 6339 | 504.9505 | 261.3522 | 0 | 0 | 0 | 0 | 0 | 766.3027 | 6339 | 504.9505 | 261.3522 | 0 | 0 | 0 | 0 | 0 | 766.3027 | 6339 | 504.9505 | 261.3522 | 0 | 0 | 0 | 0 | 0 | 766.3027 | 6339 | 513.3663 | 522.7043 | 0 | 0 | 0 | 0 | 0 | 0 | 0 | 1036.0707 | 6339 | 513.3663 | 522.7043 | 0 | 17 | 0 | 0 | 0 | 0 | 0 | 1053.0707 | 6339 | 513.3663 | 522.7043 | 0 | 0 | 0 | 0 | 0 | 0 | 0 | 1036.0707
6340 | 573.7624 | 0 | 5.0859 | 0 | 0 | 0 | 150 | 728.8483 |  | 6340 | 573.7624 | 0 | 5.0859 | 0 | 0 | 0 | 150 | 728.8483 | 6340 | 573.7624 | 0 | 5.0859 | 0 | 0 | 0 | 150 | 728.8483 | 6340 | 603.9604 | 255.2977 | 5.4983 | 0 | 0 | 0 | 0 | 864.7564 | 6340 | 603.9604 | 255.2977 | 5.4983 | 0 | 0 | 0 | 0 | 864.7564 | 6340 | 603.9604 | 255.2977 | 5.4983 | 0 | 0 | 0 | 0 | 864.7564 | 6340 | 614.0264 | 510.5954 | 6.8729 | 0 | 0 | 0 | 0 | 0 | 0 | 1131.4946 | 6340 | 614.0264 | 510.5954 | 6.8729 | 17 | 0 | 0 | 0 | 0 | 0 | 1148.4946 | 6340 | 614.0264 | 510.5954 | 6.8729 | 0 | 0 | 0 | 0 | 0 | 0 | 1131.4946
6341 | 498.5149 | 0 | 20.3436 | 0 | 0 | 0 | 150 | 668.8585 |  | 6341 | 498.5149 | 0 | 20.3436 | 0 | 0 | 0 | 150 | 668.8585 | 6341 | 498.5149 | 0 | 20.3436 | 0 | 0 | 0 | 150 | 668.8585 | 6341 | 524.7525 | 232.0888 | 21.9931 | 0 | 0 | 0 | 0 | 778.8344 | 6341 | 524.7525 | 232.0888 | 21.9931 | 0 | 0 | 0 | 0 | 778.8344 | 6341 | 524.7525 | 232.0888 | 21.9931 | 0 | 0 | 0 | 0 | 778.8344 | 6341 | 533.4983 | 464.1776 | 27.4914 | 0 | 0 | 0 | 0 | 0 | 0 | 1025.1674 | 6341 | 533.4983 | 464.1776 | 27.4914 | 17 | 0 | 0 | 0 | 0 | 0 | 1042.1674 | 6341 | 533.4983 | 464.1776 | 27.4914 | 0 | 0 | 0 | 0 | 0 | 0 | 1025.1674
6342 | 348.0198 | 0 | 111.89 | 150 | 0 | 0 | 150 | 759.9098 |  | 6342 | 348.0198 | 0 | 111.89 | 150 | 0 | 0 | 150 | 759.9098 | 6342 | 348.0198 | 0 | 111.89 | 150 | 0 | 0 | 150 | 759.9098 | 6342 | 366.3366 | 202.8254 | 120.9622 | 0 | 0 | 0 | 0 | 690.1243 | 6342 | 366.3366 | 202.8254 | 120.9622 | 0 | 0 | 0 | 0 | 690.1243 | 6342 | 366.3366 | 202.8254 | 120.9622 | 0 | 0 | 0 | 0 | 690.1243 | 6342 | 372.4422 | 405.6509 | 151.2027 | 0 | 0 | 0 | 0 | 0 | 0 | 929.2959 | 6342 | 372.4422 | 405.6509 | 151.2027 | 17 | 0 | 0 | 0 | 0 | 0 | 946.2959 | 6342 | 372.4422 | 405.6509 | 151.2027 | 0 | 0 | 0 | 0 | 0 | 0 | 929.2959
6343 | 169.3069 | 0 | 254.2955 | 150 | 0 | 0 | 150 | 723.6025 |  | 6343 | 169.3069 | 0 | 254.2955 | 150 | 0 | 0 | 150 | 723.6025 | 6343 | 169.3069 | 0 | 254.2955 | 150 | 0 | 0 | 150 | 723.6025 | 6343 | 178.2178 | 155.3986 | 274.9141 | 0 | 0 | 0 | 0 | 608.5305 | 6343 | 178.2178 | 155.3986 | 274.9141 | 0 | 0 | 0 | 0 | 608.5305 | 6343 | 178.2178 | 155.3986 | 274.9141 | 0 | 0 | 0 | 0 | 608.5305 | 6343 | 181.1881 | 310.7972 | 343.6426 | 0 | 0 | 0 | 0 | 0 | 0 | 835.6279 | 6343 | 181.1881 | 310.7972 | 343.6426 | 17 | 0 | 0 | 0 | 0 | 0 | 852.6279 | 6343 | 181.1881 | 310.7972 | 343.6426 | 0 | 0 | 0 | 0 | 0 | 0 | 835.6279
6344 | 122.2772 | 0 | 376.3574 | 150 | 0 | 0 | 150 | 798.6346 |  | 6344 | 122.2772 | 0 | 376.3574 | 150 | 0 | 0 | 150 | 798.6346 | 6344 | 122.2772 | 0 | 376.3574 | 150 | 0 | 0 | 150 | 798.6346 | 6344 | 128.7129 | 123.108 | 406.8729 | 0 | 0 | 0 | 0 | 658.6937 | 6344 | 128.7129 | 123.108 | 406.8729 | 0 | 0 | 0 | 0 | 658.6937 | 6344 | 128.7129 | 123.108 | 406.8729 | 0 | 0 | 0 | 0 | 658.6937 | 6344 | 130.8581 | 246.2159 | 508.5911 | 0 | 0 | 0 | 0 | 0 | 0 | 885.6651 | 6344 | 130.8581 | 246.2159 | 508.5911 | 17 | 0 | 0 | 0 | 0 | 0 | 902.6651 | 6344 | 130.8581 | 246.2159 | 508.5911 | 0 | 0 | 0 | 0 | 0 | 0 | 885.6651
6345 | 94.0594 | 0 | 544.1924 | 0 | 0 | 0 | 150 | 788.2518 |  | 6345 | 94.0594 | 0 | 544.1924 | 0 | 0 | 0 | 150 | 788.2518 | 6345 | 94.0594 | 0 | 544.1924 | 0 | 0 | 0 | 150 | 788.2518 | 6345 | 99.0099 | 92.8355 | 588.3162 | 0 | 0 | 0 | 0 | 780.1616 | 6345 | 99.0099 | 92.8355 | 588.3162 | 0 | 0 | 0 | 0 | 780.1616 | 6345 | 99.0099 | 92.8355 | 588.3162 | 0 | 0 | 0 | 0 | 780.1616 | 6345 | 100.6601 | 185.671 | 735.3952 | 0 | 0 | 0 | 0 | 0 | 0 | 1021.7263 | 6345 | 100.6601 | 185.671 | 735.3952 | 17 | 0 | 0 | 0 | 0 | 0 | 1038.7263 | 6345 | 100.6601 | 185.671 | 735.3952 | 0 | 0 | 0 | 0 | 0 | 0 | 1021.7263
6346 | 65.8416 | 0 | 600.1375 | 0 | 0 | 0 | 150 | 815.979 |  | 6346 | 65.8416 | 0 | 600.1375 | 0 | 0 | 0 | 150 | 815.979 | 6346 | 65.8416 | 0 | 600.1375 | 0 | 0 | 0 | 150 | 815.979 | 6346 | 69.3069 | 64.5812 | 648.7973 | 0 | 0 | 0 | 0 | 782.6854 | 6346 | 69.3069 | 64.5812 | 648.7973 | 0 | 0 | 0 | 0 | 782.6854 | 6346 | 69.3069 | 64.5812 | 648.7973 | 0 | 0 | 0 | 0 | 782.6854 | 6346 | 70.462 | 129.1625 | 810.9966 | 0 | 0 | 0 | 0 | 0 | 0 | 1010.6211 | 6346 | 70.462 | 129.1625 | 810.9966 | 17 | 0 | 0 | 0 | 0 | 0 | 1027.6211 | 6346 | 70.462 | 129.1625 | 810.9966 | 0 | 0 | 0 | 0 | 0 | 0 | 1010.6211
6347 | 94.0594 | 0 | 640.8247 | 0 | 0 | 0 | 150 | 884.8841 |  | 6347 | 94.0594 | 0 | 640.8247 | 0 | 0 | 0 | 150 | 884.8841 | 6347 | 94.0594 | 0 | 640.8247 | 0 | 0 | 0 | 150 | 884.8841 | 6347 | 99.0099 | 47.4268 | 692.7835 | 0 | 0 | 0 | 0 | 839.2202 | 6347 | 99.0099 | 47.4268 | 692.7835 | 0 | 0 | 0 | 0 | 839.2202 | 6347 | 99.0099 | 47.4268 | 692.7835 | 0 | 0 | 0 | 0 | 839.2202 | 6347 | 100.6601 | 94.8537 | 865.9794 | 0 | 0 | 0 | 0 | 0 | 0 | 1061.4931 | 6347 | 100.6601 | 94.8537 | 865.9794 | 17 | 0 | 0 | 0 | 0 | 0 | 1078.4931 | 6347 | 100.6601 | 94.8537 | 865.9794 | 0 | 0 | 0 | 0 | 0 | 0 | 1061.4931
6348 | 122.2772 | 0 | 645.9107 | 0 | 0 | 0 | 150 | 918.1879 |  | 6348 | 122.2772 | 0 | 645.9107 | 0 | 0 | 0 | 150 | 918.1879 | 6348 | 122.2772 | 0 | 645.9107 | 0 | 0 | 0 | 150 | 918.1879 | 6348 | 128.7129 | 41.3724 | 698.2818 | 0 | 0 | 0 | 0 | 868.367 | 6348 | 128.7129 | 41.3724 | 698.2818 | 0 | 0 | 0 | 0 | 868.367 | 6348 | 128.7129 | 41.3724 | 698.2818 | 0 | 0 | 0 | 0 | 868.367 | 6348 | 130.8581 | 82.7447 | 872.8522 | 0 | 0 | 0 | 0 | 0 | 0 | 1086.455 | 6348 | 130.8581 | 82.7447 | 872.8522 | 17 | 0 | 0 | 0 | 0 | 0 | 1103.455 | 6348 | 130.8581 | 82.7447 | 872.8522 | 0 | 0 | 0 | 0 | 0 | 0 | 1086.455
6349 | 131.6832 | 0 | 574.7079 | 0 | 0 | 0 | 150 | 856.3911 |  | 6349 | 131.6832 | 0 | 574.7079 | 0 | 0 | 0 | 150 | 856.3911 | 6349 | 131.6832 | 0 | 574.7079 | 0 | 0 | 0 | 150 | 856.3911 | 6349 | 138.6139 | 37.336 | 621.3058 | 0 | 0 | 0 | 0 | 797.2557 | 6349 | 138.6139 | 37.336 | 621.3058 | 0 | 0 | 0 | 0 | 797.2557 | 6349 | 138.6139 | 37.336 | 621.3058 | 0 | 0 | 0 | 0 | 797.2557 | 6349 | 140.9241 | 74.672 | 776.6323 | 0 | 0 | 0 | 0 | 0 | 0 | 992.2284 | 6349 | 140.9241 | 74.672 | 776.6323 | 17 | 0 | 0 | 0 | 0 | 0 | 1009.2284 | 6349 | 140.9241 | 74.672 | 776.6323 | 0 | 0 | 0 | 0 | 0 | 0 | 992.2284
6350 | 159.901 | 0 | 447.5601 | 0 | 0 | 0 | 150 | 757.4611 |  | 6350 | 159.901 | 0 | 447.5601 | 0 | 0 | 0 | 150 | 757.4611 | 6350 | 159.901 | 0 | 447.5601 | 0 | 0 | 0 | 150 | 757.4611 | 6350 | 168.3168 | 33.2997 | 483.8488 | 0 | 0 | 0 | 0 | 685.4653 | 6350 | 168.3168 | 33.2997 | 483.8488 | 0 | 0 | 0 | 0 | 685.4653 | 6350 | 168.3168 | 33.2997 | 483.8488 | 0 | 0 | 0 | 0 | 685.4653 | 6350 | 171.1221 | 66.5994 | 604.811 | 0 | 0 | 0 | 0 | 0 | 0 | 842.5325 | 6350 | 171.1221 | 66.5994 | 604.811 | 17 | 0 | 0 | 0 | 0 | 0 | 859.5325 | 6350 | 171.1221 | 66.5994 | 604.811 | 0 | 0 | 0 | 0 | 0 | 0 | 842.5325
6351 | 159.901 | 0 | 249.2096 | 150 | 0 | 0 | 150 | 709.1106 |  | 6351 | 159.901 | 0 | 249.2096 | 150 | 0 | 0 | 150 | 709.1106 | 6351 | 159.901 | 0 | 249.2096 | 150 | 0 | 0 | 150 | 709.1106 | 6351 | 168.3168 | 29.2634 | 269.4158 | 0 | 0 | 0 | 0 | 466.996 | 6351 | 168.3168 | 29.2634 | 269.4158 | 0 | 0 | 0 | 0 | 466.996 | 6351 | 168.3168 | 29.2634 | 269.4158 | 0 | 0 | 0 | 0 | 466.996 | 6351 | 171.1221 | 58.5267 | 336.7698 | 0 | 0 | 0 | 0 | 0 | 0 | 566.4186 | 6351 | 171.1221 | 58.5267 | 336.7698 | 17 | 0 | 0 | 0 | 0 | 0 | 583.4186 | 6351 | 171.1221 | 58.5267 | 336.7698 | 0 | 0 | 0 | 0 | 0 | 0 | 566.4186
6352 | 122.2772 | 0 | 61.0309 | 150 | 0 | 0 | 391.3832 | 724.6914 |  | 6352 | 122.2772 | 0 | 61.0309 | 150 | 0 | 0 | 150 | 483.3082 | 6352 | 122.2772 | 0 | 61.0309 | 150 | 0 | 0 | 278.9257 | 612.2338 | 6352 | 128.7129 | 21.1907 | 65.9794 | 150 | 0 | 0 | 0 | 365.883 | 6352 | 128.7129 | 21.1907 | 65.9794 | 0 | 0 | 0 | 0 | 215.883 | 6352 | 128.7129 | 21.1907 | 65.9794 | 0 | 0 | 0 | 0 | 215.883 | 6352 | 130.8581 | 42.3814 | 82.4742 | 150 | 0 | 0 | 0 | 0 | 0 | 405.7137 | 6352 | 130.8581 | 42.3814 | 82.4742 | 17 | 0 | 0 | 0 | 0 | 0 | 272.7137 | 6352 | 130.8581 | 42.3814 | 82.4742 | 0 | 0 | 0 | 0 | 0 | 0 | 255.7137
6353 | 65.8416 | 0 | 5.0859 | 150 | 0 | 0 | 300 | 520.9275 |  | 6353 | 65.8416 | 0 | 5.0859 | 150 | 0 | 0 | 150 | 370.9275 | 6353 | 65.8416 | 0 | 5.0859 | 150 | 0 | 0 | 300 | 520.9275 | 6353 | 69.3069 | 11.0999 | 5.4983 | 150 | 0 | 0 | 0 | 235.9051 | 6353 | 69.3069 | 11.0999 | 5.4983 | 0 | 0 | 0 | 0 | 85.9051 | 6353 | 69.3069 | 11.0999 | 5.4983 | 0 | 0 | 0 | 0 | 85.9051 | 6353 | 70.462 | 22.1998 | 6.8729 | 150 | 0 | 0 | 0 | 0 | 0 | 249.5347 | 6353 | 70.462 | 22.1998 | 6.8729 | 17 | 0 | 0 | 0 | 0 | 0 | 116.5347 | 6353 | 70.462 | 22.1998 | 6.8729 | 0 | 0 | 0 | 0 | 0 | 0 | 99.5347
6354 | 56.4356 | 0 | 0 | 150 | 0 | 0 | 450 | 656.4356 |  | 6354 | 56.4356 | 0 | 0 | 150 | 0 | 0 | 150 | 356.4356 | 6354 | 56.4356 | 0 | 0 | 150 | 0 | 0 | 300 | 506.4356 | 6354 | 59.4059 | 8.0727 | 0 | 150 | 0 | 0 | 0 | 217.4786 | 6354 | 59.4059 | 8.0727 | 0 | 103.3482 | 0 | 0 | 0 | 170.8268 | 6354 | 59.4059 | 8.0727 | 0 | 103.3482 | 0 | 0 | 0 | 170.8268 | 6354 | 60.396 | 16.1453 | 0 | 150 | 0 | 0 | 0 | 0 | 0 | 226.5413 | 6354 | 60.396 | 16.1453 | 0 | 66 | 0 | 0 | 0 | 0 | 0 | 142.5413 | 6354 | 60.396 | 16.1453 | 0 | 118.0848 | 0 | 0 | 0 | 0 | 0 | 194.6262
6355 | 65.8416 | 0 | 0 | 150 | 0 | 0 | 450 | 665.8416 |  | 6355 | 65.8416 | 0 | 0 | 150 | 0 | 0 | 150 | 365.8416 | 6355 | 65.8416 | 0 | 0 | 150 | 0 | 0 | 300 | 515.8416 | 6355 | 69.3069 | 11.0999 | 0 | 150 | 0 | 0 | 0 | 230.4068 | 6355 | 69.3069 | 11.0999 | 0 | 150 | 0 | 0 | 0 | 230.4068 | 6355 | 69.3069 | 11.0999 | 0 | 150 | 0 | 0 | 0 | 230.4068 | 6355 | 70.462 | 22.1998 | 0 | 150 | 0 | 0 | 0 | 0 | 0 | 242.6618 | 6355 | 70.462 | 22.1998 | 0 | 66 | 0 | 0 | 0 | 0 | 0 | 158.6618 | 6355 | 70.462 | 22.1998 | 0 | 150 | 0 | 0 | 0 | 0 | 0 | 242.6618
6356 | 65.8416 | 0 | 0 | 150 | 0 | 0 | 450 | 665.8416 |  | 6356 | 65.8416 | 0 | 0 | 150 | 0 | 0 | 150 | 365.8416 | 6356 | 65.8416 | 0 | 0 | 150 | 0 | 0 | 296.4503 | 512.2919 | 6356 | 69.3069 | 31.2815 | 0 | 150 | 0 | 0 | 0 | 250.5885 | 6356 | 69.3069 | 31.2815 | 0 | 150 | 0 | 0 | 0 | 250.5885 | 6356 | 69.3069 | 31.2815 | 0 | 150 | 0 | 0 | 0 | 250.5885 | 6356 | 70.462 | 62.5631 | 0 | 150 | 0 | 0 | 0 | 0 | 0 | 283.0251 | 6356 | 70.462 | 62.5631 | 0 | 66 | 0 | 0 | 0 | 0 | 0 | 199.0251 | 6356 | 70.462 | 62.5631 | 0 | 150 | 0 | 0 | 0 | 0 | 0 | 283.0251
6357 | 47.0297 | 0 | 0 | 150 | 0 | 0 | 366.2557 | 563.2854 |  | 6357 | 47.0297 | 0 | 0 | 150 | 0 | 0 | 150 | 347.0297 | 6357 | 47.0297 | 0 | 0 | 150 | 0 | 0 | 150 | 347.0297 | 6357 | 49.505 | 68.6176 | 0 | 150 | 0 | 0 | 0 | 268.1225 | 6357 | 49.505 | 68.6176 | 0 | 150 | 0 | 0 | 0 | 268.1225 | 6357 | 49.505 | 68.6176 | 0 | 150 | 0 | 0 | 0 | 268.1225 | 6357 | 50.33 | 137.2351 | 0 | 150 | 0 | 0 | 0 | 0 | 0 | 337.5651 | 6357 | 50.33 | 137.2351 | 0 | 66 | 0 | 0 | 0 | 0 | 0 | 253.5651 | 6357 | 50.33 | 137.2351 | 0 | 150 | 0 | 0 | 0 | 0 | 0 | 337.5651
6358 | 141.0891 | 0 | 0 | 88.4105 | 0 | 0 | 150 | 379.4996 |  | 6358 | 141.0891 | 0 | 0 | 88.4105 | 0 | 0 | 150 | 379.4996 | 6358 | 141.0891 | 0 | 0 | 88.4105 | 0 | 0 | 150 | 379.4996 | 6358 | 148.5149 | 121.0898 | 0 | 150 | 0 | 0 | 0 | 419.6047 | 6358 | 148.5149 | 121.0898 | 0 | 150 | 0 | 0 | 0 | 419.6047 | 6358 | 148.5149 | 121.0898 | 0 | 150 | 0 | 0 | 0 | 419.6047 | 6358 | 150.9901 | 242.1796 | 0 | 150 | 0 | 0 | 0 | 0 | 0 | 543.1697 | 6358 | 150.9901 | 242.1796 | 0 | 66 | 0 | 0 | 0 | 0 | 0 | 459.1697 | 6358 | 150.9901 | 242.1796 | 0 | 150 | 0 | 0 | 0 | 0 | 0 | 543.1697
6359 | 206.9307 | 0 | 0 | 0 | 0 | 0 | 150 | 356.9307 |  | 6359 | 206.9307 | 0 | 0 | 0 | 0 | 0 | 150 | 356.9307 | 6359 | 206.9307 | 0 | 0 | 0 | 0 | 0 | 150 | 356.9307 | 6359 | 217.8218 | 177.5984 | 0 | 0 | 0 | 0 | 0 | 395.4202 | 6359 | 217.8218 | 177.5984 | 0 | 0 | 0 | 0 | 0 | 395.4202 | 6359 | 217.8218 | 177.5984 | 0 | 0 | 0 | 0 | 0 | 395.4202 | 6359 | 221.4521 | 355.1968 | 0 | 0 | 0 | 0 | 0 | 0 | 0 | 576.6489 | 6359 | 221.4521 | 355.1968 | 0 | 17 | 0 | 0 | 0 | 0 | 0 | 593.6489 | 6359 | 221.4521 | 355.1968 | 0 | 0 | 0 | 0 | 0 | 0 | 0 | 576.6489
6360 | 216.3366 | 0 | 0 | 0 | 0 | 0 | 150 | 366.3366 |  | 6360 | 216.3366 | 0 | 0 | 0 | 0 | 0 | 150 | 366.3366 | 6360 | 216.3366 | 0 | 0 | 0 | 0 | 0 | 150 | 366.3366 | 6360 | 227.7228 | 227.0434 | 0 | 0 | 0 | 0 | 0 | 454.7662 | 6360 | 227.7228 | 227.0434 | 0 | 0 | 0 | 0 | 0 | 454.7662 | 6360 | 227.7228 | 227.0434 | 0 | 0 | 0 | 0 | 0 | 454.7662 | 6360 | 231.5182 | 454.0868 | 0 | 0 | 0 | 0 | 0 | 0 | 0 | 685.6049 | 6360 | 231.5182 | 454.0868 | 0 | 17 | 0 | 0 | 0 | 0 | 0 | 702.6049 | 6360 | 231.5182 | 454.0868 | 0 | 0 | 0 | 0 | 0 | 0 | 0 | 685.6049
6361 | 310.396 | 0 | 0 | 0 | 0 | 0 | 0 | 310.396 |  | 6361 | 310.396 | 0 | 0 | 0 | 0 | 0 | 0 | 310.396 | 6361 | 310.396 | 0 | 0 | 0 | 0 | 0 | 0 | 310.396 | 6361 | 326.7327 | 272.4521 | 0 | 0 | 0 | 0 | 0 | 599.1847 | 6361 | 326.7327 | 272.4521 | 0 | 0 | 0 | 0 | 0 | 599.1847 | 6361 | 326.7327 | 272.4521 | 0 | 0 | 0 | 0 | 0 | 599.1847 | 6361 | 332.1782 | 544.9041 | 0 | 0 | 0 | 0 | 0 | 0 | 0 | 877.0824 | 6361 | 332.1782 | 544.9041 | 0 | 17 | 0 | 0 | 0 | 0 | 0 | 894.0824 | 6361 | 332.1782 | 544.9041 | 0 | 0 | 0 | 0 | 0 | 0 | 0 | 877.0824
6362 | 329.2079 | 0 | 0 | 0 | 0 | 0 | 0 | 329.2079 |  | 6362 | 329.2079 | 0 | 0 | 0 | 0 | 0 | 0 | 329.2079 | 6362 | 329.2079 | 0 | 0 | 0 | 0 | 0 | 0 | 329.2079 | 6362 | 346.5347 | 318.8698 | 0 | 0 | 0 | 0 | 0 | 665.4045 | 6362 | 346.5347 | 318.8698 | 0 | 0 | 0 | 0 | 0 | 665.4045 | 6362 | 346.5347 | 318.8698 | 0 | 0 | 0 | 0 | 0 | 665.4045 | 6362 | 352.3102 | 637.7397 | 0 | 0 | 0 | 0 | 0 | 0 | 0 | 990.0499 | 6362 | 352.3102 | 637.7397 | 0 | 17 | 0 | 0 | 0 | 0 | 0 | 1007.0499 | 6362 | 352.3102 | 637.7397 | 0 | 0 | 0 | 0 | 0 | 0 | 0 | 990.0499
6363 | 385.6436 | 0 | 5.0859 | 0 | 0 | 0 | 0 | 390.7295 |  | 6363 | 385.6436 | 0 | 5.0859 | 0 | 0 | 0 | 0 | 390.7295 | 6363 | 385.6436 | 0 | 5.0859 | 0 | 0 | 0 | 0 | 390.7295 | 6363 | 405.9406 | 374.3693 | 5.4983 | 0 | 0 | 0 | 0 | 785.8082 | 6363 | 405.9406 | 374.3693 | 5.4983 | 0 | 0 | 0 | 0 | 785.8082 | 6363 | 405.9406 | 374.3693 | 5.4983 | 0 | 0 | 0 | 0 | 785.8082 | 6363 | 412.7063 | 748.7386 | 6.8729 | 0 | 0 | 0 | 0 | 0 | 0 | 1168.3178 | 6363 | 412.7063 | 748.7386 | 6.8729 | 17 | 0 | 0 | 0 | 0 | 0 | 1185.3178 | 6363 | 412.7063 | 748.7386 | 6.8729 | 0 | 0 | 0 | 0 | 0 | 0 | 1168.3178
6364 | 479.703 | 0 | 5.0859 | 0 | 0 | 0 | 150 | 634.7889 |  | 6364 | 479.703 | 0 | 5.0859 | 0 | 0 | 0 | 150 | 634.7889 | 6364 | 479.703 | 0 | 5.0859 | 0 | 0 | 0 | 150 | 634.7889 | 6364 | 504.9505 | 443.996 | 5.4983 | 0 | 0 | 0 | 0 | 954.4447 | 6364 | 504.9505 | 443.996 | 5.4983 | 0 | 0 | 0 | 0 | 954.4447 | 6364 | 504.9505 | 443.996 | 5.4983 | 0 | 0 | 0 | 0 | 954.4447 | 6364 | 513.3663 | 887.9919 | 6.8729 | 0 | 0 | 0 | 0 | 0 | 0 | 1408.2311 | 6364 | 513.3663 | 887.9919 | 6.8729 | 17 | 0 | 0 | 0 | 0 | 0 | 1425.2311 | 6364 | 513.3663 | 887.9919 | 6.8729 | 0 | 0 | 0 | 0 | 0 | 0 | 1408.2311
6365 | 583.1683 | 0 | 40.6873 | 0 | 0 | 0 | 56.993 | 680.8486 |  | 6365 | 583.1683 | 0 | 40.6873 | 0 | 0 | 0 | 56.993 | 680.8486 | 6365 | 583.1683 | 0 | 40.6873 | 0 | 0 | 0 | 56.993 | 680.8486 | 6365 | 613.8614 | 514.6317 | 43.9863 | 0 | 0 | 0 | 0 | 1172.4793 | 6365 | 613.8614 | 514.6317 | 43.9863 | 0 | 0 | 0 | 0 | 1172.4793 | 6365 | 613.8614 | 514.6317 | 43.9863 | 0 | 0 | 0 | 0 | 1172.4793 | 6365 | 624.0924 | 1029.2634 | 54.9828 | 0 | 0 | 0 | 0 | 0 | 0 | 1708.3386 | 6365 | 624.0924 | 1029.2634 | 54.9828 | 17 | 0 | 0 | 0 | 0 | 0 | 1725.3386 | 6365 | 624.0924 | 1029.2634 | 54.9828 | 0 | 0 | 0 | 0 | 0 | 0 | 1708.3386
6366 | 601.9802 | 0 | 183.0928 | 0 | 0 | 0 | 0 | 785.073 |  | 6366 | 601.9802 | 0 | 183.0928 | 0 | 0 | 0 | 0 | 785.073 | 6366 | 601.9802 | 0 | 183.0928 | 0 | 0 | 0 | 0 | 785.073 | 6366 | 633.6634 | 579.2129 | 197.9381 | 0 | 0 | 0 | 0 | 1410.8144 | 6366 | 633.6634 | 579.2129 | 197.9381 | 0 | 0 | 0 | 0 | 1410.8144 | 6366 | 633.6634 | 579.2129 | 197.9381 | 0 | 0 | 0 | 0 | 1410.8144 | 6366 | 644.2244 | 1158.4258 | 247.4227 | 0 | 0 | 0 | 0 | 0 | 0 | 2050.0729 | 6366 | 644.2244 | 1158.4258 | 247.4227 | 17 | 0 | 0 | 0 | 0 | 0 | 2067.0729 | 6366 | 644.2244 | 1158.4258 | 247.4227 | 0 | 0 | 0 | 0 | 0 | 0 | 2050.0729
6367 | 592.5743 | 0 | 366.1856 | 0 | 0 | 0 | 0 | 958.7598 |  | 6367 | 592.5743 | 0 | 366.1856 | 0 | 0 | 0 | 0 | 958.7598 | 6367 | 592.5743 | 0 | 366.1856 | 0 | 0 | 0 | 0 | 958.7598 | 6367 | 623.7624 | 652.8759 | 395.8763 | 0 | 0 | 0 | 0 | 1672.5145 | 6367 | 623.7624 | 652.8759 | 395.8763 | 0 | 0 | 0 | 0 | 1672.5145 | 6367 | 623.7624 | 652.8759 | 395.8763 | 0 | 0 | 0 | 0 | 1672.5145 | 6367 | 0 | 1305.7518 | 494.8454 | 0 | 0 | 0 | 0 | 0 | 0 | 1800.5971 | 6367 | 0 | 1305.7518 | 494.8454 | 17 | 0 | 0 | 0 | 0 | 0 | 1817.5971 | 6367 | 0 | 1305.7518 | 494.8454 | 0 | 0 | 0 | 0 | 0 | 0 | 1800.5971
6368 | 696.0396 | 0 | 539.1065 | 0 | 0 | 0 | 0 | 1235.1461 |  | 6368 | 696.0396 | 0 | 539.1065 | 0 | 0 | 0 | 0 | 1235.1461 | 6368 | 696.0396 | 0 | 539.1065 | 0 | 0 | 0 | 0 | 1235.1461 | 6368 | 732.6733 | 735.6206 | 582.8179 | 0 | 0 | 0 | 0 | 2051.1117 | 6368 | 0 | 735.6206 | 582.8179 | 0 | 0 | 0 | 0 | 1318.4385 | 6368 | 0 | 735.6206 | 582.8179 | 0 | 0 | 0 | 0 | 1318.4385 | 6368 | 69.2007 | 1471.2412 | 728.5223 | 0 | 0 | 0 | 0 | 0 | 0 | 2268.9642 | 6368 | 0 | 1471.2412 | 728.5223 | 17 | 0 | 0 | 0 | 0 | 0 | 2216.7635 | 6368 | 0 | 1471.2412 | 728.5223 | 0 | 0 | 0 | 0 | 0 | 0 | 2199.7635
6369 | 884.1584 | 0 | 661.1684 | 0 | 0 | 0 | 0 | 1545.3268 |  | 6369 | 884.1584 | 0 | 661.1684 | 0 | 0 | 0 | 0 | 1545.3268 | 6369 | 0 | 0 | 661.1684 | 0 | 0 | 0 | 0 | 661.1684 | 6369 | 0 | 809.2836 | 714.7766 | 0 | 0 | 0 | 0 | 1524.0602 | 6369 | 0 | 809.2836 | 714.7766 | 0 | 0 | 0 | 0 | 1524.0602 | 6369 | 0 | 809.2836 | 714.7766 | 0 | 0 | 0 | 0 | 1524.0602 | 6369 | 0 | 1618.5671 | 893.4708 | 0 | 0 | 0 | 0 | 0 | 0 | 2512.0379 | 6369 | 0 | 1618.5671 | 893.4708 | 17 | 0 | 0 | 0 | 0 | 0 | 2529.0379 | 6369 | 0 | 1618.5671 | 893.4708 | 0 | 0 | 0 | 0 | 0 | 0 | 2512.0379
6370 | 1279.2079 | 0 | 712.0275 | 0 | 0 | 0 | 0 | 1991.2354 |  | 6370 | 392.3317 | 0 | 712.0275 | 0 | 0 | 0 | 0 | 1104.3592 | 6370 | 0 | 0 | 712.0275 | 0 | 0 | 0 | 0 | 712.0275 | 6370 | 740.3188 | 856.7104 | 769.7595 | 0 | 0 | 0 | 0 | 2366.7887 | 6370 | 740.3188 | 856.7104 | 769.7595 | 0 | 0 | 0 | 0 | 2366.7887 | 6370 | 740.3188 | 856.7104 | 769.7595 | 0 | 0 | 0 | 0 | 2366.7887 | 6370 | 0 | 1713.4208 | 962.1993 | 0 | 0 | 0 | 0 | 0 | 0 | 2675.6201 | 6370 | 0 | 1713.4208 | 962.1993 | 17 | 0 | 0 | 0 | 0 | 0 | 2692.6201 | 6370 | 0 | 1713.4208 | 962.1993 | 0 | 0 | 0 | 0 | 0 | 0 | 2675.6201
6371 | 1495.5446 | 0 | 732.3711 | 0 | 0 | 0 | 0 | 2227.9157 |  | 6371 | 1048.653 | 0 | 732.3711 | 0 | 0 | 0 | 0 | 1781.0241 | 6371 | 1495.5446 | 0 | 732.3711 | 0 | 0 | 0 | 0 | 2227.9157 | 6371 | 620.3876 | 889.001 | 791.7526 | 0 | 0 | 0 | 0 | 2301.1412 | 6371 | 953.7209 | 889.001 | 791.7526 | 0 | 0 | 0 | 0 | 2634.4745 | 6371 | 620.3876 | 889.001 | 791.7526 | 0 | 0 | 0 | 0 | 2301.1412 | 6371 | 0 | 1778.002 | 989.6907 | 0 | 0 | 0 | 0 | 0 | 0 | 2767.6927 | 6371 | 0 | 1778.002 | 989.6907 | 17 | 0 | 0 | 0 | 0 | 0 | 2784.6927 | 6371 | 0 | 1778.002 | 989.6907 | 0 | 0 | 0 | 0 | 0 | 0 | 2767.6927
6372 | 1103.7414 | 0 | 717.1134 | 0 | 0 | 0 | 0 | 1820.8548 |  | 6372 | 0 | 0 | 717.1134 | 0 | 0 | 0 | 0 | 717.1134 | 6372 | 1476.7327 | 0 | 717.1134 | 0 | 0 | 0 | 0 | 2193.8461 | 6372 | 539.9062 | 905.1463 | 775.2577 | 0 | 0 | 0 | 0 | 2220.3103 | 6372 | 0 | 905.1463 | 775.2577 | 0 | 0 | 0 | 0 | 1680.404 | 6372 | 0 | 905.1463 | 775.2577 | 0 | 0 | 0 | 0 | 1680.404 | 6372 | 897.5182 | 1810.2926 | 969.0722 | 0 | 0 | 0 | 0 | 0 | 0 | 3676.883 | 6372 | 0 | 1810.2926 | 969.0722 | 17 | 0 | 0 | 0 | 0 | 0 | 2796.3648 | 6372 | 0 | 1810.2926 | 969.0722 | 0 | 0 | 0 | 0 | 0 | 0 | 2779.3648
6373 | 1191.9254 | 0 | 483.1615 | 0 | 0 | 0 | 0 | 1675.0869 |  | 6373 | 1691.9254 | 0 | 483.1615 | 0 | 0 | 0 | 0 | 2175.0869 | 6373 | 0 | 0 | 483.1615 | 0 | 0 | 0 | 0 | 483.1615 | 6373 | 766.4286 | 904.1372 | 522.3368 | 0 | 0 | 0 | 0 | 2192.9026 | 6373 | 0 | 904.1372 | 522.3368 | 0 | 0 | 0 | 0 | 1426.474 | 6373 | 0 | 904.1372 | 522.3368 | 0 | 0 | 0 | 0 | 1426.474 | 6373 | 0 | 1808.2745 | 652.921 | 0 | 0 | 0 | 0 | 0 | 0 | 2461.1954 | 6373 | 139.0966 | 1808.2745 | 652.921 | 17 | 0 | 0 | 0 | 0 | 0 | 2617.292 | 6373 | 328.7209 | 1808.2745 | 652.921 | 0 | 0 | 0 | 0 | 0 | 0 | 2789.9163
6374 | 1515.6455 | 0 | 228.866 | 0 | 0 | 0 | 0 | 1744.5115 |  | 6374 | 1815.3465 | 0 | 228.866 | 0 | 0 | 0 | 0 | 2044.2125 | 6374 | 73.4955 | 0 | 228.866 | 0 | 0 | 0 | 0 | 302.3615 | 6374 | 0 | 902.1191 | 247.4227 | 0 | 0 | 0 | 0 | 1149.5418 | 6374 | 0 | 902.1191 | 247.4227 | 0 | 0 | 0 | 0 | 1149.5418 | 6374 | 0 | 902.1191 | 247.4227 | 0 | 0 | 0 | 0 | 1149.5418 | 6374 | 465.4063 | 1804.2381 | 309.2784 | 0 | 0 | 0 | 0 | 0 | 0 | 2578.9228 | 6374 | 0 | 1804.2381 | 309.2784 | 17 | 0 | 0 | 0 | 0 | 0 | 2130.5165 | 6374 | 0 | 1804.2381 | 309.2784 | 0 | 0 | 0 | 0 | 0 | 0 | 2113.5165
6375 | 0 | 0 | 81.3746 | 0 | 0 | 0 | 0 | 81.3746 |  | 6375 | 1956.4356 | 0 | 81.3746 | 0 | 0 | 0 | 0 | 2037.8102 | 6375 | 1613.061 | 0 | 81.3746 | 0 | 0 | 0 | 0 | 1694.4356 | 6375 | 0 | 911.2008 | 87.9725 | 0 | 0 | 0 | 0 | 999.1733 | 6375 | 0 | 911.2008 | 87.9725 | 0 | 0 | 0 | 0 | 999.1733 | 6375 | 0 | 911.2008 | 87.9725 | 0 | 0 | 0 | 0 | 999.1733 | 6375 | 296.8888 | 1822.4016 | 109.9656 | 0 | 0 | 0 | 0 | 0 | 0 | 2229.256 | 6375 | 1443.7113 | 1822.4016 | 109.9656 | 17 | 0 | 0 | 0 | 0 | 0 | 3393.0786 | 6375 | 296.8888 | 1822.4016 | 109.9656 | 0 | 0 | 0 | 0 | 0 | 0 | 2229.256
6376 | 1704.1721 | 0 | 15.2577 | 0 | 0 | 0 | 0 | 1719.4299 |  | 6376 | 2153.9604 | 0 | 15.2577 | 0 | 0 | 0 | 0 | 2169.2181 | 6376 | 491.1465 | 0 | 15.2577 | 0 | 0 | 0 | 0 | 506.4042 | 6376 | 0 | 918.2644 | 16.4948 | 0 | 0 | 0 | 0 | 934.7592 | 6376 | 0 | 918.2644 | 16.4948 | 0 | 0 | 0 | 0 | 934.7592 | 6376 | 0 | 918.2644 | 16.4948 | 0 | 0 | 0 | 0 | 934.7592 | 6376 | 387.048 | 1836.5288 | 20.6186 | 0 | 0 | 0 | 0 | 0 | 0 | 2244.1954 | 6376 | 387.048 | 1836.5288 | 20.6186 | 17 | 0 | 0 | 0 | 0 | 0 | 2261.1954 | 6376 | 387.048 | 1836.5288 | 20.6186 | 0 | 0 | 0 | 0 | 0 | 0 | 2244.1954
6377 | 0 | 0 | 0 | 0 | 0 | 0 | 0 | 0 |  | 6377 | 0 | 0 | 0 | 0 | 0 | 0 | 0 | 0 | 6377 | 1621.0791 | 0 | 0 | 0 | 0 | 0 | 0 | 1621.0791 | 6377 | 2425.7426 | 933.4006 | 0 | 0 | 0 | 0 | 0 | 3359.1432 | 6377 | 0 | 933.4006 | 0 | 0 | 0 | 0 | 0 | 933.4006 | 6377 | 0 | 933.4006 | 0 | 0 | 0 | 0 | 0 | 933.4006 | 6377 | 257.5311 | 1866.8012 | 0 | 0 | 0 | 0 | 0 | 0 | 0 | 2124.3324 | 6377 | 0 | 1866.8012 | 0 | 17 | 0 | 0 | 0 | 0 | 0 | 1883.8012 | 6377 | 0 | 1866.8012 | 0 | 0 | 0 | 0 | 0 | 0 | 0 | 1866.8012
6378 | 0 | 0 | 0 | 0 | 0 | 0 | 0 | 0 |  | 6378 | 2186.8505 | 0 | 0 | 0 | 0 | 0 | 0 | 2186.8505 | 6378 | 1686.8505 | 0 | 0 | 0 | 0 | 0 | 0 | 1686.8505 | 6378 | 2356.4356 | 940.4642 | 0 | 0 | 0 | 0 | 0 | 3296.8998 | 6378 | 2356.4356 | 940.4642 | 0 | 0 | 0 | 0 | 0 | 3296.8998 | 6378 | 2356.4356 | 940.4642 | 0 | 0 | 0 | 0 | 0 | 3296.8998 | 6378 | 1524.4422 | 1880.9284 | 0 | 0 | 0 | 0 | 0 | 0 | 0 | 3405.3706 | 6378 | 804.2084 | 1880.9284 | 0 | 17 | 0 | 0 | 0 | 0 | 0 | 2702.1368 | 6378 | 804.2084 | 1880.9284 | 0 | 0 | 0 | 0 | 0 | 0 | 0 | 2685.1368
6379 | 0 | 0 | 0 | 0 | 0 | 0 | 0 | 0 |  | 6379 | 1608.1888 | 0 | 0 | 0 | 0 | 0 | 0 | 1608.1888 | 6379 | 0 | 0 | 0 | 0 | 0 | 0 | 0 | 0 | 6379 | 0 | 920.2825 | 0 | 0 | 0 | 0 | 0 | 920.2825 | 6379 | 1247.7619 | 920.2825 | 0 | 0 | 0 | 0 | 0 | 2168.0445 | 6379 | 1247.7619 | 920.2825 | 0 | 0 | 0 | 0 | 0 | 2168.0445 | 6379 | 0 | 1840.5651 | 0 | 0 | 0 | 0 | 0 | 0 | 0 | 1840.5651 | 6379 | 0 | 1840.5651 | 0 | 17 | 0 | 0 | 0 | 0 | 0 | 1857.5651 | 6379 | 0 | 1840.5651 | 0 | 0 | 0 | 0 | 0 | 0 | 0 | 1840.5651
6380 | 39.2135 | 0 | 0 | 0 | 0 | 0 | 0 | 39.2135 |  | 6380 | 1835.2759 | 0 | 0 | 0 | 0 | 0 | 0 | 1835.2759 | 6380 | 1838.1726 | 0 | 0 | 0 | 0 | 0 | 0 | 1838.1726 | 6380 | 1334.9072 | 895.0555 | 0 | 0 | 0 | 0 | 0 | 2229.9627 | 6380 | 0 | 895.0555 | 0 | 0 | 0 | 0 | 0 | 895.0555 | 6380 | 0 | 895.0555 | 0 | 0 | 0 | 0 | 0 | 895.0555 | 6380 | 0 | 1790.111 | 0 | 0 | 0 | 0 | 0 | 0 | 0 | 1790.111 | 6380 | 160.2679 | 1790.111 | 0 | 17 | 0 | 0 | 0 | 0 | 0 | 1967.3789 | 6380 | 660.2679 | 1790.111 | 0 | 0 | 0 | 0 | 0 | 0 | 0 | 2450.3789
6381 | 1947.0297 | 0 | 0 | 0 | 0 | 0 | 0 | 1947.0297 |  | 6381 | 759.1783 | 0 | 0 | 0 | 0 | 0 | 0 | 759.1783 | 6381 | 1947.0297 | 0 | 0 | 0 | 0 | 0 | 0 | 1947.0297 | 6381 | 0 | 835.5197 | 0 | 0 | 0 | 0 | 0 | 835.5197 | 6381 | 1645.1425 | 835.5197 | 0 | 0 | 0 | 0 | 0 | 2480.6622 | 6381 | 1645.1425 | 835.5197 | 0 | 0 | 0 | 0 | 0 | 2480.6622 | 6381 | 0 | 1671.0394 | 0 | 0 | 0 | 0 | 0 | 0 | 0 | 1671.0394 | 6381 | 0 | 1671.0394 | 0 | 17 | 0 | 0 | 0 | 0 | 0 | 1688.0394 | 6381 | 0 | 1671.0394 | 0 | 0 | 0 | 0 | 0 | 0 | 0 | 1671.0394
6382 | 1331.5567 | 0 | 0 | 0 | 0 | 0 | 0 | 1331.5567 |  | 6382 | 1331.5567 | 0 | 0 | 0 | 0 | 0 | 0 | 1331.5567 | 6382 | 505.5717 | 0 | 0 | 0 | 0 | 0 | 0 | 505.5717 | 6382 | 1274.527 | 661.9576 | 0 | 0 | 0 | 0 | 0 | 1936.4846 | 6382 | 0 | 661.9576 | 0 | 0 | 0 | 0 | 0 | 661.9576 | 6382 | 0 | 661.9576 | 0 | 0 | 0 | 0 | 0 | 661.9576 | 6382 | 0 | 1323.9152 | 0 | 0 | 0 | 0 | 0 | 0 | 0 | 1323.9152 | 6382 | 0 | 1323.9152 | 0 | 17 | 0 | 0 | 0 | 0 | 0 | 1340.9152 | 6382 | 0 | 1323.9152 | 0 | 0 | 0 | 0 | 0 | 0 | 0 | 1323.9152
6383 | 1522.9734 | 0 | 0 | 0 | 0 | 0 | 0 | 1522.9734 |  | 6383 | 1522.9734 | 0 | 0 | 0 | 0 | 0 | 0 | 1522.9734 | 6383 | 1522.9734 | 0 | 0 | 0 | 0 | 0 | 0 | 1522.9734 | 6383 | 0 | 451.0595 | 0 | 0 | 0 | 0 | 0 | 451.0595 | 6383 | 0 | 451.0595 | 0 | 0 | 0 | 0 | 0 | 451.0595 | 6383 | 0 | 451.0595 | 0 | 0 | 0 | 0 | 0 | 451.0595 | 6383 | 1361.219 | 902.1191 | 0 | 0 | 0 | 0 | 0 | 0 | 0 | 2263.3381 | 6383 | 1361.219 | 902.1191 | 0 | 17 | 0 | 0 | 0 | 0 | 0 | 2280.3381 | 6383 | 1361.219 | 902.1191 | 0 | 0 | 0 | 0 | 0 | 0 | 0 | 2263.3381
6384 | 1476.7327 | 0 | 0 | 0 | 0 | 0 | 0 | 1476.7327 |  | 6384 | 1476.7327 | 0 | 0 | 0 | 0 | 0 | 0 | 1476.7327 | 6384 | 1476.7327 | 0 | 0 | 0 | 0 | 0 | 0 | 1476.7327 | 6384 | 0 | 255.2977 | 0 | 0 | 0 | 0 | 0 | 255.2977 | 6384 | 0 | 255.2977 | 0 | 0 | 0 | 0 | 0 | 255.2977 | 6384 | 0 | 255.2977 | 0 | 0 | 0 | 0 | 0 | 255.2977 | 6384 | 0 | 510.5954 | 0 | 0 | 0 | 0 | 0 | 0 | 0 | 510.5954 | 6384 | 0 | 510.5954 | 0 | 17 | 0 | 0 | 0 | 0 | 0 | 527.5954 | 6384 | 0 | 510.5954 | 0 | 0 | 0 | 0 | 0 | 0 | 0 | 510.5954
6385 | 1222.7723 | 0 | 0 | 0 | 0 | 0 | 0 | 1222.7723 |  | 6385 | 1222.7723 | 0 | 0 | 0 | 0 | 0 | 0 | 1222.7723 | 6385 | 1222.7723 | 0 | 0 | 0 | 0 | 0 | 0 | 1222.7723 | 6385 | 1287.1287 | 175.5802 | 0 | 0 | 0 | 0 | 0 | 1462.7089 | 6385 | 1287.1287 | 175.5802 | 0 | 0 | 0 | 0 | 0 | 1462.7089 | 6385 | 1287.1287 | 175.5802 | 0 | 0 | 0 | 0 | 0 | 1462.7089 | 6385 | 0 | 351.1604 | 0 | 0 | 0 | 0 | 0 | 0 | 0 | 351.1604 | 6385 | 0 | 351.1604 | 0 | 17 | 0 | 0 | 0 | 0 | 0 | 368.1604 | 6385 | 0 | 351.1604 | 0 | 0 | 0 | 0 | 0 | 0 | 0 | 351.1604
6386 | 1100.495 | 0 | 0 | 0 | 0 | 0 | 0 | 1100.495 |  | 6386 | 1100.495 | 0 | 0 | 0 | 0 | 0 | 0 | 1100.495 | 6386 | 1100.495 | 0 | 0 | 0 | 0 | 0 | 0 | 1100.495 | 6386 | 1158.4158 | 163.4712 | 0 | 0 | 0 | 0 | 0 | 1321.8871 | 6386 | 1158.4158 | 163.4712 | 0 | 0 | 0 | 0 | 0 | 1321.8871 | 6386 | 1158.4158 | 163.4712 | 0 | 0 | 0 | 0 | 0 | 1321.8871 | 6386 | 0 | 326.9425 | 0 | 0 | 0 | 0 | 0 | 0 | 0 | 326.9425 | 6386 | 0 | 326.9425 | 0 | 17 | 0 | 0 | 0 | 0 | 0 | 343.9425 | 6386 | 0 | 326.9425 | 0 | 0 | 0 | 0 | 0 | 0 | 0 | 326.9425
6387 | 1044.0594 | 0 | 0 | 0 | 0 | 0 | 0 | 1044.0594 |  | 6387 | 1044.0594 | 0 | 0 | 0 | 0 | 0 | 0 | 1044.0594 | 6387 | 1044.0594 | 0 | 0 | 0 | 0 | 0 | 0 | 1044.0594 | 6387 | 1099.0099 | 160.444 | 0 | 0 | 0 | 0 | 0 | 1259.4539 | 6387 | 594.7628 | 160.444 | 0 | 0 | 0 | 0 | 0 | 755.2068 | 6387 | 1075.8435 | 160.444 | 0 | 0 | 0 | 0 | 0 | 1236.2875 | 6387 | 0 | 320.888 | 0 | 0 | 0 | 0 | 0 | 0 | 0 | 320.888 | 6387 | 0 | 320.888 | 0 | 17 | 0 | 0 | 0 | 0 | 0 | 337.888 | 6387 | 0 | 320.888 | 0 | 0 | 0 | 0 | 0 | 0 | 0 | 320.888
6388 | 921.7822 | 0 | 0 | 0 | 0 | 0 | 0 | 921.7822 |  | 6388 | 921.7822 | 0 | 0 | 0 | 0 | 0 | 0 | 921.7822 | 6388 | 921.7822 | 0 | 0 | 0 | 0 | 0 | 0 | 921.7822 | 6388 | 970.297 | 165.4894 | 0 | 0 | 0 | 0 | 0 | 1135.7864 | 6388 | 970.297 | 165.4894 | 0 | 0 | 0 | 0 | 0 | 1135.7864 | 6388 | 970.297 | 165.4894 | 0 | 0 | 0 | 0 | 0 | 1135.7864 | 6388 | 986.4686 | 330.9788 | 0 | 0 | 0 | 0 | 0 | 0 | 0 | 1317.4475 | 6388 | 986.4686 | 330.9788 | 0 | 17 | 0 | 0 | 0 | 0 | 0 | 1334.4475 | 6388 | 986.4686 | 330.9788 | 0 | 0 | 0 | 0 | 0 | 0 | 0 | 1317.4475
6389 | 827.7228 | 0 | 5.0859 | 0 | 0 | 0 | 0 | 832.8087 |  | 6389 | 827.7228 | 0 | 5.0859 | 0 | 0 | 0 | 0 | 832.8087 | 6389 | 827.7228 | 0 | 5.0859 | 0 | 0 | 0 | 0 | 832.8087 | 6389 | 871.2871 | 204.8436 | 5.4983 | 0 | 0 | 0 | 0 | 1081.629 | 6389 | 871.2871 | 204.8436 | 5.4983 | 0 | 0 | 0 | 0 | 1081.629 | 6389 | 871.2871 | 204.8436 | 5.4983 | 0 | 0 | 0 | 0 | 1081.629 | 6389 | 885.8086 | 409.6872 | 6.8729 | 0 | 0 | 0 | 0 | 0 | 0 | 1302.3686 | 6389 | 885.8086 | 409.6872 | 6.8729 | 17 | 0 | 0 | 0 | 0 | 0 | 1319.3686 | 6389 | 885.8086 | 409.6872 | 6.8729 | 0 | 0 | 0 | 0 | 0 | 0 | 1302.3686
6390 | 761.8812 | 0 | 45.7732 | 0 | 0 | 0 | 0 | 807.6544 |  | 6390 | 761.8812 | 0 | 45.7732 | 0 | 0 | 0 | 0 | 807.6544 | 6390 | 761.8812 | 0 | 45.7732 | 0 | 0 | 0 | 0 | 807.6544 | 6390 | 801.9802 | 291.6246 | 49.4845 | 0 | 0 | 0 | 0 | 1143.0894 | 6390 | 801.9802 | 291.6246 | 49.4845 | 0 | 0 | 0 | 0 | 1143.0894 | 6390 | 801.9802 | 291.6246 | 49.4845 | 0 | 0 | 0 | 0 | 1143.0894 | 6390 | 815.3465 | 583.2492 | 61.8557 | 0 | 0 | 0 | 0 | 0 | 0 | 1460.4514 | 6390 | 815.3465 | 583.2492 | 61.8557 | 17 | 0 | 0 | 0 | 0 | 0 | 1477.4514 | 6390 | 815.3465 | 583.2492 | 61.8557 | 0 | 0 | 0 | 0 | 0 | 0 | 1460.4514
6391 | 724.2574 | 0 | 101.7182 | 0 | 0 | 0 | 0 | 825.9756 |  | 6391 | 724.2574 | 0 | 101.7182 | 0 | 0 | 0 | 0 | 825.9756 | 6391 | 724.2574 | 0 | 101.7182 | 0 | 0 | 0 | 0 | 825.9756 | 6391 | 762.3762 | 375.3784 | 109.9656 | 0 | 0 | 0 | 0 | 1247.7203 | 6391 | 762.3762 | 375.3784 | 109.9656 | 0 | 0 | 0 | 0 | 1247.7203 | 6391 | 762.3762 | 375.3784 | 109.9656 | 0 | 0 | 0 | 0 | 1247.7203 | 6391 | 775.0825 | 750.7568 | 137.457 | 0 | 0 | 0 | 0 | 0 | 0 | 1663.2964 | 6391 | 775.0825 | 750.7568 | 137.457 | 17 | 0 | 0 | 0 | 0 | 0 | 1680.2964 | 6391 | 775.0825 | 750.7568 | 137.457 | 0 | 0 | 0 | 0 | 0 | 0 | 1663.2964
6392 | 667.8218 | 0 | 172.921 | 0 | 0 | 0 | 0 | 840.7427 |  | 6392 | 667.8218 | 0 | 172.921 | 0 | 0 | 0 | 0 | 840.7427 | 6392 | 667.8218 | 0 | 172.921 | 0 | 0 | 0 | 0 | 840.7427 | 6392 | 702.9703 | 411.7053 | 186.9416 | 0 | 0 | 0 | 0 | 1301.6172 | 6392 | 702.9703 | 411.7053 | 186.9416 | 0 | 0 | 0 | 0 | 1301.6172 | 6392 | 702.9703 | 411.7053 | 186.9416 | 0 | 0 | 0 | 0 | 1301.6172 | 6392 | 714.6865 | 823.4107 | 233.677 | 0 | 0 | 0 | 0 | 0 | 0 | 1771.7741 | 6392 | 714.6865 | 823.4107 | 233.677 | 17 | 0 | 0 | 0 | 0 | 0 | 1788.7741 | 6392 | 714.6865 | 823.4107 | 233.677 | 0 | 0 | 0 | 0 | 0 | 0 | 1771.7741
6393 | 583.1683 | 0 | 228.866 | 0 | 0 | 0 | 0 | 812.0343 |  | 6393 | 583.1683 | 0 | 228.866 | 0 | 0 | 0 | 0 | 812.0343 | 6393 | 583.1683 | 0 | 228.866 | 0 | 0 | 0 | 0 | 812.0343 | 6393 | 613.8614 | 393.5419 | 247.4227 | 0 | 0 | 0 | 0 | 1254.8259 | 6393 | 613.8614 | 393.5419 | 247.4227 | 0 | 0 | 0 | 0 | 1254.8259 | 6393 | 613.8614 | 393.5419 | 247.4227 | 0 | 0 | 0 | 0 | 1254.8259 | 6393 | 624.0924 | 787.0838 | 309.2784 | 0 | 0 | 0 | 0 | 0 | 0 | 1720.4545 | 6393 | 624.0924 | 787.0838 | 309.2784 | 17 | 0 | 0 | 0 | 0 | 0 | 1737.4545 | 6393 | 624.0924 | 787.0838 | 309.2784 | 0 | 0 | 0 | 0 | 0 | 0 | 1720.4545
6394 | 451.4851 | 0 | 249.2096 | 0 | 0 | 0 | 0 | 700.6948 |  | 6394 | 451.4851 | 0 | 249.2096 | 0 | 0 | 0 | 0 | 700.6948 | 6394 | 451.4851 | 0 | 249.2096 | 0 | 0 | 0 | 0 | 700.6948 | 6394 | 475.2475 | 346.115 | 269.4158 | 0 | 0 | 0 | 0 | 1090.7784 | 6394 | 475.2475 | 346.115 | 269.4158 | 0 | 0 | 0 | 0 | 1090.7784 | 6394 | 475.2475 | 346.115 | 269.4158 | 0 | 0 | 0 | 0 | 1090.7784 | 6394 | 483.1683 | 692.2301 | 336.7698 | 0 | 0 | 0 | 0 | 0 | 0 | 1512.1681 | 6394 | 483.1683 | 692.2301 | 336.7698 | 17 | 0 | 0 | 0 | 0 | 0 | 1529.1681 | 6394 | 483.1683 | 692.2301 | 336.7698 | 0 | 0 | 0 | 0 | 0 | 0 | 1512.1681
6395 | 329.2079 | 0 | 223.7801 | 0 | 0 | 0 | 0 | 552.988 |  | 6395 | 329.2079 | 0 | 223.7801 | 0 | 0 | 0 | 0 | 552.988 | 6395 | 329.2079 | 0 | 223.7801 | 0 | 0 | 0 | 0 | 552.988 | 6395 | 346.5347 | 263.3703 | 241.9244 | 0 | 0 | 0 | 0 | 851.8294 | 6395 | 346.5347 | 263.3703 | 241.9244 | 0 | 0 | 0 | 0 | 851.8294 | 6395 | 346.5347 | 263.3703 | 241.9244 | 0 | 0 | 0 | 0 | 851.8294 | 6395 | 352.3102 | 526.7407 | 302.4055 | 0 | 0 | 0 | 0 | 0 | 0 | 1181.4564 | 6395 | 352.3102 | 526.7407 | 302.4055 | 17 | 0 | 0 | 0 | 0 | 0 | 1198.4564 | 6395 | 352.3102 | 526.7407 | 302.4055 | 0 | 0 | 0 | 0 | 0 | 0 | 1181.4564
6396 | 291.5842 | 0 | 223.7801 | 0 | 0 | 0 | 0 | 515.3642 |  | 6396 | 291.5842 | 0 | 223.7801 | 0 | 0 | 0 | 0 | 515.3642 | 6396 | 291.5842 | 0 | 223.7801 | 0 | 0 | 0 | 0 | 515.3642 | 6396 | 306.9307 | 198.7891 | 241.9244 | 0 | 0 | 0 | 0 | 747.6442 | 6396 | 306.9307 | 198.7891 | 241.9244 | 0 | 0 | 0 | 0 | 747.6442 | 6396 | 306.9307 | 198.7891 | 241.9244 | 0 | 0 | 0 | 0 | 747.6442 | 6396 | 312.0462 | 397.5782 | 302.4055 | 0 | 0 | 0 | 0 | 0 | 0 | 1012.0299 | 6396 | 312.0462 | 397.5782 | 302.4055 | 17 | 0 | 0 | 0 | 0 | 0 | 1029.0299 | 6396 | 312.0462 | 397.5782 | 302.4055 | 0 | 0 | 0 | 0 | 0 | 0 | 1012.0299
6397 | 244.5545 | 0 | 178.0069 | 0 | 0 | 0 | 0 | 422.5613 |  | 6397 | 244.5545 | 0 | 178.0069 | 0 | 0 | 0 | 0 | 422.5613 | 6397 | 244.5545 | 0 | 178.0069 | 0 | 0 | 0 | 0 | 422.5613 | 6397 | 257.4257 | 157.4168 | 192.4399 | 0 | 0 | 0 | 0 | 607.2824 | 6397 | 257.4257 | 157.4168 | 192.4399 | 0 | 0 | 0 | 0 | 607.2824 | 6397 | 257.4257 | 157.4168 | 192.4399 | 0 | 0 | 0 | 0 | 607.2824 | 6397 | 261.7162 | 314.8335 | 240.5498 | 0 | 0 | 0 | 0 | 0 | 0 | 817.0995 | 6397 | 261.7162 | 314.8335 | 240.5498 | 17 | 0 | 0 | 0 | 0 | 0 | 834.0995 | 6397 | 261.7162 | 314.8335 | 240.5498 | 0 | 0 | 0 | 0 | 0 | 0 | 817.0995
6398 | 150.495 | 0 | 147.4914 | 0 | 0 | 0 | 0 | 297.9865 |  | 6398 | 150.495 | 0 | 147.4914 | 0 | 0 | 0 | 0 | 297.9865 | 6398 | 150.495 | 0 | 147.4914 | 0 | 0 | 0 | 0 | 297.9865 | 6398 | 158.4158 | 115.0353 | 159.4502 | 0 | 0 | 0 | 0 | 432.9013 | 6398 | 158.4158 | 115.0353 | 159.4502 | 0 | 0 | 0 | 0 | 432.9013 | 6398 | 158.4158 | 115.0353 | 159.4502 | 0 | 0 | 0 | 0 | 432.9013 | 6398 | 161.0561 | 230.0706 | 199.3127 | 0 | 0 | 0 | 0 | 0 | 0 | 590.4395 | 6398 | 161.0561 | 230.0706 | 199.3127 | 17 | 0 | 0 | 0 | 0 | 0 | 607.4395 | 6398 | 161.0561 | 230.0706 | 199.3127 | 0 | 0 | 0 | 0 | 0 | 0 | 590.4395
6399 | 103.4653 | 0 | 71.2027 | 0 | 0 | 0 | 0 | 174.6681 |  | 6399 | 103.4653 | 0 | 71.2027 | 0 | 0 | 0 | 0 | 174.6681 | 6399 | 103.4653 | 0 | 71.2027 | 0 | 0 | 0 | 0 | 174.6681 | 6399 | 108.9109 | 74.672 | 76.9759 | 0 | 0 | 0 | 0 | 260.5589 | 6399 | 108.9109 | 74.672 | 76.9759 | 0 | 0 | 0 | 0 | 260.5589 | 6399 | 108.9109 | 74.672 | 76.9759 | 0 | 0 | 0 | 0 | 260.5589 | 6399 | 110.7261 | 149.3441 | 96.2199 | 0 | 0 | 0 | 0 | 0 | 0 | 356.2901 | 6399 | 110.7261 | 149.3441 | 96.2199 | 17 | 0 | 0 | 0 | 0 | 0 | 373.2901 | 6399 | 110.7261 | 149.3441 | 96.2199 | 0 | 0 | 0 | 0 | 0 | 0 | 356.2901
6400 | 131.6832 | 0 | 15.2577 | 0 | 0 | 0 | 0 | 146.9409 |  | 6400 | 131.6832 | 0 | 15.2577 | 0 | 0 | 0 | 0 | 146.9409 | 6400 | 131.6832 | 0 | 15.2577 | 0 | 0 | 0 | 0 | 146.9409 | 6400 | 138.6139 | 30.2725 | 16.4948 | 0 | 0 | 0 | 0 | 185.3812 | 6400 | 138.6139 | 30.2725 | 16.4948 | 0 | 0 | 0 | 0 | 185.3812 | 6400 | 138.6139 | 30.2725 | 16.4948 | 0 | 0 | 0 | 0 | 185.3812 | 6400 | 140.9241 | 60.5449 | 20.6186 | 0 | 0 | 0 | 0 | 0 | 0 | 222.0876 | 6400 | 140.9241 | 60.5449 | 20.6186 | 17 | 0 | 0 | 0 | 0 | 0 | 239.0876 | 6400 | 140.9241 | 60.5449 | 20.6186 | 0 | 0 | 0 | 0 | 0 | 0 | 222.0876
6401 | 122.2772 | 0 | 0 | 0 | 0 | 0 | 0 | 122.2772 |  | 6401 | 122.2772 | 0 | 0 | 0 | 0 | 0 | 0 | 122.2772 | 6401 | 122.2772 | 0 | 0 | 0 | 0 | 0 | 0 | 122.2772 | 6401 | 128.7129 | 15.1362 | 0 | 0 | 0 | 0 | 0 | 143.8491 | 6401 | 128.7129 | 15.1362 | 0 | 0 | 0 | 0 | 0 | 143.8491 | 6401 | 128.7129 | 15.1362 | 0 | 0 | 0 | 0 | 0 | 143.8491 | 6401 | 130.8581 | 30.2725 | 0 | 0 | 0 | 0 | 0 | 0 | 0 | 161.1305 | 6401 | 130.8581 | 30.2725 | 0 | 17 | 0 | 0 | 0 | 0 | 0 | 178.1305 | 6401 | 130.8581 | 30.2725 | 0 | 0 | 0 | 0 | 0 | 0 | 0 | 161.1305
6402 | 159.901 | 0 | 0 | 0 | 0 | 0 | 0 | 159.901 |  | 6402 | 159.901 | 0 | 0 | 0 | 0 | 0 | 0 | 159.901 | 6402 | 159.901 | 0 | 0 | 0 | 0 | 0 | 0 | 159.901 | 6402 | 168.3168 | 33.2997 | 0 | 0 | 0 | 0 | 0 | 201.6165 | 6402 | 168.3168 | 33.2997 | 0 | 0 | 0 | 0 | 0 | 201.6165 | 6402 | 168.3168 | 33.2997 | 0 | 0 | 0 | 0 | 0 | 201.6165 | 6402 | 171.1221 | 66.5994 | 0 | 0 | 0 | 0 | 0 | 0 | 0 | 237.7215 | 6402 | 171.1221 | 66.5994 | 0 | 17 | 0 | 0 | 0 | 0 | 0 | 254.7215 | 6402 | 171.1221 | 66.5994 | 0 | 0 | 0 | 0 | 0 | 0 | 0 | 237.7215
6403 | 188.1188 | 0 | 0 | 0 | 0 | 0 | 0 | 188.1188 |  | 6403 | 188.1188 | 0 | 0 | 0 | 0 | 0 | 0 | 188.1188 | 6403 | 188.1188 | 0 | 0 | 0 | 0 | 0 | 0 | 188.1188 | 6403 | 198.0198 | 93.8446 | 0 | 0 | 0 | 0 | 0 | 291.8644 | 6403 | 198.0198 | 93.8446 | 0 | 0 | 0 | 0 | 0 | 291.8644 | 6403 | 198.0198 | 93.8446 | 0 | 0 | 0 | 0 | 0 | 291.8644 | 6403 | 201.3201 | 187.6892 | 0 | 0 | 0 | 0 | 0 | 0 | 0 | 389.0093 | 6403 | 201.3201 | 187.6892 | 0 | 17 | 0 | 0 | 0 | 0 | 0 | 406.0093 | 6403 | 201.3201 | 187.6892 | 0 | 0 | 0 | 0 | 0 | 0 | 0 | 389.0093
6404 | 253.9604 | 0 | 0 | 0 | 0 | 0 | 0 | 253.9604 |  | 6404 | 253.9604 | 0 | 0 | 0 | 0 | 0 | 0 | 253.9604 | 6404 | 253.9604 | 0 | 0 | 0 | 0 | 0 | 0 | 253.9604 | 6404 | 267.3267 | 191.7255 | 0 | 0 | 0 | 0 | 0 | 459.0523 | 6404 | 267.3267 | 191.7255 | 0 | 0 | 0 | 0 | 0 | 459.0523 | 6404 | 267.3267 | 191.7255 | 0 | 0 | 0 | 0 | 0 | 459.0523 | 6404 | 271.7822 | 383.4511 | 0 | 0 | 0 | 0 | 0 | 0 | 0 | 655.2332 | 6404 | 271.7822 | 383.4511 | 0 | 17 | 0 | 0 | 0 | 0 | 0 | 672.2332 | 6404 | 271.7822 | 383.4511 | 0 | 0 | 0 | 0 | 0 | 0 | 0 | 655.2332
6405 | 376.2376 | 0 | 0 | 0 | 0 | 0 | 0 | 376.2376 |  | 6405 | 376.2376 | 0 | 0 | 0 | 0 | 0 | 0 | 376.2376 | 6405 | 376.2376 | 0 | 0 | 0 | 0 | 0 | 0 | 376.2376 | 6405 | 396.0396 | 298.6882 | 0 | 0 | 0 | 0 | 0 | 694.7278 | 6405 | 396.0396 | 298.6882 | 0 | 0 | 0 | 0 | 0 | 694.7278 | 6405 | 396.0396 | 298.6882 | 0 | 0 | 0 | 0 | 0 | 694.7278 | 6405 | 402.6403 | 597.3764 | 0 | 0 | 0 | 0 | 0 | 0 | 0 | 1000.0167 | 6405 | 402.6403 | 597.3764 | 0 | 17 | 0 | 0 | 0 | 0 | 0 | 1017.0167 | 6405 | 402.6403 | 597.3764 | 0 | 0 | 0 | 0 | 0 | 0 | 0 | 1000.0167
6406 | 395.0495 | 0 | 0 | 0 | 0 | 0 | 0 | 395.0495 |  | 6406 | 395.0495 | 0 | 0 | 0 | 0 | 0 | 0 | 395.0495 | 6406 | 395.0495 | 0 | 0 | 0 | 0 | 0 | 0 | 395.0495 | 6406 | 415.8416 | 367.3058 | 0 | 0 | 0 | 0 | 0 | 783.1473 | 6406 | 415.8416 | 367.3058 | 0 | 0 | 0 | 0 | 0 | 783.1473 | 6406 | 415.8416 | 367.3058 | 0 | 0 | 0 | 0 | 0 | 783.1473 | 6406 | 422.7723 | 734.6115 | 0 | 0 | 0 | 0 | 0 | 0 | 0 | 1157.3838 | 6406 | 422.7723 | 734.6115 | 0 | 17 | 0 | 0 | 0 | 0 | 0 | 1174.3838 | 6406 | 422.7723 | 734.6115 | 0 | 0 | 0 | 0 | 0 | 0 | 0 | 1157.3838
6407 | 395.0495 | 0 | 0 | 0 | 0 | 0 | 0 | 395.0495 |  | 6407 | 395.0495 | 0 | 0 | 0 | 0 | 0 | 0 | 395.0495 | 6407 | 395.0495 | 0 | 0 | 0 | 0 | 0 | 0 | 395.0495 | 6407 | 415.8416 | 437.9415 | 0 | 0 | 0 | 0 | 0 | 853.7831 | 6407 | 415.8416 | 437.9415 | 0 | 0 | 0 | 0 | 0 | 853.7831 | 6407 | 415.8416 | 437.9415 | 0 | 0 | 0 | 0 | 0 | 853.7831 | 6407 | 422.7723 | 875.8829 | 0 | 0 | 0 | 0 | 0 | 0 | 0 | 1298.6552 | 6407 | 422.7723 | 875.8829 | 0 | 17 | 0 | 0 | 0 | 0 | 0 | 1315.6552 | 6407 | 422.7723 | 875.8829 | 0 | 0 | 0 | 0 | 0 | 0 | 0 | 1298.6552
6408 | 479.703 | 0 | 0 | 0 | 0 | 0 | 0 | 479.703 |  | 6408 | 479.703 | 0 | 0 | 0 | 0 | 0 | 0 | 479.703 | 6408 | 479.703 | 0 | 0 | 0 | 0 | 0 | 0 | 479.703 | 6408 | 504.9505 | 435.9233 | 0 | 0 | 0 | 0 | 0 | 940.8738 | 6408 | 504.9505 | 435.9233 | 0 | 0 | 0 | 0 | 0 | 940.8738 | 6408 | 504.9505 | 435.9233 | 0 | 0 | 0 | 0 | 0 | 940.8738 | 6408 | 513.3663 | 871.8466 | 0 | 0 | 0 | 0 | 0 | 0 | 0 | 1385.213 | 6408 | 513.3663 | 871.8466 | 0 | 17 | 0 | 0 | 0 | 0 | 0 | 1402.213 | 6408 | 513.3663 | 871.8466 | 0 | 0 | 0 | 0 | 0 | 0 | 0 | 1385.213
6409 | 442.0792 | 0 | 0 | 0 | 0 | 0 | 0 | 442.0792 |  | 6409 | 442.0792 | 0 | 0 | 0 | 0 | 0 | 0 | 442.0792 | 6409 | 442.0792 | 0 | 0 | 0 | 0 | 0 | 0 | 442.0792 | 6409 | 465.3465 | 401.6145 | 0 | 0 | 0 | 0 | 0 | 866.9611 | 6409 | 465.3465 | 401.6145 | 0 | 0 | 0 | 0 | 0 | 866.9611 | 6409 | 465.3465 | 401.6145 | 0 | 0 | 0 | 0 | 0 | 866.9611 | 6409 | 473.1023 | 803.2291 | 0 | 0 | 0 | 0 | 0 | 0 | 0 | 1276.3314 | 6409 | 473.1023 | 803.2291 | 0 | 17 | 0 | 0 | 0 | 0 | 0 | 1293.3314 | 6409 | 473.1023 | 803.2291 | 0 | 0 | 0 | 0 | 0 | 0 | 0 | 1276.3314
6410 | 319.802 | 0 | 0 | 0 | 0 | 0 | 0 | 319.802 |  | 6410 | 319.802 | 0 | 0 | 0 | 0 | 0 | 0 | 319.802 | 6410 | 319.802 | 0 | 0 | 0 | 0 | 0 | 0 | 319.802 | 6410 | 336.6337 | 325.9334 | 0 | 0 | 0 | 0 | 0 | 662.5671 | 6410 | 336.6337 | 325.9334 | 0 | 0 | 0 | 0 | 0 | 662.5671 | 6410 | 336.6337 | 325.9334 | 0 | 0 | 0 | 0 | 0 | 662.5671 | 6410 | 342.2442 | 651.8668 | 0 | 0 | 0 | 0 | 0 | 0 | 0 | 994.111 | 6410 | 342.2442 | 651.8668 | 0 | 17 | 0 | 0 | 0 | 0 | 0 | 1011.111 | 6410 | 342.2442 | 651.8668 | 0 | 0 | 0 | 0 | 0 | 0 | 0 | 994.111
6411 | 235.1485 | 0 | 0 | 0 | 0 | 0 | 0 | 235.1485 |  | 6411 | 235.1485 | 0 | 0 | 0 | 0 | 0 | 0 | 235.1485 | 6411 | 235.1485 | 0 | 0 | 0 | 0 | 0 | 0 | 235.1485 | 6411 | 247.5248 | 274.4702 | 0 | 0 | 0 | 0 | 0 | 521.995 | 6411 | 247.5248 | 274.4702 | 0 | 0 | 0 | 0 | 0 | 521.995 | 6411 | 247.5248 | 274.4702 | 0 | 0 | 0 | 0 | 0 | 521.995 | 6411 | 251.6502 | 548.9405 | 0 | 0 | 0 | 0 | 0 | 0 | 0 | 800.5906 | 6411 | 251.6502 | 548.9405 | 0 | 17 | 0 | 0 | 0 | 0 | 0 | 817.5906 | 6411 | 251.6502 | 548.9405 | 0 | 0 | 0 | 0 | 0 | 0 | 0 | 800.5906
6412 | 235.1485 | 0 | 0 | 0 | 0 | 0 | 0 | 235.1485 |  | 6412 | 235.1485 | 0 | 0 | 0 | 0 | 0 | 0 | 235.1485 | 6412 | 235.1485 | 0 | 0 | 0 | 0 | 0 | 0 | 235.1485 | 6412 | 247.5248 | 232.0888 | 0 | 0 | 0 | 0 | 0 | 479.6136 | 6412 | 247.5248 | 232.0888 | 0 | 0 | 0 | 0 | 0 | 479.6136 | 6412 | 247.5248 | 232.0888 | 0 | 0 | 0 | 0 | 0 | 479.6136 | 6412 | 251.6502 | 464.1776 | 0 | 0 | 0 | 0 | 0 | 0 | 0 | 715.8278 | 6412 | 251.6502 | 464.1776 | 0 | 17 | 0 | 0 | 0 | 0 | 0 | 732.8278 | 6412 | 251.6502 | 464.1776 | 0 | 0 | 0 | 0 | 0 | 0 | 0 | 715.8278
6413 | 263.3663 | 0 | 10.1718 | 0 | 0 | 0 | 0 | 273.5382 |  | 6413 | 263.3663 | 0 | 10.1718 | 0 | 0 | 0 | 0 | 273.5382 | 6413 | 263.3663 | 0 | 10.1718 | 0 | 0 | 0 | 0 | 273.5382 | 6413 | 277.2277 | 221.998 | 10.9966 | 0 | 0 | 0 | 0 | 510.2223 | 6413 | 277.2277 | 221.998 | 10.9966 | 0 | 0 | 0 | 0 | 510.2223 | 6413 | 277.2277 | 221.998 | 10.9966 | 0 | 0 | 0 | 0 | 510.2223 | 6413 | 281.8482 | 443.996 | 13.7457 | 0 | 0 | 0 | 0 | 0 | 0 | 739.5899 | 6413 | 281.8482 | 443.996 | 13.7457 | 17 | 0 | 0 | 0 | 0 | 0 | 756.5899 | 6413 | 281.8482 | 443.996 | 13.7457 | 0 | 0 | 0 | 0 | 0 | 0 | 739.5899
6414 | 235.1485 | 0 | 61.0309 | 0 | 0 | 0 | 0 | 296.1794 |  | 6414 | 235.1485 | 0 | 61.0309 | 0 | 0 | 0 | 0 | 296.1794 | 6414 | 235.1485 | 0 | 61.0309 | 0 | 0 | 0 | 0 | 296.1794 | 6414 | 247.5248 | 250.2523 | 65.9794 | 0 | 0 | 0 | 0 | 563.7564 | 6414 | 247.5248 | 250.2523 | 65.9794 | 0 | 0 | 0 | 0 | 563.7564 | 6414 | 247.5248 | 250.2523 | 65.9794 | 0 | 0 | 0 | 0 | 563.7564 | 6414 | 251.6502 | 500.5045 | 82.4742 | 0 | 0 | 0 | 0 | 0 | 0 | 834.6289 | 6414 | 251.6502 | 500.5045 | 82.4742 | 17 | 0 | 0 | 0 | 0 | 0 | 851.6289 | 6414 | 251.6502 | 500.5045 | 82.4742 | 0 | 0 | 0 | 0 | 0 | 0 | 834.6289
6415 | 235.1485 | 0 | 147.4914 | 0 | 0 | 0 | 0 | 382.6399 |  | 6415 | 235.1485 | 0 | 147.4914 | 0 | 0 | 0 | 0 | 382.6399 | 6415 | 235.1485 | 0 | 147.4914 | 0 | 0 | 0 | 0 | 382.6399 | 6415 | 247.5248 | 294.6519 | 159.4502 | 0 | 0 | 0 | 0 | 701.6268 | 6415 | 247.5248 | 294.6519 | 159.4502 | 0 | 0 | 0 | 0 | 701.6268 | 6415 | 247.5248 | 294.6519 | 159.4502 | 0 | 0 | 0 | 0 | 701.6268 | 6415 | 251.6502 | 589.3037 | 199.3127 | 0 | 0 | 0 | 0 | 0 | 0 | 1040.2666 | 6415 | 251.6502 | 589.3037 | 199.3127 | 17 | 0 | 0 | 0 | 0 | 0 | 1057.2666 | 6415 | 251.6502 | 589.3037 | 199.3127 | 0 | 0 | 0 | 0 | 0 | 0 | 1040.2666
6416 | 404.4554 | 0 | 259.3814 | 0 | 0 | 0 | 0 | 663.8369 |  | 6416 | 404.4554 | 0 | 259.3814 | 0 | 0 | 0 | 0 | 663.8369 | 6416 | 404.4554 | 0 | 259.3814 | 0 | 0 | 0 | 0 | 663.8369 | 6416 | 425.7426 | 440.9687 | 280.4124 | 0 | 0 | 0 | 0 | 1147.1237 | 6416 | 425.7426 | 440.9687 | 280.4124 | 0 | 0 | 0 | 0 | 1147.1237 | 6416 | 425.7426 | 440.9687 | 280.4124 | 0 | 0 | 0 | 0 | 1147.1237 | 6416 | 432.8383 | 881.9374 | 350.5155 | 0 | 0 | 0 | 0 | 0 | 0 | 1665.2912 | 6416 | 432.8383 | 881.9374 | 350.5155 | 17 | 0 | 0 | 0 | 0 | 0 | 1682.2912 | 6416 | 432.8383 | 881.9374 | 350.5155 | 0 | 0 | 0 | 0 | 0 | 0 | 1665.2912
6417 | 771.2871 | 0 | 330.5842 | 0 | 0 | 0 | 0 | 1101.8713 |  | 6417 | 771.2871 | 0 | 330.5842 | 0 | 0 | 0 | 0 | 1101.8713 | 6417 | 771.2871 | 0 | 330.5842 | 0 | 0 | 0 | 0 | 1101.8713 | 6417 | 811.8812 | 600.4036 | 357.3883 | 0 | 0 | 0 | 0 | 1769.6731 | 6417 | 811.8812 | 600.4036 | 357.3883 | 0 | 0 | 0 | 0 | 1769.6731 | 6417 | 811.8812 | 600.4036 | 357.3883 | 0 | 0 | 0 | 0 | 1769.6731 | 6417 | 825.4125 | 1200.8073 | 446.7354 | 0 | 0 | 0 | 0 | 0 | 0 | 2472.9552 | 6417 | 825.4125 | 1200.8073 | 446.7354 | 17 | 0 | 0 | 0 | 0 | 0 | 2489.9552 | 6417 | 825.4125 | 1200.8073 | 446.7354 | 0 | 0 | 0 | 0 | 0 | 0 | 2472.9552
6418 | 658.4158 | 0 | 381.4433 | 0 | 0 | 0 | 0 | 1039.8591 |  | 6418 | 658.4158 | 0 | 381.4433 | 0 | 0 | 0 | 0 | 1039.8591 | 6418 | 658.4158 | 0 | 381.4433 | 0 | 0 | 0 | 0 | 1039.8591 | 6418 | 693.0693 | 665.9939 | 412.3711 | 0 | 0 | 0 | 0 | 1771.4344 | 6418 | 693.0693 | 665.9939 | 412.3711 | 0 | 0 | 0 | 0 | 1771.4344 | 6418 | 693.0693 | 665.9939 | 412.3711 | 0 | 0 | 0 | 0 | 1771.4344 | 6418 | 704.6205 | 1331.9879 | 515.4639 | 0 | 0 | 0 | 0 | 0 | 0 | 2552.0723 | 6418 | 704.6205 | 1331.9879 | 515.4639 | 17 | 0 | 0 | 0 | 0 | 0 | 2569.0723 | 6418 | 704.6205 | 1331.9879 | 515.4639 | 0 | 0 | 0 | 0 | 0 | 0 | 2552.0723
6419 | 630.198 | 0 | 432.3024 | 0 | 0 | 0 | 0 | 1062.5004 |  | 6419 | 630.198 | 0 | 432.3024 | 0 | 0 | 0 | 0 | 1062.5004 | 6419 | 630.198 | 0 | 432.3024 | 0 | 0 | 0 | 0 | 1062.5004 | 6419 | 663.3663 | 674.0666 | 467.354 | 0 | 0 | 0 | 0 | 1804.7869 | 6419 | 663.3663 | 674.0666 | 467.354 | 0 | 0 | 0 | 0 | 1804.7869 | 6419 | 663.3663 | 674.0666 | 467.354 | 0 | 0 | 0 | 0 | 1804.7869 | 6419 | 674.4224 | 1348.1332 | 584.1924 | 0 | 0 | 0 | 0 | 0 | 0 | 2606.7481 | 6419 | 674.4224 | 1348.1332 | 584.1924 | 17 | 0 | 0 | 0 | 0 | 0 | 2623.7481 | 6419 | 674.4224 | 1348.1332 | 584.1924 | 0 | 0 | 0 | 0 | 0 | 0 | 2606.7481
6420 | 724.2574 | 0 | 417.0447 | 0 | 0 | 0 | 0 | 1141.3021 |  | 6420 | 724.2574 | 0 | 417.0447 | 0 | 0 | 0 | 0 | 1141.3021 | 6420 | 724.2574 | 0 | 417.0447 | 0 | 0 | 0 | 0 | 1141.3021 | 6420 | 762.3762 | 653.885 | 450.8591 | 0 | 0 | 0 | 0 | 1867.1203 | 6420 | 762.3762 | 653.885 | 450.8591 | 0 | 0 | 0 | 0 | 1867.1203 | 6420 | 762.3762 | 653.885 | 450.8591 | 0 | 0 | 0 | 0 | 1867.1203 | 6420 | 775.0825 | 1307.7699 | 563.5739 | 0 | 0 | 0 | 0 | 0 | 0 | 2646.4263 | 6420 | 775.0825 | 1307.7699 | 563.5739 | 17 | 0 | 0 | 0 | 0 | 0 | 2663.4263 | 6420 | 775.0825 | 1307.7699 | 563.5739 | 0 | 0 | 0 | 0 | 0 | 0 | 2646.4263
6421 | 686.6337 | 0 | 376.3574 | 0 | 0 | 0 | 0 | 1062.9911 |  | 6421 | 686.6337 | 0 | 376.3574 | 0 | 0 | 0 | 0 | 1062.9911 | 6421 | 686.6337 | 0 | 376.3574 | 0 | 0 | 0 | 0 | 1062.9911 | 6421 | 722.7723 | 628.6579 | 406.8729 | 0 | 0 | 0 | 0 | 1758.3031 | 6421 | 722.7723 | 628.6579 | 406.8729 | 0 | 0 | 0 | 0 | 1758.3031 | 6421 | 722.7723 | 628.6579 | 406.8729 | 0 | 0 | 0 | 0 | 1758.3031 | 6421 | 734.8185 | 1257.3158 | 508.5911 | 0 | 0 | 0 | 0 | 0 | 0 | 2500.7254 | 6421 | 734.8185 | 1257.3158 | 508.5911 | 17 | 0 | 0 | 0 | 0 | 0 | 2517.7254 | 6421 | 734.8185 | 1257.3158 | 508.5911 | 0 | 0 | 0 | 0 | 0 | 0 | 2500.7254
6422 | 677.2277 | 0 | 350.9278 | 0 | 0 | 0 | 0 | 1028.1556 |  | 6422 | 677.2277 | 0 | 350.9278 | 0 | 0 | 0 | 0 | 1028.1556 | 6422 | 677.2277 | 0 | 350.9278 | 0 | 0 | 0 | 0 | 1028.1556 | 6422 | 712.8713 | 623.6125 | 379.3814 | 0 | 0 | 0 | 0 | 1715.8652 | 6422 | 712.8713 | 623.6125 | 379.3814 | 0 | 0 | 0 | 0 | 1715.8652 | 6422 | 712.8713 | 623.6125 | 379.3814 | 0 | 0 | 0 | 0 | 1715.8652 | 6422 | 724.7525 | 1247.225 | 474.2268 | 0 | 0 | 0 | 0 | 0 | 0 | 2446.2043 | 6422 | 724.7525 | 1247.225 | 474.2268 | 17 | 0 | 0 | 0 | 0 | 0 | 2463.2043 | 6422 | 724.7525 | 1247.225 | 474.2268 | 0 | 0 | 0 | 0 | 0 | 0 | 2446.2043
6423 | 818.3168 | 0 | 233.9519 | 0 | 0 | 0 | 0 | 1052.2687 |  | 6423 | 818.3168 | 0 | 233.9519 | 0 | 0 | 0 | 0 | 1052.2687 | 6423 | 818.3168 | 0 | 233.9519 | 0 | 0 | 0 | 0 | 1052.2687 | 6423 | 861.3861 | 637.7397 | 252.921 | 0 | 0 | 0 | 0 | 1752.0468 | 6423 | 861.3861 | 637.7397 | 252.921 | 0 | 0 | 0 | 0 | 1752.0468 | 6423 | 861.3861 | 637.7397 | 252.921 | 0 | 0 | 0 | 0 | 1752.0468 | 6423 | 875.7426 | 1275.4793 | 316.1512 | 0 | 0 | 0 | 0 | 0 | 0 | 2467.3731 | 6423 | 875.7426 | 1275.4793 | 316.1512 | 17 | 0 | 0 | 0 | 0 | 0 | 2484.3731 | 6423 | 875.7426 | 1275.4793 | 316.1512 | 0 | 0 | 0 | 0 | 0 | 0 | 2467.3731
6424 | 1072.2772 | 0 | 55.945 | 0 | 0 | 0 | 0 | 1128.2222 |  | 6424 | 1072.2772 | 0 | 55.945 | 0 | 0 | 0 | 0 | 1128.2222 | 6424 | 1072.2772 | 0 | 55.945 | 0 | 0 | 0 | 0 | 1128.2222 | 6424 | 1128.7129 | 641.776 | 60.4811 | 0 | 0 | 0 | 0 | 1830.97 | 6424 | 1128.7129 | 641.776 | 60.4811 | 0 | 0 | 0 | 0 | 1830.97 | 6424 | 1128.7129 | 641.776 | 60.4811 | 0 | 0 | 0 | 0 | 1830.97 | 6424 | 1147.5248 | 1283.552 | 75.6014 | 0 | 0 | 0 | 0 | 0 | 0 | 2506.6781 | 6424 | 1147.5248 | 1283.552 | 75.6014 | 17 | 0 | 0 | 0 | 0 | 0 | 2523.6781 | 6424 | 1147.5248 | 1283.552 | 75.6014 | 0 | 0 | 0 | 0 | 0 | 0 | 2506.6781
6425 | 1232.1782 | 0 | 5.0859 | 0 | 0 | 0 | 0 | 1237.2641 |  | 6425 | 1232.1782 | 0 | 5.0859 | 0 | 0 | 0 | 0 | 1237.2641 | 6425 | 1232.1782 | 0 | 5.0859 | 0 | 0 | 0 | 0 | 1237.2641 | 6425 | 1297.0297 | 696.2664 | 5.4983 | 0 | 0 | 0 | 0 | 1998.7944 | 6425 | 1297.0297 | 696.2664 | 5.4983 | 0 | 0 | 0 | 0 | 1998.7944 | 6425 | 1297.0297 | 696.2664 | 5.4983 | 0 | 0 | 0 | 0 | 1998.7944 | 6425 | 1318.6469 | 1392.5328 | 6.8729 | 0 | 0 | 0 | 0 | 0 | 0 | 2718.0525 | 6425 | 1318.6469 | 1392.5328 | 6.8729 | 17 | 0 | 0 | 0 | 0 | 0 | 2735.0525 | 6425 | 1318.6469 | 1392.5328 | 6.8729 | 0 | 0 | 0 | 0 | 0 | 0 | 2718.0525
6426 | 1260.396 | 0 | 0 | 0 | 0 | 0 | 0 | 1260.396 |  | 6426 | 1260.396 | 0 | 0 | 0 | 0 | 0 | 0 | 1260.396 | 6426 | 1260.396 | 0 | 0 | 0 | 0 | 0 | 0 | 1260.396 | 6426 | 1326.7327 | 717.4571 | 0 | 0 | 0 | 0 | 0 | 2044.1898 | 6426 | 1326.7327 | 717.4571 | 0 | 0 | 0 | 0 | 0 | 2044.1898 | 6426 | 1326.7327 | 717.4571 | 0 | 0 | 0 | 0 | 0 | 2044.1898 | 6426 | 1348.8449 | 1434.9142 | 0 | 0 | 0 | 0 | 0 | 0 | 0 | 2783.7591 | 6426 | 1348.8449 | 1434.9142 | 0 | 17 | 0 | 0 | 0 | 0 | 0 | 2800.7591 | 6426 | 1348.8449 | 1434.9142 | 0 | 0 | 0 | 0 | 0 | 0 | 0 | 2783.7591
6427 | 1316.8317 | 0 | 0 | 0 | 0 | 0 | 0 | 1316.8317 |  | 6427 | 1316.8317 | 0 | 0 | 0 | 0 | 0 | 0 | 1316.8317 | 6427 | 1316.8317 | 0 | 0 | 0 | 0 | 0 | 0 | 1316.8317 | 6427 | 1386.1386 | 715.439 | 0 | 0 | 0 | 0 | 0 | 2101.5776 | 6427 | 1386.1386 | 715.439 | 0 | 0 | 0 | 0 | 0 | 2101.5776 | 6427 | 1386.1386 | 715.439 | 0 | 0 | 0 | 0 | 0 | 2101.5776 | 6427 | 1409.2409 | 1430.8779 | 0 | 0 | 0 | 0 | 0 | 0 | 0 | 2840.1188 | 6427 | 1409.2409 | 1430.8779 | 0 | 17 | 0 | 0 | 0 | 0 | 0 | 2857.1188 | 6427 | 1409.2409 | 1430.8779 | 0 | 0 | 0 | 0 | 0 | 0 | 0 | 2840.1188
6428 | 1363.8614 | 0 | 0 | 0 | 0 | 0 | 0 | 1363.8614 |  | 6428 | 1363.8614 | 0 | 0 | 0 | 0 | 0 | 0 | 1363.8614 | 6428 | 1363.8614 | 0 | 0 | 0 | 0 | 0 | 0 | 1363.8614 | 6428 | 1435.6436 | 722.5025 | 0 | 0 | 0 | 0 | 0 | 2158.1461 | 6428 | 1435.6436 | 722.5025 | 0 | 0 | 0 | 0 | 0 | 2158.1461 | 6428 | 1435.6436 | 722.5025 | 0 | 0 | 0 | 0 | 0 | 2158.1461 | 6428 | 1459.571 | 1445.005 | 0 | 0 | 0 | 0 | 0 | 0 | 0 | 2904.576 | 6428 | 1459.571 | 1445.005 | 0 | 17 | 0 | 0 | 0 | 0 | 0 | 2921.576 | 6428 | 1459.571 | 1445.005 | 0 | 0 | 0 | 0 | 0 | 0 | 0 | 2904.576
6429 | 1457.9208 | 0 | 0 | 0 | 0 | 0 | 0 | 1457.9208 |  | 6429 | 1457.9208 | 0 | 0 | 0 | 0 | 0 | 0 | 1457.9208 | 6429 | 1457.9208 | 0 | 0 | 0 | 0 | 0 | 0 | 1457.9208 | 6429 | 1534.6535 | 728.557 | 0 | 0 | 0 | 0 | 0 | 2263.2105 | 6429 | 1534.6535 | 728.557 | 0 | 0 | 0 | 0 | 0 | 2263.2105 | 6429 | 1534.6535 | 728.557 | 0 | 0 | 0 | 0 | 0 | 2263.2105 | 6429 | 1560.231 | 1457.114 | 0 | 0 | 0 | 0 | 0 | 0 | 0 | 3017.345 | 6429 | 1560.231 | 1457.114 | 0 | 17 | 0 | 0 | 0 | 0 | 0 | 3034.345 | 6429 | 1560.231 | 1457.114 | 0 | 0 | 0 | 0 | 0 | 0 | 0 | 3017.345
6430 | 1486.1386 | 0 | 0 | 0 | 0 | 0 | 0 | 1486.1386 |  | 6430 | 1486.1386 | 0 | 0 | 0 | 0 | 0 | 0 | 1486.1386 | 6430 | 1486.1386 | 0 | 0 | 0 | 0 | 0 | 0 | 1486.1386 | 6430 | 1564.3564 | 722.5025 | 0 | 0 | 0 | 0 | 0 | 2286.859 | 6430 | 1564.3564 | 722.5025 | 0 | 0 | 0 | 0 | 0 | 2286.859 | 6430 | 1564.3564 | 722.5025 | 0 | 0 | 0 | 0 | 0 | 2286.859 | 6430 | 1590.429 | 1445.005 | 0 | 0 | 0 | 0 | 0 | 0 | 0 | 3035.4341 | 6430 | 1590.429 | 1445.005 | 0 | 17 | 0 | 0 | 0 | 0 | 0 | 3052.4341 | 6430 | 1590.429 | 1445.005 | 0 | 0 | 0 | 0 | 0 | 0 | 0 | 3035.4341
6431 | 1420.297 | 0 | 0 | 0 | 0 | 0 | 0 | 1420.297 |  | 6431 | 1420.297 | 0 | 0 | 0 | 0 | 0 | 0 | 1420.297 | 6431 | 1420.297 | 0 | 0 | 0 | 0 | 0 | 0 | 1420.297 | 6431 | 1495.0495 | 726.5388 | 0 | 0 | 0 | 0 | 0 | 2221.5884 | 6431 | 1495.0495 | 726.5388 | 0 | 0 | 0 | 0 | 0 | 2221.5884 | 6431 | 1495.0495 | 726.5388 | 0 | 0 | 0 | 0 | 0 | 2221.5884 | 6431 | 1519.967 | 1453.0777 | 0 | 0 | 0 | 0 | 0 | 0 | 0 | 2973.0447 | 6431 | 1519.967 | 1453.0777 | 0 | 17 | 0 | 0 | 0 | 0 | 0 | 2990.0447 | 6431 | 1519.967 | 1453.0777 | 0 | 0 | 0 | 0 | 0 | 0 | 0 | 2973.0447
6432 | 1439.1089 | 0 | 0 | 0 | 0 | 0 | 0 | 1439.1089 |  | 6432 | 1439.1089 | 0 | 0 | 0 | 0 | 0 | 0 | 1439.1089 | 6432 | 1439.1089 | 0 | 0 | 0 | 0 | 0 | 0 | 1439.1089 | 6432 | 1514.8515 | 703.33 | 0 | 0 | 0 | 0 | 0 | 2218.1815 | 6432 | 1514.8515 | 703.33 | 0 | 0 | 0 | 0 | 0 | 2218.1815 | 6432 | 1514.8515 | 703.33 | 0 | 0 | 0 | 0 | 0 | 2218.1815 | 6432 | 1540.099 | 1406.6599 | 0 | 0 | 0 | 0 | 0 | 0 | 0 | 2946.7589 | 6432 | 1540.099 | 1406.6599 | 0 | 17 | 0 | 0 | 0 | 0 | 0 | 2963.7589 | 6432 | 1540.099 | 1406.6599 | 0 | 0 | 0 | 0 | 0 | 0 | 0 | 2946.7589
6433 | 1683.6634 | 0 | 0 | 0 | 0 | 0 | 0 | 1683.6634 |  | 6433 | 1683.6634 | 0 | 0 | 0 | 0 | 0 | 0 | 1683.6634 | 6433 | 1683.6634 | 0 | 0 | 0 | 0 | 0 | 0 | 1683.6634 | 6433 | 1772.2772 | 672.0484 | 0 | 0 | 0 | 0 | 0 | 2444.3257 | 6433 | 1772.2772 | 672.0484 | 0 | 0 | 0 | 0 | 0 | 2444.3257 | 6433 | 1772.2772 | 672.0484 | 0 | 0 | 0 | 0 | 0 | 2444.3257 | 6433 | 1801.8152 | 1344.0969 | 0 | 0 | 0 | 0 | 0 | 0 | 0 | 3145.9121 | 6433 | 1801.8152 | 1344.0969 | 0 | 17 | 0 | 0 | 0 | 0 | 0 | 3162.9121 | 6433 | 1801.8152 | 1344.0969 | 0 | 0 | 0 | 0 | 0 | 0 | 0 | 3145.9121
6434 | 1495.5446 | 0 | 0 | 0 | 0 | 0 | 0 | 1495.5446 |  | 6434 | 1495.5446 | 0 | 0 | 0 | 0 | 0 | 0 | 1495.5446 | 6434 | 1495.5446 | 0 | 0 | 0 | 0 | 0 | 0 | 1495.5446 | 6434 | 1574.2574 | 651.8668 | 0 | 0 | 0 | 0 | 0 | 2226.1242 | 6434 | 1574.2574 | 651.8668 | 0 | 0 | 0 | 0 | 0 | 2226.1242 | 6434 | 1574.2574 | 651.8668 | 0 | 0 | 0 | 0 | 0 | 2226.1242 | 6434 | 1600.495 | 1303.7336 | 0 | 0 | 0 | 0 | 0 | 0 | 0 | 2904.2287 | 6434 | 1600.495 | 1303.7336 | 0 | 17 | 0 | 0 | 0 | 0 | 0 | 2921.2287 | 6434 | 1600.495 | 1303.7336 | 0 | 0 | 0 | 0 | 0 | 0 | 0 | 2904.2287
6435 | 1081.6832 | 0 | 5.0859 | 0 | 0 | 0 | 0 | 1086.7691 |  | 6435 | 1081.6832 | 0 | 5.0859 | 0 | 0 | 0 | 0 | 1086.7691 | 6435 | 1081.6832 | 0 | 5.0859 | 0 | 0 | 0 | 0 | 1086.7691 | 6435 | 1138.6139 | 628.6579 | 5.4983 | 0 | 0 | 0 | 0 | 1772.7701 | 6435 | 1138.6139 | 628.6579 | 5.4983 | 0 | 0 | 0 | 0 | 1772.7701 | 6435 | 1138.6139 | 628.6579 | 5.4983 | 0 | 0 | 0 | 0 | 1772.7701 | 6435 | 1157.5908 | 1257.3158 | 6.8729 | 0 | 0 | 0 | 0 | 0 | 0 | 2421.7795 | 6435 | 1157.5908 | 1257.3158 | 6.8729 | 17 | 0 | 0 | 0 | 0 | 0 | 2438.7795 | 6435 | 1157.5908 | 1257.3158 | 6.8729 | 0 | 0 | 0 | 0 | 0 | 0 | 2421.7795
6436 | 978.2178 | 0 | 5.0859 | 0 | 0 | 0 | 0 | 983.3037 |  | 6436 | 978.2178 | 0 | 5.0859 | 0 | 0 | 0 | 0 | 983.3037 | 6436 | 978.2178 | 0 | 5.0859 | 0 | 0 | 0 | 0 | 983.3037 | 6436 | 1029.703 | 579.2129 | 5.4983 | 0 | 0 | 0 | 0 | 1614.4142 | 6436 | 1029.703 | 579.2129 | 5.4983 | 0 | 0 | 0 | 0 | 1614.4142 | 6436 | 1029.703 | 579.2129 | 5.4983 | 0 | 0 | 0 | 0 | 1614.4142 | 6436 | 1046.8647 | 1158.4258 | 6.8729 | 0 | 0 | 0 | 0 | 0 | 0 | 2212.1634 | 6436 | 1046.8647 | 1158.4258 | 6.8729 | 17 | 0 | 0 | 0 | 0 | 0 | 2229.1634 | 6436 | 1046.8647 | 1158.4258 | 6.8729 | 0 | 0 | 0 | 0 | 0 | 0 | 2212.1634
6437 | 931.1881 | 0 | 20.3436 | 0 | 0 | 0 | 0 | 951.5318 |  | 6437 | 931.1881 | 0 | 20.3436 | 0 | 0 | 0 | 0 | 951.5318 | 6437 | 931.1881 | 0 | 20.3436 | 0 | 0 | 0 | 0 | 951.5318 | 6437 | 980.198 | 480.3229 | 21.9931 | 0 | 0 | 0 | 0 | 1482.5141 | 6437 | 980.198 | 480.3229 | 21.9931 | 0 | 0 | 0 | 0 | 1482.5141 | 6437 | 980.198 | 480.3229 | 21.9931 | 0 | 0 | 0 | 0 | 1482.5141 | 6437 | 996.5347 | 960.6458 | 27.4914 | 0 | 0 | 0 | 0 | 0 | 0 | 1984.6719 | 6437 | 996.5347 | 960.6458 | 27.4914 | 17 | 0 | 0 | 0 | 0 | 0 | 2001.6719 | 6437 | 996.5347 | 960.6458 | 27.4914 | 0 | 0 | 0 | 0 | 0 | 0 | 1984.6719
6438 | 799.505 | 0 | 188.1787 | 0 | 0 | 0 | 0 | 987.6836 |  | 6438 | 799.505 | 0 | 188.1787 | 0 | 0 | 0 | 0 | 987.6836 | 6438 | 799.505 | 0 | 188.1787 | 0 | 0 | 0 | 0 | 987.6836 | 6438 | 841.5842 | 365.2876 | 203.4364 | 0 | 0 | 0 | 0 | 1410.3082 | 6438 | 841.5842 | 365.2876 | 203.4364 | 0 | 0 | 0 | 0 | 1410.3082 | 6438 | 841.5842 | 365.2876 | 203.4364 | 0 | 0 | 0 | 0 | 1410.3082 | 6438 | 855.6106 | 730.5752 | 254.2955 | 0 | 0 | 0 | 0 | 0 | 0 | 1840.4813 | 6438 | 855.6106 | 730.5752 | 254.2955 | 17 | 0 | 0 | 0 | 0 | 0 | 1857.4813 | 6438 | 855.6106 | 730.5752 | 254.2955 | 0 | 0 | 0 | 0 | 0 | 0 | 1840.4813
6439 | 667.8218 | 0 | 508.5911 | 0 | 0 | 0 | 0 | 1176.4128 |  | 6439 | 667.8218 | 0 | 508.5911 | 0 | 0 | 0 | 0 | 1176.4128 | 6439 | 667.8218 | 0 | 508.5911 | 0 | 0 | 0 | 0 | 1176.4128 | 6439 | 702.9703 | 267.4067 | 549.8282 | 0 | 0 | 0 | 0 | 1520.2051 | 6439 | 702.9703 | 267.4067 | 549.8282 | 0 | 0 | 0 | 0 | 1520.2051 | 6439 | 702.9703 | 267.4067 | 549.8282 | 0 | 0 | 0 | 0 | 1520.2051 | 6439 | 714.6865 | 534.8133 | 687.2852 | 0 | 0 | 0 | 0 | 0 | 0 | 1936.785 | 6439 | 714.6865 | 534.8133 | 687.2852 | 17 | 0 | 0 | 0 | 0 | 0 | 1953.785 | 6439 | 714.6865 | 534.8133 | 687.2852 | 0 | 0 | 0 | 0 | 0 | 0 | 1936.785
6440 | 545.5446 | 0 | 767.9725 | 0 | 0 | 0 | 0 | 1313.5171 |  | 6440 | 545.5446 | 0 | 767.9725 | 0 | 0 | 0 | 0 | 1313.5171 | 6440 | 545.5446 | 0 | 767.9725 | 0 | 0 | 0 | 0 | 1313.5171 | 6440 | 574.2574 | 262.3613 | 830.2405 | 0 | 0 | 0 | 0 | 1666.8592 | 6440 | 574.2574 | 262.3613 | 830.2405 | 0 | 0 | 0 | 0 | 1666.8592 | 6440 | 574.2574 | 262.3613 | 830.2405 | 0 | 0 | 0 | 0 | 1666.8592 | 6440 | 583.8284 | 524.7225 | 1037.8007 | 0 | 0 | 0 | 0 | 0 | 0 | 2146.3516 | 6440 | 583.8284 | 524.7225 | 1037.8007 | 17 | 0 | 0 | 0 | 0 | 0 | 2163.3516 | 6440 | 583.8284 | 524.7225 | 1037.8007 | 0 | 0 | 0 | 0 | 0 | 0 | 2146.3516
6441 | 554.9505 | 0 | 869.6907 | 0 | 0 | 0 | 0 | 1424.6412 |  | 6441 | 554.9505 | 0 | 869.6907 | 0 | 0 | 0 | 0 | 1424.6412 | 6441 | 554.9505 | 0 | 869.6907 | 0 | 0 | 0 | 0 | 1424.6412 | 6441 | 584.1584 | 272.4521 | 940.2062 | 0 | 0 | 0 | 0 | 1796.8167 | 6441 | 584.1584 | 272.4521 | 940.2062 | 0 | 0 | 0 | 0 | 1796.8167 | 6441 | 584.1584 | 272.4521 | 940.2062 | 0 | 0 | 0 | 0 | 1796.8167 | 6441 | 593.8944 | 544.9041 | 1175.2577 | 0 | 0 | 0 | 0 | 0 | 0 | 2314.0563 | 6441 | 593.8944 | 544.9041 | 1175.2577 | 17 | 0 | 0 | 0 | 0 | 0 | 2331.0563 | 6441 | 593.8944 | 544.9041 | 1175.2577 | 0 | 0 | 0 | 0 | 0 | 0 | 2314.0563
6442 | 601.9802 | 0 | 956.1512 | 0 | 0 | 0 | 0 | 1558.1314 |  | 6442 | 601.9802 | 0 | 956.1512 | 0 | 0 | 0 | 0 | 1558.1314 | 6442 | 601.9802 | 0 | 956.1512 | 0 | 0 | 0 | 0 | 1558.1314 | 6442 | 633.6634 | 283.552 | 1033.677 | 0 | 0 | 0 | 0 | 1950.8923 | 6442 | 633.6634 | 283.552 | 1033.677 | 0 | 0 | 0 | 0 | 1950.8923 | 6442 | 633.6634 | 283.552 | 1033.677 | 0 | 0 | 0 | 0 | 1950.8923 | 6442 | 644.2244 | 567.1039 | 1292.0962 | 0 | 0 | 0 | 0 | 0 | 0 | 2503.4246 | 6442 | 644.2244 | 567.1039 | 1292.0962 | 17 | 0 | 0 | 0 | 0 | 0 | 2520.4246 | 6442 | 644.2244 | 567.1039 | 1292.0962 | 0 | 0 | 0 | 0 | 0 | 0 | 2503.4246
6443 | 564.3564 | 0 | 1027.354 | 0 | 0 | 0 | 0 | 1591.7104 |  | 6443 | 564.3564 | 0 | 1027.354 | 0 | 0 | 0 | 0 | 1591.7104 | 6443 | 564.3564 | 0 | 1027.354 | 0 | 0 | 0 | 0 | 1591.7104 | 6443 | 594.0594 | 287.5883 | 1110.6529 | 0 | 0 | 0 | 0 | 1992.3006 | 6443 | 594.0594 | 287.5883 | 1110.6529 | 0 | 0 | 0 | 0 | 1992.3006 | 6443 | 594.0594 | 287.5883 | 1110.6529 | 0 | 0 | 0 | 0 | 1992.3006 | 6443 | 603.9604 | 575.1766 | 1388.3162 | 0 | 0 | 0 | 0 | 0 | 0 | 2567.4531 | 6443 | 603.9604 | 575.1766 | 1388.3162 | 17 | 0 | 0 | 0 | 0 | 0 | 2584.4531 | 6443 | 603.9604 | 575.1766 | 1388.3162 | 0 | 0 | 0 | 0 | 0 | 0 | 2567.4531
6444 | 451.4851 | 0 | 1052.7835 | 0 | 0 | 0 | 0 | 1504.2687 |  | 6444 | 451.4851 | 0 | 1052.7835 | 0 | 0 | 0 | 0 | 1504.2687 | 6444 | 451.4851 | 0 | 1052.7835 | 0 | 0 | 0 | 0 | 1504.2687 | 6444 | 475.2475 | 282.5429 | 1138.1443 | 0 | 0 | 0 | 0 | 1895.9347 | 6444 | 475.2475 | 282.5429 | 1138.1443 | 0 | 0 | 0 | 0 | 1895.9347 | 6444 | 475.2475 | 282.5429 | 1138.1443 | 0 | 0 | 0 | 0 | 1895.9347 | 6444 | 483.1683 | 565.0858 | 1422.6804 | 0 | 0 | 0 | 0 | 0 | 0 | 2470.9345 | 6444 | 483.1683 | 565.0858 | 1422.6804 | 17 | 0 | 0 | 0 | 0 | 0 | 2487.9345 | 6444 | 483.1683 | 565.0858 | 1422.6804 | 0 | 0 | 0 | 0 | 0 | 0 | 2470.9345
6445 | 348.0198 | 0 | 971.4089 | 0 | 0 | 0 | 0 | 1319.4287 |  | 6445 | 348.0198 | 0 | 971.4089 | 0 | 0 | 0 | 0 | 1319.4287 | 6445 | 348.0198 | 0 | 971.4089 | 0 | 0 | 0 | 0 | 1319.4287 | 6445 | 366.3366 | 264.3794 | 1050.1718 | 0 | 0 | 0 | 0 | 1680.8879 | 6445 | 366.3366 | 264.3794 | 1050.1718 | 0 | 0 | 0 | 0 | 1680.8879 | 6445 | 366.3366 | 264.3794 | 1050.1718 | 0 | 0 | 0 | 0 | 1680.8879 | 6445 | 372.4422 | 528.7588 | 1312.7148 | 0 | 0 | 0 | 0 | 0 | 0 | 2213.9159 | 6445 | 372.4422 | 528.7588 | 1312.7148 | 17 | 0 | 0 | 0 | 0 | 0 | 2230.9159 | 6445 | 372.4422 | 528.7588 | 1312.7148 | 0 | 0 | 0 | 0 | 0 | 0 | 2213.9159
6446 | 272.7723 | 0 | 757.8007 | 0 | 0 | 0 | 0 | 1030.573 |  | 6446 | 272.7723 | 0 | 757.8007 | 0 | 0 | 0 | 0 | 1030.573 | 6446 | 272.7723 | 0 | 757.8007 | 0 | 0 | 0 | 0 | 1030.573 | 6446 | 287.1287 | 230.0706 | 819.244 | 0 | 0 | 0 | 0 | 1336.4433 | 6446 | 287.1287 | 230.0706 | 819.244 | 0 | 0 | 0 | 0 | 1336.4433 | 6446 | 287.1287 | 230.0706 | 819.244 | 0 | 0 | 0 | 0 | 1336.4433 | 6446 | 291.9142 | 460.1413 | 1024.055 | 0 | 0 | 0 | 0 | 0 | 0 | 1776.1104 | 6446 | 291.9142 | 460.1413 | 1024.055 | 17 | 0 | 0 | 0 | 0 | 0 | 1793.1104 | 6446 | 291.9142 | 460.1413 | 1024.055 | 0 | 0 | 0 | 0 | 0 | 0 | 1776.1104
6447 | 169.3069 | 0 | 381.4433 | 0 | 0 | 0 | 0 | 550.7502 |  | 6447 | 169.3069 | 0 | 381.4433 | 0 | 0 | 0 | 0 | 550.7502 | 6447 | 169.3069 | 0 | 381.4433 | 0 | 0 | 0 | 0 | 550.7502 | 6447 | 178.2178 | 180.6256 | 412.3711 | 0 | 0 | 0 | 0 | 771.2146 | 6447 | 178.2178 | 180.6256 | 412.3711 | 0 | 0 | 0 | 0 | 771.2146 | 6447 | 178.2178 | 180.6256 | 412.3711 | 0 | 0 | 0 | 0 | 771.2146 | 6447 | 181.1881 | 361.2513 | 515.4639 | 0 | 0 | 0 | 0 | 0 | 0 | 1057.9033 | 6447 | 181.1881 | 361.2513 | 515.4639 | 17 | 0 | 0 | 0 | 0 | 0 | 1074.9033 | 6447 | 181.1881 | 361.2513 | 515.4639 | 0 | 0 | 0 | 0 | 0 | 0 | 1057.9033
6448 | 112.8713 | 0 | 71.2027 | 0 | 0 | 0 | 150 | 334.074 |  | 6448 | 112.8713 | 0 | 71.2027 | 0 | 0 | 0 | 150 | 334.074 | 6448 | 112.8713 | 0 | 71.2027 | 0 | 0 | 0 | 150 | 334.074 | 6448 | 118.8119 | 138.2442 | 76.9759 | 0 | 0 | 0 | 0 | 334.032 | 6448 | 118.8119 | 138.2442 | 76.9759 | 0 | 0 | 0 | 0 | 334.032 | 6448 | 118.8119 | 138.2442 | 76.9759 | 0 | 0 | 0 | 0 | 334.032 | 6448 | 120.7921 | 276.4884 | 96.2199 | 0 | 0 | 0 | 0 | 0 | 0 | 493.5004 | 6448 | 120.7921 | 276.4884 | 96.2199 | 17 | 0 | 0 | 0 | 0 | 0 | 510.5004 | 6448 | 120.7921 | 276.4884 | 96.2199 | 0 | 0 | 0 | 0 | 0 | 0 | 493.5004
6449 | 94.0594 | 0 | 5.0859 | 0 | 0 | 0 | 150 | 249.1453 |  | 6449 | 94.0594 | 0 | 5.0859 | 0 | 0 | 0 | 150 | 249.1453 | 6449 | 94.0594 | 0 | 5.0859 | 0 | 0 | 0 | 150 | 249.1453 | 6449 | 99.0099 | 109.9899 | 5.4983 | 0 | 0 | 0 | 0 | 214.4981 | 6449 | 99.0099 | 109.9899 | 5.4983 | 0 | 0 | 0 | 0 | 214.4981 | 6449 | 99.0099 | 109.9899 | 5.4983 | 0 | 0 | 0 | 0 | 214.4981 | 6449 | 100.6601 | 219.9798 | 6.8729 | 150 | 0 | 0 | 0 | 0 | 0 | 477.5127 | 6449 | 100.6601 | 219.9798 | 6.8729 | 66 | 0 | 0 | 0 | 0 | 0 | 393.5127 | 6449 | 100.6601 | 219.9798 | 6.8729 | 150 | 0 | 0 | 0 | 0 | 0 | 477.5127
6450 | 112.8713 | 0 | 0 | 0 | 0 | 0 | 150 | 262.8713 |  | 6450 | 112.8713 | 0 | 0 | 0 | 0 | 0 | 150 | 262.8713 | 6450 | 112.8713 | 0 | 0 | 0 | 0 | 0 | 150 | 262.8713 | 6450 | 118.8119 | 76.6902 | 0 | 0 | 0 | 0 | 0 | 195.5021 | 6450 | 118.8119 | 76.6902 | 0 | 0 | 0 | 0 | 0 | 195.5021 | 6450 | 118.8119 | 76.6902 | 0 | 0 | 0 | 0 | 0 | 195.5021 | 6450 | 120.7921 | 153.3804 | 0 | 150 | 0 | 0 | 0 | 0 | 0 | 424.1725 | 6450 | 120.7921 | 153.3804 | 0 | 66 | 0 | 0 | 0 | 0 | 0 | 340.1725 | 6450 | 120.7921 | 153.3804 | 0 | 150 | 0 | 0 | 0 | 0 | 0 | 424.1725
6451 | 122.2772 | 0 | 0 | 0 | 0 | 0 | 150 | 272.2772 |  | 6451 | 122.2772 | 0 | 0 | 0 | 0 | 0 | 150 | 272.2772 | 6451 | 122.2772 | 0 | 0 | 0 | 0 | 0 | 150 | 272.2772 | 6451 | 128.7129 | 46.4178 | 0 | 0 | 0 | 0 | 0 | 175.1306 | 6451 | 128.7129 | 46.4178 | 0 | 0 | 0 | 0 | 0 | 175.1306 | 6451 | 128.7129 | 46.4178 | 0 | 0 | 0 | 0 | 0 | 175.1306 | 6451 | 130.8581 | 92.8355 | 0 | 150 | 0 | 0 | 0 | 0 | 0 | 373.6936 | 6451 | 130.8581 | 92.8355 | 0 | 66 | 0 | 0 | 0 | 0 | 0 | 289.6936 | 6451 | 130.8581 | 92.8355 | 0 | 150 | 0 | 0 | 0 | 0 | 0 | 373.6936
6452 | 103.4653 | 0 | 0 | 0 | 0 | 0 | 150 | 253.4653 |  | 6452 | 103.4653 | 0 | 0 | 0 | 0 | 0 | 150 | 253.4653 | 6452 | 103.4653 | 0 | 0 | 0 | 0 | 0 | 150 | 253.4653 | 6452 | 108.9109 | 24.218 | 0 | 0 | 0 | 0 | 0 | 133.1289 | 6452 | 108.9109 | 24.218 | 0 | 0 | 0 | 0 | 0 | 133.1289 | 6452 | 108.9109 | 24.218 | 0 | 0 | 0 | 0 | 0 | 133.1289 | 6452 | 110.7261 | 48.4359 | 0 | 108.0649 | 0 | 0 | 0 | 0 | 0 | 267.2269 | 6452 | 110.7261 | 48.4359 | 0 | 17 | 0 | 0 | 0 | 0 | 0 | 176.162 | 6452 | 110.7261 | 48.4359 | 0 | 0 | 0 | 0 | 0 | 0 | 0 | 159.162
6453 | 94.0594 | 0 | 0 | 0 | 0 | 0 | 150 | 244.0594 |  | 6453 | 94.0594 | 0 | 0 | 0 | 0 | 0 | 150 | 244.0594 | 6453 | 94.0594 | 0 | 0 | 0 | 0 | 0 | 150 | 244.0594 | 6453 | 99.0099 | 10.0908 | 0 | 0 | 0 | 0 | 0 | 109.1007 | 6453 | 99.0099 | 10.0908 | 0 | 0 | 0 | 0 | 0 | 109.1007 | 6453 | 99.0099 | 10.0908 | 0 | 0 | 0 | 0 | 0 | 109.1007 | 6453 | 100.6601 | 20.1816 | 0 | 0 | 0 | 0 | 0 | 0 | 0 | 120.8417 | 6453 | 100.6601 | 20.1816 | 0 | 17 | 0 | 0 | 0 | 0 | 0 | 137.8417 | 6453 | 100.6601 | 20.1816 | 0 | 0 | 0 | 0 | 0 | 0 | 0 | 120.8417
6454 | 122.2772 | 0 | 0 | 0 | 0 | 0 | 150 | 272.2772 |  | 6454 | 122.2772 | 0 | 0 | 0 | 0 | 0 | 150 | 272.2772 | 6454 | 122.2772 | 0 | 0 | 0 | 0 | 0 | 150 | 272.2772 | 6454 | 128.7129 | 7.0636 | 0 | 0 | 0 | 0 | 0 | 135.7764 | 6454 | 128.7129 | 7.0636 | 0 | 0 | 0 | 0 | 0 | 135.7764 | 6454 | 128.7129 | 7.0636 | 0 | 0 | 0 | 0 | 0 | 135.7764 | 6454 | 130.8581 | 14.1271 | 0 | 0 | 0 | 0 | 0 | 0 | 0 | 144.9852 | 6454 | 130.8581 | 14.1271 | 0 | 17 | 0 | 0 | 0 | 0 | 0 | 161.9852 | 6454 | 130.8581 | 14.1271 | 0 | 0 | 0 | 0 | 0 | 0 | 0 | 144.9852
6455 | 150.495 | 0 | 0 | 0 | 0 | 0 | 150 | 300.495 |  | 6455 | 150.495 | 0 | 0 | 0 | 0 | 0 | 150 | 300.495 | 6455 | 150.495 | 0 | 0 | 0 | 0 | 0 | 150 | 300.495 | 6455 | 158.4158 | 18.1635 | 0 | 0 | 0 | 0 | 0 | 176.5793 | 6455 | 158.4158 | 18.1635 | 0 | 0 | 0 | 0 | 0 | 176.5793 | 6455 | 158.4158 | 18.1635 | 0 | 0 | 0 | 0 | 0 | 176.5793 | 6455 | 161.0561 | 36.3269 | 0 | 0 | 0 | 0 | 0 | 0 | 0 | 197.383 | 6455 | 161.0561 | 36.3269 | 0 | 17 | 0 | 0 | 0 | 0 | 0 | 214.383 | 6455 | 161.0561 | 36.3269 | 0 | 0 | 0 | 0 | 0 | 0 | 0 | 197.383
6456 | 159.901 | 0 | 0 | 0 | 0 | 0 | 150 | 309.901 |  | 6456 | 159.901 | 0 | 0 | 0 | 0 | 0 | 150 | 309.901 | 6456 | 159.901 | 0 | 0 | 0 | 0 | 0 | 150 | 309.901 | 6456 | 168.3168 | 36.3269 | 0 | 0 | 0 | 0 | 0 | 204.6438 | 6456 | 168.3168 | 36.3269 | 0 | 0 | 0 | 0 | 0 | 204.6438 | 6456 | 168.3168 | 36.3269 | 0 | 0 | 0 | 0 | 0 | 204.6438 | 6456 | 171.1221 | 72.6539 | 0 | 0 | 0 | 0 | 0 | 0 | 0 | 243.776 | 6456 | 171.1221 | 72.6539 | 0 | 17 | 0 | 0 | 0 | 0 | 0 | 260.776 | 6456 | 171.1221 | 72.6539 | 0 | 0 | 0 | 0 | 0 | 0 | 0 | 243.776
6457 | 131.6832 | 0 | 0 | 0 | 0 | 0 | 150 | 281.6832 |  | 6457 | 131.6832 | 0 | 0 | 0 | 0 | 0 | 150 | 281.6832 | 6457 | 131.6832 | 0 | 0 | 0 | 0 | 0 | 150 | 281.6832 | 6457 | 138.6139 | 58.5267 | 0 | 0 | 0 | 0 | 0 | 197.1406 | 6457 | 138.6139 | 58.5267 | 0 | 0 | 0 | 0 | 0 | 197.1406 | 6457 | 138.6139 | 58.5267 | 0 | 0 | 0 | 0 | 0 | 197.1406 | 6457 | 140.9241 | 117.0535 | 0 | 0 | 0 | 0 | 0 | 0 | 0 | 257.9776 | 6457 | 140.9241 | 117.0535 | 0 | 17 | 0 | 0 | 0 | 0 | 0 | 274.9776 | 6457 | 140.9241 | 117.0535 | 0 | 0 | 0 | 0 | 0 | 0 | 0 | 257.9776
6458 | 131.6832 | 0 | 0 | 0 | 0 | 0 | 150 | 281.6832 |  | 6458 | 131.6832 | 0 | 0 | 0 | 0 | 0 | 150 | 281.6832 | 6458 | 131.6832 | 0 | 0 | 0 | 0 | 0 | 150 | 281.6832 | 6458 | 138.6139 | 85.7719 | 0 | 0 | 0 | 0 | 0 | 224.3858 | 6458 | 138.6139 | 85.7719 | 0 | 0 | 0 | 0 | 0 | 224.3858 | 6458 | 138.6139 | 85.7719 | 0 | 0 | 0 | 0 | 0 | 224.3858 | 6458 | 140.9241 | 171.5439 | 0 | 0 | 0 | 0 | 0 | 0 | 0 | 312.468 | 6458 | 140.9241 | 171.5439 | 0 | 17 | 0 | 0 | 0 | 0 | 0 | 329.468 | 6458 | 140.9241 | 171.5439 | 0 | 0 | 0 | 0 | 0 | 0 | 0 | 312.468
6459 | 159.901 | 0 | 5.0859 | 0 | 0 | 0 | 150 | 314.9869 |  | 6459 | 159.901 | 0 | 5.0859 | 0 | 0 | 0 | 150 | 314.9869 | 6459 | 159.901 | 0 | 5.0859 | 0 | 0 | 0 | 150 | 314.9869 | 6459 | 168.3168 | 115.0353 | 5.4983 | 0 | 0 | 0 | 0 | 288.8504 | 6459 | 168.3168 | 115.0353 | 5.4983 | 0 | 0 | 0 | 0 | 288.8504 | 6459 | 168.3168 | 115.0353 | 5.4983 | 0 | 0 | 0 | 0 | 288.8504 | 6459 | 171.1221 | 230.0706 | 6.8729 | 0 | 0 | 0 | 0 | 0 | 0 | 408.0656 | 6459 | 171.1221 | 230.0706 | 6.8729 | 17 | 0 | 0 | 0 | 0 | 0 | 425.0656 | 6459 | 171.1221 | 230.0706 | 6.8729 | 0 | 0 | 0 | 0 | 0 | 0 | 408.0656
6460 | 178.7129 | 0 | 5.0859 | 0 | 0 | 0 | 150 | 333.7988 |  | 6460 | 178.7129 | 0 | 5.0859 | 0 | 0 | 0 | 150 | 333.7988 | 6460 | 178.7129 | 0 | 5.0859 | 0 | 0 | 0 | 150 | 333.7988 | 6460 | 188.1188 | 145.3078 | 5.4983 | 0 | 0 | 0 | 0 | 338.9249 | 6460 | 188.1188 | 145.3078 | 5.4983 | 0 | 0 | 0 | 0 | 338.9249 | 6460 | 188.1188 | 145.3078 | 5.4983 | 0 | 0 | 0 | 0 | 338.9249 | 6460 | 191.2541 | 290.6155 | 6.8729 | 0 | 0 | 0 | 0 | 0 | 0 | 488.7425 | 6460 | 191.2541 | 290.6155 | 6.8729 | 17 | 0 | 0 | 0 | 0 | 0 | 505.7425 | 6460 | 191.2541 | 290.6155 | 6.8729 | 0 | 0 | 0 | 0 | 0 | 0 | 488.7425
6461 | 159.901 | 0 | 30.5155 | 0 | 0 | 0 | 150 | 340.4165 |  | 6461 | 159.901 | 0 | 30.5155 | 0 | 0 | 0 | 150 | 340.4165 | 6461 | 159.901 | 0 | 30.5155 | 0 | 0 | 0 | 150 | 340.4165 | 6461 | 168.3168 | 175.5802 | 32.9897 | 0 | 0 | 0 | 0 | 376.8867 | 6461 | 168.3168 | 175.5802 | 32.9897 | 0 | 0 | 0 | 0 | 376.8867 | 6461 | 168.3168 | 175.5802 | 32.9897 | 0 | 0 | 0 | 0 | 376.8867 | 6461 | 171.1221 | 351.1604 | 41.2371 | 0 | 0 | 0 | 0 | 0 | 0 | 563.5197 | 6461 | 171.1221 | 351.1604 | 41.2371 | 17 | 0 | 0 | 0 | 0 | 0 | 580.5197 | 6461 | 171.1221 | 351.1604 | 41.2371 | 0 | 0 | 0 | 0 | 0 | 0 | 563.5197
6462 | 141.0891 | 0 | 233.9519 | 0 | 0 | 0 | 36.0627 | 411.1037 |  | 6462 | 141.0891 | 0 | 233.9519 | 0 | 0 | 0 | 36.0627 | 411.1037 | 6462 | 141.0891 | 0 | 233.9519 | 0 | 0 | 0 | 36.0627 | 411.1037 | 6462 | 148.5149 | 193.7437 | 252.921 | 0 | 0 | 0 | 0 | 595.1795 | 6462 | 148.5149 | 193.7437 | 252.921 | 0 | 0 | 0 | 0 | 595.1795 | 6462 | 148.5149 | 193.7437 | 252.921 | 0 | 0 | 0 | 0 | 595.1795 | 6462 | 150.9901 | 387.4874 | 316.1512 | 0 | 0 | 0 | 0 | 0 | 0 | 854.6287 | 6462 | 150.9901 | 387.4874 | 316.1512 | 17 | 0 | 0 | 0 | 0 | 0 | 871.6287 | 6462 | 150.9901 | 387.4874 | 316.1512 | 0 | 0 | 0 | 0 | 0 | 0 | 854.6287
6463 | 169.3069 | 0 | 610.3093 | 0 | 0 | 0 | 0 | 779.6162 |  | 6463 | 169.3069 | 0 | 610.3093 | 0 | 0 | 0 | 0 | 779.6162 | 6463 | 169.3069 | 0 | 610.3093 | 0 | 0 | 0 | 0 | 779.6162 | 6463 | 178.2178 | 160.444 | 659.7938 | 0 | 0 | 0 | 0 | 998.4556 | 6463 | 178.2178 | 160.444 | 659.7938 | 0 | 0 | 0 | 0 | 998.4556 | 6463 | 178.2178 | 160.444 | 659.7938 | 0 | 0 | 0 | 0 | 998.4556 | 6463 | 181.1881 | 320.888 | 824.7423 | 0 | 0 | 0 | 0 | 0 | 0 | 1326.8184 | 6463 | 181.1881 | 320.888 | 824.7423 | 17 | 0 | 0 | 0 | 0 | 0 | 1343.8184 | 6463 | 181.1881 | 320.888 | 824.7423 | 0 | 0 | 0 | 0 | 0 | 0 | 1326.8184
6464 | 131.6832 | 0 | 981.5808 | 0 | 0 | 0 | 0 | 1113.2639 |  | 6464 | 131.6832 | 0 | 981.5808 | 0 | 0 | 0 | 0 | 1113.2639 | 6464 | 131.6832 | 0 | 981.5808 | 0 | 0 | 0 | 0 | 1113.2639 | 6464 | 138.6139 | 143.2896 | 1061.1684 | 0 | 0 | 0 | 0 | 1343.0719 | 6464 | 138.6139 | 143.2896 | 1061.1684 | 0 | 0 | 0 | 0 | 1343.0719 | 6464 | 138.6139 | 143.2896 | 1061.1684 | 0 | 0 | 0 | 0 | 1343.0719 | 6464 | 140.9241 | 286.5792 | 1326.4605 | 0 | 0 | 0 | 0 | 0 | 0 | 1753.9638 | 6464 | 140.9241 | 286.5792 | 1326.4605 | 17 | 0 | 0 | 0 | 0 | 0 | 1770.9638 | 6464 | 140.9241 | 286.5792 | 1326.4605 | 0 | 0 | 0 | 0 | 0 | 0 | 1753.9638
6465 | 159.901 | 0 | 1190.1031 | 0 | 0 | 0 | 0 | 1350.0041 |  | 6465 | 159.901 | 0 | 1190.1031 | 0 | 0 | 0 | 0 | 1350.0041 | 6465 | 159.901 | 0 | 1190.1031 | 0 | 0 | 0 | 0 | 1350.0041 | 6465 | 168.3168 | 148.335 | 1286.5979 | 0 | 0 | 0 | 0 | 1603.2498 | 6465 | 168.3168 | 148.335 | 1286.5979 | 0 | 0 | 0 | 0 | 1603.2498 | 6465 | 168.3168 | 148.335 | 1286.5979 | 0 | 0 | 0 | 0 | 1603.2498 | 6465 | 171.1221 | 296.67 | 1608.2474 | 0 | 0 | 0 | 0 | 0 | 0 | 2076.0396 | 6465 | 171.1221 | 296.67 | 1608.2474 | 17 | 0 | 0 | 0 | 0 | 0 | 2093.0396 | 6465 | 171.1221 | 296.67 | 1608.2474 | 0 | 0 | 0 | 0 | 0 | 0 | 2076.0396
6466 | 159.901 | 0 | 1246.0481 | 0 | 0 | 0 | 0 | 1405.9491 |  | 6466 | 159.901 | 0 | 1246.0481 | 0 | 0 | 0 | 0 | 1405.9491 | 6466 | 159.901 | 0 | 1246.0481 | 0 | 0 | 0 | 0 | 1405.9491 | 6466 | 168.3168 | 146.3169 | 1347.079 | 0 | 0 | 0 | 0 | 1661.7127 | 6466 | 168.3168 | 146.3169 | 1347.079 | 0 | 0 | 0 | 0 | 1661.7127 | 6466 | 168.3168 | 146.3169 | 1347.079 | 0 | 0 | 0 | 0 | 1661.7127 | 6466 | 171.1221 | 292.6337 | 1683.8488 | 0 | 0 | 0 | 0 | 0 | 0 | 2147.6046 | 6466 | 171.1221 | 292.6337 | 1683.8488 | 17 | 0 | 0 | 0 | 0 | 0 | 2164.6046 | 6466 | 171.1221 | 292.6337 | 1683.8488 | 0 | 0 | 0 | 0 | 0 | 0 | 2147.6046
6467 | 169.3069 | 0 | 1123.9863 | 0 | 0 | 0 | 0 | 1293.2932 |  | 6467 | 169.3069 | 0 | 1123.9863 | 0 | 0 | 0 | 0 | 1293.2932 | 6467 | 169.3069 | 0 | 1123.9863 | 0 | 0 | 0 | 0 | 1293.2932 | 6467 | 178.2178 | 138.2442 | 1215.1203 | 0 | 0 | 0 | 0 | 1531.5823 | 6467 | 178.2178 | 138.2442 | 1215.1203 | 0 | 0 | 0 | 0 | 1531.5823 | 6467 | 178.2178 | 138.2442 | 1215.1203 | 0 | 0 | 0 | 0 | 1531.5823 | 6467 | 181.1881 | 276.4884 | 1518.9003 | 0 | 0 | 0 | 0 | 0 | 0 | 1976.5769 | 6467 | 181.1881 | 276.4884 | 1518.9003 | 17 | 0 | 0 | 0 | 0 | 0 | 1993.5769 | 6467 | 181.1881 | 276.4884 | 1518.9003 | 0 | 0 | 0 | 0 | 0 | 0 | 1976.5769
6468 | 150.495 | 0 | 935.8076 | 0 | 0 | 0 | 0 | 1086.3026 |  | 6468 | 150.495 | 0 | 935.8076 | 0 | 0 | 0 | 0 | 1086.3026 | 6468 | 150.495 | 0 | 935.8076 | 0 | 0 | 0 | 0 | 1086.3026 | 6468 | 158.4158 | 128.1534 | 1011.6838 | 0 | 0 | 0 | 0 | 1298.2531 | 6468 | 158.4158 | 128.1534 | 1011.6838 | 0 | 0 | 0 | 0 | 1298.2531 | 6468 | 158.4158 | 128.1534 | 1011.6838 | 0 | 0 | 0 | 0 | 1298.2531 | 6468 | 161.0561 | 256.3068 | 1264.6048 | 0 | 0 | 0 | 0 | 0 | 0 | 1681.9677 | 6468 | 161.0561 | 256.3068 | 1264.6048 | 17 | 0 | 0 | 0 | 0 | 0 | 1698.9677 | 6468 | 161.0561 | 256.3068 | 1264.6048 | 0 | 0 | 0 | 0 | 0 | 0 | 1681.9677
6469 | 150.495 | 0 | 757.8007 | 0 | 0 | 0 | 0 | 908.2957 |  | 6469 | 150.495 | 0 | 757.8007 | 0 | 0 | 0 | 0 | 908.2957 | 6469 | 150.495 | 0 | 757.8007 | 0 | 0 | 0 | 0 | 908.2957 | 6469 | 158.4158 | 128.1534 | 819.244 | 0 | 0 | 0 | 0 | 1105.8132 | 6469 | 158.4158 | 128.1534 | 819.244 | 0 | 0 | 0 | 0 | 1105.8132 | 6469 | 158.4158 | 128.1534 | 819.244 | 0 | 0 | 0 | 0 | 1105.8132 | 6469 | 161.0561 | 256.3068 | 1024.055 | 0 | 0 | 0 | 0 | 0 | 0 | 1441.4178 | 6469 | 161.0561 | 256.3068 | 1024.055 | 17 | 0 | 0 | 0 | 0 | 0 | 1458.4178 | 6469 | 161.0561 | 256.3068 | 1024.055 | 0 | 0 | 0 | 0 | 0 | 0 | 1441.4178
6470 | 169.3069 | 0 | 518.7629 | 0 | 0 | 0 | 0 | 688.0698 |  | 6470 | 169.3069 | 0 | 518.7629 | 0 | 0 | 0 | 0 | 688.0698 | 6470 | 169.3069 | 0 | 518.7629 | 0 | 0 | 0 | 0 | 688.0698 | 6470 | 178.2178 | 146.3169 | 560.8247 | 0 | 0 | 0 | 0 | 885.3594 | 6470 | 178.2178 | 146.3169 | 560.8247 | 0 | 0 | 0 | 0 | 885.3594 | 6470 | 178.2178 | 146.3169 | 560.8247 | 0 | 0 | 0 | 0 | 885.3594 | 6470 | 181.1881 | 292.6337 | 701.0309 | 0 | 0 | 0 | 0 | 0 | 0 | 1174.8527 | 6470 | 181.1881 | 292.6337 | 701.0309 | 17 | 0 | 0 | 0 | 0 | 0 | 1191.8527 | 6470 | 181.1881 | 292.6337 | 701.0309 | 0 | 0 | 0 | 0 | 0 | 0 | 1174.8527
6471 | 169.3069 | 0 | 233.9519 | 0 | 0 | 0 | 0 | 403.2588 |  | 6471 | 169.3069 | 0 | 233.9519 | 0 | 0 | 0 | 0 | 403.2588 | 6471 | 169.3069 | 0 | 233.9519 | 0 | 0 | 0 | 0 | 403.2588 | 6471 | 178.2178 | 169.5257 | 252.921 | 0 | 0 | 0 | 0 | 600.6645 | 6471 | 178.2178 | 169.5257 | 252.921 | 0 | 0 | 0 | 0 | 600.6645 | 6471 | 178.2178 | 169.5257 | 252.921 | 0 | 0 | 0 | 0 | 600.6645 | 6471 | 181.1881 | 339.0515 | 316.1512 | 0 | 0 | 0 | 0 | 0 | 0 | 836.3908 | 6471 | 181.1881 | 339.0515 | 316.1512 | 17 | 0 | 0 | 0 | 0 | 0 | 853.3908 | 6471 | 181.1881 | 339.0515 | 316.1512 | 0 | 0 | 0 | 0 | 0 | 0 | 836.3908
6472 | 188.1188 | 0 | 45.7732 | 0 | 0 | 0 | 0 | 233.892 |  | 6472 | 188.1188 | 0 | 45.7732 | 0 | 0 | 0 | 0 | 233.892 | 6472 | 188.1188 | 0 | 45.7732 | 0 | 0 | 0 | 0 | 233.892 | 6472 | 198.0198 | 186.6801 | 49.4845 | 0 | 0 | 0 | 0 | 434.1845 | 6472 | 198.0198 | 186.6801 | 49.4845 | 0 | 0 | 0 | 0 | 434.1845 | 6472 | 198.0198 | 186.6801 | 49.4845 | 0 | 0 | 0 | 0 | 434.1845 | 6472 | 201.3201 | 373.3602 | 61.8557 | 0 | 0 | 0 | 0 | 0 | 0 | 636.536 | 6472 | 201.3201 | 373.3602 | 61.8557 | 17 | 0 | 0 | 0 | 0 | 0 | 653.536 | 6472 | 201.3201 | 373.3602 | 61.8557 | 0 | 0 | 0 | 0 | 0 | 0 | 636.536
6473 | 319.802 | 0 | 0 | 0 | 0 | 0 | 0 | 319.802 |  | 6473 | 319.802 | 0 | 0 | 0 | 0 | 0 | 0 | 319.802 | 6473 | 319.802 | 0 | 0 | 0 | 0 | 0 | 0 | 319.802 | 6473 | 336.6337 | 235.116 | 0 | 0 | 0 | 0 | 0 | 571.7497 | 6473 | 336.6337 | 235.116 | 0 | 0 | 0 | 0 | 0 | 571.7497 | 6473 | 336.6337 | 235.116 | 0 | 0 | 0 | 0 | 0 | 571.7497 | 6473 | 342.2442 | 470.2321 | 0 | 0 | 0 | 0 | 0 | 0 | 0 | 812.4763 | 6473 | 342.2442 | 470.2321 | 0 | 17 | 0 | 0 | 0 | 0 | 0 | 829.4763 | 6473 | 342.2442 | 470.2321 | 0 | 0 | 0 | 0 | 0 | 0 | 0 | 812.4763
6474 | 479.703 | 0 | 0 | 0 | 0 | 0 | 0 | 479.703 |  | 6474 | 479.703 | 0 | 0 | 0 | 0 | 0 | 0 | 479.703 | 6474 | 479.703 | 0 | 0 | 0 | 0 | 0 | 0 | 479.703 | 6474 | 504.9505 | 293.6428 | 0 | 0 | 0 | 0 | 0 | 798.5933 | 6474 | 504.9505 | 293.6428 | 0 | 0 | 0 | 0 | 0 | 798.5933 | 6474 | 504.9505 | 293.6428 | 0 | 0 | 0 | 0 | 0 | 798.5933 | 6474 | 513.3663 | 587.2856 | 0 | 0 | 0 | 0 | 0 | 0 | 0 | 1100.6519 | 6474 | 513.3663 | 587.2856 | 0 | 17 | 0 | 0 | 0 | 0 | 0 | 1117.6519 | 6474 | 513.3663 | 587.2856 | 0 | 0 | 0 | 0 | 0 | 0 | 0 | 1100.6519
6475 | 583.1683 | 0 | 0 | 0 | 0 | 0 | 0 | 583.1683 |  | 6475 | 583.1683 | 0 | 0 | 0 | 0 | 0 | 0 | 583.1683 | 6475 | 583.1683 | 0 | 0 | 0 | 0 | 0 | 0 | 583.1683 | 6475 | 613.8614 | 350.1514 | 0 | 0 | 0 | 0 | 0 | 964.0127 | 6475 | 613.8614 | 350.1514 | 0 | 0 | 0 | 0 | 0 | 964.0127 | 6475 | 613.8614 | 350.1514 | 0 | 0 | 0 | 0 | 0 | 964.0127 | 6475 | 624.0924 | 700.3027 | 0 | 0 | 0 | 0 | 0 | 0 | 0 | 1324.3951 | 6475 | 624.0924 | 700.3027 | 0 | 17 | 0 | 0 | 0 | 0 | 0 | 1341.3951 | 6475 | 624.0924 | 700.3027 | 0 | 0 | 0 | 0 | 0 | 0 | 0 | 1324.3951
6476 | 658.4158 | 0 | 0 | 0 | 0 | 0 | 0 | 658.4158 |  | 6476 | 658.4158 | 0 | 0 | 0 | 0 | 0 | 0 | 658.4158 | 6476 | 658.4158 | 0 | 0 | 0 | 0 | 0 | 0 | 658.4158 | 6476 | 693.0693 | 387.4874 | 0 | 0 | 0 | 0 | 0 | 1080.5567 | 6476 | 693.0693 | 387.4874 | 0 | 0 | 0 | 0 | 0 | 1080.5567 | 6476 | 693.0693 | 387.4874 | 0 | 0 | 0 | 0 | 0 | 1080.5567 | 6476 | 704.6205 | 774.9748 | 0 | 0 | 0 | 0 | 0 | 0 | 0 | 1479.5952 | 6476 | 704.6205 | 774.9748 | 0 | 17 | 0 | 0 | 0 | 0 | 0 | 1496.5952 | 6476 | 704.6205 | 774.9748 | 0 | 0 | 0 | 0 | 0 | 0 | 0 | 1479.5952
6477 | 696.0396 | 0 | 0 | 0 | 0 | 0 | 0 | 696.0396 |  | 6477 | 696.0396 | 0 | 0 | 0 | 0 | 0 | 0 | 696.0396 | 6477 | 696.0396 | 0 | 0 | 0 | 0 | 0 | 0 | 696.0396 | 6477 | 732.6733 | 397.5782 | 0 | 0 | 0 | 0 | 0 | 1130.2515 | 6477 | 732.6733 | 397.5782 | 0 | 0 | 0 | 0 | 0 | 1130.2515 | 6477 | 732.6733 | 397.5782 | 0 | 0 | 0 | 0 | 0 | 1130.2515 | 6477 | 744.8845 | 795.1564 | 0 | 0 | 0 | 0 | 0 | 0 | 0 | 1540.0409 | 6477 | 744.8845 | 795.1564 | 0 | 17 | 0 | 0 | 0 | 0 | 0 | 1557.0409 | 6477 | 744.8845 | 795.1564 | 0 | 0 | 0 | 0 | 0 | 0 | 0 | 1540.0409
6478 | 761.8812 | 0 | 0 | 0 | 0 | 0 | 0 | 761.8812 |  | 6478 | 761.8812 | 0 | 0 | 0 | 0 | 0 | 0 | 761.8812 | 6478 | 761.8812 | 0 | 0 | 0 | 0 | 0 | 0 | 761.8812 | 6478 | 801.9802 | 410.6963 | 0 | 0 | 0 | 0 | 0 | 1212.6765 | 6478 | 801.9802 | 410.6963 | 0 | 0 | 0 | 0 | 0 | 1212.6765 | 6478 | 801.9802 | 410.6963 | 0 | 0 | 0 | 0 | 0 | 1212.6765 | 6478 | 815.3465 | 821.3925 | 0 | 0 | 0 | 0 | 0 | 0 | 0 | 1636.7391 | 6478 | 815.3465 | 821.3925 | 0 | 17 | 0 | 0 | 0 | 0 | 0 | 1653.7391 | 6478 | 815.3465 | 821.3925 | 0 | 0 | 0 | 0 | 0 | 0 | 0 | 1636.7391
6479 | 752.4752 | 0 | 0 | 0 | 0 | 0 | 0 | 752.4752 |  | 6479 | 752.4752 | 0 | 0 | 0 | 0 | 0 | 0 | 752.4752 | 6479 | 752.4752 | 0 | 0 | 0 | 0 | 0 | 0 | 752.4752 | 6479 | 792.0792 | 423.8143 | 0 | 0 | 0 | 0 | 0 | 1215.8935 | 6479 | 792.0792 | 423.8143 | 0 | 0 | 0 | 0 | 0 | 1215.8935 | 6479 | 792.0792 | 423.8143 | 0 | 0 | 0 | 0 | 0 | 1215.8935 | 6479 | 805.2805 | 847.6287 | 0 | 0 | 0 | 0 | 0 | 0 | 0 | 1652.9092 | 6479 | 805.2805 | 847.6287 | 0 | 17 | 0 | 0 | 0 | 0 | 0 | 1669.9092 | 6479 | 805.2805 | 847.6287 | 0 | 0 | 0 | 0 | 0 | 0 | 0 | 1652.9092
6480 | 743.0693 | 0 | 0 | 0 | 0 | 0 | 0 | 743.0693 |  | 6480 | 743.0693 | 0 | 0 | 0 | 0 | 0 | 0 | 743.0693 | 6480 | 743.0693 | 0 | 0 | 0 | 0 | 0 | 0 | 743.0693 | 6480 | 782.1782 | 435.9233 | 0 | 0 | 0 | 0 | 0 | 1218.1015 | 6480 | 782.1782 | 435.9233 | 0 | 0 | 0 | 0 | 0 | 1218.1015 | 6480 | 782.1782 | 435.9233 | 0 | 0 | 0 | 0 | 0 | 1218.1015 | 6480 | 795.2145 | 871.8466 | 0 | 0 | 0 | 0 | 0 | 0 | 0 | 1667.0611 | 6480 | 795.2145 | 871.8466 | 0 | 17 | 0 | 0 | 0 | 0 | 0 | 1684.0611 | 6480 | 795.2145 | 871.8466 | 0 | 0 | 0 | 0 | 0 | 0 | 0 | 1667.0611
6481 | 601.9802 | 0 | 0 | 0 | 0 | 0 | 0 | 601.9802 |  | 6481 | 601.9802 | 0 | 0 | 0 | 0 | 0 | 0 | 601.9802 | 6481 | 601.9802 | 0 | 0 | 0 | 0 | 0 | 0 | 601.9802 | 6481 | 633.6634 | 439.9596 | 0 | 0 | 0 | 0 | 0 | 1073.623 | 6481 | 633.6634 | 439.9596 | 0 | 0 | 0 | 0 | 0 | 1073.623 | 6481 | 633.6634 | 439.9596 | 0 | 0 | 0 | 0 | 0 | 1073.623 | 6481 | 644.2244 | 879.9193 | 0 | 0 | 0 | 0 | 0 | 0 | 0 | 1524.1437 | 6481 | 644.2244 | 879.9193 | 0 | 17 | 0 | 0 | 0 | 0 | 0 | 1541.1437 | 6481 | 644.2244 | 879.9193 | 0 | 0 | 0 | 0 | 0 | 0 | 0 | 1524.1437
6482 | 479.703 | 0 | 0 | 0 | 0 | 0 | 0 | 479.703 |  | 6482 | 479.703 | 0 | 0 | 0 | 0 | 0 | 0 | 479.703 | 6482 | 479.703 | 0 | 0 | 0 | 0 | 0 | 0 | 479.703 | 6482 | 504.9505 | 453.0777 | 0 | 0 | 0 | 0 | 0 | 958.0282 | 6482 | 504.9505 | 453.0777 | 0 | 0 | 0 | 0 | 0 | 958.0282 | 6482 | 504.9505 | 453.0777 | 0 | 0 | 0 | 0 | 0 | 958.0282 | 6482 | 513.3663 | 906.1554 | 0 | 0 | 0 | 0 | 0 | 0 | 0 | 1419.5217 | 6482 | 513.3663 | 906.1554 | 0 | 17 | 0 | 0 | 0 | 0 | 0 | 1436.5217 | 6482 | 513.3663 | 906.1554 | 0 | 0 | 0 | 0 | 0 | 0 | 0 | 1419.5217
6483 | 385.6436 | 0 | 0 | 0 | 0 | 0 | 0 | 385.6436 |  | 6483 | 385.6436 | 0 | 0 | 0 | 0 | 0 | 0 | 385.6436 | 6483 | 385.6436 | 0 | 0 | 0 | 0 | 0 | 0 | 385.6436 | 6483 | 405.9406 | 451.0595 | 0 | 0 | 0 | 0 | 0 | 857.0001 | 6483 | 405.9406 | 451.0595 | 0 | 0 | 0 | 0 | 0 | 857.0001 | 6483 | 405.9406 | 451.0595 | 0 | 0 | 0 | 0 | 0 | 857.0001 | 6483 | 412.7063 | 902.1191 | 0 | 0 | 0 | 0 | 0 | 0 | 0 | 1314.8253 | 6483 | 412.7063 | 902.1191 | 0 | 17 | 0 | 0 | 0 | 0 | 0 | 1331.8253 | 6483 | 412.7063 | 902.1191 | 0 | 0 | 0 | 0 | 0 | 0 | 0 | 1314.8253
6484 | 423.2673 | 0 | 0 | 0 | 0 | 0 | 0 | 423.2673 |  | 6484 | 423.2673 | 0 | 0 | 0 | 0 | 0 | 0 | 423.2673 | 6484 | 423.2673 | 0 | 0 | 0 | 0 | 0 | 0 | 423.2673 | 6484 | 445.5446 | 436.9324 | 0 | 0 | 0 | 0 | 0 | 882.4769 | 6484 | 445.5446 | 436.9324 | 0 | 0 | 0 | 0 | 0 | 882.4769 | 6484 | 445.5446 | 436.9324 | 0 | 0 | 0 | 0 | 0 | 882.4769 | 6484 | 452.9703 | 873.8648 | 0 | 0 | 0 | 0 | 0 | 0 | 0 | 1326.8351 | 6484 | 452.9703 | 873.8648 | 0 | 17 | 0 | 0 | 0 | 0 | 0 | 1343.8351 | 6484 | 452.9703 | 873.8648 | 0 | 0 | 0 | 0 | 0 | 0 | 0 | 1326.8351
6485 | 489.1089 | 0 | 20.3436 | 0 | 0 | 0 | 0 | 509.4526 |  | 6485 | 489.1089 | 0 | 20.3436 | 0 | 0 | 0 | 0 | 509.4526 | 6485 | 489.1089 | 0 | 20.3436 | 0 | 0 | 0 | 0 | 509.4526 | 6485 | 514.8515 | 447.0232 | 21.9931 | 0 | 0 | 0 | 0 | 983.8678 | 6485 | 514.8515 | 447.0232 | 21.9931 | 0 | 0 | 0 | 0 | 983.8678 | 6485 | 514.8515 | 447.0232 | 21.9931 | 0 | 0 | 0 | 0 | 983.8678 | 6485 | 523.4323 | 894.0464 | 27.4914 | 0 | 0 | 0 | 0 | 0 | 0 | 1444.9702 | 6485 | 523.4323 | 894.0464 | 27.4914 | 17 | 0 | 0 | 0 | 0 | 0 | 1461.9702 | 6485 | 523.4323 | 894.0464 | 27.4914 | 0 | 0 | 0 | 0 | 0 | 0 | 1444.9702
6486 | 413.8614 | 0 | 147.4914 | 0 | 0 | 0 | 0 | 561.3528 |  | 6486 | 413.8614 | 0 | 147.4914 | 0 | 0 | 0 | 0 | 561.3528 | 6486 | 413.8614 | 0 | 147.4914 | 0 | 0 | 0 | 0 | 561.3528 | 6486 | 435.6436 | 451.0595 | 159.4502 | 0 | 0 | 0 | 0 | 1046.1533 | 6486 | 435.6436 | 451.0595 | 159.4502 | 0 | 0 | 0 | 0 | 1046.1533 | 6486 | 435.6436 | 451.0595 | 159.4502 | 0 | 0 | 0 | 0 | 1046.1533 | 6486 | 442.9043 | 902.1191 | 199.3127 | 0 | 0 | 0 | 0 | 0 | 0 | 1544.3361 | 6486 | 442.9043 | 902.1191 | 199.3127 | 17 | 0 | 0 | 0 | 0 | 0 | 1561.3361 | 6486 | 442.9043 | 902.1191 | 199.3127 | 0 | 0 | 0 | 0 | 0 | 0 | 1544.3361
6487 | 348.0198 | 0 | 401.7869 | 0 | 0 | 0 | 0 | 749.8067 |  | 6487 | 348.0198 | 0 | 401.7869 | 0 | 0 | 0 | 0 | 749.8067 | 6487 | 348.0198 | 0 | 401.7869 | 0 | 0 | 0 | 0 | 749.8067 | 6487 | 366.3366 | 418.7689 | 434.3643 | 0 | 0 | 0 | 0 | 1219.4698 | 6487 | 366.3366 | 418.7689 | 434.3643 | 0 | 0 | 0 | 0 | 1219.4698 | 6487 | 366.3366 | 418.7689 | 434.3643 | 0 | 0 | 0 | 0 | 1219.4698 | 6487 | 372.4422 | 837.5378 | 542.9553 | 0 | 0 | 0 | 0 | 0 | 0 | 1752.9354 | 6487 | 372.4422 | 837.5378 | 542.9553 | 17 | 0 | 0 | 0 | 0 | 0 | 1769.9354 | 6487 | 372.4422 | 837.5378 | 542.9553 | 0 | 0 | 0 | 0 | 0 | 0 | 1752.9354
6488 | 225.7426 | 0 | 650.9966 | 0 | 0 | 0 | 0 | 876.7391 |  | 6488 | 225.7426 | 0 | 650.9966 | 0 | 0 | 0 | 0 | 876.7391 | 6488 | 225.7426 | 0 | 650.9966 | 0 | 0 | 0 | 0 | 876.7391 | 6488 | 237.6238 | 457.114 | 703.7801 | 0 | 0 | 0 | 0 | 1398.5179 | 6488 | 237.6238 | 457.114 | 703.7801 | 0 | 0 | 0 | 0 | 1398.5179 | 6488 | 237.6238 | 457.114 | 703.7801 | 0 | 0 | 0 | 0 | 1398.5179 | 6488 | 241.5842 | 914.2281 | 879.7251 | 0 | 0 | 0 | 0 | 0 | 0 | 2035.5373 | 6488 | 241.5842 | 914.2281 | 879.7251 | 17 | 0 | 0 | 0 | 0 | 0 | 2052.5373 | 6488 | 241.5842 | 914.2281 | 879.7251 | 0 | 0 | 0 | 0 | 0 | 0 | 2035.5373
6489 | 282.1782 | 0 | 874.7766 | 0 | 0 | 0 | 0 | 1156.9549 |  | 6489 | 282.1782 | 0 | 874.7766 | 0 | 0 | 0 | 0 | 1156.9549 | 6489 | 282.1782 | 0 | 874.7766 | 0 | 0 | 0 | 0 | 1156.9549 | 6489 | 297.0297 | 517.6589 | 945.7045 | 0 | 0 | 0 | 0 | 1760.3931 | 6489 | 297.0297 | 517.6589 | 945.7045 | 0 | 0 | 0 | 0 | 1760.3931 | 6489 | 297.0297 | 517.6589 | 945.7045 | 0 | 0 | 0 | 0 | 1760.3931 | 6489 | 178.423 | 1035.3179 | 1182.1306 | 0 | 0 | 0 | 0 | 0 | 0 | 2395.8715 | 6489 | 301.9802 | 1035.3179 | 1182.1306 | 17 | 0 | 0 | 0 | 0 | 0 | 2536.4286 | 6489 | 301.9802 | 1035.3179 | 1182.1306 | 0 | 0 | 0 | 0 | 0 | 0 | 2519.4286
6490 | 282.1782 | 0 | 874.7766 | 0 | 0 | 0 | 0 | 1156.9549 |  | 6490 | 282.1782 | 0 | 874.7766 | 0 | 0 | 0 | 0 | 1156.9549 | 6490 | 282.1782 | 0 | 874.7766 | 0 | 0 | 0 | 0 | 1156.9549 | 6490 | 297.0297 | 517.6589 | 945.7045 | 0 | 0 | 0 | 0 | 1760.3931 | 6490 | 297.0297 | 517.6589 | 945.7045 | 0 | 0 | 0 | 0 | 1760.3931 | 6490 | 297.0297 | 517.6589 | 945.7045 | 0 | 0 | 0 | 0 | 1760.3931 | 6490 | 301.9802 | 1035.3179 | 1182.1306 | 0 | 0 | 0 | 0 | 0 | 0 | 2519.4286 | 6490 | 301.9802 | 1035.3179 | 1182.1306 | 17 | 0 | 0 | 0 | 0 | 0 | 2536.4286 | 6490 | 301.9802 | 1035.3179 | 1182.1306 | 0 | 0 | 0 | 0 | 0 | 0 | 2519.4286
6491 | 282.1782 | 0 | 879.8625 | 0 | 0 | 0 | 0 | 1162.0408 |  | 6491 | 282.1782 | 0 | 879.8625 | 0 | 0 | 0 | 0 | 1162.0408 | 6491 | 282.1782 | 0 | 879.8625 | 0 | 0 | 0 | 0 | 1162.0408 | 6491 | 297.0297 | 480.3229 | 951.2027 | 0 | 0 | 0 | 0 | 1728.5554 | 6491 | 297.0297 | 480.3229 | 951.2027 | 0 | 0 | 0 | 0 | 1728.5554 | 6491 | 297.0297 | 480.3229 | 951.2027 | 0 | 0 | 0 | 0 | 1728.5554 | 6491 | 0 | 960.6458 | 1189.0034 | 0 | 0 | 0 | 0 | 0 | 0 | 2149.6492 | 6491 | 301.9802 | 960.6458 | 1189.0034 | 17 | 0 | 0 | 0 | 0 | 0 | 2468.6294 | 6491 | 301.9802 | 960.6458 | 1189.0034 | 0 | 0 | 0 | 0 | 0 | 0 | 2451.6294
6492 | 272.7723 | 0 | 879.8625 | 0 | 0 | 0 | 0 | 1152.6348 |  | 6492 | 272.7723 | 0 | 879.8625 | 0 | 0 | 0 | 0 | 1152.6348 | 6492 | 272.7723 | 0 | 879.8625 | 0 | 0 | 0 | 0 | 1152.6348 | 6492 | 287.1287 | 435.9233 | 951.2027 | 0 | 0 | 0 | 0 | 1674.2548 | 6492 | 287.1287 | 435.9233 | 951.2027 | 0 | 0 | 0 | 0 | 1674.2548 | 6492 | 287.1287 | 435.9233 | 951.2027 | 0 | 0 | 0 | 0 | 1674.2548 | 6492 | 0 | 871.8466 | 1189.0034 | 0 | 0 | 0 | 0 | 0 | 0 | 2060.8501 | 6492 | 0 | 871.8466 | 1189.0034 | 17 | 0 | 0 | 0 | 0 | 0 | 2077.8501 | 6492 | 291.9142 | 871.8466 | 1189.0034 | 0 | 0 | 0 | 0 | 0 | 0 | 2352.7642
6493 | 253.9604 | 0 | 773.0584 | 0 | 0 | 0 | 0 | 1027.0188 |  | 6493 | 253.9604 | 0 | 773.0584 | 0 | 0 | 0 | 0 | 1027.0188 | 6493 | 253.9604 | 0 | 773.0584 | 0 | 0 | 0 | 0 | 1027.0188 | 6493 | 267.3267 | 398.5873 | 835.7388 | 0 | 0 | 0 | 0 | 1501.6528 | 6493 | 267.3267 | 398.5873 | 835.7388 | 0 | 0 | 0 | 0 | 1501.6528 | 6493 | 267.3267 | 398.5873 | 835.7388 | 0 | 0 | 0 | 0 | 1501.6528 | 6493 | 271.7822 | 797.1746 | 1044.6735 | 0 | 0 | 0 | 0 | 0 | 0 | 2113.6303 | 6493 | 271.7822 | 797.1746 | 1044.6735 | 17 | 0 | 0 | 0 | 0 | 0 | 2130.6303 | 6493 | 271.7822 | 797.1746 | 1044.6735 | 0 | 0 | 0 | 0 | 0 | 0 | 2113.6303
6494 | 272.7723 | 0 | 523.8488 | 0 | 0 | 0 | 0 | 796.6211 |  | 6494 | 272.7723 | 0 | 523.8488 | 0 | 0 | 0 | 0 | 796.6211 | 6494 | 272.7723 | 0 | 523.8488 | 0 | 0 | 0 | 0 | 796.6211 | 6494 | 287.1287 | 371.3421 | 566.323 | 0 | 0 | 0 | 0 | 1224.7938 | 6494 | 287.1287 | 371.3421 | 566.323 | 0 | 0 | 0 | 0 | 1224.7938 | 6494 | 287.1287 | 371.3421 | 566.323 | 0 | 0 | 0 | 0 | 1224.7938 | 6494 | 291.9142 | 742.6842 | 707.9038 | 0 | 0 | 0 | 0 | 0 | 0 | 1742.5021 | 6494 | 291.9142 | 742.6842 | 707.9038 | 17 | 0 | 0 | 0 | 0 | 0 | 1759.5021 | 6494 | 291.9142 | 742.6842 | 707.9038 | 0 | 0 | 0 | 0 | 0 | 0 | 1742.5021
6495 | 348.0198 | 0 | 269.5533 | 0 | 0 | 0 | 0 | 617.5731 |  | 6495 | 348.0198 | 0 | 269.5533 | 0 | 0 | 0 | 0 | 617.5731 | 6495 | 348.0198 | 0 | 269.5533 | 0 | 0 | 0 | 0 | 617.5731 | 6495 | 366.3366 | 341.0696 | 291.4089 | 0 | 0 | 0 | 0 | 998.8152 | 6495 | 366.3366 | 341.0696 | 291.4089 | 0 | 0 | 0 | 0 | 998.8152 | 6495 | 366.3366 | 341.0696 | 291.4089 | 0 | 0 | 0 | 0 | 998.8152 | 6495 | 372.4422 | 682.1393 | 364.2612 | 0 | 0 | 0 | 0 | 0 | 0 | 1418.8427 | 6495 | 372.4422 | 682.1393 | 364.2612 | 17 | 0 | 0 | 0 | 0 | 0 | 1435.8427 | 6495 | 372.4422 | 682.1393 | 364.2612 | 0 | 0 | 0 | 0 | 0 | 0 | 1418.8427
6496 | 376.2376 | 0 | 45.7732 | 0 | 0 | 0 | 0 | 422.0108 |  | 6496 | 376.2376 | 0 | 45.7732 | 0 | 0 | 0 | 0 | 422.0108 | 6496 | 376.2376 | 0 | 45.7732 | 0 | 0 | 0 | 0 | 422.0108 | 6496 | 396.0396 | 312.8153 | 49.4845 | 0 | 0 | 0 | 0 | 758.3395 | 6496 | 396.0396 | 312.8153 | 49.4845 | 0 | 0 | 0 | 0 | 758.3395 | 6496 | 396.0396 | 312.8153 | 49.4845 | 0 | 0 | 0 | 0 | 758.3395 | 6496 | 402.6403 | 625.6307 | 61.8557 | 0 | 0 | 0 | 0 | 0 | 0 | 1090.1266 | 6496 | 402.6403 | 625.6307 | 61.8557 | 17 | 0 | 0 | 0 | 0 | 0 | 1107.1266 | 6496 | 402.6403 | 625.6307 | 61.8557 | 0 | 0 | 0 | 0 | 0 | 0 | 1090.1266
6497 | 432.6733 | 0 | 0 | 0 | 0 | 0 | 0 | 432.6733 |  | 6497 | 432.6733 | 0 | 0 | 0 | 0 | 0 | 0 | 432.6733 | 6497 | 432.6733 | 0 | 0 | 0 | 0 | 0 | 37.428 | 470.1013 | 6497 | 455.4455 | 353.1786 | 0 | 0 | 0 | 0 | 0 | 808.6242 | 6497 | 455.4455 | 353.1786 | 0 | 0 | 0 | 0 | 0 | 808.6242 | 6497 | 455.4455 | 353.1786 | 0 | 0 | 0 | 0 | 0 | 808.6242 | 6497 | 463.0363 | 706.3572 | 0 | 0 | 0 | 0 | 0 | 0 | 0 | 1169.3935 | 6497 | 463.0363 | 706.3572 | 0 | 17 | 0 | 0 | 0 | 0 | 0 | 1186.3935 | 6497 | 463.0363 | 706.3572 | 0 | 0 | 0 | 0 | 0 | 0 | 0 | 1169.3935
6498 | 573.7624 | 0 | 0 | 0 | 0 | 0 | 0 | 573.7624 |  | 6498 | 573.7624 | 0 | 0 | 0 | 0 | 0 | 0 | 573.7624 | 6498 | 573.7624 | 0 | 0 | 0 | 0 | 0 | 0 | 573.7624 | 6498 | 603.9604 | 413.7235 | 0 | 0 | 0 | 0 | 0 | 1017.6839 | 6498 | 603.9604 | 413.7235 | 0 | 0 | 0 | 0 | 0 | 1017.6839 | 6498 | 603.9604 | 413.7235 | 0 | 0 | 0 | 0 | 0 | 1017.6839 | 6498 | 614.0264 | 827.447 | 0 | 0 | 0 | 0 | 0 | 0 | 0 | 1441.4734 | 6498 | 614.0264 | 827.447 | 0 | 17 | 0 | 0 | 0 | 0 | 0 | 1458.4734 | 6498 | 614.0264 | 827.447 | 0 | 0 | 0 | 0 | 0 | 0 | 0 | 1441.4734
6499 | 667.8218 | 0 | 0 | 0 | 0 | 0 | 0 | 667.8218 |  | 6499 | 667.8218 | 0 | 0 | 0 | 0 | 0 | 0 | 667.8218 | 6499 | 667.8218 | 0 | 0 | 0 | 0 | 0 | 0 | 667.8218 | 6499 | 702.9703 | 464.1776 | 0 | 0 | 0 | 0 | 0 | 1167.1479 | 6499 | 702.9703 | 464.1776 | 0 | 0 | 0 | 0 | 0 | 1167.1479 | 6499 | 702.9703 | 464.1776 | 0 | 0 | 0 | 0 | 0 | 1167.1479 | 6499 | 714.6865 | 928.3552 | 0 | 0 | 0 | 0 | 0 | 0 | 0 | 1643.0417 | 6499 | 714.6865 | 928.3552 | 0 | 17 | 0 | 0 | 0 | 0 | 0 | 1660.0417 | 6499 | 714.6865 | 928.3552 | 0 | 0 | 0 | 0 | 0 | 0 | 0 | 1643.0417
6500 | 649.0099 | 0 | 0 | 0 | 0 | 0 | 0 | 649.0099 |  | 6500 | 649.0099 | 0 | 0 | 0 | 0 | 0 | 0 | 649.0099 | 6500 | 649.0099 | 0 | 0 | 0 | 0 | 0 | 0 | 649.0099 | 6500 | 683.1683 | 494.4501 | 0 | 0 | 0 | 0 | 0 | 1177.6184 | 6500 | 683.1683 | 494.4501 | 0 | 0 | 0 | 0 | 0 | 1177.6184 | 6500 | 683.1683 | 494.4501 | 0 | 0 | 0 | 0 | 0 | 1177.6184 | 6500 | 694.5545 | 988.9001 | 0 | 0 | 0 | 0 | 0 | 0 | 0 | 1683.4546 | 6500 | 694.5545 | 988.9001 | 0 | 17 | 0 | 0 | 0 | 0 | 0 | 1700.4546 | 6500 | 694.5545 | 988.9001 | 0 | 0 | 0 | 0 | 0 | 0 | 0 | 1683.4546
6501 | 620.7921 | 0 | 0 | 0 | 0 | 0 | 0 | 620.7921 |  | 6501 | 620.7921 | 0 | 0 | 0 | 0 | 0 | 0 | 620.7921 | 6501 | 620.7921 | 0 | 0 | 0 | 0 | 0 | 0 | 620.7921 | 6501 | 653.4653 | 511.6044 | 0 | 0 | 0 | 0 | 0 | 1165.0698 | 6501 | 653.4653 | 511.6044 | 0 | 0 | 0 | 0 | 0 | 1165.0698 | 6501 | 653.4653 | 511.6044 | 0 | 0 | 0 | 0 | 0 | 1165.0698 | 6501 | 664.3564 | 1023.2089 | 0 | 0 | 0 | 0 | 0 | 0 | 0 | 1687.5653 | 6501 | 664.3564 | 1023.2089 | 0 | 17 | 0 | 0 | 0 | 0 | 0 | 1704.5653 | 6501 | 664.3564 | 1023.2089 | 0 | 0 | 0 | 0 | 0 | 0 | 0 | 1687.5653
6502 | 611.3861 | 0 | 0 | 0 | 0 | 0 | 0 | 611.3861 |  | 6502 | 611.3861 | 0 | 0 | 0 | 0 | 0 | 0 | 611.3861 | 6502 | 611.3861 | 0 | 0 | 0 | 0 | 0 | 0 | 611.3861 | 6502 | 643.5644 | 502.5227 | 0 | 0 | 0 | 0 | 0 | 1146.0871 | 6502 | 643.5644 | 502.5227 | 0 | 0 | 0 | 0 | 0 | 1146.0871 | 6502 | 643.5644 | 502.5227 | 0 | 0 | 0 | 0 | 0 | 1146.0871 | 6502 | 654.2904 | 1005.0454 | 0 | 0 | 0 | 0 | 0 | 0 | 0 | 1659.3358 | 6502 | 654.2904 | 1005.0454 | 0 | 17 | 0 | 0 | 0 | 0 | 0 | 1676.3358 | 6502 | 654.2904 | 1005.0454 | 0 | 0 | 0 | 0 | 0 | 0 | 0 | 1659.3358
6503 | 630.198 | 0 | 0 | 0 | 0 | 0 | 0 | 630.198 |  | 6503 | 630.198 | 0 | 0 | 0 | 0 | 0 | 0 | 630.198 | 6503 | 630.198 | 0 | 0 | 0 | 0 | 0 | 0 | 630.198 | 6503 | 663.3663 | 480.3229 | 0 | 0 | 0 | 0 | 0 | 1143.6892 | 6503 | 663.3663 | 480.3229 | 0 | 0 | 0 | 0 | 0 | 1143.6892 | 6503 | 663.3663 | 480.3229 | 0 | 0 | 0 | 0 | 0 | 1143.6892 | 6503 | 674.4224 | 960.6458 | 0 | 0 | 0 | 0 | 0 | 0 | 0 | 1635.0683 | 6503 | 674.4224 | 960.6458 | 0 | 17 | 0 | 0 | 0 | 0 | 0 | 1652.0683 | 6503 | 674.4224 | 960.6458 | 0 | 0 | 0 | 0 | 0 | 0 | 0 | 1635.0683
6504 | 564.3564 | 0 | 0 | 0 | 0 | 0 | 0 | 564.3564 |  | 6504 | 564.3564 | 0 | 0 | 0 | 0 | 0 | 0 | 564.3564 | 6504 | 564.3564 | 0 | 0 | 0 | 0 | 0 | 0 | 564.3564 | 6504 | 594.0594 | 470.2321 | 0 | 0 | 0 | 0 | 0 | 1064.2915 | 6504 | 594.0594 | 470.2321 | 0 | 0 | 0 | 0 | 0 | 1064.2915 | 6504 | 594.0594 | 470.2321 | 0 | 0 | 0 | 0 | 0 | 1064.2915 | 6504 | 603.9604 | 940.4642 | 0 | 0 | 0 | 0 | 0 | 0 | 0 | 1544.4246 | 6504 | 603.9604 | 940.4642 | 0 | 17 | 0 | 0 | 0 | 0 | 0 | 1561.4246 | 6504 | 603.9604 | 940.4642 | 0 | 0 | 0 | 0 | 0 | 0 | 0 | 1544.4246
6505 | 451.4851 | 0 | 0 | 0 | 0 | 0 | 0 | 451.4851 |  | 6505 | 451.4851 | 0 | 0 | 0 | 0 | 0 | 0 | 451.4851 | 6505 | 451.4851 | 0 | 0 | 0 | 0 | 0 | 0 | 451.4851 | 6505 | 475.2475 | 451.0595 | 0 | 0 | 0 | 0 | 0 | 926.3071 | 6505 | 475.2475 | 451.0595 | 0 | 0 | 0 | 0 | 0 | 926.3071 | 6505 | 475.2475 | 451.0595 | 0 | 0 | 0 | 0 | 0 | 926.3071 | 6505 | 483.1683 | 902.1191 | 0 | 0 | 0 | 0 | 0 | 0 | 0 | 1385.2874 | 6505 | 483.1683 | 902.1191 | 0 | 17 | 0 | 0 | 0 | 0 | 0 | 1402.2874 | 6505 | 483.1683 | 902.1191 | 0 | 0 | 0 | 0 | 0 | 0 | 0 | 1385.2874
6506 | 404.4554 | 0 | 0 | 0 | 0 | 0 | 0 | 404.4554 |  | 6506 | 404.4554 | 0 | 0 | 0 | 0 | 0 | 0 | 404.4554 | 6506 | 404.4554 | 0 | 0 | 0 | 0 | 0 | 0 | 404.4554 | 6506 | 425.7426 | 437.9415 | 0 | 0 | 0 | 0 | 0 | 863.684 | 6506 | 425.7426 | 437.9415 | 0 | 0 | 0 | 0 | 0 | 863.684 | 6506 | 425.7426 | 437.9415 | 0 | 0 | 0 | 0 | 0 | 863.684 | 6506 | 432.8383 | 875.8829 | 0 | 0 | 0 | 0 | 0 | 0 | 0 | 1308.7212 | 6506 | 432.8383 | 875.8829 | 0 | 17 | 0 | 0 | 0 | 0 | 0 | 1325.7212 | 6506 | 432.8383 | 875.8829 | 0 | 0 | 0 | 0 | 0 | 0 | 0 | 1308.7212
6507 | 404.4554 | 0 | 0 | 0 | 0 | 0 | 0 | 404.4554 |  | 6507 | 404.4554 | 0 | 0 | 0 | 0 | 0 | 0 | 404.4554 | 6507 | 404.4554 | 0 | 0 | 0 | 0 | 0 | 0 | 404.4554 | 6507 | 425.7426 | 435.9233 | 0 | 0 | 0 | 0 | 0 | 861.6659 | 6507 | 425.7426 | 435.9233 | 0 | 0 | 0 | 0 | 0 | 861.6659 | 6507 | 425.7426 | 435.9233 | 0 | 0 | 0 | 0 | 0 | 861.6659 | 6507 | 432.8383 | 871.8466 | 0 | 0 | 0 | 0 | 0 | 0 | 0 | 1304.6849 | 6507 | 432.8383 | 871.8466 | 0 | 17 | 0 | 0 | 0 | 0 | 0 | 1321.6849 | 6507 | 432.8383 | 871.8466 | 0 | 0 | 0 | 0 | 0 | 0 | 0 | 1304.6849
6508 | 442.0792 | 0 | 0 | 0 | 0 | 0 | 0 | 442.0792 |  | 6508 | 442.0792 | 0 | 0 | 0 | 0 | 0 | 0 | 442.0792 | 6508 | 442.0792 | 0 | 0 | 0 | 0 | 0 | 0 | 442.0792 | 6508 | 465.3465 | 423.8143 | 0 | 0 | 0 | 0 | 0 | 889.1609 | 6508 | 465.3465 | 423.8143 | 0 | 0 | 0 | 0 | 0 | 889.1609 | 6508 | 465.3465 | 423.8143 | 0 | 0 | 0 | 0 | 0 | 889.1609 | 6508 | 473.1023 | 847.6287 | 0 | 0 | 0 | 0 | 0 | 0 | 0 | 1320.731 | 6508 | 473.1023 | 847.6287 | 0 | 17 | 0 | 0 | 0 | 0 | 0 | 1337.731 | 6508 | 473.1023 | 847.6287 | 0 | 0 | 0 | 0 | 0 | 0 | 0 | 1320.731
6509 | 423.2673 | 0 | 5.0859 | 0 | 0 | 0 | 0 | 428.3532 |  | 6509 | 423.2673 | 0 | 5.0859 | 0 | 0 | 0 | 0 | 428.3532 | 6509 | 423.2673 | 0 | 5.0859 | 0 | 0 | 0 | 0 | 428.3532 | 6509 | 445.5446 | 401.6145 | 5.4983 | 0 | 0 | 0 | 0 | 852.6574 | 6509 | 445.5446 | 401.6145 | 5.4983 | 0 | 0 | 0 | 0 | 852.6574 | 6509 | 445.5446 | 401.6145 | 5.4983 | 0 | 0 | 0 | 0 | 852.6574 | 6509 | 452.9703 | 803.2291 | 6.8729 | 0 | 0 | 0 | 0 | 0 | 0 | 1263.0722 | 6509 | 452.9703 | 803.2291 | 6.8729 | 17 | 0 | 0 | 0 | 0 | 0 | 1280.0722 | 6509 | 452.9703 | 803.2291 | 6.8729 | 0 | 0 | 0 | 0 | 0 | 0 | 1263.0722
6510 | 338.6139 | 0 | 35.6014 | 0 | 0 | 0 | 0 | 374.2152 |  | 6510 | 338.6139 | 0 | 35.6014 | 0 | 0 | 0 | 0 | 374.2152 | 6510 | 338.6139 | 0 | 35.6014 | 0 | 0 | 0 | 0 | 374.2152 | 6510 | 356.4356 | 377.3966 | 38.488 | 0 | 0 | 0 | 0 | 772.3202 | 6510 | 356.4356 | 377.3966 | 38.488 | 0 | 0 | 0 | 0 | 772.3202 | 6510 | 356.4356 | 377.3966 | 38.488 | 0 | 0 | 0 | 0 | 772.3202 | 6510 | 362.3762 | 754.7931 | 48.11 | 0 | 0 | 0 | 0 | 0 | 0 | 1165.2793 | 6510 | 362.3762 | 754.7931 | 48.11 | 17 | 0 | 0 | 0 | 0 | 0 | 1182.2793 | 6510 | 362.3762 | 754.7931 | 48.11 | 0 | 0 | 0 | 0 | 0 | 0 | 1165.2793
6511 | 310.396 | 0 | 76.2887 | 0 | 0 | 0 | 0 | 386.6847 |  | 6511 | 310.396 | 0 | 76.2887 | 0 | 0 | 0 | 0 | 386.6847 | 6511 | 310.396 | 0 | 76.2887 | 0 | 0 | 0 | 0 | 386.6847 | 6511 | 326.7327 | 349.1423 | 82.4742 | 0 | 0 | 0 | 0 | 758.3492 | 6511 | 326.7327 | 349.1423 | 82.4742 | 0 | 0 | 0 | 0 | 758.3492 | 6511 | 326.7327 | 349.1423 | 82.4742 | 0 | 0 | 0 | 0 | 758.3492 | 6511 | 332.1782 | 698.2846 | 103.0928 | 0 | 0 | 0 | 0 | 0 | 0 | 1133.5556 | 6511 | 332.1782 | 698.2846 | 103.0928 | 17 | 0 | 0 | 0 | 0 | 0 | 1150.5556 | 6511 | 332.1782 | 698.2846 | 103.0928 | 0 | 0 | 0 | 0 | 0 | 0 | 1133.5556
6512 | 300.9901 | 0 | 132.2337 | 0 | 0 | 0 | 0 | 433.2238 |  | 6512 | 300.9901 | 0 | 132.2337 | 0 | 0 | 0 | 0 | 433.2238 | 6512 | 300.9901 | 0 | 132.2337 | 0 | 0 | 0 | 0 | 433.2238 | 6512 | 316.8317 | 359.2331 | 142.9553 | 0 | 0 | 0 | 0 | 819.0201 | 6512 | 316.8317 | 359.2331 | 142.9553 | 0 | 0 | 0 | 0 | 819.0201 | 6512 | 316.8317 | 359.2331 | 142.9553 | 0 | 0 | 0 | 0 | 819.0201 | 6512 | 322.1122 | 718.4662 | 178.6942 | 0 | 0 | 0 | 0 | 0 | 0 | 1219.2726 | 6512 | 322.1122 | 718.4662 | 178.6942 | 17 | 0 | 0 | 0 | 0 | 0 | 1236.2726 | 6512 | 322.1122 | 718.4662 | 178.6942 | 0 | 0 | 0 | 0 | 0 | 0 | 1219.2726
6513 | 282.1782 | 0 | 188.1787 | 0 | 0 | 0 | 0 | 470.3569 |  | 6513 | 282.1782 | 0 | 188.1787 | 0 | 0 | 0 | 0 | 470.3569 | 6513 | 282.1782 | 0 | 188.1787 | 0 | 0 | 0 | 0 | 470.3569 | 6513 | 297.0297 | 377.3966 | 203.4364 | 0 | 0 | 0 | 0 | 877.8627 | 6513 | 297.0297 | 377.3966 | 203.4364 | 0 | 0 | 0 | 0 | 877.8627 | 6513 | 297.0297 | 377.3966 | 203.4364 | 0 | 0 | 0 | 0 | 877.8627 | 6513 | 301.9802 | 754.7931 | 254.2955 | 0 | 0 | 0 | 0 | 0 | 0 | 1311.0689 | 6513 | 301.9802 | 754.7931 | 254.2955 | 17 | 0 | 0 | 0 | 0 | 0 | 1328.0689 | 6513 | 301.9802 | 754.7931 | 254.2955 | 0 | 0 | 0 | 0 | 0 | 0 | 1311.0689
6514 | 253.9604 | 0 | 218.6942 | 0 | 0 | 0 | 0 | 472.6546 |  | 6514 | 253.9604 | 0 | 218.6942 | 0 | 0 | 0 | 0 | 472.6546 | 6514 | 253.9604 | 0 | 218.6942 | 0 | 0 | 0 | 0 | 472.6546 | 6514 | 267.3267 | 391.5237 | 236.4261 | 0 | 0 | 0 | 0 | 895.2766 | 6514 | 267.3267 | 391.5237 | 236.4261 | 0 | 0 | 0 | 0 | 895.2766 | 6514 | 267.3267 | 391.5237 | 236.4261 | 0 | 0 | 0 | 0 | 895.2766 | 6514 | 271.7822 | 783.0474 | 295.5326 | 0 | 0 | 0 | 0 | 0 | 0 | 1350.3623 | 6514 | 271.7822 | 783.0474 | 295.5326 | 17 | 0 | 0 | 0 | 0 | 0 | 1367.3623 | 6514 | 271.7822 | 783.0474 | 295.5326 | 0 | 0 | 0 | 0 | 0 | 0 | 1350.3623
6515 | 310.396 | 0 | 239.0378 | 0 | 0 | 0 | 0 | 549.4338 |  | 6515 | 310.396 | 0 | 239.0378 | 0 | 0 | 0 | 0 | 549.4338 | 6515 | 310.396 | 0 | 239.0378 | 0 | 0 | 0 | 0 | 549.4338 | 6515 | 326.7327 | 404.6418 | 258.4192 | 0 | 0 | 0 | 0 | 989.7937 | 6515 | 326.7327 | 404.6418 | 258.4192 | 0 | 0 | 0 | 0 | 989.7937 | 6515 | 326.7327 | 404.6418 | 258.4192 | 0 | 0 | 0 | 0 | 989.7937 | 6515 | 332.1782 | 809.2836 | 323.0241 | 0 | 0 | 0 | 0 | 0 | 0 | 1464.4858 | 6515 | 332.1782 | 809.2836 | 323.0241 | 17 | 0 | 0 | 0 | 0 | 0 | 1481.4858 | 6515 | 332.1782 | 809.2836 | 323.0241 | 0 | 0 | 0 | 0 | 0 | 0 | 1464.4858
6516 | 338.6139 | 0 | 223.7801 | 0 | 0 | 0 | 0 | 562.3939 |  | 6516 | 338.6139 | 0 | 223.7801 | 0 | 0 | 0 | 0 | 562.3939 | 6516 | 338.6139 | 0 | 223.7801 | 0 | 0 | 0 | 0 | 562.3939 | 6516 | 356.4356 | 403.6327 | 241.9244 | 0 | 0 | 0 | 0 | 1001.9927 | 6516 | 356.4356 | 403.6327 | 241.9244 | 0 | 0 | 0 | 0 | 1001.9927 | 6516 | 356.4356 | 403.6327 | 241.9244 | 0 | 0 | 0 | 0 | 1001.9927 | 6516 | 362.3762 | 807.2654 | 302.4055 | 0 | 0 | 0 | 0 | 0 | 0 | 1472.0471 | 6516 | 362.3762 | 807.2654 | 302.4055 | 17 | 0 | 0 | 0 | 0 | 0 | 1489.0471 | 6516 | 362.3762 | 807.2654 | 302.4055 | 0 | 0 | 0 | 0 | 0 | 0 | 1472.0471
6517 | 225.7426 | 0 | 183.0928 | 0 | 0 | 0 | 0 | 408.8354 |  | 6517 | 225.7426 | 0 | 183.0928 | 0 | 0 | 0 | 0 | 408.8354 | 6517 | 225.7426 | 0 | 183.0928 | 0 | 0 | 0 | 0 | 408.8354 | 6517 | 237.6238 | 386.4783 | 197.9381 | 0 | 0 | 0 | 0 | 822.0402 | 6517 | 237.6238 | 386.4783 | 197.9381 | 0 | 0 | 0 | 0 | 822.0402 | 6517 | 237.6238 | 386.4783 | 197.9381 | 0 | 0 | 0 | 0 | 822.0402 | 6517 | 241.5842 | 772.9566 | 247.4227 | 0 | 0 | 0 | 0 | 0 | 0 | 1261.9634 | 6517 | 241.5842 | 772.9566 | 247.4227 | 17 | 0 | 0 | 0 | 0 | 0 | 1278.9634 | 6517 | 241.5842 | 772.9566 | 247.4227 | 0 | 0 | 0 | 0 | 0 | 0 | 1261.9634
6518 | 225.7426 | 0 | 127.1478 | 0 | 0 | 0 | 0 | 352.8903 |  | 6518 | 225.7426 | 0 | 127.1478 | 0 | 0 | 0 | 0 | 352.8903 | 6518 | 225.7426 | 0 | 127.1478 | 0 | 0 | 0 | 0 | 352.8903 | 6518 | 237.6238 | 375.3784 | 137.457 | 0 | 0 | 0 | 0 | 750.4592 | 6518 | 237.6238 | 375.3784 | 137.457 | 0 | 0 | 0 | 0 | 750.4592 | 6518 | 237.6238 | 375.3784 | 137.457 | 0 | 0 | 0 | 0 | 750.4592 | 6518 | 241.5842 | 750.7568 | 171.8213 | 0 | 0 | 0 | 0 | 0 | 0 | 1164.1623 | 6518 | 241.5842 | 750.7568 | 171.8213 | 17 | 0 | 0 | 0 | 0 | 0 | 1181.1623 | 6518 | 241.5842 | 750.7568 | 171.8213 | 0 | 0 | 0 | 0 | 0 | 0 | 1164.1623
6519 | 253.9604 | 0 | 61.0309 | 0 | 0 | 0 | 0 | 314.9913 |  | 6519 | 253.9604 | 0 | 61.0309 | 0 | 0 | 0 | 0 | 314.9913 | 6519 | 253.9604 | 0 | 61.0309 | 0 | 0 | 0 | 0 | 314.9913 | 6519 | 267.3267 | 356.2059 | 65.9794 | 0 | 0 | 0 | 0 | 689.512 | 6519 | 267.3267 | 356.2059 | 65.9794 | 0 | 0 | 0 | 0 | 689.512 | 6519 | 267.3267 | 356.2059 | 65.9794 | 0 | 0 | 0 | 0 | 689.512 | 6519 | 271.7822 | 712.4117 | 82.4742 | 0 | 0 | 0 | 0 | 0 | 0 | 1066.6681 | 6519 | 271.7822 | 712.4117 | 82.4742 | 17 | 0 | 0 | 0 | 0 | 0 | 1083.6681 | 6519 | 271.7822 | 712.4117 | 82.4742 | 0 | 0 | 0 | 0 | 0 | 0 | 1066.6681
6520 | 319.802 | 0 | 10.1718 | 0 | 0 | 0 | 0 | 329.9738 |  | 6520 | 319.802 | 0 | 10.1718 | 0 | 0 | 0 | 0 | 329.9738 | 6520 | 319.802 | 0 | 10.1718 | 0 | 0 | 0 | 0 | 329.9738 | 6520 | 336.6337 | 366.2967 | 10.9966 | 0 | 0 | 0 | 0 | 713.9269 | 6520 | 336.6337 | 366.2967 | 10.9966 | 0 | 0 | 0 | 0 | 713.9269 | 6520 | 336.6337 | 366.2967 | 10.9966 | 0 | 0 | 0 | 0 | 713.9269 | 6520 | 342.2442 | 732.5933 | 13.7457 | 0 | 0 | 0 | 0 | 0 | 0 | 1088.5833 | 6520 | 342.2442 | 732.5933 | 13.7457 | 17 | 0 | 0 | 0 | 0 | 0 | 1105.5833 | 6520 | 342.2442 | 732.5933 | 13.7457 | 0 | 0 | 0 | 0 | 0 | 0 | 1088.5833
6521 | 413.8614 | 0 | 0 | 0 | 0 | 0 | 0 | 413.8614 |  | 6521 | 413.8614 | 0 | 0 | 0 | 0 | 0 | 0 | 413.8614 | 6521 | 413.8614 | 0 | 0 | 0 | 0 | 0 | 0 | 413.8614 | 6521 | 435.6436 | 460.1413 | 0 | 0 | 0 | 0 | 0 | 895.7848 | 6521 | 435.6436 | 460.1413 | 0 | 0 | 0 | 0 | 0 | 895.7848 | 6521 | 435.6436 | 460.1413 | 0 | 0 | 0 | 0 | 0 | 895.7848 | 6521 | 442.9043 | 920.2825 | 0 | 0 | 0 | 0 | 0 | 0 | 0 | 1363.1868 | 6521 | 442.9043 | 920.2825 | 0 | 17 | 0 | 0 | 0 | 0 | 0 | 1380.1868 | 6521 | 442.9043 | 920.2825 | 0 | 0 | 0 | 0 | 0 | 0 | 0 | 1363.1868
6522 | 470.297 | 0 | 0 | 0 | 0 | 0 | 0 | 470.297 |  | 6522 | 470.297 | 0 | 0 | 0 | 0 | 0 | 0 | 470.297 | 6522 | 470.297 | 0 | 0 | 0 | 0 | 0 | 0 | 470.297 | 6522 | 495.0495 | 522.7043 | 0 | 0 | 0 | 0 | 0 | 1017.7538 | 6522 | 495.0495 | 522.7043 | 0 | 0 | 0 | 0 | 0 | 1017.7538 | 6522 | 495.0495 | 522.7043 | 0 | 0 | 0 | 0 | 0 | 1017.7538 | 6522 | 503.3003 | 1045.4087 | 0 | 0 | 0 | 0 | 0 | 0 | 0 | 1548.709 | 6522 | 503.3003 | 1045.4087 | 0 | 17 | 0 | 0 | 0 | 0 | 0 | 1565.709 | 6522 | 503.3003 | 1045.4087 | 0 | 0 | 0 | 0 | 0 | 0 | 0 | 1548.709
6523 | 498.5149 | 0 | 0 | 0 | 0 | 0 | 0 | 498.5149 |  | 6523 | 498.5149 | 0 | 0 | 0 | 0 | 0 | 0 | 498.5149 | 6523 | 498.5149 | 0 | 0 | 0 | 0 | 0 | 0 | 498.5149 | 6523 | 524.7525 | 537.8406 | 0 | 0 | 0 | 0 | 0 | 1062.593 | 6523 | 524.7525 | 537.8406 | 0 | 0 | 0 | 0 | 0 | 1062.593 | 6523 | 524.7525 | 537.8406 | 0 | 0 | 0 | 0 | 0 | 1062.593 | 6523 | 533.4983 | 1075.6811 | 0 | 0 | 0 | 0 | 0 | 0 | 0 | 1609.1795 | 6523 | 533.4983 | 1075.6811 | 0 | 17 | 0 | 0 | 0 | 0 | 0 | 1626.1795 | 6523 | 533.4983 | 1075.6811 | 0 | 0 | 0 | 0 | 0 | 0 | 0 | 1609.1795
6524 | 442.0792 | 0 | 0 | 0 | 0 | 0 | 0 | 442.0792 |  | 6524 | 442.0792 | 0 | 0 | 0 | 0 | 0 | 0 | 442.0792 | 6524 | 442.0792 | 0 | 0 | 0 | 0 | 0 | 0 | 442.0792 | 6524 | 465.3465 | 560.0404 | 0 | 0 | 0 | 0 | 0 | 1025.3869 | 6524 | 465.3465 | 560.0404 | 0 | 0 | 0 | 0 | 0 | 1025.3869 | 6524 | 465.3465 | 560.0404 | 0 | 0 | 0 | 0 | 0 | 1025.3869 | 6524 | 473.1023 | 1120.0807 | 0 | 0 | 0 | 0 | 0 | 0 | 0 | 1593.183 | 6524 | 473.1023 | 1120.0807 | 0 | 17 | 0 | 0 | 0 | 0 | 0 | 1610.183 | 6524 | 473.1023 | 1120.0807 | 0 | 0 | 0 | 0 | 0 | 0 | 0 | 1593.183
6525 | 442.0792 | 0 | 0 | 0 | 0 | 0 | 0 | 442.0792 |  | 6525 | 442.0792 | 0 | 0 | 0 | 0 | 0 | 0 | 442.0792 | 6525 | 442.0792 | 0 | 0 | 0 | 0 | 0 | 0 | 442.0792 | 6525 | 465.3465 | 576.1857 | 0 | 0 | 0 | 0 | 0 | 1041.5322 | 6525 | 465.3465 | 576.1857 | 0 | 0 | 0 | 0 | 0 | 1041.5322 | 6525 | 465.3465 | 576.1857 | 0 | 0 | 0 | 0 | 0 | 1041.5322 | 6525 | 473.1023 | 1152.3713 | 0 | 0 | 0 | 0 | 0 | 0 | 0 | 1625.4737 | 6525 | 473.1023 | 1152.3713 | 0 | 17 | 0 | 0 | 0 | 0 | 0 | 1642.4737 | 6525 | 473.1023 | 1152.3713 | 0 | 0 | 0 | 0 | 0 | 0 | 0 | 1625.4737
6526 | 470.297 | 0 | 0 | 0 | 0 | 0 | 0 | 470.297 |  | 6526 | 470.297 | 0 | 0 | 0 | 0 | 0 | 0 | 470.297 | 6526 | 470.297 | 0 | 0 | 0 | 0 | 0 | 0 | 470.297 | 6526 | 495.0495 | 573.1584 | 0 | 0 | 0 | 0 | 0 | 1068.2079 | 6526 | 495.0495 | 573.1584 | 0 | 0 | 0 | 0 | 0 | 1068.2079 | 6526 | 495.0495 | 573.1584 | 0 | 0 | 0 | 0 | 0 | 1068.2079 | 6526 | 503.3003 | 1146.3169 | 0 | 0 | 0 | 0 | 0 | 0 | 0 | 1649.6172 | 6526 | 503.3003 | 1146.3169 | 0 | 17 | 0 | 0 | 0 | 0 | 0 | 1666.6172 | 6526 | 503.3003 | 1146.3169 | 0 | 0 | 0 | 0 | 0 | 0 | 0 | 1649.6172
6527 | 451.4851 | 0 | 0 | 0 | 0 | 0 | 0 | 451.4851 |  | 6527 | 451.4851 | 0 | 0 | 0 | 0 | 0 | 0 | 451.4851 | 6527 | 451.4851 | 0 | 0 | 0 | 0 | 0 | 0 | 451.4851 | 6527 | 475.2475 | 587.2856 | 0 | 0 | 0 | 0 | 0 | 1062.5331 | 6527 | 475.2475 | 587.2856 | 0 | 0 | 0 | 0 | 0 | 1062.5331 | 6527 | 475.2475 | 587.2856 | 0 | 0 | 0 | 0 | 0 | 1062.5331 | 6527 | 483.1683 | 1174.5711 | 0 | 0 | 0 | 0 | 0 | 0 | 0 | 1657.7395 | 6527 | 483.1683 | 1174.5711 | 0 | 17 | 0 | 0 | 0 | 0 | 0 | 1674.7395 | 6527 | 483.1683 | 1174.5711 | 0 | 0 | 0 | 0 | 0 | 0 | 0 | 1657.7395
6528 | 432.6733 | 0 | 0 | 0 | 0 | 0 | 0 | 432.6733 |  | 6528 | 432.6733 | 0 | 0 | 0 | 0 | 0 | 0 | 432.6733 | 6528 | 432.6733 | 0 | 0 | 0 | 0 | 0 | 0 | 432.6733 | 6528 | 455.4455 | 615.5399 | 0 | 0 | 0 | 0 | 0 | 1070.9854 | 6528 | 455.4455 | 615.5399 | 0 | 0 | 0 | 0 | 0 | 1070.9854 | 6528 | 455.4455 | 615.5399 | 0 | 0 | 0 | 0 | 0 | 1070.9854 | 6528 | 463.0363 | 1231.0797 | 0 | 0 | 0 | 0 | 0 | 0 | 0 | 1694.116 | 6528 | 463.0363 | 1231.0797 | 0 | 17 | 0 | 0 | 0 | 0 | 0 | 1711.116 | 6528 | 463.0363 | 1231.0797 | 0 | 0 | 0 | 0 | 0 | 0 | 0 | 1694.116
6529 | 479.703 | 0 | 0 | 0 | 0 | 0 | 0 | 479.703 |  | 6529 | 479.703 | 0 | 0 | 0 | 0 | 0 | 0 | 479.703 | 6529 | 479.703 | 0 | 0 | 0 | 0 | 0 | 0 | 479.703 | 6529 | 504.9505 | 635.7215 | 0 | 0 | 0 | 0 | 0 | 1140.672 | 6529 | 504.9505 | 635.7215 | 0 | 0 | 0 | 0 | 0 | 1140.672 | 6529 | 504.9505 | 635.7215 | 0 | 0 | 0 | 0 | 0 | 1140.672 | 6529 | 513.3663 | 1271.443 | 0 | 0 | 0 | 0 | 0 | 0 | 0 | 1784.8093 | 6529 | 513.3663 | 1271.443 | 0 | 17 | 0 | 0 | 0 | 0 | 0 | 1801.8093 | 6529 | 513.3663 | 1271.443 | 0 | 0 | 0 | 0 | 0 | 0 | 0 | 1784.8093
6530 | 526.7327 | 0 | 0 | 0 | 0 | 0 | 0 | 526.7327 |  | 6530 | 526.7327 | 0 | 0 | 0 | 0 | 0 | 0 | 526.7327 | 6530 | 526.7327 | 0 | 0 | 0 | 0 | 0 | 0 | 526.7327 | 6530 | 554.4554 | 654.894 | 0 | 0 | 0 | 0 | 0 | 1209.3495 | 6530 | 554.4554 | 654.894 | 0 | 0 | 0 | 0 | 0 | 1209.3495 | 6530 | 554.4554 | 654.894 | 0 | 0 | 0 | 0 | 0 | 1209.3495 | 6530 | 563.6964 | 1309.7881 | 0 | 0 | 0 | 0 | 0 | 0 | 0 | 1873.4845 | 6530 | 563.6964 | 1309.7881 | 0 | 17 | 0 | 0 | 0 | 0 | 0 | 1890.4845 | 6530 | 563.6964 | 1309.7881 | 0 | 0 | 0 | 0 | 0 | 0 | 0 | 1873.4845
6531 | 592.5743 | 0 | 0 | 0 | 0 | 0 | 0 | 592.5743 |  | 6531 | 592.5743 | 0 | 0 | 0 | 0 | 0 | 0 | 592.5743 | 6531 | 592.5743 | 0 | 0 | 0 | 0 | 0 | 0 | 592.5743 | 6531 | 623.7624 | 674.0666 | 0 | 0 | 0 | 0 | 0 | 1297.829 | 6531 | 623.7624 | 674.0666 | 0 | 0 | 0 | 0 | 0 | 1297.829 | 6531 | 623.7624 | 674.0666 | 0 | 0 | 0 | 0 | 0 | 1297.829 | 6531 | 302.0718 | 1348.1332 | 0 | 0 | 0 | 0 | 0 | 0 | 0 | 1650.205 | 6531 | 634.1584 | 1348.1332 | 0 | 17 | 0 | 0 | 0 | 0 | 0 | 1999.2916 | 6531 | 634.1584 | 1348.1332 | 0 | 0 | 0 | 0 | 0 | 0 | 0 | 1982.2916
6532 | 620.7921 | 0 | 0 | 0 | 0 | 0 | 0 | 620.7921 |  | 6532 | 620.7921 | 0 | 0 | 0 | 0 | 0 | 0 | 620.7921 | 6532 | 620.7921 | 0 | 0 | 0 | 0 | 0 | 0 | 620.7921 | 6532 | 653.4653 | 685.1665 | 0 | 0 | 0 | 0 | 0 | 1338.6318 | 6532 | 653.4653 | 685.1665 | 0 | 0 | 0 | 0 | 0 | 1338.6318 | 6532 | 653.4653 | 685.1665 | 0 | 0 | 0 | 0 | 0 | 1338.6318 | 6532 | 664.3564 | 1370.333 | 0 | 0 | 0 | 0 | 0 | 0 | 0 | 2034.6894 | 6532 | 664.3564 | 1370.333 | 0 | 17 | 0 | 0 | 0 | 0 | 0 | 2051.6894 | 6532 | 664.3564 | 1370.333 | 0 | 0 | 0 | 0 | 0 | 0 | 0 | 2034.6894
6533 | 639.604 | 0 | 10.1718 | 0 | 0 | 0 | 0 | 649.7758 |  | 6533 | 639.604 | 0 | 10.1718 | 0 | 0 | 0 | 0 | 649.7758 | 6533 | 639.604 | 0 | 10.1718 | 0 | 0 | 0 | 0 | 649.7758 | 6533 | 673.2673 | 686.1756 | 10.9966 | 0 | 0 | 0 | 0 | 1370.4395 | 6533 | 673.2673 | 686.1756 | 10.9966 | 0 | 0 | 0 | 0 | 1370.4395 | 6533 | 673.2673 | 686.1756 | 10.9966 | 0 | 0 | 0 | 0 | 1370.4395 | 6533 | 684.4884 | 1372.3512 | 13.7457 | 0 | 0 | 0 | 0 | 0 | 0 | 2070.5853 | 6533 | 684.4884 | 1372.3512 | 13.7457 | 17 | 0 | 0 | 0 | 0 | 0 | 2087.5853 | 6533 | 684.4884 | 1372.3512 | 13.7457 | 0 | 0 | 0 | 0 | 0 | 0 | 2070.5853
6534 | 630.198 | 0 | 66.1168 | 0 | 0 | 0 | 0 | 696.3149 |  | 6534 | 630.198 | 0 | 66.1168 | 0 | 0 | 0 | 0 | 696.3149 | 6534 | 630.198 | 0 | 66.1168 | 0 | 0 | 0 | 0 | 696.3149 | 6534 | 663.3663 | 684.1574 | 71.4777 | 0 | 0 | 0 | 0 | 1419.0014 | 6534 | 663.3663 | 684.1574 | 71.4777 | 0 | 0 | 0 | 0 | 1419.0014 | 6534 | 663.3663 | 684.1574 | 71.4777 | 0 | 0 | 0 | 0 | 1419.0014 | 6534 | 674.4224 | 1368.3148 | 89.3471 | 0 | 0 | 0 | 0 | 0 | 0 | 2132.0844 | 6534 | 674.4224 | 1368.3148 | 89.3471 | 17 | 0 | 0 | 0 | 0 | 0 | 2149.0844 | 6534 | 674.4224 | 1368.3148 | 89.3471 | 0 | 0 | 0 | 0 | 0 | 0 | 2132.0844
6535 | 620.7921 | 0 | 167.8351 | 0 | 0 | 0 | 0 | 788.6271 |  | 6535 | 620.7921 | 0 | 167.8351 | 0 | 0 | 0 | 0 | 788.6271 | 6535 | 620.7921 | 0 | 167.8351 | 0 | 0 | 0 | 0 | 788.6271 | 6535 | 653.4653 | 672.0484 | 181.4433 | 0 | 0 | 0 | 0 | 1506.9571 | 6535 | 653.4653 | 672.0484 | 181.4433 | 0 | 0 | 0 | 0 | 1506.9571 | 6535 | 653.4653 | 672.0484 | 181.4433 | 0 | 0 | 0 | 0 | 1506.9571 | 6535 | 664.3564 | 1344.0969 | 226.8041 | 0 | 0 | 0 | 0 | 0 | 0 | 2235.2574 | 6535 | 664.3564 | 1344.0969 | 226.8041 | 17 | 0 | 0 | 0 | 0 | 0 | 2252.2574 | 6535 | 664.3564 | 1344.0969 | 226.8041 | 0 | 0 | 0 | 0 | 0 | 0 | 2235.2574
6536 | 677.2277 | 0 | 284.811 | 0 | 0 | 0 | 0 | 962.0387 |  | 6536 | 677.2277 | 0 | 284.811 | 0 | 0 | 0 | 0 | 962.0387 | 6536 | 677.2277 | 0 | 284.811 | 0 | 0 | 0 | 0 | 962.0387 | 6536 | 712.8713 | 703.33 | 307.9038 | 0 | 0 | 0 | 0 | 1724.105 | 6536 | 712.8713 | 703.33 | 307.9038 | 0 | 0 | 0 | 0 | 1724.105 | 6536 | 712.8713 | 703.33 | 307.9038 | 0 | 0 | 0 | 0 | 1724.105 | 6536 | 724.7525 | 1406.6599 | 384.8797 | 0 | 0 | 0 | 0 | 0 | 0 | 2516.2921 | 6536 | 724.7525 | 1406.6599 | 384.8797 | 17 | 0 | 0 | 0 | 0 | 0 | 2533.2921 | 6536 | 724.7525 | 1406.6599 | 384.8797 | 0 | 0 | 0 | 0 | 0 | 0 | 2516.2921
6537 | 686.6337 | 0 | 361.0997 | 0 | 0 | 0 | 0 | 1047.7333 |  | 6537 | 686.6337 | 0 | 361.0997 | 0 | 0 | 0 | 0 | 1047.7333 | 6537 | 686.6337 | 0 | 361.0997 | 0 | 0 | 0 | 0 | 1047.7333 | 6537 | 722.7723 | 740.666 | 390.378 | 0 | 0 | 0 | 0 | 1853.8163 | 6537 | 722.7723 | 740.666 | 390.378 | 0 | 0 | 0 | 0 | 1853.8163 | 6537 | 722.7723 | 740.666 | 390.378 | 0 | 0 | 0 | 0 | 1853.8163 | 6537 | 734.8185 | 1481.332 | 487.9725 | 0 | 0 | 0 | 0 | 0 | 0 | 2704.123 | 6537 | 734.8185 | 1481.332 | 487.9725 | 17 | 0 | 0 | 0 | 0 | 0 | 2721.123 | 6537 | 734.8185 | 1481.332 | 487.9725 | 0 | 0 | 0 | 0 | 0 | 0 | 2704.123
6538 | 780.6931 | 0 | 350.9278 | 0 | 0 | 0 | 0 | 1131.6209 |  | 6538 | 780.6931 | 0 | 350.9278 | 0 | 0 | 0 | 0 | 1131.6209 | 6538 | 780.6931 | 0 | 350.9278 | 0 | 0 | 0 | 0 | 1131.6209 | 6538 | 821.7822 | 758.8295 | 379.3814 | 0 | 0 | 0 | 0 | 1959.9931 | 6538 | 821.7822 | 758.8295 | 379.3814 | 0 | 0 | 0 | 0 | 1959.9931 | 6538 | 821.7822 | 758.8295 | 379.3814 | 0 | 0 | 0 | 0 | 1959.9931 | 6538 | 501.2692 | 1517.6589 | 474.2268 | 0 | 0 | 0 | 0 | 0 | 0 | 2493.155 | 6538 | 835.4785 | 1517.6589 | 474.2268 | 17 | 0 | 0 | 0 | 0 | 0 | 2844.3643 | 6538 | 835.4785 | 1517.6589 | 474.2268 | 0 | 0 | 0 | 0 | 0 | 0 | 2827.3643
6539 | 752.4752 | 0 | 330.5842 | 0 | 0 | 0 | 0 | 1083.0594 |  | 6539 | 752.4752 | 0 | 330.5842 | 0 | 0 | 0 | 0 | 1083.0594 | 6539 | 752.4752 | 0 | 330.5842 | 0 | 0 | 0 | 0 | 1083.0594 | 6539 | 792.0792 | 760.8476 | 357.3883 | 0 | 0 | 0 | 0 | 1910.3152 | 6539 | 792.0792 | 760.8476 | 357.3883 | 0 | 0 | 0 | 0 | 1910.3152 | 6539 | 792.0792 | 760.8476 | 357.3883 | 0 | 0 | 0 | 0 | 1910.3152 | 6539 | 342.9686 | 1521.6953 | 446.7354 | 0 | 0 | 0 | 0 | 0 | 0 | 2311.3992 | 6539 | 805.2805 | 1521.6953 | 446.7354 | 17 | 0 | 0 | 0 | 0 | 0 | 2790.7112 | 6539 | 805.2805 | 1521.6953 | 446.7354 | 0 | 0 | 0 | 0 | 0 | 0 | 2773.7112
6540 | 799.505 | 0 | 294.9828 | 0 | 0 | 0 | 0 | 1094.4878 |  | 6540 | 799.505 | 0 | 294.9828 | 0 | 0 | 0 | 0 | 1094.4878 | 6540 | 799.505 | 0 | 294.9828 | 0 | 0 | 0 | 0 | 1094.4878 | 6540 | 841.5842 | 756.8113 | 318.9003 | 0 | 0 | 0 | 0 | 1917.2958 | 6540 | 841.5842 | 756.8113 | 318.9003 | 0 | 0 | 0 | 0 | 1917.2958 | 6540 | 841.5842 | 756.8113 | 318.9003 | 0 | 0 | 0 | 0 | 1917.2958 | 6540 | 302.5348 | 1513.6226 | 398.6254 | 0 | 0 | 0 | 0 | 0 | 0 | 2214.7828 | 6540 | 855.6106 | 1513.6226 | 398.6254 | 17 | 0 | 0 | 0 | 0 | 0 | 2784.8586 | 6540 | 855.6106 | 1513.6226 | 398.6254 | 0 | 0 | 0 | 0 | 0 | 0 | 2767.8586
6541 | 912.3762 | 0 | 233.9519 | 0 | 0 | 0 | 0 | 1146.3281 |  | 6541 | 912.3762 | 0 | 233.9519 | 0 | 0 | 0 | 0 | 1146.3281 | 6541 | 912.3762 | 0 | 233.9519 | 0 | 0 | 0 | 0 | 1146.3281 | 6541 | 960.396 | 745.7114 | 252.921 | 0 | 0 | 0 | 0 | 1959.0284 | 6541 | 960.396 | 745.7114 | 252.921 | 0 | 0 | 0 | 0 | 1959.0284 | 6541 | 960.396 | 745.7114 | 252.921 | 0 | 0 | 0 | 0 | 1959.0284 | 6541 | 504.9464 | 1491.4228 | 316.1512 | 0 | 0 | 0 | 0 | 0 | 0 | 2312.5204 | 6541 | 976.4026 | 1491.4228 | 316.1512 | 17 | 0 | 0 | 0 | 0 | 0 | 2800.9766 | 6541 | 976.4026 | 1491.4228 | 316.1512 | 0 | 0 | 0 | 0 | 0 | 0 | 2783.9766
6542 | 1044.0594 | 0 | 137.3196 | 0 | 0 | 0 | 0 | 1181.379 |  | 6542 | 1044.0594 | 0 | 137.3196 | 0 | 0 | 0 | 0 | 1181.379 | 6542 | 1044.0594 | 0 | 137.3196 | 0 | 0 | 0 | 0 | 1181.379 | 6542 | 1099.0099 | 710.3935 | 148.4536 | 0 | 0 | 0 | 0 | 1957.8571 | 6542 | 1099.0099 | 710.3935 | 148.4536 | 0 | 0 | 0 | 0 | 1957.8571 | 6542 | 1099.0099 | 710.3935 | 148.4536 | 0 | 0 | 0 | 0 | 1957.8571 | 6542 | 1117.3267 | 1420.7871 | 185.567 | 0 | 0 | 0 | 0 | 0 | 0 | 2723.6808 | 6542 | 1117.3267 | 1420.7871 | 185.567 | 17 | 0 | 0 | 0 | 0 | 0 | 2740.6808 | 6542 | 1117.3267 | 1420.7871 | 185.567 | 0 | 0 | 0 | 0 | 0 | 0 | 2723.6808
6543 | 950 | 0 | 61.0309 | 0 | 0 | 0 | 0 | 1011.0309 |  | 6543 | 950 | 0 | 61.0309 | 0 | 0 | 0 | 0 | 1011.0309 | 6543 | 950 | 0 | 61.0309 | 0 | 0 | 0 | 0 | 1011.0309 | 6543 | 1000 | 664.9849 | 65.9794 | 0 | 0 | 0 | 0 | 1730.9642 | 6543 | 1000 | 664.9849 | 65.9794 | 0 | 0 | 0 | 0 | 1730.9642 | 6543 | 1000 | 664.9849 | 65.9794 | 0 | 0 | 0 | 0 | 1730.9642 | 6543 | 1016.6667 | 1329.9697 | 82.4742 | 0 | 0 | 0 | 0 | 0 | 0 | 2429.1106 | 6543 | 1016.6667 | 1329.9697 | 82.4742 | 17 | 0 | 0 | 0 | 0 | 0 | 2446.1106 | 6543 | 1016.6667 | 1329.9697 | 82.4742 | 0 | 0 | 0 | 0 | 0 | 0 | 2429.1106
6544 | 978.2178 | 0 | 10.1718 | 0 | 0 | 0 | 0 | 988.3896 |  | 6544 | 978.2178 | 0 | 10.1718 | 0 | 0 | 0 | 0 | 988.3896 | 6544 | 978.2178 | 0 | 10.1718 | 0 | 0 | 0 | 0 | 988.3896 | 6544 | 1029.703 | 674.0666 | 10.9966 | 0 | 0 | 0 | 0 | 1714.7661 | 6544 | 1029.703 | 674.0666 | 10.9966 | 0 | 0 | 0 | 0 | 1714.7661 | 6544 | 1029.703 | 674.0666 | 10.9966 | 0 | 0 | 0 | 0 | 1714.7661 | 6544 | 1046.8647 | 1348.1332 | 13.7457 | 0 | 0 | 0 | 0 | 0 | 0 | 2408.7436 | 6544 | 1046.8647 | 1348.1332 | 13.7457 | 17 | 0 | 0 | 0 | 0 | 0 | 2425.7436 | 6544 | 1046.8647 | 1348.1332 | 13.7457 | 0 | 0 | 0 | 0 | 0 | 0 | 2408.7436
6545 | 940.5941 | 0 | 0 | 0 | 0 | 0 | 0 | 940.5941 |  | 6545 | 940.5941 | 0 | 0 | 0 | 0 | 0 | 0 | 940.5941 | 6545 | 940.5941 | 0 | 0 | 0 | 0 | 0 | 0 | 940.5941 | 6545 | 990.099 | 705.3481 | 0 | 0 | 0 | 0 | 0 | 1695.4471 | 6545 | 990.099 | 705.3481 | 0 | 0 | 0 | 0 | 0 | 1695.4471 | 6545 | 990.099 | 705.3481 | 0 | 0 | 0 | 0 | 0 | 1695.4471 | 6545 | 1006.6007 | 1410.6963 | 0 | 0 | 0 | 0 | 0 | 0 | 0 | 2417.2969 | 6545 | 1006.6007 | 1410.6963 | 0 | 17 | 0 | 0 | 0 | 0 | 0 | 2434.2969 | 6545 | 1006.6007 | 1410.6963 | 0 | 0 | 0 | 0 | 0 | 0 | 0 | 2417.2969
6546 | 1034.6535 | 0 | 0 | 0 | 0 | 0 | 0 | 1034.6535 |  | 6546 | 1034.6535 | 0 | 0 | 0 | 0 | 0 | 0 | 1034.6535 | 6546 | 1034.6535 | 0 | 0 | 0 | 0 | 0 | 0 | 1034.6535 | 6546 | 1089.1089 | 678.1029 | 0 | 0 | 0 | 0 | 0 | 1767.2118 | 6546 | 1089.1089 | 678.1029 | 0 | 0 | 0 | 0 | 0 | 1767.2118 | 6546 | 1089.1089 | 678.1029 | 0 | 0 | 0 | 0 | 0 | 1767.2118 | 6546 | 1107.2607 | 1356.2059 | 0 | 0 | 0 | 0 | 0 | 0 | 0 | 2463.4666 | 6546 | 1107.2607 | 1356.2059 | 0 | 17 | 0 | 0 | 0 | 0 | 0 | 2480.4666 | 6546 | 1107.2607 | 1356.2059 | 0 | 0 | 0 | 0 | 0 | 0 | 0 | 2463.4666
6547 | 1044.0594 | 0 | 0 | 0 | 0 | 0 | 0 | 1044.0594 |  | 6547 | 1044.0594 | 0 | 0 | 0 | 0 | 0 | 0 | 1044.0594 | 6547 | 1044.0594 | 0 | 0 | 0 | 0 | 0 | 0 | 1044.0594 | 6547 | 1099.0099 | 620.5853 | 0 | 0 | 0 | 0 | 0 | 1719.5952 | 6547 | 1099.0099 | 620.5853 | 0 | 0 | 0 | 0 | 0 | 1719.5952 | 6547 | 1099.0099 | 620.5853 | 0 | 0 | 0 | 0 | 0 | 1719.5952 | 6547 | 1117.3267 | 1241.1705 | 0 | 0 | 0 | 0 | 0 | 0 | 0 | 2358.4973 | 6547 | 1117.3267 | 1241.1705 | 0 | 17 | 0 | 0 | 0 | 0 | 0 | 2375.4973 | 6547 | 1117.3267 | 1241.1705 | 0 | 0 | 0 | 0 | 0 | 0 | 0 | 2358.4973
6548 | 940.5941 | 0 | 0 | 0 | 0 | 0 | 0 | 940.5941 |  | 6548 | 940.5941 | 0 | 0 | 0 | 0 | 0 | 0 | 940.5941 | 6548 | 940.5941 | 0 | 0 | 0 | 0 | 0 | 0 | 940.5941 | 6548 | 990.099 | 585.2674 | 0 | 0 | 0 | 0 | 0 | 1575.3664 | 6548 | 990.099 | 585.2674 | 0 | 0 | 0 | 0 | 0 | 1575.3664 | 6548 | 990.099 | 585.2674 | 0 | 0 | 0 | 0 | 0 | 1575.3664 | 6548 | 1006.6007 | 1170.5348 | 0 | 0 | 0 | 0 | 0 | 0 | 0 | 2177.1355 | 6548 | 1006.6007 | 1170.5348 | 0 | 17 | 0 | 0 | 0 | 0 | 0 | 2194.1355 | 6548 | 1006.6007 | 1170.5348 | 0 | 0 | 0 | 0 | 0 | 0 | 0 | 2177.1355
6549 | 846.5347 | 0 | 0 | 0 | 0 | 0 | 0 | 846.5347 |  | 6549 | 846.5347 | 0 | 0 | 0 | 0 | 0 | 0 | 846.5347 | 6549 | 846.5347 | 0 | 0 | 0 | 0 | 0 | 0 | 846.5347 | 6549 | 891.0891 | 589.3037 | 0 | 0 | 0 | 0 | 0 | 1480.3928 | 6549 | 891.0891 | 589.3037 | 0 | 0 | 0 | 0 | 0 | 1480.3928 | 6549 | 891.0891 | 589.3037 | 0 | 0 | 0 | 0 | 0 | 1480.3928 | 6549 | 905.9406 | 1178.6075 | 0 | 0 | 0 | 0 | 0 | 0 | 0 | 2084.5481 | 6549 | 905.9406 | 1178.6075 | 0 | 17 | 0 | 0 | 0 | 0 | 0 | 2101.5481 | 6549 | 905.9406 | 1178.6075 | 0 | 0 | 0 | 0 | 0 | 0 | 0 | 2084.5481
6550 | 686.6337 | 0 | 0 | 0 | 0 | 0 | 0 | 686.6337 |  | 6550 | 686.6337 | 0 | 0 | 0 | 0 | 0 | 0 | 686.6337 | 6550 | 686.6337 | 0 | 0 | 0 | 0 | 0 | 0 | 686.6337 | 6550 | 722.7723 | 565.0858 | 0 | 0 | 0 | 0 | 0 | 1287.858 | 6550 | 722.7723 | 565.0858 | 0 | 0 | 0 | 0 | 0 | 1287.858 | 6550 | 722.7723 | 565.0858 | 0 | 0 | 0 | 0 | 0 | 1287.858 | 6550 | 734.8185 | 1130.1715 | 0 | 0 | 0 | 0 | 0 | 0 | 0 | 1864.99 | 6550 | 734.8185 | 1130.1715 | 0 | 17 | 0 | 0 | 0 | 0 | 0 | 1881.99 | 6550 | 734.8185 | 1130.1715 | 0 | 0 | 0 | 0 | 0 | 0 | 0 | 1864.99
6551 | 639.604 | 0 | 0 | 0 | 0 | 0 | 0 | 639.604 |  | 6551 | 639.604 | 0 | 0 | 0 | 0 | 0 | 0 | 639.604 | 6551 | 639.604 | 0 | 0 | 0 | 0 | 0 | 0 | 639.604 | 6551 | 673.2673 | 531.7861 | 0 | 0 | 0 | 0 | 0 | 1205.0534 | 6551 | 673.2673 | 531.7861 | 0 | 0 | 0 | 0 | 0 | 1205.0534 | 6551 | 673.2673 | 531.7861 | 0 | 0 | 0 | 0 | 0 | 1205.0534 | 6551 | 684.4884 | 1063.5721 | 0 | 0 | 0 | 0 | 0 | 0 | 0 | 1748.0606 | 6551 | 684.4884 | 1063.5721 | 0 | 17 | 0 | 0 | 0 | 0 | 0 | 1765.0606 | 6551 | 684.4884 | 1063.5721 | 0 | 0 | 0 | 0 | 0 | 0 | 0 | 1748.0606
6552 | 667.8218 | 0 | 0 | 0 | 0 | 0 | 0 | 667.8218 |  | 6552 | 667.8218 | 0 | 0 | 0 | 0 | 0 | 0 | 667.8218 | 6552 | 667.8218 | 0 | 0 | 0 | 0 | 0 | 0 | 667.8218 | 6552 | 702.9703 | 505.5499 | 0 | 0 | 0 | 0 | 0 | 1208.5202 | 6552 | 702.9703 | 505.5499 | 0 | 0 | 0 | 0 | 0 | 1208.5202 | 6552 | 702.9703 | 505.5499 | 0 | 0 | 0 | 0 | 0 | 1208.5202 | 6552 | 714.6865 | 1011.0999 | 0 | 0 | 0 | 0 | 0 | 0 | 0 | 1725.7864 | 6552 | 714.6865 | 1011.0999 | 0 | 17 | 0 | 0 | 0 | 0 | 0 | 1742.7864 | 6552 | 714.6865 | 1011.0999 | 0 | 0 | 0 | 0 | 0 | 0 | 0 | 1725.7864
6553 | 658.4158 | 0 | 0 | 0 | 0 | 0 | 119.5676 | 777.9835 |  | 6553 | 658.4158 | 0 | 0 | 0 | 0 | 0 | 0 | 658.4158 | 6553 | 658.4158 | 0 | 0 | 0 | 0 | 0 | 3.3865 | 661.8023 | 6553 | 693.0693 | 502.5227 | 0 | 0 | 0 | 0 | 0 | 1195.592 | 6553 | 693.0693 | 502.5227 | 0 | 0 | 0 | 0 | 0 | 1195.592 | 6553 | 693.0693 | 502.5227 | 0 | 0 | 0 | 0 | 0 | 1195.592 | 6553 | 704.6205 | 1005.0454 | 0 | 0 | 0 | 0 | 0 | 0 | 0 | 1709.6659 | 6553 | 704.6205 | 1005.0454 | 0 | 17 | 0 | 0 | 0 | 0 | 0 | 1726.6659 | 6553 | 704.6205 | 1005.0454 | 0 | 0 | 0 | 0 | 0 | 0 | 0 | 1709.6659
6554 | 489.1089 | 0 | 0 | 0 | 0 | 0 | 150 | 639.1089 |  | 6554 | 489.1089 | 0 | 0 | 0 | 0 | 0 | 0 | 489.1089 | 6554 | 489.1089 | 0 | 0 | 0 | 0 | 0 | 0 | 489.1089 | 6554 | 514.8515 | 480.3229 | 0 | 0 | 0 | 0 | 0 | 995.1744 | 6554 | 514.8515 | 480.3229 | 0 | 0 | 0 | 0 | 0 | 995.1744 | 6554 | 514.8515 | 480.3229 | 0 | 0 | 0 | 0 | 0 | 995.1744 | 6554 | 523.4323 | 960.6458 | 0 | 0 | 0 | 0 | 0 | 0 | 0 | 1484.0782 | 6554 | 523.4323 | 960.6458 | 0 | 17 | 0 | 0 | 0 | 0 | 0 | 1501.0782 | 6554 | 523.4323 | 960.6458 | 0 | 0 | 0 | 0 | 0 | 0 | 0 | 1484.0782
6555 | 507.9208 | 0 | 0 | 0 | 0 | 0 | 150 | 657.9208 |  | 6555 | 507.9208 | 0 | 0 | 0 | 0 | 0 | 0 | 507.9208 | 6555 | 507.9208 | 0 | 0 | 0 | 0 | 0 | 0 | 507.9208 | 6555 | 534.6535 | 487.3865 | 0 | 0 | 0 | 0 | 0 | 1022.0399 | 6555 | 534.6535 | 487.3865 | 0 | 0 | 0 | 0 | 0 | 1022.0399 | 6555 | 534.6535 | 487.3865 | 0 | 0 | 0 | 0 | 0 | 1022.0399 | 6555 | 543.5644 | 974.773 | 0 | 0 | 0 | 0 | 0 | 0 | 0 | 1518.3373 | 6555 | 543.5644 | 974.773 | 0 | 17 | 0 | 0 | 0 | 0 | 0 | 1535.3373 | 6555 | 543.5644 | 974.773 | 0 | 0 | 0 | 0 | 0 | 0 | 0 | 1518.3373
6556 | 498.5149 | 0 | 0 | 0 | 0 | 0 | 150 | 648.5149 |  | 6556 | 498.5149 | 0 | 0 | 0 | 0 | 0 | 0 | 498.5149 | 6556 | 498.5149 | 0 | 0 | 0 | 0 | 0 | 0 | 498.5149 | 6556 | 524.7525 | 495.4591 | 0 | 0 | 0 | 0 | 0 | 1020.2116 | 6556 | 524.7525 | 495.4591 | 0 | 0 | 0 | 0 | 0 | 1020.2116 | 6556 | 524.7525 | 495.4591 | 0 | 0 | 0 | 0 | 0 | 1020.2116 | 6556 | 533.4983 | 990.9183 | 0 | 0 | 0 | 0 | 0 | 0 | 0 | 1524.4166 | 6556 | 533.4983 | 990.9183 | 0 | 17 | 0 | 0 | 0 | 0 | 0 | 1541.4166 | 6556 | 533.4983 | 990.9183 | 0 | 0 | 0 | 0 | 0 | 0 | 0 | 1524.4166
6557 | 554.9505 | 0 | 5.0859 | 0 | 0 | 0 | 150 | 710.0364 |  | 6557 | 554.9505 | 0 | 5.0859 | 0 | 0 | 0 | 0 | 560.0364 | 6557 | 554.9505 | 0 | 5.0859 | 0 | 0 | 0 | 22.2148 | 582.2512 | 6557 | 584.1584 | 492.4319 | 5.4983 | 0 | 0 | 0 | 0 | 1082.0886 | 6557 | 584.1584 | 492.4319 | 5.4983 | 0 | 0 | 0 | 0 | 1082.0886 | 6557 | 584.1584 | 492.4319 | 5.4983 | 0 | 0 | 0 | 0 | 1082.0886 | 6557 | 593.8944 | 984.8638 | 6.8729 | 0 | 0 | 0 | 0 | 0 | 0 | 1585.631 | 6557 | 593.8944 | 984.8638 | 6.8729 | 17 | 0 | 0 | 0 | 0 | 0 | 1602.631 | 6557 | 593.8944 | 984.8638 | 6.8729 | 0 | 0 | 0 | 0 | 0 | 0 | 1585.631
6558 | 470.297 | 0 | 45.7732 | 0 | 0 | 0 | 150 | 666.0702 |  | 6558 | 470.297 | 0 | 45.7732 | 0 | 0 | 0 | 0 | 516.0702 | 6558 | 470.297 | 0 | 45.7732 | 0 | 0 | 0 | 87.6514 | 603.7217 | 6558 | 495.0495 | 480.3229 | 49.4845 | 0 | 0 | 0 | 0 | 1024.8569 | 6558 | 495.0495 | 480.3229 | 49.4845 | 0 | 0 | 0 | 0 | 1024.8569 | 6558 | 495.0495 | 480.3229 | 49.4845 | 0 | 0 | 0 | 0 | 1024.8569 | 6558 | 503.3003 | 960.6458 | 61.8557 | 0 | 0 | 0 | 0 | 0 | 0 | 1525.8018 | 6558 | 503.3003 | 960.6458 | 61.8557 | 17 | 0 | 0 | 0 | 0 | 0 | 1542.8018 | 6558 | 503.3003 | 960.6458 | 61.8557 | 0 | 0 | 0 | 0 | 0 | 0 | 1525.8018
6559 | 395.0495 | 0 | 96.6323 | 0 | 0 | 0 | 150 | 641.6818 |  | 6559 | 395.0495 | 0 | 96.6323 | 0 | 0 | 0 | 0 | 491.6818 | 6559 | 395.0495 | 0 | 96.6323 | 0 | 0 | 0 | 150 | 641.6818 | 6559 | 415.8416 | 442.9869 | 104.4674 | 0 | 0 | 0 | 0 | 963.2958 | 6559 | 415.8416 | 442.9869 | 104.4674 | 0 | 0 | 0 | 0 | 963.2958 | 6559 | 415.8416 | 442.9869 | 104.4674 | 0 | 0 | 0 | 0 | 963.2958 | 6559 | 422.7723 | 885.9738 | 130.5842 | 0 | 0 | 0 | 0 | 0 | 0 | 1439.3302 | 6559 | 422.7723 | 885.9738 | 130.5842 | 17 | 0 | 0 | 0 | 0 | 0 | 1456.3302 | 6559 | 422.7723 | 885.9738 | 130.5842 | 0 | 0 | 0 | 0 | 0 | 0 | 1439.3302
6560 | 404.4554 | 0 | 142.4055 | 0 | 0 | 0 | 0 | 546.8609 |  | 6560 | 404.4554 | 0 | 142.4055 | 0 | 0 | 0 | 0 | 546.8609 | 6560 | 404.4554 | 0 | 142.4055 | 0 | 0 | 0 | 0 | 546.8609 | 6560 | 425.7426 | 452.0686 | 153.9519 | 0 | 0 | 0 | 0 | 1031.7631 | 6560 | 425.7426 | 452.0686 | 153.9519 | 0 | 0 | 0 | 0 | 1031.7631 | 6560 | 425.7426 | 452.0686 | 153.9519 | 0 | 0 | 0 | 0 | 1031.7631 | 6560 | 432.8383 | 904.1372 | 192.4399 | 0 | 0 | 0 | 0 | 0 | 0 | 1529.4154 | 6560 | 432.8383 | 904.1372 | 192.4399 | 17 | 0 | 0 | 0 | 0 | 0 | 1546.4154 | 6560 | 432.8383 | 904.1372 | 192.4399 | 0 | 0 | 0 | 0 | 0 | 0 | 1529.4154
6561 | 357.4257 | 0 | 193.2646 | 0 | 0 | 0 | 0 | 550.6903 |  | 6561 | 357.4257 | 0 | 193.2646 | 0 | 0 | 0 | 0 | 550.6903 | 6561 | 357.4257 | 0 | 193.2646 | 0 | 0 | 0 | 0 | 550.6903 | 6561 | 376.2376 | 473.2593 | 208.9347 | 0 | 0 | 0 | 0 | 1058.4317 | 6561 | 376.2376 | 473.2593 | 208.9347 | 0 | 0 | 0 | 0 | 1058.4317 | 6561 | 376.2376 | 473.2593 | 208.9347 | 0 | 0 | 0 | 0 | 1058.4317 | 6561 | 382.5083 | 946.5187 | 261.1684 | 0 | 0 | 0 | 0 | 0 | 0 | 1590.1953 | 6561 | 382.5083 | 946.5187 | 261.1684 | 17 | 0 | 0 | 0 | 0 | 0 | 1607.1953 | 6561 | 382.5083 | 946.5187 | 261.1684 | 0 | 0 | 0 | 0 | 0 | 0 | 1590.1953
6562 | 338.6139 | 0 | 233.9519 | 0 | 0 | 0 | 0 | 572.5658 |  | 6562 | 338.6139 | 0 | 233.9519 | 0 | 0 | 0 | 0 | 572.5658 | 6562 | 338.6139 | 0 | 233.9519 | 0 | 0 | 0 | 0 | 572.5658 | 6562 | 356.4356 | 485.3683 | 252.921 | 0 | 0 | 0 | 0 | 1094.7249 | 6562 | 356.4356 | 485.3683 | 252.921 | 0 | 0 | 0 | 0 | 1094.7249 | 6562 | 356.4356 | 485.3683 | 252.921 | 0 | 0 | 0 | 0 | 1094.7249 | 6562 | 362.3762 | 970.7366 | 316.1512 | 0 | 0 | 0 | 0 | 0 | 0 | 1649.2641 | 6562 | 362.3762 | 970.7366 | 316.1512 | 17 | 0 | 0 | 0 | 0 | 0 | 1666.2641 | 6562 | 362.3762 | 970.7366 | 316.1512 | 0 | 0 | 0 | 0 | 0 | 0 | 1649.2641
6563 | 348.0198 | 0 | 259.3814 | 0 | 0 | 0 | 0 | 607.4012 |  | 6563 | 348.0198 | 0 | 259.3814 | 0 | 0 | 0 | 0 | 607.4012 | 6563 | 348.0198 | 0 | 259.3814 | 0 | 0 | 0 | 0 | 607.4012 | 6563 | 366.3366 | 485.3683 | 280.4124 | 0 | 0 | 0 | 0 | 1132.1173 | 6563 | 366.3366 | 485.3683 | 280.4124 | 0 | 0 | 0 | 0 | 1132.1173 | 6563 | 366.3366 | 485.3683 | 280.4124 | 0 | 0 | 0 | 0 | 1132.1173 | 6563 | 372.4422 | 970.7366 | 350.5155 | 0 | 0 | 0 | 0 | 0 | 0 | 1693.6943 | 6563 | 372.4422 | 970.7366 | 350.5155 | 17 | 0 | 0 | 0 | 0 | 0 | 1710.6943 | 6563 | 372.4422 | 970.7366 | 350.5155 | 0 | 0 | 0 | 0 | 0 | 0 | 1693.6943
6564 | 319.802 | 0 | 269.5533 | 0 | 0 | 0 | 0 | 589.3552 |  | 6564 | 319.802 | 0 | 269.5533 | 0 | 0 | 0 | 0 | 589.3552 | 6564 | 319.802 | 0 | 269.5533 | 0 | 0 | 0 | 0 | 589.3552 | 6564 | 336.6337 | 480.3229 | 291.4089 | 0 | 0 | 0 | 0 | 1108.3655 | 6564 | 336.6337 | 480.3229 | 291.4089 | 0 | 0 | 0 | 0 | 1108.3655 | 6564 | 336.6337 | 480.3229 | 291.4089 | 0 | 0 | 0 | 0 | 1108.3655 | 6564 | 342.2442 | 960.6458 | 364.2612 | 0 | 0 | 0 | 0 | 0 | 0 | 1667.1512 | 6564 | 342.2442 | 960.6458 | 364.2612 | 17 | 0 | 0 | 0 | 0 | 0 | 1684.1512 | 6564 | 342.2442 | 960.6458 | 364.2612 | 0 | 0 | 0 | 0 | 0 | 0 | 1667.1512
6565 | 310.396 | 0 | 244.1237 | 0 | 0 | 0 | 0 | 554.5198 |  | 6565 | 310.396 | 0 | 244.1237 | 0 | 0 | 0 | 0 | 554.5198 | 6565 | 310.396 | 0 | 244.1237 | 0 | 0 | 0 | 0 | 554.5198 | 6565 | 326.7327 | 488.3956 | 263.9175 | 0 | 0 | 0 | 0 | 1079.0458 | 6565 | 326.7327 | 488.3956 | 263.9175 | 0 | 0 | 0 | 0 | 1079.0458 | 6565 | 326.7327 | 488.3956 | 263.9175 | 0 | 0 | 0 | 0 | 1079.0458 | 6565 | 332.1782 | 976.7911 | 329.8969 | 0 | 0 | 0 | 0 | 0 | 0 | 1638.8662 | 6565 | 332.1782 | 976.7911 | 329.8969 | 17 | 0 | 0 | 0 | 0 | 0 | 1655.8662 | 6565 | 332.1782 | 976.7911 | 329.8969 | 0 | 0 | 0 | 0 | 0 | 0 | 1638.8662
6566 | 385.6436 | 0 | 203.4364 | 0 | 0 | 0 | 0 | 589.08 |  | 6566 | 385.6436 | 0 | 203.4364 | 0 | 0 | 0 | 0 | 589.08 | 6566 | 385.6436 | 0 | 203.4364 | 0 | 0 | 0 | 0 | 589.08 | 6566 | 405.9406 | 505.5499 | 219.9313 | 0 | 0 | 0 | 0 | 1131.4218 | 6566 | 405.9406 | 505.5499 | 219.9313 | 0 | 0 | 0 | 0 | 1131.4218 | 6566 | 405.9406 | 505.5499 | 219.9313 | 0 | 0 | 0 | 0 | 1131.4218 | 6566 | 412.7063 | 1011.0999 | 274.9141 | 0 | 0 | 0 | 0 | 0 | 0 | 1698.7203 | 6566 | 412.7063 | 1011.0999 | 274.9141 | 17 | 0 | 0 | 0 | 0 | 0 | 1715.7203 | 6566 | 412.7063 | 1011.0999 | 274.9141 | 0 | 0 | 0 | 0 | 0 | 0 | 1698.7203
6567 | 470.297 | 0 | 91.5464 | 0 | 0 | 0 | 0 | 561.8434 |  | 6567 | 470.297 | 0 | 91.5464 | 0 | 0 | 0 | 0 | 561.8434 | 6567 | 470.297 | 0 | 91.5464 | 0 | 0 | 0 | 0 | 561.8434 | 6567 | 495.0495 | 508.5772 | 98.9691 | 0 | 0 | 0 | 0 | 1102.5958 | 6567 | 495.0495 | 508.5772 | 98.9691 | 0 | 0 | 0 | 0 | 1102.5958 | 6567 | 495.0495 | 508.5772 | 98.9691 | 0 | 0 | 0 | 0 | 1102.5958 | 6567 | 503.3003 | 1017.1544 | 123.7113 | 0 | 0 | 0 | 0 | 0 | 0 | 1644.1661 | 6567 | 503.3003 | 1017.1544 | 123.7113 | 17 | 0 | 0 | 0 | 0 | 0 | 1661.1661 | 6567 | 503.3003 | 1017.1544 | 123.7113 | 0 | 0 | 0 | 0 | 0 | 0 | 1644.1661
6568 | 470.297 | 0 | 15.2577 | 0 | 0 | 0 | 0 | 485.5548 |  | 6568 | 470.297 | 0 | 15.2577 | 0 | 0 | 0 | 0 | 485.5548 | 6568 | 470.297 | 0 | 15.2577 | 0 | 0 | 0 | 0 | 485.5548 | 6568 | 495.0495 | 508.5772 | 16.4948 | 0 | 0 | 0 | 0 | 1020.1215 | 6568 | 495.0495 | 508.5772 | 16.4948 | 0 | 0 | 0 | 0 | 1020.1215 | 6568 | 495.0495 | 508.5772 | 16.4948 | 0 | 0 | 0 | 0 | 1020.1215 | 6568 | 503.3003 | 1017.1544 | 20.6186 | 0 | 0 | 0 | 0 | 0 | 0 | 1541.0733 | 6568 | 503.3003 | 1017.1544 | 20.6186 | 17 | 0 | 0 | 0 | 0 | 0 | 1558.0733 | 6568 | 503.3003 | 1017.1544 | 20.6186 | 0 | 0 | 0 | 0 | 0 | 0 | 1541.0733
6569 | 507.9208 | 0 | 0 | 0 | 0 | 0 | 0 | 507.9208 |  | 6569 | 507.9208 | 0 | 0 | 0 | 0 | 0 | 0 | 507.9208 | 6569 | 507.9208 | 0 | 0 | 0 | 0 | 0 | 0 | 507.9208 | 6569 | 534.6535 | 566.0949 | 0 | 0 | 0 | 0 | 0 | 1100.7483 | 6569 | 534.6535 | 566.0949 | 0 | 0 | 0 | 0 | 0 | 1100.7483 | 6569 | 534.6535 | 566.0949 | 0 | 0 | 0 | 0 | 0 | 1100.7483 | 6569 | 543.5644 | 1132.1897 | 0 | 0 | 0 | 0 | 0 | 0 | 0 | 1675.7541 | 6569 | 543.5644 | 1132.1897 | 0 | 17 | 0 | 0 | 0 | 0 | 0 | 1692.7541 | 6569 | 543.5644 | 1132.1897 | 0 | 0 | 0 | 0 | 0 | 0 | 0 | 1675.7541
6570 | 601.9802 | 0 | 0 | 0 | 0 | 0 | 0 | 601.9802 |  | 6570 | 601.9802 | 0 | 0 | 0 | 0 | 0 | 0 | 601.9802 | 6570 | 601.9802 | 0 | 0 | 0 | 0 | 0 | 0 | 601.9802 | 6570 | 633.6634 | 601.4127 | 0 | 0 | 0 | 0 | 0 | 1235.0761 | 6570 | 633.6634 | 601.4127 | 0 | 0 | 0 | 0 | 0 | 1235.0761 | 6570 | 633.6634 | 601.4127 | 0 | 0 | 0 | 0 | 0 | 1235.0761 | 6570 | 226.4054 | 1202.8254 | 0 | 0 | 0 | 0 | 0 | 0 | 0 | 1429.2308 | 6570 | 644.2244 | 1202.8254 | 0 | 17 | 0 | 0 | 0 | 0 | 0 | 1864.0499 | 6570 | 644.2244 | 1202.8254 | 0 | 0 | 0 | 0 | 0 | 0 | 0 | 1847.0499
6571 | 554.9505 | 0 | 0 | 0 | 0 | 0 | 0 | 554.9505 |  | 6571 | 554.9505 | 0 | 0 | 0 | 0 | 0 | 0 | 554.9505 | 6571 | 554.9505 | 0 | 0 | 0 | 0 | 0 | 0 | 554.9505 | 6571 | 584.1584 | 615.5399 | 0 | 0 | 0 | 0 | 0 | 1199.6983 | 6571 | 584.1584 | 615.5399 | 0 | 0 | 0 | 0 | 0 | 1199.6983 | 6571 | 584.1584 | 615.5399 | 0 | 0 | 0 | 0 | 0 | 1199.6983 | 6571 | 0 | 1231.0797 | 0 | 0 | 0 | 0 | 0 | 0 | 0 | 1231.0797 | 6571 | 0 | 1231.0797 | 0 | 17 | 0 | 0 | 0 | 0 | 0 | 1248.0797 | 6571 | 0 | 1231.0797 | 0 | 0 | 0 | 0 | 0 | 0 | 0 | 1231.0797
6572 | 536.1386 | 0 | 0 | 0 | 0 | 0 | 0 | 536.1386 |  | 6572 | 536.1386 | 0 | 0 | 0 | 0 | 0 | 0 | 536.1386 | 6572 | 536.1386 | 0 | 0 | 0 | 0 | 0 | 0 | 536.1386 | 6572 | 564.3564 | 621.5943 | 0 | 0 | 0 | 0 | 0 | 1185.9508 | 6572 | 564.3564 | 621.5943 | 0 | 0 | 0 | 0 | 0 | 1185.9508 | 6572 | 564.3564 | 621.5943 | 0 | 0 | 0 | 0 | 0 | 1185.9508 | 6572 | 0 | 1243.1887 | 0 | 0 | 0 | 0 | 0 | 0 | 0 | 1243.1887 | 6572 | 0 | 1243.1887 | 0 | 17 | 0 | 0 | 0 | 0 | 0 | 1260.1887 | 6572 | 0 | 1243.1887 | 0 | 0 | 0 | 0 | 0 | 0 | 0 | 1243.1887
6573 | 554.9505 | 0 | 0 | 0 | 0 | 0 | 0 | 554.9505 |  | 6573 | 554.9505 | 0 | 0 | 0 | 0 | 0 | 0 | 554.9505 | 6573 | 554.9505 | 0 | 0 | 0 | 0 | 0 | 0 | 554.9505 | 6573 | 584.1584 | 618.5671 | 0 | 0 | 0 | 0 | 0 | 1202.7255 | 6573 | 584.1584 | 618.5671 | 0 | 0 | 0 | 0 | 0 | 1202.7255 | 6573 | 584.1584 | 618.5671 | 0 | 0 | 0 | 0 | 0 | 1202.7255 | 6573 | 0 | 1237.1342 | 0 | 0 | 0 | 0 | 0 | 0 | 0 | 1237.1342 | 6573 | 0 | 1237.1342 | 0 | 17 | 0 | 0 | 0 | 0 | 0 | 1254.1342 | 6573 | 0 | 1237.1342 | 0 | 0 | 0 | 0 | 0 | 0 | 0 | 1237.1342
6574 | 545.5446 | 0 | 0 | 0 | 0 | 0 | 0 | 545.5446 |  | 6574 | 545.5446 | 0 | 0 | 0 | 0 | 0 | 0 | 545.5446 | 6574 | 545.5446 | 0 | 0 | 0 | 0 | 0 | 0 | 545.5446 | 6574 | 574.2574 | 586.2765 | 0 | 0 | 0 | 0 | 0 | 1160.5339 | 6574 | 574.2574 | 586.2765 | 0 | 0 | 0 | 0 | 0 | 1160.5339 | 6574 | 574.2574 | 586.2765 | 0 | 0 | 0 | 0 | 0 | 1160.5339 | 6574 | 0 | 1172.553 | 0 | 0 | 0 | 0 | 0 | 0 | 0 | 1172.553 | 6574 | 0 | 1172.553 | 0 | 17 | 0 | 0 | 0 | 0 | 0 | 1189.553 | 6574 | 0 | 1172.553 | 0 | 0 | 0 | 0 | 0 | 0 | 0 | 1172.553
6575 | 564.3564 | 0 | 0 | 0 | 0 | 0 | 0 | 564.3564 |  | 6575 | 564.3564 | 0 | 0 | 0 | 0 | 0 | 0 | 564.3564 | 6575 | 564.3564 | 0 | 0 | 0 | 0 | 0 | 0 | 564.3564 | 6575 | 594.0594 | 551.9677 | 0 | 0 | 0 | 0 | 0 | 1146.0271 | 6575 | 594.0594 | 551.9677 | 0 | 0 | 0 | 0 | 0 | 1146.0271 | 6575 | 594.0594 | 551.9677 | 0 | 0 | 0 | 0 | 0 | 1146.0271 | 6575 | 0 | 1103.9354 | 0 | 0 | 0 | 0 | 0 | 0 | 0 | 1103.9354 | 6575 | 0 | 1103.9354 | 0 | 17 | 0 | 0 | 0 | 0 | 0 | 1120.9354 | 6575 | 0 | 1103.9354 | 0 | 0 | 0 | 0 | 0 | 0 | 0 | 1103.9354
6576 | 554.9505 | 0 | 0 | 0 | 0 | 0 | 0 | 554.9505 |  | 6576 | 554.9505 | 0 | 0 | 0 | 0 | 0 | 0 | 554.9505 | 6576 | 554.9505 | 0 | 0 | 0 | 0 | 0 | 0 | 554.9505 | 6576 | 584.1584 | 532.7952 | 0 | 0 | 0 | 0 | 0 | 1116.9536 | 6576 | 584.1584 | 532.7952 | 0 | 0 | 0 | 0 | 0 | 1116.9536 | 6576 | 584.1584 | 532.7952 | 0 | 0 | 0 | 0 | 0 | 1116.9536 | 6576 | 0 | 1065.5903 | 0 | 0 | 0 | 0 | 0 | 0 | 0 | 1065.5903 | 6576 | 0 | 1065.5903 | 0 | 17 | 0 | 0 | 0 | 0 | 0 | 1082.5903 | 6576 | 0 | 1065.5903 | 0 | 0 | 0 | 0 | 0 | 0 | 0 | 1065.5903
6577 | 498.5149 | 0 | 0 | 0 | 0 | 0 | 0 | 498.5149 |  | 6577 | 498.5149 | 0 | 0 | 0 | 0 | 0 | 0 | 498.5149 | 6577 | 498.5149 | 0 | 0 | 0 | 0 | 0 | 0 | 498.5149 | 6577 | 524.7525 | 526.7407 | 0 | 0 | 0 | 0 | 0 | 1051.4931 | 6577 | 524.7525 | 526.7407 | 0 | 0 | 0 | 0 | 0 | 1051.4931 | 6577 | 524.7525 | 526.7407 | 0 | 0 | 0 | 0 | 0 | 1051.4931 | 6577 | 0 | 1053.4813 | 0 | 0 | 0 | 0 | 0 | 0 | 0 | 1053.4813 | 6577 | 0 | 1053.4813 | 0 | 17 | 0 | 0 | 0 | 0 | 0 | 1070.4813 | 6577 | 0 | 1053.4813 | 0 | 0 | 0 | 0 | 0 | 0 | 0 | 1053.4813
6578 | 620.7921 | 0 | 0 | 0 | 0 | 0 | 0 | 620.7921 |  | 6578 | 620.7921 | 0 | 0 | 0 | 0 | 0 | 0 | 620.7921 | 6578 | 620.7921 | 0 | 0 | 0 | 0 | 0 | 0 | 620.7921 | 6578 | 375.7601 | 531.7861 | 0 | 0 | 0 | 0 | 0 | 907.5462 | 6578 | 653.4653 | 531.7861 | 0 | 0 | 0 | 0 | 0 | 1185.2514 | 6578 | 653.4653 | 531.7861 | 0 | 0 | 0 | 0 | 0 | 1185.2514 | 6578 | 0 | 1063.5721 | 0 | 0 | 0 | 0 | 0 | 0 | 0 | 1063.5721 | 6578 | 0 | 1063.5721 | 0 | 17 | 0 | 0 | 0 | 0 | 0 | 1080.5721 | 6578 | 0 | 1063.5721 | 0 | 0 | 0 | 0 | 0 | 0 | 0 | 1063.5721
6579 | 536.1386 | 0 | 0 | 0 | 0 | 0 | 0 | 536.1386 |  | 6579 | 536.1386 | 0 | 0 | 0 | 0 | 0 | 0 | 536.1386 | 6579 | 536.1386 | 0 | 0 | 0 | 0 | 0 | 0 | 536.1386 | 6579 | 564.3564 | 531.7861 | 0 | 0 | 0 | 0 | 0 | 1096.1425 | 6579 | 564.3564 | 531.7861 | 0 | 0 | 0 | 0 | 0 | 1096.1425 | 6579 | 564.3564 | 531.7861 | 0 | 0 | 0 | 0 | 0 | 1096.1425 | 6579 | 0 | 1063.5721 | 0 | 0 | 0 | 0 | 0 | 0 | 0 | 1063.5721 | 6579 | 0 | 1063.5721 | 0 | 17 | 0 | 0 | 0 | 0 | 0 | 1080.5721 | 6579 | 0 | 1063.5721 | 0 | 0 | 0 | 0 | 0 | 0 | 0 | 1063.5721
6580 | 432.6733 | 0 | 0 | 0 | 0 | 0 | 0 | 432.6733 |  | 6580 | 432.6733 | 0 | 0 | 0 | 0 | 0 | 0 | 432.6733 | 6580 | 432.6733 | 0 | 0 | 0 | 0 | 0 | 0 | 432.6733 | 6580 | 455.4455 | 527.7497 | 0 | 0 | 0 | 0 | 0 | 983.1953 | 6580 | 455.4455 | 527.7497 | 0 | 0 | 0 | 0 | 0 | 983.1953 | 6580 | 455.4455 | 527.7497 | 0 | 0 | 0 | 0 | 0 | 983.1953 | 6580 | 0 | 1055.4995 | 0 | 0 | 0 | 0 | 0 | 0 | 0 | 1055.4995 | 6580 | 0 | 1055.4995 | 0 | 17 | 0 | 0 | 0 | 0 | 0 | 1072.4995 | 6580 | 0 | 1055.4995 | 0 | 0 | 0 | 0 | 0 | 0 | 0 | 1055.4995
6581 | 395.0495 | 0 | 15.2577 | 0 | 0 | 0 | 0 | 410.3072 |  | 6581 | 395.0495 | 0 | 15.2577 | 0 | 0 | 0 | 0 | 410.3072 | 6581 | 395.0495 | 0 | 15.2577 | 0 | 0 | 0 | 0 | 410.3072 | 6581 | 415.8416 | 529.7679 | 16.4948 | 0 | 0 | 0 | 0 | 962.1043 | 6581 | 415.8416 | 529.7679 | 16.4948 | 0 | 0 | 0 | 0 | 962.1043 | 6581 | 415.8416 | 529.7679 | 16.4948 | 0 | 0 | 0 | 0 | 962.1043 | 6581 | 0 | 1059.5358 | 20.6186 | 0 | 0 | 0 | 0 | 0 | 0 | 1080.1544 | 6581 | 0 | 1059.5358 | 20.6186 | 17 | 0 | 0 | 0 | 0 | 0 | 1097.1544 | 6581 | 0 | 1059.5358 | 20.6186 | 0 | 0 | 0 | 0 | 0 | 0 | 1080.1544
6582 | 470.297 | 0 | 142.4055 | 0 | 0 | 0 | 0 | 612.7025 |  | 6582 | 470.297 | 0 | 142.4055 | 0 | 0 | 0 | 0 | 612.7025 | 6582 | 470.297 | 0 | 142.4055 | 0 | 0 | 0 | 0 | 612.7025 | 6582 | 306.432 | 520.6862 | 153.9519 | 0 | 0 | 0 | 0 | 981.0701 | 6582 | 306.432 | 520.6862 | 153.9519 | 0 | 0 | 0 | 0 | 981.0701 | 6582 | 306.432 | 520.6862 | 153.9519 | 0 | 0 | 0 | 0 | 981.0701 | 6582 | 0 | 1041.3724 | 192.4399 | 0 | 0 | 0 | 0 | 0 | 0 | 1233.8122 | 6582 | 0 | 1041.3724 | 192.4399 | 17 | 0 | 0 | 0 | 0 | 0 | 1250.8122 | 6582 | 0 | 1041.3724 | 192.4399 | 0 | 0 | 0 | 0 | 0 | 0 | 1233.8122
6583 | 470.297 | 0 | 472.9897 | 0 | 0 | 0 | 0 | 943.2867 |  | 6583 | 470.297 | 0 | 472.9897 | 0 | 0 | 0 | 0 | 943.2867 | 6583 | 470.297 | 0 | 472.9897 | 0 | 0 | 0 | 0 | 943.2867 | 6583 | 0 | 520.6862 | 511.3402 | 0 | 0 | 0 | 0 | 1032.0264 | 6583 | 0 | 520.6862 | 511.3402 | 0 | 0 | 0 | 0 | 1032.0264 | 6583 | 0 | 520.6862 | 511.3402 | 0 | 0 | 0 | 0 | 1032.0264 | 6583 | 0 | 1041.3724 | 639.1753 | 0 | 0 | 0 | 0 | 0 | 0 | 1680.5476 | 6583 | 0 | 1041.3724 | 639.1753 | 17 | 0 | 0 | 0 | 0 | 0 | 1697.5476 | 6583 | 0 | 1041.3724 | 639.1753 | 0 | 0 | 0 | 0 | 0 | 0 | 1680.5476
6584 | 545.5446 | 0 | 823.9175 | 0 | 0 | 0 | 0 | 1369.4621 |  | 6584 | 545.5446 | 0 | 823.9175 | 0 | 0 | 0 | 0 | 1369.4621 | 6584 | 545.5446 | 0 | 823.9175 | 0 | 0 | 0 | 0 | 1369.4621 | 6584 | 0 | 585.2674 | 890.7216 | 0 | 0 | 0 | 0 | 1475.9891 | 6584 | 0 | 585.2674 | 890.7216 | 0 | 0 | 0 | 0 | 1475.9891 | 6584 | 0 | 585.2674 | 890.7216 | 0 | 0 | 0 | 0 | 1475.9891 | 6584 | 0 | 1170.5348 | 1113.4021 | 0 | 0 | 0 | 0 | 0 | 0 | 2283.9369 | 6584 | 527.6456 | 1170.5348 | 1113.4021 | 17 | 0 | 0 | 0 | 0 | 0 | 2828.5825 | 6584 | 0 | 1170.5348 | 1113.4021 | 0 | 0 | 0 | 0 | 0 | 0 | 2283.9369
6585 | 733.6634 | 0 | 1062.9553 | 0 | 0 | 0 | 0 | 1796.6187 |  | 6585 | 733.6634 | 0 | 1062.9553 | 0 | 0 | 0 | 0 | 1796.6187 | 6585 | 733.6634 | 0 | 1062.9553 | 0 | 0 | 0 | 0 | 1796.6187 | 6585 | 186.961 | 629.667 | 1149.1409 | 0 | 0 | 0 | 0 | 1965.7689 | 6585 | 186.961 | 629.667 | 1149.1409 | 0 | 0 | 0 | 0 | 1965.7689 | 6585 | 186.961 | 629.667 | 1149.1409 | 0 | 0 | 0 | 0 | 1965.7689 | 6585 | 0 | 1259.334 | 1436.4261 | 0 | 0 | 0 | 0 | 0 | 0 | 2695.7601 | 6585 | 0 | 1259.334 | 1436.4261 | 17 | 0 | 0 | 0 | 0 | 0 | 2712.7601 | 6585 | 0 | 1259.334 | 1436.4261 | 0 | 0 | 0 | 0 | 0 | 0 | 2695.7601
6586 | 0 | 0 | 1190.1031 | 0 | 0 | 0 | 0 | 1190.1031 |  | 6586 | 865.3465 | 0 | 1190.1031 | 0 | 0 | 0 | 0 | 2055.4496 | 6586 | 255.9128 | 0 | 1190.1031 | 0 | 0 | 0 | 0 | 1446.0159 | 6586 | 0 | 638.7487 | 1286.5979 | 0 | 0 | 0 | 0 | 1925.3467 | 6586 | 0 | 638.7487 | 1286.5979 | 0 | 0 | 0 | 0 | 1925.3467 | 6586 | 0 | 638.7487 | 1286.5979 | 0 | 0 | 0 | 0 | 1925.3467 | 6586 | 0 | 1277.4975 | 1608.2474 | 0 | 0 | 0 | 0 | 0 | 0 | 2885.7449 | 6586 | 0 | 1277.4975 | 1608.2474 | 17 | 0 | 0 | 0 | 0 | 0 | 2902.7449 | 6586 | 0 | 1277.4975 | 1608.2474 | 0 | 0 | 0 | 0 | 0 | 0 | 2885.7449
6587 | 855.9406 | 0 | 1266.3918 | 0 | 0 | 0 | 0 | 2122.3323 |  | 6587 | 452.686 | 0 | 1266.3918 | 0 | 0 | 0 | 0 | 1719.0778 | 6587 | 56.9478 | 0 | 1266.3918 | 0 | 0 | 0 | 0 | 1323.3396 | 6587 | 0 | 619.5762 | 1369.0722 | 0 | 0 | 0 | 0 | 1988.6484 | 6587 | 396.1343 | 619.5762 | 1369.0722 | 0 | 0 | 0 | 0 | 2384.7827 | 6587 | 0 | 619.5762 | 1369.0722 | 0 | 0 | 0 | 0 | 1988.6484 | 6587 | 0 | 1239.1524 | 1711.3402 | 0 | 0 | 0 | 0 | 0 | 0 | 2950.4926 | 6587 | 0 | 1239.1524 | 1711.3402 | 17 | 0 | 0 | 0 | 0 | 0 | 2967.4926 | 6587 | 0 | 1239.1524 | 1711.3402 | 0 | 0 | 0 | 0 | 0 | 0 | 2950.4926
6588 | 705.4455 | 0 | 1215.5326 | 0 | 0 | 0 | 0 | 1920.9782 |  | 6588 | 475.6425 | 0 | 1215.5326 | 0 | 0 | 0 | 0 | 1691.1751 | 6588 | 29.8817 | 0 | 1215.5326 | 0 | 0 | 0 | 0 | 1245.4144 | 6588 | 0 | 607.4672 | 1314.0893 | 0 | 0 | 0 | 0 | 1921.5566 | 6588 | 447.0043 | 607.4672 | 1314.0893 | 0 | 0 | 0 | 0 | 2368.5609 | 6588 | 0 | 607.4672 | 1314.0893 | 0 | 0 | 0 | 0 | 1921.5566 | 6588 | 0 | 1214.9344 | 1642.6117 | 0 | 0 | 0 | 0 | 0 | 0 | 2857.5461 | 6588 | 0 | 1214.9344 | 1642.6117 | 17 | 0 | 0 | 0 | 0 | 0 | 2874.5461 | 6588 | 0 | 1214.9344 | 1642.6117 | 0 | 0 | 0 | 0 | 0 | 0 | 2857.5461
6589 | 322.6525 | 0 | 976.4948 | 0 | 0 | 0 | 0 | 1299.1473 |  | 6589 | 724.2574 | 0 | 976.4948 | 0 | 0 | 0 | 0 | 1700.7523 | 6589 | 0 | 0 | 976.4948 | 0 | 0 | 0 | 0 | 976.4948 | 6589 | 139.1815 | 610.4945 | 1055.6701 | 0 | 0 | 0 | 0 | 1805.346 | 6589 | 139.1815 | 610.4945 | 1055.6701 | 0 | 0 | 0 | 0 | 1805.346 | 6589 | 139.1815 | 610.4945 | 1055.6701 | 0 | 0 | 0 | 0 | 1805.346 | 6589 | 0 | 1220.9889 | 1319.5876 | 0 | 0 | 0 | 0 | 0 | 0 | 2540.5765 | 6589 | 0 | 1220.9889 | 1319.5876 | 17 | 0 | 0 | 0 | 0 | 0 | 2557.5765 | 6589 | 0 | 1220.9889 | 1319.5876 | 0 | 0 | 0 | 0 | 0 | 0 | 2540.5765
6590 | 365.8326 | 0 | 635.7388 | 0 | 0 | 0 | 0 | 1001.5714 |  | 6590 | 714.8515 | 0 | 635.7388 | 0 | 0 | 0 | 0 | 1350.5903 | 6590 | 476.4326 | 0 | 635.7388 | 0 | 0 | 0 | 0 | 1112.1714 | 6590 | 163.769 | 614.5308 | 687.2852 | 0 | 0 | 0 | 0 | 1465.585 | 6590 | 163.769 | 614.5308 | 687.2852 | 0 | 0 | 0 | 0 | 1465.585 | 6590 | 301.2023 | 614.5308 | 687.2852 | 0 | 0 | 0 | 0 | 1603.0183 | 6590 | 0 | 1229.0616 | 859.1065 | 0 | 0 | 0 | 0 | 0 | 0 | 2088.1681 | 6590 | 0 | 1229.0616 | 859.1065 | 17 | 0 | 0 | 0 | 0 | 0 | 2105.1681 | 6590 | 0 | 1229.0616 | 859.1065 | 0 | 0 | 0 | 0 | 0 | 0 | 2088.1681
6591 | 592.5743 | 0 | 249.2096 | 0 | 0 | 0 | 0 | 841.7839 |  | 6591 | 592.5743 | 0 | 249.2096 | 0 | 0 | 0 | 0 | 841.7839 | 6591 | 592.5743 | 0 | 249.2096 | 0 | 0 | 0 | 0 | 841.7839 | 6591 | 623.7624 | 573.1584 | 269.4158 | 0 | 0 | 0 | 0 | 1466.3366 | 6591 | 623.7624 | 573.1584 | 269.4158 | 0 | 0 | 0 | 0 | 1466.3366 | 6591 | 623.7624 | 573.1584 | 269.4158 | 0 | 0 | 0 | 0 | 1466.3366 | 6591 | 634.1584 | 1146.3169 | 336.7698 | 0 | 0 | 0 | 0 | 0 | 0 | 2117.245 | 6591 | 634.1584 | 1146.3169 | 336.7698 | 17 | 0 | 0 | 0 | 0 | 0 | 2134.245 | 6591 | 300.515 | 1146.3169 | 336.7698 | 0 | 0 | 0 | 0 | 0 | 0 | 1783.6016
6592 | 583.1683 | 0 | 30.5155 | 0 | 0 | 0 | 0 | 613.6838 |  | 6592 | 583.1683 | 0 | 30.5155 | 0 | 0 | 0 | 0 | 613.6838 | 6592 | 583.1683 | 0 | 30.5155 | 0 | 0 | 0 | 0 | 613.6838 | 6592 | 613.8614 | 564.0767 | 32.9897 | 0 | 0 | 0 | 0 | 1210.9278 | 6592 | 613.8614 | 564.0767 | 32.9897 | 0 | 0 | 0 | 0 | 1210.9278 | 6592 | 613.8614 | 564.0767 | 32.9897 | 0 | 0 | 0 | 0 | 1210.9278 | 6592 | 0 | 1128.1534 | 41.2371 | 0 | 0 | 0 | 0 | 0 | 0 | 1169.3905 | 6592 | 0 | 1128.1534 | 41.2371 | 17 | 0 | 0 | 0 | 0 | 0 | 1186.3905 | 6592 | 0 | 1128.1534 | 41.2371 | 0 | 0 | 0 | 0 | 0 | 0 | 1169.3905
6593 | 893.5644 | 0 | 0 | 0 | 0 | 0 | 0 | 893.5644 |  | 6593 | 893.5644 | 0 | 0 | 0 | 0 | 0 | 0 | 893.5644 | 6593 | 893.5644 | 0 | 0 | 0 | 0 | 0 | 0 | 893.5644 | 6593 | 940.5941 | 626.6398 | 0 | 0 | 0 | 0 | 0 | 1567.2338 | 6593 | 940.5941 | 626.6398 | 0 | 0 | 0 | 0 | 0 | 1567.2338 | 6593 | 940.5941 | 626.6398 | 0 | 0 | 0 | 0 | 0 | 1567.2338 | 6593 | 0 | 1253.2795 | 0 | 0 | 0 | 0 | 0 | 0 | 0 | 1253.2795 | 6593 | 0 | 1253.2795 | 0 | 17 | 0 | 0 | 0 | 0 | 0 | 1270.2795 | 6593 | 0 | 1253.2795 | 0 | 0 | 0 | 0 | 0 | 0 | 0 | 1253.2795
6594 | 1298.0198 | 0 | 0 | 0 | 0 | 0 | 0 | 1298.0198 |  | 6594 | 1298.0198 | 0 | 0 | 0 | 0 | 0 | 0 | 1298.0198 | 6594 | 1298.0198 | 0 | 0 | 0 | 0 | 0 | 0 | 1298.0198 | 6594 | 1366.3366 | 682.1393 | 0 | 0 | 0 | 0 | 0 | 2048.4759 | 6594 | 1366.3366 | 682.1393 | 0 | 0 | 0 | 0 | 0 | 2048.4759 | 6594 | 1366.3366 | 682.1393 | 0 | 0 | 0 | 0 | 0 | 2048.4759 | 6594 | 0 | 1364.2785 | 0 | 0 | 0 | 0 | 0 | 0 | 0 | 1364.2785 | 6594 | 0 | 1364.2785 | 0 | 17 | 0 | 0 | 0 | 0 | 0 | 1381.2785 | 6594 | 0 | 1364.2785 | 0 | 0 | 0 | 0 | 0 | 0 | 0 | 1364.2785
6595 | 1467.3267 | 0 | 0 | 0 | 0 | 0 | 0 | 1467.3267 |  | 6595 | 1467.3267 | 0 | 0 | 0 | 0 | 0 | 0 | 1467.3267 | 6595 | 1467.3267 | 0 | 0 | 0 | 0 | 0 | 0 | 1467.3267 | 6595 | 0 | 691.221 | 0 | 0 | 0 | 0 | 0 | 691.221 | 6595 | 0 | 691.221 | 0 | 0 | 0 | 0 | 0 | 691.221 | 6595 | 438.4523 | 691.221 | 0 | 0 | 0 | 0 | 0 | 1129.6733 | 6595 | 0 | 1382.442 | 0 | 0 | 0 | 0 | 0 | 0 | 0 | 1382.442 | 6595 | 0 | 1382.442 | 0 | 17 | 0 | 0 | 0 | 0 | 0 | 1399.442 | 6595 | 0 | 1382.442 | 0 | 0 | 0 | 0 | 0 | 0 | 0 | 1382.442
6596 | 1392.0792 | 0 | 0 | 0 | 0 | 0 | 0 | 1392.0792 |  | 6596 | 1392.0792 | 0 | 0 | 0 | 0 | 0 | 0 | 1392.0792 | 6596 | 1392.0792 | 0 | 0 | 0 | 0 | 0 | 0 | 1392.0792 | 6596 | 0 | 658.9304 | 0 | 0 | 0 | 0 | 0 | 658.9304 | 6596 | 0 | 658.9304 | 0 | 0 | 0 | 0 | 0 | 658.9304 | 6596 | 202.1508 | 658.9304 | 0 | 0 | 0 | 0 | 0 | 861.0812 | 6596 | 0 | 1317.8607 | 0 | 0 | 0 | 0 | 0 | 0 | 0 | 1317.8607 | 6596 | 51.6747 | 1317.8607 | 0 | 17 | 0 | 0 | 0 | 0 | 0 | 1386.5355 | 6596 | 51.6747 | 1317.8607 | 0 | 0 | 0 | 0 | 0 | 0 | 0 | 1369.5355
6597 | 1213.3663 | 0 | 0 | 0 | 0 | 0 | 0 | 1213.3663 |  | 6597 | 1213.3663 | 0 | 0 | 0 | 0 | 0 | 0 | 1213.3663 | 6597 | 1213.3663 | 0 | 0 | 0 | 0 | 0 | 0 | 1213.3663 | 6597 | 1277.2277 | 620.5853 | 0 | 0 | 0 | 0 | 0 | 1897.813 | 6597 | 59.9727 | 620.5853 | 0 | 0 | 0 | 0 | 0 | 680.558 | 6597 | 59.9727 | 620.5853 | 0 | 0 | 0 | 0 | 0 | 680.558 | 6597 | 491.9599 | 1241.1705 | 0 | 0 | 0 | 0 | 0 | 0 | 0 | 1733.1305 | 6597 | 491.9599 | 1241.1705 | 0 | 17 | 0 | 0 | 0 | 0 | 0 | 1750.1305 | 6597 | 491.9599 | 1241.1705 | 0 | 0 | 0 | 0 | 0 | 0 | 0 | 1733.1305
6598 | 1138.1188 | 0 | 0 | 0 | 0 | 0 | 0 | 1138.1188 |  | 6598 | 1138.1188 | 0 | 0 | 0 | 0 | 0 | 0 | 1138.1188 | 6598 | 1138.1188 | 0 | 0 | 0 | 0 | 0 | 0 | 1138.1188 | 6598 | 1198.0198 | 607.4672 | 0 | 0 | 0 | 0 | 0 | 1805.487 | 6598 | 788.2637 | 607.4672 | 0 | 0 | 0 | 0 | 0 | 1395.7309 | 6598 | 788.2637 | 607.4672 | 0 | 0 | 0 | 0 | 0 | 1395.7309 | 6598 | 694.5749 | 1214.9344 | 0 | 0 | 0 | 0 | 0 | 0 | 0 | 1909.5093 | 6598 | 694.5749 | 1214.9344 | 0 | 17 | 0 | 0 | 0 | 0 | 0 | 1926.5093 | 6598 | 694.5749 | 1214.9344 | 0 | 0 | 0 | 0 | 0 | 0 | 0 | 1909.5093
6599 | 1203.9604 | 0 | 0 | 0 | 0 | 0 | 0 | 1203.9604 |  | 6599 | 870.7652 | 0 | 0 | 0 | 0 | 0 | 0 | 870.7652 | 6599 | 925.1334 | 0 | 0 | 0 | 0 | 0 | 0 | 925.1334 | 6599 | 1267.3267 | 609.4854 | 0 | 0 | 0 | 0 | 0 | 1876.8121 | 6599 | 1267.3267 | 609.4854 | 0 | 0 | 0 | 0 | 0 | 1876.8121 | 6599 | 1267.3267 | 609.4854 | 0 | 0 | 0 | 0 | 0 | 1876.8121 | 6599 | 550.9005 | 1218.9707 | 0 | 0 | 0 | 0 | 0 | 0 | 0 | 1769.8712 | 6599 | 550.9005 | 1218.9707 | 0 | 17 | 0 | 0 | 0 | 0 | 0 | 1786.8712 | 6599 | 550.9005 | 1218.9707 | 0 | 0 | 0 | 0 | 0 | 0 | 0 | 1769.8712
6600 | 1128.7129 | 0 | 0 | 0 | 0 | 0 | 0 | 1128.7129 |  | 6600 | 1128.7129 | 0 | 0 | 0 | 0 | 0 | 0 | 1128.7129 | 6600 | 1128.7129 | 0 | 0 | 0 | 0 | 0 | 0 | 1128.7129 | 6600 | 1188.1188 | 632.6942 | 0 | 0 | 0 | 0 | 0 | 1820.8131 | 6600 | 1188.1188 | 632.6942 | 0 | 0 | 0 | 0 | 0 | 1820.8131 | 6600 | 1188.1188 | 632.6942 | 0 | 0 | 0 | 0 | 0 | 1820.8131 | 6600 | 688.349 | 1265.3885 | 0 | 0 | 0 | 0 | 0 | 0 | 0 | 1953.7375 | 6600 | 0 | 1265.3885 | 0 | 17 | 0 | 0 | 0 | 0 | 0 | 1282.3885 | 6600 | 0 | 1265.3885 | 0 | 0 | 0 | 0 | 0 | 0 | 0 | 1265.3885
6601 | 1053.4653 | 0 | 0 | 0 | 0 | 0 | 0 | 1053.4653 |  | 6601 | 1053.4653 | 0 | 0 | 0 | 0 | 0 | 0 | 1053.4653 | 6601 | 1053.4653 | 0 | 0 | 0 | 0 | 0 | 0 | 1053.4653 | 6601 | 730.3048 | 627.6488 | 0 | 0 | 0 | 0 | 0 | 1357.9537 | 6601 | 1108.9109 | 627.6488 | 0 | 0 | 0 | 0 | 0 | 1736.5597 | 6601 | 1108.9109 | 627.6488 | 0 | 0 | 0 | 0 | 0 | 1736.5597 | 6601 | 324.8823 | 1255.2977 | 0 | 0 | 0 | 0 | 0 | 0 | 0 | 1580.18 | 6601 | 0 | 1255.2977 | 0 | 17 | 0 | 0 | 0 | 0 | 0 | 1272.2977 | 6601 | 0 | 1255.2977 | 0 | 0 | 0 | 0 | 0 | 0 | 0 | 1255.2977
6602 | 1136.6766 | 0 | 0 | 0 | 0 | 0 | 0 | 1136.6766 |  | 6602 | 1147.5248 | 0 | 0 | 0 | 0 | 0 | 0 | 1147.5248 | 6602 | 1136.6766 | 0 | 0 | 0 | 0 | 0 | 0 | 1136.6766 | 6602 | 730.4332 | 623.6125 | 0 | 0 | 0 | 0 | 0 | 1354.0457 | 6602 | 1207.9208 | 623.6125 | 0 | 0 | 0 | 0 | 0 | 1831.5333 | 6602 | 0 | 623.6125 | 0 | 0 | 0 | 0 | 0 | 623.6125 | 6602 | 41.7693 | 1247.225 | 0 | 0 | 0 | 0 | 0 | 0 | 0 | 1288.9944 | 6602 | 0 | 1247.225 | 0 | 17 | 0 | 0 | 0 | 0 | 0 | 1264.225 | 6602 | 0 | 1247.225 | 0 | 0 | 0 | 0 | 0 | 0 | 0 | 1247.225
6603 | 920.7612 | 0 | 0 | 0 | 0 | 0 | 0 | 920.7612 |  | 6603 | 1288.6139 | 0 | 0 | 0 | 0 | 0 | 0 | 1288.6139 | 6603 | 1259.6212 | 0 | 0 | 0 | 0 | 0 | 0 | 1259.6212 | 6603 | 0 | 651.8668 | 0 | 0 | 0 | 0 | 0 | 651.8668 | 6603 | 1356.4356 | 651.8668 | 0 | 0 | 0 | 0 | 0 | 2008.3024 | 6603 | 0 | 651.8668 | 0 | 0 | 0 | 0 | 0 | 651.8668 | 6603 | 0 | 1303.7336 | 0 | 0 | 0 | 0 | 0 | 0 | 0 | 1303.7336 | 6603 | 0 | 1303.7336 | 0 | 17 | 0 | 0 | 0 | 0 | 0 | 1320.7336 | 6603 | 0 | 1303.7336 | 0 | 0 | 0 | 0 | 0 | 0 | 0 | 1303.7336
6604 | 973.8338 | 0 | 0 | 0 | 0 | 0 | 0 | 973.8338 |  | 6604 | 1354.4554 | 0 | 0 | 0 | 0 | 0 | 0 | 1354.4554 | 6604 | 1073.092 | 0 | 0 | 0 | 0 | 0 | 0 | 1073.092 | 6604 | 0 | 673.0575 | 0 | 0 | 0 | 0 | 0 | 673.0575 | 6604 | 0 | 673.0575 | 0 | 0 | 0 | 0 | 0 | 673.0575 | 6604 | 1425.7426 | 673.0575 | 0 | 0 | 0 | 0 | 0 | 2098.8001 | 6604 | 0 | 1346.115 | 0 | 0 | 0 | 0 | 0 | 0 | 0 | 1346.115 | 6604 | 0 | 1346.115 | 0 | 17 | 0 | 0 | 0 | 0 | 0 | 1363.115 | 6604 | 0 | 1346.115 | 0 | 0 | 0 | 0 | 0 | 0 | 0 | 1346.115
6605 | 1316.8317 | 0 | 15.2577 | 0 | 0 | 0 | 0 | 1332.0894 |  | 6605 | 964.9661 | 0 | 15.2577 | 0 | 0 | 0 | 0 | 980.2239 | 6605 | 964.9661 | 0 | 15.2577 | 0 | 0 | 0 | 0 | 980.2239 | 6605 | 0 | 672.0484 | 16.4948 | 0 | 0 | 0 | 0 | 688.5433 | 6605 | 743.444 | 672.0484 | 16.4948 | 0 | 0 | 0 | 0 | 1431.9873 | 6605 | 743.444 | 672.0484 | 16.4948 | 0 | 0 | 0 | 0 | 1431.9873 | 6605 | 0 | 1344.0969 | 20.6186 | 0 | 0 | 0 | 0 | 0 | 0 | 1364.7154 | 6605 | 0 | 1344.0969 | 20.6186 | 17 | 0 | 0 | 0 | 0 | 0 | 1381.7154 | 6605 | 0 | 1344.0969 | 20.6186 | 0 | 0 | 0 | 0 | 0 | 0 | 1364.7154
6606 | 1253.4354 | 0 | 188.1787 | 0 | 0 | 0 | 0 | 1441.6141 |  | 6606 | 857.6972 | 0 | 188.1787 | 0 | 0 | 0 | 0 | 1045.8759 | 6606 | 1260.396 | 0 | 188.1787 | 0 | 0 | 0 | 0 | 1448.5747 | 6606 | 778.5565 | 693.2392 | 203.4364 | 0 | 0 | 0 | 0 | 1675.232 | 6606 | 778.5565 | 693.2392 | 203.4364 | 0 | 0 | 0 | 0 | 1675.232 | 6606 | 778.5565 | 693.2392 | 203.4364 | 0 | 0 | 0 | 0 | 1675.232 | 6606 | 0 | 1386.4783 | 254.2955 | 0 | 0 | 0 | 0 | 0 | 0 | 1640.7738 | 6606 | 348.7735 | 1386.4783 | 254.2955 | 17 | 0 | 0 | 0 | 0 | 0 | 2006.5473 | 6606 | 0 | 1386.4783 | 254.2955 | 0 | 0 | 0 | 0 | 0 | 0 | 1640.7738
6607 | 1010.6004 | 0 | 518.7629 | 0 | 0 | 0 | 0 | 1529.3633 |  | 6607 | 1010.6004 | 0 | 518.7629 | 0 | 0 | 0 | 0 | 1529.3633 | 6607 | 1034.6535 | 0 | 518.7629 | 0 | 0 | 0 | 0 | 1553.4164 | 6607 | 368.4545 | 711.4026 | 560.8247 | 0 | 0 | 0 | 0 | 1640.6819 | 6607 | 368.4545 | 711.4026 | 560.8247 | 0 | 0 | 0 | 0 | 1640.6819 | 6607 | 442.0795 | 711.4026 | 560.8247 | 0 | 0 | 0 | 0 | 1714.3069 | 6607 | 0 | 1422.8052 | 701.0309 | 0 | 0 | 0 | 0 | 0 | 0 | 2123.8362 | 6607 | 0 | 1422.8052 | 701.0309 | 17 | 0 | 0 | 0 | 0 | 0 | 2140.8362 | 6607 | 0 | 1422.8052 | 701.0309 | 0 | 0 | 0 | 0 | 0 | 0 | 2123.8362
6608 | 743.1347 | 0 | 767.9725 | 0 | 0 | 0 | 0 | 1511.1072 |  | 6608 | 743.1347 | 0 | 767.9725 | 0 | 0 | 0 | 0 | 1511.1072 | 6608 | 743.1347 | 0 | 767.9725 | 0 | 0 | 0 | 0 | 1511.1072 | 6608 | 17.2243 | 753.7841 | 830.2405 | 0 | 0 | 0 | 0 | 1601.2489 | 6608 | 17.2243 | 753.7841 | 830.2405 | 0 | 0 | 0 | 0 | 1601.2489 | 6608 | 17.2243 | 753.7841 | 830.2405 | 0 | 0 | 0 | 0 | 1601.2489 | 6608 | 0 | 1507.5681 | 1037.8007 | 0 | 0 | 0 | 0 | 0 | 0 | 2545.3688 | 6608 | 0 | 1507.5681 | 1037.8007 | 17 | 0 | 0 | 0 | 0 | 0 | 2562.3688 | 6608 | 0 | 1507.5681 | 1037.8007 | 0 | 0 | 0 | 0 | 0 | 0 | 2545.3688
6609 | 542.824 | 0 | 925.6357 | 0 | 0 | 0 | 0 | 1468.4598 |  | 6609 | 542.824 | 0 | 925.6357 | 0 | 0 | 0 | 0 | 1468.4598 | 6609 | 959.4059 | 0 | 925.6357 | 0 | 0 | 0 | 0 | 1885.0417 | 6609 | 224.7264 | 780.0202 | 1000.6873 | 0 | 0 | 0 | 0 | 2005.4339 | 6609 | 224.7264 | 780.0202 | 1000.6873 | 0 | 0 | 0 | 0 | 2005.4339 | 6609 | 224.7264 | 780.0202 | 1000.6873 | 0 | 0 | 0 | 0 | 2005.4339 | 6609 | 0 | 1560.0404 | 1250.8591 | 0 | 0 | 0 | 0 | 0 | 0 | 2810.8995 | 6609 | 0 | 1560.0404 | 1250.8591 | 17 | 0 | 0 | 0 | 0 | 0 | 2827.8995 | 6609 | 0 | 1560.0404 | 1250.8591 | 0 | 0 | 0 | 0 | 0 | 0 | 2810.8995
6610 | 293.2368 | 0 | 1083.299 | 0 | 0 | 0 | 0 | 1376.5357 |  | 6610 | 293.2368 | 0 | 1083.299 | 0 | 0 | 0 | 0 | 1376.5357 | 6610 | 293.2368 | 0 | 1083.299 | 0 | 0 | 0 | 0 | 1376.5357 | 6610 | 0 | 789.1019 | 1171.134 | 0 | 0 | 0 | 0 | 1960.2359 | 6610 | 0 | 789.1019 | 1171.134 | 0 | 0 | 0 | 0 | 1960.2359 | 6610 | 0 | 789.1019 | 1171.134 | 0 | 0 | 0 | 0 | 1960.2359 | 6610 | 0 | 1377.0312 | 1463.9175 | 0 | 0 | 0 | 0 | 0 | 0 | 2840.9487 | 6610 | 0 | 1377.0312 | 1463.9175 | 17 | 0 | 0 | 0 | 0 | 0 | 2857.9487 | 6610 | 0 | 1377.0312 | 1463.9175 | 0 | 0 | 0 | 0 | 0 | 0 | 2840.9487
6611 | 222.9486 | 0 | 1129.0722 | 0 | 0 | 0 | 0 | 1352.0208 |  | 6611 | 222.9486 | 0 | 1129.0722 | 0 | 0 | 0 | 0 | 1352.0208 | 6611 | 722.9486 | 0 | 1129.0722 | 0 | 0 | 0 | 0 | 1852.0208 | 6611 | 0 | 799.1927 | 1220.6186 | 0 | 0 | 0 | 0 | 2019.8113 | 6611 | 0 | 799.1927 | 1220.6186 | 0 | 0 | 0 | 0 | 2019.8113 | 6611 | 0 | 799.1927 | 1220.6186 | 0 | 0 | 0 | 0 | 2019.8113 | 6611 | 0 | 1497.728 | 1525.7732 | 0 | 0 | 0 | 0 | 0 | 0 | 3023.5012 | 6611 | 0 | 1497.728 | 1525.7732 | 17 | 0 | 0 | 0 | 0 | 0 | 3040.5012 | 6611 | 0 | 1598.3855 | 1525.7732 | 0 | 0 | 0 | 0 | 0 | 0 | 3124.1587
6612 | 231.8791 | 0 | 1078.2131 | 0 | 0 | 0 | 0 | 1310.0922 |  | 6612 | 231.8791 | 0 | 1078.2131 | 0 | 0 | 0 | 0 | 1310.0922 | 6612 | 231.8791 | 0 | 1078.2131 | 0 | 0 | 0 | 0 | 1310.0922 | 6612 | 0 | 807.2654 | 1165.6357 | 0 | 0 | 0 | 0 | 1972.9011 | 6612 | 0 | 807.2654 | 1165.6357 | 0 | 0 | 0 | 0 | 1972.9011 | 6612 | 0 | 807.2654 | 1165.6357 | 0 | 0 | 0 | 0 | 1972.9011 | 6612 | 0 | 1614.5308 | 1457.0447 | 0 | 0 | 0 | 0 | 0 | 0 | 3071.5755 | 6612 | 0 | 1614.5308 | 1457.0447 | 17 | 0 | 0 | 0 | 0 | 0 | 3088.5755 | 6612 | 0 | 1614.5308 | 1457.0447 | 0 | 0 | 0 | 0 | 0 | 0 | 3071.5755
6613 | 505.9355 | 0 | 829.0034 | 0 | 0 | 0 | 0 | 1334.9389 |  | 6613 | 505.9355 | 0 | 829.0034 | 0 | 0 | 0 | 0 | 1334.9389 | 6613 | 505.9355 | 0 | 829.0034 | 0 | 0 | 0 | 0 | 1334.9389 | 6613 | 147.3449 | 799.1927 | 896.2199 | 0 | 0 | 0 | 0 | 1842.7576 | 6613 | 0 | 799.1927 | 896.2199 | 0 | 0 | 0 | 0 | 1695.4127 | 6613 | 0 | 799.1927 | 896.2199 | 0 | 0 | 0 | 0 | 1695.4127 | 6613 | 0 | 1598.3855 | 1120.2749 | 0 | 0 | 0 | 0 | 0 | 0 | 2718.6604 | 6613 | 0 | 1598.3855 | 1120.2749 | 17 | 0 | 0 | 0 | 0 | 0 | 2735.6604 | 6613 | 0 | 1598.3855 | 1120.2749 | 0 | 0 | 0 | 0 | 0 | 0 | 2718.6604
6614 | 405.0882 | 0 | 478.0756 | 0 | 0 | 0 | 0 | 883.1638 |  | 6614 | 800.8264 | 0 | 478.0756 | 0 | 0 | 0 | 0 | 1278.902 | 6614 | 800.8264 | 0 | 478.0756 | 0 | 0 | 0 | 0 | 1278.902 | 6614 | 0 | 788.0928 | 516.8385 | 0 | 0 | 0 | 0 | 1304.9313 | 6614 | 0 | 788.0928 | 516.8385 | 0 | 0 | 0 | 0 | 1304.9313 | 6614 | 0 | 788.0928 | 516.8385 | 0 | 0 | 0 | 0 | 1304.9313 | 6614 | 0 | 1576.1857 | 646.0481 | 0 | 0 | 0 | 0 | 0 | 0 | 2222.2338 | 6614 | 0 | 1576.1857 | 646.0481 | 17 | 0 | 0 | 0 | 0 | 0 | 2239.2338 | 6614 | 0 | 1576.1857 | 646.0481 | 0 | 0 | 0 | 0 | 0 | 0 | 2222.2338
6615 | 1250.9901 | 0 | 162.7491 | 0 | 0 | 0 | 0 | 1413.7392 |  | 6615 | 1250.9901 | 0 | 162.7491 | 0 | 0 | 0 | 0 | 1413.7392 | 6615 | 1250.9901 | 0 | 162.7491 | 0 | 0 | 0 | 0 | 1413.7392 | 6615 | 0 | 798.1837 | 175.945 | 0 | 0 | 0 | 0 | 974.1287 | 6615 | 352.0762 | 798.1837 | 175.945 | 0 | 0 | 0 | 0 | 1326.2049 | 6615 | 352.0762 | 798.1837 | 175.945 | 0 | 0 | 0 | 0 | 1326.2049 | 6615 | 0 | 1596.3673 | 219.9313 | 0 | 0 | 0 | 0 | 0 | 0 | 1816.2986 | 6615 | 0 | 1596.3673 | 219.9313 | 17 | 0 | 0 | 0 | 0 | 0 | 1833.2986 | 6615 | 0 | 1596.3673 | 219.9313 | 0 | 0 | 0 | 0 | 0 | 0 | 1816.2986
6616 | 1401.4851 | 0 | 20.3436 | 0 | 0 | 0 | 0 | 1421.8288 |  | 6616 | 1401.4851 | 0 | 20.3436 | 0 | 0 | 0 | 0 | 1421.8288 | 6616 | 1401.4851 | 0 | 20.3436 | 0 | 0 | 0 | 0 | 1421.8288 | 6616 | 547.1159 | 828.4561 | 21.9931 | 0 | 0 | 0 | 0 | 1397.5651 | 6616 | 547.1159 | 828.4561 | 21.9931 | 0 | 0 | 0 | 0 | 1397.5651 | 6616 | 547.1159 | 828.4561 | 21.9931 | 0 | 0 | 0 | 0 | 1397.5651 | 6616 | 0 | 1656.9122 | 27.4914 | 0 | 0 | 0 | 0 | 0 | 0 | 1684.4036 | 6616 | 0 | 1656.9122 | 27.4914 | 17 | 0 | 0 | 0 | 0 | 0 | 1701.4036 | 6616 | 0 | 1656.9122 | 27.4914 | 0 | 0 | 0 | 0 | 0 | 0 | 1684.4036
6617 | 1599.0099 | 0 | 0 | 0 | 0 | 0 | 0 | 1599.0099 |  | 6617 | 1599.0099 | 0 | 0 | 0 | 0 | 0 | 0 | 1599.0099 | 6617 | 1599.0099 | 0 | 0 | 0 | 0 | 0 | 0 | 1599.0099 | 6617 | 1218.8099 | 850.6559 | 0 | 0 | 0 | 0 | 0 | 2069.4658 | 6617 | 1218.8099 | 850.6559 | 0 | 0 | 0 | 0 | 0 | 2069.4658 | 6617 | 1218.8099 | 850.6559 | 0 | 0 | 0 | 0 | 0 | 2069.4658 | 6617 | 0 | 1701.3118 | 0 | 0 | 0 | 0 | 0 | 0 | 0 | 1701.3118 | 6617 | 0 | 1701.3118 | 0 | 17 | 0 | 0 | 0 | 0 | 0 | 1718.3118 | 6617 | 0 | 1701.3118 | 0 | 0 | 0 | 0 | 0 | 0 | 0 | 1701.3118
6618 | 0 | 0 | 0 | 0 | 0 | 0 | 0 | 0 |  | 6618 | 1389.1521 | 0 | 0 | 0 | 0 | 0 | 0 | 1389.1521 | 6618 | 1389.1521 | 0 | 0 | 0 | 0 | 0 | 0 | 1389.1521 | 6618 | 0 | 865.7921 | 0 | 0 | 0 | 0 | 0 | 865.7921 | 6618 | 0 | 865.7921 | 0 | 0 | 0 | 0 | 0 | 865.7921 | 6618 | 0 | 865.7921 | 0 | 0 | 0 | 0 | 0 | 865.7921 | 6618 | 0 | 1731.5843 | 0 | 0 | 0 | 0 | 0 | 0 | 0 | 1731.5843 | 6618 | 0 | 1731.5843 | 0 | 17 | 0 | 0 | 0 | 0 | 0 | 1748.5843 | 6618 | 0 | 1731.5843 | 0 | 0 | 0 | 0 | 0 | 0 | 0 | 1731.5843
6619 | 1321.4137 | 0 | 0 | 0 | 0 | 0 | 0 | 1321.4137 |  | 6619 | 1824.7525 | 0 | 0 | 0 | 0 | 0 | 0 | 1824.7525 | 6619 | 1824.7525 | 0 | 0 | 0 | 0 | 0 | 0 | 1824.7525 | 6619 | 0 | 884.9647 | 0 | 0 | 0 | 0 | 0 | 884.9647 | 6619 | 1111.3561 | 884.9647 | 0 | 0 | 0 | 0 | 0 | 1996.3208 | 6619 | 1111.3561 | 884.9647 | 0 | 0 | 0 | 0 | 0 | 1996.3208 | 6619 | 0 | 1769.9294 | 0 | 0 | 0 | 0 | 0 | 0 | 0 | 1769.9294 | 6619 | 0 | 1769.9294 | 0 | 17 | 0 | 0 | 0 | 0 | 0 | 1786.9294 | 6619 | 0 | 1769.9294 | 0 | 0 | 0 | 0 | 0 | 0 | 0 | 1769.9294
6620 | 1235.9078 | 0 | 0 | 0 | 0 | 0 | 0 | 1235.9078 |  | 6620 | 1235.9078 | 0 | 0 | 0 | 0 | 0 | 0 | 1235.9078 | 6620 | 1235.9078 | 0 | 0 | 0 | 0 | 0 | 0 | 1235.9078 | 6620 | 1248.8438 | 876.892 | 0 | 0 | 0 | 0 | 0 | 2125.7358 | 6620 | 0 | 876.892 | 0 | 0 | 0 | 0 | 0 | 876.892 | 6620 | 0 | 876.892 | 0 | 0 | 0 | 0 | 0 | 876.892 | 6620 | 0 | 1753.7841 | 0 | 0 | 0 | 0 | 0 | 0 | 0 | 1753.7841 | 6620 | 0 | 1753.7841 | 0 | 17 | 0 | 0 | 0 | 0 | 0 | 1770.7841 | 6620 | 0 | 1753.7841 | 0 | 0 | 0 | 0 | 0 | 0 | 0 | 1753.7841
6621 | 1173.7217 | 0 | 0 | 0 | 0 | 0 | 0 | 1173.7217 |  | 6621 | 1796.5347 | 0 | 0 | 0 | 0 | 0 | 0 | 1796.5347 | 6621 | 1796.5347 | 0 | 0 | 0 | 0 | 0 | 0 | 1796.5347 | 6621 | 0 | 864.783 | 0 | 0 | 0 | 0 | 0 | 864.783 | 6621 | 0 | 864.783 | 0 | 0 | 0 | 0 | 0 | 864.783 | 6621 | 0 | 864.783 | 0 | 0 | 0 | 0 | 0 | 864.783 | 6621 | 0 | 1729.5661 | 0 | 0 | 0 | 0 | 0 | 0 | 0 | 1729.5661 | 6621 | 0 | 1729.5661 | 0 | 17 | 0 | 0 | 0 | 0 | 0 | 1746.5661 | 6621 | 0 | 1729.5661 | 0 | 0 | 0 | 0 | 0 | 0 | 0 | 1729.5661
6622 | 1965.8416 | 0 | 0 | 0 | 0 | 0 | 0 | 1965.8416 |  | 6622 | 1144.8495 | 0 | 0 | 0 | 0 | 0 | 0 | 1144.8495 | 6622 | 749.1113 | 0 | 0 | 0 | 0 | 0 | 0 | 749.1113 | 6622 | 0 | 851.665 | 0 | 0 | 0 | 0 | 0 | 851.665 | 6622 | 0 | 851.665 | 0 | 0 | 0 | 0 | 0 | 851.665 | 6622 | 0 | 851.665 | 0 | 0 | 0 | 0 | 0 | 851.665 | 6622 | 0 | 1703.33 | 0 | 0 | 0 | 0 | 0 | 0 | 0 | 1703.33 | 6622 | 0 | 1703.33 | 0 | 17 | 0 | 0 | 0 | 0 | 0 | 1720.33 | 6622 | 0 | 1703.33 | 0 | 0 | 0 | 0 | 0 | 0 | 0 | 1703.33
6623 | 1881.1881 | 0 | 0 | 0 | 0 | 0 | 0 | 1881.1881 |  | 6623 | 1107.0937 | 0 | 0 | 0 | 0 | 0 | 0 | 1107.0937 | 6623 | 711.3555 | 0 | 0 | 0 | 0 | 0 | 0 | 711.3555 | 6623 | 598.8406 | 838.5469 | 0 | 0 | 0 | 0 | 0 | 1437.3876 | 6623 | 0 | 838.5469 | 0 | 0 | 0 | 0 | 0 | 838.5469 | 6623 | 0 | 838.5469 | 0 | 0 | 0 | 0 | 0 | 838.5469 | 6623 | 0 | 1677.0938 | 0 | 0 | 0 | 0 | 0 | 0 | 0 | 1677.0938 | 6623 | 0 | 1677.0938 | 0 | 17 | 0 | 0 | 0 | 0 | 0 | 1694.0938 | 6623 | 0 | 1677.0938 | 0 | 0 | 0 | 0 | 0 | 0 | 0 | 1677.0938
6624 | 1768.3168 | 0 | 0 | 0 | 0 | 0 | 0 | 1768.3168 |  | 6624 | 1768.3168 | 0 | 0 | 0 | 0 | 0 | 0 | 1768.3168 | 6624 | 1768.3168 | 0 | 0 | 0 | 0 | 0 | 0 | 1768.3168 | 6624 | 535.0941 | 813.3199 | 0 | 0 | 0 | 0 | 0 | 1348.414 | 6624 | 535.0941 | 813.3199 | 0 | 0 | 0 | 0 | 0 | 1348.414 | 6624 | 535.0941 | 813.3199 | 0 | 0 | 0 | 0 | 0 | 1348.414 | 6624 | 0 | 1626.6398 | 0 | 0 | 0 | 0 | 0 | 0 | 0 | 1626.6398 | 6624 | 0 | 1626.6398 | 0 | 17 | 0 | 0 | 0 | 0 | 0 | 1643.6398 | 6624 | 0 | 1626.6398 | 0 | 0 | 0 | 0 | 0 | 0 | 0 | 1626.6398
6625 | 1098.2099 | 0 | 0 | 0 | 0 | 0 | 0 | 1098.2099 |  | 6625 | 1098.2099 | 0 | 0 | 0 | 0 | 0 | 0 | 1098.2099 | 6625 | 1098.2099 | 0 | 0 | 0 | 0 | 0 | 0 | 1098.2099 | 6625 | 519.2927 | 807.2654 | 0 | 0 | 0 | 0 | 0 | 1326.5581 | 6625 | 519.2927 | 807.2654 | 0 | 0 | 0 | 0 | 0 | 1326.5581 | 6625 | 519.2927 | 807.2654 | 0 | 0 | 0 | 0 | 0 | 1326.5581 | 6625 | 0 | 1614.5308 | 0 | 0 | 0 | 0 | 0 | 0 | 0 | 1614.5308 | 6625 | 0 | 1614.5308 | 0 | 17 | 0 | 0 | 0 | 0 | 0 | 1631.5308 | 6625 | 0 | 1614.5308 | 0 | 0 | 0 | 0 | 0 | 0 | 0 | 1614.5308
6626 | 1105.9832 | 0 | 0 | 0 | 0 | 0 | 0 | 1105.9832 |  | 6626 | 1805.9406 | 0 | 0 | 0 | 0 | 0 | 0 | 1805.9406 | 6626 | 1805.9406 | 0 | 0 | 0 | 0 | 0 | 0 | 1805.9406 | 6626 | 699.3201 | 813.3199 | 0 | 0 | 0 | 0 | 0 | 1512.64 | 6626 | 699.3201 | 813.3199 | 0 | 0 | 0 | 0 | 0 | 1512.64 | 6626 | 699.3201 | 813.3199 | 0 | 0 | 0 | 0 | 0 | 1512.64 | 6626 | 0 | 1626.6398 | 0 | 0 | 0 | 0 | 0 | 0 | 0 | 1626.6398 | 6626 | 0 | 1626.6398 | 0 | 17 | 0 | 0 | 0 | 0 | 0 | 1643.6398 | 6626 | 0 | 1626.6398 | 0 | 0 | 0 | 0 | 0 | 0 | 0 | 1626.6398
6627 | 1160.3961 | 0 | 0 | 0 | 0 | 0 | 0 | 1160.3961 |  | 6627 | 1871.7822 | 0 | 0 | 0 | 0 | 0 | 0 | 1871.7822 | 6627 | 1871.7822 | 0 | 0 | 0 | 0 | 0 | 0 | 1871.7822 | 6627 | 0 | 818.3653 | 0 | 0 | 0 | 0 | 0 | 818.3653 | 6627 | 1364.4219 | 818.3653 | 0 | 0 | 0 | 0 | 0 | 2182.7872 | 6627 | 1364.4219 | 818.3653 | 0 | 0 | 0 | 0 | 0 | 2182.7872 | 6627 | 70.8967 | 1636.7306 | 0 | 0 | 0 | 0 | 0 | 0 | 0 | 1707.6273 | 6627 | 70.8967 | 1636.7306 | 0 | 17 | 0 | 0 | 0 | 0 | 0 | 1724.6273 | 6627 | 70.8967 | 1636.7306 | 0 | 0 | 0 | 0 | 0 | 0 | 0 | 1707.6273
6628 | 1824.7525 | 0 | 0 | 0 | 0 | 0 | 0 | 1824.7525 |  | 6628 | 1824.7525 | 0 | 0 | 0 | 0 | 0 | 0 | 1824.7525 | 6628 | 1824.7525 | 0 | 0 | 0 | 0 | 0 | 0 | 1824.7525 | 6628 | 1814.1085 | 837.5378 | 0 | 0 | 0 | 0 | 0 | 2651.6463 | 6628 | 0 | 837.5378 | 0 | 0 | 0 | 0 | 0 | 837.5378 | 6628 | 1814.1085 | 837.5378 | 0 | 0 | 0 | 0 | 0 | 2651.6463 | 6628 | 0 | 1675.0757 | 0 | 0 | 0 | 0 | 0 | 0 | 0 | 1675.0757 | 6628 | 0 | 1675.0757 | 0 | 17 | 0 | 0 | 0 | 0 | 0 | 1692.0757 | 6628 | 0 | 1675.0757 | 0 | 0 | 0 | 0 | 0 | 0 | 0 | 1675.0757
6629 | 1608.4158 | 0 | 15.2577 | 0 | 0 | 0 | 0 | 1623.6736 |  | 6629 | 1608.4158 | 0 | 15.2577 | 0 | 0 | 0 | 0 | 1623.6736 | 6629 | 1608.4158 | 0 | 15.2577 | 0 | 0 | 0 | 0 | 1623.6736 | 6629 | 1262.6434 | 846.6196 | 16.4948 | 0 | 0 | 0 | 0 | 2125.7578 | 6629 | 1262.6434 | 846.6196 | 16.4948 | 0 | 0 | 0 | 0 | 2125.7578 | 6629 | 1262.6434 | 846.6196 | 16.4948 | 0 | 0 | 0 | 0 | 2125.7578 | 6629 | 0 | 1693.2392 | 20.6186 | 0 | 0 | 0 | 0 | 0 | 0 | 1713.8577 | 6629 | 0 | 1693.2392 | 20.6186 | 17 | 0 | 0 | 0 | 0 | 0 | 1730.8577 | 6629 | 0 | 1693.2392 | 20.6186 | 0 | 0 | 0 | 0 | 0 | 0 | 1713.8577
6630 | 914.9629 | 0 | 193.2646 | 0 | 0 | 0 | 0 | 1108.2275 |  | 6630 | 1310.7011 | 0 | 193.2646 | 0 | 0 | 0 | 0 | 1503.9657 | 6630 | 1310.7011 | 0 | 193.2646 | 0 | 0 | 0 | 0 | 1503.9657 | 6630 | 0 | 836.5288 | 208.9347 | 0 | 0 | 0 | 0 | 1045.4635 | 6630 | 0 | 836.5288 | 208.9347 | 0 | 0 | 0 | 0 | 1045.4635 | 6630 | 0 | 836.5288 | 208.9347 | 0 | 0 | 0 | 0 | 1045.4635 | 6630 | 0 | 1673.0575 | 261.1684 | 0 | 0 | 0 | 0 | 0 | 0 | 1934.2259 | 6630 | 127.1096 | 1673.0575 | 261.1684 | 17 | 0 | 0 | 0 | 0 | 0 | 2078.3355 | 6630 | 127.1096 | 1673.0575 | 261.1684 | 0 | 0 | 0 | 0 | 0 | 0 | 2061.3355
6631 | 1404.7599 | 0 | 534.0206 | 0 | 0 | 0 | 0 | 1938.7805 |  | 6631 | 1264.7599 | 0 | 534.0206 | 0 | 0 | 0 | 0 | 1798.7805 | 6631 | 1544.7599 | 0 | 534.0206 | 0 | 0 | 0 | 0 | 2078.7805 | 6631 | 206.4688 | 837.5378 | 577.3196 | 0 | 0 | 0 | 0 | 1621.3263 | 6631 | 0 | 837.5378 | 577.3196 | 0 | 0 | 0 | 0 | 1414.8574 | 6631 | 0 | 837.5378 | 577.3196 | 0 | 0 | 0 | 0 | 1414.8574 | 6631 | 0 | 1675.0757 | 721.6495 | 0 | 0 | 0 | 0 | 0 | 0 | 2396.7252 | 6631 | 0 | 1675.0757 | 721.6495 | 17 | 0 | 0 | 0 | 0 | 0 | 2413.7252 | 6631 | 0 | 1675.0757 | 721.6495 | 0 | 0 | 0 | 0 | 0 | 0 | 2396.7252
6632 | 856.4861 | 0 | 839.1753 | 0 | 0 | 0 | 0 | 1695.6613 |  | 6632 | 258.8004 | 0 | 839.1753 | 0 | 0 | 0 | 0 | 1097.9756 | 6632 | 1154.5386 | 0 | 839.1753 | 0 | 0 | 0 | 0 | 1993.7138 | 6632 | 410.7314 | 848.6377 | 907.2165 | 0 | 0 | 0 | 0 | 2166.5857 | 6632 | 0 | 848.6377 | 907.2165 | 0 | 0 | 0 | 0 | 1755.8542 | 6632 | 0 | 848.6377 | 907.2165 | 0 | 0 | 0 | 0 | 1755.8542 | 6632 | 0 | 1697.2755 | 1134.0206 | 0 | 0 | 0 | 0 | 0 | 0 | 2831.2961 | 6632 | 0 | 1697.2755 | 1134.0206 | 17 | 0 | 0 | 0 | 0 | 0 | 2848.2961 | 6632 | 0 | 1697.2755 | 1134.0206 | 0 | 0 | 0 | 0 | 0 | 0 | 2831.2961
6633 | 598.7114 | 0 | 1047.6976 | 0 | 0 | 0 | 0 | 1646.409 |  | 6633 | 494.2547 | 0 | 1047.6976 | 0 | 0 | 0 | 0 | 1541.9523 | 6633 | 994.2547 | 0 | 1047.6976 | 0 | 0 | 0 | 0 | 2041.9523 | 6633 | 55.0959 | 856.7104 | 1132.646 | 0 | 0 | 0 | 0 | 2044.4524 | 6633 | 555.0959 | 856.7104 | 1132.646 | 0 | 0 | 0 | 0 | 2544.4524 | 6633 | 90.8646 | 856.7104 | 1132.646 | 0 | 0 | 0 | 0 | 2080.221 | 6633 | 0 | 1713.4208 | 1415.8076 | 0 | 0 | 0 | 0 | 0 | 0 | 3129.2283 | 6633 | 0 | 1713.4208 | 1415.8076 | 17 | 0 | 0 | 0 | 0 | 0 | 3146.2283 | 6633 | 0 | 1713.4208 | 1415.8076 | 0 | 0 | 0 | 0 | 0 | 0 | 3129.2283
6634 | 433.8986 | 0 | 1083.299 | 0 | 0 | 0 | 0 | 1517.1976 |  | 6634 | 433.8986 | 0 | 1083.299 | 0 | 0 | 0 | 0 | 1517.1976 | 6634 | 933.8986 | 0 | 1083.299 | 0 | 0 | 0 | 0 | 2017.1976 | 6634 | 0 | 860.7467 | 1171.134 | 0 | 0 | 0 | 0 | 2031.8807 | 6634 | 645.946 | 860.7467 | 1171.134 | 0 | 0 | 0 | 0 | 2677.8268 | 6634 | 478.509 | 860.7467 | 1171.134 | 0 | 0 | 0 | 0 | 2510.3897 | 6634 | 0 | 1721.4934 | 1463.9175 | 0 | 0 | 0 | 0 | 0 | 0 | 3185.411 | 6634 | 0 | 1721.4934 | 1463.9175 | 17 | 0 | 0 | 0 | 0 | 0 | 3202.411 | 6634 | 0 | 1721.4934 | 1463.9175 | 0 | 0 | 0 | 0 | 0 | 0 | 3185.411
6635 | 656.702 | 0 | 1032.4399 | 0 | 0 | 0 | 0 | 1689.1418 |  | 6635 | 500.3279 | 0 | 1032.4399 | 0 | 0 | 0 | 0 | 1532.7678 | 6635 | 760.9638 | 0 | 1032.4399 | 0 | 0 | 0 | 0 | 1793.4036 | 6635 | 50.4439 | 860.7467 | 1116.1512 | 0 | 0 | 0 | 0 | 2027.3418 | 6635 | 766.2031 | 860.7467 | 1116.1512 | 0 | 0 | 0 | 0 | 2743.1011 | 6635 | 50.4439 | 860.7467 | 1116.1512 | 0 | 0 | 0 | 0 | 2027.3418 | 6635 | 0 | 1721.4934 | 1395.189 | 0 | 0 | 0 | 0 | 0 | 0 | 3116.6824 | 6635 | 0 | 1721.4934 | 1395.189 | 17 | 0 | 0 | 0 | 0 | 0 | 3133.6824 | 6635 | 0 | 1721.4934 | 1395.189 | 0 | 0 | 0 | 0 | 0 | 0 | 3116.6824
6636 | 809.9987 | 0 | 915.4639 | 0 | 0 | 0 | 0 | 1725.4626 |  | 6636 | 1249.9987 | 0 | 915.4639 | 0 | 0 | 0 | 0 | 2165.4626 | 6636 | 0 | 0 | 915.4639 | 0 | 0 | 0 | 0 | 915.4639 | 6636 | 733.9296 | 853.6831 | 989.6907 | 0 | 0 | 0 | 0 | 2577.3034 | 6636 | 733.9296 | 853.6831 | 989.6907 | 0 | 0 | 0 | 0 | 2577.3034 | 6636 | 967.0296 | 853.6831 | 989.6907 | 0 | 0 | 0 | 0 | 2810.4034 | 6636 | 0 | 1707.3663 | 1237.1134 | 0 | 0 | 0 | 0 | 0 | 0 | 2944.4797 | 6636 | 0 | 1707.3663 | 1237.1134 | 17 | 0 | 0 | 0 | 0 | 0 | 2961.4797 | 6636 | 0 | 1707.3663 | 1237.1134 | 0 | 0 | 0 | 0 | 0 | 0 | 2944.4797
6637 | 1768.3168 | 0 | 686.5979 | 0 | 0 | 0 | 0 | 2454.9148 |  | 6637 | 1768.3168 | 0 | 686.5979 | 0 | 0 | 0 | 0 | 2454.9148 | 6637 | 1740.7048 | 0 | 686.5979 | 0 | 0 | 0 | 0 | 2427.3027 | 6637 | 1167.5163 | 826.4379 | 742.268 | 0 | 0 | 0 | 0 | 2736.2223 | 6637 | 0 | 826.4379 | 742.268 | 0 | 0 | 0 | 0 | 1568.706 | 6637 | 0 | 826.4379 | 742.268 | 0 | 0 | 0 | 0 | 1568.706 | 6637 | 0 | 1652.8759 | 927.8351 | 0 | 0 | 0 | 0 | 0 | 0 | 2580.7109 | 6637 | 0 | 1652.8759 | 927.8351 | 17 | 0 | 0 | 0 | 0 | 0 | 2597.7109 | 6637 | 0 | 1652.8759 | 927.8351 | 0 | 0 | 0 | 0 | 0 | 0 | 2580.7109
6638 | 1655.4455 | 0 | 381.4433 | 0 | 0 | 0 | 0 | 2036.8888 |  | 6638 | 1655.4455 | 0 | 381.4433 | 0 | 0 | 0 | 0 | 2036.8888 | 6638 | 1655.4455 | 0 | 381.4433 | 0 | 0 | 0 | 0 | 2036.8888 | 6638 | 0 | 809.2836 | 412.3711 | 0 | 0 | 0 | 0 | 1221.6547 | 6638 | 0 | 809.2836 | 412.3711 | 0 | 0 | 0 | 0 | 1221.6547 | 6638 | 0 | 809.2836 | 412.3711 | 0 | 0 | 0 | 0 | 1221.6547 | 6638 | 0 | 1618.5671 | 515.4639 | 0 | 0 | 0 | 0 | 0 | 0 | 2134.031 | 6638 | 772.2173 | 1618.5671 | 515.4639 | 17 | 0 | 0 | 0 | 0 | 0 | 2923.2483 | 6638 | 1076.4908 | 1618.5671 | 515.4639 | 0 | 0 | 0 | 0 | 0 | 0 | 3210.5218
6639 | 1327.2331 | 0 | 111.89 | 0 | 0 | 0 | 0 | 1439.1231 |  | 6639 | 1542.5743 | 0 | 111.89 | 0 | 0 | 0 | 0 | 1654.4643 | 6639 | 1542.5743 | 0 | 111.89 | 0 | 0 | 0 | 0 | 1654.4643 | 6639 | 1623.7624 | 802.22 | 120.9622 | 0 | 0 | 0 | 0 | 2546.9446 | 6639 | 782.2364 | 802.22 | 120.9622 | 0 | 0 | 0 | 0 | 1705.4185 | 6639 | 282.2364 | 802.22 | 120.9622 | 0 | 0 | 0 | 0 | 1205.4185 | 6639 | 0 | 1604.44 | 151.2027 | 0 | 0 | 0 | 0 | 0 | 0 | 1755.6427 | 6639 | 0 | 1604.44 | 151.2027 | 17 | 0 | 0 | 0 | 0 | 0 | 1772.6427 | 6639 | 0 | 1604.44 | 151.2027 | 0 | 0 | 0 | 0 | 0 | 0 | 1755.6427
6640 | 1495.5446 | 0 | 15.2577 | 0 | 0 | 0 | 0 | 1510.8023 |  | 6640 | 1495.5446 | 0 | 15.2577 | 0 | 0 | 0 | 0 | 1510.8023 | 6640 | 1439.4119 | 0 | 15.2577 | 0 | 0 | 0 | 0 | 1454.6697 | 6640 | 221.7778 | 800.2018 | 16.4948 | 0 | 0 | 0 | 0 | 1038.4745 | 6640 | 1574.2574 | 800.2018 | 16.4948 | 0 | 0 | 0 | 0 | 2390.9541 | 6640 | 1574.2574 | 800.2018 | 16.4948 | 0 | 0 | 0 | 0 | 2390.9541 | 6640 | 0 | 1600.4036 | 20.6186 | 0 | 0 | 0 | 0 | 0 | 0 | 1621.0222 | 6640 | 0 | 1600.4036 | 20.6186 | 17 | 0 | 0 | 0 | 0 | 0 | 1638.0222 | 6640 | 0 | 1600.4036 | 20.6186 | 0 | 0 | 0 | 0 | 0 | 0 | 1621.0222
6641 | 1429.703 | 0 | 5.0859 | 0 | 0 | 0 | 0 | 1434.7889 |  | 6641 | 1429.703 | 0 | 5.0859 | 0 | 0 | 0 | 0 | 1434.7889 | 6641 | 1429.703 | 0 | 5.0859 | 0 | 0 | 0 | 0 | 1434.7889 | 6641 | 0 | 822.4016 | 5.4983 | 0 | 0 | 0 | 0 | 827.8999 | 6641 | 430.4376 | 822.4016 | 5.4983 | 0 | 0 | 0 | 0 | 1258.3375 | 6641 | 466.2062 | 822.4016 | 5.4983 | 0 | 0 | 0 | 0 | 1294.1061 | 6641 | 0 | 1644.8032 | 6.8729 | 0 | 0 | 0 | 0 | 0 | 0 | 1651.6761 | 6641 | 0 | 1644.8032 | 6.8729 | 17 | 0 | 0 | 0 | 0 | 0 | 1668.6761 | 6641 | 0 | 1644.8032 | 6.8729 | 0 | 0 | 0 | 0 | 0 | 0 | 1651.6761
6642 | 1380.9527 | 0 | 0 | 0 | 0 | 0 | 0 | 1380.9527 |  | 6642 | 1380.9527 | 0 | 0 | 0 | 0 | 0 | 0 | 1380.9527 | 6642 | 1702.4752 | 0 | 0 | 0 | 0 | 0 | 0 | 1702.4752 | 6642 | 504.0528 | 810.2926 | 0 | 0 | 0 | 0 | 0 | 1314.3454 | 6642 | 1792.0792 | 810.2926 | 0 | 0 | 0 | 0 | 0 | 2602.3718 | 6642 | 1792.0792 | 810.2926 | 0 | 0 | 0 | 0 | 0 | 2602.3718 | 6642 | 0 | 1620.5853 | 0 | 0 | 0 | 0 | 0 | 0 | 0 | 1620.5853 | 6642 | 0 | 1620.5853 | 0 | 17 | 0 | 0 | 0 | 0 | 0 | 1637.5853 | 6642 | 0 | 1620.5853 | 0 | 0 | 0 | 0 | 0 | 0 | 0 | 1620.5853
6643 | 1824.7525 | 0 | 0 | 0 | 0 | 0 | 0 | 1824.7525 |  | 6643 | 1824.7525 | 0 | 0 | 0 | 0 | 0 | 0 | 1824.7525 | 6643 | 1824.7525 | 0 | 0 | 0 | 0 | 0 | 0 | 1824.7525 | 6643 | 336.6845 | 793.1382 | 0 | 0 | 0 | 0 | 0 | 1129.8227 | 6643 | 1920.7921 | 793.1382 | 0 | 0 | 0 | 0 | 0 | 2713.9303 | 6643 | 1920.7921 | 793.1382 | 0 | 0 | 0 | 0 | 0 | 2713.9303 | 6643 | 0 | 1586.2765 | 0 | 0 | 0 | 0 | 0 | 0 | 0 | 1586.2765 | 6643 | 0 | 1586.2765 | 0 | 17 | 0 | 0 | 0 | 0 | 0 | 1603.2765 | 6643 | 0 | 1586.2765 | 0 | 0 | 0 | 0 | 0 | 0 | 0 | 1586.2765
6644 | 1965.8416 | 0 | 0 | 0 | 0 | 0 | 0 | 1965.8416 |  | 6644 | 1965.8416 | 0 | 0 | 0 | 0 | 0 | 0 | 1965.8416 | 6644 | 1965.8416 | 0 | 0 | 0 | 0 | 0 | 0 | 1965.8416 | 6644 | 613.7141 | 781.0293 | 0 | 0 | 0 | 0 | 0 | 1394.7434 | 6644 | 613.7141 | 781.0293 | 0 | 0 | 0 | 0 | 0 | 1394.7434 | 6644 | 613.7141 | 781.0293 | 0 | 0 | 0 | 0 | 0 | 1394.7434 | 6644 | 0 | 1562.0585 | 0 | 0 | 0 | 0 | 0 | 0 | 0 | 1562.0585 | 6644 | 0 | 1562.0585 | 0 | 17 | 0 | 0 | 0 | 0 | 0 | 1579.0585 | 6644 | 0 | 1562.0585 | 0 | 0 | 0 | 0 | 0 | 0 | 0 | 1562.0585
6645 | 1862.3762 | 0 | 0 | 0 | 0 | 0 | 0 | 1862.3762 |  | 6645 | 1862.3762 | 0 | 0 | 0 | 0 | 0 | 0 | 1862.3762 | 6645 | 1862.3762 | 0 | 0 | 0 | 0 | 0 | 0 | 1862.3762 | 6645 | 1960.396 | 775.9839 | 0 | 0 | 0 | 0 | 0 | 2736.3799 | 6645 | 321.5001 | 775.9839 | 0 | 0 | 0 | 0 | 0 | 1097.4839 | 6645 | 467.6487 | 775.9839 | 0 | 0 | 0 | 0 | 0 | 1243.6326 | 6645 | 0 | 1551.9677 | 0 | 0 | 0 | 0 | 0 | 0 | 0 | 1551.9677 | 6645 | 0 | 1551.9677 | 0 | 17 | 0 | 0 | 0 | 0 | 0 | 1568.9677 | 6645 | 0 | 1551.9677 | 0 | 0 | 0 | 0 | 0 | 0 | 0 | 1551.9677
6646 | 1824.7525 | 0 | 0 | 0 | 0 | 0 | 0 | 1824.7525 |  | 6646 | 1824.7525 | 0 | 0 | 0 | 0 | 0 | 0 | 1824.7525 | 6646 | 1824.7525 | 0 | 0 | 0 | 0 | 0 | 0 | 1824.7525 | 6646 | 129.2879 | 781.0293 | 0 | 0 | 0 | 0 | 0 | 910.3172 | 6646 | 129.2879 | 781.0293 | 0 | 0 | 0 | 0 | 0 | 910.3172 | 6646 | 129.2879 | 781.0293 | 0 | 0 | 0 | 0 | 0 | 910.3172 | 6646 | 0 | 1562.0585 | 0 | 0 | 0 | 0 | 0 | 0 | 0 | 1562.0585 | 6646 | 0 | 1562.0585 | 0 | 17 | 0 | 0 | 0 | 0 | 0 | 1579.0585 | 6646 | 0 | 1562.0585 | 0 | 0 | 0 | 0 | 0 | 0 | 0 | 1562.0585
6647 | 1655.4455 | 0 | 0 | 0 | 0 | 0 | 0 | 1655.4455 |  | 6647 | 1655.4455 | 0 | 0 | 0 | 0 | 0 | 0 | 1655.4455 | 6647 | 1655.4455 | 0 | 0 | 0 | 0 | 0 | 0 | 1655.4455 | 6647 | 1742.5743 | 754.7931 | 0 | 0 | 0 | 0 | 0 | 2497.3674 | 6647 | 110.3607 | 754.7931 | 0 | 0 | 0 | 0 | 0 | 865.1539 | 6647 | 110.3607 | 754.7931 | 0 | 0 | 0 | 0 | 0 | 865.1539 | 6647 | 0 | 1509.5863 | 0 | 0 | 0 | 0 | 0 | 0 | 0 | 1509.5863 | 6647 | 0 | 1509.5863 | 0 | 17 | 0 | 0 | 0 | 0 | 0 | 1526.5863 | 6647 | 0 | 1509.5863 | 0 | 0 | 0 | 0 | 0 | 0 | 0 | 1509.5863
6648 | 1608.4158 | 0 | 0 | 0 | 0 | 0 | 0 | 1608.4158 |  | 6648 | 1608.4158 | 0 | 0 | 0 | 0 | 0 | 0 | 1608.4158 | 6648 | 1608.4158 | 0 | 0 | 0 | 0 | 0 | 0 | 1608.4158 | 6648 | 148.703 | 710.3935 | 0 | 0 | 0 | 0 | 0 | 859.0966 | 6648 | 1693.0693 | 710.3935 | 0 | 0 | 0 | 0 | 0 | 2403.4628 | 6648 | 1693.0693 | 710.3935 | 0 | 0 | 0 | 0 | 0 | 2403.4628 | 6648 | 0 | 1420.7871 | 0 | 0 | 0 | 0 | 0 | 0 | 0 | 1420.7871 | 6648 | 0 | 1420.7871 | 0 | 17 | 0 | 0 | 0 | 0 | 0 | 1437.7871 | 6648 | 0 | 1420.7871 | 0 | 0 | 0 | 0 | 0 | 0 | 0 | 1420.7871
6649 | 1589.604 | 0 | 0 | 0 | 0 | 0 | 0 | 1589.604 |  | 6649 | 1589.604 | 0 | 0 | 0 | 0 | 0 | 0 | 1589.604 | 6649 | 1589.604 | 0 | 0 | 0 | 0 | 0 | 0 | 1589.604 | 6649 | 1673.2673 | 662.9667 | 0 | 0 | 0 | 0 | 0 | 2336.234 | 6649 | 1673.2673 | 662.9667 | 0 | 0 | 0 | 0 | 0 | 2336.234 | 6649 | 1673.2673 | 662.9667 | 0 | 0 | 0 | 0 | 0 | 2336.234 | 6649 | 0 | 1325.9334 | 0 | 0 | 0 | 0 | 0 | 0 | 0 | 1325.9334 | 6649 | 0 | 1325.9334 | 0 | 17 | 0 | 0 | 0 | 0 | 0 | 1342.9334 | 6649 | 0 | 1325.9334 | 0 | 0 | 0 | 0 | 0 | 0 | 0 | 1325.9334
6650 | 1523.7624 | 0 | 0 | 0 | 0 | 0 | 0 | 1523.7624 |  | 6650 | 1523.7624 | 0 | 0 | 0 | 0 | 0 | 0 | 1523.7624 | 6650 | 1523.7624 | 0 | 0 | 0 | 0 | 0 | 0 | 1523.7624 | 6650 | 1603.9604 | 580.222 | 0 | 0 | 0 | 0 | 0 | 2184.1824 | 6650 | 1603.9604 | 580.222 | 0 | 0 | 0 | 0 | 0 | 2184.1824 | 6650 | 1603.9604 | 580.222 | 0 | 0 | 0 | 0 | 0 | 2184.1824 | 6650 | 0 | 1160.444 | 0 | 0 | 0 | 0 | 0 | 0 | 0 | 1160.444 | 6650 | 0 | 1160.444 | 0 | 17 | 0 | 0 | 0 | 0 | 0 | 1177.444 | 6650 | 0 | 1160.444 | 0 | 0 | 0 | 0 | 0 | 0 | 0 | 1160.444
6651 | 1448.5149 | 0 | 0 | 0 | 0 | 0 | 0 | 1448.5149 |  | 6651 | 1448.5149 | 0 | 0 | 0 | 0 | 0 | 0 | 1448.5149 | 6651 | 1448.5149 | 0 | 0 | 0 | 0 | 0 | 0 | 1448.5149 | 6651 | 1524.7525 | 520.6862 | 0 | 0 | 0 | 0 | 0 | 2045.4387 | 6651 | 1524.7525 | 520.6862 | 0 | 0 | 0 | 0 | 0 | 2045.4387 | 6651 | 1524.7525 | 520.6862 | 0 | 0 | 0 | 0 | 0 | 2045.4387 | 6651 | 1550.165 | 1041.3724 | 0 | 0 | 0 | 0 | 0 | 0 | 0 | 2591.5374 | 6651 | 1550.165 | 1041.3724 | 0 | 17 | 0 | 0 | 0 | 0 | 0 | 2608.5374 | 6651 | 1550.165 | 1041.3724 | 0 | 0 | 0 | 0 | 0 | 0 | 0 | 2591.5374
6652 | 1363.8614 | 0 | 0 | 0 | 0 | 0 | 0 | 1363.8614 |  | 6652 | 1363.8614 | 0 | 0 | 0 | 0 | 0 | 0 | 1363.8614 | 6652 | 1363.8614 | 0 | 0 | 0 | 0 | 0 | 0 | 1363.8614 | 6652 | 1435.6436 | 507.5681 | 0 | 0 | 0 | 0 | 0 | 1943.2117 | 6652 | 1435.6436 | 507.5681 | 0 | 0 | 0 | 0 | 0 | 1943.2117 | 6652 | 1435.6436 | 507.5681 | 0 | 0 | 0 | 0 | 0 | 1943.2117 | 6652 | 1459.571 | 1015.1362 | 0 | 0 | 0 | 0 | 0 | 0 | 0 | 2474.7072 | 6652 | 1459.571 | 1015.1362 | 0 | 17 | 0 | 0 | 0 | 0 | 0 | 2491.7072 | 6652 | 1459.571 | 1015.1362 | 0 | 0 | 0 | 0 | 0 | 0 | 0 | 2474.7072
6653 | 1373.2673 | 0 | 5.0859 | 0 | 0 | 0 | 0 | 1378.3532 |  | 6653 | 1373.2673 | 0 | 5.0859 | 0 | 0 | 0 | 0 | 1378.3532 | 6653 | 1373.2673 | 0 | 5.0859 | 0 | 0 | 0 | 0 | 1378.3532 | 6653 | 1445.5446 | 518.668 | 5.4983 | 0 | 0 | 0 | 0 | 1969.7108 | 6653 | 1445.5446 | 518.668 | 5.4983 | 0 | 0 | 0 | 0 | 1969.7108 | 6653 | 1445.5446 | 518.668 | 5.4983 | 0 | 0 | 0 | 0 | 1969.7108 | 6653 | 1154.6109 | 1037.336 | 6.8729 | 0 | 0 | 0 | 0 | 0 | 0 | 2198.8198 | 6653 | 1154.6109 | 1037.336 | 6.8729 | 17 | 0 | 0 | 0 | 0 | 0 | 2215.8198 | 6653 | 1183.9443 | 1037.336 | 6.8729 | 0 | 0 | 0 | 0 | 0 | 0 | 2228.1531
6654 | 1221.6098 | 0 | 40.6873 | 0 | 0 | 0 | 0 | 1262.2971 |  | 6654 | 1245.3098 | 0 | 40.6873 | 0 | 0 | 0 | 0 | 1285.9971 | 6654 | 1326.2376 | 0 | 40.6873 | 0 | 0 | 0 | 0 | 1366.9249 | 6654 | 1230.0354 | 571.1403 | 43.9863 | 0 | 0 | 0 | 0 | 1845.1619 | 6654 | 1396.0396 | 571.1403 | 43.9863 | 0 | 0 | 0 | 0 | 2011.1661 | 6654 | 1396.0396 | 571.1403 | 43.9863 | 0 | 0 | 0 | 0 | 2011.1661 | 6654 | 626.6234 | 1142.2805 | 54.9828 | 0 | 0 | 0 | 0 | 0 | 0 | 1823.8867 | 6654 | 626.6234 | 1142.2805 | 54.9828 | 17 | 0 | 0 | 0 | 0 | 0 | 1840.8867 | 6654 | 626.6234 | 1142.2805 | 54.9828 | 0 | 0 | 0 | 0 | 0 | 0 | 1823.8867
6655 | 1183.0931 | 0 | 96.6323 | 0 | 0 | 0 | 0 | 1279.7254 |  | 6655 | 1210.7431 | 0 | 96.6323 | 0 | 0 | 0 | 0 | 1307.3754 | 6655 | 1210.7431 | 0 | 96.6323 | 0 | 0 | 0 | 0 | 1307.3754 | 6655 | 1124.0748 | 620.5853 | 104.4674 | 0 | 0 | 0 | 0 | 1849.1274 | 6655 | 1158.4331 | 620.5853 | 104.4674 | 0 | 0 | 0 | 0 | 1883.4858 | 6655 | 1356.4356 | 620.5853 | 104.4674 | 0 | 0 | 0 | 0 | 2081.4883 | 6655 | 441.8019 | 1241.1705 | 130.5842 | 0 | 0 | 0 | 0 | 0 | 0 | 1813.5567 | 6655 | 441.8019 | 1241.1705 | 130.5842 | 17 | 0 | 0 | 0 | 0 | 0 | 1830.5567 | 6655 | 441.8019 | 1241.1705 | 130.5842 | 0 | 0 | 0 | 0 | 0 | 0 | 1813.5567
6656 | 1079.8058 | 0 | 122.0619 | 0 | 0 | 0 | 0 | 1201.8676 |  | 6656 | 1079.8058 | 0 | 122.0619 | 0 | 0 | 0 | 0 | 1201.8676 | 6656 | 1079.8058 | 0 | 122.0619 | 0 | 0 | 0 | 0 | 1201.8676 | 6656 | 958.8323 | 633.7033 | 131.9588 | 0 | 0 | 0 | 0 | 1724.4944 | 6656 | 993.1907 | 633.7033 | 131.9588 | 0 | 0 | 0 | 0 | 1758.8528 | 6656 | 1257.4257 | 633.7033 | 131.9588 | 0 | 0 | 0 | 0 | 2023.0878 | 6656 | 237.4793 | 1267.4067 | 164.9485 | 0 | 0 | 0 | 0 | 0 | 0 | 1669.8344 | 6656 | 237.4793 | 1267.4067 | 164.9485 | 17 | 0 | 0 | 0 | 0 | 0 | 1686.8344 | 6656 | 237.4793 | 1267.4067 | 164.9485 | 0 | 0 | 0 | 0 | 0 | 0 | 1669.8344
6657 | 1100.5452 | 0 | 172.921 | 0 | 0 | 0 | 0 | 1273.4662 |  | 6657 | 1124.2452 | 0 | 172.921 | 0 | 0 | 0 | 0 | 1297.1662 | 6657 | 1124.2452 | 0 | 172.921 | 0 | 0 | 0 | 0 | 1297.1662 | 6657 | 948.9453 | 675.0757 | 186.9416 | 0 | 0 | 0 | 0 | 1810.9626 | 6657 | 978.3953 | 675.0757 | 186.9416 | 0 | 0 | 0 | 0 | 1840.4126 | 6657 | 978.3953 | 675.0757 | 186.9416 | 0 | 0 | 0 | 0 | 1840.4126 | 6657 | 159.8073 | 1350.1514 | 233.677 | 0 | 0 | 0 | 0 | 0 | 0 | 1743.6356 | 6657 | 684.9214 | 1350.1514 | 233.677 | 17 | 0 | 0 | 0 | 0 | 0 | 2285.7498 | 6657 | 159.8073 | 1350.1514 | 233.677 | 0 | 0 | 0 | 0 | 0 | 0 | 1743.6356
6658 | 986.1981 | 0 | 223.7801 | 0 | 0 | 0 | 0 | 1209.9782 |  | 6658 | 1005.9481 | 0 | 223.7801 | 0 | 0 | 0 | 0 | 1229.7282 | 6658 | 1005.9481 | 0 | 223.7801 | 0 | 0 | 0 | 0 | 1229.7282 | 6658 | 813.3555 | 681.1302 | 241.9244 | 0 | 0 | 0 | 0 | 1736.41 | 6658 | 837.8971 | 681.1302 | 241.9244 | 0 | 0 | 0 | 0 | 1760.9517 | 6658 | 837.8971 | 681.1302 | 241.9244 | 0 | 0 | 0 | 0 | 1760.9517 | 6658 | 0 | 1362.2603 | 302.4055 | 0 | 0 | 0 | 0 | 0 | 0 | 1664.6658 | 6658 | 0 | 1362.2603 | 302.4055 | 17 | 0 | 0 | 0 | 0 | 0 | 1681.6658 | 6658 | 0 | 1362.2603 | 302.4055 | 0 | 0 | 0 | 0 | 0 | 0 | 1664.6658
6659 | 1166.3366 | 0 | 233.9519 | 0 | 0 | 0 | 0 | 1400.2885 |  | 6659 | 1166.3366 | 0 | 233.9519 | 0 | 0 | 0 | 0 | 1400.2885 | 6659 | 1166.3366 | 0 | 233.9519 | 0 | 0 | 0 | 0 | 1400.2885 | 6659 | 1012.408 | 660.9485 | 252.921 | 0 | 0 | 0 | 0 | 1926.2775 | 6659 | 1041.858 | 660.9485 | 252.921 | 0 | 0 | 0 | 0 | 1955.7275 | 6659 | 1227.7228 | 660.9485 | 252.921 | 0 | 0 | 0 | 0 | 2141.5923 | 6659 | 205.4615 | 1321.8971 | 316.1512 | 0 | 0 | 0 | 0 | 0 | 0 | 1843.5098 | 6659 | 205.4615 | 1321.8971 | 316.1512 | 17 | 0 | 0 | 0 | 0 | 0 | 1860.5098 | 6659 | 730.5757 | 1321.8971 | 316.1512 | 0 | 0 | 0 | 0 | 0 | 0 | 2368.624
6660 | 1166.3366 | 0 | 218.6942 | 0 | 0 | 0 | 0 | 1385.0308 |  | 6660 | 1166.3366 | 0 | 218.6942 | 0 | 0 | 0 | 0 | 1385.0308 | 6660 | 1166.3366 | 0 | 218.6942 | 0 | 0 | 0 | 0 | 1385.0308 | 6660 | 1174.6128 | 634.7124 | 236.4261 | 0 | 0 | 0 | 0 | 2045.7513 | 6660 | 1227.7228 | 634.7124 | 236.4261 | 0 | 0 | 0 | 0 | 2098.8613 | 6660 | 1218.7878 | 634.7124 | 236.4261 | 0 | 0 | 0 | 0 | 2089.9263 | 6660 | 403.3503 | 1269.4248 | 295.5326 | 0 | 0 | 0 | 0 | 0 | 0 | 1968.3077 | 6660 | 403.3503 | 1269.4248 | 295.5326 | 17 | 0 | 0 | 0 | 0 | 0 | 1985.3077 | 6660 | 403.3503 | 1269.4248 | 295.5326 | 0 | 0 | 0 | 0 | 0 | 0 | 1968.3077
6661 | 1250.9901 | 0 | 152.5773 | 0 | 0 | 0 | 0 | 1403.5674 |  | 6661 | 1250.9901 | 0 | 152.5773 | 0 | 0 | 0 | 0 | 1403.5674 | 6661 | 1250.9901 | 0 | 152.5773 | 0 | 0 | 0 | 0 | 1403.5674 | 6661 | 1267.7195 | 612.5126 | 164.9485 | 0 | 0 | 0 | 0 | 2045.1805 | 6661 | 1316.8317 | 612.5126 | 164.9485 | 0 | 0 | 0 | 0 | 2094.2928 | 6661 | 1267.7195 | 612.5126 | 164.9485 | 0 | 0 | 0 | 0 | 2045.1805 | 6661 | 546.116 | 1225.0252 | 206.1856 | 0 | 0 | 0 | 0 | 0 | 0 | 1977.3268 | 6661 | 546.116 | 1225.0252 | 206.1856 | 17 | 0 | 0 | 0 | 0 | 0 | 1994.3268 | 6661 | 546.116 | 1225.0252 | 206.1856 | 0 | 0 | 0 | 0 | 0 | 0 | 1977.3268
6662 | 1373.2673 | 0 | 91.5464 | 0 | 0 | 0 | 0 | 1464.8137 |  | 6662 | 1373.2673 | 0 | 91.5464 | 0 | 0 | 0 | 0 | 1464.8137 | 6662 | 1373.2673 | 0 | 91.5464 | 0 | 0 | 0 | 0 | 1464.8137 | 6662 | 1405.7872 | 595.3582 | 98.9691 | 0 | 0 | 0 | 0 | 2100.1145 | 6662 | 1405.7872 | 595.3582 | 98.9691 | 0 | 0 | 0 | 0 | 2100.1145 | 6662 | 1405.7872 | 595.3582 | 98.9691 | 0 | 0 | 0 | 0 | 2100.1145 | 6662 | 719.9579 | 1190.7164 | 123.7113 | 0 | 0 | 0 | 0 | 0 | 0 | 2034.3857 | 6662 | 719.9579 | 1190.7164 | 123.7113 | 17 | 0 | 0 | 0 | 0 | 0 | 2051.3857 | 6662 | 719.9579 | 1190.7164 | 123.7113 | 0 | 0 | 0 | 0 | 0 | 0 | 2034.3857
6663 | 1464.369 | 0 | 40.6873 | 0 | 0 | 0 | 0 | 1505.0563 |  | 6663 | 1495.5446 | 0 | 40.6873 | 0 | 0 | 0 | 0 | 1536.2318 | 6663 | 1464.369 | 0 | 40.6873 | 0 | 0 | 0 | 0 | 1505.0563 | 6663 | 1356.5569 | 643.7941 | 43.9863 | 0 | 0 | 0 | 0 | 2044.3373 | 6663 | 1444.9069 | 643.7941 | 43.9863 | 0 | 0 | 0 | 0 | 2132.6873 | 6663 | 1444.9069 | 643.7941 | 43.9863 | 0 | 0 | 0 | 0 | 2132.6873 | 6663 | 637.3556 | 1287.5883 | 54.9828 | 0 | 0 | 0 | 0 | 0 | 0 | 1979.9267 | 6663 | 637.3556 | 1287.5883 | 54.9828 | 17 | 0 | 0 | 0 | 0 | 0 | 1996.9267 | 6663 | 637.3556 | 1287.5883 | 54.9828 | 0 | 0 | 0 | 0 | 0 | 0 | 1979.9267
6664 | 1523.7624 | 0 | 5.0859 | 0 | 0 | 0 | 0 | 1528.8483 |  | 6664 | 1461.5076 | 0 | 5.0859 | 0 | 0 | 0 | 0 | 1466.5935 | 6664 | 1444.0837 | 0 | 5.0859 | 0 | 0 | 0 | 0 | 1449.1696 | 6664 | 1269.4789 | 698.2846 | 5.4983 | 0 | 0 | 0 | 0 | 1973.2617 | 6664 | 1455.9955 | 698.2846 | 5.4983 | 0 | 0 | 0 | 0 | 2159.7784 | 6664 | 1455.9955 | 698.2846 | 5.4983 | 0 | 0 | 0 | 0 | 2159.7784 | 6664 | 490.2203 | 1396.5691 | 6.8729 | 0 | 0 | 0 | 0 | 0 | 0 | 1893.6622 | 6664 | 490.2203 | 1396.5691 | 6.8729 | 17 | 0 | 0 | 0 | 0 | 0 | 1910.6622 | 6664 | 490.2203 | 1396.5691 | 6.8729 | 0 | 0 | 0 | 0 | 0 | 0 | 1893.6622
6665 | 1529.7722 | 0 | 0 | 0 | 0 | 0 | 0 | 1529.7722 |  | 6665 | 1529.7722 | 0 | 0 | 0 | 0 | 0 | 0 | 1529.7722 | 6665 | 1529.7722 | 0 | 0 | 0 | 0 | 0 | 0 | 1529.7722 | 6665 | 1335.93 | 722.5025 | 0 | 0 | 0 | 0 | 0 | 2058.4326 | 6665 | 1527.355 | 722.5025 | 0 | 0 | 0 | 0 | 0 | 2249.8576 | 6665 | 1527.355 | 722.5025 | 0 | 0 | 0 | 0 | 0 | 2249.8576 | 6665 | 0 | 1445.005 | 0 | 0 | 0 | 0 | 0 | 0 | 0 | 1445.005 | 6665 | 0 | 1445.005 | 0 | 17 | 0 | 0 | 0 | 0 | 0 | 1462.005 | 6665 | 0 | 1445.005 | 0 | 0 | 0 | 0 | 0 | 0 | 0 | 1445.005
6666 | 1635.4136 | 0 | 0 | 0 | 0 | 0 | 0 | 1635.4136 |  | 6666 | 1608.0166 | 0 | 0 | 0 | 0 | 0 | 0 | 1608.0166 | 6666 | 1740.099 | 0 | 0 | 0 | 0 | 0 | 0 | 1740.099 | 6666 | 1162.0311 | 769.9294 | 0 | 0 | 0 | 0 | 0 | 1931.9605 | 6666 | 1162.0311 | 769.9294 | 0 | 0 | 0 | 0 | 0 | 1931.9605 | 6666 | 1392.7228 | 769.9294 | 0 | 0 | 0 | 0 | 0 | 2162.6521 | 6666 | 298.239 | 1539.8587 | 0 | 0 | 0 | 0 | 0 | 0 | 0 | 1838.0977 | 6666 | 0 | 1539.8587 | 0 | 17 | 0 | 0 | 0 | 0 | 0 | 1556.8587 | 6666 | 0 | 1539.8587 | 0 | 0 | 0 | 0 | 0 | 0 | 0 | 1539.8587
6667 | 1796.5347 | 0 | 0 | 0 | 0 | 0 | 0 | 1796.5347 |  | 6667 | 1796.5347 | 0 | 0 | 0 | 0 | 0 | 0 | 1796.5347 | 6667 | 1443.3754 | 0 | 0 | 0 | 0 | 0 | 0 | 1443.3754 | 6667 | 924.343 | 810.2926 | 0 | 0 | 0 | 0 | 0 | 1734.6356 | 6667 | 924.343 | 810.2926 | 0 | 0 | 0 | 0 | 0 | 1734.6356 | 6667 | 924.343 | 810.2926 | 0 | 0 | 0 | 0 | 0 | 1734.6356 | 6667 | 0.59248 | 1620.5853 | 0 | 0 | 0 | 0 | 0 | 0 | 0 | 1621.1777 | 6667 | 0.59248 | 1620.5853 | 0 | 17 | 0 | 0 | 0 | 0 | 0 | 1638.1777 | 6667 | 0.59248 | 1620.5853 | 0 | 0 | 0 | 0 | 0 | 0 | 0 | 1621.1777
6668 | 1965.8416 | 0 | 0 | 0 | 0 | 0 | 0 | 1965.8416 |  | 6668 | 1965.8416 | 0 | 0 | 0 | 0 | 0 | 0 | 1965.8416 | 6668 | 1965.8416 | 0 | 0 | 0 | 0 | 0 | 0 | 1965.8416 | 6668 | 630.6242 | 859.7376 | 0 | 0 | 0 | 0 | 0 | 1490.3618 | 6668 | 1094.8555 | 859.7376 | 0 | 0 | 0 | 0 | 0 | 1954.5932 | 6668 | 630.6242 | 859.7376 | 0 | 0 | 0 | 0 | 0 | 1490.3618 | 6668 | 160.3399 | 1719.4753 | 0 | 0 | 0 | 0 | 0 | 0 | 0 | 1879.8152 | 6668 | 0 | 1719.4753 | 0 | 17 | 0 | 0 | 0 | 0 | 0 | 1736.4753 | 6668 | 0 | 1719.4753 | 0 | 0 | 0 | 0 | 0 | 0 | 0 | 1719.4753
6669 | 1881.1881 | 0 | 0 | 0 | 0 | 0 | 0 | 1881.1881 |  | 6669 | 1881.1881 | 0 | 0 | 0 | 0 | 0 | 0 | 1881.1881 | 6669 | 1881.1881 | 0 | 0 | 0 | 0 | 0 | 0 | 1881.1881 | 6669 | 396.0502 | 893.0373 | 0 | 0 | 0 | 0 | 0 | 1289.0875 | 6669 | 396.0502 | 893.0373 | 0 | 0 | 0 | 0 | 0 | 1289.0875 | 6669 | 396.0502 | 893.0373 | 0 | 0 | 0 | 0 | 0 | 1289.0875 | 6669 | 0 | 1786.0747 | 0 | 0 | 0 | 0 | 0 | 0 | 0 | 1786.0747 | 6669 | 0 | 1786.0747 | 0 | 17 | 0 | 0 | 0 | 0 | 0 | 1803.0747 | 6669 | 0 | 1786.0747 | 0 | 0 | 0 | 0 | 0 | 0 | 0 | 1786.0747
6670 | 1815.3465 | 0 | 0 | 0 | 0 | 0 | 0 | 1815.3465 |  | 6670 | 1815.3465 | 0 | 0 | 0 | 0 | 0 | 0 | 1815.3465 | 6670 | 1815.3465 | 0 | 0 | 0 | 0 | 0 | 0 | 1815.3465 | 6670 | 234.7664 | 881.9374 | 0 | 0 | 0 | 0 | 0 | 1116.7039 | 6670 | 361.6786 | 881.9374 | 0 | 0 | 0 | 0 | 0 | 1243.6161 | 6670 | 234.7664 | 881.9374 | 0 | 0 | 0 | 0 | 0 | 1116.7039 | 6670 | 1942.7393 | 1763.8749 | 0 | 0 | 0 | 0 | 0 | 0 | 0 | 3706.6141 | 6670 | 1893.427 | 1763.8749 | 0 | 17 | 0 | 0 | 0 | 0 | 0 | 3674.3019 | 6670 | 1942.7393 | 1763.8749 | 0 | 0 | 0 | 0 | 0 | 0 | 0 | 3706.6141
6671 | 1834.1584 | 0 | 0 | 0 | 0 | 0 | 0 | 1834.1584 |  | 6671 | 1834.1584 | 0 | 0 | 0 | 0 | 0 | 0 | 1834.1584 | 6671 | 1834.1584 | 0 | 0 | 0 | 0 | 0 | 0 | 1834.1584 | 6671 | 1930.6931 | 897.0737 | 0 | 0 | 0 | 0 | 0 | 2827.7667 | 6671 | 1930.6931 | 897.0737 | 0 | 0 | 0 | 0 | 0 | 2827.7667 | 6671 | 137.3532 | 897.0737 | 0 | 0 | 0 | 0 | 0 | 1034.4268 | 6671 | 1781.9523 | 1794.1473 | 0 | 0 | 0 | 0 | 0 | 0 | 0 | 3576.0996 | 6671 | 1781.9523 | 1794.1473 | 0 | 17 | 0 | 0 | 0 | 0 | 0 | 3593.0996 | 6671 | 1781.9523 | 1794.1473 | 0 | 0 | 0 | 0 | 0 | 0 | 0 | 3576.0996
6672 | 1787.1287 | 0 | 0 | 0 | 0 | 0 | 0 | 1787.1287 |  | 6672 | 1787.1287 | 0 | 0 | 0 | 0 | 0 | 0 | 1787.1287 | 6672 | 1787.1287 | 0 | 0 | 0 | 0 | 0 | 0 | 1787.1287 | 6672 | 103.8821 | 922.3007 | 0 | 0 | 0 | 0 | 0 | 1026.1828 | 6672 | 568.1135 | 922.3007 | 0 | 0 | 0 | 0 | 0 | 1490.4142 | 6672 | 103.8821 | 922.3007 | 0 | 0 | 0 | 0 | 0 | 1026.1828 | 6672 | 1608.3838 | 1844.6014 | 0 | 0 | 0 | 0 | 0 | 0 | 0 | 3452.9852 | 6672 | 1608.3838 | 1844.6014 | 0 | 17 | 0 | 0 | 0 | 0 | 0 | 3469.9852 | 6672 | 1083.2696 | 1844.6014 | 0 | 0 | 0 | 0 | 0 | 0 | 0 | 2927.8711
6673 | 1787.1287 | 0 | 0 | 0 | 0 | 0 | 0 | 1787.1287 |  | 6673 | 830.934 | 0 | 0 | 0 | 0 | 0 | 0 | 830.934 | 6673 | 1787.1287 | 0 | 0 | 0 | 0 | 0 | 0 | 1787.1287 | 6673 | 99.2762 | 922.3007 | 0 | 0 | 0 | 0 | 0 | 1021.5769 | 6673 | 99.2762 | 922.3007 | 0 | 0 | 0 | 0 | 0 | 1021.5769 | 6673 | 99.2762 | 922.3007 | 0 | 0 | 0 | 0 | 0 | 1021.5769 | 6673 | 1558.9545 | 1844.6014 | 0 | 0 | 0 | 0 | 0 | 0 | 0 | 3403.5559 | 6673 | 0 | 1844.6014 | 0 | 17 | 0 | 0 | 0 | 0 | 0 | 1861.6014 | 6673 | 1558.9545 | 1844.6014 | 0 | 0 | 0 | 0 | 0 | 0 | 0 | 3403.5559
6674 | 1777.7228 | 0 | 0 | 0 | 0 | 0 | 0 | 1777.7228 |  | 6674 | 1777.7228 | 0 | 0 | 0 | 0 | 0 | 0 | 1777.7228 | 6674 | 1777.7228 | 0 | 0 | 0 | 0 | 0 | 0 | 1777.7228 | 6674 | 150.7037 | 918.2644 | 0 | 0 | 0 | 0 | 0 | 1068.9681 | 6674 | 150.7037 | 918.2644 | 0 | 0 | 0 | 0 | 0 | 1068.9681 | 6674 | 614.935 | 918.2644 | 0 | 0 | 0 | 0 | 0 | 1533.1994 | 6674 | 1087.4415 | 1836.5288 | 0 | 0 | 0 | 0 | 0 | 0 | 0 | 2923.9702 | 6674 | 1087.4415 | 1836.5288 | 0 | 17 | 0 | 0 | 0 | 0 | 0 | 2940.9702 | 6674 | 1612.5556 | 1836.5288 | 0 | 0 | 0 | 0 | 0 | 0 | 0 | 3449.0844
6675 | 1796.5347 | 0 | 0 | 0 | 0 | 0 | 0 | 1796.5347 |  | 6675 | 1796.5347 | 0 | 0 | 0 | 0 | 0 | 0 | 1796.5347 | 6675 | 1796.5347 | 0 | 0 | 0 | 0 | 0 | 0 | 1796.5347 | 6675 | 223.7626 | 924.3189 | 0 | 0 | 0 | 0 | 0 | 1148.0815 | 6675 | 223.7626 | 924.3189 | 0 | 0 | 0 | 0 | 0 | 1148.0815 | 6675 | 687.9939 | 924.3189 | 0 | 0 | 0 | 0 | 0 | 1612.3128 | 6675 | 1195.2498 | 1848.6377 | 0 | 0 | 0 | 0 | 0 | 0 | 0 | 3043.8876 | 6675 | 1195.2498 | 1848.6377 | 0 | 17 | 0 | 0 | 0 | 0 | 0 | 3060.8876 | 6675 | 1720.364 | 1848.6377 | 0 | 0 | 0 | 0 | 0 | 0 | 0 | 3569.0017
6676 | 1824.7525 | 0 | 0 | 0 | 0 | 0 | 0 | 1824.7525 |  | 6676 | 1824.7525 | 0 | 0 | 0 | 0 | 0 | 0 | 1824.7525 | 6676 | 1824.7525 | 0 | 0 | 0 | 0 | 0 | 0 | 1824.7525 | 6676 | 503.3314 | 934.4097 | 0 | 0 | 0 | 0 | 0 | 1437.7411 | 6676 | 567.7758 | 934.4097 | 0 | 0 | 0 | 0 | 0 | 1502.1855 | 6676 | 503.3314 | 934.4097 | 0 | 0 | 0 | 0 | 0 | 1437.7411 | 6676 | 1747.3982 | 1868.8194 | 0 | 0 | 0 | 0 | 0 | 0 | 0 | 3616.2176 | 6676 | 1952.8053 | 1868.8194 | 0 | 17 | 0 | 0 | 0 | 0 | 0 | 3838.6247 | 6676 | 1952.8053 | 1868.8194 | 0 | 0 | 0 | 0 | 0 | 0 | 0 | 3821.6247
6677 | 1258.0068 | 0 | 10.1718 | 0 | 0 | 0 | 0 | 1268.1786 |  | 6677 | 1890.5941 | 0 | 10.1718 | 0 | 0 | 0 | 0 | 1900.7659 | 6677 | 1890.5941 | 0 | 10.1718 | 0 | 0 | 0 | 0 | 1900.7659 | 6677 | 809.8089 | 928.3552 | 10.9966 | 0 | 0 | 0 | 0 | 1749.1607 | 6677 | 809.8089 | 928.3552 | 10.9966 | 0 | 0 | 0 | 0 | 1749.1607 | 6677 | 809.8089 | 928.3552 | 10.9966 | 0 | 0 | 0 | 0 | 1749.1607 | 6677 | 1183.1576 | 1856.7104 | 13.7457 | 0 | 0 | 0 | 0 | 0 | 0 | 3053.6137 | 6677 | 1708.2717 | 1856.7104 | 13.7457 | 17 | 0 | 0 | 0 | 0 | 0 | 3595.7278 | 6677 | 0 | 1856.7104 | 13.7457 | 0 | 0 | 0 | 0 | 0 | 0 | 1870.4561
6678 | 2059.901 | 0 | 101.7182 | 0 | 0 | 0 | 0 | 2161.6192 |  | 6678 | 2059.901 | 0 | 101.7182 | 0 | 0 | 0 | 0 | 2161.6192 | 6678 | 2059.901 | 0 | 101.7182 | 0 | 0 | 0 | 0 | 2161.6192 | 6678 | 908.8919 | 933.4006 | 109.9656 | 0 | 0 | 0 | 0 | 1952.2582 | 6678 | 908.8919 | 933.4006 | 109.9656 | 0 | 0 | 0 | 0 | 1952.2582 | 6678 | 908.8919 | 933.4006 | 109.9656 | 0 | 0 | 0 | 0 | 1952.2582 | 6678 | 0 | 1866.8012 | 137.457 | 0 | 0 | 0 | 0 | 0 | 0 | 2004.2583 | 6678 | 0 | 1866.8012 | 137.457 | 17 | 0 | 0 | 0 | 0 | 0 | 2021.2583 | 6678 | 0 | 1866.8012 | 137.457 | 0 | 0 | 0 | 0 | 0 | 0 | 2004.2583
6679 | 1511.6637 | 0 | 345.8419 | 0 | 0 | 0 | 0 | 1857.5057 |  | 6679 | 1511.6637 | 0 | 345.8419 | 0 | 0 | 0 | 0 | 1857.5057 | 6679 | 1511.6637 | 0 | 345.8419 | 0 | 0 | 0 | 0 | 1857.5057 | 6679 | 1079.2674 | 940.4642 | 373.8832 | 0 | 0 | 0 | 0 | 2393.6148 | 6679 | 615.0361 | 940.4642 | 373.8832 | 0 | 0 | 0 | 0 | 1929.3834 | 6679 | 615.0361 | 940.4642 | 373.8832 | 0 | 0 | 0 | 0 | 1929.3834 | 6679 | 0 | 1880.9284 | 467.354 | 0 | 0 | 0 | 0 | 0 | 0 | 2348.2823 | 6679 | 0 | 1880.9284 | 467.354 | 17 | 0 | 0 | 0 | 0 | 0 | 2365.2823 | 6679 | 175.3235 | 1880.9284 | 467.354 | 0 | 0 | 0 | 0 | 0 | 0 | 2523.6058
6680 | 1200.3675 | 0 | 564.5361 | 0 | 0 | 0 | 0 | 1764.9036 |  | 6680 | 1200.3675 | 0 | 564.5361 | 0 | 0 | 0 | 0 | 1764.9036 | 6680 | 1200.3675 | 0 | 564.5361 | 0 | 0 | 0 | 0 | 1764.9036 | 6680 | 237.4498 | 957.6186 | 610.3093 | 0 | 0 | 0 | 0 | 1805.3776 | 6680 | 701.6811 | 957.6186 | 610.3093 | 0 | 0 | 0 | 0 | 2269.609 | 6680 | 1201.6811 | 957.6186 | 610.3093 | 0 | 0 | 0 | 0 | 2769.609 | 6680 | 0 | 1915.2371 | 762.8866 | 0 | 0 | 0 | 0 | 0 | 0 | 2678.1237 | 6680 | 0 | 1915.2371 | 762.8866 | 17 | 0 | 0 | 0 | 0 | 0 | 2695.1237 | 6680 | 0 | 1757.923 | 762.8866 | 0 | 0 | 0 | 0 | 0 | 0 | 2520.8096
6681 | 782.4177 | 0 | 762.8866 | 0 | 0 | 0 | 0 | 1545.3043 |  | 6681 | 782.4177 | 0 | 762.8866 | 0 | 0 | 0 | 0 | 1545.3043 | 6681 | 782.4177 | 0 | 762.8866 | 0 | 0 | 0 | 0 | 1545.3043 | 6681 | 242.6603 | 962.664 | 824.7423 | 0 | 0 | 0 | 0 | 2030.0665 | 6681 | 742.6603 | 962.664 | 824.7423 | 0 | 0 | 0 | 0 | 2530.0665 | 6681 | 0 | 962.664 | 824.7423 | 0 | 0 | 0 | 0 | 1787.4062 | 6681 | 0 | 1925.328 | 1030.9278 | 0 | 0 | 0 | 0 | 0 | 0 | 2956.2558 | 6681 | 0 | 1925.328 | 1030.9278 | 17 | 0 | 0 | 0 | 0 | 0 | 2973.2558 | 6681 | 0 | 1925.328 | 1030.9278 | 0 | 0 | 0 | 0 | 0 | 0 | 2956.2558
6682 | 280.1711 | 0 | 940.8935 | 0 | 0 | 0 | 0 | 1221.0646 |  | 6682 | 469.0435 | 0 | 940.8935 | 0 | 0 | 0 | 0 | 1409.937 | 6682 | 469.0435 | 0 | 940.8935 | 0 | 0 | 0 | 0 | 1409.937 | 6682 | 0 | 956.6095 | 1017.1821 | 0 | 0 | 0 | 0 | 1973.7916 | 6682 | 0 | 956.6095 | 1017.1821 | 0 | 0 | 0 | 0 | 1973.7916 | 6682 | 0 | 956.6095 | 1017.1821 | 0 | 0 | 0 | 0 | 1973.7916 | 6682 | 0 | 1913.219 | 1271.4777 | 0 | 0 | 0 | 0 | 0 | 0 | 3184.6966 | 6682 | 0 | 1913.219 | 1271.4777 | 17 | 0 | 0 | 0 | 0 | 0 | 3201.6966 | 6682 | 0 | 1913.219 | 1271.4777 | 0 | 0 | 0 | 0 | 0 | 0 | 3184.6966
6683 | 378.1412 | 0 | 1027.354 | 0 | 0 | 0 | 0 | 1405.4951 |  | 6683 | 378.1412 | 0 | 1027.354 | 0 | 0 | 0 | 0 | 1405.4951 | 6683 | 378.1412 | 0 | 1027.354 | 0 | 0 | 0 | 0 | 1405.4951 | 6683 | 21.9118 | 946.5187 | 1110.6529 | 0 | 0 | 0 | 0 | 2079.0834 | 6683 | 521.9118 | 946.5187 | 1110.6529 | 0 | 0 | 0 | 0 | 2579.0834 | 6683 | 0 | 946.5187 | 1110.6529 | 0 | 0 | 0 | 0 | 2057.1716 | 6683 | 0 | 1893.0373 | 1388.3162 | 0 | 0 | 0 | 0 | 0 | 0 | 3281.3535 | 6683 | 0 | 1893.0373 | 1388.3162 | 17 | 0 | 0 | 0 | 0 | 0 | 3298.3535 | 6683 | 0 | 1893.0373 | 1388.3162 | 0 | 0 | 0 | 0 | 0 | 0 | 3281.3535
6684 | 446.1902 | 0 | 945.9794 | 0 | 0 | 0 | 0 | 1392.1695 |  | 6684 | 446.1902 | 0 | 945.9794 | 0 | 0 | 0 | 0 | 1392.1695 | 6684 | 446.1902 | 0 | 945.9794 | 0 | 0 | 0 | 0 | 1392.1695 | 6684 | 899.6279 | 932.3915 | 1022.6804 | 0 | 0 | 0 | 0 | 2854.6999 | 6684 | 899.6279 | 932.3915 | 1022.6804 | 0 | 0 | 0 | 0 | 2854.6999 | 6684 | 0 | 932.3915 | 1022.6804 | 0 | 0 | 0 | 0 | 1955.0719 | 6684 | 0 | 1864.783 | 1278.3505 | 0 | 0 | 0 | 0 | 0 | 0 | 3143.1336 | 6684 | 0 | 1864.783 | 1278.3505 | 17 | 0 | 0 | 0 | 0 | 0 | 3160.1336 | 6684 | 0 | 1864.783 | 1278.3505 | 0 | 0 | 0 | 0 | 0 | 0 | 3143.1336
6685 | 2200.9901 | 0 | 706.9416 | 0 | 0 | 0 | 0 | 2907.9317 |  | 6685 | 2200.9901 | 0 | 706.9416 | 0 | 0 | 0 | 0 | 2907.9317 | 6685 | 2200.9901 | 0 | 706.9416 | 0 | 0 | 0 | 0 | 2907.9317 | 6685 | 221.0765 | 913.219 | 764.2612 | 0 | 0 | 0 | 0 | 1898.5566 | 6685 | 221.0765 | 913.219 | 764.2612 | 0 | 0 | 0 | 0 | 1898.5566 | 6685 | 221.0765 | 913.219 | 764.2612 | 0 | 0 | 0 | 0 | 1898.5566 | 6685 | 0 | 1826.4379 | 955.3265 | 0 | 0 | 0 | 0 | 0 | 0 | 2781.7644 | 6685 | 7.7627 | 1826.4379 | 955.3265 | 17 | 0 | 0 | 0 | 0 | 0 | 2806.5271 | 6685 | 0 | 1826.4379 | 955.3265 | 0 | 0 | 0 | 0 | 0 | 0 | 2781.7644
6686 | 2135.1485 | 0 | 376.3574 | 0 | 0 | 0 | 0 | 2511.5059 |  | 6686 | 1609.2853 | 0 | 376.3574 | 0 | 0 | 0 | 0 | 1985.6427 | 6686 | 2135.1485 | 0 | 376.3574 | 0 | 0 | 0 | 0 | 2511.5059 | 6686 | 1123.3342 | 898.0827 | 406.8729 | 0 | 0 | 0 | 0 | 2428.2898 | 6686 | 1123.3342 | 898.0827 | 406.8729 | 0 | 0 | 0 | 0 | 2428.2898 | 6686 | 659.1029 | 898.0827 | 406.8729 | 0 | 0 | 0 | 0 | 1964.0585 | 6686 | 0 | 1796.1655 | 508.5911 | 0 | 0 | 0 | 0 | 0 | 0 | 2304.7566 | 6686 | 0 | 1796.1655 | 508.5911 | 17 | 0 | 0 | 0 | 0 | 0 | 2321.7566 | 6686 | 0 | 1796.1655 | 508.5911 | 0 | 0 | 0 | 0 | 0 | 0 | 2304.7566
6687 | 2219.802 | 0 | 122.0619 | 0 | 0 | 0 | 0 | 2341.8638 |  | 6687 | 2219.802 | 0 | 122.0619 | 0 | 0 | 0 | 0 | 2341.8638 | 6687 | 2219.802 | 0 | 122.0619 | 0 | 0 | 0 | 0 | 2341.8638 | 6687 | 2336.6337 | 895.0555 | 131.9588 | 0 | 0 | 0 | 0 | 3363.6479 | 6687 | 2103.8186 | 895.0555 | 131.9588 | 0 | 0 | 0 | 0 | 3130.8329 | 6687 | 2103.8186 | 895.0555 | 131.9588 | 0 | 0 | 0 | 0 | 3130.8329 | 6687 | 0 | 1790.111 | 164.9485 | 0 | 0 | 0 | 0 | 0 | 0 | 1955.0595 | 6687 | 0 | 1790.111 | 164.9485 | 17 | 0 | 0 | 0 | 0 | 0 | 1972.0595 | 6687 | 0 | 1790.111 | 164.9485 | 0 | 0 | 0 | 0 | 0 | 0 | 1955.0595
6688 | 2182.1782 | 0 | 10.1718 | 0 | 0 | 0 | 0 | 2192.35 |  | 6688 | 2182.1782 | 0 | 10.1718 | 0 | 0 | 0 | 0 | 2192.35 | 6688 | 2182.1782 | 0 | 10.1718 | 0 | 0 | 0 | 0 | 2192.35 | 6688 | 2297.0297 | 877.9011 | 10.9966 | 0 | 0 | 0 | 0 | 3185.9274 | 6688 | 2215.8784 | 877.9011 | 10.9966 | 0 | 0 | 0 | 0 | 3104.7761 | 6688 | 2297.0297 | 877.9011 | 10.9966 | 0 | 0 | 0 | 0 | 3185.9274 | 6688 | 0 | 1755.8022 | 13.7457 | 0 | 0 | 0 | 0 | 0 | 0 | 1769.5479 | 6688 | 50.9796 | 1755.8022 | 13.7457 | 17 | 0 | 0 | 0 | 0 | 0 | 1837.5275 | 6688 | 50.9796 | 1755.8022 | 13.7457 | 0 | 0 | 0 | 0 | 0 | 0 | 1820.5275
6689 | 2116.3366 | 0 | 0 | 0 | 0 | 0 | 0 | 2116.3366 |  | 6689 | 2116.3366 | 0 | 0 | 0 | 0 | 0 | 0 | 2116.3366 | 6689 | 2116.3366 | 0 | 0 | 0 | 0 | 0 | 0 | 2116.3366 | 6689 | 2227.7228 | 849.6468 | 0 | 0 | 0 | 0 | 0 | 3077.3696 | 6689 | 2227.7228 | 849.6468 | 0 | 0 | 0 | 0 | 0 | 3077.3696 | 6689 | 2227.7228 | 849.6468 | 0 | 0 | 0 | 0 | 0 | 3077.3696 | 6689 | 0 | 1699.2936 | 0 | 0 | 0 | 0 | 0 | 0 | 0 | 1699.2936 | 6689 | 0 | 1699.2936 | 0 | 17 | 0 | 0 | 0 | 0 | 0 | 1716.2936 | 6689 | 0 | 1699.2936 | 0 | 0 | 0 | 0 | 0 | 0 | 0 | 1699.2936
6690 | 2003.4653 | 0 | 0 | 0 | 0 | 0 | 0 | 2003.4653 |  | 6690 | 2003.4653 | 0 | 0 | 0 | 0 | 0 | 0 | 2003.4653 | 6690 | 1936.1572 | 0 | 0 | 0 | 0 | 0 | 0 | 1936.1572 | 6690 | 0 | 841.5742 | 0 | 0 | 0 | 0 | 0 | 841.5742 | 6690 | 0 | 841.5742 | 0 | 0 | 0 | 0 | 0 | 841.5742 | 6690 | 0 | 841.5742 | 0 | 0 | 0 | 0 | 0 | 841.5742 | 6690 | 0 | 1683.1483 | 0 | 0 | 0 | 0 | 0 | 0 | 0 | 1683.1483 | 6690 | 0 | 1683.1483 | 0 | 17 | 0 | 0 | 0 | 0 | 0 | 1700.1483 | 6690 | 0 | 1683.1483 | 0 | 0 | 0 | 0 | 0 | 0 | 0 | 1683.1483
6691 | 2050.495 | 0 | 0 | 0 | 0 | 0 | 0 | 2050.495 |  | 6691 | 2050.495 | 0 | 0 | 0 | 0 | 0 | 0 | 2050.495 | 6691 | 2050.495 | 0 | 0 | 0 | 0 | 0 | 0 | 2050.495 | 6691 | 0 | 850.6559 | 0 | 0 | 0 | 0 | 0 | 850.6559 | 6691 | 0 | 850.6559 | 0 | 0 | 0 | 0 | 0 | 850.6559 | 6691 | 0 | 850.6559 | 0 | 0 | 0 | 0 | 0 | 850.6559 | 6691 | 0 | 1701.3118 | 0 | 0 | 0 | 0 | 0 | 0 | 0 | 1701.3118 | 6691 | 0 | 1701.3118 | 0 | 17 | 0 | 0 | 0 | 0 | 0 | 1718.3118 | 6691 | 0 | 1701.3118 | 0 | 0 | 0 | 0 | 0 | 0 | 0 | 1701.3118
6692 | 2182.1782 | 0 | 0 | 0 | 0 | 0 | 0 | 2182.1782 |  | 6692 | 2182.1782 | 0 | 0 | 0 | 0 | 0 | 0 | 2182.1782 | 6692 | 2182.1782 | 0 | 0 | 0 | 0 | 0 | 0 | 2182.1782 | 6692 | 0 | 851.665 | 0 | 0 | 0 | 0 | 0 | 851.665 | 6692 | 0 | 851.665 | 0 | 0 | 0 | 0 | 0 | 851.665 | 6692 | 0 | 851.665 | 0 | 0 | 0 | 0 | 0 | 851.665 | 6692 | 0 | 1703.33 | 0 | 0 | 0 | 0 | 0 | 0 | 0 | 1703.33 | 6692 | 0 | 1703.33 | 0 | 17 | 0 | 0 | 0 | 0 | 0 | 1720.33 | 6692 | 0 | 1703.33 | 0 | 0 | 0 | 0 | 0 | 0 | 0 | 1703.33
6693 | 2053.6498 | 0 | 0 | 0 | 0 | 0 | 0 | 2053.6498 |  | 6693 | 2125.7426 | 0 | 0 | 0 | 0 | 0 | 0 | 2125.7426 | 6693 | 2125.7426 | 0 | 0 | 0 | 0 | 0 | 0 | 2125.7426 | 6693 | 0 | 846.6196 | 0 | 0 | 0 | 0 | 0 | 846.6196 | 6693 | 0 | 846.6196 | 0 | 0 | 0 | 0 | 0 | 846.6196 | 6693 | 0 | 846.6196 | 0 | 0 | 0 | 0 | 0 | 846.6196 | 6693 | 0 | 1693.2392 | 0 | 0 | 0 | 0 | 0 | 0 | 0 | 1693.2392 | 6693 | 0 | 1693.2392 | 0 | 17 | 0 | 0 | 0 | 0 | 0 | 1710.2392 | 6693 | 0 | 1693.2392 | 0 | 0 | 0 | 0 | 0 | 0 | 0 | 1693.2392
6694 | 1599.7098 | 0 | 0 | 0 | 0 | 0 | 0 | 1599.7098 |  | 6694 | 2163.3663 | 0 | 0 | 0 | 0 | 0 | 0 | 2163.3663 | 6694 | 2163.3663 | 0 | 0 | 0 | 0 | 0 | 0 | 2163.3663 | 6694 | 0 | 827.447 | 0 | 0 | 0 | 0 | 0 | 827.447 | 6694 | 0 | 827.447 | 0 | 0 | 0 | 0 | 0 | 827.447 | 6694 | 0 | 827.447 | 0 | 0 | 0 | 0 | 0 | 827.447 | 6694 | 0 | 1654.894 | 0 | 0 | 0 | 0 | 0 | 0 | 0 | 1654.894 | 6694 | 0 | 1654.894 | 0 | 17 | 0 | 0 | 0 | 0 | 0 | 1671.894 | 6694 | 0 | 1654.894 | 0 | 0 | 0 | 0 | 0 | 0 | 0 | 1654.894
6695 | 1491.9287 | 0 | 0 | 0 | 0 | 0 | 0 | 1491.9287 |  | 6695 | 2125.7426 | 0 | 0 | 0 | 0 | 0 | 0 | 2125.7426 | 6695 | 2125.7426 | 0 | 0 | 0 | 0 | 0 | 0 | 2125.7426 | 6695 | 1860.7381 | 813.3199 | 0 | 0 | 0 | 0 | 0 | 2674.058 | 6695 | 0 | 813.3199 | 0 | 0 | 0 | 0 | 0 | 813.3199 | 6695 | 0 | 813.3199 | 0 | 0 | 0 | 0 | 0 | 813.3199 | 6695 | 0 | 1626.6398 | 0 | 0 | 0 | 0 | 0 | 0 | 0 | 1626.6398 | 6695 | 0 | 1626.6398 | 0 | 17 | 0 | 0 | 0 | 0 | 0 | 1643.6398 | 6695 | 0 | 1626.6398 | 0 | 0 | 0 | 0 | 0 | 0 | 0 | 1626.6398
6696 | 0 | 0 | 0 | 0 | 0 | 0 | 0 | 0 |  | 6696 | 0 | 0 | 0 | 0 | 0 | 0 | 0 | 0 | 6696 | 2022.2772 | 0 | 0 | 0 | 0 | 0 | 0 | 2022.2772 | 6696 | 0 | 807.2654 | 0 | 0 | 0 | 0 | 0 | 807.2654 | 6696 | 1792.2538 | 807.2654 | 0 | 0 | 0 | 0 | 0 | 2599.5192 | 6696 | 1792.2538 | 807.2654 | 0 | 0 | 0 | 0 | 0 | 2599.5192 | 6696 | 0 | 1614.5308 | 0 | 0 | 0 | 0 | 0 | 0 | 0 | 1614.5308 | 6696 | 0 | 1614.5308 | 0 | 17 | 0 | 0 | 0 | 0 | 0 | 1631.5308 | 6696 | 0 | 1614.5308 | 0 | 0 | 0 | 0 | 0 | 0 | 0 | 1614.5308
6697 | 0 | 0 | 0 | 0 | 0 | 0 | 0 | 0 |  | 6697 | 1956.4356 | 0 | 0 | 0 | 0 | 0 | 0 | 1956.4356 | 6697 | 1956.4356 | 0 | 0 | 0 | 0 | 0 | 0 | 1956.4356 | 6697 | 0 | 802.22 | 0 | 0 | 0 | 0 | 0 | 802.22 | 6697 | 1832.746 | 802.22 | 0 | 0 | 0 | 0 | 0 | 2634.966 | 6697 | 1832.746 | 802.22 | 0 | 0 | 0 | 0 | 0 | 2634.966 | 6697 | 0 | 1604.44 | 0 | 0 | 0 | 0 | 0 | 0 | 0 | 1604.44 | 6697 | 0 | 1604.44 | 0 | 17 | 0 | 0 | 0 | 0 | 0 | 1621.44 | 6697 | 0 | 1604.44 | 0 | 0 | 0 | 0 | 0 | 0 | 0 | 1604.44
6698 | 1551.4583 | 0 | 0 | 0 | 0 | 0 | 0 | 1551.4583 |  | 6698 | 1619.3088 | 0 | 0 | 0 | 0 | 0 | 0 | 1619.3088 | 6698 | 1010.8761 | 0 | 0 | 0 | 0 | 0 | 0 | 1010.8761 | 6698 | 0 | 798.1837 | 0 | 0 | 0 | 0 | 0 | 798.1837 | 6698 | 0 | 798.1837 | 0 | 0 | 0 | 0 | 0 | 798.1837 | 6698 | 0 | 798.1837 | 0 | 0 | 0 | 0 | 0 | 798.1837 | 6698 | 0 | 1596.3673 | 0 | 0 | 0 | 0 | 0 | 0 | 0 | 1596.3673 | 6698 | 0 | 1596.3673 | 0 | 17 | 0 | 0 | 0 | 0 | 0 | 1613.3673 | 6698 | 0 | 1596.3673 | 0 | 0 | 0 | 0 | 0 | 0 | 0 | 1596.3673
6699 | 1805.9406 | 0 | 0 | 0 | 0 | 0 | 0 | 1805.9406 |  | 6699 | 1805.9406 | 0 | 0 | 0 | 0 | 0 | 0 | 1805.9406 | 6699 | 1805.9406 | 0 | 0 | 0 | 0 | 0 | 0 | 1805.9406 | 6699 | 0 | 799.1927 | 0 | 0 | 0 | 0 | 0 | 799.1927 | 6699 | 0 | 799.1927 | 0 | 0 | 0 | 0 | 0 | 799.1927 | 6699 | 0 | 799.1927 | 0 | 0 | 0 | 0 | 0 | 799.1927 | 6699 | 0 | 1598.3855 | 0 | 0 | 0 | 0 | 0 | 0 | 0 | 1598.3855 | 6699 | 0 | 1598.3855 | 0 | 17 | 0 | 0 | 0 | 0 | 0 | 1615.3855 | 6699 | 0 | 1598.3855 | 0 | 0 | 0 | 0 | 0 | 0 | 0 | 1598.3855
6700 | 1758.9109 | 0 | 0 | 0 | 0 | 0 | 0 | 1758.9109 |  | 6700 | 1758.9109 | 0 | 0 | 0 | 0 | 0 | 0 | 1758.9109 | 6700 | 1758.9109 | 0 | 0 | 0 | 0 | 0 | 0 | 1758.9109 | 6700 | 0 | 771.9475 | 0 | 0 | 0 | 0 | 0 | 771.9475 | 6700 | 0 | 771.9475 | 0 | 0 | 0 | 0 | 0 | 771.9475 | 6700 | 0 | 771.9475 | 0 | 0 | 0 | 0 | 0 | 771.9475 | 6700 | 0 | 1543.8951 | 0 | 0 | 0 | 0 | 0 | 0 | 0 | 1543.8951 | 6700 | 584.7834 | 1543.8951 | 0 | 17 | 0 | 0 | 0 | 0 | 0 | 2145.6784 | 6700 | 584.7834 | 1543.8951 | 0 | 0 | 0 | 0 | 0 | 0 | 0 | 2128.6784
6701 | 1740.099 | 0 | 10.1718 | 0 | 0 | 0 | 0 | 1750.2708 |  | 6701 | 1740.099 | 0 | 10.1718 | 0 | 0 | 0 | 0 | 1750.2708 | 6701 | 1740.099 | 0 | 10.1718 | 0 | 0 | 0 | 0 | 1750.2708 | 6701 | 0 | 752.775 | 10.9966 | 0 | 0 | 0 | 0 | 763.7715 | 6701 | 0 | 752.775 | 10.9966 | 0 | 0 | 0 | 0 | 763.7715 | 6701 | 0 | 752.775 | 10.9966 | 0 | 0 | 0 | 0 | 763.7715 | 6701 | 0 | 1505.55 | 13.7457 | 0 | 0 | 0 | 0 | 0 | 0 | 1519.2957 | 6701 | 199.7141 | 1505.55 | 13.7457 | 17 | 0 | 0 | 0 | 0 | 0 | 1736.0097 | 6701 | 199.7141 | 1505.55 | 13.7457 | 0 | 0 | 0 | 0 | 0 | 0 | 1719.0097
6702 | 1246.143 | 0 | 132.2337 | 0 | 0 | 0 | 0 | 1378.3767 |  | 6702 | 1746.143 | 0 | 132.2337 | 0 | 0 | 0 | 0 | 1878.3767 | 6702 | 1718.1185 | 0 | 132.2337 | 0 | 0 | 0 | 0 | 1850.3522 | 6702 | 1572.1874 | 747.7296 | 142.9553 | 0 | 0 | 0 | 0 | 2462.8723 | 6702 | 1572.1874 | 747.7296 | 142.9553 | 0 | 0 | 0 | 0 | 2462.8723 | 6702 | 0 | 747.7296 | 142.9553 | 0 | 0 | 0 | 0 | 890.6849 | 6702 | 0 | 1495.4591 | 178.6942 | 0 | 0 | 0 | 0 | 0 | 0 | 1674.1533 | 6702 | 0 | 1495.4591 | 178.6942 | 17 | 0 | 0 | 0 | 0 | 0 | 1691.1533 | 6702 | 0 | 1495.4591 | 178.6942 | 0 | 0 | 0 | 0 | 0 | 0 | 1674.1533
6703 | 962.8951 | 0 | 366.1856 | 0 | 0 | 0 | 0 | 1329.0807 |  | 6703 | 1462.8951 | 0 | 366.1856 | 0 | 0 | 0 | 0 | 1829.0807 | 6703 | 1462.8951 | 0 | 366.1856 | 0 | 0 | 0 | 0 | 1829.0807 | 6703 | 1181.0922 | 747.7296 | 395.8763 | 0 | 0 | 0 | 0 | 2324.6981 | 6703 | 1181.0922 | 747.7296 | 395.8763 | 0 | 0 | 0 | 0 | 2324.6981 | 6703 | 1681.0922 | 747.7296 | 395.8763 | 0 | 0 | 0 | 0 | 2824.6981 | 6703 | 322.8427 | 1495.4591 | 494.8454 | 0 | 0 | 0 | 0 | 0 | 0 | 2313.1472 | 6703 | 0 | 1495.4591 | 494.8454 | 17 | 0 | 0 | 0 | 0 | 0 | 2007.3045 | 6703 | 0 | 1495.4591 | 494.8454 | 0 | 0 | 0 | 0 | 0 | 0 | 1990.3045
6704 | 1018.4292 | 0 | 696.7698 | 0 | 0 | 0 | 0 | 1715.1989 |  | 6704 | 622.691 | 0 | 696.7698 | 0 | 0 | 0 | 0 | 1319.4607 | 6704 | 1122.691 | 0 | 696.7698 | 0 | 0 | 0 | 0 | 1819.4607 | 6704 | 0 | 798.1837 | 753.2646 | 0 | 0 | 0 | 0 | 1551.4483 | 6704 | 0 | 798.1837 | 753.2646 | 0 | 0 | 0 | 0 | 1551.4483 | 6704 | 0 | 798.1837 | 753.2646 | 0 | 0 | 0 | 0 | 1551.4483 | 6704 | 0 | 1596.3673 | 941.5808 | 0 | 0 | 0 | 0 | 0 | 0 | 2537.9481 | 6704 | 0 | 1596.3673 | 941.5808 | 17 | 0 | 0 | 0 | 0 | 0 | 2554.9481 | 6704 | 0 | 1596.3673 | 941.5808 | 0 | 0 | 0 | 0 | 0 | 0 | 2537.9481
6705 | 757.7184 | 0 | 971.4089 | 0 | 0 | 0 | 0 | 1729.1274 |  | 6705 | 757.7184 | 0 | 971.4089 | 0 | 0 | 0 | 0 | 1729.1274 | 6705 | 861.9802 | 0 | 971.4089 | 0 | 0 | 0 | 0 | 1833.3892 | 6705 | 0 | 806.2563 | 1050.1718 | 0 | 0 | 0 | 0 | 1856.4281 | 6705 | 417.7046 | 806.2563 | 1050.1718 | 0 | 0 | 0 | 0 | 2274.1328 | 6705 | 917.7046 | 806.2563 | 1050.1718 | 0 | 0 | 0 | 0 | 2774.1328 | 6705 | 0 | 1612.5126 | 1312.7148 | 0 | 0 | 0 | 0 | 0 | 0 | 2925.2274 | 6705 | 0 | 1479.6466 | 1312.7148 | 17 | 0 | 0 | 0 | 0 | 0 | 2809.3614 | 6705 | 0 | 1612.5126 | 1312.7148 | 0 | 0 | 0 | 0 | 0 | 0 | 2925.2274
6706 | 625.2323 | 0 | 1057.8694 | 0 | 0 | 0 | 0 | 1683.1017 |  | 6706 | 625.2323 | 0 | 1057.8694 | 0 | 0 | 0 | 0 | 1683.1017 | 6706 | 729.4941 | 0 | 1057.8694 | 0 | 0 | 0 | 0 | 1787.3635 | 6706 | 0 | 784.0565 | 1143.6426 | 0 | 0 | 0 | 0 | 1927.6991 | 6706 | 294.6253 | 784.0565 | 1143.6426 | 0 | 0 | 0 | 0 | 2222.3244 | 6706 | 794.6253 | 784.0565 | 1143.6426 | 0 | 0 | 0 | 0 | 2722.3244 | 6706 | 0 | 1568.113 | 1429.5533 | 0 | 0 | 0 | 0 | 0 | 0 | 2997.6663 | 6706 | 0 | 1568.113 | 1429.5533 | 17 | 0 | 0 | 0 | 0 | 0 | 3014.6663 | 6706 | 0 | 1568.113 | 1429.5533 | 0 | 0 | 0 | 0 | 0 | 0 | 2997.6663
6707 | 642.3786 | 0 | 1037.5258 | 0 | 0 | 0 | 0 | 1679.9044 |  | 6707 | 642.3786 | 0 | 1037.5258 | 0 | 0 | 0 | 0 | 1679.9044 | 6707 | 746.6404 | 0 | 1037.5258 | 0 | 0 | 0 | 0 | 1784.1662 | 6707 | 348.1064 | 759.8385 | 1121.6495 | 0 | 0 | 0 | 0 | 2229.5945 | 6707 | 0 | 759.8385 | 1121.6495 | 0 | 0 | 0 | 0 | 1881.488 | 6707 | 0 | 759.8385 | 1121.6495 | 0 | 0 | 0 | 0 | 1881.488 | 6707 | 0 | 1519.6771 | 1402.0619 | 0 | 0 | 0 | 0 | 0 | 0 | 2921.7389 | 6707 | 0 | 1519.6771 | 1402.0619 | 17 | 0 | 0 | 0 | 0 | 0 | 2938.7389 | 6707 | 0 | 1519.6771 | 1402.0619 | 0 | 0 | 0 | 0 | 0 | 0 | 2921.7389
6708 | 859.7296 | 0 | 895.1203 | 0 | 0 | 0 | 0 | 1754.8499 |  | 6708 | 859.7296 | 0 | 895.1203 | 0 | 0 | 0 | 0 | 1754.8499 | 6708 | 1201.2818 | 0 | 895.1203 | 0 | 0 | 0 | 0 | 2096.402 | 6708 | 645.6969 | 743.6932 | 967.6976 | 0 | 0 | 0 | 0 | 2357.0877 | 6708 | 865.6969 | 743.6932 | 967.6976 | 0 | 0 | 0 | 0 | 2577.0877 | 6708 | 645.6969 | 743.6932 | 967.6976 | 0 | 0 | 0 | 0 | 2357.0877 | 6708 | 0 | 1487.3865 | 1209.622 | 0 | 0 | 0 | 0 | 0 | 0 | 2697.0085 | 6708 | 0 | 1487.3865 | 1209.622 | 17 | 0 | 0 | 0 | 0 | 0 | 2714.0085 | 6708 | 0 | 1487.3865 | 1209.622 | 0 | 0 | 0 | 0 | 0 | 0 | 2697.0085
6709 | 1410.8911 | 0 | 666.2543 | 0 | 0 | 0 | 0 | 2077.1454 |  | 6709 | 1410.8911 | 0 | 666.2543 | 0 | 0 | 0 | 0 | 2077.1454 | 6709 | 1410.8911 | 0 | 666.2543 | 0 | 0 | 0 | 0 | 2077.1454 | 6709 | 0 | 703.33 | 720.2749 | 0 | 0 | 0 | 0 | 1423.6049 | 6709 | 0 | 703.33 | 720.2749 | 0 | 0 | 0 | 0 | 1423.6049 | 6709 | 0 | 703.33 | 720.2749 | 0 | 0 | 0 | 0 | 1423.6049 | 6709 | 0 | 1406.6599 | 900.3436 | 0 | 0 | 0 | 0 | 0 | 0 | 2307.0036 | 6709 | 0 | 1406.6599 | 900.3436 | 17 | 0 | 0 | 0 | 0 | 0 | 2324.0036 | 6709 | 0 | 1406.6599 | 900.3436 | 0 | 0 | 0 | 0 | 0 | 0 | 2307.0036
6710 | 1335.6436 | 0 | 381.4433 | 0 | 0 | 0 | 0 | 1717.0869 |  | 6710 | 1335.6436 | 0 | 381.4433 | 0 | 0 | 0 | 0 | 1717.0869 | 6710 | 1335.6436 | 0 | 381.4433 | 0 | 0 | 0 | 0 | 1717.0869 | 6710 | 1139.8101 | 625.6307 | 412.3711 | 0 | 0 | 0 | 0 | 2177.8119 | 6710 | 1405.9406 | 625.6307 | 412.3711 | 0 | 0 | 0 | 0 | 2443.9424 | 6710 | 1405.9406 | 625.6307 | 412.3711 | 0 | 0 | 0 | 0 | 2443.9424 | 6710 | 0 | 1251.2614 | 515.4639 | 0 | 0 | 0 | 0 | 0 | 0 | 1766.7253 | 6710 | 0 | 1251.2614 | 515.4639 | 17 | 0 | 0 | 0 | 0 | 0 | 1783.7253 | 6710 | 0 | 1251.2614 | 515.4639 | 0 | 0 | 0 | 0 | 0 | 0 | 1766.7253
6711 | 1194.5545 | 0 | 127.1478 | 0 | 0 | 0 | 0 | 1321.7022 |  | 6711 | 1194.5545 | 0 | 127.1478 | 0 | 0 | 0 | 0 | 1321.7022 | 6711 | 1194.5545 | 0 | 127.1478 | 0 | 0 | 0 | 0 | 1321.7022 | 6711 | 1257.4257 | 536.8315 | 137.457 | 0 | 0 | 0 | 0 | 1931.7143 | 6711 | 1257.4257 | 536.8315 | 137.457 | 0 | 0 | 0 | 0 | 1931.7143 | 6711 | 1257.4257 | 536.8315 | 137.457 | 0 | 0 | 0 | 0 | 1931.7143 | 6711 | 673.7461 | 1073.663 | 171.8213 | 0 | 0 | 0 | 0 | 0 | 0 | 1919.2303 | 6711 | 1278.3828 | 1073.663 | 171.8213 | 17 | 0 | 0 | 0 | 0 | 0 | 2540.8671 | 6711 | 1278.3828 | 1073.663 | 171.8213 | 0 | 0 | 0 | 0 | 0 | 0 | 2523.8671
6712 | 1147.5248 | 0 | 10.1718 | 0 | 0 | 0 | 0 | 1157.6966 |  | 6712 | 1147.5248 | 0 | 10.1718 | 0 | 0 | 0 | 0 | 1157.6966 | 6712 | 1147.5248 | 0 | 10.1718 | 0 | 0 | 0 | 0 | 1157.6966 | 6712 | 1207.9208 | 523.7134 | 10.9966 | 0 | 0 | 0 | 0 | 1742.6308 | 6712 | 1207.9208 | 523.7134 | 10.9966 | 0 | 0 | 0 | 0 | 1742.6308 | 6712 | 1207.9208 | 523.7134 | 10.9966 | 0 | 0 | 0 | 0 | 1742.6308 | 6712 | 897.8424 | 1047.4268 | 13.7457 | 0 | 0 | 0 | 0 | 0 | 0 | 1959.0149 | 6712 | 1228.0528 | 1047.4268 | 13.7457 | 17 | 0 | 0 | 0 | 0 | 0 | 2306.2254 | 6712 | 1228.0528 | 1047.4268 | 13.7457 | 0 | 0 | 0 | 0 | 0 | 0 | 2289.2254
6713 | 1025.2475 | 0 | 0 | 0 | 0 | 0 | 0 | 1025.2475 |  | 6713 | 1025.2475 | 0 | 0 | 0 | 0 | 0 | 0 | 1025.2475 | 6713 | 1025.2475 | 0 | 0 | 0 | 0 | 0 | 0 | 1025.2475 | 6713 | 1079.2079 | 537.8406 | 0 | 0 | 0 | 0 | 0 | 1617.0485 | 6713 | 1079.2079 | 537.8406 | 0 | 0 | 0 | 0 | 0 | 1617.0485 | 6713 | 1079.2079 | 537.8406 | 0 | 0 | 0 | 0 | 0 | 1617.0485 | 6713 | 711.9392 | 1075.6811 | 0 | 0 | 0 | 0 | 0 | 0 | 0 | 1787.6204 | 6713 | 1097.1947 | 1075.6811 | 0 | 17 | 0 | 0 | 0 | 0 | 0 | 2189.8758 | 6713 | 1097.1947 | 1075.6811 | 0 | 0 | 0 | 0 | 0 | 0 | 0 | 2172.8758
6714 | 959.4059 | 0 | 0 | 0 | 0 | 0 | 0 | 959.4059 |  | 6714 | 959.4059 | 0 | 0 | 0 | 0 | 0 | 0 | 959.4059 | 6714 | 959.4059 | 0 | 0 | 0 | 0 | 0 | 0 | 959.4059 | 6714 | 1009.901 | 525.7316 | 0 | 0 | 0 | 0 | 0 | 1535.6326 | 6714 | 1009.901 | 525.7316 | 0 | 0 | 0 | 0 | 0 | 1535.6326 | 6714 | 1009.901 | 525.7316 | 0 | 0 | 0 | 0 | 0 | 1535.6326 | 6714 | 1026.7327 | 1051.4632 | 0 | 0 | 0 | 0 | 0 | 0 | 0 | 2078.1958 | 6714 | 1026.7327 | 1051.4632 | 0 | 17 | 0 | 0 | 0 | 0 | 0 | 2095.1958 | 6714 | 1026.7327 | 1051.4632 | 0 | 0 | 0 | 0 | 0 | 0 | 0 | 2078.1958
6715 | 865.3465 | 0 | 0 | 0 | 0 | 0 | 0 | 865.3465 |  | 6715 | 865.3465 | 0 | 0 | 0 | 0 | 0 | 0 | 865.3465 | 6715 | 865.3465 | 0 | 0 | 0 | 0 | 0 | 0 | 865.3465 | 6715 | 910.8911 | 539.8587 | 0 | 0 | 0 | 0 | 0 | 1450.7498 | 6715 | 910.8911 | 539.8587 | 0 | 0 | 0 | 0 | 0 | 1450.7498 | 6715 | 910.8911 | 539.8587 | 0 | 0 | 0 | 0 | 0 | 1450.7498 | 6715 | 926.0726 | 1079.7175 | 0 | 0 | 0 | 0 | 0 | 0 | 0 | 2005.7901 | 6715 | 926.0726 | 1079.7175 | 0 | 17 | 0 | 0 | 0 | 0 | 0 | 2022.7901 | 6715 | 926.0726 | 1079.7175 | 0 | 0 | 0 | 0 | 0 | 0 | 0 | 2005.7901
6716 | 846.5347 | 0 | 0 | 0 | 0 | 0 | 0 | 846.5347 |  | 6716 | 846.5347 | 0 | 0 | 0 | 0 | 0 | 0 | 846.5347 | 6716 | 846.5347 | 0 | 0 | 0 | 0 | 0 | 0 | 846.5347 | 6716 | 891.0891 | 542.886 | 0 | 0 | 0 | 0 | 0 | 1433.9751 | 6716 | 891.0891 | 542.886 | 0 | 0 | 0 | 0 | 0 | 1433.9751 | 6716 | 891.0891 | 542.886 | 0 | 0 | 0 | 0 | 0 | 1433.9751 | 6716 | 905.9406 | 1085.7719 | 0 | 0 | 0 | 0 | 0 | 0 | 0 | 1991.7125 | 6716 | 905.9406 | 1085.7719 | 0 | 17 | 0 | 0 | 0 | 0 | 0 | 2008.7125 | 6716 | 905.9406 | 1085.7719 | 0 | 0 | 0 | 0 | 0 | 0 | 0 | 1991.7125
6717 | 884.1584 | 0 | 0 | 0 | 0 | 0 | 0 | 884.1584 |  | 6717 | 884.1584 | 0 | 0 | 0 | 0 | 0 | 0 | 884.1584 | 6717 | 884.1584 | 0 | 0 | 0 | 0 | 0 | 0 | 884.1584 | 6717 | 930.6931 | 514.6317 | 0 | 0 | 0 | 0 | 0 | 1445.3248 | 6717 | 930.6931 | 514.6317 | 0 | 0 | 0 | 0 | 0 | 1445.3248 | 6717 | 930.6931 | 514.6317 | 0 | 0 | 0 | 0 | 0 | 1445.3248 | 6717 | 946.2046 | 1029.2634 | 0 | 0 | 0 | 0 | 0 | 0 | 0 | 1975.468 | 6717 | 946.2046 | 1029.2634 | 0 | 17 | 0 | 0 | 0 | 0 | 0 | 1992.468 | 6717 | 946.2046 | 1029.2634 | 0 | 0 | 0 | 0 | 0 | 0 | 0 | 1975.468
6718 | 771.2871 | 0 | 0 | 0 | 0 | 0 | 0 | 771.2871 |  | 6718 | 771.2871 | 0 | 0 | 0 | 0 | 0 | 0 | 771.2871 | 6718 | 771.2871 | 0 | 0 | 0 | 0 | 0 | 0 | 771.2871 | 6718 | 811.8812 | 480.3229 | 0 | 0 | 0 | 0 | 0 | 1292.2041 | 6718 | 811.8812 | 480.3229 | 0 | 0 | 0 | 0 | 0 | 1292.2041 | 6718 | 811.8812 | 480.3229 | 0 | 0 | 0 | 0 | 0 | 1292.2041 | 6718 | 825.4125 | 960.6458 | 0 | 0 | 0 | 0 | 0 | 0 | 0 | 1786.0584 | 6718 | 825.4125 | 960.6458 | 0 | 17 | 0 | 0 | 0 | 0 | 0 | 1803.0584 | 6718 | 825.4125 | 960.6458 | 0 | 0 | 0 | 0 | 0 | 0 | 0 | 1786.0584
6719 | 649.0099 | 0 | 0 | 0 | 0 | 0 | 0 | 649.0099 |  | 6719 | 649.0099 | 0 | 0 | 0 | 0 | 0 | 0 | 649.0099 | 6719 | 649.0099 | 0 | 0 | 0 | 0 | 0 | 0 | 649.0099 | 6719 | 683.1683 | 462.1594 | 0 | 0 | 0 | 0 | 0 | 1145.3278 | 6719 | 683.1683 | 462.1594 | 0 | 0 | 0 | 0 | 0 | 1145.3278 | 6719 | 683.1683 | 462.1594 | 0 | 0 | 0 | 0 | 0 | 1145.3278 | 6719 | 694.5545 | 924.3189 | 0 | 0 | 0 | 0 | 0 | 0 | 0 | 1618.8733 | 6719 | 694.5545 | 924.3189 | 0 | 17 | 0 | 0 | 0 | 0 | 0 | 1635.8733 | 6719 | 694.5545 | 924.3189 | 0 | 0 | 0 | 0 | 0 | 0 | 0 | 1618.8733
6720 | 639.604 | 0 | 0 | 0 | 0 | 0 | 0 | 639.604 |  | 6720 | 639.604 | 0 | 0 | 0 | 0 | 0 | 0 | 639.604 | 6720 | 639.604 | 0 | 0 | 0 | 0 | 0 | 0 | 639.604 | 6720 | 673.2673 | 439.9596 | 0 | 0 | 0 | 0 | 0 | 1113.227 | 6720 | 673.2673 | 439.9596 | 0 | 0 | 0 | 0 | 0 | 1113.227 | 6720 | 673.2673 | 439.9596 | 0 | 0 | 0 | 0 | 0 | 1113.227 | 6720 | 684.4884 | 879.9193 | 0 | 0 | 0 | 0 | 0 | 0 | 0 | 1564.4077 | 6720 | 684.4884 | 879.9193 | 0 | 17 | 0 | 0 | 0 | 0 | 0 | 1581.4077 | 6720 | 684.4884 | 879.9193 | 0 | 0 | 0 | 0 | 0 | 0 | 0 | 1564.4077
6721 | 545.5446 | 0 | 0 | 0 | 0 | 0 | 150 | 695.5446 |  | 6721 | 545.5446 | 0 | 0 | 0 | 0 | 0 | 0 | 545.5446 | 6721 | 545.5446 | 0 | 0 | 0 | 0 | 0 | 150 | 695.5446 | 6721 | 574.2574 | 417.7598 | 0 | 0 | 0 | 0 | 0 | 992.0173 | 6721 | 574.2574 | 417.7598 | 0 | 0 | 0 | 0 | 0 | 992.0173 | 6721 | 574.2574 | 417.7598 | 0 | 0 | 0 | 0 | 0 | 992.0173 | 6721 | 583.8284 | 835.5197 | 0 | 0 | 0 | 0 | 0 | 0 | 0 | 1419.3481 | 6721 | 583.8284 | 835.5197 | 0 | 17 | 0 | 0 | 0 | 0 | 0 | 1436.3481 | 6721 | 583.8284 | 835.5197 | 0 | 0 | 0 | 0 | 0 | 0 | 0 | 1419.3481
6722 | 395.0495 | 0 | 0 | 0 | 0 | 0 | 150 | 545.0495 |  | 6722 | 395.0495 | 0 | 0 | 0 | 0 | 0 | 0 | 395.0495 | 6722 | 395.0495 | 0 | 0 | 0 | 0 | 0 | 0 | 395.0495 | 6722 | 415.8416 | 405.6509 | 0 | 0 | 0 | 0 | 0 | 821.4924 | 6722 | 415.8416 | 405.6509 | 0 | 0 | 0 | 0 | 0 | 821.4924 | 6722 | 415.8416 | 405.6509 | 0 | 0 | 0 | 0 | 0 | 821.4924 | 6722 | 422.7723 | 811.3017 | 0 | 0 | 0 | 0 | 0 | 0 | 0 | 1234.074 | 6722 | 422.7723 | 811.3017 | 0 | 17 | 0 | 0 | 0 | 0 | 0 | 1251.074 | 6722 | 422.7723 | 811.3017 | 0 | 0 | 0 | 0 | 0 | 0 | 0 | 1234.074
6723 | 319.802 | 0 | 0 | 0 | 0 | 0 | 150 | 469.802 |  | 6723 | 319.802 | 0 | 0 | 0 | 0 | 0 | 0 | 319.802 | 6723 | 319.802 | 0 | 0 | 0 | 0 | 0 | 0 | 319.802 | 6723 | 336.6337 | 404.6418 | 0 | 0 | 0 | 0 | 0 | 741.2754 | 6723 | 336.6337 | 404.6418 | 0 | 0 | 0 | 0 | 0 | 741.2754 | 6723 | 336.6337 | 404.6418 | 0 | 0 | 0 | 0 | 0 | 741.2754 | 6723 | 342.2442 | 809.2836 | 0 | 0 | 0 | 0 | 0 | 0 | 0 | 1151.5278 | 6723 | 342.2442 | 809.2836 | 0 | 17 | 0 | 0 | 0 | 0 | 0 | 1168.5278 | 6723 | 342.2442 | 809.2836 | 0 | 0 | 0 | 0 | 0 | 0 | 0 | 1151.5278
6724 | 282.1782 | 0 | 0 | 0 | 0 | 0 | 150 | 432.1782 |  | 6724 | 282.1782 | 0 | 0 | 0 | 0 | 0 | 0 | 282.1782 | 6724 | 282.1782 | 0 | 0 | 0 | 0 | 0 | 137.8304 | 420.0086 | 6724 | 297.0297 | 395.56 | 0 | 0 | 0 | 0 | 0 | 692.5897 | 6724 | 297.0297 | 395.56 | 0 | 0 | 0 | 0 | 0 | 692.5897 | 6724 | 297.0297 | 395.56 | 0 | 0 | 0 | 0 | 0 | 692.5897 | 6724 | 301.9802 | 791.1201 | 0 | 0 | 0 | 0 | 0 | 0 | 0 | 1093.1003 | 6724 | 301.9802 | 791.1201 | 0 | 17 | 0 | 0 | 0 | 0 | 0 | 1110.1003 | 6724 | 301.9802 | 791.1201 | 0 | 0 | 0 | 0 | 0 | 0 | 0 | 1093.1003
6725 | 300.9901 | 0 | 10.1718 | 0 | 0 | 0 | 150 | 461.1619 |  | 6725 | 300.9901 | 0 | 10.1718 | 0 | 0 | 0 | 0 | 311.1619 | 6725 | 300.9901 | 0 | 10.1718 | 0 | 0 | 0 | 150 | 461.1619 | 6725 | 316.8317 | 370.333 | 10.9966 | 0 | 0 | 0 | 0 | 698.1612 | 6725 | 316.8317 | 370.333 | 10.9966 | 0 | 0 | 0 | 0 | 698.1612 | 6725 | 316.8317 | 370.333 | 10.9966 | 0 | 0 | 0 | 0 | 698.1612 | 6725 | 322.1122 | 740.666 | 13.7457 | 0 | 0 | 0 | 0 | 0 | 0 | 1076.5239 | 6725 | 322.1122 | 740.666 | 13.7457 | 17 | 0 | 0 | 0 | 0 | 0 | 1093.5239 | 6725 | 322.1122 | 740.666 | 13.7457 | 0 | 0 | 0 | 0 | 0 | 0 | 1076.5239
6726 | 357.4257 | 0 | 111.89 | 0 | 0 | 0 | 150 | 619.3158 |  | 6726 | 357.4257 | 0 | 111.89 | 0 | 0 | 0 | 0 | 469.3158 | 6726 | 357.4257 | 0 | 111.89 | 0 | 0 | 0 | 147.0483 | 616.3641 | 6726 | 376.2376 | 346.115 | 120.9622 | 0 | 0 | 0 | 0 | 843.3149 | 6726 | 376.2376 | 346.115 | 120.9622 | 0 | 0 | 0 | 0 | 843.3149 | 6726 | 376.2376 | 346.115 | 120.9622 | 0 | 0 | 0 | 0 | 843.3149 | 6726 | 382.5083 | 692.2301 | 151.2027 | 0 | 0 | 0 | 0 | 0 | 0 | 1225.9411 | 6726 | 382.5083 | 692.2301 | 151.2027 | 17 | 0 | 0 | 0 | 0 | 0 | 1242.9411 | 6726 | 382.5083 | 692.2301 | 151.2027 | 0 | 0 | 0 | 0 | 0 | 0 | 1225.9411
6727 | 385.6436 | 0 | 406.8729 | 0 | 0 | 0 | 0 | 792.5164 |  | 6727 | 385.6436 | 0 | 406.8729 | 0 | 0 | 0 | 0 | 792.5164 | 6727 | 385.6436 | 0 | 406.8729 | 0 | 0 | 0 | 0 | 792.5164 | 6727 | 405.9406 | 304.7427 | 439.8625 | 0 | 0 | 0 | 0 | 1150.5458 | 6727 | 405.9406 | 304.7427 | 439.8625 | 0 | 0 | 0 | 0 | 1150.5458 | 6727 | 405.9406 | 304.7427 | 439.8625 | 0 | 0 | 0 | 0 | 1150.5458 | 6727 | 412.7063 | 609.4854 | 549.8282 | 0 | 0 | 0 | 0 | 0 | 0 | 1572.0198 | 6727 | 412.7063 | 609.4854 | 549.8282 | 17 | 0 | 0 | 0 | 0 | 0 | 1589.0198 | 6727 | 412.7063 | 609.4854 | 549.8282 | 0 | 0 | 0 | 0 | 0 | 0 | 1572.0198
6728 | 338.6139 | 0 | 798.488 | 0 | 0 | 0 | 0 | 1137.1018 |  | 6728 | 338.6139 | 0 | 798.488 | 0 | 0 | 0 | 0 | 1137.1018 | 6728 | 338.6139 | 0 | 798.488 | 0 | 0 | 0 | 0 | 1137.1018 | 6728 | 356.4356 | 296.67 | 863.2302 | 0 | 0 | 0 | 0 | 1516.3359 | 6728 | 356.4356 | 296.67 | 863.2302 | 0 | 0 | 0 | 0 | 1516.3359 | 6728 | 356.4356 | 296.67 | 863.2302 | 0 | 0 | 0 | 0 | 1516.3359 | 6728 | 362.3762 | 593.3401 | 1079.0378 | 0 | 0 | 0 | 0 | 0 | 0 | 2034.7541 | 6728 | 362.3762 | 593.3401 | 1079.0378 | 17 | 0 | 0 | 0 | 0 | 0 | 2051.7541 | 6728 | 362.3762 | 593.3401 | 1079.0378 | 0 | 0 | 0 | 0 | 0 | 0 | 2034.7541
6729 | 329.2079 | 0 | 1083.299 | 0 | 0 | 0 | 0 | 1412.5069 |  | 6729 | 329.2079 | 0 | 1083.299 | 0 | 0 | 0 | 0 | 1412.5069 | 6729 | 329.2079 | 0 | 1083.299 | 0 | 0 | 0 | 0 | 1412.5069 | 6729 | 346.5347 | 334.0061 | 1171.134 | 0 | 0 | 0 | 0 | 1851.6747 | 6729 | 346.5347 | 334.0061 | 1171.134 | 0 | 0 | 0 | 0 | 1851.6747 | 6729 | 346.5347 | 334.0061 | 1171.134 | 0 | 0 | 0 | 0 | 1851.6747 | 6729 | 352.3102 | 668.0121 | 1463.9175 | 0 | 0 | 0 | 0 | 0 | 0 | 2484.2399 | 6729 | 352.3102 | 668.0121 | 1463.9175 | 17 | 0 | 0 | 0 | 0 | 0 | 2501.2399 | 6729 | 352.3102 | 668.0121 | 1463.9175 | 0 | 0 | 0 | 0 | 0 | 0 | 2484.2399
6730 | 366.8317 | 0 | 1240.9622 | 0 | 0 | 0 | 0 | 1607.7939 |  | 6730 | 366.8317 | 0 | 1240.9622 | 0 | 0 | 0 | 0 | 1607.7939 | 6730 | 366.8317 | 0 | 1240.9622 | 0 | 0 | 0 | 0 | 1607.7939 | 6730 | 386.1386 | 392.5328 | 1341.5808 | 0 | 0 | 0 | 0 | 2120.2522 | 6730 | 386.1386 | 392.5328 | 1341.5808 | 0 | 0 | 0 | 0 | 2120.2522 | 6730 | 386.1386 | 392.5328 | 1341.5808 | 0 | 0 | 0 | 0 | 2120.2522 | 6730 | 392.5743 | 785.0656 | 1676.9759 | 0 | 0 | 0 | 0 | 0 | 0 | 2854.6158 | 6730 | 28.0419 | 785.0656 | 1676.9759 | 17 | 0 | 0 | 0 | 0 | 0 | 2507.0834 | 6730 | 0 | 785.0656 | 1676.9759 | 0 | 0 | 0 | 0 | 0 | 0 | 2462.0415
6731 | 517.3267 | 0 | 1266.3918 | 0 | 0 | 0 | 0 | 1783.7185 |  | 6731 | 517.3267 | 0 | 1266.3918 | 0 | 0 | 0 | 0 | 1783.7185 | 6731 | 517.3267 | 0 | 1266.3918 | 0 | 0 | 0 | 0 | 1783.7185 | 6731 | 544.5545 | 449.0414 | 1369.0722 | 0 | 0 | 0 | 0 | 2362.668 | 6731 | 544.5545 | 449.0414 | 1369.0722 | 0 | 0 | 0 | 0 | 2362.668 | 6731 | 544.5545 | 449.0414 | 1369.0722 | 0 | 0 | 0 | 0 | 2362.668 | 6731 | 553.6304 | 898.0827 | 1711.3402 | 0 | 0 | 0 | 0 | 0 | 0 | 3163.0533 | 6731 | 553.6304 | 898.0827 | 1711.3402 | 17 | 0 | 0 | 0 | 0 | 0 | 3180.0533 | 6731 | 473.2477 | 898.0827 | 1711.3402 | 0 | 0 | 0 | 0 | 0 | 0 | 3082.6706
6732 | 658.4158 | 0 | 1179.9313 | 0 | 0 | 0 | 0 | 1838.3471 |  | 6732 | 658.4158 | 0 | 1179.9313 | 0 | 0 | 0 | 0 | 1838.3471 | 6732 | 658.4158 | 0 | 1179.9313 | 0 | 0 | 0 | 0 | 1838.3471 | 6732 | 693.0693 | 486.3774 | 1275.6014 | 0 | 0 | 0 | 0 | 2455.0481 | 6732 | 693.0693 | 486.3774 | 1275.6014 | 0 | 0 | 0 | 0 | 2455.0481 | 6732 | 693.0693 | 486.3774 | 1275.6014 | 0 | 0 | 0 | 0 | 2455.0481 | 6732 | 704.6205 | 972.7548 | 1594.5017 | 0 | 0 | 0 | 0 | 0 | 0 | 3271.877 | 6732 | 704.6205 | 972.7548 | 1594.5017 | 17 | 0 | 0 | 0 | 0 | 0 | 3288.877 | 6732 | 416.7204 | 972.7548 | 1594.5017 | 0 | 0 | 0 | 0 | 0 | 0 | 2983.9769
6733 | 620.7921 | 0 | 930.7216 | 0 | 0 | 0 | 0 | 1551.5137 |  | 6733 | 620.7921 | 0 | 930.7216 | 0 | 0 | 0 | 0 | 1551.5137 | 6733 | 620.7921 | 0 | 930.7216 | 0 | 0 | 0 | 0 | 1551.5137 | 6733 | 653.4653 | 502.5227 | 1006.1856 | 0 | 0 | 0 | 0 | 2162.1736 | 6733 | 653.4653 | 502.5227 | 1006.1856 | 0 | 0 | 0 | 0 | 2162.1736 | 6733 | 653.4653 | 502.5227 | 1006.1856 | 0 | 0 | 0 | 0 | 2162.1736 | 6733 | 664.3564 | 1005.0454 | 1257.732 | 0 | 0 | 0 | 0 | 0 | 0 | 2927.1338 | 6733 | 664.3564 | 1005.0454 | 1257.732 | 17 | 0 | 0 | 0 | 0 | 0 | 2944.1338 | 6733 | 664.3564 | 1005.0454 | 1257.732 | 0 | 0 | 0 | 0 | 0 | 0 | 2927.1338
6734 | 601.9802 | 0 | 554.3643 | 0 | 0 | 0 | 0 | 1156.3445 |  | 6734 | 601.9802 | 0 | 554.3643 | 0 | 0 | 0 | 0 | 1156.3445 | 6734 | 601.9802 | 0 | 554.3643 | 0 | 0 | 0 | 0 | 1156.3445 | 6734 | 633.6634 | 493.441 | 599.3127 | 0 | 0 | 0 | 0 | 1726.417 | 6734 | 633.6634 | 493.441 | 599.3127 | 0 | 0 | 0 | 0 | 1726.417 | 6734 | 633.6634 | 493.441 | 599.3127 | 0 | 0 | 0 | 0 | 1726.417 | 6734 | 644.2244 | 986.8819 | 749.1409 | 0 | 0 | 0 | 0 | 0 | 0 | 2380.2473 | 6734 | 644.2244 | 986.8819 | 749.1409 | 17 | 0 | 0 | 0 | 0 | 0 | 2397.2473 | 6734 | 553.5392 | 986.8819 | 749.1409 | 0 | 0 | 0 | 0 | 0 | 0 | 2289.562
6735 | 517.3267 | 0 | 172.921 | 0 | 0 | 0 | 150 | 840.2477 |  | 6735 | 517.3267 | 0 | 172.921 | 0 | 0 | 0 | 0 | 690.2477 | 6735 | 517.3267 | 0 | 172.921 | 0 | 0 | 0 | 150 | 840.2477 | 6735 | 544.5545 | 439.9596 | 186.9416 | 0 | 0 | 0 | 0 | 1171.4557 | 6735 | 544.5545 | 439.9596 | 186.9416 | 0 | 0 | 0 | 0 | 1171.4557 | 6735 | 544.5545 | 439.9596 | 186.9416 | 0 | 0 | 0 | 0 | 1171.4557 | 6735 | 553.6304 | 879.9193 | 233.677 | 0 | 0 | 0 | 0 | 0 | 0 | 1667.2266 | 6735 | 553.6304 | 879.9193 | 233.677 | 17 | 0 | 0 | 0 | 0 | 0 | 1684.2266 | 6735 | 553.6304 | 879.9193 | 233.677 | 0 | 0 | 0 | 0 | 0 | 0 | 1667.2266
6736 | 498.5149 | 0 | 15.2577 | 0 | 0 | 0 | 150 | 663.7726 |  | 6736 | 498.5149 | 0 | 15.2577 | 0 | 0 | 0 | 0 | 513.7726 | 6736 | 498.5149 | 0 | 15.2577 | 0 | 0 | 0 | 55.1531 | 568.9256 | 6736 | 524.7525 | 425.8325 | 16.4948 | 0 | 0 | 0 | 0 | 967.0798 | 6736 | 524.7525 | 425.8325 | 16.4948 | 0 | 0 | 0 | 0 | 967.0798 | 6736 | 524.7525 | 425.8325 | 16.4948 | 0 | 0 | 0 | 0 | 967.0798 | 6736 | 533.4983 | 851.665 | 20.6186 | 0 | 0 | 0 | 0 | 0 | 0 | 1405.7819 | 6736 | 533.4983 | 851.665 | 20.6186 | 17 | 0 | 0 | 0 | 0 | 0 | 1422.7819 | 6736 | 533.4983 | 851.665 | 20.6186 | 0 | 0 | 0 | 0 | 0 | 0 | 1405.7819
6737 | 667.8218 | 0 | 0 | 0 | 0 | 0 | 150 | 817.8218 |  | 6737 | 667.8218 | 0 | 0 | 0 | 0 | 0 | 0 | 667.8218 | 6737 | 667.8218 | 0 | 0 | 0 | 0 | 0 | 0 | 667.8218 | 6737 | 702.9703 | 446.0141 | 0 | 0 | 0 | 0 | 0 | 1148.9844 | 6737 | 702.9703 | 446.0141 | 0 | 0 | 0 | 0 | 0 | 1148.9844 | 6737 | 702.9703 | 446.0141 | 0 | 0 | 0 | 0 | 0 | 1148.9844 | 6737 | 714.6865 | 892.0283 | 0 | 0 | 0 | 0 | 0 | 0 | 0 | 1606.7147 | 6737 | 714.6865 | 892.0283 | 0 | 17 | 0 | 0 | 0 | 0 | 0 | 1623.7147 | 6737 | 714.6865 | 892.0283 | 0 | 0 | 0 | 0 | 0 | 0 | 0 | 1606.7147
6738 | 771.2871 | 0 | 0 | 0 | 0 | 0 | 150 | 921.2871 |  | 6738 | 771.2871 | 0 | 0 | 0 | 0 | 0 | 0 | 771.2871 | 6738 | 771.2871 | 0 | 0 | 0 | 0 | 0 | 0 | 771.2871 | 6738 | 811.8812 | 448.0323 | 0 | 0 | 0 | 0 | 0 | 1259.9135 | 6738 | 811.8812 | 448.0323 | 0 | 0 | 0 | 0 | 0 | 1259.9135 | 6738 | 811.8812 | 448.0323 | 0 | 0 | 0 | 0 | 0 | 1259.9135 | 6738 | 825.4125 | 896.0646 | 0 | 0 | 0 | 0 | 0 | 0 | 0 | 1721.4771 | 6738 | 825.4125 | 896.0646 | 0 | 17 | 0 | 0 | 0 | 0 | 0 | 1738.4771 | 6738 | 825.4125 | 896.0646 | 0 | 0 | 0 | 0 | 0 | 0 | 0 | 1721.4771
6739 | 818.3168 | 0 | 0 | 0 | 0 | 0 | 150 | 968.3168 |  | 6739 | 818.3168 | 0 | 0 | 0 | 0 | 0 | 0 | 818.3168 | 6739 | 818.3168 | 0 | 0 | 0 | 0 | 0 | 150 | 968.3168 | 6739 | 861.3861 | 451.0595 | 0 | 0 | 0 | 0 | 0 | 1312.4457 | 6739 | 861.3861 | 451.0595 | 0 | 0 | 0 | 0 | 0 | 1312.4457 | 6739 | 861.3861 | 451.0595 | 0 | 0 | 0 | 0 | 0 | 1312.4457 | 6739 | 875.7426 | 902.1191 | 0 | 0 | 0 | 0 | 0 | 0 | 0 | 1777.8616 | 6739 | 875.7426 | 902.1191 | 0 | 17 | 0 | 0 | 0 | 0 | 0 | 1794.8616 | 6739 | 875.7426 | 902.1191 | 0 | 0 | 0 | 0 | 0 | 0 | 0 | 1777.8616
6740 | 761.8812 | 0 | 0 | 0 | 0 | 0 | 150 | 911.8812 |  | 6740 | 761.8812 | 0 | 0 | 0 | 0 | 0 | 0 | 761.8812 | 6740 | 761.8812 | 0 | 0 | 0 | 0 | 0 | 0 | 761.8812 | 6740 | 801.9802 | 452.0686 | 0 | 0 | 0 | 0 | 0 | 1254.0488 | 6740 | 801.9802 | 452.0686 | 0 | 0 | 0 | 0 | 0 | 1254.0488 | 6740 | 801.9802 | 452.0686 | 0 | 0 | 0 | 0 | 0 | 1254.0488 | 6740 | 815.3465 | 904.1372 | 0 | 0 | 0 | 0 | 0 | 0 | 0 | 1719.4838 | 6740 | 815.3465 | 904.1372 | 0 | 17 | 0 | 0 | 0 | 0 | 0 | 1736.4838 | 6740 | 815.3465 | 904.1372 | 0 | 0 | 0 | 0 | 0 | 0 | 0 | 1719.4838
6741 | 724.2574 | 0 | 0 | 0 | 0 | 0 | 137.011 | 861.2684 |  | 6741 | 724.2574 | 0 | 0 | 0 | 0 | 0 | 0 | 724.2574 | 6741 | 724.2574 | 0 | 0 | 0 | 0 | 0 | 137.011 | 861.2684 | 6741 | 762.3762 | 460.1413 | 0 | 0 | 0 | 0 | 0 | 1222.5175 | 6741 | 762.3762 | 460.1413 | 0 | 0 | 0 | 0 | 0 | 1222.5175 | 6741 | 762.3762 | 460.1413 | 0 | 0 | 0 | 0 | 0 | 1222.5175 | 6741 | 775.0825 | 920.2825 | 0 | 0 | 0 | 0 | 0 | 0 | 0 | 1695.3651 | 6741 | 775.0825 | 920.2825 | 0 | 17 | 0 | 0 | 0 | 0 | 0 | 1712.3651 | 6741 | 775.0825 | 920.2825 | 0 | 0 | 0 | 0 | 0 | 0 | 0 | 1695.3651
6742 | 761.8812 | 0 | 0 | 0 | 0 | 0 | 43.8639 | 805.7451 |  | 6742 | 761.8812 | 0 | 0 | 0 | 0 | 0 | 0 | 761.8812 | 6742 | 761.8812 | 0 | 0 | 0 | 0 | 0 | 43.8639 | 805.7451 | 6742 | 801.9802 | 468.2139 | 0 | 0 | 0 | 0 | 0 | 1270.1941 | 6742 | 801.9802 | 468.2139 | 0 | 0 | 0 | 0 | 0 | 1270.1941 | 6742 | 801.9802 | 468.2139 | 0 | 0 | 0 | 0 | 0 | 1270.1941 | 6742 | 815.3465 | 936.4279 | 0 | 0 | 0 | 0 | 0 | 0 | 0 | 1751.7744 | 6742 | 815.3465 | 936.4279 | 0 | 17 | 0 | 0 | 0 | 0 | 0 | 1768.7744 | 6742 | 815.3465 | 936.4279 | 0 | 0 | 0 | 0 | 0 | 0 | 0 | 1751.7744
6743 | 724.2574 | 0 | 0 | 0 | 0 | 0 | 48.1737 | 772.4311 |  | 6743 | 724.2574 | 0 | 0 | 0 | 0 | 0 | 0 | 724.2574 | 6743 | 724.2574 | 0 | 0 | 0 | 0 | 0 | 48.1737 | 772.4311 | 6743 | 762.3762 | 473.2593 | 0 | 0 | 0 | 0 | 0 | 1235.6356 | 6743 | 762.3762 | 473.2593 | 0 | 0 | 0 | 0 | 0 | 1235.6356 | 6743 | 762.3762 | 473.2593 | 0 | 0 | 0 | 0 | 0 | 1235.6356 | 6743 | 775.0825 | 946.5187 | 0 | 0 | 0 | 0 | 0 | 0 | 0 | 1721.6012 | 6743 | 775.0825 | 946.5187 | 0 | 17 | 0 | 0 | 0 | 0 | 0 | 1738.6012 | 6743 | 775.0825 | 946.5187 | 0 | 0 | 0 | 0 | 0 | 0 | 0 | 1721.6012
6744 | 733.6634 | 0 | 0 | 0 | 0 | 0 | 18.7794 | 752.4427 |  | 6744 | 733.6634 | 0 | 0 | 0 | 0 | 0 | 0 | 733.6634 | 6744 | 733.6634 | 0 | 0 | 0 | 0 | 0 | 18.7794 | 752.4427 | 6744 | 772.2772 | 479.3138 | 0 | 0 | 0 | 0 | 0 | 1251.5911 | 6744 | 772.2772 | 479.3138 | 0 | 0 | 0 | 0 | 0 | 1251.5911 | 6744 | 772.2772 | 479.3138 | 0 | 0 | 0 | 0 | 0 | 1251.5911 | 6744 | 785.1485 | 958.6276 | 0 | 0 | 0 | 0 | 0 | 0 | 0 | 1743.7762 | 6744 | 785.1485 | 958.6276 | 0 | 17 | 0 | 0 | 0 | 0 | 0 | 1760.7762 | 6744 | 785.1485 | 958.6276 | 0 | 0 | 0 | 0 | 0 | 0 | 0 | 1743.7762
6745 | 601.9802 | 0 | 0 | 0 | 0 | 0 | 138.2474 | 740.2276 |  | 6745 | 601.9802 | 0 | 0 | 0 | 0 | 0 | 0 | 601.9802 | 6745 | 601.9802 | 0 | 0 | 0 | 0 | 0 | 138.2474 | 740.2276 | 6745 | 633.6634 | 475.2775 | 0 | 0 | 0 | 0 | 0 | 1108.9409 | 6745 | 633.6634 | 475.2775 | 0 | 0 | 0 | 0 | 0 | 1108.9409 | 6745 | 633.6634 | 475.2775 | 0 | 0 | 0 | 0 | 0 | 1108.9409 | 6745 | 644.2244 | 950.555 | 0 | 0 | 0 | 0 | 0 | 0 | 0 | 1594.7794 | 6745 | 644.2244 | 950.555 | 0 | 17 | 0 | 0 | 0 | 0 | 0 | 1611.7794 | 6745 | 644.2244 | 950.555 | 0 | 0 | 0 | 0 | 0 | 0 | 0 | 1594.7794
6746 | 583.1683 | 0 | 0 | 0 | 0 | 0 | 150 | 733.1683 |  | 6746 | 583.1683 | 0 | 0 | 0 | 0 | 0 | 0 | 583.1683 | 6746 | 583.1683 | 0 | 0 | 0 | 0 | 0 | 0 | 583.1683 | 6746 | 613.8614 | 470.2321 | 0 | 0 | 0 | 0 | 0 | 1084.0935 | 6746 | 613.8614 | 470.2321 | 0 | 0 | 0 | 0 | 0 | 1084.0935 | 6746 | 613.8614 | 470.2321 | 0 | 0 | 0 | 0 | 0 | 1084.0935 | 6746 | 624.0924 | 940.4642 | 0 | 0 | 0 | 0 | 0 | 0 | 0 | 1564.5566 | 6746 | 624.0924 | 940.4642 | 0 | 17 | 0 | 0 | 0 | 0 | 0 | 1581.5566 | 6746 | 624.0924 | 940.4642 | 0 | 0 | 0 | 0 | 0 | 0 | 0 | 1564.5566
6747 | 545.5446 | 0 | 0 | 0 | 0 | 0 | 150 | 695.5446 |  | 6747 | 545.5446 | 0 | 0 | 0 | 0 | 0 | 0 | 545.5446 | 6747 | 545.5446 | 0 | 0 | 0 | 0 | 0 | 0 | 545.5446 | 6747 | 574.2574 | 468.2139 | 0 | 0 | 0 | 0 | 0 | 1042.4714 | 6747 | 574.2574 | 468.2139 | 0 | 0 | 0 | 0 | 0 | 1042.4714 | 6747 | 574.2574 | 468.2139 | 0 | 0 | 0 | 0 | 0 | 1042.4714 | 6747 | 583.8284 | 936.4279 | 0 | 0 | 0 | 0 | 0 | 0 | 0 | 1520.2562 | 6747 | 583.8284 | 936.4279 | 0 | 17 | 0 | 0 | 0 | 0 | 0 | 1537.2562 | 6747 | 583.8284 | 936.4279 | 0 | 0 | 0 | 0 | 0 | 0 | 0 | 1520.2562
6748 | 554.9505 | 0 | 0 | 0 | 0 | 0 | 150 | 704.9505 |  | 6748 | 554.9505 | 0 | 0 | 0 | 0 | 0 | 0 | 554.9505 | 6748 | 554.9505 | 0 | 0 | 0 | 0 | 0 | 150 | 704.9505 | 6748 | 584.1584 | 464.1776 | 0 | 0 | 0 | 0 | 0 | 1048.336 | 6748 | 584.1584 | 464.1776 | 0 | 0 | 0 | 0 | 0 | 1048.336 | 6748 | 584.1584 | 464.1776 | 0 | 0 | 0 | 0 | 0 | 1048.336 | 6748 | 593.8944 | 928.3552 | 0 | 0 | 0 | 0 | 0 | 0 | 0 | 1522.2496 | 6748 | 593.8944 | 928.3552 | 0 | 17 | 0 | 0 | 0 | 0 | 0 | 1539.2496 | 6748 | 593.8944 | 928.3552 | 0 | 0 | 0 | 0 | 0 | 0 | 0 | 1522.2496
6749 | 526.7327 | 0 | 0 | 0 | 0 | 0 | 150 | 676.7327 |  | 6749 | 526.7327 | 0 | 0 | 0 | 0 | 0 | 0 | 526.7327 | 6749 | 526.7327 | 0 | 0 | 0 | 0 | 0 | 150 | 676.7327 | 6749 | 554.4554 | 470.2321 | 0 | 0 | 0 | 0 | 0 | 1024.6875 | 6749 | 554.4554 | 470.2321 | 0 | 0 | 0 | 0 | 0 | 1024.6875 | 6749 | 554.4554 | 470.2321 | 0 | 0 | 0 | 0 | 0 | 1024.6875 | 6749 | 563.6964 | 940.4642 | 0 | 0 | 0 | 0 | 0 | 0 | 0 | 1504.1605 | 6749 | 563.6964 | 940.4642 | 0 | 17 | 0 | 0 | 0 | 0 | 0 | 1521.1605 | 6749 | 563.6964 | 940.4642 | 0 | 0 | 0 | 0 | 0 | 0 | 0 | 1504.1605
6750 | 460.8911 | 0 | 25.4296 | 0 | 0 | 0 | 121.4291 | 607.7498 |  | 6750 | 460.8911 | 0 | 25.4296 | 0 | 0 | 0 | 0 | 486.3206 | 6750 | 460.8911 | 0 | 25.4296 | 0 | 0 | 0 | 0 | 486.3206 | 6750 | 485.1485 | 468.2139 | 27.4914 | 0 | 0 | 0 | 0 | 980.8538 | 6750 | 485.1485 | 468.2139 | 27.4914 | 0 | 0 | 0 | 0 | 980.8538 | 6750 | 485.1485 | 468.2139 | 27.4914 | 0 | 0 | 0 | 0 | 980.8538 | 6750 | 493.2343 | 936.4279 | 34.3643 | 0 | 0 | 0 | 0 | 0 | 0 | 1464.0264 | 6750 | 493.2343 | 936.4279 | 34.3643 | 17 | 0 | 0 | 0 | 0 | 0 | 1481.0264 | 6750 | 493.2343 | 936.4279 | 34.3643 | 0 | 0 | 0 | 0 | 0 | 0 | 1464.0264
6751 | 395.0495 | 0 | 91.5464 | 0 | 0 | 0 | 150 | 636.5959 |  | 6751 | 395.0495 | 0 | 91.5464 | 0 | 0 | 0 | 0 | 486.5959 | 6751 | 395.0495 | 0 | 91.5464 | 0 | 0 | 0 | 80.5657 | 567.1616 | 6751 | 415.8416 | 465.1867 | 98.9691 | 0 | 0 | 0 | 0 | 979.9973 | 6751 | 415.8416 | 465.1867 | 98.9691 | 0 | 0 | 0 | 0 | 979.9973 | 6751 | 415.8416 | 465.1867 | 98.9691 | 0 | 0 | 0 | 0 | 979.9973 | 6751 | 422.7723 | 930.3734 | 123.7113 | 0 | 0 | 0 | 0 | 0 | 0 | 1476.857 | 6751 | 422.7723 | 930.3734 | 123.7113 | 17 | 0 | 0 | 0 | 0 | 0 | 1493.857 | 6751 | 422.7723 | 930.3734 | 123.7113 | 0 | 0 | 0 | 0 | 0 | 0 | 1476.857
6752 | 348.0198 | 0 | 193.2646 | 0 | 0 | 0 | 0 | 541.2844 |  | 6752 | 348.0198 | 0 | 193.2646 | 0 | 0 | 0 | 0 | 541.2844 | 6752 | 348.0198 | 0 | 193.2646 | 0 | 0 | 0 | 0 | 541.2844 | 6752 | 366.3366 | 463.1685 | 208.9347 | 0 | 0 | 0 | 0 | 1038.4399 | 6752 | 366.3366 | 463.1685 | 208.9347 | 0 | 0 | 0 | 0 | 1038.4399 | 6752 | 366.3366 | 463.1685 | 208.9347 | 0 | 0 | 0 | 0 | 1038.4399 | 6752 | 372.4422 | 926.337 | 261.1684 | 0 | 0 | 0 | 0 | 0 | 0 | 1559.9477 | 6752 | 372.4422 | 926.337 | 261.1684 | 17 | 0 | 0 | 0 | 0 | 0 | 1576.9477 | 6752 | 372.4422 | 926.337 | 261.1684 | 0 | 0 | 0 | 0 | 0 | 0 | 1559.9477
6753 | 376.2376 | 0 | 294.9828 | 0 | 0 | 0 | 0 | 671.2204 |  | 6753 | 376.2376 | 0 | 294.9828 | 0 | 0 | 0 | 0 | 671.2204 | 6753 | 376.2376 | 0 | 294.9828 | 0 | 0 | 0 | 0 | 671.2204 | 6753 | 396.0396 | 472.2503 | 318.9003 | 0 | 0 | 0 | 0 | 1187.1902 | 6753 | 396.0396 | 472.2503 | 318.9003 | 0 | 0 | 0 | 0 | 1187.1902 | 6753 | 396.0396 | 472.2503 | 318.9003 | 0 | 0 | 0 | 0 | 1187.1902 | 6753 | 402.6403 | 944.5005 | 398.6254 | 0 | 0 | 0 | 0 | 0 | 0 | 1745.7662 | 6753 | 402.6403 | 944.5005 | 398.6254 | 17 | 0 | 0 | 0 | 0 | 0 | 1762.7662 | 6753 | 402.6403 | 944.5005 | 398.6254 | 0 | 0 | 0 | 0 | 0 | 0 | 1745.7662
6754 | 357.4257 | 0 | 417.0447 | 0 | 0 | 0 | 0 | 774.4704 |  | 6754 | 357.4257 | 0 | 417.0447 | 0 | 0 | 0 | 0 | 774.4704 | 6754 | 357.4257 | 0 | 417.0447 | 0 | 0 | 0 | 0 | 774.4704 | 6754 | 376.2376 | 468.2139 | 450.8591 | 0 | 0 | 0 | 0 | 1295.3107 | 6754 | 376.2376 | 468.2139 | 450.8591 | 0 | 0 | 0 | 0 | 1295.3107 | 6754 | 376.2376 | 468.2139 | 450.8591 | 0 | 0 | 0 | 0 | 1295.3107 | 6754 | 382.5083 | 936.4279 | 563.5739 | 0 | 0 | 0 | 0 | 0 | 0 | 1882.51 | 6754 | 382.5083 | 936.4279 | 563.5739 | 17 | 0 | 0 | 0 | 0 | 0 | 1899.51 | 6754 | 382.5083 | 936.4279 | 563.5739 | 0 | 0 | 0 | 0 | 0 | 0 | 1882.51
6755 | 395.0495 | 0 | 478.0756 | 0 | 0 | 0 | 0 | 873.1251 |  | 6755 | 395.0495 | 0 | 478.0756 | 0 | 0 | 0 | 0 | 873.1251 | 6755 | 395.0495 | 0 | 478.0756 | 0 | 0 | 0 | 0 | 873.1251 | 6755 | 415.8416 | 464.1776 | 516.8385 | 0 | 0 | 0 | 0 | 1396.8577 | 6755 | 415.8416 | 464.1776 | 516.8385 | 0 | 0 | 0 | 0 | 1396.8577 | 6755 | 415.8416 | 464.1776 | 516.8385 | 0 | 0 | 0 | 0 | 1396.8577 | 6755 | 422.7723 | 928.3552 | 646.0481 | 0 | 0 | 0 | 0 | 0 | 0 | 1997.1756 | 6755 | 422.7723 | 928.3552 | 646.0481 | 17 | 0 | 0 | 0 | 0 | 0 | 2014.1756 | 6755 | 422.7723 | 928.3552 | 646.0481 | 0 | 0 | 0 | 0 | 0 | 0 | 1997.1756
6756 | 460.8911 | 0 | 442.4742 | 0 | 0 | 0 | 0 | 903.3653 |  | 6756 | 460.8911 | 0 | 442.4742 | 0 | 0 | 0 | 0 | 903.3653 | 6756 | 460.8911 | 0 | 442.4742 | 0 | 0 | 0 | 0 | 903.3653 | 6756 | 485.1485 | 470.2321 | 478.3505 | 0 | 0 | 0 | 0 | 1433.7311 | 6756 | 485.1485 | 470.2321 | 478.3505 | 0 | 0 | 0 | 0 | 1433.7311 | 6756 | 485.1485 | 470.2321 | 478.3505 | 0 | 0 | 0 | 0 | 1433.7311 | 6756 | 493.2343 | 940.4642 | 597.9381 | 0 | 0 | 0 | 0 | 0 | 0 | 2031.6366 | 6756 | 493.2343 | 940.4642 | 597.9381 | 17 | 0 | 0 | 0 | 0 | 0 | 2048.6366 | 6756 | 493.2343 | 940.4642 | 597.9381 | 0 | 0 | 0 | 0 | 0 | 0 | 2031.6366
6757 | 432.6733 | 0 | 330.5842 | 0 | 0 | 0 | 0 | 763.2575 |  | 6757 | 432.6733 | 0 | 330.5842 | 0 | 0 | 0 | 0 | 763.2575 | 6757 | 432.6733 | 0 | 330.5842 | 0 | 0 | 0 | 0 | 763.2575 | 6757 | 455.4455 | 480.3229 | 357.3883 | 0 | 0 | 0 | 0 | 1293.1568 | 6757 | 455.4455 | 480.3229 | 357.3883 | 0 | 0 | 0 | 0 | 1293.1568 | 6757 | 455.4455 | 480.3229 | 357.3883 | 0 | 0 | 0 | 0 | 1293.1568 | 6757 | 463.0363 | 960.6458 | 446.7354 | 0 | 0 | 0 | 0 | 0 | 0 | 1870.4175 | 6757 | 463.0363 | 960.6458 | 446.7354 | 17 | 0 | 0 | 0 | 0 | 0 | 1887.4175 | 6757 | 463.0363 | 960.6458 | 446.7354 | 0 | 0 | 0 | 0 | 0 | 0 | 1870.4175
6758 | 432.6733 | 0 | 193.2646 | 0 | 0 | 0 | 0 | 625.9379 |  | 6758 | 432.6733 | 0 | 193.2646 | 0 | 0 | 0 | 0 | 625.9379 | 6758 | 432.6733 | 0 | 193.2646 | 0 | 0 | 0 | 0 | 625.9379 | 6758 | 455.4455 | 478.3047 | 208.9347 | 0 | 0 | 0 | 0 | 1142.685 | 6758 | 455.4455 | 478.3047 | 208.9347 | 0 | 0 | 0 | 0 | 1142.685 | 6758 | 455.4455 | 478.3047 | 208.9347 | 0 | 0 | 0 | 0 | 1142.685 | 6758 | 463.0363 | 956.6095 | 261.1684 | 0 | 0 | 0 | 0 | 0 | 0 | 1680.8142 | 6758 | 463.0363 | 956.6095 | 261.1684 | 17 | 0 | 0 | 0 | 0 | 0 | 1697.8142 | 6758 | 463.0363 | 956.6095 | 261.1684 | 0 | 0 | 0 | 0 | 0 | 0 | 1680.8142
6759 | 413.8614 | 0 | 66.1168 | 0 | 0 | 0 | 150 | 629.9782 |  | 6759 | 413.8614 | 0 | 66.1168 | 0 | 0 | 0 | 0 | 479.9782 | 6759 | 413.8614 | 0 | 66.1168 | 0 | 0 | 0 | 0 | 479.9782 | 6759 | 435.6436 | 439.9596 | 71.4777 | 0 | 0 | 0 | 0 | 947.0809 | 6759 | 435.6436 | 439.9596 | 71.4777 | 0 | 0 | 0 | 0 | 947.0809 | 6759 | 435.6436 | 439.9596 | 71.4777 | 0 | 0 | 0 | 0 | 947.0809 | 6759 | 442.9043 | 879.9193 | 89.3471 | 0 | 0 | 0 | 0 | 0 | 0 | 1412.1706 | 6759 | 442.9043 | 879.9193 | 89.3471 | 17 | 0 | 0 | 0 | 0 | 0 | 1429.1706 | 6759 | 442.9043 | 879.9193 | 89.3471 | 0 | 0 | 0 | 0 | 0 | 0 | 1412.1706
6760 | 385.6436 | 0 | 5.0859 | 0 | 0 | 0 | 150 | 540.7295 |  | 6760 | 385.6436 | 0 | 5.0859 | 0 | 0 | 0 | 0 | 390.7295 | 6760 | 385.6436 | 0 | 5.0859 | 0 | 0 | 0 | 98.2426 | 488.9721 | 6760 | 405.9406 | 441.9778 | 5.4983 | 0 | 0 | 0 | 0 | 853.4167 | 6760 | 405.9406 | 441.9778 | 5.4983 | 0 | 0 | 0 | 0 | 853.4167 | 6760 | 405.9406 | 441.9778 | 5.4983 | 0 | 0 | 0 | 0 | 853.4167 | 6760 | 412.7063 | 883.9556 | 6.8729 | 0 | 0 | 0 | 0 | 0 | 0 | 1303.5347 | 6760 | 412.7063 | 883.9556 | 6.8729 | 17 | 0 | 0 | 0 | 0 | 0 | 1320.5347 | 6760 | 412.7063 | 883.9556 | 6.8729 | 0 | 0 | 0 | 0 | 0 | 0 | 1303.5347
6761 | 451.4851 | 0 | 0 | 0 | 0 | 0 | 150 | 601.4851 |  | 6761 | 451.4851 | 0 | 0 | 0 | 0 | 0 | 0 | 451.4851 | 6761 | 451.4851 | 0 | 0 | 0 | 0 | 0 | 75.2428 | 526.7279 | 6761 | 475.2475 | 461.1504 | 0 | 0 | 0 | 0 | 0 | 936.3979 | 6761 | 475.2475 | 461.1504 | 0 | 0 | 0 | 0 | 0 | 936.3979 | 6761 | 475.2475 | 461.1504 | 0 | 0 | 0 | 0 | 0 | 936.3979 | 6761 | 483.1683 | 922.3007 | 0 | 0 | 0 | 0 | 0 | 0 | 0 | 1405.469 | 6761 | 483.1683 | 922.3007 | 0 | 17 | 0 | 0 | 0 | 0 | 0 | 1422.469 | 6761 | 483.1683 | 922.3007 | 0 | 0 | 0 | 0 | 0 | 0 | 0 | 1405.469
6762 | 583.1683 | 0 | 0 | 0 | 0 | 0 | 150 | 733.1683 |  | 6762 | 583.1683 | 0 | 0 | 0 | 0 | 0 | 0 | 583.1683 | 6762 | 583.1683 | 0 | 0 | 0 | 0 | 0 | 0 | 583.1683 | 6762 | 613.8614 | 461.1504 | 0 | 0 | 0 | 0 | 0 | 1075.0117 | 6762 | 613.8614 | 461.1504 | 0 | 0 | 0 | 0 | 0 | 1075.0117 | 6762 | 613.8614 | 461.1504 | 0 | 0 | 0 | 0 | 0 | 1075.0117 | 6762 | 624.0924 | 922.3007 | 0 | 0 | 0 | 0 | 0 | 0 | 0 | 1546.3931 | 6762 | 624.0924 | 922.3007 | 0 | 17 | 0 | 0 | 0 | 0 | 0 | 1563.3931 | 6762 | 624.0924 | 922.3007 | 0 | 0 | 0 | 0 | 0 | 0 | 0 | 1546.3931
6763 | 573.7624 | 0 | 0 | 0 | 0 | 0 | 150 | 723.7624 |  | 6763 | 573.7624 | 0 | 0 | 0 | 0 | 0 | 0 | 573.7624 | 6763 | 573.7624 | 0 | 0 | 0 | 0 | 0 | 0 | 573.7624 | 6763 | 603.9604 | 485.3683 | 0 | 0 | 0 | 0 | 0 | 1089.3287 | 6763 | 603.9604 | 485.3683 | 0 | 0 | 0 | 0 | 0 | 1089.3287 | 6763 | 603.9604 | 485.3683 | 0 | 0 | 0 | 0 | 0 | 1089.3287 | 6763 | 614.0264 | 970.7366 | 0 | 0 | 0 | 0 | 0 | 0 | 0 | 1584.763 | 6763 | 614.0264 | 970.7366 | 0 | 17 | 0 | 0 | 0 | 0 | 0 | 1601.763 | 6763 | 614.0264 | 970.7366 | 0 | 0 | 0 | 0 | 0 | 0 | 0 | 1584.763
6764 | 611.3861 | 0 | 0 | 0 | 0 | 0 | 150 | 761.3861 |  | 6764 | 611.3861 | 0 | 0 | 0 | 0 | 0 | 0 | 611.3861 | 6764 | 611.3861 | 0 | 0 | 0 | 0 | 0 | 104.0464 | 715.4325 | 6764 | 643.5644 | 498.4864 | 0 | 0 | 0 | 0 | 0 | 1142.0507 | 6764 | 643.5644 | 498.4864 | 0 | 0 | 0 | 0 | 0 | 1142.0507 | 6764 | 643.5644 | 498.4864 | 0 | 0 | 0 | 0 | 0 | 1142.0507 | 6764 | 654.2904 | 996.9728 | 0 | 0 | 0 | 0 | 0 | 0 | 0 | 1651.2632 | 6764 | 654.2904 | 996.9728 | 0 | 17 | 0 | 0 | 0 | 0 | 0 | 1668.2632 | 6764 | 654.2904 | 996.9728 | 0 | 0 | 0 | 0 | 0 | 0 | 0 | 1651.2632
6765 | 677.2277 | 0 | 0 | 0 | 0 | 0 | 129.6279 | 806.8556 |  | 6765 | 677.2277 | 0 | 0 | 0 | 0 | 0 | 0 | 677.2277 | 6765 | 677.2277 | 0 | 0 | 0 | 0 | 0 | 129.6279 | 806.8556 | 6765 | 712.8713 | 489.4046 | 0 | 0 | 0 | 0 | 0 | 1202.2759 | 6765 | 712.8713 | 489.4046 | 0 | 0 | 0 | 0 | 0 | 1202.2759 | 6765 | 712.8713 | 489.4046 | 0 | 0 | 0 | 0 | 0 | 1202.2759 | 6765 | 724.7525 | 978.8093 | 0 | 0 | 0 | 0 | 0 | 0 | 0 | 1703.5618 | 6765 | 724.7525 | 978.8093 | 0 | 17 | 0 | 0 | 0 | 0 | 0 | 1720.5618 | 6765 | 724.7525 | 978.8093 | 0 | 0 | 0 | 0 | 0 | 0 | 0 | 1703.5618
6766 | 592.5743 | 0 | 0 | 0 | 0 | 0 | 150 | 742.5743 |  | 6766 | 592.5743 | 0 | 0 | 0 | 0 | 0 | 0 | 592.5743 | 6766 | 592.5743 | 0 | 0 | 0 | 0 | 0 | 0 | 592.5743 | 6766 | 623.7624 | 498.4864 | 0 | 0 | 0 | 0 | 0 | 1122.2488 | 6766 | 623.7624 | 498.4864 | 0 | 0 | 0 | 0 | 0 | 1122.2488 | 6766 | 623.7624 | 498.4864 | 0 | 0 | 0 | 0 | 0 | 1122.2488 | 6766 | 521.4646 | 996.9728 | 0 | 0 | 0 | 0 | 0 | 0 | 0 | 1518.4374 | 6766 | 521.4646 | 996.9728 | 0 | 17 | 0 | 0 | 0 | 0 | 0 | 1535.4374 | 6766 | 521.4646 | 996.9728 | 0 | 0 | 0 | 0 | 0 | 0 | 0 | 1518.4374
6767 | 649.0099 | 0 | 0 | 0 | 0 | 0 | 0 | 649.0099 |  | 6767 | 649.0099 | 0 | 0 | 0 | 0 | 0 | 0 | 649.0099 | 6767 | 649.0099 | 0 | 0 | 0 | 0 | 0 | 86.7758 | 735.7857 | 6767 | 683.1683 | 527.7497 | 0 | 0 | 0 | 0 | 0 | 1210.9181 | 6767 | 683.1683 | 527.7497 | 0 | 0 | 0 | 0 | 0 | 1210.9181 | 6767 | 683.1683 | 527.7497 | 0 | 0 | 0 | 0 | 0 | 1210.9181 | 6767 | 424.6268 | 1055.4995 | 0 | 0 | 0 | 0 | 0 | 0 | 0 | 1480.1263 | 6767 | 424.6268 | 1055.4995 | 0 | 17 | 0 | 0 | 0 | 0 | 0 | 1497.1263 | 6767 | 424.6268 | 1055.4995 | 0 | 0 | 0 | 0 | 0 | 0 | 0 | 1480.1263
6768 | 649.0099 | 0 | 0 | 0 | 0 | 0 | 63.456 | 712.4659 |  | 6768 | 649.0099 | 0 | 0 | 0 | 0 | 0 | 0 | 649.0099 | 6768 | 649.0099 | 0 | 0 | 0 | 0 | 0 | 63.456 | 712.4659 | 6768 | 683.1683 | 541.8769 | 0 | 0 | 0 | 0 | 0 | 1225.0452 | 6768 | 683.1683 | 541.8769 | 0 | 0 | 0 | 0 | 0 | 1225.0452 | 6768 | 683.1683 | 541.8769 | 0 | 0 | 0 | 0 | 0 | 1225.0452 | 6768 | 694.5545 | 1083.7538 | 0 | 0 | 0 | 0 | 0 | 0 | 0 | 1778.3082 | 6768 | 365.429 | 1083.7538 | 0 | 17 | 0 | 0 | 0 | 0 | 0 | 1466.1827 | 6768 | 365.429 | 1083.7538 | 0 | 0 | 0 | 0 | 0 | 0 | 0 | 1449.1827
6769 | 743.0693 | 0 | 0 | 0 | 0 | 0 | 0 | 743.0693 |  | 6769 | 743.0693 | 0 | 0 | 0 | 0 | 0 | 0 | 743.0693 | 6769 | 743.0693 | 0 | 0 | 0 | 0 | 0 | 0 | 743.0693 | 6769 | 782.1782 | 548.9405 | 0 | 0 | 0 | 0 | 0 | 1331.1187 | 6769 | 782.1782 | 548.9405 | 0 | 0 | 0 | 0 | 0 | 1331.1187 | 6769 | 782.1782 | 548.9405 | 0 | 0 | 0 | 0 | 0 | 1331.1187 | 6769 | 795.2145 | 1097.8809 | 0 | 0 | 0 | 0 | 0 | 0 | 0 | 1893.0954 | 6769 | 795.2145 | 1097.8809 | 0 | 17 | 0 | 0 | 0 | 0 | 0 | 1910.0954 | 6769 | 795.2145 | 1097.8809 | 0 | 0 | 0 | 0 | 0 | 0 | 0 | 1893.0954
6770 | 733.6634 | 0 | 0 | 0 | 0 | 0 | 0 | 733.6634 |  | 6770 | 733.6634 | 0 | 0 | 0 | 0 | 0 | 0 | 733.6634 | 6770 | 733.6634 | 0 | 0 | 0 | 0 | 0 | 0 | 733.6634 | 6770 | 772.2772 | 567.1039 | 0 | 0 | 0 | 0 | 0 | 1339.3812 | 6770 | 772.2772 | 567.1039 | 0 | 0 | 0 | 0 | 0 | 1339.3812 | 6770 | 772.2772 | 567.1039 | 0 | 0 | 0 | 0 | 0 | 1339.3812 | 6770 | 785.1485 | 1134.2079 | 0 | 0 | 0 | 0 | 0 | 0 | 0 | 1919.3564 | 6770 | 785.1485 | 1134.2079 | 0 | 17 | 0 | 0 | 0 | 0 | 0 | 1936.3564 | 6770 | 785.1485 | 1134.2079 | 0 | 0 | 0 | 0 | 0 | 0 | 0 | 1919.3564
6771 | 667.8218 | 0 | 0 | 0 | 0 | 0 | 42.4232 | 710.245 |  | 6771 | 667.8218 | 0 | 0 | 0 | 0 | 0 | 0 | 667.8218 | 6771 | 667.8218 | 0 | 0 | 0 | 0 | 0 | 42.4232 | 710.245 | 6771 | 702.9703 | 546.9223 | 0 | 0 | 0 | 0 | 0 | 1249.8926 | 6771 | 702.9703 | 546.9223 | 0 | 0 | 0 | 0 | 0 | 1249.8926 | 6771 | 702.9703 | 546.9223 | 0 | 0 | 0 | 0 | 0 | 1249.8926 | 6771 | 714.6865 | 1093.8446 | 0 | 0 | 0 | 0 | 0 | 0 | 0 | 1808.5311 | 6771 | 714.6865 | 1093.8446 | 0 | 17 | 0 | 0 | 0 | 0 | 0 | 1825.5311 | 6771 | 503.2571 | 1093.8446 | 0 | 0 | 0 | 0 | 0 | 0 | 0 | 1597.1017
6772 | 526.7327 | 0 | 0 | 0 | 0 | 0 | 120.8139 | 647.5465 |  | 6772 | 526.7327 | 0 | 0 | 0 | 0 | 0 | 0 | 526.7327 | 6772 | 526.7327 | 0 | 0 | 0 | 0 | 0 | 0 | 526.7327 | 6772 | 554.4554 | 550.9586 | 0 | 0 | 0 | 0 | 0 | 1105.4141 | 6772 | 554.4554 | 550.9586 | 0 | 0 | 0 | 0 | 0 | 1105.4141 | 6772 | 554.4554 | 550.9586 | 0 | 0 | 0 | 0 | 0 | 1105.4141 | 6772 | 563.6964 | 1101.9173 | 0 | 0 | 0 | 0 | 0 | 0 | 0 | 1665.6136 | 6772 | 563.6964 | 1101.9173 | 0 | 17 | 0 | 0 | 0 | 0 | 0 | 1682.6136 | 6772 | 392.9441 | 1101.9173 | 0 | 0 | 0 | 0 | 0 | 0 | 0 | 1494.8613
6773 | 611.3861 | 0 | 5.0859 | 0 | 0 | 0 | 0 | 616.472 |  | 6773 | 611.3861 | 0 | 5.0859 | 0 | 0 | 0 | 0 | 616.472 | 6773 | 611.3861 | 0 | 5.0859 | 0 | 0 | 0 | 0 | 616.472 | 6773 | 643.5644 | 571.1403 | 5.4983 | 0 | 0 | 0 | 0 | 1220.2029 | 6773 | 643.5644 | 571.1403 | 5.4983 | 0 | 0 | 0 | 0 | 1220.2029 | 6773 | 643.5644 | 571.1403 | 5.4983 | 0 | 0 | 0 | 0 | 1220.2029 | 6773 | 654.2904 | 1142.2805 | 6.8729 | 0 | 0 | 0 | 0 | 0 | 0 | 1803.4438 | 6773 | 395.8071 | 1142.2805 | 6.8729 | 17 | 0 | 0 | 0 | 0 | 0 | 1561.9605 | 6773 | 654.2904 | 1142.2805 | 6.8729 | 0 | 0 | 0 | 0 | 0 | 0 | 1803.4438
6774 | 818.3168 | 0 | 40.6873 | 0 | 0 | 0 | 0 | 859.0041 |  | 6774 | 818.3168 | 0 | 40.6873 | 0 | 0 | 0 | 0 | 859.0041 | 6774 | 818.3168 | 0 | 40.6873 | 0 | 0 | 0 | 0 | 859.0041 | 6774 | 861.3861 | 600.4036 | 43.9863 | 0 | 0 | 0 | 0 | 1505.776 | 6774 | 861.3861 | 600.4036 | 43.9863 | 0 | 0 | 0 | 0 | 1505.776 | 6774 | 861.3861 | 600.4036 | 43.9863 | 0 | 0 | 0 | 0 | 1505.776 | 6774 | 871.7512 | 1200.8073 | 54.9828 | 0 | 0 | 0 | 0 | 0 | 0 | 2127.5413 | 6774 | 871.7512 | 1200.8073 | 54.9828 | 17 | 0 | 0 | 0 | 0 | 0 | 2144.5413 | 6774 | 871.7512 | 1200.8073 | 54.9828 | 0 | 0 | 0 | 0 | 0 | 0 | 2127.5413
6775 | 912.3762 | 0 | 137.3196 | 0 | 0 | 0 | 0 | 1049.6958 |  | 6775 | 912.3762 | 0 | 137.3196 | 0 | 0 | 0 | 0 | 1049.6958 | 6775 | 912.3762 | 0 | 137.3196 | 0 | 0 | 0 | 0 | 1049.6958 | 6775 | 960.396 | 627.6488 | 148.4536 | 0 | 0 | 0 | 0 | 1736.4985 | 6775 | 960.396 | 627.6488 | 148.4536 | 0 | 0 | 0 | 0 | 1736.4985 | 6775 | 960.396 | 627.6488 | 148.4536 | 0 | 0 | 0 | 0 | 1736.4985 | 6775 | 0 | 1255.2977 | 185.567 | 0 | 0 | 0 | 0 | 0 | 0 | 1440.8647 | 6775 | 698.4479 | 1255.2977 | 185.567 | 17 | 0 | 0 | 0 | 0 | 0 | 2156.3126 | 6775 | 582.0937 | 1255.2977 | 185.567 | 0 | 0 | 0 | 0 | 0 | 0 | 2022.9584
6776 | 978.2178 | 0 | 244.1237 | 0 | 0 | 0 | 0 | 1222.3415 |  | 6776 | 978.2178 | 0 | 244.1237 | 0 | 0 | 0 | 0 | 1222.3415 | 6776 | 978.2178 | 0 | 244.1237 | 0 | 0 | 0 | 0 | 1222.3415 | 6776 | 1029.703 | 652.8759 | 263.9175 | 0 | 0 | 0 | 0 | 1946.4964 | 6776 | 1029.703 | 652.8759 | 263.9175 | 0 | 0 | 0 | 0 | 1946.4964 | 6776 | 1029.703 | 652.8759 | 263.9175 | 0 | 0 | 0 | 0 | 1946.4964 | 6776 | 0 | 1305.7518 | 329.8969 | 0 | 0 | 0 | 0 | 0 | 0 | 1635.6487 | 6776 | 0 | 1305.7518 | 329.8969 | 17 | 0 | 0 | 0 | 0 | 0 | 1652.6487 | 6776 | 0 | 1305.7518 | 329.8969 | 0 | 0 | 0 | 0 | 0 | 0 | 1635.6487
6777 | 1025.2475 | 0 | 325.4983 | 0 | 0 | 0 | 0 | 1350.7458 |  | 6777 | 1025.2475 | 0 | 325.4983 | 0 | 0 | 0 | 0 | 1350.7458 | 6777 | 1025.2475 | 0 | 325.4983 | 0 | 0 | 0 | 0 | 1350.7458 | 6777 | 578.3045 | 717.4571 | 351.89 | 0 | 0 | 0 | 0 | 1647.6517 | 6777 | 1079.2079 | 717.4571 | 351.89 | 0 | 0 | 0 | 0 | 2148.5551 | 6777 | 1078.3045 | 717.4571 | 351.89 | 0 | 0 | 0 | 0 | 2147.6517 | 6777 | 0 | 1434.9142 | 439.8625 | 0 | 0 | 0 | 0 | 0 | 0 | 1874.7768 | 6777 | 0 | 1434.9142 | 439.8625 | 17 | 0 | 0 | 0 | 0 | 0 | 1891.7768 | 6777 | 0 | 1434.9142 | 439.8625 | 0 | 0 | 0 | 0 | 0 | 0 | 1874.7768
6778 | 1053.4653 | 0 | 366.1856 | 0 | 0 | 0 | 0 | 1419.6509 |  | 6778 | 1053.4653 | 0 | 366.1856 | 0 | 0 | 0 | 0 | 1419.6509 | 6778 | 1053.4653 | 0 | 366.1856 | 0 | 0 | 0 | 0 | 1419.6509 | 6778 | 1108.9109 | 752.775 | 395.8763 | 0 | 0 | 0 | 0 | 2257.5622 | 6778 | 1108.9109 | 752.775 | 395.8763 | 0 | 0 | 0 | 0 | 2257.5622 | 6778 | 1108.9109 | 752.775 | 395.8763 | 0 | 0 | 0 | 0 | 2257.5622 | 6778 | 0 | 1505.55 | 494.8454 | 0 | 0 | 0 | 0 | 0 | 0 | 2000.3953 | 6778 | 0 | 1505.55 | 494.8454 | 17 | 0 | 0 | 0 | 0 | 0 | 2017.3953 | 6778 | 0 | 1505.55 | 494.8454 | 0 | 0 | 0 | 0 | 0 | 0 | 2000.3953
6779 | 1109.901 | 0 | 381.4433 | 0 | 0 | 0 | 0 | 1491.3443 |  | 6779 | 1109.901 | 0 | 381.4433 | 0 | 0 | 0 | 0 | 1491.3443 | 6779 | 1109.901 | 0 | 381.4433 | 0 | 0 | 0 | 0 | 1491.3443 | 6779 | 865.5852 | 774.9748 | 412.3711 | 0 | 0 | 0 | 0 | 2052.9311 | 6779 | 958.8436 | 774.9748 | 412.3711 | 0 | 0 | 0 | 0 | 2146.1895 | 6779 | 1168.3168 | 774.9748 | 412.3711 | 0 | 0 | 0 | 0 | 2355.6627 | 6779 | 0 | 1549.9495 | 515.4639 | 0 | 0 | 0 | 0 | 0 | 0 | 2065.4135 | 6779 | 0 | 1549.9495 | 515.4639 | 17 | 0 | 0 | 0 | 0 | 0 | 2082.4135 | 6779 | 0 | 1549.9495 | 515.4639 | 0 | 0 | 0 | 0 | 0 | 0 | 2065.4135
6780 | 1279.2079 | 0 | 488.2474 | 0 | 0 | 0 | 0 | 1767.4553 |  | 6780 | 1279.2079 | 0 | 488.2474 | 0 | 0 | 0 | 0 | 1767.4553 | 6780 | 1279.2079 | 0 | 488.2474 | 0 | 0 | 0 | 0 | 1767.4553 | 6780 | 672.8364 | 780.0202 | 527.8351 | 0 | 0 | 0 | 0 | 1980.6916 | 6780 | 1346.5347 | 780.0202 | 527.8351 | 0 | 0 | 0 | 0 | 2654.3899 | 6780 | 1285.728 | 780.0202 | 527.8351 | 0 | 0 | 0 | 0 | 2593.5833 | 6780 | 0 | 1560.0404 | 659.7938 | 0 | 0 | 0 | 0 | 0 | 0 | 2219.8342 | 6780 | 0 | 1560.0404 | 659.7938 | 17 | 0 | 0 | 0 | 0 | 0 | 2236.8342 | 6780 | 0 | 1560.0404 | 659.7938 | 0 | 0 | 0 | 0 | 0 | 0 | 2219.8342
6781 | 1288.6139 | 0 | 488.2474 | 0 | 0 | 0 | 0 | 1776.8613 |  | 6781 | 1288.6139 | 0 | 488.2474 | 0 | 0 | 0 | 0 | 1776.8613 | 6781 | 1288.6139 | 0 | 488.2474 | 0 | 0 | 0 | 0 | 1776.8613 | 6781 | 648.3019 | 765.893 | 527.8351 | 0 | 0 | 0 | 0 | 1942.03 | 6781 | 1356.4356 | 765.893 | 527.8351 | 0 | 0 | 0 | 0 | 2650.1637 | 6781 | 648.3019 | 765.893 | 527.8351 | 0 | 0 | 0 | 0 | 1942.03 | 6781 | 0 | 1531.7861 | 659.7938 | 0 | 0 | 0 | 0 | 0 | 0 | 2191.5799 | 6781 | 0 | 1531.7861 | 659.7938 | 17 | 0 | 0 | 0 | 0 | 0 | 2208.5799 | 6781 | 0 | 1531.7861 | 659.7938 | 0 | 0 | 0 | 0 | 0 | 0 | 2191.5799
6782 | 1335.6436 | 0 | 330.5842 | 0 | 0 | 0 | 0 | 1666.2278 |  | 6782 | 1335.6436 | 0 | 330.5842 | 0 | 0 | 0 | 0 | 1666.2278 | 6782 | 1335.6436 | 0 | 330.5842 | 0 | 0 | 0 | 0 | 1666.2278 | 6782 | 875.2395 | 740.666 | 357.3883 | 0 | 0 | 0 | 0 | 1973.2939 | 6782 | 1405.9406 | 740.666 | 357.3883 | 0 | 0 | 0 | 0 | 2503.9949 | 6782 | 875.2395 | 740.666 | 357.3883 | 0 | 0 | 0 | 0 | 1973.2939 | 6782 | 240.732 | 1481.332 | 446.7354 | 0 | 0 | 0 | 0 | 0 | 0 | 2168.7994 | 6782 | 1429.3729 | 1481.332 | 446.7354 | 17 | 0 | 0 | 0 | 0 | 0 | 3374.4403 | 6782 | 1429.3729 | 1481.332 | 446.7354 | 0 | 0 | 0 | 0 | 0 | 0 | 3357.4403
6783 | 1298.0198 | 0 | 122.0619 | 0 | 0 | 0 | 0 | 1420.0817 |  | 6783 | 1298.0198 | 0 | 122.0619 | 0 | 0 | 0 | 0 | 1420.0817 | 6783 | 1298.0198 | 0 | 122.0619 | 0 | 0 | 0 | 0 | 1420.0817 | 6783 | 1165.637 | 735.6206 | 131.9588 | 0 | 0 | 0 | 0 | 2033.2163 | 6783 | 1165.637 | 735.6206 | 131.9588 | 0 | 0 | 0 | 0 | 2033.2163 | 6783 | 1165.637 | 735.6206 | 131.9588 | 0 | 0 | 0 | 0 | 2033.2163 | 6783 | 1389.1089 | 1471.2412 | 164.9485 | 0 | 0 | 0 | 0 | 0 | 0 | 3025.2985 | 6783 | 1389.1089 | 1471.2412 | 164.9485 | 17 | 0 | 0 | 0 | 0 | 0 | 3042.2985 | 6783 | 1389.1089 | 1471.2412 | 164.9485 | 0 | 0 | 0 | 0 | 0 | 0 | 3025.2985
6784 | 1326.2376 | 0 | 10.1718 | 0 | 0 | 0 | 0 | 1336.4094 |  | 6784 | 1326.2376 | 0 | 10.1718 | 0 | 0 | 0 | 0 | 1336.4094 | 6784 | 1326.2376 | 0 | 10.1718 | 0 | 0 | 0 | 0 | 1336.4094 | 6784 | 1329.9544 | 754.7931 | 10.9966 | 0 | 0 | 0 | 0 | 2095.7441 | 6784 | 1329.9544 | 754.7931 | 10.9966 | 0 | 0 | 0 | 0 | 2095.7441 | 6784 | 1329.9544 | 754.7931 | 10.9966 | 0 | 0 | 0 | 0 | 2095.7441 | 6784 | 783.9767 | 1509.5863 | 13.7457 | 0 | 0 | 0 | 0 | 0 | 0 | 2307.3087 | 6784 | 1419.3069 | 1509.5863 | 13.7457 | 17 | 0 | 0 | 0 | 0 | 0 | 2959.6389 | 6784 | 1419.3069 | 1509.5863 | 13.7457 | 0 | 0 | 0 | 0 | 0 | 0 | 2942.6389
6785 | 1627.2277 | 0 | 0 | 0 | 0 | 0 | 0 | 1627.2277 |  | 6785 | 1627.2277 | 0 | 0 | 0 | 0 | 0 | 0 | 1627.2277 | 6785 | 1627.2277 | 0 | 0 | 0 | 0 | 0 | 0 | 1627.2277 | 6785 | 1378.0865 | 774.9748 | 0 | 0 | 0 | 0 | 0 | 2153.0613 | 6785 | 1378.0865 | 774.9748 | 0 | 0 | 0 | 0 | 0 | 2153.0613 | 6785 | 1378.0865 | 774.9748 | 0 | 0 | 0 | 0 | 0 | 2153.0613 | 6785 | 1741.4191 | 1549.9495 | 0 | 0 | 0 | 0 | 0 | 0 | 0 | 3291.3687 | 6785 | 822.1933 | 1549.9495 | 0 | 17 | 0 | 0 | 0 | 0 | 0 | 2389.1428 | 6785 | 822.1933 | 1549.9495 | 0 | 0 | 0 | 0 | 0 | 0 | 0 | 2372.1428
6786 | 1683.6634 | 0 | 0 | 0 | 0 | 0 | 0 | 1683.6634 |  | 6786 | 1683.6634 | 0 | 0 | 0 | 0 | 0 | 0 | 1683.6634 | 6786 | 1683.6634 | 0 | 0 | 0 | 0 | 0 | 0 | 1683.6634 | 6786 | 1353.5557 | 757.8204 | 0 | 0 | 0 | 0 | 0 | 2111.3761 | 6786 | 1353.5557 | 757.8204 | 0 | 0 | 0 | 0 | 0 | 2111.3761 | 6786 | 1353.5557 | 757.8204 | 0 | 0 | 0 | 0 | 0 | 2111.3761 | 6786 | 1801.8152 | 1515.6408 | 0 | 0 | 0 | 0 | 0 | 0 | 0 | 3317.4559 | 6786 | 1725.1333 | 1515.6408 | 0 | 17 | 0 | 0 | 0 | 0 | 0 | 3257.774 | 6786 | 809.35 | 1515.6408 | 0 | 0 | 0 | 0 | 0 | 0 | 0 | 2324.9907
6787 | 1683.6634 | 0 | 0 | 0 | 0 | 0 | 0 | 1683.6634 |  | 6787 | 1683.6634 | 0 | 0 | 0 | 0 | 0 | 0 | 1683.6634 | 6787 | 1683.6634 | 0 | 0 | 0 | 0 | 0 | 0 | 1683.6634 | 6787 | 1283.6707 | 763.8749 | 0 | 0 | 0 | 0 | 0 | 2047.5456 | 6787 | 1283.6707 | 763.8749 | 0 | 0 | 0 | 0 | 0 | 2047.5456 | 6787 | 1283.6707 | 763.8749 | 0 | 0 | 0 | 0 | 0 | 2047.5456 | 6787 | 725.0393 | 1527.7497 | 0 | 0 | 0 | 0 | 0 | 0 | 0 | 2252.789 | 6787 | 1801.8152 | 1527.7497 | 0 | 17 | 0 | 0 | 0 | 0 | 0 | 3346.5649 | 6787 | 1801.8152 | 1527.7497 | 0 | 0 | 0 | 0 | 0 | 0 | 0 | 3329.5649
6788 | 1796.5347 | 0 | 0 | 0 | 0 | 0 | 0 | 1796.5347 |  | 6788 | 1796.5347 | 0 | 0 | 0 | 0 | 0 | 0 | 1796.5347 | 6788 | 1796.5347 | 0 | 0 | 0 | 0 | 0 | 0 | 1796.5347 | 6788 | 1193.0715 | 765.893 | 0 | 0 | 0 | 0 | 0 | 1958.9646 | 6788 | 1193.0715 | 765.893 | 0 | 0 | 0 | 0 | 0 | 1958.9646 | 6788 | 1193.0715 | 765.893 | 0 | 0 | 0 | 0 | 0 | 1958.9646 | 6788 | 496.2923 | 1531.7861 | 0 | 0 | 0 | 0 | 0 | 0 | 0 | 2028.0783 | 6788 | 1922.6073 | 1531.7861 | 0 | 17 | 0 | 0 | 0 | 0 | 0 | 3471.3933 | 6788 | 1922.6073 | 1531.7861 | 0 | 0 | 0 | 0 | 0 | 0 | 0 | 3454.3933
6789 | 1768.3168 | 0 | 0 | 0 | 0 | 0 | 0 | 1768.3168 |  | 6789 | 1768.3168 | 0 | 0 | 0 | 0 | 0 | 0 | 1768.3168 | 6789 | 1768.3168 | 0 | 0 | 0 | 0 | 0 | 0 | 1768.3168 | 6789 | 1124.2871 | 757.8204 | 0 | 0 | 0 | 0 | 0 | 1882.1075 | 6789 | 1861.3861 | 757.8204 | 0 | 0 | 0 | 0 | 0 | 2619.2065 | 6789 | 1861.3861 | 757.8204 | 0 | 0 | 0 | 0 | 0 | 2619.2065 | 6789 | 0 | 1515.6408 | 0 | 0 | 0 | 0 | 0 | 0 | 0 | 1515.6408 | 6789 | 0 | 1515.6408 | 0 | 17 | 0 | 0 | 0 | 0 | 0 | 1532.6408 | 6789 | 0 | 1515.6408 | 0 | 0 | 0 | 0 | 0 | 0 | 0 | 1515.6408
6790 | 1664.8515 | 0 | 0 | 0 | 0 | 0 | 0 | 1664.8515 |  | 6790 | 1664.8515 | 0 | 0 | 0 | 0 | 0 | 0 | 1664.8515 | 6790 | 1664.8515 | 0 | 0 | 0 | 0 | 0 | 0 | 1664.8515 | 6790 | 1752.4752 | 745.7114 | 0 | 0 | 0 | 0 | 0 | 2498.1867 | 6790 | 1752.4752 | 745.7114 | 0 | 0 | 0 | 0 | 0 | 2498.1867 | 6790 | 1752.4752 | 745.7114 | 0 | 0 | 0 | 0 | 0 | 2498.1867 | 6790 | 0 | 1491.4228 | 0 | 0 | 0 | 0 | 0 | 0 | 0 | 1491.4228 | 6790 | 0 | 1491.4228 | 0 | 17 | 0 | 0 | 0 | 0 | 0 | 1508.4228 | 6790 | 0 | 1491.4228 | 0 | 0 | 0 | 0 | 0 | 0 | 0 | 1491.4228
6791 | 1533.1683 | 0 | 0 | 0 | 0 | 0 | 0 | 1533.1683 |  | 6791 | 1533.1683 | 0 | 0 | 0 | 0 | 0 | 0 | 1533.1683 | 6791 | 1533.1683 | 0 | 0 | 0 | 0 | 0 | 0 | 1533.1683 | 6791 | 1613.8614 | 727.5479 | 0 | 0 | 0 | 0 | 0 | 2341.4093 | 6791 | 1613.8614 | 727.5479 | 0 | 0 | 0 | 0 | 0 | 2341.4093 | 6791 | 857.9272 | 727.5479 | 0 | 0 | 0 | 0 | 0 | 1585.4752 | 6791 | 1615.4245 | 1455.0959 | 0 | 0 | 0 | 0 | 0 | 0 | 0 | 3070.5203 | 6791 | 1615.4245 | 1455.0959 | 0 | 17 | 0 | 0 | 0 | 0 | 0 | 3087.5203 | 6791 | 0 | 1455.0959 | 0 | 0 | 0 | 0 | 0 | 0 | 0 | 1455.0959
6792 | 1312.2698 | 0 | 0 | 0 | 0 | 0 | 0 | 1312.2698 |  | 6792 | 1382.6733 | 0 | 0 | 0 | 0 | 0 | 0 | 1382.6733 | 6792 | 1382.6733 | 0 | 0 | 0 | 0 | 0 | 0 | 1382.6733 | 6792 | 1455.4455 | 714.4299 | 0 | 0 | 0 | 0 | 0 | 2169.8754 | 6792 | 1302.276 | 714.4299 | 0 | 0 | 0 | 0 | 0 | 2016.7058 | 6792 | 675.2975 | 714.4299 | 0 | 0 | 0 | 0 | 0 | 1389.7274 | 6792 | 1183.691 | 1428.8597 | 0 | 0 | 0 | 0 | 0 | 0 | 0 | 2612.5508 | 6792 | 0 | 1428.8597 | 0 | 17 | 0 | 0 | 0 | 0 | 0 | 1445.8597 | 6792 | 0 | 1428.8597 | 0 | 0 | 0 | 0 | 0 | 0 | 0 | 1428.8597
6793 | 1345.0495 | 0 | 0 | 0 | 0 | 0 | 0 | 1345.0495 |  | 6793 | 1345.0495 | 0 | 0 | 0 | 0 | 0 | 0 | 1345.0495 | 6793 | 1345.0495 | 0 | 0 | 0 | 0 | 0 | 0 | 1345.0495 | 6793 | 116.2778 | 698.2846 | 0 | 0 | 0 | 0 | 0 | 814.5624 | 6793 | 1415.8416 | 698.2846 | 0 | 0 | 0 | 0 | 0 | 2114.1261 | 6793 | 1415.8416 | 698.2846 | 0 | 0 | 0 | 0 | 0 | 2114.1261 | 6793 | 1336.4944 | 1396.5691 | 0 | 0 | 0 | 0 | 0 | 0 | 0 | 2733.0635 | 6793 | 0 | 1396.5691 | 0 | 17 | 0 | 0 | 0 | 0 | 0 | 1413.5691 | 6793 | 1166.4944 | 1396.5691 | 0 | 0 | 0 | 0 | 0 | 0 | 0 | 2563.0635
6794 | 1354.4554 | 0 | 0 | 0 | 0 | 0 | 0 | 1354.4554 |  | 6794 | 1354.4554 | 0 | 0 | 0 | 0 | 0 | 0 | 1354.4554 | 6794 | 1354.4554 | 0 | 0 | 0 | 0 | 0 | 0 | 1354.4554 | 6794 | 282.848 | 686.1756 | 0 | 0 | 0 | 0 | 0 | 969.0235 | 6794 | 282.848 | 686.1756 | 0 | 0 | 0 | 0 | 0 | 969.0235 | 6794 | 782.848 | 686.1756 | 0 | 0 | 0 | 0 | 0 | 1469.0235 | 6794 | 0 | 1372.3512 | 0 | 0 | 0 | 0 | 0 | 0 | 0 | 1372.3512 | 6794 | 0 | 1372.3512 | 0 | 17 | 0 | 0 | 0 | 0 | 0 | 1389.3512 | 6794 | 0 | 1372.3512 | 0 | 0 | 0 | 0 | 0 | 0 | 0 | 1372.3512
6795 | 1382.6733 | 0 | 0 | 0 | 0 | 0 | 0 | 1382.6733 |  | 6795 | 1382.6733 | 0 | 0 | 0 | 0 | 0 | 0 | 1382.6733 | 6795 | 1382.6733 | 0 | 0 | 0 | 0 | 0 | 0 | 1382.6733 | 6795 | 394.8817 | 682.1393 | 0 | 0 | 0 | 0 | 0 | 1077.021 | 6795 | 394.8817 | 682.1393 | 0 | 0 | 0 | 0 | 0 | 1077.021 | 6795 | 957.9817 | 682.1393 | 0 | 0 | 0 | 0 | 0 | 1640.121 | 6795 | 0 | 1364.2785 | 0 | 0 | 0 | 0 | 0 | 0 | 0 | 1364.2785 | 6795 | 0 | 1364.2785 | 0 | 17 | 0 | 0 | 0 | 0 | 0 | 1381.2785 | 6795 | 0 | 1364.2785 | 0 | 0 | 0 | 0 | 0 | 0 | 0 | 1364.2785
6796 | 1439.1089 | 0 | 0 | 0 | 0 | 0 | 0 | 1439.1089 |  | 6796 | 1439.1089 | 0 | 0 | 0 | 0 | 0 | 0 | 1439.1089 | 6796 | 1439.1089 | 0 | 0 | 0 | 0 | 0 | 0 | 1439.1089 | 6796 | 1514.8515 | 688.1937 | 0 | 0 | 0 | 0 | 0 | 2203.0452 | 6796 | 1514.8515 | 688.1937 | 0 | 0 | 0 | 0 | 0 | 2203.0452 | 6796 | 1514.8515 | 688.1937 | 0 | 0 | 0 | 0 | 0 | 2203.0452 | 6796 | 0 | 1376.3875 | 0 | 0 | 0 | 0 | 0 | 0 | 0 | 1376.3875 | 6796 | 0 | 1376.3875 | 0 | 17 | 0 | 0 | 0 | 0 | 0 | 1393.3875 | 6796 | 0 | 1376.3875 | 0 | 0 | 0 | 0 | 0 | 0 | 0 | 1376.3875
6797 | 1410.8911 | 0 | 5.0859 | 0 | 0 | 0 | 0 | 1415.977 |  | 6797 | 1410.8911 | 0 | 5.0859 | 0 | 0 | 0 | 0 | 1415.977 | 6797 | 1410.8911 | 0 | 5.0859 | 0 | 0 | 0 | 0 | 1415.977 | 6797 | 1485.1485 | 710.3935 | 5.4983 | 0 | 0 | 0 | 0 | 2201.0403 | 6797 | 1485.1485 | 710.3935 | 5.4983 | 0 | 0 | 0 | 0 | 2201.0403 | 6797 | 0 | 710.3935 | 5.4983 | 0 | 0 | 0 | 0 | 715.8918 | 6797 | 1217.5689 | 1420.7871 | 6.8729 | 0 | 0 | 0 | 0 | 0 | 0 | 2645.2288 | 6797 | 0 | 1420.7871 | 6.8729 | 17 | 0 | 0 | 0 | 0 | 0 | 1444.6599 | 6797 | 0 | 1420.7871 | 6.8729 | 0 | 0 | 0 | 0 | 0 | 0 | 1427.6599
6798 | 1476.7327 | 0 | 111.89 | 0 | 0 | 0 | 0 | 1588.6227 |  | 6798 | 1476.7327 | 0 | 111.89 | 0 | 0 | 0 | 0 | 1588.6227 | 6798 | 1476.7327 | 0 | 111.89 | 0 | 0 | 0 | 0 | 1588.6227 | 6798 | 0 | 739.6569 | 120.9622 | 0 | 0 | 0 | 0 | 860.6191 | 6798 | 0 | 739.6569 | 120.9622 | 0 | 0 | 0 | 0 | 860.6191 | 6798 | 0 | 739.6569 | 120.9622 | 0 | 0 | 0 | 0 | 860.6191 | 6798 | 0 | 1479.3138 | 151.2027 | 0 | 0 | 0 | 0 | 0 | 0 | 1630.5166 | 6798 | 655.0824 | 1479.3138 | 151.2027 | 17 | 0 | 0 | 0 | 0 | 0 | 2302.5989 | 6798 | 1155.0824 | 1479.3138 | 151.2027 | 0 | 0 | 0 | 0 | 0 | 0 | 2785.5989
6799 | 1420.297 | 0 | 447.5601 | 0 | 0 | 0 | 0 | 1867.8572 |  | 6799 | 1420.297 | 0 | 447.5601 | 0 | 0 | 0 | 0 | 1867.8572 | 6799 | 1420.297 | 0 | 447.5601 | 0 | 0 | 0 | 0 | 1867.8572 | 6799 | 1098.9206 | 768.9203 | 483.8488 | 0 | 0 | 0 | 0 | 2351.6897 | 6799 | 1495.0495 | 768.9203 | 483.8488 | 0 | 0 | 0 | 0 | 2747.8186 | 6799 | 1495.0495 | 768.9203 | 483.8488 | 0 | 0 | 0 | 0 | 2747.8186 | 6799 | 0 | 1537.8406 | 604.811 | 0 | 0 | 0 | 0 | 0 | 0 | 2142.6516 | 6799 | 676.2642 | 1537.8406 | 604.811 | 17 | 0 | 0 | 0 | 0 | 0 | 2835.9157 | 6799 | 176.2642 | 1537.8406 | 604.811 | 0 | 0 | 0 | 0 | 0 | 0 | 2318.9157
6800 | 1392.0792 | 0 | 808.6598 | 0 | 0 | 0 | 0 | 2200.739 |  | 6800 | 1392.0792 | 0 | 808.6598 | 0 | 0 | 0 | 0 | 2200.739 | 6800 | 1392.0792 | 0 | 808.6598 | 0 | 0 | 0 | 0 | 2200.739 | 6800 | 1152.197 | 805.2472 | 874.2268 | 0 | 0 | 0 | 0 | 2831.671 | 6800 | 1465.3465 | 805.2472 | 874.2268 | 0 | 0 | 0 | 0 | 3144.8206 | 6800 | 1465.3465 | 805.2472 | 874.2268 | 0 | 0 | 0 | 0 | 3144.8206 | 6800 | 0 | 1610.4944 | 1092.7835 | 0 | 0 | 0 | 0 | 0 | 0 | 2703.278 | 6800 | 0 | 1610.4944 | 1092.7835 | 17 | 0 | 0 | 0 | 0 | 0 | 2720.278 | 6800 | 0 | 1610.4944 | 1092.7835 | 0 | 0 | 0 | 0 | 0 | 0 | 2703.278
6801 | 1514.3564 | 0 | 1047.6976 | 0 | 0 | 0 | 0 | 2562.054 |  | 6801 | 1514.3564 | 0 | 1047.6976 | 0 | 0 | 0 | 0 | 2562.054 | 6801 | 1514.3564 | 0 | 1047.6976 | 0 | 0 | 0 | 0 | 2562.054 | 6801 | 1594.0594 | 840.5651 | 1132.646 | 0 | 0 | 0 | 0 | 3567.2705 | 6801 | 1594.0594 | 840.5651 | 1132.646 | 0 | 0 | 0 | 0 | 3567.2705 | 6801 | 1594.0594 | 840.5651 | 1132.646 | 0 | 0 | 0 | 0 | 3567.2705 | 6801 | 0 | 1681.1302 | 1415.8076 | 0 | 0 | 0 | 0 | 0 | 0 | 3096.9377 | 6801 | 0 | 1681.1302 | 1415.8076 | 17 | 0 | 0 | 0 | 0 | 0 | 3113.9377 | 6801 | 0 | 1681.1302 | 1415.8076 | 0 | 0 | 0 | 0 | 0 | 0 | 3096.9377
6802 | 1824.7525 | 0 | 1098.5567 | 0 | 0 | 0 | 0 | 2923.3092 |  | 6802 | 1824.7525 | 0 | 1098.5567 | 0 | 0 | 0 | 0 | 2923.3092 | 6802 | 1824.7525 | 0 | 1098.5567 | 0 | 0 | 0 | 0 | 2923.3092 | 6802 | 1248.4829 | 854.6922 | 1187.6289 | 0 | 0 | 0 | 0 | 3290.804 | 6802 | 1395.2503 | 854.6922 | 1187.6289 | 0 | 0 | 0 | 0 | 3437.5714 | 6802 | 1515.4991 | 854.6922 | 1187.6289 | 0 | 0 | 0 | 0 | 3557.8202 | 6802 | 0 | 1709.3845 | 1484.5361 | 0 | 0 | 0 | 0 | 0 | 0 | 3193.9205 | 6802 | 0 | 1709.3845 | 1484.5361 | 17 | 0 | 0 | 0 | 0 | 0 | 3210.9205 | 6802 | 0 | 1709.3845 | 1484.5361 | 0 | 0 | 0 | 0 | 0 | 0 | 3193.9205
6803 | 1918.8119 | 0 | 976.4948 | 0 | 0 | 0 | 0 | 2895.3067 |  | 6803 | 1918.8119 | 0 | 976.4948 | 0 | 0 | 0 | 0 | 2895.3067 | 6803 | 1918.8119 | 0 | 976.4948 | 0 | 0 | 0 | 0 | 2895.3067 | 6803 | 1347.2676 | 859.7376 | 1055.6701 | 0 | 0 | 0 | 0 | 3262.6753 | 6803 | 1767.2676 | 859.7376 | 1055.6701 | 0 | 0 | 0 | 0 | 3682.6753 | 6803 | 1073.9342 | 859.7376 | 1055.6701 | 0 | 0 | 0 | 0 | 2989.342 | 6803 | 0 | 1719.4753 | 1319.5876 | 0 | 0 | 0 | 0 | 0 | 0 | 3039.0629 | 6803 | 0 | 1719.4753 | 1319.5876 | 17 | 0 | 0 | 0 | 0 | 0 | 3056.0629 | 6803 | 0 | 1719.4753 | 1319.5876 | 0 | 0 | 0 | 0 | 0 | 0 | 3039.0629
6804 | 1965.8416 | 0 | 767.9725 | 0 | 0 | 0 | 0 | 2733.8141 |  | 6804 | 1965.8416 | 0 | 767.9725 | 0 | 0 | 0 | 0 | 2733.8141 | 6804 | 1965.8416 | 0 | 767.9725 | 0 | 0 | 0 | 0 | 2733.8141 | 6804 | 1959.4281 | 857.7195 | 830.2405 | 0 | 0 | 0 | 0 | 3647.3882 | 6804 | 2069.3069 | 857.7195 | 830.2405 | 0 | 0 | 0 | 0 | 3757.267 | 6804 | 2069.3069 | 857.7195 | 830.2405 | 0 | 0 | 0 | 0 | 3757.267 | 6804 | 0 | 1715.439 | 1037.8007 | 0 | 0 | 0 | 0 | 0 | 0 | 2753.2396 | 6804 | 0 | 1715.439 | 1037.8007 | 17 | 0 | 0 | 0 | 0 | 0 | 2770.2396 | 6804 | 0 | 1715.439 | 1037.8007 | 0 | 0 | 0 | 0 | 0 | 0 | 2753.2396
6805 | 1937.6238 | 0 | 549.2784 | 0 | 0 | 0 | 0 | 2486.9021 |  | 6805 | 1937.6238 | 0 | 549.2784 | 0 | 0 | 0 | 0 | 2486.9021 | 6805 | 1937.6238 | 0 | 549.2784 | 0 | 0 | 0 | 0 | 2486.9021 | 6805 | 2033.2586 | 852.6741 | 593.8144 | 0 | 0 | 0 | 0 | 3479.7471 | 6805 | 2039.604 | 852.6741 | 593.8144 | 0 | 0 | 0 | 0 | 3486.0925 | 6805 | 2039.604 | 852.6741 | 593.8144 | 0 | 0 | 0 | 0 | 3486.0925 | 6805 | 0 | 1705.3481 | 742.268 | 0 | 0 | 0 | 0 | 0 | 0 | 2447.6162 | 6805 | 42.2498 | 1705.3481 | 742.268 | 17 | 0 | 0 | 0 | 0 | 0 | 2506.866 | 6805 | 42.2498 | 1705.3481 | 742.268 | 0 | 0 | 0 | 0 | 0 | 0 | 2489.866
6806 | 1994.0594 | 0 | 289.8969 | 0 | 0 | 0 | 0 | 2283.9563 |  | 6806 | 1994.0594 | 0 | 289.8969 | 0 | 0 | 0 | 0 | 2283.9563 | 6806 | 1994.0594 | 0 | 289.8969 | 0 | 0 | 0 | 0 | 2283.9563 | 6806 | 2099.0099 | 844.6014 | 313.4021 | 0 | 0 | 0 | 0 | 3257.0134 | 6806 | 2099.0099 | 844.6014 | 313.4021 | 0 | 0 | 0 | 0 | 3257.0134 | 6806 | 2099.0099 | 844.6014 | 313.4021 | 0 | 0 | 0 | 0 | 3257.0134 | 6806 | 1487.0642 | 1689.2028 | 391.7526 | 0 | 0 | 0 | 0 | 0 | 0 | 3568.0196 | 6806 | 1082.6613 | 1689.2028 | 391.7526 | 17 | 0 | 0 | 0 | 0 | 0 | 3180.6167 | 6806 | 1082.6613 | 1689.2028 | 391.7526 | 0 | 0 | 0 | 0 | 0 | 0 | 3163.6167
6807 | 1862.3762 | 0 | 71.2027 | 0 | 0 | 0 | 0 | 1933.579 |  | 6807 | 1862.3762 | 0 | 71.2027 | 0 | 0 | 0 | 0 | 1933.579 | 6807 | 1862.3762 | 0 | 71.2027 | 0 | 0 | 0 | 0 | 1933.579 | 6807 | 1960.396 | 835.5197 | 76.9759 | 0 | 0 | 0 | 0 | 2872.8917 | 6807 | 1960.396 | 835.5197 | 76.9759 | 0 | 0 | 0 | 0 | 2872.8917 | 6807 | 1960.396 | 835.5197 | 76.9759 | 0 | 0 | 0 | 0 | 2872.8917 | 6807 | 1993.0693 | 1671.0394 | 96.2199 | 0 | 0 | 0 | 0 | 0 | 0 | 3760.3286 | 6807 | 1993.0693 | 1671.0394 | 96.2199 | 17 | 0 | 0 | 0 | 0 | 0 | 3777.3286 | 6807 | 1993.0693 | 1671.0394 | 96.2199 | 0 | 0 | 0 | 0 | 0 | 0 | 3760.3286
6808 | 1740.099 | 0 | 5.0859 | 0 | 0 | 0 | 0 | 1745.1849 |  | 6808 | 1740.099 | 0 | 5.0859 | 0 | 0 | 0 | 0 | 1745.1849 | 6808 | 1740.099 | 0 | 5.0859 | 0 | 0 | 0 | 0 | 1745.1849 | 6808 | 1831.6832 | 828.4561 | 5.4983 | 0 | 0 | 0 | 0 | 2665.6376 | 6808 | 1831.6832 | 828.4561 | 5.4983 | 0 | 0 | 0 | 0 | 2665.6376 | 6808 | 1831.6832 | 828.4561 | 5.4983 | 0 | 0 | 0 | 0 | 2665.6376 | 6808 | 1862.2112 | 1656.9122 | 6.8729 | 0 | 0 | 0 | 0 | 0 | 0 | 3525.9963 | 6808 | 1862.2112 | 1656.9122 | 6.8729 | 17 | 0 | 0 | 0 | 0 | 0 | 3542.9963 | 6808 | 1862.2112 | 1656.9122 | 6.8729 | 0 | 0 | 0 | 0 | 0 | 0 | 3525.9963
6809 | 1796.5347 | 0 | 0 | 0 | 0 | 0 | 0 | 1796.5347 |  | 6809 | 1796.5347 | 0 | 0 | 0 | 0 | 0 | 0 | 1796.5347 | 6809 | 1796.5347 | 0 | 0 | 0 | 0 | 0 | 0 | 1796.5347 | 6809 | 1891.0891 | 816.3471 | 0 | 0 | 0 | 0 | 0 | 2707.4362 | 6809 | 1891.0891 | 816.3471 | 0 | 0 | 0 | 0 | 0 | 2707.4362 | 6809 | 1891.0891 | 816.3471 | 0 | 0 | 0 | 0 | 0 | 2707.4362 | 6809 | 1922.6073 | 1632.6942 | 0 | 0 | 0 | 0 | 0 | 0 | 0 | 3555.3015 | 6809 | 1922.6073 | 1632.6942 | 0 | 17 | 0 | 0 | 0 | 0 | 0 | 3572.3015 | 6809 | 1922.6073 | 1632.6942 | 0 | 0 | 0 | 0 | 0 | 0 | 0 | 3555.3015
6810 | 1787.1287 | 0 | 0 | 0 | 0 | 0 | 0 | 1787.1287 |  | 6810 | 1787.1287 | 0 | 0 | 0 | 0 | 0 | 0 | 1787.1287 | 6810 | 1787.1287 | 0 | 0 | 0 | 0 | 0 | 0 | 1787.1287 | 6810 | 1881.1881 | 779.0111 | 0 | 0 | 0 | 0 | 0 | 2660.1992 | 6810 | 1881.1881 | 779.0111 | 0 | 0 | 0 | 0 | 0 | 2660.1992 | 6810 | 1881.1881 | 779.0111 | 0 | 0 | 0 | 0 | 0 | 2660.1992 | 6810 | 1912.5413 | 1558.0222 | 0 | 0 | 0 | 0 | 0 | 0 | 0 | 3470.5635 | 6810 | 1912.5413 | 1558.0222 | 0 | 17 | 0 | 0 | 0 | 0 | 0 | 3487.5635 | 6810 | 1912.5413 | 1558.0222 | 0 | 0 | 0 | 0 | 0 | 0 | 0 | 3470.5635
6811 | 1674.2574 | 0 | 0 | 0 | 0 | 0 | 0 | 1674.2574 |  | 6811 | 1674.2574 | 0 | 0 | 0 | 0 | 0 | 0 | 1674.2574 | 6811 | 1674.2574 | 0 | 0 | 0 | 0 | 0 | 0 | 1674.2574 | 6811 | 1762.3762 | 718.4662 | 0 | 0 | 0 | 0 | 0 | 2480.8424 | 6811 | 1762.3762 | 718.4662 | 0 | 0 | 0 | 0 | 0 | 2480.8424 | 6811 | 1762.3762 | 718.4662 | 0 | 0 | 0 | 0 | 0 | 2480.8424 | 6811 | 1791.7492 | 1436.9324 | 0 | 0 | 0 | 0 | 0 | 0 | 0 | 3228.6816 | 6811 | 1791.7492 | 1436.9324 | 0 | 17 | 0 | 0 | 0 | 0 | 0 | 3245.6816 | 6811 | 1791.7492 | 1436.9324 | 0 | 0 | 0 | 0 | 0 | 0 | 0 | 3228.6816
6812 | 1457.9208 | 0 | 0 | 0 | 0 | 0 | 0 | 1457.9208 |  | 6812 | 1457.9208 | 0 | 0 | 0 | 0 | 0 | 0 | 1457.9208 | 6812 | 1457.9208 | 0 | 0 | 0 | 0 | 0 | 0 | 1457.9208 | 6812 | 1534.6535 | 672.0484 | 0 | 0 | 0 | 0 | 0 | 2206.7019 | 6812 | 1534.6535 | 672.0484 | 0 | 0 | 0 | 0 | 0 | 2206.7019 | 6812 | 1534.6535 | 672.0484 | 0 | 0 | 0 | 0 | 0 | 2206.7019 | 6812 | 1542.1807 | 1344.0969 | 0 | 0 | 0 | 0 | 0 | 0 | 0 | 2886.2776 | 6812 | 1560.231 | 1344.0969 | 0 | 17 | 0 | 0 | 0 | 0 | 0 | 2921.3279 | 6812 | 1560.231 | 1344.0969 | 0 | 0 | 0 | 0 | 0 | 0 | 0 | 2904.3279
6813 | 1222.7723 | 0 | 0 | 0 | 0 | 0 | 0 | 1222.7723 |  | 6813 | 1222.7723 | 0 | 0 | 0 | 0 | 0 | 0 | 1222.7723 | 6813 | 1222.7723 | 0 | 0 | 0 | 0 | 0 | 0 | 1222.7723 | 6813 | 1287.1287 | 635.7215 | 0 | 0 | 0 | 0 | 0 | 1922.8502 | 6813 | 1287.1287 | 635.7215 | 0 | 0 | 0 | 0 | 0 | 1922.8502 | 6813 | 1287.1287 | 635.7215 | 0 | 0 | 0 | 0 | 0 | 1922.8502 | 6813 | 1308.5809 | 1271.443 | 0 | 0 | 0 | 0 | 0 | 0 | 0 | 2580.0238 | 6813 | 1308.5809 | 1271.443 | 0 | 17 | 0 | 0 | 0 | 0 | 0 | 2597.0238 | 6813 | 1308.5809 | 1271.443 | 0 | 0 | 0 | 0 | 0 | 0 | 0 | 2580.0238
6814 | 1185.1485 | 0 | 0 | 0 | 0 | 0 | 0 | 1185.1485 |  | 6814 | 1185.1485 | 0 | 0 | 0 | 0 | 0 | 0 | 1185.1485 | 6814 | 1185.1485 | 0 | 0 | 0 | 0 | 0 | 0 | 1185.1485 | 6814 | 1247.5248 | 575.1766 | 0 | 0 | 0 | 0 | 0 | 1822.7013 | 6814 | 1247.5248 | 575.1766 | 0 | 0 | 0 | 0 | 0 | 1822.7013 | 6814 | 1247.5248 | 575.1766 | 0 | 0 | 0 | 0 | 0 | 1822.7013 | 6814 | 1268.3168 | 1150.3532 | 0 | 0 | 0 | 0 | 0 | 0 | 0 | 2418.67 | 6814 | 1268.3168 | 1150.3532 | 0 | 17 | 0 | 0 | 0 | 0 | 0 | 2435.67 | 6814 | 1268.3168 | 1150.3532 | 0 | 0 | 0 | 0 | 0 | 0 | 0 | 2418.67
6815 | 1081.6832 | 0 | 0 | 0 | 0 | 0 | 0 | 1081.6832 |  | 6815 | 1081.6832 | 0 | 0 | 0 | 0 | 0 | 0 | 1081.6832 | 6815 | 1081.6832 | 0 | 0 | 0 | 0 | 0 | 0 | 1081.6832 | 6815 | 1138.6139 | 538.8496 | 0 | 0 | 0 | 0 | 0 | 1677.4635 | 6815 | 1138.6139 | 538.8496 | 0 | 0 | 0 | 0 | 0 | 1677.4635 | 6815 | 1138.6139 | 538.8496 | 0 | 0 | 0 | 0 | 0 | 1677.4635 | 6815 | 1157.5908 | 1077.6993 | 0 | 0 | 0 | 0 | 0 | 0 | 0 | 2235.2901 | 6815 | 1157.5908 | 1077.6993 | 0 | 17 | 0 | 0 | 0 | 0 | 0 | 2252.2901 | 6815 | 1157.5908 | 1077.6993 | 0 | 0 | 0 | 0 | 0 | 0 | 0 | 2235.2901
6816 | 1034.6535 | 0 | 0 | 0 | 0 | 0 | 0 | 1034.6535 |  | 6816 | 1034.6535 | 0 | 0 | 0 | 0 | 0 | 0 | 1034.6535 | 6816 | 1034.6535 | 0 | 0 | 0 | 0 | 0 | 0 | 1034.6535 | 6816 | 1089.1089 | 520.6862 | 0 | 0 | 0 | 0 | 0 | 1609.7951 | 6816 | 1089.1089 | 520.6862 | 0 | 0 | 0 | 0 | 0 | 1609.7951 | 6816 | 1089.1089 | 520.6862 | 0 | 0 | 0 | 0 | 0 | 1609.7951 | 6816 | 1107.2607 | 1041.3724 | 0 | 0 | 0 | 0 | 0 | 0 | 0 | 2148.6331 | 6816 | 1107.2607 | 1041.3724 | 0 | 17 | 0 | 0 | 0 | 0 | 0 | 2165.6331 | 6816 | 1107.2607 | 1041.3724 | 0 | 0 | 0 | 0 | 0 | 0 | 0 | 2148.6331
6817 | 1034.6535 | 0 | 0 | 0 | 0 | 0 | 0 | 1034.6535 |  | 6817 | 1034.6535 | 0 | 0 | 0 | 0 | 0 | 0 | 1034.6535 | 6817 | 1034.6535 | 0 | 0 | 0 | 0 | 0 | 0 | 1034.6535 | 6817 | 1089.1089 | 477.2957 | 0 | 0 | 0 | 0 | 0 | 1566.4046 | 6817 | 1089.1089 | 477.2957 | 0 | 0 | 0 | 0 | 0 | 1566.4046 | 6817 | 1089.1089 | 477.2957 | 0 | 0 | 0 | 0 | 0 | 1566.4046 | 6817 | 1107.2607 | 954.5913 | 0 | 0 | 0 | 0 | 0 | 0 | 0 | 2061.852 | 6817 | 1107.2607 | 954.5913 | 0 | 17 | 0 | 0 | 0 | 0 | 0 | 2078.852 | 6817 | 1107.2607 | 954.5913 | 0 | 0 | 0 | 0 | 0 | 0 | 0 | 2061.852
6818 | 865.3465 | 0 | 0 | 0 | 0 | 0 | 0 | 865.3465 |  | 6818 | 865.3465 | 0 | 0 | 0 | 0 | 0 | 0 | 865.3465 | 6818 | 865.3465 | 0 | 0 | 0 | 0 | 0 | 0 | 865.3465 | 6818 | 910.8911 | 434.9142 | 0 | 0 | 0 | 0 | 0 | 1345.8053 | 6818 | 910.8911 | 434.9142 | 0 | 0 | 0 | 0 | 0 | 1345.8053 | 6818 | 910.8911 | 434.9142 | 0 | 0 | 0 | 0 | 0 | 1345.8053 | 6818 | 926.0726 | 869.8285 | 0 | 0 | 0 | 0 | 0 | 0 | 0 | 1795.9011 | 6818 | 926.0726 | 869.8285 | 0 | 17 | 0 | 0 | 0 | 0 | 0 | 1812.9011 | 6818 | 926.0726 | 869.8285 | 0 | 0 | 0 | 0 | 0 | 0 | 0 | 1795.9011
6819 | 780.6931 | 0 | 0 | 0 | 0 | 0 | 0 | 780.6931 |  | 6819 | 780.6931 | 0 | 0 | 0 | 0 | 0 | 0 | 780.6931 | 6819 | 780.6931 | 0 | 0 | 0 | 0 | 0 | 0 | 780.6931 | 6819 | 821.7822 | 378.4057 | 0 | 0 | 0 | 0 | 0 | 1200.1878 | 6819 | 821.7822 | 378.4057 | 0 | 0 | 0 | 0 | 0 | 1200.1878 | 6819 | 821.7822 | 378.4057 | 0 | 0 | 0 | 0 | 0 | 1200.1878 | 6819 | 835.4785 | 756.8113 | 0 | 0 | 0 | 0 | 0 | 0 | 0 | 1592.2898 | 6819 | 835.4785 | 756.8113 | 0 | 17 | 0 | 0 | 0 | 0 | 0 | 1609.2898 | 6819 | 835.4785 | 756.8113 | 0 | 0 | 0 | 0 | 0 | 0 | 0 | 1592.2898
6820 | 667.8218 | 0 | 0 | 0 | 0 | 0 | 0 | 667.8218 |  | 6820 | 667.8218 | 0 | 0 | 0 | 0 | 0 | 0 | 667.8218 | 6820 | 667.8218 | 0 | 0 | 0 | 0 | 0 | 0 | 667.8218 | 6820 | 702.9703 | 301.7154 | 0 | 0 | 0 | 0 | 0 | 1004.6857 | 6820 | 702.9703 | 301.7154 | 0 | 0 | 0 | 0 | 0 | 1004.6857 | 6820 | 702.9703 | 301.7154 | 0 | 0 | 0 | 0 | 0 | 1004.6857 | 6820 | 714.6865 | 603.4309 | 0 | 0 | 0 | 0 | 0 | 0 | 0 | 1318.1173 | 6820 | 714.6865 | 603.4309 | 0 | 17 | 0 | 0 | 0 | 0 | 0 | 1335.1173 | 6820 | 714.6865 | 603.4309 | 0 | 0 | 0 | 0 | 0 | 0 | 0 | 1318.1173
6821 | 479.703 | 0 | 5.0859 | 0 | 0 | 0 | 0 | 484.7889 |  | 6821 | 479.703 | 0 | 5.0859 | 0 | 0 | 0 | 0 | 484.7889 | 6821 | 479.703 | 0 | 5.0859 | 0 | 0 | 0 | 0 | 484.7889 | 6821 | 504.9505 | 209.889 | 5.4983 | 0 | 0 | 0 | 0 | 720.3378 | 6821 | 504.9505 | 209.889 | 5.4983 | 0 | 0 | 0 | 0 | 720.3378 | 6821 | 504.9505 | 209.889 | 5.4983 | 0 | 0 | 0 | 0 | 720.3378 | 6821 | 513.3663 | 419.778 | 6.8729 | 0 | 0 | 0 | 0 | 0 | 0 | 940.0172 | 6821 | 513.3663 | 419.778 | 6.8729 | 17 | 0 | 0 | 0 | 0 | 0 | 957.0172 | 6821 | 513.3663 | 419.778 | 6.8729 | 0 | 0 | 0 | 0 | 0 | 0 | 940.0172
6822 | 357.4257 | 0 | 40.6873 | 0 | 0 | 0 | 0 | 398.113 |  | 6822 | 357.4257 | 0 | 40.6873 | 0 | 0 | 0 | 0 | 398.113 | 6822 | 357.4257 | 0 | 40.6873 | 0 | 0 | 0 | 0 | 398.113 | 6822 | 376.2376 | 140.2624 | 43.9863 | 0 | 0 | 0 | 0 | 560.4862 | 6822 | 376.2376 | 140.2624 | 43.9863 | 0 | 0 | 0 | 0 | 560.4862 | 6822 | 376.2376 | 140.2624 | 43.9863 | 0 | 0 | 0 | 0 | 560.4862 | 6822 | 382.5083 | 280.5247 | 54.9828 | 0 | 0 | 0 | 0 | 0 | 0 | 718.0158 | 6822 | 382.5083 | 280.5247 | 54.9828 | 17 | 0 | 0 | 0 | 0 | 0 | 735.0158 | 6822 | 382.5083 | 280.5247 | 54.9828 | 0 | 0 | 0 | 0 | 0 | 0 | 718.0158
6823 | 253.9604 | 0 | 142.4055 | 0 | 0 | 0 | 0 | 396.3659 |  | 6823 | 253.9604 | 0 | 142.4055 | 0 | 0 | 0 | 0 | 396.3659 | 6823 | 253.9604 | 0 | 142.4055 | 0 | 0 | 0 | 0 | 396.3659 | 6823 | 267.3267 | 104.9445 | 153.9519 | 0 | 0 | 0 | 0 | 526.2231 | 6823 | 267.3267 | 104.9445 | 153.9519 | 0 | 0 | 0 | 0 | 526.2231 | 6823 | 267.3267 | 104.9445 | 153.9519 | 0 | 0 | 0 | 0 | 526.2231 | 6823 | 271.7822 | 209.889 | 192.4399 | 0 | 0 | 0 | 0 | 0 | 0 | 674.111 | 6823 | 271.7822 | 209.889 | 192.4399 | 17 | 0 | 0 | 0 | 0 | 0 | 691.111 | 6823 | 271.7822 | 209.889 | 192.4399 | 0 | 0 | 0 | 0 | 0 | 0 | 674.111
6824 | 282.1782 | 0 | 320.4124 | 0 | 0 | 0 | 0 | 602.5906 |  | 6824 | 282.1782 | 0 | 320.4124 | 0 | 0 | 0 | 0 | 602.5906 | 6824 | 282.1782 | 0 | 320.4124 | 0 | 0 | 0 | 0 | 602.5906 | 6824 | 297.0297 | 75.6811 | 346.3918 | 0 | 0 | 0 | 0 | 719.1026 | 6824 | 297.0297 | 75.6811 | 346.3918 | 0 | 0 | 0 | 0 | 719.1026 | 6824 | 297.0297 | 75.6811 | 346.3918 | 0 | 0 | 0 | 0 | 719.1026 | 6824 | 301.9802 | 151.3623 | 432.9897 | 0 | 0 | 0 | 0 | 0 | 0 | 886.3321 | 6824 | 301.9802 | 151.3623 | 432.9897 | 17 | 0 | 0 | 0 | 0 | 0 | 903.3321 | 6824 | 301.9802 | 151.3623 | 432.9897 | 0 | 0 | 0 | 0 | 0 | 0 | 886.3321
6825 | 235.1485 | 0 | 483.1615 | 0 | 0 | 0 | 0 | 718.31 |  | 6825 | 235.1485 | 0 | 483.1615 | 0 | 0 | 0 | 0 | 718.31 | 6825 | 235.1485 | 0 | 483.1615 | 0 | 0 | 0 | 0 | 718.31 | 6825 | 247.5248 | 61.554 | 522.3368 | 0 | 0 | 0 | 0 | 831.4155 | 6825 | 247.5248 | 61.554 | 522.3368 | 0 | 0 | 0 | 0 | 831.4155 | 6825 | 247.5248 | 61.554 | 522.3368 | 0 | 0 | 0 | 0 | 831.4155 | 6825 | 251.6502 | 123.108 | 652.921 | 0 | 0 | 0 | 0 | 0 | 0 | 1027.6791 | 6825 | 251.6502 | 123.108 | 652.921 | 17 | 0 | 0 | 0 | 0 | 0 | 1044.6791 | 6825 | 251.6502 | 123.108 | 652.921 | 0 | 0 | 0 | 0 | 0 | 0 | 1027.6791
6826 | 197.5248 | 0 | 564.5361 | 0 | 0 | 0 | 0 | 762.0608 |  | 6826 | 197.5248 | 0 | 564.5361 | 0 | 0 | 0 | 0 | 762.0608 | 6826 | 197.5248 | 0 | 564.5361 | 0 | 0 | 0 | 0 | 762.0608 | 6826 | 207.9208 | 60.5449 | 610.3093 | 0 | 0 | 0 | 0 | 878.775 | 6826 | 207.9208 | 60.5449 | 610.3093 | 0 | 0 | 0 | 0 | 878.775 | 6826 | 207.9208 | 60.5449 | 610.3093 | 0 | 0 | 0 | 0 | 878.775 | 6826 | 211.3861 | 121.0898 | 762.8866 | 0 | 0 | 0 | 0 | 0 | 0 | 1095.3625 | 6826 | 211.3861 | 121.0898 | 762.8866 | 17 | 0 | 0 | 0 | 0 | 0 | 1112.3625 | 6826 | 211.3861 | 121.0898 | 762.8866 | 0 | 0 | 0 | 0 | 0 | 0 | 1095.3625
6827 | 216.3366 | 0 | 610.3093 | 0 | 0 | 0 | 0 | 826.6459 |  | 6827 | 216.3366 | 0 | 610.3093 | 0 | 0 | 0 | 0 | 826.6459 | 6827 | 216.3366 | 0 | 610.3093 | 0 | 0 | 0 | 0 | 826.6459 | 6827 | 227.7228 | 61.554 | 659.7938 | 0 | 0 | 0 | 0 | 949.0706 | 6827 | 227.7228 | 61.554 | 659.7938 | 0 | 0 | 0 | 0 | 949.0706 | 6827 | 227.7228 | 61.554 | 659.7938 | 0 | 0 | 0 | 0 | 949.0706 | 6827 | 231.5182 | 123.108 | 824.7423 | 0 | 0 | 0 | 0 | 0 | 0 | 1179.3684 | 6827 | 231.5182 | 123.108 | 824.7423 | 17 | 0 | 0 | 0 | 0 | 0 | 1196.3684 | 6827 | 231.5182 | 123.108 | 824.7423 | 0 | 0 | 0 | 0 | 0 | 0 | 1179.3684
6828 | 178.7129 | 0 | 478.0756 | 0 | 0 | 0 | 0 | 656.7885 |  | 6828 | 178.7129 | 0 | 478.0756 | 0 | 0 | 0 | 0 | 656.7885 | 6828 | 178.7129 | 0 | 478.0756 | 0 | 0 | 0 | 0 | 656.7885 | 6828 | 188.1188 | 64.5812 | 516.8385 | 0 | 0 | 0 | 0 | 769.5385 | 6828 | 188.1188 | 64.5812 | 516.8385 | 0 | 0 | 0 | 0 | 769.5385 | 6828 | 188.1188 | 64.5812 | 516.8385 | 0 | 0 | 0 | 0 | 769.5385 | 6828 | 191.2541 | 129.1625 | 646.0481 | 0 | 0 | 0 | 0 | 0 | 0 | 966.4647 | 6828 | 191.2541 | 129.1625 | 646.0481 | 17 | 0 | 0 | 0 | 0 | 0 | 983.4647 | 6828 | 191.2541 | 129.1625 | 646.0481 | 0 | 0 | 0 | 0 | 0 | 0 | 966.4647
6829 | 169.3069 | 0 | 310.2405 | 0 | 0 | 0 | 150 | 629.5475 |  | 6829 | 169.3069 | 0 | 310.2405 | 0 | 0 | 0 | 150 | 629.5475 | 6829 | 169.3069 | 0 | 310.2405 | 0 | 0 | 0 | 150 | 629.5475 | 6829 | 178.2178 | 58.5267 | 335.3952 | 0 | 0 | 0 | 0 | 572.1398 | 6829 | 178.2178 | 58.5267 | 335.3952 | 0 | 0 | 0 | 0 | 572.1398 | 6829 | 178.2178 | 58.5267 | 335.3952 | 0 | 0 | 0 | 0 | 572.1398 | 6829 | 181.1881 | 117.0535 | 419.244 | 0 | 0 | 0 | 0 | 0 | 0 | 717.4856 | 6829 | 181.1881 | 117.0535 | 419.244 | 17 | 0 | 0 | 0 | 0 | 0 | 734.4856 | 6829 | 181.1881 | 117.0535 | 419.244 | 0 | 0 | 0 | 0 | 0 | 0 | 717.4856
6830 | 141.0891 | 0 | 147.4914 | 0 | 0 | 0 | 150 | 438.5805 |  | 6830 | 141.0891 | 0 | 147.4914 | 0 | 0 | 0 | 150 | 438.5805 | 6830 | 141.0891 | 0 | 147.4914 | 0 | 0 | 0 | 150 | 438.5805 | 6830 | 148.5149 | 45.4087 | 159.4502 | 0 | 0 | 0 | 0 | 353.3737 | 6830 | 148.5149 | 45.4087 | 159.4502 | 0 | 0 | 0 | 0 | 353.3737 | 6830 | 148.5149 | 45.4087 | 159.4502 | 0 | 0 | 0 | 0 | 353.3737 | 6830 | 150.9901 | 90.8174 | 199.3127 | 0 | 0 | 0 | 0 | 0 | 0 | 441.1202 | 6830 | 150.9901 | 90.8174 | 199.3127 | 42 | 0 | 0 | 0 | 0 | 0 | 483.1202 | 6830 | 150.9901 | 90.8174 | 199.3127 | 0 | 0 | 0 | 0 | 0 | 0 | 441.1202
6831 | 103.4653 | 0 | 40.6873 | 150 | 0 | 0 | 300 | 594.1526 |  | 6831 | 103.4653 | 0 | 40.6873 | 150 | 0 | 0 | 300 | 594.1526 | 6831 | 103.4653 | 0 | 40.6873 | 150 | 0 | 0 | 300 | 594.1526 | 6831 | 108.9109 | 29.2634 | 43.9863 | 150 | 0 | 0 | 0 | 332.1605 | 6831 | 108.9109 | 29.2634 | 43.9863 | 0 | 0 | 0 | 0 | 182.1605 | 6831 | 108.9109 | 29.2634 | 43.9863 | 103.6664 | 0 | 0 | 0 | 285.8269 | 6831 | 110.7261 | 58.5267 | 54.9828 | 0 | 0 | 0 | 0 | 0 | 0 | 224.2356 | 6831 | 110.7261 | 58.5267 | 54.9828 | 66 | 0 | 0 | 0 | 0 | 0 | 290.2356 | 6831 | 110.7261 | 58.5267 | 54.9828 | 0 | 0 | 0 | 0 | 0 | 0 | 224.2356
6832 | 122.2772 | 0 | 5.0859 | 150 | 0 | 0 | 300 | 577.3631 |  | 6832 | 122.2772 | 0 | 5.0859 | 150 | 0 | 0 | 300 | 577.3631 | 6832 | 122.2772 | 0 | 5.0859 | 150 | 0 | 0 | 300 | 577.3631 | 6832 | 128.7129 | 19.1726 | 5.4983 | 150 | 0 | 0 | 0 | 303.3837 | 6832 | 128.7129 | 19.1726 | 5.4983 | 0 | 0 | 0 | 0 | 153.3837 | 6832 | 128.7129 | 19.1726 | 5.4983 | 0 | 0 | 0 | 0 | 153.3837 | 6832 | 130.8581 | 38.3451 | 6.8729 | 0 | 0 | 0 | 0 | 0 | 0 | 176.076 | 6832 | 130.8581 | 38.3451 | 6.8729 | 66 | 0 | 0 | 0 | 0 | 0 | 242.076 | 6832 | 130.8581 | 38.3451 | 6.8729 | 0 | 0 | 0 | 0 | 0 | 0 | 176.076
6833 | 103.4653 | 0 | 0 | 150 | 0 | 0 | 300 | 553.4653 |  | 6833 | 103.4653 | 0 | 0 | 150 | 0 | 0 | 258.4445 | 511.9099 | 6833 | 103.4653 | 0 | 0 | 150 | 0 | 0 | 300 | 553.4653 | 6833 | 108.9109 | 12.109 | 0 | 150 | 0 | 0 | 0 | 271.0199 | 6833 | 108.9109 | 12.109 | 0 | 0 | 0 | 0 | 0 | 121.0199 | 6833 | 108.9109 | 12.109 | 0 | 0 | 0 | 0 | 0 | 121.0199 | 6833 | 110.7261 | 24.218 | 0 | 0 | 0 | 0 | 0 | 0 | 0 | 134.944 | 6833 | 110.7261 | 24.218 | 0 | 66 | 0 | 0 | 0 | 0 | 0 | 200.944 | 6833 | 110.7261 | 24.218 | 0 | 0 | 0 | 0 | 0 | 0 | 0 | 134.944
6834 | 94.0594 | 0 | 0 | 150 | 0 | 0 | 300 | 544.0594 |  | 6834 | 94.0594 | 0 | 0 | 150 | 0 | 0 | 300 | 544.0594 | 6834 | 94.0594 | 0 | 0 | 150 | 0 | 0 | 300 | 544.0594 | 6834 | 99.0099 | 11.0999 | 0 | 150 | 0 | 0 | 0 | 260.1098 | 6834 | 99.0099 | 11.0999 | 0 | 0 | 0 | 0 | 0 | 110.1098 | 6834 | 99.0099 | 11.0999 | 0 | 0 | 0 | 0 | 0 | 110.1098 | 6834 | 100.6601 | 22.1998 | 0 | 0 | 0 | 0 | 0 | 0 | 0 | 122.8599 | 6834 | 100.6601 | 22.1998 | 0 | 66 | 0 | 0 | 0 | 0 | 0 | 188.8599 | 6834 | 100.6601 | 22.1998 | 0 | 0 | 0 | 0 | 0 | 0 | 0 | 122.8599
6835 | 122.2772 | 0 | 0 | 150 | 0 | 0 | 300 | 572.2772 |  | 6835 | 122.2772 | 0 | 0 | 150 | 0 | 0 | 300 | 572.2772 | 6835 | 122.2772 | 0 | 0 | 150 | 0 | 0 | 300 | 572.2772 | 6835 | 128.7129 | 11.0999 | 0 | 150 | 0 | 0 | 0 | 289.8128 | 6835 | 128.7129 | 11.0999 | 0 | 0 | 0 | 0 | 0 | 139.8128 | 6835 | 128.7129 | 11.0999 | 0 | 0 | 0 | 0 | 0 | 139.8128 | 6835 | 130.8581 | 22.1998 | 0 | 0 | 0 | 0 | 0 | 0 | 0 | 153.0579 | 6835 | 130.8581 | 22.1998 | 0 | 66 | 0 | 0 | 0 | 0 | 0 | 219.0579 | 6835 | 130.8581 | 22.1998 | 0 | 0 | 0 | 0 | 0 | 0 | 0 | 153.0579
6836 | 169.3069 | 0 | 0 | 150 | 0 | 0 | 300 | 619.3069 |  | 6836 | 169.3069 | 0 | 0 | 150 | 0 | 0 | 172.9965 | 492.3035 | 6836 | 169.3069 | 0 | 0 | 150 | 0 | 0 | 300 | 619.3069 | 6836 | 178.2178 | 12.109 | 0 | 150 | 0 | 0 | 0 | 340.3268 | 6836 | 178.2178 | 12.109 | 0 | 0 | 0 | 0 | 0 | 190.3268 | 6836 | 178.2178 | 12.109 | 0 | 0 | 0 | 0 | 0 | 190.3268 | 6836 | 181.1881 | 24.218 | 0 | 0 | 0 | 0 | 0 | 0 | 0 | 205.4061 | 6836 | 181.1881 | 24.218 | 0 | 66 | 0 | 0 | 0 | 0 | 0 | 271.4061 | 6836 | 181.1881 | 24.218 | 0 | 0 | 0 | 0 | 0 | 0 | 0 | 205.4061
6837 | 75.2475 | 0 | 0 | 150 | 0 | 0 | 300 | 525.2475 |  | 6837 | 75.2475 | 0 | 0 | 150 | 0 | 0 | 300 | 525.2475 | 6837 | 75.2475 | 0 | 0 | 150 | 0 | 0 | 300 | 525.2475 | 6837 | 79.2079 | 13.1181 | 0 | 150 | 0 | 0 | 0 | 242.326 | 6837 | 79.2079 | 13.1181 | 0 | 0 | 0 | 0 | 0 | 92.326 | 6837 | 79.2079 | 13.1181 | 0 | 0 | 0 | 0 | 0 | 92.326 | 6837 | 80.5281 | 26.2361 | 0 | 0 | 0 | 0 | 0 | 0 | 0 | 106.7642 | 6837 | 80.5281 | 26.2361 | 0 | 66 | 0 | 0 | 0 | 0 | 0 | 172.7642 | 6837 | 80.5281 | 26.2361 | 0 | 0 | 0 | 0 | 0 | 0 | 0 | 106.7642
6838 | 37.6238 | 0 | 0 | 0 | 0 | 0 | 150 | 187.6238 |  | 6838 | 37.6238 | 0 | 0 | 0 | 0 | 0 | 150 | 187.6238 | 6838 | 37.6238 | 0 | 0 | 0 | 0 | 0 | 150 | 187.6238 | 6838 | 39.604 | 13.1181 | 0 | 150 | 0 | 0 | 0 | 202.722 | 6838 | 39.604 | 13.1181 | 0 | 0 | 0 | 0 | 0 | 52.722 | 6838 | 39.604 | 13.1181 | 0 | 150 | 0 | 0 | 0 | 202.722 | 6838 | 40.264 | 26.2361 | 0 | 0 | 0 | 0 | 0 | 0 | 0 | 66.5002 | 6838 | 40.264 | 26.2361 | 0 | 66 | 0 | 0 | 0 | 0 | 0 | 132.5002 | 6838 | 40.264 | 26.2361 | 0 | 0 | 0 | 0 | 0 | 0 | 0 | 66.5002
6839 | 65.8416 | 0 | 0 | 0 | 0 | 0 | 150 | 215.8416 |  | 6839 | 65.8416 | 0 | 0 | 0 | 0 | 0 | 150 | 215.8416 | 6839 | 65.8416 | 0 | 0 | 0 | 0 | 0 | 150 | 215.8416 | 6839 | 69.3069 | 10.0908 | 0 | 0 | 0 | 0 | 0 | 79.3977 | 6839 | 69.3069 | 10.0908 | 0 | 0 | 0 | 0 | 0 | 79.3977 | 6839 | 69.3069 | 10.0908 | 0 | 0 | 0 | 0 | 0 | 79.3977 | 6839 | 70.462 | 20.1816 | 0 | 0 | 0 | 0 | 0 | 0 | 0 | 90.6437 | 6839 | 70.462 | 20.1816 | 0 | 17 | 0 | 0 | 0 | 0 | 0 | 107.6437 | 6839 | 70.462 | 20.1816 | 0 | 0 | 0 | 0 | 0 | 0 | 0 | 90.6437
6840 | 47.0297 | 0 | 0 | 0 | 0 | 0 | 150 | 197.0297 |  | 6840 | 47.0297 | 0 | 0 | 0 | 0 | 0 | 150 | 197.0297 | 6840 | 47.0297 | 0 | 0 | 0 | 0 | 0 | 150 | 197.0297 | 6840 | 49.505 | 6.0545 | 0 | 0 | 0 | 0 | 0 | 55.5594 | 6840 | 49.505 | 6.0545 | 0 | 0 | 0 | 0 | 0 | 55.5594 | 6840 | 49.505 | 6.0545 | 0 | 0 | 0 | 0 | 0 | 55.5594 | 6840 | 50.33 | 12.109 | 0 | 0 | 0 | 0 | 0 | 0 | 0 | 62.439 | 6840 | 50.33 | 12.109 | 0 | 17 | 0 | 0 | 0 | 0 | 0 | 79.439 | 6840 | 50.33 | 12.109 | 0 | 0 | 0 | 0 | 0 | 0 | 0 | 62.439
6841 | 56.4356 | 0 | 0 | 0 | 0 | 0 | 150 | 206.4356 |  | 6841 | 56.4356 | 0 | 0 | 0 | 0 | 0 | 150 | 206.4356 | 6841 | 56.4356 | 0 | 0 | 0 | 0 | 0 | 150 | 206.4356 | 6841 | 59.4059 | 7.0636 | 0 | 0 | 0 | 0 | 0 | 66.4695 | 6841 | 59.4059 | 7.0636 | 0 | 0 | 0 | 0 | 0 | 66.4695 | 6841 | 59.4059 | 7.0636 | 0 | 0 | 0 | 0 | 0 | 66.4695 | 6841 | 60.396 | 14.1271 | 0 | 0 | 0 | 0 | 0 | 0 | 0 | 74.5232 | 6841 | 60.396 | 14.1271 | 0 | 17 | 0 | 0 | 0 | 0 | 0 | 91.5232 | 6841 | 60.396 | 14.1271 | 0 | 0 | 0 | 0 | 0 | 0 | 0 | 74.5232
6842 | 56.4356 | 0 | 0 | 0 | 0 | 0 | 150 | 206.4356 |  | 6842 | 56.4356 | 0 | 0 | 0 | 0 | 0 | 150 | 206.4356 | 6842 | 56.4356 | 0 | 0 | 0 | 0 | 0 | 150 | 206.4356 | 6842 | 59.4059 | 14.1271 | 0 | 0 | 0 | 0 | 0 | 73.5331 | 6842 | 59.4059 | 14.1271 | 0 | 0 | 0 | 0 | 0 | 73.5331 | 6842 | 59.4059 | 14.1271 | 0 | 0 | 0 | 0 | 0 | 73.5331 | 6842 | 60.396 | 28.2543 | 0 | 0 | 0 | 0 | 0 | 0 | 0 | 88.6503 | 6842 | 60.396 | 28.2543 | 0 | 17 | 0 | 0 | 0 | 0 | 0 | 105.6503 | 6842 | 60.396 | 28.2543 | 0 | 0 | 0 | 0 | 0 | 0 | 0 | 88.6503
6843 | 18.8119 | 0 | 0 | 0 | 0 | 0 | 150 | 168.8119 |  | 6843 | 18.8119 | 0 | 0 | 0 | 0 | 0 | 150 | 168.8119 | 6843 | 18.8119 | 0 | 0 | 0 | 0 | 0 | 150 | 168.8119 | 6843 | 19.802 | 29.2634 | 0 | 0 | 0 | 0 | 0 | 49.0654 | 6843 | 19.802 | 29.2634 | 0 | 0 | 0 | 0 | 0 | 49.0654 | 6843 | 19.802 | 29.2634 | 0 | 0 | 0 | 0 | 0 | 49.0654 | 6843 | 20.132 | 58.5267 | 0 | 0 | 0 | 0 | 0 | 0 | 0 | 78.6588 | 6843 | 20.132 | 58.5267 | 0 | 17 | 0 | 0 | 0 | 0 | 0 | 95.6588 | 6843 | 20.132 | 58.5267 | 0 | 0 | 0 | 0 | 0 | 0 | 0 | 78.6588
6844 | 37.6238 | 0 | 0 | 0 | 0 | 0 | 150 | 187.6238 |  | 6844 | 37.6238 | 0 | 0 | 0 | 0 | 0 | 150 | 187.6238 | 6844 | 37.6238 | 0 | 0 | 0 | 0 | 0 | 150 | 187.6238 | 6844 | 39.604 | 49.445 | 0 | 0 | 0 | 0 | 0 | 89.049 | 6844 | 39.604 | 49.445 | 0 | 0 | 0 | 0 | 0 | 89.049 | 6844 | 39.604 | 49.445 | 0 | 0 | 0 | 0 | 0 | 89.049 | 6844 | 40.264 | 98.89 | 0 | 0 | 0 | 0 | 0 | 0 | 0 | 139.154 | 6844 | 40.264 | 98.89 | 0 | 66 | 0 | 0 | 0 | 0 | 0 | 205.154 | 6844 | 40.264 | 98.89 | 0 | 0 | 0 | 0 | 0 | 0 | 0 | 139.154
6845 | 37.6238 | 0 | 0 | 0 | 0 | 0 | 150 | 187.6238 |  | 6845 | 37.6238 | 0 | 0 | 0 | 0 | 0 | 150 | 187.6238 | 6845 | 37.6238 | 0 | 0 | 0 | 0 | 0 | 150 | 187.6238 | 6845 | 39.604 | 71.6448 | 0 | 0 | 0 | 0 | 0 | 111.2488 | 6845 | 39.604 | 71.6448 | 0 | 0 | 0 | 0 | 0 | 111.2488 | 6845 | 39.604 | 71.6448 | 0 | 0 | 0 | 0 | 0 | 111.2488 | 6845 | 40.264 | 143.2896 | 0 | 0 | 0 | 0 | 0 | 0 | 0 | 183.5536 | 6845 | 40.264 | 143.2896 | 0 | 66 | 0 | 0 | 0 | 0 | 0 | 249.5536 | 6845 | 40.264 | 143.2896 | 0 | 0 | 0 | 0 | 0 | 0 | 0 | 183.5536
6846 | 56.4356 | 0 | 25.4296 | 0 | 0 | 0 | 150 | 231.8652 |  | 6846 | 56.4356 | 0 | 25.4296 | 0 | 0 | 0 | 150 | 231.8652 | 6846 | 56.4356 | 0 | 25.4296 | 0 | 0 | 0 | 150 | 231.8652 | 6846 | 59.4059 | 86.781 | 27.4914 | 0 | 0 | 0 | 0 | 173.6784 | 6846 | 59.4059 | 86.781 | 27.4914 | 0 | 0 | 0 | 0 | 173.6784 | 6846 | 59.4059 | 86.781 | 27.4914 | 0 | 0 | 0 | 0 | 173.6784 | 6846 | 60.396 | 173.5621 | 34.3643 | 0 | 0 | 0 | 0 | 0 | 0 | 268.3224 | 6846 | 60.396 | 173.5621 | 34.3643 | 66 | 0 | 0 | 0 | 0 | 0 | 334.3224 | 6846 | 60.396 | 173.5621 | 34.3643 | 0 | 0 | 0 | 0 | 0 | 0 | 268.3224
6847 | 75.2475 | 0 | 101.7182 | 0 | 0 | 0 | 150 | 326.9657 |  | 6847 | 75.2475 | 0 | 101.7182 | 0 | 0 | 0 | 150 | 326.9657 | 6847 | 75.2475 | 0 | 101.7182 | 0 | 0 | 0 | 150 | 326.9657 | 6847 | 79.2079 | 94.8537 | 109.9656 | 0 | 0 | 0 | 0 | 284.0272 | 6847 | 79.2079 | 94.8537 | 109.9656 | 0 | 0 | 0 | 0 | 284.0272 | 6847 | 79.2079 | 94.8537 | 109.9656 | 0 | 0 | 0 | 0 | 284.0272 | 6847 | 80.5281 | 189.7074 | 137.457 | 0 | 0 | 0 | 0 | 0 | 0 | 407.6925 | 6847 | 80.5281 | 189.7074 | 137.457 | 42 | 0 | 0 | 0 | 0 | 0 | 449.6925 | 6847 | 80.5281 | 189.7074 | 137.457 | 0 | 0 | 0 | 0 | 0 | 0 | 407.6925
6848 | 37.6238 | 0 | 198.3505 | 0 | 0 | 0 | 150 | 385.9743 |  | 6848 | 37.6238 | 0 | 198.3505 | 0 | 0 | 0 | 150 | 385.9743 | 6848 | 37.6238 | 0 | 198.3505 | 0 | 0 | 0 | 150 | 385.9743 | 6848 | 39.604 | 101.9173 | 214.433 | 0 | 0 | 0 | 0 | 355.9542 | 6848 | 39.604 | 101.9173 | 214.433 | 0 | 0 | 0 | 0 | 355.9542 | 6848 | 39.604 | 101.9173 | 214.433 | 0 | 0 | 0 | 0 | 355.9542 | 6848 | 40.264 | 203.8345 | 268.0412 | 0 | 0 | 0 | 0 | 0 | 0 | 512.1398 | 6848 | 40.264 | 203.8345 | 268.0412 | 17 | 0 | 0 | 0 | 0 | 0 | 529.1398 | 6848 | 40.264 | 203.8345 | 268.0412 | 0 | 0 | 0 | 0 | 0 | 0 | 512.1398
6849 | 56.4356 | 0 | 279.7251 | 0 | 0 | 0 | 0 | 336.1607 |  | 6849 | 56.4356 | 0 | 279.7251 | 0 | 0 | 0 | 0 | 336.1607 | 6849 | 56.4356 | 0 | 279.7251 | 0 | 0 | 0 | 0 | 336.1607 | 6849 | 59.4059 | 119.0716 | 302.4055 | 0 | 0 | 0 | 0 | 480.8831 | 6849 | 59.4059 | 119.0716 | 302.4055 | 0 | 0 | 0 | 0 | 480.8831 | 6849 | 59.4059 | 119.0716 | 302.4055 | 0 | 0 | 0 | 0 | 480.8831 | 6849 | 60.396 | 238.1433 | 378.0069 | 0 | 0 | 0 | 0 | 0 | 0 | 676.5462 | 6849 | 60.396 | 238.1433 | 378.0069 | 17 | 0 | 0 | 0 | 0 | 0 | 693.5462 | 6849 | 60.396 | 238.1433 | 378.0069 | 0 | 0 | 0 | 0 | 0 | 0 | 676.5462
6850 | 75.2475 | 0 | 340.756 | 0 | 0 | 0 | 0 | 416.0035 |  | 6850 | 75.2475 | 0 | 340.756 | 0 | 0 | 0 | 0 | 416.0035 | 6850 | 75.2475 | 0 | 340.756 | 0 | 0 | 0 | 0 | 416.0035 | 6850 | 79.2079 | 137.2351 | 368.3849 | 0 | 0 | 0 | 0 | 584.8279 | 6850 | 79.2079 | 137.2351 | 368.3849 | 0 | 0 | 0 | 0 | 584.8279 | 6850 | 79.2079 | 137.2351 | 368.3849 | 0 | 0 | 0 | 0 | 584.8279 | 6850 | 80.5281 | 274.4702 | 460.4811 | 0 | 0 | 0 | 0 | 0 | 0 | 815.4794 | 6850 | 80.5281 | 274.4702 | 460.4811 | 17 | 0 | 0 | 0 | 0 | 0 | 832.4794 | 6850 | 80.5281 | 274.4702 | 460.4811 | 0 | 0 | 0 | 0 | 0 | 0 | 815.4794
6851 | 112.8713 | 0 | 356.0137 | 0 | 0 | 0 | 0 | 468.885 |  | 6851 | 112.8713 | 0 | 356.0137 | 0 | 0 | 0 | 0 | 468.885 | 6851 | 112.8713 | 0 | 356.0137 | 0 | 0 | 0 | 0 | 468.885 | 6851 | 118.8119 | 149.3441 | 384.8797 | 0 | 0 | 0 | 0 | 653.0357 | 6851 | 118.8119 | 149.3441 | 384.8797 | 0 | 0 | 0 | 0 | 653.0357 | 6851 | 118.8119 | 149.3441 | 384.8797 | 0 | 0 | 0 | 0 | 653.0357 | 6851 | 120.7921 | 298.6882 | 481.0997 | 0 | 0 | 0 | 0 | 0 | 0 | 900.5799 | 6851 | 120.7921 | 298.6882 | 481.0997 | 17 | 0 | 0 | 0 | 0 | 0 | 917.5799 | 6851 | 120.7921 | 298.6882 | 481.0997 | 0 | 0 | 0 | 0 | 0 | 0 | 900.5799
6852 | 141.0891 | 0 | 294.9828 | 0 | 0 | 0 | 21.6019 | 457.6738 |  | 6852 | 141.0891 | 0 | 294.9828 | 0 | 0 | 0 | 21.6019 | 457.6738 | 6852 | 141.0891 | 0 | 294.9828 | 0 | 0 | 0 | 21.6019 | 457.6738 | 6852 | 148.5149 | 154.3895 | 318.9003 | 0 | 0 | 0 | 0 | 621.8047 | 6852 | 148.5149 | 154.3895 | 318.9003 | 0 | 0 | 0 | 0 | 621.8047 | 6852 | 148.5149 | 154.3895 | 318.9003 | 0 | 0 | 0 | 0 | 621.8047 | 6852 | 150.9901 | 308.779 | 398.6254 | 0 | 0 | 0 | 0 | 0 | 0 | 858.3945 | 6852 | 150.9901 | 308.779 | 398.6254 | 17 | 0 | 0 | 0 | 0 | 0 | 875.3945 | 6852 | 150.9901 | 308.779 | 398.6254 | 0 | 0 | 0 | 0 | 0 | 0 | 858.3945
6853 | 84.6535 | 0 | 249.2096 | 0 | 0 | 0 | 150 | 483.8631 |  | 6853 | 84.6535 | 0 | 249.2096 | 0 | 0 | 0 | 150 | 483.8631 | 6853 | 84.6535 | 0 | 249.2096 | 0 | 0 | 0 | 150 | 483.8631 | 6853 | 89.1089 | 144.2987 | 269.4158 | 0 | 0 | 0 | 0 | 502.8234 | 6853 | 89.1089 | 144.2987 | 269.4158 | 0 | 0 | 0 | 0 | 502.8234 | 6853 | 89.1089 | 144.2987 | 269.4158 | 0 | 0 | 0 | 0 | 502.8234 | 6853 | 90.5941 | 288.5974 | 336.7698 | 0 | 0 | 0 | 0 | 0 | 0 | 715.9612 | 6853 | 90.5941 | 288.5974 | 336.7698 | 17 | 0 | 0 | 0 | 0 | 0 | 732.9612 | 6853 | 90.5941 | 288.5974 | 336.7698 | 0 | 0 | 0 | 0 | 0 | 0 | 715.9612
6854 | 112.8713 | 0 | 157.6632 | 0 | 0 | 0 | 150 | 420.5345 |  | 6854 | 112.8713 | 0 | 157.6632 | 0 | 0 | 0 | 150 | 420.5345 | 6854 | 112.8713 | 0 | 157.6632 | 0 | 0 | 0 | 150 | 420.5345 | 6854 | 118.8119 | 132.1897 | 170.4467 | 0 | 0 | 0 | 0 | 421.4483 | 6854 | 118.8119 | 132.1897 | 170.4467 | 0 | 0 | 0 | 0 | 421.4483 | 6854 | 118.8119 | 132.1897 | 170.4467 | 0 | 0 | 0 | 0 | 421.4483 | 6854 | 120.7921 | 264.3794 | 213.0584 | 0 | 0 | 0 | 0 | 0 | 0 | 598.2299 | 6854 | 120.7921 | 264.3794 | 213.0584 | 42 | 0 | 0 | 0 | 0 | 0 | 640.2299 | 6854 | 120.7921 | 264.3794 | 213.0584 | 0 | 0 | 0 | 0 | 0 | 0 | 598.2299
6855 | 94.0594 | 0 | 55.945 | 0 | 0 | 0 | 150 | 300.0044 |  | 6855 | 94.0594 | 0 | 55.945 | 0 | 0 | 0 | 150 | 300.0044 | 6855 | 94.0594 | 0 | 55.945 | 0 | 0 | 0 | 150 | 300.0044 | 6855 | 99.0099 | 126.1352 | 60.4811 | 150 | 0 | 0 | 0 | 435.6262 | 6855 | 99.0099 | 126.1352 | 60.4811 | 0 | 0 | 0 | 0 | 285.6262 | 6855 | 99.0099 | 126.1352 | 60.4811 | 0 | 0 | 0 | 0 | 285.6262 | 6855 | 100.6601 | 252.2704 | 75.6014 | 0 | 0 | 0 | 0 | 0 | 0 | 428.5319 | 6855 | 100.6601 | 252.2704 | 75.6014 | 66 | 0 | 0 | 0 | 0 | 0 | 494.5319 | 6855 | 100.6601 | 252.2704 | 75.6014 | 0 | 0 | 0 | 0 | 0 | 0 | 428.5319
6856 | 84.6535 | 0 | 5.0859 | 150 | 0 | 0 | 300 | 539.7394 |  | 6856 | 84.6535 | 0 | 5.0859 | 150 | 0 | 0 | 150 | 389.7394 | 6856 | 84.6535 | 0 | 5.0859 | 150 | 0 | 0 | 300 | 539.7394 | 6856 | 89.1089 | 129.1625 | 5.4983 | 150 | 0 | 0 | 0 | 373.7697 | 6856 | 89.1089 | 129.1625 | 5.4983 | 0 | 0 | 0 | 0 | 223.7697 | 6856 | 89.1089 | 129.1625 | 5.4983 | 0 | 0 | 0 | 0 | 223.7697 | 6856 | 90.5941 | 258.3249 | 6.8729 | 0 | 0 | 0 | 0 | 0 | 0 | 355.7918 | 6856 | 90.5941 | 258.3249 | 6.8729 | 66 | 0 | 0 | 0 | 0 | 0 | 421.7918 | 6856 | 90.5941 | 258.3249 | 6.8729 | 0 | 0 | 0 | 0 | 0 | 0 | 355.7918
6857 | 84.6535 | 0 | 0 | 150 | 0 | 0 | 300 | 534.6535 |  | 6857 | 84.6535 | 0 | 0 | 150 | 0 | 0 | 300 | 534.6535 | 6857 | 84.6535 | 0 | 0 | 150 | 0 | 0 | 300 | 534.6535 | 6857 | 89.1089 | 121.0898 | 0 | 150 | 0 | 0 | 0 | 360.1987 | 6857 | 89.1089 | 121.0898 | 0 | 0 | 0 | 0 | 0 | 210.1987 | 6857 | 89.1089 | 121.0898 | 0 | 150 | 0 | 0 | 0 | 360.1987 | 6857 | 90.5941 | 242.1796 | 0 | 150 | 0 | 0 | 0 | 0 | 0 | 482.7737 | 6857 | 90.5941 | 242.1796 | 0 | 66 | 0 | 0 | 0 | 0 | 0 | 398.7737 | 6857 | 90.5941 | 242.1796 | 0 | 125.4895 | 0 | 0 | 0 | 0 | 0 | 458.2632
6858 | 65.8416 | 0 | 0 | 150 | 0 | 0 | 300 | 515.8416 |  | 6858 | 65.8416 | 0 | 0 | 150 | 0 | 0 | 150 | 365.8416 | 6858 | 65.8416 | 0 | 0 | 150 | 0 | 0 | 300 | 515.8416 | 6858 | 69.3069 | 103.9354 | 0 | 150 | 0 | 0 | 0 | 323.2423 | 6858 | 69.3069 | 103.9354 | 0 | 0 | 0 | 0 | 0 | 173.2423 | 6858 | 69.3069 | 103.9354 | 0 | 0 | 0 | 0 | 0 | 173.2423 | 6858 | 70.462 | 207.8708 | 0 | 150 | 0 | 0 | 0 | 0 | 0 | 428.3329 | 6858 | 70.462 | 207.8708 | 0 | 66 | 0 | 0 | 0 | 0 | 0 | 344.3329 | 6858 | 70.462 | 207.8708 | 0 | 150 | 0 | 0 | 0 | 0 | 0 | 428.3329
6859 | 84.6535 | 0 | 0 | 150 | 0 | 0 | 300 | 534.6535 |  | 6859 | 84.6535 | 0 | 0 | 150 | 0 | 0 | 300 | 534.6535 | 6859 | 84.6535 | 0 | 0 | 150 | 0 | 0 | 300 | 534.6535 | 6859 | 89.1089 | 84.7629 | 0 | 150 | 0 | 0 | 0 | 323.8718 | 6859 | 89.1089 | 84.7629 | 0 | 0 | 0 | 0 | 0 | 173.8718 | 6859 | 89.1089 | 84.7629 | 0 | 68.4398 | 0 | 0 | 0 | 242.3116 | 6859 | 90.5941 | 169.5257 | 0 | 150 | 0 | 0 | 0 | 0 | 0 | 410.1198 | 6859 | 90.5941 | 169.5257 | 0 | 66 | 0 | 0 | 0 | 0 | 0 | 326.1198 | 6859 | 90.5941 | 169.5257 | 0 | 150 | 0 | 0 | 0 | 0 | 0 | 410.1198
6860 | 65.8416 | 0 | 0 | 150 | 0 | 0 | 300 | 515.8416 |  | 6860 | 65.8416 | 0 | 0 | 150 | 0 | 0 | 293.1189 | 508.9605 | 6860 | 65.8416 | 0 | 0 | 150 | 0 | 0 | 300 | 515.8416 | 6860 | 69.3069 | 68.6176 | 0 | 150 | 0 | 0 | 0 | 287.9245 | 6860 | 69.3069 | 68.6176 | 0 | 0 | 0 | 0 | 0 | 137.9245 | 6860 | 69.3069 | 68.6176 | 0 | 0 | 0 | 0 | 0 | 137.9245 | 6860 | 70.462 | 137.2351 | 0 | 0 | 0 | 0 | 0 | 0 | 0 | 207.6972 | 6860 | 70.462 | 137.2351 | 0 | 66 | 0 | 0 | 0 | 0 | 0 | 273.6972 | 6860 | 70.462 | 137.2351 | 0 | 0 | 0 | 0 | 0 | 0 | 0 | 207.6972
6861 | 65.8416 | 0 | 0 | 150 | 0 | 0 | 300 | 515.8416 |  | 6861 | 65.8416 | 0 | 0 | 150 | 0 | 0 | 194.2874 | 410.129 | 6861 | 65.8416 | 0 | 0 | 150 | 0 | 0 | 300 | 515.8416 | 6861 | 69.3069 | 58.5267 | 0 | 150 | 0 | 0 | 0 | 277.8337 | 6861 | 69.3069 | 58.5267 | 0 | 0 | 0 | 0 | 0 | 127.8337 | 6861 | 69.3069 | 58.5267 | 0 | 0 | 0 | 0 | 0 | 127.8337 | 6861 | 70.462 | 117.0535 | 0 | 123.2013 | 0 | 0 | 0 | 0 | 0 | 310.7168 | 6861 | 70.462 | 117.0535 | 0 | 66 | 0 | 0 | 0 | 0 | 0 | 253.5155 | 6861 | 70.462 | 117.0535 | 0 | 0 | 0 | 0 | 0 | 0 | 0 | 187.5155
6862 | 84.6535 | 0 | 0 | 150 | 0 | 0 | 300 | 534.6535 |  | 6862 | 84.6535 | 0 | 0 | 150 | 0 | 0 | 300 | 534.6535 | 6862 | 84.6535 | 0 | 0 | 150 | 0 | 0 | 300 | 534.6535 | 6862 | 89.1089 | 62.5631 | 0 | 150 | 0 | 0 | 0 | 301.672 | 6862 | 89.1089 | 62.5631 | 0 | 0 | 0 | 0 | 0 | 151.672 | 6862 | 89.1089 | 62.5631 | 0 | 121.0742 | 0 | 0 | 0 | 272.7461 | 6862 | 90.5941 | 125.1261 | 0 | 10.2214 | 0 | 0 | 0 | 0 | 0 | 225.9416 | 6862 | 90.5941 | 125.1261 | 0 | 66 | 0 | 0 | 0 | 0 | 0 | 281.7202 | 6862 | 90.5941 | 125.1261 | 0 | 0 | 0 | 0 | 0 | 0 | 0 | 215.7202
6863 | 56.4356 | 0 | 0 | 150 | 0 | 0 | 150 | 356.4356 |  | 6863 | 56.4356 | 0 | 0 | 150 | 0 | 0 | 150 | 356.4356 | 6863 | 56.4356 | 0 | 0 | 150 | 0 | 0 | 150 | 356.4356 | 6863 | 59.4059 | 76.6902 | 0 | 150 | 0 | 0 | 0 | 286.0962 | 6863 | 59.4059 | 76.6902 | 0 | 0 | 0 | 0 | 0 | 136.0962 | 6863 | 59.4059 | 76.6902 | 0 | 1.4162 | 0 | 0 | 0 | 137.5124 | 6863 | 60.396 | 153.3804 | 0 | 0 | 0 | 0 | 0 | 0 | 0 | 213.7765 | 6863 | 60.396 | 153.3804 | 0 | 66 | 0 | 0 | 0 | 0 | 0 | 279.7765 | 6863 | 60.396 | 153.3804 | 0 | 0 | 0 | 0 | 0 | 0 | 0 | 213.7765
6864 | 56.4356 | 0 | 0 | 0 | 0 | 0 | 150 | 206.4356 |  | 6864 | 56.4356 | 0 | 0 | 0 | 0 | 0 | 150 | 206.4356 | 6864 | 56.4356 | 0 | 0 | 0 | 0 | 0 | 150 | 206.4356 | 6864 | 59.4059 | 90.8174 | 0 | 150 | 0 | 0 | 0 | 300.2233 | 6864 | 59.4059 | 90.8174 | 0 | 0 | 0 | 0 | 0 | 150.2233 | 6864 | 59.4059 | 90.8174 | 0 | 26.8449 | 0 | 0 | 0 | 177.0682 | 6864 | 60.396 | 181.6347 | 0 | 0 | 0 | 0 | 0 | 0 | 0 | 242.0308 | 6864 | 60.396 | 181.6347 | 0 | 66 | 0 | 0 | 0 | 0 | 0 | 308.0308 | 6864 | 60.396 | 181.6347 | 0 | 0 | 0 | 0 | 0 | 0 | 0 | 242.0308
6865 | 56.4356 | 0 | 0 | 0 | 0 | 0 | 150 | 206.4356 |  | 6865 | 56.4356 | 0 | 0 | 0 | 0 | 0 | 150 | 206.4356 | 6865 | 56.4356 | 0 | 0 | 0 | 0 | 0 | 150 | 206.4356 | 6865 | 59.4059 | 96.8718 | 0 | 150 | 0 | 0 | 0 | 306.2778 | 6865 | 59.4059 | 96.8718 | 0 | 0 | 0 | 0 | 0 | 156.2778 | 6865 | 59.4059 | 96.8718 | 0 | 0 | 0 | 0 | 0 | 156.2778 | 6865 | 60.396 | 193.7437 | 0 | 0 | 0 | 0 | 0 | 0 | 0 | 254.1397 | 6865 | 60.396 | 193.7437 | 0 | 66 | 0 | 0 | 0 | 0 | 0 | 320.1397 | 6865 | 60.396 | 193.7437 | 0 | 0 | 0 | 0 | 0 | 0 | 0 | 254.1397
6866 | 56.4356 | 0 | 0 | 0 | 0 | 0 | 150 | 206.4356 |  | 6866 | 56.4356 | 0 | 0 | 0 | 0 | 0 | 150 | 206.4356 | 6866 | 56.4356 | 0 | 0 | 0 | 0 | 0 | 150 | 206.4356 | 6866 | 59.4059 | 96.8718 | 0 | 0 | 0 | 0 | 0 | 156.2778 | 6866 | 59.4059 | 96.8718 | 0 | 0 | 0 | 0 | 0 | 156.2778 | 6866 | 59.4059 | 96.8718 | 0 | 0 | 0 | 0 | 0 | 156.2778 | 6866 | 60.396 | 193.7437 | 0 | 0 | 0 | 0 | 0 | 0 | 0 | 254.1397 | 6866 | 60.396 | 193.7437 | 0 | 66 | 0 | 0 | 0 | 0 | 0 | 320.1397 | 6866 | 60.396 | 193.7437 | 0 | 0 | 0 | 0 | 0 | 0 | 0 | 254.1397
6867 | 37.6238 | 0 | 0 | 0 | 0 | 0 | 150 | 187.6238 |  | 6867 | 37.6238 | 0 | 0 | 0 | 0 | 0 | 150 | 187.6238 | 6867 | 37.6238 | 0 | 0 | 0 | 0 | 0 | 150 | 187.6238 | 6867 | 39.604 | 90.8174 | 0 | 0 | 0 | 0 | 0 | 130.4213 | 6867 | 39.604 | 90.8174 | 0 | 0 | 0 | 0 | 0 | 130.4213 | 6867 | 39.604 | 90.8174 | 0 | 0 | 0 | 0 | 0 | 130.4213 | 6867 | 40.264 | 181.6347 | 0 | 0 | 0 | 0 | 0 | 0 | 0 | 221.8987 | 6867 | 40.264 | 181.6347 | 0 | 66 | 0 | 0 | 0 | 0 | 0 | 287.8987 | 6867 | 40.264 | 181.6347 | 0 | 0 | 0 | 0 | 0 | 0 | 0 | 221.8987
6868 | 47.0297 | 0 | 0 | 0 | 0 | 0 | 150 | 197.0297 |  | 6868 | 47.0297 | 0 | 0 | 0 | 0 | 0 | 150 | 197.0297 | 6868 | 47.0297 | 0 | 0 | 0 | 0 | 0 | 150 | 197.0297 | 6868 | 49.505 | 84.7629 | 0 | 150 | 0 | 0 | 0 | 284.2678 | 6868 | 49.505 | 84.7629 | 0 | 0 | 0 | 0 | 0 | 134.2678 | 6868 | 49.505 | 84.7629 | 0 | 0 | 0 | 0 | 0 | 134.2678 | 6868 | 50.33 | 169.5257 | 0 | 0 | 0 | 0 | 0 | 0 | 0 | 219.8558 | 6868 | 50.33 | 169.5257 | 0 | 66 | 0 | 0 | 0 | 0 | 0 | 285.8558 | 6868 | 50.33 | 169.5257 | 0 | 0 | 0 | 0 | 0 | 0 | 0 | 219.8558
6869 | 65.8416 | 0 | 0 | 150 | 0 | 0 | 150 | 365.8416 |  | 6869 | 65.8416 | 0 | 0 | 150 | 0 | 0 | 150 | 365.8416 | 6869 | 65.8416 | 0 | 0 | 150 | 0 | 0 | 150 | 365.8416 | 6869 | 69.3069 | 88.7992 | 0 | 150 | 0 | 0 | 0 | 308.1061 | 6869 | 69.3069 | 88.7992 | 0 | 0 | 0 | 0 | 0 | 158.1061 | 6869 | 69.3069 | 88.7992 | 0 | 109.2111 | 0 | 0 | 0 | 267.3172 | 6869 | 70.462 | 177.5984 | 0 | 150 | 0 | 0 | 0 | 0 | 0 | 398.0604 | 6869 | 70.462 | 177.5984 | 0 | 66 | 0 | 0 | 0 | 0 | 0 | 314.0604 | 6869 | 70.462 | 177.5984 | 0 | 42.4864 | 0 | 0 | 0 | 0 | 0 | 290.5468
6870 | 75.2475 | 0 | 30.5155 | 150 | 0 | 0 | 300 | 555.763 |  | 6870 | 75.2475 | 0 | 30.5155 | 150 | 0 | 0 | 300 | 555.763 | 6870 | 75.2475 | 0 | 30.5155 | 150 | 0 | 0 | 300 | 555.763 | 6870 | 79.2079 | 118.0626 | 32.9897 | 150 | 0 | 0 | 0 | 380.2602 | 6870 | 79.2079 | 118.0626 | 32.9897 | 0 | 0 | 0 | 0 | 230.2602 | 6870 | 79.2079 | 118.0626 | 32.9897 | 6.0589 | 0 | 0 | 0 | 236.319 | 6870 | 80.5281 | 236.1251 | 41.2371 | 150 | 0 | 0 | 0 | 0 | 0 | 507.8903 | 6870 | 80.5281 | 236.1251 | 41.2371 | 66 | 0 | 0 | 0 | 0 | 0 | 423.8903 | 6870 | 80.5281 | 236.1251 | 41.2371 | 0 | 0 | 0 | 0 | 0 | 0 | 357.8903
6871 | 122.2772 | 0 | 152.5773 | 0 | 0 | 0 | 150 | 424.8545 |  | 6871 | 122.2772 | 0 | 152.5773 | 0 | 0 | 0 | 150 | 424.8545 | 6871 | 122.2772 | 0 | 152.5773 | 0 | 0 | 0 | 150 | 424.8545 | 6871 | 128.7129 | 169.5257 | 164.9485 | 150 | 0 | 0 | 0 | 613.1871 | 6871 | 128.7129 | 169.5257 | 164.9485 | 0 | 0 | 0 | 0 | 463.1871 | 6871 | 128.7129 | 169.5257 | 164.9485 | 26.2096 | 0 | 0 | 0 | 489.3966 | 6871 | 130.8581 | 339.0515 | 206.1856 | 0 | 0 | 0 | 0 | 0 | 0 | 676.0951 | 6871 | 130.8581 | 339.0515 | 206.1856 | 66 | 0 | 0 | 0 | 0 | 0 | 742.0951 | 6871 | 130.8581 | 339.0515 | 206.1856 | 0 | 0 | 0 | 0 | 0 | 0 | 676.0951
6872 | 169.3069 | 0 | 325.4983 | 0 | 0 | 0 | 150 | 644.8052 |  | 6872 | 169.3069 | 0 | 325.4983 | 0 | 0 | 0 | 150 | 644.8052 | 6872 | 169.3069 | 0 | 325.4983 | 0 | 0 | 0 | 150 | 644.8052 | 6872 | 178.2178 | 221.998 | 351.89 | 0 | 0 | 0 | 0 | 752.1058 | 6872 | 178.2178 | 221.998 | 351.89 | 0 | 0 | 0 | 0 | 752.1058 | 6872 | 178.2178 | 221.998 | 351.89 | 0 | 0 | 0 | 0 | 752.1058 | 6872 | 181.1881 | 443.996 | 439.8625 | 0 | 0 | 0 | 0 | 0 | 0 | 1065.0466 | 6872 | 181.1881 | 443.996 | 439.8625 | 17 | 0 | 0 | 0 | 0 | 0 | 1082.0466 | 6872 | 181.1881 | 443.996 | 439.8625 | 0 | 0 | 0 | 0 | 0 | 0 | 1065.0466
6873 | 141.0891 | 0 | 472.9897 | 0 | 0 | 0 | 150 | 764.0788 |  | 6873 | 141.0891 | 0 | 472.9897 | 0 | 0 | 0 | 150 | 764.0788 | 6873 | 141.0891 | 0 | 472.9897 | 0 | 0 | 0 | 150 | 764.0788 | 6873 | 148.5149 | 284.561 | 511.3402 | 0 | 0 | 0 | 0 | 944.4161 | 6873 | 148.5149 | 284.561 | 511.3402 | 0 | 0 | 0 | 0 | 944.4161 | 6873 | 148.5149 | 284.561 | 511.3402 | 0 | 0 | 0 | 0 | 944.4161 | 6873 | 150.9901 | 569.1221 | 639.1753 | 0 | 0 | 0 | 0 | 0 | 0 | 1359.2875 | 6873 | 150.9901 | 569.1221 | 639.1753 | 17 | 0 | 0 | 0 | 0 | 0 | 1376.2875 | 6873 | 150.9901 | 569.1221 | 639.1753 | 0 | 0 | 0 | 0 | 0 | 0 | 1359.2875
6874 | 225.7426 | 0 | 539.1065 | 0 | 0 | 0 | 0 | 764.8491 |  | 6874 | 225.7426 | 0 | 539.1065 | 0 | 0 | 0 | 0 | 764.8491 | 6874 | 225.7426 | 0 | 539.1065 | 0 | 0 | 0 | 0 | 764.8491 | 6874 | 237.6238 | 351.1604 | 582.8179 | 0 | 0 | 0 | 0 | 1171.6021 | 6874 | 237.6238 | 351.1604 | 582.8179 | 0 | 0 | 0 | 0 | 1171.6021 | 6874 | 237.6238 | 351.1604 | 582.8179 | 0 | 0 | 0 | 0 | 1171.6021 | 6874 | 241.5842 | 702.3209 | 728.5223 | 0 | 0 | 0 | 0 | 0 | 0 | 1672.4274 | 6874 | 241.5842 | 702.3209 | 728.5223 | 17 | 0 | 0 | 0 | 0 | 0 | 1689.4274 | 6874 | 241.5842 | 702.3209 | 728.5223 | 0 | 0 | 0 | 0 | 0 | 0 | 1672.4274
6875 | 291.5842 | 0 | 554.3643 | 0 | 0 | 0 | 0 | 845.9484 |  | 6875 | 291.5842 | 0 | 554.3643 | 0 | 0 | 0 | 0 | 845.9484 | 6875 | 291.5842 | 0 | 554.3643 | 0 | 0 | 0 | 0 | 845.9484 | 6875 | 306.9307 | 416.7508 | 599.3127 | 0 | 0 | 0 | 0 | 1322.9942 | 6875 | 306.9307 | 416.7508 | 599.3127 | 0 | 0 | 0 | 0 | 1322.9942 | 6875 | 306.9307 | 416.7508 | 599.3127 | 0 | 0 | 0 | 0 | 1322.9942 | 6875 | 312.0462 | 833.5015 | 749.1409 | 0 | 0 | 0 | 0 | 0 | 0 | 1894.6886 | 6875 | 0 | 833.5015 | 749.1409 | 17 | 0 | 0 | 0 | 0 | 0 | 1599.6424 | 6875 | 312.0462 | 833.5015 | 749.1409 | 0 | 0 | 0 | 0 | 0 | 0 | 1894.6886
6876 | 479.703 | 0 | 478.0756 | 0 | 0 | 0 | 0 | 957.7786 |  | 6876 | 479.703 | 0 | 478.0756 | 0 | 0 | 0 | 0 | 957.7786 | 6876 | 479.703 | 0 | 478.0756 | 0 | 0 | 0 | 0 | 957.7786 | 6876 | 504.9505 | 476.2866 | 516.8385 | 0 | 0 | 0 | 0 | 1498.0756 | 6876 | 504.9505 | 476.2866 | 516.8385 | 0 | 0 | 0 | 0 | 1498.0756 | 6876 | 504.9505 | 476.2866 | 516.8385 | 0 | 0 | 0 | 0 | 1498.0756 | 6876 | 0 | 952.5732 | 646.0481 | 0 | 0 | 0 | 0 | 0 | 0 | 1598.6213 | 6876 | 0 | 952.5732 | 646.0481 | 17 | 0 | 0 | 0 | 0 | 0 | 1615.6213 | 6876 | 0 | 952.5732 | 646.0481 | 0 | 0 | 0 | 0 | 0 | 0 | 1598.6213
6877 | 517.3267 | 0 | 279.7251 | 0 | 0 | 0 | 0 | 797.0518 |  | 6877 | 517.3267 | 0 | 279.7251 | 0 | 0 | 0 | 0 | 797.0518 | 6877 | 517.3267 | 0 | 279.7251 | 0 | 0 | 0 | 0 | 797.0518 | 6877 | 544.5545 | 529.7679 | 302.4055 | 0 | 0 | 0 | 0 | 1376.7279 | 6877 | 544.5545 | 529.7679 | 302.4055 | 0 | 0 | 0 | 0 | 1376.7279 | 6877 | 544.5545 | 529.7679 | 302.4055 | 0 | 0 | 0 | 0 | 1376.7279 | 6877 | 0 | 1059.5358 | 378.0069 | 0 | 0 | 0 | 0 | 0 | 0 | 1437.5427 | 6877 | 0 | 1059.5358 | 378.0069 | 17 | 0 | 0 | 0 | 0 | 0 | 1454.5427 | 6877 | 0 | 1059.5358 | 378.0069 | 0 | 0 | 0 | 0 | 0 | 0 | 1437.5427
6878 | 395.0495 | 0 | 137.3196 | 0 | 0 | 0 | 103.3232 | 635.6923 |  | 6878 | 395.0495 | 0 | 137.3196 | 0 | 0 | 0 | 103.3232 | 635.6923 | 6878 | 395.0495 | 0 | 137.3196 | 0 | 0 | 0 | 103.3232 | 635.6923 | 6878 | 415.8416 | 573.1584 | 148.4536 | 0 | 0 | 0 | 0 | 1137.4536 | 6878 | 415.8416 | 573.1584 | 148.4536 | 0 | 0 | 0 | 0 | 1137.4536 | 6878 | 415.8416 | 573.1584 | 148.4536 | 0 | 0 | 0 | 0 | 1137.4536 | 6878 | 422.7723 | 1146.3169 | 185.567 | 0 | 0 | 0 | 0 | 0 | 0 | 1754.6561 | 6878 | 0 | 1146.3169 | 185.567 | 17 | 0 | 0 | 0 | 0 | 0 | 1348.8839 | 6878 | 422.7723 | 1146.3169 | 185.567 | 0 | 0 | 0 | 0 | 0 | 0 | 1754.6561
6879 | 507.9208 | 0 | 35.6014 | 0 | 0 | 0 | 150 | 693.5222 |  | 6879 | 507.9208 | 0 | 35.6014 | 0 | 0 | 0 | 150 | 693.5222 | 6879 | 507.9208 | 0 | 35.6014 | 0 | 0 | 0 | 150 | 693.5222 | 6879 | 534.6535 | 598.3855 | 38.488 | 0 | 0 | 0 | 0 | 1171.5269 | 6879 | 534.6535 | 598.3855 | 38.488 | 0 | 0 | 0 | 0 | 1171.5269 | 6879 | 534.6535 | 598.3855 | 38.488 | 0 | 0 | 0 | 0 | 1171.5269 | 6879 | 543.5644 | 1196.7709 | 48.11 | 0 | 0 | 0 | 0 | 0 | 0 | 1788.4453 | 6879 | 543.5644 | 1196.7709 | 48.11 | 17 | 0 | 0 | 0 | 0 | 0 | 1805.4453 | 6879 | 543.5644 | 1196.7709 | 48.11 | 0 | 0 | 0 | 0 | 0 | 0 | 1788.4453
6880 | 733.6634 | 0 | 0 | 0 | 0 | 0 | 150 | 883.6634 |  | 6880 | 733.6634 | 0 | 0 | 0 | 0 | 0 | 150 | 883.6634 | 6880 | 733.6634 | 0 | 0 | 0 | 0 | 0 | 150 | 883.6634 | 6880 | 772.2772 | 619.5762 | 0 | 0 | 0 | 0 | 0 | 1391.8534 | 6880 | 772.2772 | 619.5762 | 0 | 0 | 0 | 0 | 0 | 1391.8534 | 6880 | 772.2772 | 619.5762 | 0 | 0 | 0 | 0 | 0 | 1391.8534 | 6880 | 785.1485 | 1239.1524 | 0 | 0 | 0 | 0 | 0 | 0 | 0 | 2024.3009 | 6880 | 785.1485 | 1239.1524 | 0 | 17 | 0 | 0 | 0 | 0 | 0 | 2041.3009 | 6880 | 785.1485 | 1239.1524 | 0 | 0 | 0 | 0 | 0 | 0 | 0 | 2024.3009
6881 | 950 | 0 | 0 | 0 | 0 | 0 | 50.7913 | 1000.7913 |  | 6881 | 950 | 0 | 0 | 0 | 0 | 0 | 50.7913 | 1000.7913 | 6881 | 950 | 0 | 0 | 0 | 0 | 0 | 50.7913 | 1000.7913 | 6881 | 1000 | 650.8577 | 0 | 0 | 0 | 0 | 0 | 1650.8577 | 6881 | 1000 | 650.8577 | 0 | 0 | 0 | 0 | 0 | 1650.8577 | 6881 | 1000 | 650.8577 | 0 | 0 | 0 | 0 | 0 | 1650.8577 | 6881 | 1016.6667 | 1301.7154 | 0 | 0 | 0 | 0 | 0 | 0 | 0 | 2318.3821 | 6881 | 1016.6667 | 1301.7154 | 0 | 17 | 0 | 0 | 0 | 0 | 0 | 2335.3821 | 6881 | 1016.6667 | 1301.7154 | 0 | 0 | 0 | 0 | 0 | 0 | 0 | 2318.3821
6882 | 1156.9307 | 0 | 0 | 0 | 0 | 0 | 0 | 1156.9307 |  | 6882 | 1156.9307 | 0 | 0 | 0 | 0 | 0 | 0 | 1156.9307 | 6882 | 1156.9307 | 0 | 0 | 0 | 0 | 0 | 0 | 1156.9307 | 6882 | 1217.8218 | 706.3572 | 0 | 0 | 0 | 0 | 0 | 1924.179 | 6882 | 1217.8218 | 706.3572 | 0 | 0 | 0 | 0 | 0 | 1924.179 | 6882 | 1217.8218 | 706.3572 | 0 | 0 | 0 | 0 | 0 | 1924.179 | 6882 | 1238.1188 | 1412.7144 | 0 | 0 | 0 | 0 | 0 | 0 | 0 | 2650.8332 | 6882 | 1238.1188 | 1412.7144 | 0 | 17 | 0 | 0 | 0 | 0 | 0 | 2667.8332 | 6882 | 1238.1188 | 1412.7144 | 0 | 0 | 0 | 0 | 0 | 0 | 0 | 2650.8332
6883 | 1363.8614 | 0 | 0 | 0 | 0 | 0 | 0 | 1363.8614 |  | 6883 | 1363.8614 | 0 | 0 | 0 | 0 | 0 | 0 | 1363.8614 | 6883 | 1363.8614 | 0 | 0 | 0 | 0 | 0 | 0 | 1363.8614 | 6883 | 1411.7905 | 769.9294 | 0 | 0 | 0 | 0 | 0 | 2181.7199 | 6883 | 1435.6436 | 769.9294 | 0 | 0 | 0 | 0 | 0 | 2205.5729 | 6883 | 1435.6436 | 769.9294 | 0 | 0 | 0 | 0 | 0 | 2205.5729 | 6883 | 429.1461 | 1539.8587 | 0 | 0 | 0 | 0 | 0 | 0 | 0 | 1969.0048 | 6883 | 1459.571 | 1539.8587 | 0 | 17 | 0 | 0 | 0 | 0 | 0 | 3016.4297 | 6883 | 1459.571 | 1539.8587 | 0 | 0 | 0 | 0 | 0 | 0 | 0 | 2999.4297
6884 | 1354.4554 | 0 | 0 | 0 | 0 | 0 | 0 | 1354.4554 |  | 6884 | 1354.4554 | 0 | 0 | 0 | 0 | 0 | 0 | 1354.4554 | 6884 | 1354.4554 | 0 | 0 | 0 | 0 | 0 | 0 | 1354.4554 | 6884 | 1302.569 | 784.0565 | 0 | 0 | 0 | 0 | 0 | 2086.6255 | 6884 | 1425.7426 | 784.0565 | 0 | 0 | 0 | 0 | 0 | 2209.7991 | 6884 | 1425.7426 | 784.0565 | 0 | 0 | 0 | 0 | 0 | 2209.7991 | 6884 | 728.8811 | 1568.113 | 0 | 0 | 0 | 0 | 0 | 0 | 0 | 2296.9942 | 6884 | 122.6898 | 1568.113 | 0 | 17 | 0 | 0 | 0 | 0 | 0 | 1707.8028 | 6884 | 0 | 1568.113 | 0 | 0 | 0 | 0 | 0 | 0 | 0 | 1568.113
6885 | 1345.0495 | 0 | 0 | 0 | 0 | 0 | 0 | 1345.0495 |  | 6885 | 1345.0495 | 0 | 0 | 0 | 0 | 0 | 0 | 1345.0495 | 6885 | 1345.0495 | 0 | 0 | 0 | 0 | 0 | 0 | 1345.0495 | 6885 | 1415.8416 | 783.0474 | 0 | 0 | 0 | 0 | 0 | 2198.889 | 6885 | 1415.8416 | 783.0474 | 0 | 0 | 0 | 0 | 0 | 2198.889 | 6885 | 1415.8416 | 783.0474 | 0 | 0 | 0 | 0 | 0 | 2198.889 | 6885 | 0 | 1566.0949 | 0 | 0 | 0 | 0 | 0 | 0 | 0 | 1566.0949 | 6885 | 0 | 1566.0949 | 0 | 17 | 0 | 0 | 0 | 0 | 0 | 1583.0949 | 6885 | 0 | 1566.0949 | 0 | 0 | 0 | 0 | 0 | 0 | 0 | 1566.0949
6886 | 1467.3267 | 0 | 0 | 0 | 0 | 0 | 0 | 1467.3267 |  | 6886 | 1467.3267 | 0 | 0 | 0 | 0 | 0 | 0 | 1467.3267 | 6886 | 1467.3267 | 0 | 0 | 0 | 0 | 0 | 0 | 1467.3267 | 6886 | 1544.5545 | 776.9929 | 0 | 0 | 0 | 0 | 0 | 2321.5474 | 6886 | 1544.5545 | 776.9929 | 0 | 0 | 0 | 0 | 0 | 2321.5474 | 6886 | 1544.5545 | 776.9929 | 0 | 0 | 0 | 0 | 0 | 2321.5474 | 6886 | 0 | 1553.9859 | 0 | 0 | 0 | 0 | 0 | 0 | 0 | 1553.9859 | 6886 | 0 | 1553.9859 | 0 | 17 | 0 | 0 | 0 | 0 | 0 | 1570.9859 | 6886 | 0 | 1553.9859 | 0 | 0 | 0 | 0 | 0 | 0 | 0 | 1553.9859
6887 | 1542.5743 | 0 | 0 | 0 | 0 | 0 | 0 | 1542.5743 |  | 6887 | 1542.5743 | 0 | 0 | 0 | 0 | 0 | 0 | 1542.5743 | 6887 | 1542.5743 | 0 | 0 | 0 | 0 | 0 | 0 | 1542.5743 | 6887 | 690.6937 | 782.0383 | 0 | 0 | 0 | 0 | 0 | 1472.7321 | 6887 | 1227.1628 | 782.0383 | 0 | 0 | 0 | 0 | 0 | 2009.2012 | 6887 | 1190.6937 | 782.0383 | 0 | 0 | 0 | 0 | 0 | 1972.7321 | 6887 | 0 | 1564.0767 | 0 | 0 | 0 | 0 | 0 | 0 | 0 | 1564.0767 | 6887 | 0 | 1564.0767 | 0 | 17 | 0 | 0 | 0 | 0 | 0 | 1581.0767 | 6887 | 0 | 1564.0767 | 0 | 0 | 0 | 0 | 0 | 0 | 0 | 1564.0767
6888 | 1617.8218 | 0 | 0 | 0 | 0 | 0 | 0 | 1617.8218 |  | 6888 | 1617.8218 | 0 | 0 | 0 | 0 | 0 | 0 | 1617.8218 | 6888 | 1617.8218 | 0 | 0 | 0 | 0 | 0 | 0 | 1617.8218 | 6888 | 1645.6417 | 754.7931 | 0 | 0 | 0 | 0 | 0 | 2400.4348 | 6888 | 1702.9703 | 754.7931 | 0 | 0 | 0 | 0 | 0 | 2457.7634 | 6888 | 1702.9703 | 754.7931 | 0 | 0 | 0 | 0 | 0 | 2457.7634 | 6888 | 0 | 1509.5863 | 0 | 0 | 0 | 0 | 0 | 0 | 0 | 1509.5863 | 6888 | 1731.3531 | 1509.5863 | 0 | 17 | 0 | 0 | 0 | 0 | 0 | 3257.9394 | 6888 | 1731.3531 | 1509.5863 | 0 | 0 | 0 | 0 | 0 | 0 | 0 | 3240.9394
6889 | 1674.2574 | 0 | 0 | 0 | 0 | 0 | 0 | 1674.2574 |  | 6889 | 1674.2574 | 0 | 0 | 0 | 0 | 0 | 0 | 1674.2574 | 6889 | 1674.2574 | 0 | 0 | 0 | 0 | 0 | 0 | 1674.2574 | 6889 | 0 | 756.8113 | 0 | 0 | 0 | 0 | 0 | 756.8113 | 6889 | 0 | 756.8113 | 0 | 0 | 0 | 0 | 0 | 756.8113 | 6889 | 0 | 756.8113 | 0 | 0 | 0 | 0 | 0 | 756.8113 | 6889 | 473.4657 | 1513.6226 | 0 | 0 | 0 | 0 | 0 | 0 | 0 | 1987.0883 | 6889 | 0 | 1513.6226 | 0 | 17 | 0 | 0 | 0 | 0 | 0 | 1530.6226 | 6889 | 0 | 1513.6226 | 0 | 0 | 0 | 0 | 0 | 0 | 0 | 1513.6226
6890 | 1636.6337 | 0 | 0 | 0 | 0 | 0 | 0 | 1636.6337 |  | 6890 | 1636.6337 | 0 | 0 | 0 | 0 | 0 | 0 | 1636.6337 | 6890 | 1636.6337 | 0 | 0 | 0 | 0 | 0 | 0 | 1636.6337 | 6890 | 0 | 709.3845 | 0 | 0 | 0 | 0 | 0 | 709.3845 | 6890 | 0 | 709.3845 | 0 | 0 | 0 | 0 | 0 | 709.3845 | 6890 | 0 | 709.3845 | 0 | 0 | 0 | 0 | 0 | 709.3845 | 6890 | 0 | 1418.7689 | 0 | 0 | 0 | 0 | 0 | 0 | 0 | 1418.7689 | 6890 | 0 | 1418.7689 | 0 | 17 | 0 | 0 | 0 | 0 | 0 | 1435.7689 | 6890 | 0 | 1418.7689 | 0 | 0 | 0 | 0 | 0 | 0 | 0 | 1418.7689
6891 | 1655.4455 | 0 | 0 | 0 | 0 | 0 | 0 | 1655.4455 |  | 6891 | 1655.4455 | 0 | 0 | 0 | 0 | 0 | 0 | 1655.4455 | 6891 | 1655.4455 | 0 | 0 | 0 | 0 | 0 | 0 | 1655.4455 | 6891 | 0 | 690.2119 | 0 | 0 | 0 | 0 | 0 | 690.2119 | 6891 | 0 | 690.2119 | 0 | 0 | 0 | 0 | 0 | 690.2119 | 6891 | 0 | 690.2119 | 0 | 0 | 0 | 0 | 0 | 690.2119 | 6891 | 0 | 1380.4238 | 0 | 0 | 0 | 0 | 0 | 0 | 0 | 1380.4238 | 6891 | 0 | 1380.4238 | 0 | 17 | 0 | 0 | 0 | 0 | 0 | 1397.4238 | 6891 | 0 | 1380.4238 | 0 | 0 | 0 | 0 | 0 | 0 | 0 | 1380.4238
6892 | 1570.7921 | 0 | 0 | 0 | 0 | 0 | 0 | 1570.7921 |  | 6892 | 1424.565 | 0 | 0 | 0 | 0 | 0 | 0 | 1424.565 | 6892 | 1570.7921 | 0 | 0 | 0 | 0 | 0 | 0 | 1570.7921 | 6892 | 0 | 686.1756 | 0 | 0 | 0 | 0 | 0 | 686.1756 | 6892 | 0 | 686.1756 | 0 | 0 | 0 | 0 | 0 | 686.1756 | 6892 | 0 | 686.1756 | 0 | 0 | 0 | 0 | 0 | 686.1756 | 6892 | 255.3157 | 1372.3512 | 0 | 0 | 0 | 0 | 0 | 0 | 0 | 1627.6669 | 6892 | 0 | 1372.3512 | 0 | 17 | 0 | 0 | 0 | 0 | 0 | 1389.3512 | 6892 | 0 | 1372.3512 | 0 | 0 | 0 | 0 | 0 | 0 | 0 | 1372.3512
6893 | 1486.1386 | 0 | 0 | 0 | 0 | 0 | 0 | 1486.1386 |  | 6893 | 1486.1386 | 0 | 0 | 0 | 0 | 0 | 0 | 1486.1386 | 6893 | 1486.1386 | 0 | 0 | 0 | 0 | 0 | 0 | 1486.1386 | 6893 | 0 | 698.2846 | 0 | 0 | 0 | 0 | 0 | 698.2846 | 6893 | 0 | 698.2846 | 0 | 0 | 0 | 0 | 0 | 698.2846 | 6893 | 0 | 698.2846 | 0 | 0 | 0 | 0 | 0 | 698.2846 | 6893 | 577.946 | 1396.5691 | 0 | 0 | 0 | 0 | 0 | 0 | 0 | 1974.5151 | 6893 | 0 | 1396.5691 | 0 | 17 | 0 | 0 | 0 | 0 | 0 | 1413.5691 | 6893 | 0 | 1396.5691 | 0 | 0 | 0 | 0 | 0 | 0 | 0 | 1396.5691
6894 | 1589.604 | 0 | 269.5533 | 0 | 0 | 0 | 0 | 1859.1572 |  | 6894 | 1589.604 | 0 | 269.5533 | 0 | 0 | 0 | 0 | 1859.1572 | 6894 | 1589.604 | 0 | 269.5533 | 0 | 0 | 0 | 0 | 1859.1572 | 6894 | 0 | 720.4844 | 291.4089 | 0 | 0 | 0 | 0 | 1011.8933 | 6894 | 0 | 720.4844 | 291.4089 | 0 | 0 | 0 | 0 | 1011.8933 | 6894 | 0 | 720.4844 | 291.4089 | 0 | 0 | 0 | 0 | 1011.8933 | 6894 | 355.4817 | 1440.9687 | 364.2612 | 0 | 0 | 0 | 0 | 0 | 0 | 2160.7116 | 6894 | 355.4817 | 1440.9687 | 364.2612 | 17 | 0 | 0 | 0 | 0 | 0 | 2177.7116 | 6894 | 355.4817 | 1440.9687 | 364.2612 | 0 | 0 | 0 | 0 | 0 | 0 | 2160.7116
6895 | 1617.8218 | 0 | 40.6873 | 0 | 0 | 0 | 0 | 1658.5091 |  | 6895 | 1617.8218 | 0 | 40.6873 | 0 | 0 | 0 | 0 | 1658.5091 | 6895 | 1617.8218 | 0 | 40.6873 | 0 | 0 | 0 | 0 | 1658.5091 | 6895 | 0 | 757.8204 | 43.9863 | 0 | 0 | 0 | 0 | 801.8066 | 6895 | 0 | 757.8204 | 43.9863 | 0 | 0 | 0 | 0 | 801.8066 | 6895 | 0 | 757.8204 | 43.9863 | 0 | 0 | 0 | 0 | 801.8066 | 6895 | 0 | 1515.6408 | 54.9828 | 0 | 0 | 0 | 0 | 0 | 0 | 1570.6236 | 6895 | 637.5084 | 1515.6408 | 54.9828 | 17 | 0 | 0 | 0 | 0 | 0 | 2225.132 | 6895 | 637.5084 | 1515.6408 | 54.9828 | 0 | 0 | 0 | 0 | 0 | 0 | 2208.132
6896 | 1674.2574 | 0 | 81.3746 | 0 | 0 | 0 | 0 | 1755.632 |  | 6896 | 1674.2574 | 0 | 81.3746 | 0 | 0 | 0 | 0 | 1755.632 | 6896 | 1674.2574 | 0 | 81.3746 | 0 | 0 | 0 | 0 | 1755.632 | 6896 | 1762.3762 | 761.8567 | 87.9725 | 0 | 0 | 0 | 0 | 2612.2055 | 6896 | 1762.3762 | 761.8567 | 87.9725 | 0 | 0 | 0 | 0 | 2612.2055 | 6896 | 1762.3762 | 761.8567 | 87.9725 | 0 | 0 | 0 | 0 | 2612.2055 | 6896 | 486.1552 | 1523.7134 | 109.9656 | 0 | 0 | 0 | 0 | 0 | 0 | 2119.8342 | 6896 | 486.1552 | 1523.7134 | 109.9656 | 17 | 0 | 0 | 0 | 0 | 0 | 2136.8342 | 6896 | 486.1552 | 1523.7134 | 109.9656 | 0 | 0 | 0 | 0 | 0 | 0 | 2119.8342
6897 | 1657.4537 | 0 | 116.9759 | 0 | 0 | 0 | 0 | 1774.4296 |  | 6897 | 1796.5347 | 0 | 116.9759 | 0 | 0 | 0 | 0 | 1913.5106 | 6897 | 1657.4537 | 0 | 116.9759 | 0 | 0 | 0 | 0 | 1774.4296 | 6897 | 1682.9794 | 776.9929 | 126.4605 | 0 | 0 | 0 | 0 | 2586.4328 | 6897 | 1682.9794 | 776.9929 | 126.4605 | 0 | 0 | 0 | 0 | 2586.4328 | 6897 | 1891.0891 | 776.9929 | 126.4605 | 0 | 0 | 0 | 0 | 2794.5425 | 6897 | 330.091 | 1553.9859 | 158.0756 | 0 | 0 | 0 | 0 | 0 | 0 | 2042.1525 | 6897 | 330.091 | 1553.9859 | 158.0756 | 17 | 0 | 0 | 0 | 0 | 0 | 2059.1525 | 6897 | 330.091 | 1553.9859 | 158.0756 | 0 | 0 | 0 | 0 | 0 | 0 | 2042.1525
6898 | 1592.8391 | 0 | 116.9759 | 0 | 0 | 0 | 0 | 1709.815 |  | 6898 | 1592.8391 | 0 | 116.9759 | 0 | 0 | 0 | 0 | 1709.815 | 6898 | 1592.8391 | 0 | 116.9759 | 0 | 0 | 0 | 0 | 1709.815 | 6898 | 1577.6359 | 807.2654 | 126.4605 | 0 | 0 | 0 | 0 | 2511.3617 | 6898 | 1542.7606 | 807.2654 | 126.4605 | 0 | 0 | 0 | 0 | 2476.4865 | 6898 | 1732.385 | 807.2654 | 126.4605 | 0 | 0 | 0 | 0 | 2666.1108 | 6898 | 0 | 1614.5308 | 158.0756 | 0 | 0 | 0 | 0 | 0 | 0 | 1772.6064 | 6898 | 142.3025 | 1614.5308 | 158.0756 | 17 | 0 | 0 | 0 | 0 | 0 | 1931.9089 | 6898 | 667.4166 | 1614.5308 | 158.0756 | 0 | 0 | 0 | 0 | 0 | 0 | 2440.023
6899 | 1404.7736 | 0 | 101.7182 | 0 | 0 | 0 | 0 | 1506.4918 |  | 6899 | 1909.4059 | 0 | 101.7182 | 0 | 0 | 0 | 0 | 2011.1242 | 6899 | 1909.4059 | 0 | 101.7182 | 0 | 0 | 0 | 0 | 2011.1242 | 6899 | 1498.4715 | 856.7104 | 109.9656 | 0 | 0 | 0 | 0 | 2465.1475 | 6899 | 1498.4715 | 856.7104 | 109.9656 | 0 | 0 | 0 | 0 | 2465.1475 | 6899 | 1498.4715 | 856.7104 | 109.9656 | 0 | 0 | 0 | 0 | 2465.1475 | 6899 | 0 | 1713.4208 | 137.457 | 0 | 0 | 0 | 0 | 0 | 0 | 1850.8778 | 6899 | 0 | 1713.4208 | 137.457 | 17 | 0 | 0 | 0 | 0 | 0 | 1867.8778 | 6899 | 0 | 1713.4208 | 137.457 | 0 | 0 | 0 | 0 | 0 | 0 | 1850.8778
6900 | 1580.6697 | 0 | 86.4605 | 0 | 0 | 0 | 0 | 1667.1301 |  | 6900 | 1580.6697 | 0 | 86.4605 | 0 | 0 | 0 | 0 | 1667.1301 | 6900 | 1580.6697 | 0 | 86.4605 | 0 | 0 | 0 | 0 | 1667.1301 | 6900 | 1398.4407 | 898.0827 | 93.4708 | 0 | 0 | 0 | 0 | 2389.9942 | 6900 | 1398.4407 | 898.0827 | 93.4708 | 0 | 0 | 0 | 0 | 2389.9942 | 6900 | 1398.4407 | 898.0827 | 93.4708 | 0 | 0 | 0 | 0 | 2389.9942 | 6900 | 0 | 1796.1655 | 116.8385 | 0 | 0 | 0 | 0 | 0 | 0 | 1913.004 | 6900 | 0 | 1796.1655 | 116.8385 | 17 | 0 | 0 | 0 | 0 | 0 | 1930.004 | 6900 | 0 | 1796.1655 | 116.8385 | 0 | 0 | 0 | 0 | 0 | 0 | 1913.004
6901 | 1956.4356 | 0 | 66.1168 | 0 | 0 | 0 | 0 | 2022.5525 |  | 6901 | 1956.4356 | 0 | 66.1168 | 0 | 0 | 0 | 0 | 2022.5525 | 6901 | 1904.0313 | 0 | 66.1168 | 0 | 0 | 0 | 0 | 1970.1481 | 6901 | 1454.7613 | 900.1009 | 71.4777 | 0 | 0 | 0 | 0 | 2426.3399 | 6901 | 1454.7613 | 900.1009 | 71.4777 | 0 | 0 | 0 | 0 | 2426.3399 | 6901 | 1454.7613 | 900.1009 | 71.4777 | 0 | 0 | 0 | 0 | 2426.3399 | 6901 | 0 | 1800.2018 | 89.3471 | 0 | 0 | 0 | 0 | 0 | 0 | 1889.5489 | 6901 | 0 | 1800.2018 | 89.3471 | 17 | 0 | 0 | 0 | 0 | 0 | 1906.5489 | 6901 | 0 | 1800.2018 | 89.3471 | 0 | 0 | 0 | 0 | 0 | 0 | 1889.5489
6902 | 1918.8119 | 0 | 35.6014 | 0 | 0 | 0 | 0 | 1954.4133 |  | 6902 | 1579.681 | 0 | 35.6014 | 0 | 0 | 0 | 0 | 1615.2824 | 6902 | 1918.8119 | 0 | 35.6014 | 0 | 0 | 0 | 0 | 1954.4133 | 6902 | 1529.3902 | 898.0827 | 38.488 | 0 | 0 | 0 | 0 | 2465.9609 | 6902 | 1529.3902 | 898.0827 | 38.488 | 0 | 0 | 0 | 0 | 2465.9609 | 6902 | 1676.6402 | 898.0827 | 38.488 | 0 | 0 | 0 | 0 | 2613.2109 | 6902 | 0 | 1796.1655 | 48.11 | 0 | 0 | 0 | 0 | 0 | 0 | 1844.2755 | 6902 | 0 | 1796.1655 | 48.11 | 17 | 0 | 0 | 0 | 0 | 0 | 1861.2755 | 6902 | 0 | 1796.1655 | 48.11 | 0 | 0 | 0 | 0 | 0 | 0 | 1844.2755
6903 | 1677.476 | 0 | 10.1718 | 0 | 0 | 0 | 0 | 1687.6478 |  | 6903 | 1834.1584 | 0 | 10.1718 | 0 | 0 | 0 | 0 | 1844.3302 | 6903 | 1799.926 | 0 | 10.1718 | 0 | 0 | 0 | 0 | 1810.0978 | 6903 | 1648.4442 | 900.1009 | 10.9966 | 0 | 0 | 0 | 0 | 2559.5417 | 6903 | 1868.4442 | 900.1009 | 10.9966 | 0 | 0 | 0 | 0 | 2779.5417 | 6903 | 1648.4442 | 900.1009 | 10.9966 | 0 | 0 | 0 | 0 | 2559.5417 | 6903 | 42.5849 | 1800.2018 | 13.7457 | 0 | 0 | 0 | 0 | 0 | 0 | 1856.5324 | 6903 | 42.5849 | 1800.2018 | 13.7457 | 17 | 0 | 0 | 0 | 0 | 0 | 1873.5324 | 6903 | 42.5849 | 1800.2018 | 13.7457 | 0 | 0 | 0 | 0 | 0 | 0 | 1856.5324
6904 | 1881.1881 | 0 | 0 | 0 | 0 | 0 | 0 | 1881.1881 |  | 6904 | 1881.1881 | 0 | 0 | 0 | 0 | 0 | 0 | 1881.1881 | 6904 | 1881.1881 | 0 | 0 | 0 | 0 | 0 | 0 | 1881.1881 | 6904 | 1743.2069 | 894.0464 | 0 | 0 | 0 | 0 | 0 | 2637.2533 | 6904 | 1939.0443 | 894.0464 | 0 | 0 | 0 | 0 | 0 | 2833.0907 | 6904 | 1980.198 | 894.0464 | 0 | 0 | 0 | 0 | 0 | 2874.2444 | 6904 | 60.4637 | 1788.0928 | 0 | 0 | 0 | 0 | 0 | 0 | 0 | 1848.5565 | 6904 | 0 | 1788.0928 | 0 | 17 | 0 | 0 | 0 | 0 | 0 | 1805.0928 | 6904 | 0 | 1788.0928 | 0 | 0 | 0 | 0 | 0 | 0 | 0 | 1788.0928
6905 | 1881.1881 | 0 | 0 | 0 | 0 | 0 | 0 | 1881.1881 |  | 6905 | 1881.1881 | 0 | 0 | 0 | 0 | 0 | 0 | 1881.1881 | 6905 | 1831.5001 | 0 | 0 | 0 | 0 | 0 | 0 | 1831.5001 | 6905 | 1980.198 | 921.2916 | 0 | 0 | 0 | 0 | 0 | 2901.4896 | 6905 | 1980.198 | 921.2916 | 0 | 0 | 0 | 0 | 0 | 2901.4896 | 6905 | 1980.198 | 921.2916 | 0 | 0 | 0 | 0 | 0 | 2901.4896 | 6905 | 0 | 1842.5832 | 0 | 0 | 0 | 0 | 0 | 0 | 0 | 1842.5832 | 6905 | 0 | 1842.5832 | 0 | 17 | 0 | 0 | 0 | 0 | 0 | 1859.5832 | 6905 | 0 | 1842.5832 | 0 | 0 | 0 | 0 | 0 | 0 | 0 | 1842.5832
6906 | 2097.5248 | 0 | 0 | 0 | 0 | 0 | 0 | 2097.5248 |  | 6906 | 2097.5248 | 0 | 0 | 0 | 0 | 0 | 0 | 2097.5248 | 6906 | 2097.5248 | 0 | 0 | 0 | 0 | 0 | 0 | 2097.5248 | 6906 | 2207.9208 | 913.219 | 0 | 0 | 0 | 0 | 0 | 3121.1398 | 6906 | 2025.9392 | 913.219 | 0 | 0 | 0 | 0 | 0 | 2939.1581 | 6906 | 2207.9208 | 913.219 | 0 | 0 | 0 | 0 | 0 | 3121.1398 | 6906 | 0 | 1826.4379 | 0 | 0 | 0 | 0 | 0 | 0 | 0 | 1826.4379 | 6906 | 31.6135 | 1826.4379 | 0 | 17 | 0 | 0 | 0 | 0 | 0 | 1875.0515 | 6906 | 31.6135 | 1826.4379 | 0 | 0 | 0 | 0 | 0 | 0 | 0 | 1858.0515
6907 | 2266.8317 | 0 | 0 | 0 | 0 | 0 | 0 | 2266.8317 |  | 6907 | 2266.8317 | 0 | 0 | 0 | 0 | 0 | 0 | 2266.8317 | 6907 | 2266.8317 | 0 | 0 | 0 | 0 | 0 | 0 | 2266.8317 | 6907 | 2386.1386 | 908.1736 | 0 | 0 | 0 | 0 | 0 | 3294.3122 | 6907 | 2386.1386 | 908.1736 | 0 | 0 | 0 | 0 | 0 | 3294.3122 | 6907 | 2386.1386 | 908.1736 | 0 | 0 | 0 | 0 | 0 | 3294.3122 | 6907 | 873.1562 | 1816.3471 | 0 | 0 | 0 | 0 | 0 | 0 | 0 | 2689.5033 | 6907 | 913.1562 | 1816.3471 | 0 | 17 | 0 | 0 | 0 | 0 | 0 | 2746.5033 | 6907 | 693.1562 | 1816.3471 | 0 | 0 | 0 | 0 | 0 | 0 | 0 | 2509.5033
6908 | 2059.901 | 0 | 0 | 0 | 0 | 0 | 0 | 2059.901 |  | 6908 | 2059.901 | 0 | 0 | 0 | 0 | 0 | 0 | 2059.901 | 6908 | 2059.901 | 0 | 0 | 0 | 0 | 0 | 0 | 2059.901 | 6908 | 2168.3168 | 898.0827 | 0 | 0 | 0 | 0 | 0 | 3066.3996 | 6908 | 2168.3168 | 898.0827 | 0 | 0 | 0 | 0 | 0 | 3066.3996 | 6908 | 2168.3168 | 898.0827 | 0 | 0 | 0 | 0 | 0 | 3066.3996 | 6908 | 0 | 1796.1655 | 0 | 0 | 0 | 0 | 0 | 0 | 0 | 1796.1655 | 6908 | 0 | 1796.1655 | 0 | 17 | 0 | 0 | 0 | 0 | 0 | 1813.1655 | 6908 | 0 | 1796.1655 | 0 | 0 | 0 | 0 | 0 | 0 | 0 | 1796.1655
6909 | 1956.4356 | 0 | 0 | 0 | 0 | 0 | 0 | 1956.4356 |  | 6909 | 1956.4356 | 0 | 0 | 0 | 0 | 0 | 0 | 1956.4356 | 6909 | 1956.4356 | 0 | 0 | 0 | 0 | 0 | 0 | 1956.4356 | 6909 | 2059.4059 | 868.8194 | 0 | 0 | 0 | 0 | 0 | 2928.2253 | 6909 | 2059.4059 | 868.8194 | 0 | 0 | 0 | 0 | 0 | 2928.2253 | 6909 | 2059.4059 | 868.8194 | 0 | 0 | 0 | 0 | 0 | 2928.2253 | 6909 | 0 | 1737.6387 | 0 | 0 | 0 | 0 | 0 | 0 | 0 | 1737.6387 | 6909 | 1539.3972 | 1737.6387 | 0 | 17 | 0 | 0 | 0 | 0 | 0 | 3294.0359 | 6909 | 1539.3972 | 1737.6387 | 0 | 0 | 0 | 0 | 0 | 0 | 0 | 3277.0359
6910 | 1730.6931 | 0 | 0 | 0 | 0 | 0 | 0 | 1730.6931 |  | 6910 | 1730.6931 | 0 | 0 | 0 | 0 | 0 | 0 | 1730.6931 | 6910 | 1730.6931 | 0 | 0 | 0 | 0 | 0 | 0 | 1730.6931 | 6910 | 1821.7822 | 840.5651 | 0 | 0 | 0 | 0 | 0 | 2662.3473 | 6910 | 1821.7822 | 840.5651 | 0 | 0 | 0 | 0 | 0 | 2662.3473 | 6910 | 1821.7822 | 840.5651 | 0 | 0 | 0 | 0 | 0 | 2662.3473 | 6910 | 0 | 1681.1302 | 0 | 0 | 0 | 0 | 0 | 0 | 0 | 1681.1302 | 6910 | 0 | 1681.1302 | 0 | 17 | 0 | 0 | 0 | 0 | 0 | 1698.1302 | 6910 | 0 | 1681.1302 | 0 | 0 | 0 | 0 | 0 | 0 | 0 | 1681.1302
6911 | 1674.2574 | 0 | 0 | 0 | 0 | 0 | 0 | 1674.2574 |  | 6911 | 1674.2574 | 0 | 0 | 0 | 0 | 0 | 0 | 1674.2574 | 6911 | 1674.2574 | 0 | 0 | 0 | 0 | 0 | 0 | 1674.2574 | 6911 | 1762.3762 | 830.4743 | 0 | 0 | 0 | 0 | 0 | 2592.8505 | 6911 | 1762.3762 | 830.4743 | 0 | 0 | 0 | 0 | 0 | 2592.8505 | 6911 | 1762.3762 | 830.4743 | 0 | 0 | 0 | 0 | 0 | 2592.8505 | 6911 | 0 | 1660.9485 | 0 | 0 | 0 | 0 | 0 | 0 | 0 | 1660.9485 | 6911 | 0 | 1660.9485 | 0 | 17 | 0 | 0 | 0 | 0 | 0 | 1677.9485 | 6911 | 0 | 1660.9485 | 0 | 0 | 0 | 0 | 0 | 0 | 0 | 1660.9485
6912 | 1758.9109 | 0 | 0 | 0 | 0 | 0 | 0 | 1758.9109 |  | 6912 | 1758.9109 | 0 | 0 | 0 | 0 | 0 | 0 | 1758.9109 | 6912 | 1758.9109 | 0 | 0 | 0 | 0 | 0 | 0 | 1758.9109 | 6912 | 1851.4851 | 842.5832 | 0 | 0 | 0 | 0 | 0 | 2694.0684 | 6912 | 1851.4851 | 842.5832 | 0 | 0 | 0 | 0 | 0 | 2694.0684 | 6912 | 1851.4851 | 842.5832 | 0 | 0 | 0 | 0 | 0 | 2694.0684 | 6912 | 1788.8917 | 1685.1665 | 0 | 0 | 0 | 0 | 0 | 0 | 0 | 3474.0582 | 6912 | 0 | 1685.1665 | 0 | 17 | 0 | 0 | 0 | 0 | 0 | 1702.1665 | 6912 | 0 | 1685.1665 | 0 | 0 | 0 | 0 | 0 | 0 | 0 | 1685.1665
6913 | 1768.3168 | 0 | 0 | 0 | 0 | 0 | 0 | 1768.3168 |  | 6913 | 1768.3168 | 0 | 0 | 0 | 0 | 0 | 0 | 1768.3168 | 6913 | 1768.3168 | 0 | 0 | 0 | 0 | 0 | 0 | 1768.3168 | 6913 | 1861.3861 | 836.5288 | 0 | 0 | 0 | 0 | 0 | 2697.9149 | 6913 | 1861.3861 | 836.5288 | 0 | 0 | 0 | 0 | 0 | 2697.9149 | 6913 | 1861.3861 | 836.5288 | 0 | 0 | 0 | 0 | 0 | 2697.9149 | 6913 | 0 | 1673.0575 | 0 | 0 | 0 | 0 | 0 | 0 | 0 | 1673.0575 | 6913 | 0 | 1673.0575 | 0 | 17 | 0 | 0 | 0 | 0 | 0 | 1690.0575 | 6913 | 0 | 1673.0575 | 0 | 0 | 0 | 0 | 0 | 0 | 0 | 1673.0575
6914 | 1796.5347 | 0 | 0 | 0 | 0 | 0 | 0 | 1796.5347 |  | 6914 | 1796.5347 | 0 | 0 | 0 | 0 | 0 | 0 | 1796.5347 | 6914 | 1796.5347 | 0 | 0 | 0 | 0 | 0 | 0 | 1796.5347 | 6914 | 1891.0891 | 822.4016 | 0 | 0 | 0 | 0 | 0 | 2713.4907 | 6914 | 1891.0891 | 822.4016 | 0 | 0 | 0 | 0 | 0 | 2713.4907 | 6914 | 1891.0891 | 822.4016 | 0 | 0 | 0 | 0 | 0 | 2713.4907 | 6914 | 0 | 1644.8032 | 0 | 0 | 0 | 0 | 0 | 0 | 0 | 1644.8032 | 6914 | 1498.4346 | 1644.8032 | 0 | 17 | 0 | 0 | 0 | 0 | 0 | 3160.2378 | 6914 | 998.4346 | 1644.8032 | 0 | 0 | 0 | 0 | 0 | 0 | 0 | 2643.2378
6915 | 1824.7525 | 0 | 0 | 0 | 0 | 0 | 0 | 1824.7525 |  | 6915 | 1824.7525 | 0 | 0 | 0 | 0 | 0 | 0 | 1824.7525 | 6915 | 1824.7525 | 0 | 0 | 0 | 0 | 0 | 0 | 1824.7525 | 6915 | 1920.7921 | 807.2654 | 0 | 0 | 0 | 0 | 0 | 2728.0575 | 6915 | 1920.7921 | 807.2654 | 0 | 0 | 0 | 0 | 0 | 2728.0575 | 6915 | 1920.7921 | 807.2654 | 0 | 0 | 0 | 0 | 0 | 2728.0575 | 6915 | 0 | 1614.5308 | 0 | 0 | 0 | 0 | 0 | 0 | 0 | 1614.5308 | 6915 | 81.7891 | 1614.5308 | 0 | 17 | 0 | 0 | 0 | 0 | 0 | 1713.3199 | 6915 | 606.9033 | 1614.5308 | 0 | 0 | 0 | 0 | 0 | 0 | 0 | 2221.434
6916 | 1918.8119 | 0 | 0 | 0 | 0 | 0 | 0 | 1918.8119 |  | 6916 | 1918.8119 | 0 | 0 | 0 | 0 | 0 | 0 | 1918.8119 | 6916 | 1918.8119 | 0 | 0 | 0 | 0 | 0 | 0 | 1918.8119 | 6916 | 2019.802 | 797.1746 | 0 | 0 | 0 | 0 | 0 | 2816.9766 | 6916 | 2019.802 | 797.1746 | 0 | 0 | 0 | 0 | 0 | 2816.9766 | 6916 | 2019.802 | 797.1746 | 0 | 0 | 0 | 0 | 0 | 2816.9766 | 6916 | 984.8574 | 1594.3491 | 0 | 0 | 0 | 0 | 0 | 0 | 0 | 2579.2066 | 6916 | 0 | 1594.3491 | 0 | 17 | 0 | 0 | 0 | 0 | 0 | 1611.3491 | 6916 | 0 | 1594.3491 | 0 | 0 | 0 | 0 | 0 | 0 | 0 | 1594.3491
6917 | 1937.6238 | 0 | 5.0859 | 0 | 0 | 0 | 0 | 1942.7097 |  | 6917 | 1937.6238 | 0 | 5.0859 | 0 | 0 | 0 | 0 | 1942.7097 | 6917 | 1937.6238 | 0 | 5.0859 | 0 | 0 | 0 | 0 | 1942.7097 | 6917 | 2039.604 | 794.1473 | 5.4983 | 0 | 0 | 0 | 0 | 2839.2496 | 6917 | 2039.604 | 794.1473 | 5.4983 | 0 | 0 | 0 | 0 | 2839.2496 | 6917 | 2039.604 | 794.1473 | 5.4983 | 0 | 0 | 0 | 0 | 2839.2496 | 6917 | 704.2937 | 1588.2947 | 6.8729 | 0 | 0 | 0 | 0 | 0 | 0 | 2299.4612 | 6917 | 704.2937 | 1588.2947 | 6.8729 | 17 | 0 | 0 | 0 | 0 | 0 | 2316.4612 | 6917 | 179.1795 | 1588.2947 | 6.8729 | 0 | 0 | 0 | 0 | 0 | 0 | 1774.347
6918 | 1702.4752 | 0 | 81.3746 | 0 | 0 | 0 | 0 | 1783.8498 |  | 6918 | 1643.8736 | 0 | 81.3746 | 0 | 0 | 0 | 0 | 1725.2482 | 6918 | 1702.4752 | 0 | 81.3746 | 0 | 0 | 0 | 0 | 1783.8498 | 6918 | 1792.0792 | 786.0747 | 87.9725 | 0 | 0 | 0 | 0 | 2666.1264 | 6918 | 1792.0792 | 786.0747 | 87.9725 | 0 | 0 | 0 | 0 | 2666.1264 | 6918 | 1769.149 | 786.0747 | 87.9725 | 0 | 0 | 0 | 0 | 2643.1961 | 6918 | 0 | 1572.1493 | 109.9656 | 0 | 0 | 0 | 0 | 0 | 0 | 1682.115 | 6918 | 0 | 1572.1493 | 109.9656 | 17 | 0 | 0 | 0 | 0 | 0 | 1699.115 | 6918 | 0 | 1572.1493 | 109.9656 | 0 | 0 | 0 | 0 | 0 | 0 | 1682.115
6919 | 1414.4179 | 0 | 432.3024 | 0 | 0 | 0 | 0 | 1846.7203 |  | 6919 | 1518.6797 | 0 | 432.3024 | 0 | 0 | 0 | 0 | 1950.9821 | 6919 | 1523.7624 | 0 | 432.3024 | 0 | 0 | 0 | 0 | 1956.0648 | 6919 | 1603.9604 | 768.9203 | 467.354 | 0 | 0 | 0 | 0 | 2840.2346 | 6919 | 1583.4636 | 768.9203 | 467.354 | 0 | 0 | 0 | 0 | 2819.7378 | 6919 | 791.0079 | 768.9203 | 467.354 | 0 | 0 | 0 | 0 | 2027.2822 | 6919 | 0 | 1537.8406 | 584.1924 | 0 | 0 | 0 | 0 | 0 | 0 | 2122.033 | 6919 | 60.4583 | 1537.8406 | 584.1924 | 17 | 0 | 0 | 0 | 0 | 0 | 2199.4913 | 6919 | 60.4583 | 1537.8406 | 584.1924 | 0 | 0 | 0 | 0 | 0 | 0 | 2182.4913
6920 | 838.7211 | 0 | 829.0034 | 0 | 0 | 0 | 0 | 1667.7245 |  | 6920 | 1711.8812 | 0 | 829.0034 | 0 | 0 | 0 | 0 | 2540.8846 | 6920 | 1234.4593 | 0 | 829.0034 | 0 | 0 | 0 | 0 | 2063.4628 | 6920 | 836.7871 | 798.1837 | 896.2199 | 0 | 0 | 0 | 0 | 2531.1906 | 6920 | 1056.7871 | 798.1837 | 896.2199 | 0 | 0 | 0 | 0 | 2751.1906 | 6920 | 1092.5557 | 798.1837 | 896.2199 | 0 | 0 | 0 | 0 | 2786.9593 | 6920 | 0 | 1596.3673 | 1120.2749 | 0 | 0 | 0 | 0 | 0 | 0 | 2716.6422 | 6920 | 0 | 1596.3673 | 1120.2749 | 17 | 0 | 0 | 0 | 0 | 0 | 2733.6422 | 6920 | 0 | 1596.3673 | 1120.2749 | 0 | 0 | 0 | 0 | 0 | 0 | 2716.6422
6921 | 1066.7756 | 0 | 1027.354 | 0 | 0 | 0 | 0 | 2094.1296 |  | 6921 | 626.7756 | 0 | 1027.354 | 0 | 0 | 0 | 0 | 1654.1296 | 6921 | 1063.5163 | 0 | 1027.354 | 0 | 0 | 0 | 0 | 2090.8702 | 6921 | 304.6954 | 829.4652 | 1110.6529 | 0 | 0 | 0 | 0 | 2244.8135 | 6921 | 704.6954 | 829.4652 | 1110.6529 | 0 | 0 | 0 | 0 | 2644.8135 | 6921 | 20.4641 | 829.4652 | 1110.6529 | 0 | 0 | 0 | 0 | 1960.5822 | 6921 | 0 | 1658.9304 | 1388.3162 | 0 | 0 | 0 | 0 | 0 | 0 | 3047.2465 | 6921 | 0 | 1658.9304 | 1388.3162 | 17 | 0 | 0 | 0 | 0 | 0 | 3064.2465 | 6921 | 0 | 1658.9304 | 1388.3162 | 0 | 0 | 0 | 0 | 0 | 0 | 3047.2465
6922 | 450.6642 | 0 | 945.9794 | 0 | 0 | 0 | 0 | 1396.6435 |  | 6922 | 450.6642 | 0 | 945.9794 | 0 | 0 | 0 | 0 | 1396.6435 | 6922 | 450.6642 | 0 | 945.9794 | 0 | 0 | 0 | 0 | 1396.6435 | 6922 | 33.3265 | 829.4652 | 1022.6804 | 0 | 0 | 0 | 0 | 1885.4721 | 6922 | 33.3265 | 829.4652 | 1022.6804 | 0 | 0 | 0 | 0 | 1885.4721 | 6922 | 0 | 829.4652 | 1022.6804 | 0 | 0 | 0 | 0 | 1852.1456 | 6922 | 0 | 1658.9304 | 1278.3505 | 0 | 0 | 0 | 0 | 0 | 0 | 2937.2809 | 6922 | 0 | 1658.9304 | 1278.3505 | 17 | 0 | 0 | 0 | 0 | 0 | 2954.2809 | 6922 | 0 | 1658.9304 | 1278.3505 | 0 | 0 | 0 | 0 | 0 | 0 | 2937.2809
6923 | 688.3817 | 0 | 717.1134 | 0 | 0 | 0 | 0 | 1405.4951 |  | 6923 | 688.3817 | 0 | 717.1134 | 0 | 0 | 0 | 0 | 1405.4951 | 6923 | 688.3817 | 0 | 717.1134 | 0 | 0 | 0 | 0 | 1405.4951 | 6923 | 250.8997 | 852.6741 | 775.2577 | 0 | 0 | 0 | 0 | 1878.8315 | 6923 | 750.8997 | 852.6741 | 775.2577 | 0 | 0 | 0 | 0 | 2378.8315 | 6923 | 286.6684 | 852.6741 | 775.2577 | 0 | 0 | 0 | 0 | 1914.6002 | 6923 | 0 | 1705.3481 | 969.0722 | 0 | 0 | 0 | 0 | 0 | 0 | 2674.4203 | 6923 | 0 | 1705.3481 | 969.0722 | 17 | 0 | 0 | 0 | 0 | 0 | 2691.4203 | 6923 | 0 | 1705.3481 | 969.0722 | 0 | 0 | 0 | 0 | 0 | 0 | 2674.4203
6924 | 948.3408 | 0 | 488.2474 | 0 | 0 | 0 | 0 | 1436.5882 |  | 6924 | 1761.83 | 0 | 488.2474 | 0 | 0 | 0 | 0 | 2250.0774 | 6924 | 948.3408 | 0 | 488.2474 | 0 | 0 | 0 | 0 | 1436.5882 | 6924 | 478.5569 | 883.9556 | 527.8351 | 0 | 0 | 0 | 0 | 1890.3476 | 6924 | 978.5569 | 883.9556 | 527.8351 | 0 | 0 | 0 | 0 | 2390.3476 | 6924 | 347.6589 | 883.9556 | 527.8351 | 0 | 0 | 0 | 0 | 1759.4496 | 6924 | 0 | 1767.9112 | 659.7938 | 0 | 0 | 0 | 0 | 0 | 0 | 2427.705 | 6924 | 0 | 1767.9112 | 659.7938 | 17 | 0 | 0 | 0 | 0 | 0 | 2444.705 | 6924 | 0 | 1767.9112 | 659.7938 | 0 | 0 | 0 | 0 | 0 | 0 | 2427.705
6925 | 1871.7822 | 0 | 371.2715 | 0 | 0 | 0 | 0 | 2243.0537 |  | 6925 | 1871.7822 | 0 | 371.2715 | 0 | 0 | 0 | 0 | 2243.0537 | 6925 | 1871.7822 | 0 | 371.2715 | 0 | 0 | 0 | 0 | 2243.0537 | 6925 | 673.952 | 889.001 | 401.3746 | 0 | 0 | 0 | 0 | 1964.3275 | 6925 | 673.952 | 889.001 | 401.3746 | 0 | 0 | 0 | 0 | 1964.3275 | 6925 | 209.7206 | 889.001 | 401.3746 | 0 | 0 | 0 | 0 | 1500.0962 | 6925 | 30.9328 | 1778.002 | 501.7182 | 0 | 0 | 0 | 0 | 0 | 0 | 2310.653 | 6925 | 89.7426 | 1778.002 | 501.7182 | 17 | 0 | 0 | 0 | 0 | 0 | 2386.4628 | 6925 | 0 | 1778.002 | 501.7182 | 0 | 0 | 0 | 0 | 0 | 0 | 2279.7202
6926 | 1881.1881 | 0 | 183.0928 | 0 | 0 | 0 | 0 | 2064.2809 |  | 6926 | 1881.1881 | 0 | 183.0928 | 0 | 0 | 0 | 0 | 2064.2809 | 6926 | 1881.1881 | 0 | 183.0928 | 0 | 0 | 0 | 0 | 2064.2809 | 6926 | 1188.4709 | 875.8829 | 197.9381 | 0 | 0 | 0 | 0 | 2262.292 | 6926 | 962.6876 | 875.8829 | 197.9381 | 0 | 0 | 0 | 0 | 2036.5087 | 6926 | 551.2291 | 875.8829 | 197.9381 | 0 | 0 | 0 | 0 | 1625.0501 | 6926 | 0 | 1751.7659 | 247.4227 | 0 | 0 | 0 | 0 | 0 | 0 | 1999.1886 | 6926 | 0 | 1751.7659 | 247.4227 | 17 | 0 | 0 | 0 | 0 | 0 | 2016.1886 | 6926 | 0 | 1751.7659 | 247.4227 | 0 | 0 | 0 | 0 | 0 | 0 | 1999.1886
6927 | 1984.6535 | 0 | 50.8591 | 0 | 0 | 0 | 0 | 2035.5126 |  | 6927 | 1984.6535 | 0 | 50.8591 | 0 | 0 | 0 | 0 | 2035.5126 | 6927 | 1346.0324 | 0 | 50.8591 | 0 | 0 | 0 | 0 | 1396.8915 | 6927 | 1533.3137 | 874.8739 | 54.9828 | 0 | 0 | 0 | 0 | 2463.1704 | 6927 | 1753.3137 | 874.8739 | 54.9828 | 0 | 0 | 0 | 0 | 2683.1704 | 6927 | 1533.3137 | 874.8739 | 54.9828 | 0 | 0 | 0 | 0 | 2463.1704 | 6927 | 0 | 1749.7477 | 68.7285 | 0 | 0 | 0 | 0 | 0 | 0 | 1818.4763 | 6927 | 0 | 1749.7477 | 68.7285 | 17 | 0 | 0 | 0 | 0 | 0 | 1835.4763 | 6927 | 0 | 1749.7477 | 68.7285 | 0 | 0 | 0 | 0 | 0 | 0 | 1818.4763
6928 | 1614.0369 | 0 | 5.0859 | 0 | 0 | 0 | 0 | 1619.1228 |  | 6928 | 1558.9052 | 0 | 5.0859 | 0 | 0 | 0 | 0 | 1563.9911 | 6928 | 1796.5347 | 0 | 5.0859 | 0 | 0 | 0 | 0 | 1801.6206 | 6928 | 1403.9958 | 852.6741 | 5.4983 | 0 | 0 | 0 | 0 | 2262.1682 | 6928 | 1623.9958 | 852.6741 | 5.4983 | 0 | 0 | 0 | 0 | 2482.1682 | 6928 | 939.7645 | 852.6741 | 5.4983 | 0 | 0 | 0 | 0 | 1797.9368 | 6928 | 0 | 1705.3481 | 6.8729 | 0 | 0 | 0 | 0 | 0 | 0 | 1712.221 | 6928 | 0 | 1705.3481 | 6.8729 | 17 | 0 | 0 | 0 | 0 | 0 | 1729.221 | 6928 | 0 | 1705.3481 | 6.8729 | 0 | 0 | 0 | 0 | 0 | 0 | 1712.221
6929 | 1457.9208 | 0 | 0 | 0 | 0 | 0 | 0 | 1457.9208 |  | 6929 | 1457.9208 | 0 | 0 | 0 | 0 | 0 | 0 | 1457.9208 | 6929 | 1457.9208 | 0 | 0 | 0 | 0 | 0 | 0 | 1457.9208 | 6929 | 1111.5224 | 795.1564 | 0 | 0 | 0 | 0 | 0 | 1906.6788 | 6929 | 1111.5224 | 795.1564 | 0 | 0 | 0 | 0 | 0 | 1906.6788 | 6929 | 1171.139 | 795.1564 | 0 | 0 | 0 | 0 | 0 | 1966.2954 | 6929 | 0 | 1590.3128 | 0 | 0 | 0 | 0 | 0 | 0 | 0 | 1590.3128 | 6929 | 0 | 1590.3128 | 0 | 17 | 0 | 0 | 0 | 0 | 0 | 1607.3128 | 6929 | 0 | 1590.3128 | 0 | 0 | 0 | 0 | 0 | 0 | 0 | 1590.3128
6930 | 1834.1584 | 0 | 0 | 0 | 0 | 0 | 0 | 1834.1584 |  | 6930 | 1834.1584 | 0 | 0 | 0 | 0 | 0 | 0 | 1834.1584 | 6930 | 1834.1584 | 0 | 0 | 0 | 0 | 0 | 0 | 1834.1584 | 6930 | 1442.2404 | 774.9748 | 0 | 0 | 0 | 0 | 0 | 2217.2152 | 6930 | 1442.2404 | 774.9748 | 0 | 0 | 0 | 0 | 0 | 2217.2152 | 6930 | 978.0091 | 774.9748 | 0 | 0 | 0 | 0 | 0 | 1752.9838 | 6930 | 0 | 1549.9495 | 0 | 0 | 0 | 0 | 0 | 0 | 0 | 1549.9495 | 6930 | 0 | 1549.9495 | 0 | 17 | 0 | 0 | 0 | 0 | 0 | 1566.9495 | 6930 | 0 | 1549.9495 | 0 | 0 | 0 | 0 | 0 | 0 | 0 | 1549.9495
6931 | 1721.2871 | 0 | 0 | 0 | 0 | 0 | 0 | 1721.2871 |  | 6931 | 1721.2871 | 0 | 0 | 0 | 0 | 0 | 0 | 1721.2871 | 6931 | 1587.689 | 0 | 0 | 0 | 0 | 0 | 0 | 1587.689 | 6931 | 1471.0895 | 784.0565 | 0 | 0 | 0 | 0 | 0 | 2255.146 | 6931 | 0 | 784.0565 | 0 | 0 | 0 | 0 | 0 | 784.0565 | 6931 | 0 | 784.0565 | 0 | 0 | 0 | 0 | 0 | 784.0565 | 6931 | 0 | 1568.113 | 0 | 0 | 0 | 0 | 0 | 0 | 0 | 1568.113 | 6931 | 0 | 1568.113 | 0 | 17 | 0 | 0 | 0 | 0 | 0 | 1585.113 | 6931 | 0 | 1568.113 | 0 | 0 | 0 | 0 | 0 | 0 | 0 | 1568.113
6932 | 1674.2574 | 0 | 0 | 0 | 0 | 0 | 0 | 1674.2574 |  | 6932 | 1674.2574 | 0 | 0 | 0 | 0 | 0 | 0 | 1674.2574 | 6932 | 1674.2574 | 0 | 0 | 0 | 0 | 0 | 0 | 1674.2574 | 6932 | 0 | 787.0838 | 0 | 0 | 0 | 0 | 0 | 787.0838 | 6932 | 0 | 787.0838 | 0 | 0 | 0 | 0 | 0 | 787.0838 | 6932 | 0 | 787.0838 | 0 | 0 | 0 | 0 | 0 | 787.0838 | 6932 | 0 | 1574.1675 | 0 | 0 | 0 | 0 | 0 | 0 | 0 | 1574.1675 | 6932 | 0 | 1574.1675 | 0 | 17 | 0 | 0 | 0 | 0 | 0 | 1591.1675 | 6932 | 0 | 1574.1675 | 0 | 0 | 0 | 0 | 0 | 0 | 0 | 1574.1675
6933 | 1655.4455 | 0 | 0 | 0 | 0 | 0 | 0 | 1655.4455 |  | 6933 | 1655.4455 | 0 | 0 | 0 | 0 | 0 | 0 | 1655.4455 | 6933 | 1655.4455 | 0 | 0 | 0 | 0 | 0 | 0 | 1655.4455 | 6933 | 0 | 801.2109 | 0 | 0 | 0 | 0 | 0 | 801.2109 | 6933 | 0 | 801.2109 | 0 | 0 | 0 | 0 | 0 | 801.2109 | 6933 | 0 | 801.2109 | 0 | 0 | 0 | 0 | 0 | 801.2109 | 6933 | 0 | 1602.4218 | 0 | 0 | 0 | 0 | 0 | 0 | 0 | 1602.4218 | 6933 | 0 | 1602.4218 | 0 | 17 | 0 | 0 | 0 | 0 | 0 | 1619.4218 | 6933 | 0 | 1602.4218 | 0 | 0 | 0 | 0 | 0 | 0 | 0 | 1602.4218
6934 | 1533.1683 | 0 | 0 | 0 | 0 | 0 | 0 | 1533.1683 |  | 6934 | 1533.1683 | 0 | 0 | 0 | 0 | 0 | 0 | 1533.1683 | 6934 | 1533.1683 | 0 | 0 | 0 | 0 | 0 | 0 | 1533.1683 | 6934 | 0 | 787.0838 | 0 | 0 | 0 | 0 | 0 | 787.0838 | 6934 | 0 | 787.0838 | 0 | 0 | 0 | 0 | 0 | 787.0838 | 6934 | 0 | 787.0838 | 0 | 0 | 0 | 0 | 0 | 787.0838 | 6934 | 104.5313 | 1574.1675 | 0 | 0 | 0 | 0 | 0 | 0 | 0 | 1678.6989 | 6934 | 0 | 1574.1675 | 0 | 17 | 0 | 0 | 0 | 0 | 0 | 1591.1675 | 6934 | 0 | 1574.1675 | 0 | 0 | 0 | 0 | 0 | 0 | 0 | 1574.1675
6935 | 1457.9208 | 0 | 0 | 0 | 0 | 0 | 0 | 1457.9208 |  | 6935 | 1457.9208 | 0 | 0 | 0 | 0 | 0 | 0 | 1457.9208 | 6935 | 1457.9208 | 0 | 0 | 0 | 0 | 0 | 0 | 1457.9208 | 6935 | 0 | 757.8204 | 0 | 0 | 0 | 0 | 0 | 757.8204 | 6935 | 624.082 | 757.8204 | 0 | 0 | 0 | 0 | 0 | 1381.9024 | 6935 | 844.082 | 757.8204 | 0 | 0 | 0 | 0 | 0 | 1601.9024 | 6935 | 144.5662 | 1515.6408 | 0 | 0 | 0 | 0 | 0 | 0 | 0 | 1660.207 | 6935 | 144.5662 | 1515.6408 | 0 | 17 | 0 | 0 | 0 | 0 | 0 | 1677.207 | 6935 | 144.5662 | 1515.6408 | 0 | 0 | 0 | 0 | 0 | 0 | 0 | 1660.207
6936 | 1570.7921 | 0 | 0 | 0 | 0 | 0 | 0 | 1570.7921 |  | 6936 | 1570.7921 | 0 | 0 | 0 | 0 | 0 | 0 | 1570.7921 | 6936 | 1570.7921 | 0 | 0 | 0 | 0 | 0 | 0 | 1570.7921 | 6936 | 1653.4653 | 713.4208 | 0 | 0 | 0 | 0 | 0 | 2366.8861 | 6936 | 951.8437 | 713.4208 | 0 | 0 | 0 | 0 | 0 | 1665.2645 | 6936 | 1171.8437 | 713.4208 | 0 | 0 | 0 | 0 | 0 | 1885.2645 | 6936 | 228.6654 | 1426.8416 | 0 | 0 | 0 | 0 | 0 | 0 | 0 | 1655.5069 | 6936 | 0 | 1426.8416 | 0 | 17 | 0 | 0 | 0 | 0 | 0 | 1443.8416 | 6936 | 0 | 1426.8416 | 0 | 0 | 0 | 0 | 0 | 0 | 0 | 1426.8416
6937 | 1514.3564 | 0 | 0 | 0 | 0 | 0 | 0 | 1514.3564 |  | 6937 | 1514.3564 | 0 | 0 | 0 | 0 | 0 | 0 | 1514.3564 | 6937 | 1514.3564 | 0 | 0 | 0 | 0 | 0 | 0 | 1514.3564 | 6937 | 0 | 678.1029 | 0 | 0 | 0 | 0 | 0 | 678.1029 | 6937 | 0 | 678.1029 | 0 | 0 | 0 | 0 | 0 | 678.1029 | 6937 | 0 | 678.1029 | 0 | 0 | 0 | 0 | 0 | 678.1029 | 6937 | 0 | 1356.2059 | 0 | 0 | 0 | 0 | 0 | 0 | 0 | 1356.2059 | 6937 | 379.5927 | 1356.2059 | 0 | 17 | 0 | 0 | 0 | 0 | 0 | 1752.7986 | 6937 | 0 | 1356.2059 | 0 | 0 | 0 | 0 | 0 | 0 | 0 | 1356.2059
6938 | 1664.8515 | 0 | 0 | 0 | 0 | 0 | 0 | 1664.8515 |  | 6938 | 1664.8515 | 0 | 0 | 0 | 0 | 0 | 0 | 1664.8515 | 6938 | 1664.8515 | 0 | 0 | 0 | 0 | 0 | 0 | 1664.8515 | 6938 | 0 | 638.7487 | 0 | 0 | 0 | 0 | 0 | 638.7487 | 6938 | 1608.472 | 638.7487 | 0 | 0 | 0 | 0 | 0 | 2247.2207 | 6938 | 1608.472 | 638.7487 | 0 | 0 | 0 | 0 | 0 | 2247.2207 | 6938 | 0 | 1277.4975 | 0 | 0 | 0 | 0 | 0 | 0 | 0 | 1277.4975 | 6938 | 0 | 1277.4975 | 0 | 17 | 0 | 0 | 0 | 0 | 0 | 1294.4975 | 6938 | 0 | 1277.4975 | 0 | 0 | 0 | 0 | 0 | 0 | 0 | 1277.4975
6939 | 1646.0396 | 0 | 0 | 0 | 0 | 0 | 0 | 1646.0396 |  | 6939 | 1646.0396 | 0 | 0 | 0 | 0 | 0 | 0 | 1646.0396 | 6939 | 1646.0396 | 0 | 0 | 0 | 0 | 0 | 0 | 1646.0396 | 6939 | 0 | 615.5399 | 0 | 0 | 0 | 0 | 0 | 615.5399 | 6939 | 1446.3745 | 615.5399 | 0 | 0 | 0 | 0 | 0 | 2061.9144 | 6939 | 1401.6236 | 615.5399 | 0 | 0 | 0 | 0 | 0 | 2017.1635 | 6939 | 0 | 1231.0797 | 0 | 0 | 0 | 0 | 0 | 0 | 0 | 1231.0797 | 6939 | 49.2929 | 1231.0797 | 0 | 17 | 0 | 0 | 0 | 0 | 0 | 1297.3726 | 6939 | 49.2929 | 1231.0797 | 0 | 0 | 0 | 0 | 0 | 0 | 0 | 1280.3726
6940 | 1627.2277 | 0 | 0 | 0 | 0 | 0 | 0 | 1627.2277 |  | 6940 | 1627.2277 | 0 | 0 | 0 | 0 | 0 | 0 | 1627.2277 | 6940 | 1627.2277 | 0 | 0 | 0 | 0 | 0 | 0 | 1627.2277 | 6940 | 0 | 618.5671 | 0 | 0 | 0 | 0 | 0 | 618.5671 | 6940 | 0 | 618.5671 | 0 | 0 | 0 | 0 | 0 | 618.5671 | 6940 | 0 | 618.5671 | 0 | 0 | 0 | 0 | 0 | 618.5671 | 6940 | 0 | 1237.1342 | 0 | 0 | 0 | 0 | 0 | 0 | 0 | 1237.1342 | 6940 | 0 | 1237.1342 | 0 | 17 | 0 | 0 | 0 | 0 | 0 | 1254.1342 | 6940 | 0 | 1237.1342 | 0 | 0 | 0 | 0 | 0 | 0 | 0 | 1237.1342
6941 | 1702.4752 | 0 | 0 | 0 | 0 | 0 | 0 | 1702.4752 |  | 6941 | 1702.4752 | 0 | 0 | 0 | 0 | 0 | 0 | 1702.4752 | 6941 | 1702.4752 | 0 | 0 | 0 | 0 | 0 | 0 | 1702.4752 | 6941 | 0 | 623.6125 | 0 | 0 | 0 | 0 | 0 | 623.6125 | 6941 | 0 | 623.6125 | 0 | 0 | 0 | 0 | 0 | 623.6125 | 6941 | 0 | 623.6125 | 0 | 0 | 0 | 0 | 0 | 623.6125 | 6941 | 0 | 1247.225 | 0 | 0 | 0 | 0 | 0 | 0 | 0 | 1247.225 | 6941 | 0 | 1247.225 | 0 | 17 | 0 | 0 | 0 | 0 | 0 | 1264.225 | 6941 | 0 | 1247.225 | 0 | 0 | 0 | 0 | 0 | 0 | 0 | 1247.225
6942 | 1514.3564 | 0 | 40.6873 | 0 | 0 | 0 | 0 | 1555.0437 |  | 6942 | 1514.3564 | 0 | 40.6873 | 0 | 0 | 0 | 0 | 1555.0437 | 6942 | 1514.3564 | 0 | 40.6873 | 0 | 0 | 0 | 0 | 1555.0437 | 6942 | 200.7994 | 615.5399 | 43.9863 | 0 | 0 | 0 | 0 | 860.3255 | 6942 | 0 | 615.5399 | 43.9863 | 0 | 0 | 0 | 0 | 659.5261 | 6942 | 0 | 615.5399 | 43.9863 | 0 | 0 | 0 | 0 | 659.5261 | 6942 | 515.5739 | 1231.0797 | 54.9828 | 0 | 0 | 0 | 0 | 0 | 0 | 1801.6364 | 6942 | 0 | 1231.0797 | 54.9828 | 17 | 0 | 0 | 0 | 0 | 0 | 1303.0625 | 6942 | 0 | 1231.0797 | 54.9828 | 0 | 0 | 0 | 0 | 0 | 0 | 1286.0625
6943 | 1335.6436 | 0 | 300.0687 | 0 | 0 | 0 | 0 | 1635.7123 |  | 6943 | 1335.6436 | 0 | 300.0687 | 0 | 0 | 0 | 0 | 1635.7123 | 6943 | 1335.6436 | 0 | 300.0687 | 0 | 0 | 0 | 0 | 1635.7123 | 6943 | 0 | 579.2129 | 324.3986 | 0 | 0 | 0 | 0 | 903.6115 | 6943 | 0 | 579.2129 | 324.3986 | 0 | 0 | 0 | 0 | 903.6115 | 6943 | 0 | 579.2129 | 324.3986 | 0 | 0 | 0 | 0 | 903.6115 | 6943 | 0 | 1158.4258 | 405.4983 | 0 | 0 | 0 | 0 | 0 | 0 | 1563.9241 | 6943 | 0 | 1158.4258 | 405.4983 | 17 | 0 | 0 | 0 | 0 | 0 | 1580.9241 | 6943 | 0 | 1158.4258 | 405.4983 | 0 | 0 | 0 | 0 | 0 | 0 | 1563.9241
6944 | 1222.7723 | 0 | 635.7388 | 0 | 0 | 0 | 0 | 1858.5111 |  | 6944 | 1222.7723 | 0 | 635.7388 | 0 | 0 | 0 | 0 | 1858.5111 | 6944 | 1222.7723 | 0 | 635.7388 | 0 | 0 | 0 | 0 | 1858.5111 | 6944 | 0 | 533.8042 | 687.2852 | 0 | 0 | 0 | 0 | 1221.0895 | 6944 | 0 | 533.8042 | 687.2852 | 0 | 0 | 0 | 0 | 1221.0895 | 6944 | 0 | 533.8042 | 687.2852 | 0 | 0 | 0 | 0 | 1221.0895 | 6944 | 0 | 1067.6085 | 859.1065 | 0 | 0 | 0 | 0 | 0 | 0 | 1926.715 | 6944 | 90.0996 | 1067.6085 | 859.1065 | 17 | 0 | 0 | 0 | 0 | 0 | 2033.8146 | 6944 | 90.0996 | 1067.6085 | 859.1065 | 0 | 0 | 0 | 0 | 0 | 0 | 2016.8146
6945 | 1119.3069 | 0 | 727.2852 | 0 | 0 | 0 | 0 | 1846.5922 |  | 6945 | 1119.3069 | 0 | 727.2852 | 0 | 0 | 0 | 0 | 1846.5922 | 6945 | 1119.3069 | 0 | 727.2852 | 0 | 0 | 0 | 0 | 1846.5922 | 6945 | 0 | 511.6044 | 786.2543 | 0 | 0 | 0 | 0 | 1297.8587 | 6945 | 0 | 511.6044 | 786.2543 | 0 | 0 | 0 | 0 | 1297.8587 | 6945 | 0 | 511.6044 | 786.2543 | 0 | 0 | 0 | 0 | 1297.8587 | 6945 | 0 | 1023.2089 | 982.8179 | 0 | 0 | 0 | 0 | 0 | 0 | 2006.0267 | 6945 | 0 | 1023.2089 | 982.8179 | 17 | 0 | 0 | 0 | 0 | 0 | 2023.0267 | 6945 | 0 | 1023.2089 | 982.8179 | 0 | 0 | 0 | 0 | 0 | 0 | 2006.0267
6946 | 1091.0891 | 0 | 757.8007 | 0 | 0 | 0 | 0 | 1848.8898 |  | 6946 | 1091.0891 | 0 | 757.8007 | 0 | 0 | 0 | 0 | 1848.8898 | 6946 | 1091.0891 | 0 | 757.8007 | 0 | 0 | 0 | 0 | 1848.8898 | 6946 | 0 | 483.3502 | 819.244 | 0 | 0 | 0 | 0 | 1302.5941 | 6946 | 0 | 483.3502 | 819.244 | 0 | 0 | 0 | 0 | 1302.5941 | 6946 | 1148.5149 | 483.3502 | 819.244 | 0 | 0 | 0 | 0 | 2451.109 | 6946 | 157.1312 | 966.7003 | 1024.055 | 0 | 0 | 0 | 0 | 0 | 0 | 2147.8865 | 6946 | 157.1312 | 966.7003 | 1024.055 | 17 | 0 | 0 | 0 | 0 | 0 | 2164.8865 | 6946 | 157.1312 | 966.7003 | 1024.055 | 0 | 0 | 0 | 0 | 0 | 0 | 2147.8865
6947 | 1194.5545 | 0 | 864.6048 | 0 | 0 | 0 | 0 | 2059.1593 |  | 6947 | 1194.5545 | 0 | 864.6048 | 0 | 0 | 0 | 0 | 2059.1593 | 6947 | 1194.5545 | 0 | 864.6048 | 0 | 0 | 0 | 0 | 2059.1593 | 6947 | 0 | 475.2775 | 934.7079 | 0 | 0 | 0 | 0 | 1409.9854 | 6947 | 0 | 475.2775 | 934.7079 | 0 | 0 | 0 | 0 | 1409.9854 | 6947 | 0 | 475.2775 | 934.7079 | 0 | 0 | 0 | 0 | 1409.9854 | 6947 | 102.4404 | 950.555 | 1168.3849 | 0 | 0 | 0 | 0 | 0 | 0 | 2221.3803 | 6947 | 102.4404 | 950.555 | 1168.3849 | 17 | 0 | 0 | 0 | 0 | 0 | 2238.3803 | 6947 | 102.4404 | 950.555 | 1168.3849 | 0 | 0 | 0 | 0 | 0 | 0 | 2221.3803
6948 | 1307.4257 | 0 | 920.5498 | 0 | 0 | 0 | 0 | 2227.9756 |  | 6948 | 1307.4257 | 0 | 920.5498 | 0 | 0 | 0 | 0 | 2227.9756 | 6948 | 1307.4257 | 0 | 920.5498 | 0 | 0 | 0 | 0 | 2227.9756 | 6948 | 659.1967 | 494.4501 | 995.189 | 0 | 0 | 0 | 0 | 2148.8358 | 6948 | 0 | 494.4501 | 995.189 | 0 | 0 | 0 | 0 | 1489.6391 | 6948 | 0 | 494.4501 | 995.189 | 0 | 0 | 0 | 0 | 1489.6391 | 6948 | 0 | 988.9001 | 1243.9863 | 0 | 0 | 0 | 0 | 0 | 0 | 2232.8864 | 6948 | 0 | 988.9001 | 1243.9863 | 17 | 0 | 0 | 0 | 0 | 0 | 2249.8864 | 6948 | 0 | 988.9001 | 1243.9863 | 0 | 0 | 0 | 0 | 0 | 0 | 2232.8864
6949 | 1382.6733 | 0 | 706.9416 | 0 | 0 | 0 | 0 | 2089.6148 |  | 6949 | 1382.6733 | 0 | 706.9416 | 0 | 0 | 0 | 0 | 2089.6148 | 6949 | 1382.6733 | 0 | 706.9416 | 0 | 0 | 0 | 0 | 2089.6148 | 6949 | 0 | 527.7497 | 764.2612 | 0 | 0 | 0 | 0 | 1292.0109 | 6949 | 0 | 527.7497 | 764.2612 | 0 | 0 | 0 | 0 | 1292.0109 | 6949 | 0 | 527.7497 | 764.2612 | 0 | 0 | 0 | 0 | 1292.0109 | 6949 | 230.7314 | 1055.4995 | 955.3265 | 0 | 0 | 0 | 0 | 0 | 0 | 2241.5573 | 6949 | 230.7314 | 1055.4995 | 955.3265 | 17 | 0 | 0 | 0 | 0 | 0 | 2258.5573 | 6949 | 230.7314 | 1055.4995 | 955.3265 | 0 | 0 | 0 | 0 | 0 | 0 | 2241.5573
6950 | 968.1985 | 0 | 386.5292 | 0 | 0 | 0 | 0 | 1354.7277 |  | 6950 | 1326.2376 | 0 | 386.5292 | 0 | 0 | 0 | 0 | 1712.7668 | 6950 | 1326.2376 | 0 | 386.5292 | 0 | 0 | 0 | 0 | 1712.7668 | 6950 | 1396.0396 | 568.113 | 417.8694 | 0 | 0 | 0 | 0 | 2382.022 | 6950 | 0 | 568.113 | 417.8694 | 0 | 0 | 0 | 0 | 985.9824 | 6950 | 122.21 | 568.113 | 417.8694 | 0 | 0 | 0 | 0 | 1108.1925 | 6950 | 1394.4047 | 1136.226 | 522.3368 | 0 | 0 | 0 | 0 | 0 | 0 | 3052.9675 | 6950 | 0 | 1136.226 | 522.3368 | 17 | 0 | 0 | 0 | 0 | 0 | 1675.5628 | 6950 | 0 | 1136.226 | 522.3368 | 0 | 0 | 0 | 0 | 0 | 0 | 1658.5628
6951 | 1316.8317 | 0 | 81.3746 | 0 | 0 | 0 | 0 | 1398.2063 |  | 6951 | 1316.8317 | 0 | 81.3746 | 0 | 0 | 0 | 0 | 1398.2063 | 6951 | 1316.8317 | 0 | 81.3746 | 0 | 0 | 0 | 0 | 1398.2063 | 6951 | 811.1588 | 608.4763 | 87.9725 | 0 | 0 | 0 | 0 | 1507.6076 | 6951 | 1386.1386 | 608.4763 | 87.9725 | 0 | 0 | 0 | 0 | 2082.5874 | 6951 | 1386.1386 | 608.4763 | 87.9725 | 0 | 0 | 0 | 0 | 2082.5874 | 6951 | 0 | 1216.9526 | 109.9656 | 0 | 0 | 0 | 0 | 0 | 0 | 1326.9182 | 6951 | 0 | 1216.9526 | 109.9656 | 17 | 0 | 0 | 0 | 0 | 0 | 1343.9182 | 6951 | 0 | 1216.9526 | 109.9656 | 0 | 0 | 0 | 0 | 0 | 0 | 1326.9182
6952 | 1382.6733 | 0 | 5.0859 | 0 | 0 | 0 | 0 | 1387.7592 |  | 6952 | 1382.6733 | 0 | 5.0859 | 0 | 0 | 0 | 0 | 1387.7592 | 6952 | 1382.6733 | 0 | 5.0859 | 0 | 0 | 0 | 0 | 1387.7592 | 6952 | 1455.4455 | 648.8396 | 5.4983 | 0 | 0 | 0 | 0 | 2109.7834 | 6952 | 1455.4455 | 648.8396 | 5.4983 | 0 | 0 | 0 | 0 | 2109.7834 | 6952 | 1455.4455 | 648.8396 | 5.4983 | 0 | 0 | 0 | 0 | 2109.7834 | 6952 | 0 | 1297.6791 | 6.8729 | 0 | 0 | 0 | 0 | 0 | 0 | 1304.552 | 6952 | 0 | 1297.6791 | 6.8729 | 17 | 0 | 0 | 0 | 0 | 0 | 1321.552 | 6952 | 0 | 1297.6791 | 6.8729 | 0 | 0 | 0 | 0 | 0 | 0 | 1304.552
6953 | 1551.9802 | 0 | 0 | 0 | 0 | 0 | 0 | 1551.9802 |  | 6953 | 1551.9802 | 0 | 0 | 0 | 0 | 0 | 0 | 1551.9802 | 6953 | 1551.9802 | 0 | 0 | 0 | 0 | 0 | 0 | 1551.9802 | 6953 | 1078.9243 | 684.1574 | 0 | 0 | 0 | 0 | 0 | 1763.0817 | 6953 | 1633.6634 | 684.1574 | 0 | 0 | 0 | 0 | 0 | 2317.8208 | 6953 | 1633.6634 | 684.1574 | 0 | 0 | 0 | 0 | 0 | 2317.8208 | 6953 | 0 | 1368.3148 | 0 | 0 | 0 | 0 | 0 | 0 | 0 | 1368.3148 | 6953 | 0 | 1368.3148 | 0 | 17 | 0 | 0 | 0 | 0 | 0 | 1385.3148 | 6953 | 0 | 1368.3148 | 0 | 0 | 0 | 0 | 0 | 0 | 0 | 1368.3148
6954 | 1646.0396 | 0 | 0 | 0 | 0 | 0 | 0 | 1646.0396 |  | 6954 | 1646.0396 | 0 | 0 | 0 | 0 | 0 | 0 | 1646.0396 | 6954 | 1646.0396 | 0 | 0 | 0 | 0 | 0 | 0 | 1646.0396 | 6954 | 991.4999 | 719.4753 | 0 | 0 | 0 | 0 | 0 | 1710.9752 | 6954 | 1732.6733 | 719.4753 | 0 | 0 | 0 | 0 | 0 | 2452.1485 | 6954 | 1732.6733 | 719.4753 | 0 | 0 | 0 | 0 | 0 | 2452.1485 | 6954 | 0 | 1438.9506 | 0 | 0 | 0 | 0 | 0 | 0 | 0 | 1438.9506 | 6954 | 0 | 1438.9506 | 0 | 17 | 0 | 0 | 0 | 0 | 0 | 1455.9506 | 6954 | 0 | 1438.9506 | 0 | 0 | 0 | 0 | 0 | 0 | 0 | 1438.9506
6955 | 1599.0099 | 0 | 0 | 0 | 0 | 0 | 0 | 1599.0099 |  | 6955 | 1599.0099 | 0 | 0 | 0 | 0 | 0 | 0 | 1599.0099 | 6955 | 1599.0099 | 0 | 0 | 0 | 0 | 0 | 0 | 1599.0099 | 6955 | 888.0217 | 757.8204 | 0 | 0 | 0 | 0 | 0 | 1645.8421 | 6955 | 1683.1683 | 757.8204 | 0 | 0 | 0 | 0 | 0 | 2440.9887 | 6955 | 1683.1683 | 757.8204 | 0 | 0 | 0 | 0 | 0 | 2440.9887 | 6955 | 0 | 1515.6408 | 0 | 0 | 0 | 0 | 0 | 0 | 0 | 1515.6408 | 6955 | 0 | 1515.6408 | 0 | 17 | 0 | 0 | 0 | 0 | 0 | 1532.6408 | 6955 | 1711.2211 | 1515.6408 | 0 | 0 | 0 | 0 | 0 | 0 | 0 | 3226.8619
6956 | 1693.0693 | 0 | 0 | 0 | 0 | 0 | 0 | 1693.0693 |  | 6956 | 1693.0693 | 0 | 0 | 0 | 0 | 0 | 0 | 1693.0693 | 6956 | 1693.0693 | 0 | 0 | 0 | 0 | 0 | 0 | 1693.0693 | 6956 | 1241.5091 | 789.1019 | 0 | 0 | 0 | 0 | 0 | 2030.611 | 6956 | 1241.5091 | 789.1019 | 0 | 0 | 0 | 0 | 0 | 2030.611 | 6956 | 1241.5091 | 789.1019 | 0 | 0 | 0 | 0 | 0 | 2030.611 | 6956 | 0 | 1578.2038 | 0 | 0 | 0 | 0 | 0 | 0 | 0 | 1578.2038 | 6956 | 1811.8812 | 1578.2038 | 0 | 17 | 0 | 0 | 0 | 0 | 0 | 3407.085 | 6956 | 1811.8812 | 1578.2038 | 0 | 0 | 0 | 0 | 0 | 0 | 0 | 3390.085
6957 | 1570.7921 | 0 | 0 | 0 | 0 | 0 | 0 | 1570.7921 |  | 6957 | 1570.7921 | 0 | 0 | 0 | 0 | 0 | 0 | 1570.7921 | 6957 | 1570.7921 | 0 | 0 | 0 | 0 | 0 | 0 | 1570.7921 | 6957 | 672.7535 | 819.3744 | 0 | 0 | 0 | 0 | 0 | 1492.1279 | 6957 | 672.7535 | 819.3744 | 0 | 0 | 0 | 0 | 0 | 1492.1279 | 6957 | 672.7535 | 819.3744 | 0 | 0 | 0 | 0 | 0 | 1492.1279 | 6957 | 0 | 1638.7487 | 0 | 0 | 0 | 0 | 0 | 0 | 0 | 1638.7487 | 6957 | 0 | 1638.7487 | 0 | 17 | 0 | 0 | 0 | 0 | 0 | 1655.7487 | 6957 | 0 | 1638.7487 | 0 | 0 | 0 | 0 | 0 | 0 | 0 | 1638.7487
6958 | 1693.0693 | 0 | 0 | 0 | 0 | 0 | 0 | 1693.0693 |  | 6958 | 1693.0693 | 0 | 0 | 0 | 0 | 0 | 0 | 1693.0693 | 6958 | 1693.0693 | 0 | 0 | 0 | 0 | 0 | 0 | 1693.0693 | 6958 | 1782.1782 | 830.4743 | 0 | 0 | 0 | 0 | 0 | 2612.6525 | 6958 | 1782.1782 | 830.4743 | 0 | 0 | 0 | 0 | 0 | 2612.6525 | 6958 | 1782.1782 | 830.4743 | 0 | 0 | 0 | 0 | 0 | 2612.6525 | 6958 | 0 | 1660.9485 | 0 | 0 | 0 | 0 | 0 | 0 | 0 | 1660.9485 | 6958 | 0 | 1660.9485 | 0 | 17 | 0 | 0 | 0 | 0 | 0 | 1677.9485 | 6958 | 0 | 1660.9485 | 0 | 0 | 0 | 0 | 0 | 0 | 0 | 1660.9485
6959 | 1871.7822 | 0 | 0 | 0 | 0 | 0 | 0 | 1871.7822 |  | 6959 | 1871.7822 | 0 | 0 | 0 | 0 | 0 | 0 | 1871.7822 | 6959 | 1871.7822 | 0 | 0 | 0 | 0 | 0 | 0 | 1871.7822 | 6959 | 1970.297 | 833.5015 | 0 | 0 | 0 | 0 | 0 | 2803.7985 | 6959 | 570.0453 | 833.5015 | 0 | 0 | 0 | 0 | 0 | 1403.5468 | 6959 | 570.0453 | 833.5015 | 0 | 0 | 0 | 0 | 0 | 1403.5468 | 6959 | 0 | 1667.003 | 0 | 0 | 0 | 0 | 0 | 0 | 0 | 1667.003 | 6959 | 0 | 1667.003 | 0 | 17 | 0 | 0 | 0 | 0 | 0 | 1684.003 | 6959 | 0 | 1667.003 | 0 | 0 | 0 | 0 | 0 | 0 | 0 | 1667.003
6960 | 2078.7129 | 0 | 0 | 0 | 0 | 0 | 0 | 2078.7129 |  | 6960 | 2078.7129 | 0 | 0 | 0 | 0 | 0 | 0 | 2078.7129 | 6960 | 2078.7129 | 0 | 0 | 0 | 0 | 0 | 0 | 2078.7129 | 6960 | 527.2596 | 847.6287 | 0 | 0 | 0 | 0 | 0 | 1374.8883 | 6960 | 2188.1188 | 847.6287 | 0 | 0 | 0 | 0 | 0 | 3035.7475 | 6960 | 2188.1188 | 847.6287 | 0 | 0 | 0 | 0 | 0 | 3035.7475 | 6960 | 0 | 1695.2573 | 0 | 0 | 0 | 0 | 0 | 0 | 0 | 1695.2573 | 6960 | 2224.5875 | 1695.2573 | 0 | 17 | 0 | 0 | 0 | 0 | 0 | 3936.8448 | 6960 | 2224.5875 | 1695.2573 | 0 | 0 | 0 | 0 | 0 | 0 | 0 | 3919.8448
6961 | 1730.6931 | 0 | 0 | 0 | 0 | 0 | 0 | 1730.6931 |  | 6961 | 1730.6931 | 0 | 0 | 0 | 0 | 0 | 0 | 1730.6931 | 6961 | 1730.6931 | 0 | 0 | 0 | 0 | 0 | 0 | 1730.6931 | 6961 | 528.4339 | 851.665 | 0 | 0 | 0 | 0 | 0 | 1380.0989 | 6961 | 528.4339 | 851.665 | 0 | 0 | 0 | 0 | 0 | 1380.0989 | 6961 | 528.4339 | 851.665 | 0 | 0 | 0 | 0 | 0 | 1380.0989 | 6961 | 0 | 1703.33 | 0 | 0 | 0 | 0 | 0 | 0 | 0 | 1703.33 | 6961 | 319.5925 | 1703.33 | 0 | 17 | 0 | 0 | 0 | 0 | 0 | 2039.9225 | 6961 | 319.5925 | 1703.33 | 0 | 0 | 0 | 0 | 0 | 0 | 0 | 2022.9225
6962 | 1627.2277 | 0 | 0 | 0 | 0 | 0 | 0 | 1627.2277 |  | 6962 | 1627.2277 | 0 | 0 | 0 | 0 | 0 | 0 | 1627.2277 | 6962 | 1627.2277 | 0 | 0 | 0 | 0 | 0 | 0 | 1627.2277 | 6962 | 1712.8713 | 857.7195 | 0 | 0 | 0 | 0 | 0 | 2570.5908 | 6962 | 526.2874 | 857.7195 | 0 | 0 | 0 | 0 | 0 | 1384.0069 | 6962 | 526.2874 | 857.7195 | 0 | 0 | 0 | 0 | 0 | 1384.0069 | 6962 | 0 | 1715.439 | 0 | 0 | 0 | 0 | 0 | 0 | 0 | 1715.439 | 6962 | 0 | 1715.439 | 0 | 17 | 0 | 0 | 0 | 0 | 0 | 1732.439 | 6962 | 311.9041 | 1715.439 | 0 | 0 | 0 | 0 | 0 | 0 | 0 | 2027.343
6963 | 1787.1287 | 0 | 0 | 0 | 0 | 0 | 0 | 1787.1287 |  | 6963 | 1787.1287 | 0 | 0 | 0 | 0 | 0 | 0 | 1787.1287 | 6963 | 1787.1287 | 0 | 0 | 0 | 0 | 0 | 0 | 1787.1287 | 6963 | 1881.1881 | 845.6105 | 0 | 0 | 0 | 0 | 0 | 2726.7986 | 6963 | 1881.1881 | 845.6105 | 0 | 0 | 0 | 0 | 0 | 2726.7986 | 6963 | 1881.1881 | 845.6105 | 0 | 0 | 0 | 0 | 0 | 2726.7986 | 6963 | 0 | 1691.221 | 0 | 0 | 0 | 0 | 0 | 0 | 0 | 1691.221 | 6963 | 0 | 1691.221 | 0 | 17 | 0 | 0 | 0 | 0 | 0 | 1708.221 | 6963 | 0 | 1691.221 | 0 | 0 | 0 | 0 | 0 | 0 | 0 | 1691.221
6964 | 1768.3168 | 0 | 0 | 0 | 0 | 0 | 0 | 1768.3168 |  | 6964 | 1768.3168 | 0 | 0 | 0 | 0 | 0 | 0 | 1768.3168 | 6964 | 1768.3168 | 0 | 0 | 0 | 0 | 0 | 0 | 1768.3168 | 6964 | 1861.3861 | 840.5651 | 0 | 0 | 0 | 0 | 0 | 2701.9512 | 6964 | 1861.3861 | 840.5651 | 0 | 0 | 0 | 0 | 0 | 2701.9512 | 6964 | 1861.3861 | 840.5651 | 0 | 0 | 0 | 0 | 0 | 2701.9512 | 6964 | 45.0712 | 1681.1302 | 0 | 0 | 0 | 0 | 0 | 0 | 0 | 1726.2014 | 6964 | 0 | 1681.1302 | 0 | 17 | 0 | 0 | 0 | 0 | 0 | 1698.1302 | 6964 | 45.0712 | 1681.1302 | 0 | 0 | 0 | 0 | 0 | 0 | 0 | 1726.2014
6965 | 1777.7228 | 0 | 0 | 0 | 0 | 0 | 0 | 1777.7228 |  | 6965 | 1777.7228 | 0 | 0 | 0 | 0 | 0 | 0 | 1777.7228 | 6965 | 1777.7228 | 0 | 0 | 0 | 0 | 0 | 0 | 1777.7228 | 6965 | 1378.9689 | 849.6468 | 0 | 0 | 0 | 0 | 0 | 2228.6157 | 6965 | 1378.9689 | 849.6468 | 0 | 0 | 0 | 0 | 0 | 2228.6157 | 6965 | 1378.9689 | 849.6468 | 0 | 0 | 0 | 0 | 0 | 2228.6157 | 6965 | 0 | 1699.2936 | 0 | 0 | 0 | 0 | 0 | 0 | 0 | 1699.2936 | 6965 | 2.935 | 1699.2936 | 0 | 17 | 0 | 0 | 0 | 0 | 0 | 1719.2286 | 6965 | 0 | 1699.2936 | 0 | 0 | 0 | 0 | 0 | 0 | 0 | 1699.2936
6966 | 1815.3465 | 0 | 40.6873 | 0 | 0 | 0 | 0 | 1856.0338 |  | 6966 | 1815.3465 | 0 | 40.6873 | 0 | 0 | 0 | 0 | 1856.0338 | 6966 | 1815.3465 | 0 | 40.6873 | 0 | 0 | 0 | 0 | 1856.0338 | 6966 | 1910.8911 | 847.6287 | 43.9863 | 0 | 0 | 0 | 0 | 2802.506 | 6966 | 1910.8911 | 847.6287 | 43.9863 | 0 | 0 | 0 | 0 | 2802.506 | 6966 | 1437.3058 | 847.6287 | 43.9863 | 0 | 0 | 0 | 0 | 2328.9207 | 6966 | 0 | 1695.2573 | 54.9828 | 0 | 0 | 0 | 0 | 0 | 0 | 1750.2401 | 6966 | 0 | 1695.2573 | 54.9828 | 17 | 0 | 0 | 0 | 0 | 0 | 1767.2401 | 6966 | 0 | 1695.2573 | 54.9828 | 0 | 0 | 0 | 0 | 0 | 0 | 1750.2401
6967 | 1721.2871 | 0 | 239.0378 | 0 | 0 | 0 | 0 | 1960.3249 |  | 6967 | 1721.2871 | 0 | 239.0378 | 0 | 0 | 0 | 0 | 1960.3249 | 6967 | 1721.2871 | 0 | 239.0378 | 0 | 0 | 0 | 0 | 1960.3249 | 6967 | 1811.8812 | 843.5923 | 258.4192 | 0 | 0 | 0 | 0 | 2913.8928 | 6967 | 1811.8812 | 843.5923 | 258.4192 | 0 | 0 | 0 | 0 | 2913.8928 | 6967 | 1811.8812 | 843.5923 | 258.4192 | 0 | 0 | 0 | 0 | 2913.8928 | 6967 | 0 | 1687.1847 | 323.0241 | 0 | 0 | 0 | 0 | 0 | 0 | 2010.2087 | 6967 | 0 | 1687.1847 | 323.0241 | 17 | 0 | 0 | 0 | 0 | 0 | 2027.2087 | 6967 | 0 | 1687.1847 | 323.0241 | 0 | 0 | 0 | 0 | 0 | 0 | 2010.2087
6968 | 1740.099 | 0 | 498.4192 | 0 | 0 | 0 | 0 | 2238.5183 |  | 6968 | 1740.099 | 0 | 498.4192 | 0 | 0 | 0 | 0 | 2238.5183 | 6968 | 1740.099 | 0 | 498.4192 | 0 | 0 | 0 | 0 | 2238.5183 | 6968 | 1831.6832 | 837.5378 | 538.8316 | 0 | 0 | 0 | 0 | 3208.0526 | 6968 | 1831.6832 | 837.5378 | 538.8316 | 0 | 0 | 0 | 0 | 3208.0526 | 6968 | 1831.6832 | 837.5378 | 538.8316 | 0 | 0 | 0 | 0 | 3208.0526 | 6968 | 0 | 1675.0757 | 673.5395 | 0 | 0 | 0 | 0 | 0 | 0 | 2348.6152 | 6968 | 0 | 1675.0757 | 673.5395 | 17 | 0 | 0 | 0 | 0 | 0 | 2365.6152 | 6968 | 0 | 1675.0757 | 673.5395 | 0 | 0 | 0 | 0 | 0 | 0 | 2348.6152
6969 | 1730.6931 | 0 | 564.5361 | 0 | 0 | 0 | 0 | 2295.2292 |  | 6969 | 1730.6931 | 0 | 564.5361 | 0 | 0 | 0 | 0 | 2295.2292 | 6969 | 1730.6931 | 0 | 564.5361 | 0 | 0 | 0 | 0 | 2295.2292 | 6969 | 1821.7822 | 828.4561 | 610.3093 | 0 | 0 | 0 | 0 | 3260.5476 | 6969 | 64.8176 | 828.4561 | 610.3093 | 0 | 0 | 0 | 0 | 1503.583 | 6969 | 1821.7822 | 828.4561 | 610.3093 | 0 | 0 | 0 | 0 | 3260.5476 | 6969 | 1172.301 | 1656.9122 | 762.8866 | 0 | 0 | 0 | 0 | 0 | 0 | 3592.0998 | 6969 | 1852.1452 | 1656.9122 | 762.8866 | 17 | 0 | 0 | 0 | 0 | 0 | 4288.944 | 6969 | 1852.1452 | 1656.9122 | 762.8866 | 0 | 0 | 0 | 0 | 0 | 0 | 4271.944
6970 | 1486.1386 | 0 | 559.4502 | 0 | 0 | 0 | 0 | 2045.5888 |  | 6970 | 1486.1386 | 0 | 559.4502 | 0 | 0 | 0 | 0 | 2045.5888 | 6970 | 1486.1386 | 0 | 559.4502 | 0 | 0 | 0 | 0 | 2045.5888 | 6970 | 1564.3564 | 814.329 | 604.811 | 0 | 0 | 0 | 0 | 2983.4964 | 6970 | 1564.3564 | 814.329 | 604.811 | 0 | 0 | 0 | 0 | 2983.4964 | 6970 | 1564.3564 | 814.329 | 604.811 | 0 | 0 | 0 | 0 | 2983.4964 | 6970 | 366.3991 | 1628.6579 | 756.0137 | 0 | 0 | 0 | 0 | 0 | 0 | 2751.0707 | 6970 | 326.3991 | 1628.6579 | 756.0137 | 17 | 0 | 0 | 0 | 0 | 0 | 2728.0707 | 6970 | 1590.429 | 1628.6579 | 756.0137 | 0 | 0 | 0 | 0 | 0 | 0 | 3975.1007
6971 | 1608.4158 | 0 | 630.6529 | 0 | 0 | 0 | 0 | 2239.0688 |  | 6971 | 1608.4158 | 0 | 630.6529 | 0 | 0 | 0 | 0 | 2239.0688 | 6971 | 1608.4158 | 0 | 630.6529 | 0 | 0 | 0 | 0 | 2239.0688 | 6971 | 1693.0693 | 805.2472 | 681.7869 | 0 | 0 | 0 | 0 | 3180.1035 | 6971 | 1693.0693 | 805.2472 | 681.7869 | 0 | 0 | 0 | 0 | 3180.1035 | 6971 | 1693.0693 | 805.2472 | 681.7869 | 0 | 0 | 0 | 0 | 3180.1035 | 6971 | 0 | 1610.4944 | 852.2337 | 0 | 0 | 0 | 0 | 0 | 0 | 2462.7281 | 6971 | 0 | 1610.4944 | 852.2337 | 17 | 0 | 0 | 0 | 0 | 0 | 2479.7281 | 6971 | 306.456 | 1610.4944 | 852.2337 | 0 | 0 | 0 | 0 | 0 | 0 | 2769.1841
6972 | 1448.5149 | 0 | 544.1924 | 0 | 0 | 0 | 0 | 1992.7073 |  | 6972 | 1448.5149 | 0 | 544.1924 | 0 | 0 | 0 | 0 | 1992.7073 | 6972 | 1448.5149 | 0 | 544.1924 | 0 | 0 | 0 | 0 | 1992.7073 | 6972 | 1524.7525 | 803.2291 | 588.3162 | 0 | 0 | 0 | 0 | 2916.2977 | 6972 | 1524.7525 | 803.2291 | 588.3162 | 0 | 0 | 0 | 0 | 2916.2977 | 6972 | 0 | 803.2291 | 588.3162 | 0 | 0 | 0 | 0 | 1391.5452 | 6972 | 1550.165 | 1606.4581 | 735.3952 | 0 | 0 | 0 | 0 | 0 | 0 | 3892.0183 | 6972 | 442.6201 | 1606.4581 | 735.3952 | 17 | 0 | 0 | 0 | 0 | 0 | 2801.4734 | 6972 | 1550.165 | 1606.4581 | 735.3952 | 0 | 0 | 0 | 0 | 0 | 0 | 3892.0183
6973 | 1551.9802 | 0 | 442.4742 | 0 | 0 | 0 | 0 | 1994.4544 |  | 6973 | 1551.9802 | 0 | 442.4742 | 0 | 0 | 0 | 0 | 1994.4544 | 6973 | 1551.9802 | 0 | 442.4742 | 0 | 0 | 0 | 0 | 1994.4544 | 6973 | 1633.6634 | 801.2109 | 478.3505 | 0 | 0 | 0 | 0 | 2913.2248 | 6973 | 1633.6634 | 801.2109 | 478.3505 | 0 | 0 | 0 | 0 | 2913.2248 | 6973 | 1633.6634 | 801.2109 | 478.3505 | 0 | 0 | 0 | 0 | 2913.2248 | 6973 | 1660.8911 | 1602.4218 | 597.9381 | 0 | 0 | 0 | 0 | 0 | 0 | 3861.251 | 6973 | 1660.8911 | 1602.4218 | 597.9381 | 17 | 0 | 0 | 0 | 0 | 0 | 3878.251 | 6973 | 1013.1332 | 1602.4218 | 597.9381 | 0 | 0 | 0 | 0 | 0 | 0 | 3213.4931
6974 | 1599.0099 | 0 | 203.4364 | 0 | 0 | 0 | 0 | 1802.4463 |  | 6974 | 1599.0099 | 0 | 203.4364 | 0 | 0 | 0 | 0 | 1802.4463 | 6974 | 1599.0099 | 0 | 203.4364 | 0 | 0 | 0 | 0 | 1802.4463 | 6974 | 1683.1683 | 795.1564 | 219.9313 | 0 | 0 | 0 | 0 | 2698.256 | 6974 | 1683.1683 | 795.1564 | 219.9313 | 0 | 0 | 0 | 0 | 2698.256 | 6974 | 1432.3969 | 795.1564 | 219.9313 | 0 | 0 | 0 | 0 | 2447.4846 | 6974 | 1711.2211 | 1590.3128 | 274.9141 | 0 | 0 | 0 | 0 | 0 | 0 | 3576.448 | 6974 | 1711.2211 | 1590.3128 | 274.9141 | 17 | 0 | 0 | 0 | 0 | 0 | 3593.448 | 6974 | 1711.2211 | 1590.3128 | 274.9141 | 0 | 0 | 0 | 0 | 0 | 0 | 3576.448
6975 | 1636.6337 | 0 | 40.6873 | 0 | 0 | 0 | 0 | 1677.3209 |  | 6975 | 1636.6337 | 0 | 40.6873 | 0 | 0 | 0 | 0 | 1677.3209 | 6975 | 1636.6337 | 0 | 40.6873 | 0 | 0 | 0 | 0 | 1677.3209 | 6975 | 1722.7723 | 784.0565 | 43.9863 | 0 | 0 | 0 | 0 | 2550.815 | 6975 | 1722.7723 | 784.0565 | 43.9863 | 0 | 0 | 0 | 0 | 2550.815 | 6975 | 1722.7723 | 784.0565 | 43.9863 | 0 | 0 | 0 | 0 | 2550.815 | 6975 | 1751.4851 | 1568.113 | 54.9828 | 0 | 0 | 0 | 0 | 0 | 0 | 3374.581 | 6975 | 1751.4851 | 1568.113 | 54.9828 | 17 | 0 | 0 | 0 | 0 | 0 | 3391.581 | 6975 | 1751.4851 | 1568.113 | 54.9828 | 0 | 0 | 0 | 0 | 0 | 0 | 3374.581
6976 | 1843.5644 | 0 | 5.0859 | 0 | 0 | 0 | 0 | 1848.6503 |  | 6976 | 1843.5644 | 0 | 5.0859 | 0 | 0 | 0 | 0 | 1848.6503 | 6976 | 1843.5644 | 0 | 5.0859 | 0 | 0 | 0 | 0 | 1848.6503 | 6976 | 1940.5941 | 760.8476 | 5.4983 | 0 | 0 | 0 | 0 | 2706.94 | 6976 | 1940.5941 | 760.8476 | 5.4983 | 0 | 0 | 0 | 0 | 2706.94 | 6976 | 1940.5941 | 760.8476 | 5.4983 | 0 | 0 | 0 | 0 | 2706.94 | 6976 | 1972.9373 | 1521.6953 | 6.8729 | 0 | 0 | 0 | 0 | 0 | 0 | 3501.5054 | 6976 | 1972.9373 | 1521.6953 | 6.8729 | 17 | 0 | 0 | 0 | 0 | 0 | 3518.5054 | 6976 | 1972.9373 | 1521.6953 | 6.8729 | 0 | 0 | 0 | 0 | 0 | 0 | 3501.5054
6977 | 1580.198 | 0 | 0 | 0 | 0 | 0 | 0 | 1580.198 |  | 6977 | 1580.198 | 0 | 0 | 0 | 0 | 0 | 0 | 1580.198 | 6977 | 1580.198 | 0 | 0 | 0 | 0 | 0 | 0 | 1580.198 | 6977 | 1663.3663 | 737.6387 | 0 | 0 | 0 | 0 | 0 | 2401.0051 | 6977 | 1663.3663 | 737.6387 | 0 | 0 | 0 | 0 | 0 | 2401.0051 | 6977 | 1663.3663 | 737.6387 | 0 | 0 | 0 | 0 | 0 | 2401.0051 | 6977 | 1691.0891 | 1475.2775 | 0 | 0 | 0 | 0 | 0 | 0 | 0 | 3166.3666 | 6977 | 1691.0891 | 1475.2775 | 0 | 17 | 0 | 0 | 0 | 0 | 0 | 3183.3666 | 6977 | 1104.6293 | 1475.2775 | 0 | 0 | 0 | 0 | 0 | 0 | 0 | 2579.9068
6978 | 1467.3267 | 0 | 0 | 0 | 0 | 0 | 0 | 1467.3267 |  | 6978 | 1467.3267 | 0 | 0 | 0 | 0 | 0 | 0 | 1467.3267 | 6978 | 1467.3267 | 0 | 0 | 0 | 0 | 0 | 0 | 1467.3267 | 6978 | 1544.5545 | 734.6115 | 0 | 0 | 0 | 0 | 0 | 2279.166 | 6978 | 1544.5545 | 734.6115 | 0 | 0 | 0 | 0 | 0 | 2279.166 | 6978 | 1544.5545 | 734.6115 | 0 | 0 | 0 | 0 | 0 | 2279.166 | 6978 | 1059.1112 | 1469.223 | 0 | 0 | 0 | 0 | 0 | 0 | 0 | 2528.3342 | 6978 | 1059.1112 | 1469.223 | 0 | 17 | 0 | 0 | 0 | 0 | 0 | 2545.3342 | 6978 | 1059.1112 | 1469.223 | 0 | 0 | 0 | 0 | 0 | 0 | 0 | 2528.3342
6979 | 1495.5446 | 0 | 0 | 0 | 0 | 0 | 0 | 1495.5446 |  | 6979 | 1495.5446 | 0 | 0 | 0 | 0 | 0 | 0 | 1495.5446 | 6979 | 1495.5446 | 0 | 0 | 0 | 0 | 0 | 0 | 1495.5446 | 6979 | 1574.2574 | 743.6932 | 0 | 0 | 0 | 0 | 0 | 2317.9507 | 6979 | 1574.2574 | 743.6932 | 0 | 0 | 0 | 0 | 0 | 2317.9507 | 6979 | 1574.2574 | 743.6932 | 0 | 0 | 0 | 0 | 0 | 2317.9507 | 6979 | 956.958 | 1487.3865 | 0 | 0 | 0 | 0 | 0 | 0 | 0 | 2444.3445 | 6979 | 931.8439 | 1487.3865 | 0 | 17 | 0 | 0 | 0 | 0 | 0 | 2436.2303 | 6979 | 431.8439 | 1487.3865 | 0 | 0 | 0 | 0 | 0 | 0 | 0 | 1919.2303
6980 | 1363.8614 | 0 | 0 | 0 | 0 | 0 | 0 | 1363.8614 |  | 6980 | 1363.8614 | 0 | 0 | 0 | 0 | 0 | 0 | 1363.8614 | 6980 | 1363.8614 | 0 | 0 | 0 | 0 | 0 | 0 | 1363.8614 | 6980 | 1435.6436 | 743.6932 | 0 | 0 | 0 | 0 | 0 | 2179.3368 | 6980 | 1435.6436 | 743.6932 | 0 | 0 | 0 | 0 | 0 | 2179.3368 | 6980 | 1435.6436 | 743.6932 | 0 | 0 | 0 | 0 | 0 | 2179.3368 | 6980 | 1459.571 | 1487.3865 | 0 | 0 | 0 | 0 | 0 | 0 | 0 | 2946.9574 | 6980 | 1459.571 | 1487.3865 | 0 | 17 | 0 | 0 | 0 | 0 | 0 | 2963.9574 | 6980 | 1459.571 | 1487.3865 | 0 | 0 | 0 | 0 | 0 | 0 | 0 | 2946.9574
6981 | 1326.2376 | 0 | 0 | 0 | 0 | 0 | 0 | 1326.2376 |  | 6981 | 1326.2376 | 0 | 0 | 0 | 0 | 0 | 0 | 1326.2376 | 6981 | 1326.2376 | 0 | 0 | 0 | 0 | 0 | 0 | 1326.2376 | 6981 | 1396.0396 | 731.5843 | 0 | 0 | 0 | 0 | 0 | 2127.6239 | 6981 | 1396.0396 | 731.5843 | 0 | 0 | 0 | 0 | 0 | 2127.6239 | 6981 | 1396.0396 | 731.5843 | 0 | 0 | 0 | 0 | 0 | 2127.6239 | 6981 | 1419.3069 | 1463.1685 | 0 | 0 | 0 | 0 | 0 | 0 | 0 | 2882.4754 | 6981 | 1419.3069 | 1463.1685 | 0 | 17 | 0 | 0 | 0 | 0 | 0 | 2899.4754 | 6981 | 1419.3069 | 1463.1685 | 0 | 0 | 0 | 0 | 0 | 0 | 0 | 2882.4754
6982 | 1166.3366 | 0 | 0 | 0 | 0 | 0 | 0 | 1166.3366 |  | 6982 | 1166.3366 | 0 | 0 | 0 | 0 | 0 | 0 | 1166.3366 | 6982 | 1166.3366 | 0 | 0 | 0 | 0 | 0 | 0 | 1166.3366 | 6982 | 1227.7228 | 703.33 | 0 | 0 | 0 | 0 | 0 | 1931.0527 | 6982 | 1227.7228 | 703.33 | 0 | 0 | 0 | 0 | 0 | 1931.0527 | 6982 | 1227.7228 | 703.33 | 0 | 0 | 0 | 0 | 0 | 1931.0527 | 6982 | 1248.1848 | 1406.6599 | 0 | 0 | 0 | 0 | 0 | 0 | 0 | 2654.8448 | 6982 | 1248.1848 | 1406.6599 | 0 | 17 | 0 | 0 | 0 | 0 | 0 | 2671.8448 | 6982 | 1248.1848 | 1406.6599 | 0 | 0 | 0 | 0 | 0 | 0 | 0 | 2654.8448
6983 | 912.3762 | 0 | 0 | 0 | 0 | 0 | 0 | 912.3762 |  | 6983 | 912.3762 | 0 | 0 | 0 | 0 | 0 | 0 | 912.3762 | 6983 | 912.3762 | 0 | 0 | 0 | 0 | 0 | 0 | 912.3762 | 6983 | 960.396 | 647.8305 | 0 | 0 | 0 | 0 | 0 | 1608.2265 | 6983 | 960.396 | 647.8305 | 0 | 0 | 0 | 0 | 0 | 1608.2265 | 6983 | 960.396 | 647.8305 | 0 | 0 | 0 | 0 | 0 | 1608.2265 | 6983 | 976.4026 | 1295.6609 | 0 | 0 | 0 | 0 | 0 | 0 | 0 | 2272.0636 | 6983 | 976.4026 | 1295.6609 | 0 | 17 | 0 | 0 | 0 | 0 | 0 | 2289.0636 | 6983 | 976.4026 | 1295.6609 | 0 | 0 | 0 | 0 | 0 | 0 | 0 | 2272.0636
6984 | 912.3762 | 0 | 0 | 0 | 0 | 0 | 0 | 912.3762 |  | 6984 | 912.3762 | 0 | 0 | 0 | 0 | 0 | 0 | 912.3762 | 6984 | 912.3762 | 0 | 0 | 0 | 0 | 0 | 0 | 912.3762 | 6984 | 960.396 | 560.0404 | 0 | 0 | 0 | 0 | 0 | 1520.4364 | 6984 | 960.396 | 560.0404 | 0 | 0 | 0 | 0 | 0 | 1520.4364 | 6984 | 960.396 | 560.0404 | 0 | 0 | 0 | 0 | 0 | 1520.4364 | 6984 | 976.4026 | 1120.0807 | 0 | 0 | 0 | 0 | 0 | 0 | 0 | 2096.4834 | 6984 | 976.4026 | 1120.0807 | 0 | 17 | 0 | 0 | 0 | 0 | 0 | 2113.4834 | 6984 | 976.4026 | 1120.0807 | 0 | 0 | 0 | 0 | 0 | 0 | 0 | 2096.4834
6985 | 855.9406 | 0 | 0 | 0 | 0 | 0 | 0 | 855.9406 |  | 6985 | 855.9406 | 0 | 0 | 0 | 0 | 0 | 0 | 855.9406 | 6985 | 855.9406 | 0 | 0 | 0 | 0 | 0 | 0 | 855.9406 | 6985 | 900.9901 | 454.0868 | 0 | 0 | 0 | 0 | 0 | 1355.0769 | 6985 | 900.9901 | 454.0868 | 0 | 0 | 0 | 0 | 0 | 1355.0769 | 6985 | 900.9901 | 454.0868 | 0 | 0 | 0 | 0 | 0 | 1355.0769 | 6985 | 916.0066 | 908.1736 | 0 | 0 | 0 | 0 | 0 | 0 | 0 | 1824.1802 | 6985 | 916.0066 | 908.1736 | 0 | 17 | 0 | 0 | 0 | 0 | 0 | 1841.1802 | 6985 | 916.0066 | 908.1736 | 0 | 0 | 0 | 0 | 0 | 0 | 0 | 1824.1802
6986 | 743.0693 | 0 | 0 | 0 | 0 | 0 | 0 | 743.0693 |  | 6986 | 743.0693 | 0 | 0 | 0 | 0 | 0 | 0 | 743.0693 | 6986 | 743.0693 | 0 | 0 | 0 | 0 | 0 | 0 | 743.0693 | 6986 | 782.1782 | 355.1968 | 0 | 0 | 0 | 0 | 0 | 1137.375 | 6986 | 782.1782 | 355.1968 | 0 | 0 | 0 | 0 | 0 | 1137.375 | 6986 | 782.1782 | 355.1968 | 0 | 0 | 0 | 0 | 0 | 1137.375 | 6986 | 795.2145 | 710.3935 | 0 | 0 | 0 | 0 | 0 | 0 | 0 | 1505.6081 | 6986 | 795.2145 | 710.3935 | 0 | 17 | 0 | 0 | 0 | 0 | 0 | 1522.6081 | 6986 | 795.2145 | 710.3935 | 0 | 0 | 0 | 0 | 0 | 0 | 0 | 1505.6081
6987 | 752.4752 | 0 | 0 | 0 | 0 | 0 | 0 | 752.4752 |  | 6987 | 752.4752 | 0 | 0 | 0 | 0 | 0 | 0 | 752.4752 | 6987 | 752.4752 | 0 | 0 | 0 | 0 | 0 | 0 | 752.4752 | 6987 | 792.0792 | 284.561 | 0 | 0 | 0 | 0 | 0 | 1076.6403 | 6987 | 792.0792 | 284.561 | 0 | 0 | 0 | 0 | 0 | 1076.6403 | 6987 | 792.0792 | 284.561 | 0 | 0 | 0 | 0 | 0 | 1076.6403 | 6987 | 805.2805 | 569.1221 | 0 | 0 | 0 | 0 | 0 | 0 | 0 | 1374.4026 | 6987 | 805.2805 | 569.1221 | 0 | 17 | 0 | 0 | 0 | 0 | 0 | 1391.4026 | 6987 | 805.2805 | 569.1221 | 0 | 0 | 0 | 0 | 0 | 0 | 0 | 1374.4026
6988 | 611.3861 | 0 | 0 | 0 | 0 | 0 | 0 | 611.3861 |  | 6988 | 611.3861 | 0 | 0 | 0 | 0 | 0 | 0 | 611.3861 | 6988 | 611.3861 | 0 | 0 | 0 | 0 | 0 | 0 | 611.3861 | 6988 | 643.5644 | 243.1887 | 0 | 0 | 0 | 0 | 0 | 886.7531 | 6988 | 643.5644 | 243.1887 | 0 | 0 | 0 | 0 | 0 | 886.7531 | 6988 | 643.5644 | 243.1887 | 0 | 0 | 0 | 0 | 0 | 886.7531 | 6988 | 654.2904 | 486.3774 | 0 | 0 | 0 | 0 | 0 | 0 | 0 | 1140.6678 | 6988 | 654.2904 | 486.3774 | 0 | 17 | 0 | 0 | 0 | 0 | 0 | 1157.6678 | 6988 | 654.2904 | 486.3774 | 0 | 0 | 0 | 0 | 0 | 0 | 0 | 1140.6678
6989 | 573.7624 | 0 | 0 | 0 | 0 | 0 | 0 | 573.7624 |  | 6989 | 573.7624 | 0 | 0 | 0 | 0 | 0 | 0 | 573.7624 | 6989 | 573.7624 | 0 | 0 | 0 | 0 | 0 | 0 | 573.7624 | 6989 | 603.9604 | 196.7709 | 0 | 0 | 0 | 0 | 0 | 800.7313 | 6989 | 603.9604 | 196.7709 | 0 | 0 | 0 | 0 | 0 | 800.7313 | 6989 | 603.9604 | 196.7709 | 0 | 0 | 0 | 0 | 0 | 800.7313 | 6989 | 614.0264 | 393.5419 | 0 | 0 | 0 | 0 | 0 | 0 | 0 | 1007.5683 | 6989 | 614.0264 | 393.5419 | 0 | 17 | 0 | 0 | 0 | 0 | 0 | 1024.5683 | 6989 | 614.0264 | 393.5419 | 0 | 0 | 0 | 0 | 0 | 0 | 0 | 1007.5683
6990 | 545.5446 | 0 | 66.1168 | 0 | 0 | 0 | 0 | 611.6614 |  | 6990 | 545.5446 | 0 | 66.1168 | 0 | 0 | 0 | 0 | 611.6614 | 6990 | 545.5446 | 0 | 66.1168 | 0 | 0 | 0 | 0 | 611.6614 | 6990 | 574.2574 | 145.3078 | 71.4777 | 0 | 0 | 0 | 0 | 791.0429 | 6990 | 574.2574 | 145.3078 | 71.4777 | 0 | 0 | 0 | 0 | 791.0429 | 6990 | 574.2574 | 145.3078 | 71.4777 | 0 | 0 | 0 | 0 | 791.0429 | 6990 | 583.8284 | 290.6155 | 89.3471 | 0 | 0 | 0 | 0 | 0 | 0 | 963.791 | 6990 | 583.8284 | 290.6155 | 89.3471 | 17 | 0 | 0 | 0 | 0 | 0 | 980.791 | 6990 | 583.8284 | 290.6155 | 89.3471 | 0 | 0 | 0 | 0 | 0 | 0 | 963.791
6991 | 517.3267 | 0 | 381.4433 | 0 | 0 | 0 | 0 | 898.77 |  | 6991 | 517.3267 | 0 | 381.4433 | 0 | 0 | 0 | 0 | 898.77 | 6991 | 517.3267 | 0 | 381.4433 | 0 | 0 | 0 | 0 | 898.77 | 6991 | 544.5545 | 97.8809 | 412.3711 | 0 | 0 | 0 | 0 | 1054.8065 | 6991 | 544.5545 | 97.8809 | 412.3711 | 0 | 0 | 0 | 0 | 1054.8065 | 6991 | 544.5545 | 97.8809 | 412.3711 | 0 | 0 | 0 | 0 | 1054.8065 | 6991 | 553.6304 | 195.7619 | 515.4639 | 0 | 0 | 0 | 0 | 0 | 0 | 1264.8561 | 6991 | 553.6304 | 195.7619 | 515.4639 | 17 | 0 | 0 | 0 | 0 | 0 | 1281.8561 | 6991 | 553.6304 | 195.7619 | 515.4639 | 0 | 0 | 0 | 0 | 0 | 0 | 1264.8561
6992 | 507.9208 | 0 | 773.0584 | 0 | 0 | 0 | 0 | 1280.9792 |  | 6992 | 507.9208 | 0 | 773.0584 | 0 | 0 | 0 | 0 | 1280.9792 | 6992 | 507.9208 | 0 | 773.0584 | 0 | 0 | 0 | 0 | 1280.9792 | 6992 | 534.6535 | 58.5267 | 835.7388 | 0 | 0 | 0 | 0 | 1428.919 | 6992 | 534.6535 | 58.5267 | 835.7388 | 0 | 0 | 0 | 0 | 1428.919 | 6992 | 534.6535 | 58.5267 | 835.7388 | 0 | 0 | 0 | 0 | 1428.919 | 6992 | 543.5644 | 117.0535 | 1044.6735 | 0 | 0 | 0 | 0 | 0 | 0 | 1705.2914 | 6992 | 543.5644 | 117.0535 | 1044.6735 | 17 | 0 | 0 | 0 | 0 | 0 | 1722.2914 | 6992 | 543.5644 | 117.0535 | 1044.6735 | 0 | 0 | 0 | 0 | 0 | 0 | 1705.2914
6993 | 451.4851 | 0 | 1062.9553 | 0 | 0 | 0 | 0 | 1514.4405 |  | 6993 | 451.4851 | 0 | 1062.9553 | 0 | 0 | 0 | 0 | 1514.4405 | 6993 | 451.4851 | 0 | 1062.9553 | 0 | 0 | 0 | 0 | 1514.4405 | 6993 | 475.2475 | 31.2815 | 1149.1409 | 0 | 0 | 0 | 0 | 1655.67 | 6993 | 475.2475 | 31.2815 | 1149.1409 | 0 | 0 | 0 | 0 | 1655.67 | 6993 | 475.2475 | 31.2815 | 1149.1409 | 0 | 0 | 0 | 0 | 1655.67 | 6993 | 483.1683 | 62.5631 | 1436.4261 | 0 | 0 | 0 | 0 | 0 | 0 | 1982.1575 | 6993 | 483.1683 | 62.5631 | 1436.4261 | 17 | 0 | 0 | 0 | 0 | 0 | 1999.1575 | 6993 | 483.1683 | 62.5631 | 1436.4261 | 0 | 0 | 0 | 0 | 0 | 0 | 1982.1575
6994 | 376.2376 | 0 | 1200.2749 | 0 | 0 | 0 | 0 | 1576.5125 |  | 6994 | 376.2376 | 0 | 1200.2749 | 0 | 0 | 0 | 0 | 1576.5125 | 6994 | 376.2376 | 0 | 1200.2749 | 0 | 0 | 0 | 0 | 1576.5125 | 6994 | 396.0396 | 23.2089 | 1297.5945 | 0 | 0 | 0 | 0 | 1716.843 | 6994 | 396.0396 | 23.2089 | 1297.5945 | 0 | 0 | 0 | 0 | 1716.843 | 6994 | 396.0396 | 23.2089 | 1297.5945 | 0 | 0 | 0 | 0 | 1716.843 | 6994 | 402.6403 | 46.4178 | 1621.9931 | 0 | 0 | 0 | 0 | 0 | 0 | 2071.0512 | 6994 | 402.6403 | 46.4178 | 1621.9931 | 17 | 0 | 0 | 0 | 0 | 0 | 2088.0512 | 6994 | 402.6403 | 46.4178 | 1621.9931 | 0 | 0 | 0 | 0 | 0 | 0 | 2071.0512
6995 | 319.802 | 0 | 1164.6735 | 0 | 0 | 0 | 0 | 1484.4755 |  | 6995 | 319.802 | 0 | 1164.6735 | 0 | 0 | 0 | 0 | 1484.4755 | 6995 | 319.802 | 0 | 1164.6735 | 0 | 0 | 0 | 0 | 1484.4755 | 6995 | 336.6337 | 36.3269 | 1259.1065 | 0 | 0 | 0 | 0 | 1632.0671 | 6995 | 336.6337 | 36.3269 | 1259.1065 | 0 | 0 | 0 | 0 | 1632.0671 | 6995 | 336.6337 | 36.3269 | 1259.1065 | 0 | 0 | 0 | 0 | 1632.0671 | 6995 | 342.2442 | 72.6539 | 1573.8832 | 0 | 0 | 0 | 0 | 0 | 0 | 1988.7813 | 6995 | 342.2442 | 72.6539 | 1573.8832 | 17 | 0 | 0 | 0 | 0 | 0 | 2005.7813 | 6995 | 342.2442 | 72.6539 | 1573.8832 | 0 | 0 | 0 | 0 | 0 | 0 | 1988.7813
6996 | 244.5545 | 0 | 956.1512 | 0 | 0 | 0 | 0 | 1200.7057 |  | 6996 | 244.5545 | 0 | 956.1512 | 0 | 0 | 0 | 0 | 1200.7057 | 6996 | 244.5545 | 0 | 956.1512 | 0 | 0 | 0 | 0 | 1200.7057 | 6996 | 257.4257 | 66.5994 | 1033.677 | 0 | 0 | 0 | 0 | 1357.7021 | 6996 | 257.4257 | 66.5994 | 1033.677 | 0 | 0 | 0 | 0 | 1357.7021 | 6996 | 257.4257 | 66.5994 | 1033.677 | 0 | 0 | 0 | 0 | 1357.7021 | 6996 | 261.7162 | 133.1988 | 1292.0962 | 0 | 0 | 0 | 0 | 0 | 0 | 1687.0112 | 6996 | 261.7162 | 133.1988 | 1292.0962 | 17 | 0 | 0 | 0 | 0 | 0 | 1704.0112 | 6996 | 261.7162 | 133.1988 | 1292.0962 | 0 | 0 | 0 | 0 | 0 | 0 | 1687.0112
6997 | 188.1188 | 0 | 579.7938 | 0 | 0 | 0 | 0 | 767.9126 |  | 6997 | 188.1188 | 0 | 579.7938 | 0 | 0 | 0 | 0 | 767.9126 | 6997 | 188.1188 | 0 | 579.7938 | 0 | 0 | 0 | 0 | 767.9126 | 6997 | 198.0198 | 99.8991 | 626.8041 | 0 | 0 | 0 | 0 | 924.723 | 6997 | 198.0198 | 99.8991 | 626.8041 | 0 | 0 | 0 | 0 | 924.723 | 6997 | 198.0198 | 99.8991 | 626.8041 | 0 | 0 | 0 | 0 | 924.723 | 6997 | 201.3201 | 199.7982 | 783.5052 | 0 | 0 | 0 | 0 | 0 | 0 | 1184.6235 | 6997 | 201.3201 | 199.7982 | 783.5052 | 17 | 0 | 0 | 0 | 0 | 0 | 1201.6235 | 6997 | 201.3201 | 199.7982 | 783.5052 | 0 | 0 | 0 | 0 | 0 | 0 | 1184.6235
6998 | 122.2772 | 0 | 193.2646 | 0 | 0 | 0 | 0 | 315.5418 |  | 6998 | 122.2772 | 0 | 193.2646 | 0 | 0 | 0 | 0 | 315.5418 | 6998 | 122.2772 | 0 | 193.2646 | 0 | 0 | 0 | 0 | 315.5418 | 6998 | 128.7129 | 148.335 | 208.9347 | 0 | 0 | 0 | 0 | 485.9826 | 6998 | 128.7129 | 148.335 | 208.9347 | 0 | 0 | 0 | 0 | 485.9826 | 6998 | 128.7129 | 148.335 | 208.9347 | 0 | 0 | 0 | 0 | 485.9826 | 6998 | 130.8581 | 296.67 | 261.1684 | 0 | 0 | 0 | 0 | 0 | 0 | 688.6965 | 6998 | 130.8581 | 296.67 | 261.1684 | 17 | 0 | 0 | 0 | 0 | 0 | 705.6965 | 6998 | 130.8581 | 296.67 | 261.1684 | 0 | 0 | 0 | 0 | 0 | 0 | 688.6965
6999 | 131.6832 | 0 | 30.5155 | 0 | 0 | 0 | 0 | 162.1986 |  | 6999 | 131.6832 | 0 | 30.5155 | 0 | 0 | 0 | 0 | 162.1986 | 6999 | 131.6832 | 0 | 30.5155 | 0 | 0 | 0 | 0 | 162.1986 | 6999 | 138.6139 | 266.3976 | 32.9897 | 0 | 0 | 0 | 0 | 438.0011 | 6999 | 138.6139 | 266.3976 | 32.9897 | 0 | 0 | 0 | 0 | 438.0011 | 6999 | 138.6139 | 266.3976 | 32.9897 | 0 | 0 | 0 | 0 | 438.0011 | 6999 | 140.9241 | 532.7952 | 41.2371 | 0 | 0 | 0 | 0 | 0 | 0 | 714.9564 | 6999 | 140.9241 | 532.7952 | 41.2371 | 17 | 0 | 0 | 0 | 0 | 0 | 731.9564 | 6999 | 140.9241 | 532.7952 | 41.2371 | 0 | 0 | 0 | 0 | 0 | 0 | 714.9564
7000 | 263.3663 | 0 | 0 | 0 | 0 | 0 | 0 | 263.3663 |  | 7000 | 263.3663 | 0 | 0 | 0 | 0 | 0 | 0 | 263.3663 | 7000 | 263.3663 | 0 | 0 | 0 | 0 | 0 | 0 | 263.3663 | 7000 | 277.2277 | 413.7235 | 0 | 0 | 0 | 0 | 0 | 690.9512 | 7000 | 277.2277 | 413.7235 | 0 | 0 | 0 | 0 | 0 | 690.9512 | 7000 | 277.2277 | 413.7235 | 0 | 0 | 0 | 0 | 0 | 690.9512 | 7000 | 281.8482 | 827.447 | 0 | 0 | 0 | 0 | 0 | 0 | 0 | 1109.2952 | 7000 | 281.8482 | 827.447 | 0 | 17 | 0 | 0 | 0 | 0 | 0 | 1126.2952 | 7000 | 281.8482 | 827.447 | 0 | 0 | 0 | 0 | 0 | 0 | 0 | 1109.2952
7001 | 432.6733 | 0 | 0 | 0 | 0 | 0 | 0 | 432.6733 |  | 7001 | 432.6733 | 0 | 0 | 0 | 0 | 0 | 0 | 432.6733 | 7001 | 432.6733 | 0 | 0 | 0 | 0 | 0 | 0 | 432.6733 | 7001 | 455.4455 | 530.777 | 0 | 0 | 0 | 0 | 0 | 986.2225 | 7001 | 455.4455 | 530.777 | 0 | 0 | 0 | 0 | 0 | 986.2225 | 7001 | 455.4455 | 530.777 | 0 | 0 | 0 | 0 | 0 | 986.2225 | 7001 | 463.0363 | 1061.554 | 0 | 0 | 0 | 0 | 0 | 0 | 0 | 1524.5903 | 7001 | 463.0363 | 1061.554 | 0 | 17 | 0 | 0 | 0 | 0 | 0 | 1541.5903 | 7001 | 463.0363 | 1061.554 | 0 | 0 | 0 | 0 | 0 | 0 | 0 | 1524.5903
7002 | 536.1386 | 0 | 0 | 0 | 0 | 0 | 0 | 536.1386 |  | 7002 | 536.1386 | 0 | 0 | 0 | 0 | 0 | 0 | 536.1386 | 7002 | 536.1386 | 0 | 0 | 0 | 0 | 0 | 0 | 536.1386 | 7002 | 564.3564 | 615.5399 | 0 | 0 | 0 | 0 | 0 | 1179.8963 | 7002 | 564.3564 | 615.5399 | 0 | 0 | 0 | 0 | 0 | 1179.8963 | 7002 | 564.3564 | 615.5399 | 0 | 0 | 0 | 0 | 0 | 1179.8963 | 7002 | 573.7624 | 1231.0797 | 0 | 0 | 0 | 0 | 0 | 0 | 0 | 1804.8421 | 7002 | 573.7624 | 1231.0797 | 0 | 17 | 0 | 0 | 0 | 0 | 0 | 1821.8421 | 7002 | 573.7624 | 1231.0797 | 0 | 0 | 0 | 0 | 0 | 0 | 0 | 1804.8421
7003 | 620.7921 | 0 | 0 | 0 | 0 | 0 | 0 | 620.7921 |  | 7003 | 620.7921 | 0 | 0 | 0 | 0 | 0 | 0 | 620.7921 | 7003 | 620.7921 | 0 | 0 | 0 | 0 | 0 | 0 | 620.7921 | 7003 | 653.4653 | 669.0212 | 0 | 0 | 0 | 0 | 0 | 1322.4865 | 7003 | 653.4653 | 669.0212 | 0 | 0 | 0 | 0 | 0 | 1322.4865 | 7003 | 653.4653 | 669.0212 | 0 | 0 | 0 | 0 | 0 | 1322.4865 | 7003 | 664.3564 | 1338.0424 | 0 | 0 | 0 | 0 | 0 | 0 | 0 | 2002.3988 | 7003 | 664.3564 | 1338.0424 | 0 | 17 | 0 | 0 | 0 | 0 | 0 | 2019.3988 | 7003 | 664.3564 | 1338.0424 | 0 | 0 | 0 | 0 | 0 | 0 | 0 | 2002.3988
7004 | 827.7228 | 0 | 0 | 0 | 0 | 0 | 0 | 827.7228 |  | 7004 | 827.7228 | 0 | 0 | 0 | 0 | 0 | 0 | 827.7228 | 7004 | 827.7228 | 0 | 0 | 0 | 0 | 0 | 0 | 827.7228 | 7004 | 871.2871 | 714.4299 | 0 | 0 | 0 | 0 | 0 | 1585.717 | 7004 | 871.2871 | 714.4299 | 0 | 0 | 0 | 0 | 0 | 1585.717 | 7004 | 871.2871 | 714.4299 | 0 | 0 | 0 | 0 | 0 | 1585.717 | 7004 | 300.2466 | 1428.8597 | 0 | 0 | 0 | 0 | 0 | 0 | 0 | 1729.1063 | 7004 | 382.6363 | 1428.8597 | 0 | 17 | 0 | 0 | 0 | 0 | 0 | 1828.4961 | 7004 | 327.9052 | 1428.8597 | 0 | 0 | 0 | 0 | 0 | 0 | 0 | 1756.765
7005 | 1156.9307 | 0 | 0 | 0 | 0 | 0 | 0 | 1156.9307 |  | 7005 | 1156.9307 | 0 | 0 | 0 | 0 | 0 | 0 | 1156.9307 | 7005 | 1156.9307 | 0 | 0 | 0 | 0 | 0 | 0 | 1156.9307 | 7005 | 1217.8218 | 739.6569 | 0 | 0 | 0 | 0 | 0 | 1957.4787 | 7005 | 1217.8218 | 739.6569 | 0 | 0 | 0 | 0 | 0 | 1957.4787 | 7005 | 1217.8218 | 739.6569 | 0 | 0 | 0 | 0 | 0 | 1957.4787 | 7005 | 0 | 1479.3138 | 0 | 0 | 0 | 0 | 0 | 0 | 0 | 1479.3138 | 7005 | 0 | 1479.3138 | 0 | 17 | 0 | 0 | 0 | 0 | 0 | 1496.3138 | 7005 | 0 | 1479.3138 | 0 | 0 | 0 | 0 | 0 | 0 | 0 | 1479.3138
7006 | 1363.8614 | 0 | 0 | 0 | 0 | 0 | 0 | 1363.8614 |  | 7006 | 1363.8614 | 0 | 0 | 0 | 0 | 0 | 0 | 1363.8614 | 7006 | 1363.8614 | 0 | 0 | 0 | 0 | 0 | 0 | 1363.8614 | 7006 | 1435.6436 | 779.0111 | 0 | 0 | 0 | 0 | 0 | 2214.6547 | 7006 | 1435.6436 | 779.0111 | 0 | 0 | 0 | 0 | 0 | 2214.6547 | 7006 | 1435.6436 | 779.0111 | 0 | 0 | 0 | 0 | 0 | 2214.6547 | 7006 | 0 | 1558.0222 | 0 | 0 | 0 | 0 | 0 | 0 | 0 | 1558.0222 | 7006 | 0 | 1558.0222 | 0 | 17 | 0 | 0 | 0 | 0 | 0 | 1575.0222 | 7006 | 257.6472 | 1558.0222 | 0 | 0 | 0 | 0 | 0 | 0 | 0 | 1815.6694
7007 | 1608.4158 | 0 | 0 | 0 | 0 | 0 | 0 | 1608.4158 |  | 7007 | 1608.4158 | 0 | 0 | 0 | 0 | 0 | 0 | 1608.4158 | 7007 | 1608.4158 | 0 | 0 | 0 | 0 | 0 | 0 | 1608.4158 | 7007 | 1693.0693 | 808.2745 | 0 | 0 | 0 | 0 | 0 | 2501.3438 | 7007 | 1693.0693 | 808.2745 | 0 | 0 | 0 | 0 | 0 | 2501.3438 | 7007 | 1693.0693 | 808.2745 | 0 | 0 | 0 | 0 | 0 | 2501.3438 | 7007 | 272.7622 | 1616.5489 | 0 | 0 | 0 | 0 | 0 | 0 | 0 | 1889.3111 | 7007 | 299.8785 | 1616.5489 | 0 | 17 | 0 | 0 | 0 | 0 | 0 | 1933.4274 | 7007 | 149.5515 | 1616.5489 | 0 | 0 | 0 | 0 | 0 | 0 | 0 | 1766.1004
7008 | 1702.4752 | 0 | 0 | 0 | 0 | 0 | 0 | 1702.4752 |  | 7008 | 1702.4752 | 0 | 0 | 0 | 0 | 0 | 0 | 1702.4752 | 7008 | 1702.4752 | 0 | 0 | 0 | 0 | 0 | 0 | 1702.4752 | 7008 | 0 | 827.447 | 0 | 0 | 0 | 0 | 0 | 827.447 | 7008 | 0 | 827.447 | 0 | 0 | 0 | 0 | 0 | 827.447 | 7008 | 0 | 827.447 | 0 | 0 | 0 | 0 | 0 | 827.447 | 7008 | 0 | 1654.894 | 0 | 0 | 0 | 0 | 0 | 0 | 0 | 1654.894 | 7008 | 0 | 1654.894 | 0 | 17 | 0 | 0 | 0 | 0 | 0 | 1671.894 | 7008 | 0 | 1654.894 | 0 | 0 | 0 | 0 | 0 | 0 | 0 | 1654.894
7009 | 1693.0693 | 0 | 0 | 0 | 0 | 0 | 0 | 1693.0693 |  | 7009 | 1693.0693 | 0 | 0 | 0 | 0 | 0 | 0 | 1693.0693 | 7009 | 1693.0693 | 0 | 0 | 0 | 0 | 0 | 0 | 1693.0693 | 7009 | 0 | 846.6196 | 0 | 0 | 0 | 0 | 0 | 846.6196 | 7009 | 0 | 846.6196 | 0 | 0 | 0 | 0 | 0 | 846.6196 | 7009 | 0 | 846.6196 | 0 | 0 | 0 | 0 | 0 | 846.6196 | 7009 | 0 | 1693.2392 | 0 | 0 | 0 | 0 | 0 | 0 | 0 | 1693.2392 | 7009 | 0 | 1693.2392 | 0 | 17 | 0 | 0 | 0 | 0 | 0 | 1710.2392 | 7009 | 0 | 1693.2392 | 0 | 0 | 0 | 0 | 0 | 0 | 0 | 1693.2392
7010 | 1693.0693 | 0 | 0 | 0 | 0 | 0 | 0 | 1693.0693 |  | 7010 | 1693.0693 | 0 | 0 | 0 | 0 | 0 | 0 | 1693.0693 | 7010 | 1693.0693 | 0 | 0 | 0 | 0 | 0 | 0 | 1693.0693 | 7010 | 517.334 | 862.7649 | 0 | 0 | 0 | 0 | 0 | 1380.0989 | 7010 | 0 | 862.7649 | 0 | 0 | 0 | 0 | 0 | 862.7649 | 7010 | 0 | 862.7649 | 0 | 0 | 0 | 0 | 0 | 862.7649 | 7010 | 0 | 1725.5298 | 0 | 0 | 0 | 0 | 0 | 0 | 0 | 1725.5298 | 7010 | 0 | 1725.5298 | 0 | 17 | 0 | 0 | 0 | 0 | 0 | 1742.5298 | 7010 | 0 | 1725.5298 | 0 | 0 | 0 | 0 | 0 | 0 | 0 | 1725.5298
7011 | 1852.9703 | 0 | 0 | 0 | 0 | 0 | 0 | 1852.9703 |  | 7011 | 1852.9703 | 0 | 0 | 0 | 0 | 0 | 0 | 1852.9703 | 7011 | 1852.9703 | 0 | 0 | 0 | 0 | 0 | 0 | 1852.9703 | 7011 | 551.8273 | 873.8648 | 0 | 0 | 0 | 0 | 0 | 1425.6921 | 7011 | 1950.495 | 873.8648 | 0 | 0 | 0 | 0 | 0 | 2824.3598 | 7011 | 1950.495 | 873.8648 | 0 | 0 | 0 | 0 | 0 | 2824.3598 | 7011 | 0 | 1747.7296 | 0 | 0 | 0 | 0 | 0 | 0 | 0 | 1747.7296 | 7011 | 0 | 1747.7296 | 0 | 17 | 0 | 0 | 0 | 0 | 0 | 1764.7296 | 7011 | 0 | 1747.7296 | 0 | 0 | 0 | 0 | 0 | 0 | 0 | 1747.7296
7012 | 2031.6832 | 0 | 0 | 0 | 0 | 0 | 0 | 2031.6832 |  | 7012 | 2031.6832 | 0 | 0 | 0 | 0 | 0 | 0 | 2031.6832 | 7012 | 2031.6832 | 0 | 0 | 0 | 0 | 0 | 0 | 2031.6832 | 7012 | 1464.789 | 887.9919 | 0 | 0 | 0 | 0 | 0 | 2352.7809 | 7012 | 0 | 887.9919 | 0 | 0 | 0 | 0 | 0 | 887.9919 | 7012 | 0 | 887.9919 | 0 | 0 | 0 | 0 | 0 | 887.9919 | 7012 | 0 | 1775.9839 | 0 | 0 | 0 | 0 | 0 | 0 | 0 | 1775.9839 | 7012 | 0 | 1775.9839 | 0 | 17 | 0 | 0 | 0 | 0 | 0 | 1792.9839 | 7012 | 0 | 1775.9839 | 0 | 0 | 0 | 0 | 0 | 0 | 0 | 1775.9839
7013 | 2210.396 | 0 | 0 | 0 | 0 | 0 | 0 | 2210.396 |  | 7013 | 2210.396 | 0 | 0 | 0 | 0 | 0 | 0 | 2210.396 | 7013 | 2210.396 | 0 | 0 | 0 | 0 | 0 | 0 | 2210.396 | 7013 | 0 | 904.1372 | 0 | 0 | 0 | 0 | 0 | 904.1372 | 7013 | 1384.2594 | 904.1372 | 0 | 0 | 0 | 0 | 0 | 2288.3966 | 7013 | 1384.2594 | 904.1372 | 0 | 0 | 0 | 0 | 0 | 2288.3966 | 7013 | 0 | 1808.2745 | 0 | 0 | 0 | 0 | 0 | 0 | 0 | 1808.2745 | 7013 | 0 | 1808.2745 | 0 | 17 | 0 | 0 | 0 | 0 | 0 | 1825.2745 | 7013 | 0 | 1808.2745 | 0 | 0 | 0 | 0 | 0 | 0 | 0 | 1808.2745
7014 | 2342.0792 | 0 | 5.0859 | 0 | 0 | 0 | 0 | 2347.1651 |  | 7014 | 2342.0792 | 0 | 5.0859 | 0 | 0 | 0 | 0 | 2347.1651 | 7014 | 1575.0664 | 0 | 5.0859 | 0 | 0 | 0 | 0 | 1580.1524 | 7014 | 0 | 912.2099 | 5.4983 | 0 | 0 | 0 | 0 | 917.7082 | 7014 | 1579.1279 | 912.2099 | 5.4983 | 0 | 0 | 0 | 0 | 2496.836 | 7014 | 1579.1279 | 912.2099 | 5.4983 | 0 | 0 | 0 | 0 | 2496.836 | 7014 | 0 | 1824.4198 | 6.8729 | 0 | 0 | 0 | 0 | 0 | 0 | 1831.2926 | 7014 | 0 | 1824.4198 | 6.8729 | 17 | 0 | 0 | 0 | 0 | 0 | 1848.2926 | 7014 | 0 | 1824.4198 | 6.8729 | 0 | 0 | 0 | 0 | 0 | 0 | 1831.2926
7015 | 2295.0495 | 0 | 20.3436 | 0 | 0 | 0 | 0 | 2315.3931 |  | 7015 | 2295.0495 | 0 | 20.3436 | 0 | 0 | 0 | 0 | 2315.3931 | 7015 | 1595.3436 | 0 | 20.3436 | 0 | 0 | 0 | 0 | 1615.6873 | 7015 | 1222.8528 | 910.1917 | 21.9931 | 0 | 0 | 0 | 0 | 2155.0376 | 7015 | 1635.5731 | 910.1917 | 21.9931 | 0 | 0 | 0 | 0 | 2567.7579 | 7015 | 1671.3417 | 910.1917 | 21.9931 | 0 | 0 | 0 | 0 | 2603.5266 | 7015 | 0 | 1820.3835 | 27.4914 | 0 | 0 | 0 | 0 | 0 | 0 | 1847.8749 | 7015 | 0 | 1820.3835 | 27.4914 | 17 | 0 | 0 | 0 | 0 | 0 | 1864.8749 | 7015 | 0 | 1820.3835 | 27.4914 | 0 | 0 | 0 | 0 | 0 | 0 | 1847.8749
7016 | 2304.4554 | 0 | 35.6014 | 0 | 0 | 0 | 0 | 2340.0568 |  | 7016 | 2304.4554 | 0 | 35.6014 | 0 | 0 | 0 | 0 | 2340.0568 | 7016 | 1606.7371 | 0 | 35.6014 | 0 | 0 | 0 | 0 | 1642.3385 | 7016 | 1196.8149 | 887.9919 | 38.488 | 0 | 0 | 0 | 0 | 2123.2948 | 7016 | 0 | 887.9919 | 38.488 | 0 | 0 | 0 | 0 | 926.4799 | 7016 | 0 | 887.9919 | 38.488 | 0 | 0 | 0 | 0 | 926.4799 | 7016 | 199.7331 | 1775.9839 | 48.11 | 0 | 0 | 0 | 0 | 0 | 0 | 2023.8269 | 7016 | 199.7331 | 1775.9839 | 48.11 | 17 | 0 | 0 | 0 | 0 | 0 | 2040.8269 | 7016 | 199.7331 | 1775.9839 | 48.11 | 0 | 0 | 0 | 0 | 0 | 0 | 2023.8269
7017 | 2351.4851 | 0 | 50.8591 | 0 | 0 | 0 | 0 | 2402.3443 |  | 7017 | 2351.4851 | 0 | 50.8591 | 0 | 0 | 0 | 0 | 2402.3443 | 7017 | 1602.584 | 0 | 50.8591 | 0 | 0 | 0 | 0 | 1653.4431 | 7017 | 0 | 873.8648 | 54.9828 | 0 | 0 | 0 | 0 | 928.8476 | 7017 | 1176.9564 | 873.8648 | 54.9828 | 0 | 0 | 0 | 0 | 2105.804 | 7017 | 1676.9564 | 873.8648 | 54.9828 | 0 | 0 | 0 | 0 | 2605.804 | 7017 | 0 | 1747.7296 | 68.7285 | 0 | 0 | 0 | 0 | 0 | 0 | 1816.4581 | 7017 | 0 | 1747.7296 | 68.7285 | 17 | 0 | 0 | 0 | 0 | 0 | 1833.4581 | 7017 | 0 | 1747.7296 | 68.7285 | 0 | 0 | 0 | 0 | 0 | 0 | 1816.4581
7018 | 2323.2673 | 0 | 66.1168 | 0 | 0 | 0 | 0 | 2389.3842 |  | 7018 | 2323.2673 | 0 | 66.1168 | 0 | 0 | 0 | 0 | 2389.3842 | 7018 | 1943.9121 | 0 | 66.1168 | 0 | 0 | 0 | 0 | 2010.029 | 7018 | 1571.1883 | 859.7376 | 71.4777 | 0 | 0 | 0 | 0 | 2502.4036 | 7018 | 1106.957 | 859.7376 | 71.4777 | 0 | 0 | 0 | 0 | 2038.1723 | 7018 | 1606.957 | 859.7376 | 71.4777 | 0 | 0 | 0 | 0 | 2538.1723 | 7018 | 120.4133 | 1719.4753 | 89.3471 | 0 | 0 | 0 | 0 | 0 | 0 | 1929.2357 | 7018 | 120.4133 | 1719.4753 | 89.3471 | 17 | 0 | 0 | 0 | 0 | 0 | 1946.2357 | 7018 | 120.4133 | 1719.4753 | 89.3471 | 0 | 0 | 0 | 0 | 0 | 0 | 1929.2357
7019 | 2248.0198 | 0 | 61.0309 | 0 | 0 | 0 | 0 | 2309.0507 |  | 7019 | 2248.0198 | 0 | 61.0309 | 0 | 0 | 0 | 0 | 2309.0507 | 7019 | 2248.0198 | 0 | 61.0309 | 0 | 0 | 0 | 0 | 2309.0507 | 7019 | 1126.2529 | 862.7649 | 65.9794 | 0 | 0 | 0 | 0 | 2054.9972 | 7019 | 0 | 862.7649 | 65.9794 | 0 | 0 | 0 | 0 | 928.7443 | 7019 | 0 | 862.7649 | 65.9794 | 0 | 0 | 0 | 0 | 928.7443 | 7019 | 0 | 1725.5298 | 82.4742 | 0 | 0 | 0 | 0 | 0 | 0 | 1808.004 | 7019 | 136.6189 | 1725.5298 | 82.4742 | 17 | 0 | 0 | 0 | 0 | 0 | 1961.6229 | 7019 | 136.6189 | 1725.5298 | 82.4742 | 0 | 0 | 0 | 0 | 0 | 0 | 1944.6229
7020 | 2229.2079 | 0 | 55.945 | 0 | 0 | 0 | 0 | 2285.1529 |  | 7020 | 1932.0496 | 0 | 55.945 | 0 | 0 | 0 | 0 | 1987.9946 | 7020 | 1928.4702 | 0 | 55.945 | 0 | 0 | 0 | 0 | 1984.4152 | 7020 | 0 | 867.8103 | 60.4811 | 0 | 0 | 0 | 0 | 928.2914 | 7020 | 1054.7394 | 867.8103 | 60.4811 | 0 | 0 | 0 | 0 | 1983.0308 | 7020 | 1054.7394 | 867.8103 | 60.4811 | 0 | 0 | 0 | 0 | 1983.0308 | 7020 | 53.425 | 1735.6206 | 75.6014 | 0 | 0 | 0 | 0 | 0 | 0 | 1864.647 | 7020 | 578.5392 | 1735.6206 | 75.6014 | 17 | 0 | 0 | 0 | 0 | 0 | 2406.7611 | 7020 | 53.425 | 1735.6206 | 75.6014 | 0 | 0 | 0 | 0 | 0 | 0 | 1864.647
7021 | 1417.4828 | 0 | 35.6014 | 0 | 0 | 0 | 0 | 1453.0842 |  | 7021 | 2056.4652 | 0 | 35.6014 | 0 | 0 | 0 | 0 | 2092.0666 | 7021 | 1661.15 | 0 | 35.6014 | 0 | 0 | 0 | 0 | 1696.7514 | 7021 | 999.5965 | 896.0646 | 38.488 | 0 | 0 | 0 | 0 | 1934.1491 | 7021 | 0 | 896.0646 | 38.488 | 0 | 0 | 0 | 0 | 934.5526 | 7021 | 0 | 896.0646 | 38.488 | 0 | 0 | 0 | 0 | 934.5526 | 7021 | 0 | 1792.1292 | 48.11 | 0 | 0 | 0 | 0 | 0 | 0 | 1840.2391 | 7021 | 0 | 1792.1292 | 48.11 | 17 | 0 | 0 | 0 | 0 | 0 | 1857.2391 | 7021 | 0 | 1792.1292 | 48.11 | 0 | 0 | 0 | 0 | 0 | 0 | 1840.2391
7022 | 2088.1188 | 0 | 20.3436 | 0 | 0 | 0 | 0 | 2108.4625 |  | 7022 | 1968.4248 | 0 | 20.3436 | 0 | 0 | 0 | 0 | 1988.7684 | 7022 | 2088.1188 | 0 | 20.3436 | 0 | 0 | 0 | 0 | 2108.4625 | 7022 | 924.7683 | 922.3007 | 21.9931 | 0 | 0 | 0 | 0 | 1869.0621 | 7022 | 924.7683 | 922.3007 | 21.9931 | 0 | 0 | 0 | 0 | 1869.0621 | 7022 | 1388.9996 | 922.3007 | 21.9931 | 0 | 0 | 0 | 0 | 2333.2935 | 7022 | 0 | 1844.6014 | 27.4914 | 0 | 0 | 0 | 0 | 0 | 0 | 1872.0928 | 7022 | 0 | 1844.6014 | 27.4914 | 17 | 0 | 0 | 0 | 0 | 0 | 1889.0928 | 7022 | 0 | 1844.6014 | 27.4914 | 0 | 0 | 0 | 0 | 0 | 0 | 1872.0928
7023 | 2106.9307 | 0 | 5.0859 | 0 | 0 | 0 | 0 | 2112.0166 |  | 7023 | 2106.9307 | 0 | 5.0859 | 0 | 0 | 0 | 0 | 2112.0166 | 7023 | 2106.9307 | 0 | 5.0859 | 0 | 0 | 0 | 0 | 2112.0166 | 7023 | 854.1339 | 963.6731 | 5.4983 | 0 | 0 | 0 | 0 | 1823.3052 | 7023 | 854.1339 | 963.6731 | 5.4983 | 0 | 0 | 0 | 0 | 1823.3052 | 7023 | 854.1339 | 963.6731 | 5.4983 | 0 | 0 | 0 | 0 | 1823.3052 | 7023 | 0 | 1927.3461 | 6.8729 | 0 | 0 | 0 | 0 | 0 | 0 | 1934.219 | 7023 | 0 | 1927.3461 | 6.8729 | 17 | 0 | 0 | 0 | 0 | 0 | 1951.219 | 7023 | 0 | 1927.3461 | 6.8729 | 0 | 0 | 0 | 0 | 0 | 0 | 1934.219
7024 | 2266.8317 | 0 | 0 | 0 | 0 | 0 | 0 | 2266.8317 |  | 7024 | 2266.8317 | 0 | 0 | 0 | 0 | 0 | 0 | 2266.8317 | 7024 | 2266.8317 | 0 | 0 | 0 | 0 | 0 | 0 | 2266.8317 | 7024 | 923.9849 | 969.7275 | 0 | 0 | 0 | 0 | 0 | 1893.7124 | 7024 | 0 | 969.7275 | 0 | 0 | 0 | 0 | 0 | 969.7275 | 7024 | 0 | 969.7275 | 0 | 0 | 0 | 0 | 0 | 969.7275 | 7024 | 0 | 1939.4551 | 0 | 0 | 0 | 0 | 0 | 0 | 0 | 1939.4551 | 7024 | 0 | 1939.4551 | 0 | 17 | 0 | 0 | 0 | 0 | 0 | 1956.4551 | 7024 | 0 | 1939.4551 | 0 | 0 | 0 | 0 | 0 | 0 | 0 | 1939.4551
7025 | 1593.3212 | 0 | 0 | 0 | 0 | 0 | 0 | 1593.3212 |  | 7025 | 1593.3212 | 0 | 0 | 0 | 0 | 0 | 0 | 1593.3212 | 7025 | 1593.3212 | 0 | 0 | 0 | 0 | 0 | 0 | 1593.3212 | 7025 | 2306.9307 | 974.773 | 0 | 0 | 0 | 0 | 0 | 3281.7036 | 7025 | 2306.9307 | 974.773 | 0 | 0 | 0 | 0 | 0 | 3281.7036 | 7025 | 2306.9307 | 974.773 | 0 | 0 | 0 | 0 | 0 | 3281.7036 | 7025 | 0 | 1949.5459 | 0 | 0 | 0 | 0 | 0 | 0 | 0 | 1949.5459 | 7025 | 0 | 1949.5459 | 0 | 17 | 0 | 0 | 0 | 0 | 0 | 1966.5459 | 7025 | 0 | 1949.5459 | 0 | 0 | 0 | 0 | 0 | 0 | 0 | 1949.5459
7026 | 2041.0891 | 0 | 0 | 0 | 0 | 0 | 0 | 2041.0891 |  | 7026 | 1695.9235 | 0 | 0 | 0 | 0 | 0 | 0 | 1695.9235 | 7026 | 2041.0891 | 0 | 0 | 0 | 0 | 0 | 0 | 2041.0891 | 7026 | 799.164 | 972.7548 | 0 | 0 | 0 | 0 | 0 | 1771.9188 | 7026 | 799.164 | 972.7548 | 0 | 0 | 0 | 0 | 0 | 1771.9188 | 7026 | 811.6181 | 972.7548 | 0 | 0 | 0 | 0 | 0 | 1784.3729 | 7026 | 0 | 1945.5096 | 0 | 0 | 0 | 0 | 0 | 0 | 0 | 1945.5096 | 7026 | 0 | 1945.5096 | 0 | 17 | 0 | 0 | 0 | 0 | 0 | 1962.5096 | 7026 | 0 | 1945.5096 | 0 | 0 | 0 | 0 | 0 | 0 | 0 | 1945.5096
7027 | 1538.2967 | 0 | 0 | 0 | 0 | 0 | 0 | 1538.2967 |  | 7027 | 2059.901 | 0 | 0 | 0 | 0 | 0 | 0 | 2059.901 | 7027 | 2059.901 | 0 | 0 | 0 | 0 | 0 | 0 | 2059.901 | 7027 | 644.1177 | 962.664 | 0 | 0 | 0 | 0 | 0 | 1606.7817 | 7027 | 644.1177 | 962.664 | 0 | 0 | 0 | 0 | 0 | 1606.7817 | 7027 | 812.2011 | 962.664 | 0 | 0 | 0 | 0 | 0 | 1774.8651 | 7027 | 68.4236 | 1925.328 | 0 | 0 | 0 | 0 | 0 | 0 | 0 | 1993.7515 | 7027 | 0 | 1925.328 | 0 | 17 | 0 | 0 | 0 | 0 | 0 | 1942.328 | 7027 | 68.4236 | 1925.328 | 0 | 0 | 0 | 0 | 0 | 0 | 0 | 1993.7515
7028 | 978.6639 | 0 | 0 | 0 | 0 | 0 | 0 | 978.6639 |  | 7028 | 1862.3762 | 0 | 0 | 0 | 0 | 0 | 0 | 1862.3762 | 7028 | 1862.3762 | 0 | 0 | 0 | 0 | 0 | 0 | 1862.3762 | 7028 | 1960.396 | 947.5277 | 0 | 0 | 0 | 0 | 0 | 2907.9238 | 7028 | 1960.396 | 947.5277 | 0 | 0 | 0 | 0 | 0 | 2907.9238 | 7028 | 1960.396 | 947.5277 | 0 | 0 | 0 | 0 | 0 | 2907.9238 | 7028 | 1993.0693 | 1895.0555 | 0 | 0 | 0 | 0 | 0 | 0 | 0 | 3888.1248 | 7028 | 0 | 1895.0555 | 0 | 17 | 0 | 0 | 0 | 0 | 0 | 1912.0555 | 7028 | 0 | 1895.0555 | 0 | 0 | 0 | 0 | 0 | 0 | 0 | 1895.0555
7029 | 889.8266 | 0 | 0 | 0 | 0 | 0 | 0 | 889.8266 |  | 7029 | 1611.0798 | 0 | 0 | 0 | 0 | 0 | 0 | 1611.0798 | 7029 | 1994.0594 | 0 | 0 | 0 | 0 | 0 | 0 | 1994.0594 | 7029 | 215.0468 | 929.3643 | 0 | 0 | 0 | 0 | 0 | 1144.4111 | 7029 | 715.0468 | 929.3643 | 0 | 0 | 0 | 0 | 0 | 1644.4111 | 7029 | 217.8696 | 929.3643 | 0 | 0 | 0 | 0 | 0 | 1147.2339 | 7029 | 2133.9934 | 1858.7286 | 0 | 0 | 0 | 0 | 0 | 0 | 0 | 3992.722 | 7029 | 2133.9934 | 1858.7286 | 0 | 17 | 0 | 0 | 0 | 0 | 0 | 4009.722 | 7029 | 0 | 1858.7286 | 0 | 0 | 0 | 0 | 0 | 0 | 0 | 1858.7286
7030 | 832.0823 | 0 | 0 | 0 | 0 | 0 | 0 | 832.0823 |  | 7030 | 2078.7129 | 0 | 0 | 0 | 0 | 0 | 0 | 2078.7129 | 7030 | 2078.7129 | 0 | 0 | 0 | 0 | 0 | 0 | 2078.7129 | 7030 | 111.98 | 898.0827 | 0 | 0 | 0 | 0 | 0 | 1010.0628 | 7030 | 111.98 | 898.0827 | 0 | 0 | 0 | 0 | 0 | 1010.0628 | 7030 | 111.98 | 898.0827 | 0 | 0 | 0 | 0 | 0 | 1010.0628 | 7030 | 2224.5875 | 1796.1655 | 0 | 0 | 0 | 0 | 0 | 0 | 0 | 4020.7529 | 7030 | 2224.5875 | 1796.1655 | 0 | 17 | 0 | 0 | 0 | 0 | 0 | 4037.7529 | 7030 | 0 | 1796.1655 | 0 | 0 | 0 | 0 | 0 | 0 | 0 | 1796.1655
7031 | 790.9951 | 0 | 0 | 0 | 0 | 0 | 0 | 790.9951 |  | 7031 | 2125.7426 | 0 | 0 | 0 | 0 | 0 | 0 | 2125.7426 | 7031 | 2125.7426 | 0 | 0 | 0 | 0 | 0 | 0 | 2125.7426 | 7031 | 54.3517 | 882.9465 | 0 | 0 | 0 | 0 | 0 | 937.2983 | 7031 | 554.3517 | 882.9465 | 0 | 0 | 0 | 0 | 0 | 1437.2983 | 7031 | 54.3517 | 882.9465 | 0 | 0 | 0 | 0 | 0 | 937.2983 | 7031 | 649.38 | 1765.893 | 0 | 0 | 0 | 0 | 0 | 0 | 0 | 2415.2731 | 7031 | 649.38 | 1765.893 | 0 | 17 | 0 | 0 | 0 | 0 | 0 | 2432.2731 | 7031 | 0 | 1765.893 | 0 | 0 | 0 | 0 | 0 | 0 | 0 | 1765.893
7032 | 781.0009 | 0 | 0 | 0 | 0 | 0 | 0 | 781.0009 |  | 7032 | 2116.3366 | 0 | 0 | 0 | 0 | 0 | 0 | 2116.3366 | 7032 | 2116.3366 | 0 | 0 | 0 | 0 | 0 | 0 | 2116.3366 | 7032 | 40.8754 | 911.2008 | 0 | 0 | 0 | 0 | 0 | 952.0762 | 7032 | 790.8461 | 911.2008 | 0 | 0 | 0 | 0 | 0 | 1702.0469 | 7032 | 40.8754 | 911.2008 | 0 | 0 | 0 | 0 | 0 | 952.0762 | 7032 | 679.7639 | 1822.4016 | 0 | 0 | 0 | 0 | 0 | 0 | 0 | 2502.1655 | 7032 | 499.7639 | 1822.4016 | 0 | 17 | 0 | 0 | 0 | 0 | 0 | 2339.1655 | 7032 | 0 | 1822.4016 | 0 | 0 | 0 | 0 | 0 | 0 | 0 | 1822.4016
7033 | 779.8904 | 0 | 0 | 0 | 0 | 0 | 0 | 779.8904 |  | 7033 | 1175.6286 | 0 | 0 | 0 | 0 | 0 | 0 | 1175.6286 | 7033 | 1815.3465 | 0 | 0 | 0 | 0 | 0 | 0 | 1815.3465 | 7033 | 400.9504 | 932.3915 | 0 | 0 | 0 | 0 | 0 | 1333.3419 | 7033 | 270.0524 | 932.3915 | 0 | 0 | 0 | 0 | 0 | 1202.4439 | 7033 | 0 | 932.3915 | 0 | 0 | 0 | 0 | 0 | 932.3915 | 7033 | 0 | 1864.783 | 0 | 0 | 0 | 0 | 0 | 0 | 0 | 1864.783 | 7033 | 305.9207 | 1864.783 | 0 | 17 | 0 | 0 | 0 | 0 | 0 | 2187.7038 | 7033 | 525.9207 | 1864.783 | 0 | 0 | 0 | 0 | 0 | 0 | 0 | 2390.7038
7034 | 784.3323 | 0 | 0 | 0 | 0 | 0 | 0 | 784.3323 |  | 7034 | 784.3323 | 0 | 0 | 0 | 0 | 0 | 0 | 784.3323 | 7034 | 1646.0396 | 0 | 0 | 0 | 0 | 0 | 0 | 1646.0396 | 7034 | 418.7033 | 936.4279 | 0 | 0 | 0 | 0 | 0 | 1355.1312 | 7034 | 0 | 936.4279 | 0 | 0 | 0 | 0 | 0 | 936.4279 | 7034 | 0 | 936.4279 | 0 | 0 | 0 | 0 | 0 | 936.4279 | 7034 | 1666.1123 | 1872.8557 | 0 | 0 | 0 | 0 | 0 | 0 | 0 | 3538.968 | 7034 | 1761.5512 | 1872.8557 | 0 | 17 | 0 | 0 | 0 | 0 | 0 | 3651.4069 | 7034 | 1666.1123 | 1872.8557 | 0 | 0 | 0 | 0 | 0 | 0 | 0 | 3538.968
7035 | 1002.7986 | 0 | 0 | 0 | 0 | 0 | 0 | 1002.7986 |  | 7035 | 816.5358 | 0 | 0 | 0 | 0 | 0 | 0 | 816.5358 | 7035 | 1212.274 | 0 | 0 | 0 | 0 | 0 | 0 | 1212.274 | 7035 | 45.8494 | 931.3824 | 0 | 0 | 0 | 0 | 0 | 977.2319 | 7035 | 545.8494 | 931.3824 | 0 | 0 | 0 | 0 | 0 | 1477.2319 | 7035 | 45.8494 | 931.3824 | 0 | 0 | 0 | 0 | 0 | 977.2319 | 7035 | 1610.5611 | 1862.7649 | 0 | 0 | 0 | 0 | 0 | 0 | 0 | 3473.3259 | 7035 | 1610.5611 | 1862.7649 | 0 | 17 | 0 | 0 | 0 | 0 | 0 | 3490.3259 | 7035 | 0 | 1862.7649 | 0 | 0 | 0 | 0 | 0 | 0 | 0 | 1862.7649
7036 | 939.7976 | 0 | 0 | 0 | 0 | 0 | 0 | 939.7976 |  | 7036 | 939.7976 | 0 | 0 | 0 | 0 | 0 | 0 | 939.7976 | 7036 | 939.7976 | 0 | 0 | 0 | 0 | 0 | 0 | 939.7976 | 7036 | 362.7303 | 922.3007 | 0 | 0 | 0 | 0 | 0 | 1285.031 | 7036 | 362.7303 | 922.3007 | 0 | 0 | 0 | 0 | 0 | 1285.031 | 7036 | 362.7303 | 922.3007 | 0 | 0 | 0 | 0 | 0 | 1285.031 | 7036 | 1650.8251 | 1844.6014 | 0 | 0 | 0 | 0 | 0 | 0 | 0 | 3495.4265 | 7036 | 0 | 1844.6014 | 0 | 17 | 0 | 0 | 0 | 0 | 0 | 1861.6014 | 7036 | 0 | 1844.6014 | 0 | 0 | 0 | 0 | 0 | 0 | 0 | 1844.6014
7037 | 1563.8602 | 0 | 0 | 0 | 0 | 0 | 0 | 1563.8602 |  | 7037 | 1099.7047 | 0 | 0 | 0 | 0 | 0 | 0 | 1099.7047 | 7037 | 1099.7047 | 0 | 0 | 0 | 0 | 0 | 0 | 1099.7047 | 7037 | 668.3201 | 886.9828 | 0 | 0 | 0 | 0 | 0 | 1555.3029 | 7037 | 668.3201 | 886.9828 | 0 | 0 | 0 | 0 | 0 | 1555.3029 | 7037 | 668.3201 | 886.9828 | 0 | 0 | 0 | 0 | 0 | 1555.3029 | 7037 | 1652.7981 | 1773.9657 | 0 | 0 | 0 | 0 | 0 | 0 | 0 | 3426.7638 | 7037 | 1721.2871 | 1773.9657 | 0 | 17 | 0 | 0 | 0 | 0 | 0 | 3512.2528 | 7037 | 0 | 1773.9657 | 0 | 0 | 0 | 0 | 0 | 0 | 0 | 1773.9657
7038 | 1159.9587 | 0 | 15.2577 | 0 | 0 | 0 | 0 | 1175.2164 |  | 7038 | 1589.604 | 0 | 15.2577 | 0 | 0 | 0 | 0 | 1604.8617 | 7038 | 1400.1858 | 0 | 15.2577 | 0 | 0 | 0 | 0 | 1415.4436 | 7038 | 712.0116 | 845.6105 | 16.4948 | 0 | 0 | 0 | 0 | 1574.1169 | 7038 | 712.0116 | 845.6105 | 16.4948 | 0 | 0 | 0 | 0 | 1574.1169 | 7038 | 919.8481 | 845.6105 | 16.4948 | 0 | 0 | 0 | 0 | 1781.9535 | 7038 | 0 | 1691.221 | 20.6186 | 0 | 0 | 0 | 0 | 0 | 0 | 1711.8395 | 7038 | 0 | 1691.221 | 20.6186 | 17 | 0 | 0 | 0 | 0 | 0 | 1728.8395 | 7038 | 0 | 1691.221 | 20.6186 | 0 | 0 | 0 | 0 | 0 | 0 | 1711.8395
7039 | 1359.3667 | 0 | 71.2027 | 0 | 0 | 0 | 0 | 1430.5695 |  | 7039 | 1359.3667 | 0 | 71.2027 | 0 | 0 | 0 | 0 | 1430.5695 | 7039 | 1359.3667 | 0 | 71.2027 | 0 | 0 | 0 | 0 | 1430.5695 | 7039 | 1243.888 | 776.9929 | 76.9759 | 0 | 0 | 0 | 0 | 2097.8569 | 7039 | 1063.888 | 776.9929 | 76.9759 | 0 | 0 | 0 | 0 | 1917.8569 | 7039 | 1584.1584 | 776.9929 | 76.9759 | 0 | 0 | 0 | 0 | 2438.1273 | 7039 | 0 | 1553.9859 | 96.2199 | 0 | 0 | 0 | 0 | 0 | 0 | 1650.2058 | 7039 | 0 | 1553.9859 | 96.2199 | 17 | 0 | 0 | 0 | 0 | 0 | 1667.2058 | 7039 | 0 | 1553.9859 | 96.2199 | 0 | 0 | 0 | 0 | 0 | 0 | 1650.2058
7040 | 1026.0817 | 0 | 178.0069 | 0 | 0 | 0 | 0 | 1204.0886 |  | 7040 | 1457.9208 | 0 | 178.0069 | 0 | 0 | 0 | 0 | 1635.9277 | 7040 | 1457.9208 | 0 | 178.0069 | 0 | 0 | 0 | 0 | 1635.9277 | 7040 | 741.7815 | 745.7114 | 192.4399 | 0 | 0 | 0 | 0 | 1679.9328 | 7040 | 741.7815 | 745.7114 | 192.4399 | 0 | 0 | 0 | 0 | 1679.9328 | 7040 | 1241.7815 | 745.7114 | 192.4399 | 0 | 0 | 0 | 0 | 2179.9328 | 7040 | 0 | 1491.4228 | 240.5498 | 0 | 0 | 0 | 0 | 0 | 0 | 1731.9726 | 7040 | 0 | 1491.4228 | 240.5498 | 17 | 0 | 0 | 0 | 0 | 0 | 1748.9726 | 7040 | 0 | 1491.4228 | 240.5498 | 0 | 0 | 0 | 0 | 0 | 0 | 1731.9726
7041 | 992.8789 | 0 | 203.4364 | 0 | 0 | 0 | 0 | 1196.3153 |  | 7041 | 992.8789 | 0 | 203.4364 | 0 | 0 | 0 | 0 | 1196.3153 | 7041 | 1514.3564 | 0 | 203.4364 | 0 | 0 | 0 | 0 | 1717.7929 | 7041 | 1019.1982 | 745.7114 | 219.9313 | 0 | 0 | 0 | 0 | 1984.8409 | 7041 | 799.1982 | 745.7114 | 219.9313 | 0 | 0 | 0 | 0 | 1764.8409 | 7041 | 1205.6763 | 745.7114 | 219.9313 | 0 | 0 | 0 | 0 | 2171.319 | 7041 | 0 | 1491.4228 | 274.9141 | 0 | 0 | 0 | 0 | 0 | 0 | 1766.3369 | 7041 | 0 | 1491.4228 | 274.9141 | 17 | 0 | 0 | 0 | 0 | 0 | 1783.3369 | 7041 | 0 | 1491.4228 | 274.9141 | 0 | 0 | 0 | 0 | 0 | 0 | 1766.3369
7042 | 1368.6698 | 0 | 218.6942 | 0 | 0 | 0 | 0 | 1587.364 |  | 7042 | 972.9316 | 0 | 218.6942 | 0 | 0 | 0 | 0 | 1191.6258 | 7042 | 972.9316 | 0 | 218.6942 | 0 | 0 | 0 | 0 | 1191.6258 | 7042 | 745.1976 | 724.5207 | 236.4261 | 0 | 0 | 0 | 0 | 1706.1444 | 7042 | 738.5881 | 724.5207 | 236.4261 | 0 | 0 | 0 | 0 | 1699.5349 | 7042 | 772.8563 | 724.5207 | 236.4261 | 0 | 0 | 0 | 0 | 1733.8031 | 7042 | 0 | 1449.0414 | 295.5326 | 0 | 0 | 0 | 0 | 0 | 0 | 1744.574 | 7042 | 0 | 1449.0414 | 295.5326 | 17 | 0 | 0 | 0 | 0 | 0 | 1761.574 | 7042 | 0 | 1449.0414 | 295.5326 | 0 | 0 | 0 | 0 | 0 | 0 | 1744.574
7043 | 1175.7426 | 0 | 239.0378 | 0 | 0 | 0 | 0 | 1414.7804 |  | 7043 | 1175.7426 | 0 | 239.0378 | 0 | 0 | 0 | 0 | 1414.7804 | 7043 | 1086.0557 | 0 | 239.0378 | 0 | 0 | 0 | 0 | 1325.0935 | 7043 | 884.0594 | 718.4662 | 258.4192 | 0 | 0 | 0 | 0 | 1860.9449 | 7043 | 1016.5844 | 718.4662 | 258.4192 | 0 | 0 | 0 | 0 | 1993.4699 | 7043 | 1016.5844 | 718.4662 | 258.4192 | 0 | 0 | 0 | 0 | 1993.4699 | 7043 | 31.2049 | 1436.9324 | 323.0241 | 0 | 0 | 0 | 0 | 0 | 0 | 1791.1614 | 7043 | 31.2049 | 1436.9324 | 323.0241 | 17 | 0 | 0 | 0 | 0 | 0 | 1808.1614 | 7043 | 31.2049 | 1436.9324 | 323.0241 | 0 | 0 | 0 | 0 | 0 | 0 | 1791.1614
7044 | 1036.7869 | 0 | 239.0378 | 0 | 0 | 0 | 0 | 1275.8247 |  | 7044 | 1036.7869 | 0 | 239.0378 | 0 | 0 | 0 | 0 | 1275.8247 | 7044 | 1036.7869 | 0 | 239.0378 | 0 | 0 | 0 | 0 | 1275.8247 | 7044 | 829.5433 | 706.3572 | 258.4192 | 0 | 0 | 0 | 0 | 1794.3197 | 7044 | 1025.8766 | 706.3572 | 258.4192 | 0 | 0 | 0 | 0 | 1990.6531 | 7044 | 1025.8766 | 706.3572 | 258.4192 | 0 | 0 | 0 | 0 | 1990.6531 | 7044 | 0 | 1412.7144 | 323.0241 | 0 | 0 | 0 | 0 | 0 | 0 | 1735.7385 | 7044 | 0 | 1412.7144 | 323.0241 | 17 | 0 | 0 | 0 | 0 | 0 | 1752.7385 | 7044 | 0 | 1412.7144 | 323.0241 | 0 | 0 | 0 | 0 | 0 | 0 | 1735.7385
7045 | 1042.1511 | 0 | 137.3196 | 0 | 0 | 0 | 0 | 1179.4707 |  | 7045 | 1042.1511 | 0 | 137.3196 | 0 | 0 | 0 | 0 | 1179.4707 | 7045 | 1175.7426 | 0 | 137.3196 | 0 | 0 | 0 | 0 | 1313.0622 | 7045 | 831.5005 | 685.1665 | 148.4536 | 0 | 0 | 0 | 0 | 1665.1206 | 7045 | 1076.9171 | 685.1665 | 148.4536 | 0 | 0 | 0 | 0 | 1910.5372 | 7045 | 1076.9171 | 685.1665 | 148.4536 | 0 | 0 | 0 | 0 | 1910.5372 | 7045 | 0 | 1370.333 | 185.567 | 0 | 0 | 0 | 0 | 0 | 0 | 1555.9 | 7045 | 0 | 1370.333 | 185.567 | 17 | 0 | 0 | 0 | 0 | 0 | 1572.9 | 7045 | 0 | 1370.333 | 185.567 | 0 | 0 | 0 | 0 | 0 | 0 | 1555.9
7046 | 1170.1563 | 0 | 50.8591 | 0 | 0 | 0 | 0 | 1221.0154 |  | 7046 | 1170.1563 | 0 | 50.8591 | 0 | 0 | 0 | 0 | 1221.0154 | 7046 | 1170.1563 | 0 | 50.8591 | 0 | 0 | 0 | 0 | 1221.0154 | 7046 | 808.6116 | 831.4834 | 54.9828 | 0 | 0 | 0 | 0 | 1695.0778 | 7046 | 1068.7533 | 831.4834 | 54.9828 | 0 | 0 | 0 | 0 | 1955.2195 | 7046 | 1297.0297 | 831.4834 | 54.9828 | 0 | 0 | 0 | 0 | 2183.4959 | 7046 | 0 | 1662.9667 | 68.7285 | 0 | 0 | 0 | 0 | 0 | 0 | 1731.6952 | 7046 | 167.1508 | 1662.9667 | 68.7285 | 17 | 0 | 0 | 0 | 0 | 0 | 1915.8461 | 7046 | 333.8175 | 1662.9667 | 68.7285 | 0 | 0 | 0 | 0 | 0 | 0 | 2065.5127
7047 | 1172.0928 | 0 | 5.0859 | 0 | 0 | 0 | 0 | 1177.1787 |  | 7047 | 1194.5545 | 0 | 5.0859 | 0 | 0 | 0 | 0 | 1199.6404 | 7047 | 1194.5545 | 0 | 5.0859 | 0 | 0 | 0 | 0 | 1199.6404 | 7047 | 690.6688 | 954.5913 | 5.4983 | 0 | 0 | 0 | 0 | 1650.7585 | 7047 | 690.6688 | 954.5913 | 5.4983 | 0 | 0 | 0 | 0 | 1650.7585 | 7047 | 1257.4257 | 954.5913 | 5.4983 | 0 | 0 | 0 | 0 | 2217.5153 | 7047 | 1278.3828 | 1909.1826 | 6.8729 | 0 | 0 | 0 | 0 | 0 | 0 | 3194.4383 | 7047 | 1278.3828 | 1909.1826 | 6.8729 | 17 | 0 | 0 | 0 | 0 | 0 | 3211.4383 | 7047 | 104.6339 | 1909.1826 | 6.8729 | 0 | 0 | 0 | 0 | 0 | 0 | 2020.6894
7048 | 1608.4158 | 0 | 0 | 0 | 0 | 0 | 0 | 1608.4158 |  | 7048 | 1158.5594 | 0 | 0 | 0 | 0 | 0 | 0 | 1158.5594 | 7048 | 1158.5594 | 0 | 0 | 0 | 0 | 0 | 0 | 1158.5594 | 7048 | 1040.6418 | 967.7094 | 0 | 0 | 0 | 0 | 0 | 2008.3512 | 7048 | 576.4105 | 967.7094 | 0 | 0 | 0 | 0 | 0 | 1544.1199 | 7048 | 1076.4105 | 967.7094 | 0 | 0 | 0 | 0 | 0 | 2044.1199 | 7048 | 1721.2871 | 1935.4188 | 0 | 0 | 0 | 0 | 0 | 0 | 0 | 3656.7059 | 7048 | 1721.2871 | 1935.4188 | 0 | 17 | 0 | 0 | 0 | 0 | 0 | 3673.7059 | 7048 | 0 | 1935.4188 | 0 | 0 | 0 | 0 | 0 | 0 | 0 | 1935.4188
7049 | 2125.7426 | 0 | 0 | 0 | 0 | 0 | 0 | 2125.7426 |  | 7049 | 1559.9668 | 0 | 0 | 0 | 0 | 0 | 0 | 1559.9668 | 7049 | 1559.9668 | 0 | 0 | 0 | 0 | 0 | 0 | 1559.9668 | 7049 | 2237.6238 | 976.7911 | 0 | 0 | 0 | 0 | 0 | 3214.4149 | 7049 | 2237.6238 | 976.7911 | 0 | 0 | 0 | 0 | 0 | 3214.4149 | 7049 | 2237.6238 | 976.7911 | 0 | 0 | 0 | 0 | 0 | 3214.4149 | 7049 | 2274.9175 | 1953.5822 | 0 | 0 | 0 | 0 | 0 | 0 | 0 | 4228.4997 | 7049 | 0 | 1953.5822 | 0 | 17 | 0 | 0 | 0 | 0 | 0 | 1970.5822 | 7049 | 77.7942 | 1953.5822 | 0 | 0 | 0 | 0 | 0 | 0 | 0 | 2031.3764
7050 | 2248.0198 | 0 | 0 | 0 | 0 | 0 | 0 | 2248.0198 |  | 7050 | 1181.5031 | 0 | 0 | 0 | 0 | 0 | 0 | 1181.5031 | 7050 | 1181.5031 | 0 | 0 | 0 | 0 | 0 | 0 | 1181.5031 | 7050 | 2366.3366 | 976.7911 | 0 | 0 | 0 | 0 | 0 | 3343.1278 | 7050 | 2366.3366 | 976.7911 | 0 | 0 | 0 | 0 | 0 | 3343.1278 | 7050 | 2366.3366 | 976.7911 | 0 | 0 | 0 | 0 | 0 | 3343.1278 | 7050 | 2405.7756 | 1953.5822 | 0 | 0 | 0 | 0 | 0 | 0 | 0 | 4359.3578 | 7050 | 2405.7756 | 1953.5822 | 0 | 17 | 0 | 0 | 0 | 0 | 0 | 4376.3578 | 7050 | 0 | 1953.5822 | 0 | 0 | 0 | 0 | 0 | 0 | 0 | 1953.5822
7051 | 2135.1485 | 0 | 0 | 0 | 0 | 0 | 0 | 2135.1485 |  | 7051 | 1093.5867 | 0 | 0 | 0 | 0 | 0 | 0 | 1093.5867 | 7051 | 1489.3249 | 0 | 0 | 0 | 0 | 0 | 0 | 1489.3249 | 7051 | 2247.5248 | 973.7639 | 0 | 0 | 0 | 0 | 0 | 3221.2886 | 7051 | 2247.5248 | 973.7639 | 0 | 0 | 0 | 0 | 0 | 3221.2886 | 7051 | 2247.5248 | 973.7639 | 0 | 0 | 0 | 0 | 0 | 3221.2886 | 7051 | 2284.9835 | 1947.5277 | 0 | 0 | 0 | 0 | 0 | 0 | 0 | 4232.5112 | 7051 | 2284.9835 | 1947.5277 | 0 | 17 | 0 | 0 | 0 | 0 | 0 | 4249.5112 | 7051 | 2284.9835 | 1947.5277 | 0 | 0 | 0 | 0 | 0 | 0 | 0 | 4232.5112
7052 | 1965.8416 | 0 | 0 | 0 | 0 | 0 | 0 | 1965.8416 |  | 7052 | 937.5766 | 0 | 0 | 0 | 0 | 0 | 0 | 937.5766 | 7052 | 937.5766 | 0 | 0 | 0 | 0 | 0 | 0 | 937.5766 | 7052 | 2069.3069 | 962.664 | 0 | 0 | 0 | 0 | 0 | 3031.9709 | 7052 | 2069.3069 | 962.664 | 0 | 0 | 0 | 0 | 0 | 3031.9709 | 7052 | 2069.3069 | 962.664 | 0 | 0 | 0 | 0 | 0 | 3031.9709 | 7052 | 2103.7954 | 1925.328 | 0 | 0 | 0 | 0 | 0 | 0 | 0 | 4029.1233 | 7052 | 2103.7954 | 1925.328 | 0 | 17 | 0 | 0 | 0 | 0 | 0 | 4046.1233 | 7052 | 2103.7954 | 1925.328 | 0 | 0 | 0 | 0 | 0 | 0 | 0 | 4029.1233
7053 | 836.5242 | 0 | 0 | 0 | 0 | 0 | 0 | 836.5242 |  | 7053 | 836.5242 | 0 | 0 | 0 | 0 | 0 | 0 | 836.5242 | 7053 | 836.5242 | 0 | 0 | 0 | 0 | 0 | 0 | 836.5242 | 7053 | 1990.099 | 989.9092 | 0 | 0 | 0 | 0 | 0 | 2980.0082 | 7053 | 1990.099 | 989.9092 | 0 | 0 | 0 | 0 | 0 | 2980.0082 | 7053 | 1990.099 | 989.9092 | 0 | 0 | 0 | 0 | 0 | 2980.0082 | 7053 | 1012.0898 | 1979.8184 | 0 | 0 | 0 | 0 | 0 | 0 | 0 | 2991.9081 | 7053 | 1805.4231 | 1979.8184 | 0 | 17 | 0 | 0 | 0 | 0 | 0 | 3802.2415 | 7053 | 0 | 1979.8184 | 0 | 0 | 0 | 0 | 0 | 0 | 0 | 1979.8184
7054 | 2370.297 | 0 | 0 | 0 | 0 | 0 | 0 | 2370.297 |  | 7054 | 784.3323 | 0 | 0 | 0 | 0 | 0 | 0 | 784.3323 | 7054 | 784.3323 | 0 | 0 | 0 | 0 | 0 | 0 | 784.3323 | 7054 | 1222.5332 | 997.9818 | 0 | 0 | 0 | 0 | 0 | 2220.5151 | 7054 | 2.2994 | 997.9818 | 0 | 0 | 0 | 0 | 0 | 1000.2813 | 7054 | 466.5308 | 997.9818 | 0 | 0 | 0 | 0 | 0 | 1464.5126 | 7054 | 1439.1494 | 1995.9637 | 0 | 0 | 0 | 0 | 0 | 0 | 0 | 3435.1131 | 7054 | 1130.7231 | 1995.9637 | 0 | 17 | 0 | 0 | 0 | 0 | 0 | 3143.6868 | 7054 | 0 | 1995.9637 | 0 | 0 | 0 | 0 | 0 | 0 | 0 | 1995.9637
7055 | 754.3497 | 0 | 0 | 0 | 0 | 0 | 0 | 754.3497 |  | 7055 | 754.3497 | 0 | 0 | 0 | 0 | 0 | 0 | 754.3497 | 7055 | 754.3497 | 0 | 0 | 0 | 0 | 0 | 0 | 754.3497 | 7055 | 8.2518 | 996.9728 | 0 | 0 | 0 | 0 | 0 | 1005.2246 | 7055 | 8.2518 | 996.9728 | 0 | 0 | 0 | 0 | 0 | 1005.2246 | 7055 | 472.4832 | 996.9728 | 0 | 0 | 0 | 0 | 0 | 1469.4559 | 7055 | 0 | 1993.9455 | 0 | 0 | 0 | 0 | 0 | 0 | 0 | 1993.9455 | 7055 | 0 | 1993.9455 | 0 | 17 | 0 | 0 | 0 | 0 | 0 | 2010.9455 | 7055 | 914.7895 | 1993.9455 | 0 | 0 | 0 | 0 | 0 | 0 | 0 | 2908.735
7056 | 734.3613 | 0 | 0 | 0 | 0 | 0 | 0 | 734.3613 |  | 7056 | 734.3613 | 0 | 0 | 0 | 0 | 0 | 0 | 734.3613 | 7056 | 734.3613 | 0 | 0 | 0 | 0 | 0 | 0 | 734.3613 | 7056 | 0 | 996.9728 | 0 | 0 | 0 | 0 | 0 | 996.9728 | 7056 | 0 | 996.9728 | 0 | 0 | 0 | 0 | 0 | 996.9728 | 7056 | 442.3777 | 996.9728 | 0 | 0 | 0 | 0 | 0 | 1439.3504 | 7056 | 0 | 1993.9455 | 0 | 0 | 0 | 0 | 0 | 0 | 0 | 1993.9455 | 7056 | 0 | 1993.9455 | 0 | 17 | 0 | 0 | 0 | 0 | 0 | 2010.9455 | 7056 | 1658.8283 | 1993.9455 | 0 | 0 | 0 | 0 | 0 | 0 | 0 | 3652.7739
7057 | 2313.8614 | 0 | 0 | 0 | 0 | 0 | 0 | 2313.8614 |  | 7057 | 1636.9421 | 0 | 0 | 0 | 0 | 0 | 0 | 1636.9421 | 7057 | 2313.8614 | 0 | 0 | 0 | 0 | 0 | 0 | 2313.8614 | 7057 | 477.3569 | 993.9455 | 0 | 0 | 0 | 0 | 0 | 1471.3024 | 7057 | 437.5922 | 993.9455 | 0 | 0 | 0 | 0 | 0 | 1431.5377 | 7057 | 437.5922 | 993.9455 | 0 | 0 | 0 | 0 | 0 | 1431.5377 | 7057 | 0 | 1987.891 | 0 | 0 | 0 | 0 | 0 | 0 | 0 | 1987.891 | 7057 | 0 | 1987.891 | 0 | 17 | 0 | 0 | 0 | 0 | 0 | 2004.891 | 7057 | 0 | 1987.891 | 0 | 0 | 0 | 0 | 0 | 0 | 0 | 1987.891
7058 | 2370.297 | 0 | 0 | 0 | 0 | 0 | 0 | 2370.297 |  | 7058 | 1660.8063 | 0 | 0 | 0 | 0 | 0 | 0 | 1660.8063 | 7058 | 2370.297 | 0 | 0 | 0 | 0 | 0 | 0 | 2370.297 | 7058 | 454.3304 | 993.9455 | 0 | 0 | 0 | 0 | 0 | 1448.2759 | 7058 | 454.3304 | 993.9455 | 0 | 0 | 0 | 0 | 0 | 1448.2759 | 7058 | 454.3304 | 993.9455 | 0 | 0 | 0 | 0 | 0 | 1448.2759 | 7058 | 0 | 1987.891 | 0 | 0 | 0 | 0 | 0 | 0 | 0 | 1987.891 | 7058 | 0 | 1987.891 | 0 | 17 | 0 | 0 | 0 | 0 | 0 | 2004.891 | 7058 | 0 | 1987.891 | 0 | 0 | 0 | 0 | 0 | 0 | 0 | 1987.891
7059 | 2342.0792 | 0 | 0 | 0 | 0 | 0 | 0 | 2342.0792 |  | 7059 | 2342.0792 | 0 | 0 | 0 | 0 | 0 | 0 | 2342.0792 | 7059 | 2342.0792 | 0 | 0 | 0 | 0 | 0 | 0 | 2342.0792 | 7059 | 536.6261 | 991.9273 | 0 | 0 | 0 | 0 | 0 | 1528.5535 | 7059 | 536.6261 | 991.9273 | 0 | 0 | 0 | 0 | 0 | 1528.5535 | 7059 | 536.6261 | 991.9273 | 0 | 0 | 0 | 0 | 0 | 1528.5535 | 7059 | 253.2468 | 1983.8547 | 0 | 0 | 0 | 0 | 0 | 0 | 0 | 2237.1015 | 7059 | 0 | 1983.8547 | 0 | 17 | 0 | 0 | 0 | 0 | 0 | 2000.8547 | 7059 | 0 | 1983.8547 | 0 | 0 | 0 | 0 | 0 | 0 | 0 | 1983.8547
7060 | 2304.4554 | 0 | 0 | 0 | 0 | 0 | 0 | 2304.4554 |  | 7060 | 2304.4554 | 0 | 0 | 0 | 0 | 0 | 0 | 2304.4554 | 7060 | 2304.4554 | 0 | 0 | 0 | 0 | 0 | 0 | 2304.4554 | 7060 | 804.6267 | 988.9001 | 0 | 0 | 0 | 0 | 0 | 1793.5268 | 7060 | 804.6267 | 988.9001 | 0 | 0 | 0 | 0 | 0 | 1793.5268 | 7060 | 804.6267 | 988.9001 | 0 | 0 | 0 | 0 | 0 | 1793.5268 | 7060 | 564.0156 | 1977.8002 | 0 | 0 | 0 | 0 | 0 | 0 | 0 | 2541.8158 | 7060 | 0 | 1977.8002 | 0 | 17 | 0 | 0 | 0 | 0 | 0 | 1994.8002 | 7060 | 0 | 1977.8002 | 0 | 0 | 0 | 0 | 0 | 0 | 0 | 1977.8002
7061 | 2313.8614 | 0 | 0 | 0 | 0 | 0 | 0 | 2313.8614 |  | 7061 | 1759.1025 | 0 | 0 | 0 | 0 | 0 | 0 | 1759.1025 | 7061 | 1759.1025 | 0 | 0 | 0 | 0 | 0 | 0 | 1759.1025 | 7061 | 1083.2023 | 986.8819 | 0 | 0 | 0 | 0 | 0 | 2070.0842 | 7061 | 1083.2023 | 986.8819 | 0 | 0 | 0 | 0 | 0 | 2070.0842 | 7061 | 1083.2023 | 986.8819 | 0 | 0 | 0 | 0 | 0 | 2070.0842 | 7061 | 0 | 1973.7639 | 0 | 0 | 0 | 0 | 0 | 0 | 0 | 1973.7639 | 7061 | 0 | 1973.7639 | 0 | 17 | 0 | 0 | 0 | 0 | 0 | 1990.7639 | 7061 | 14.8091 | 1973.7639 | 0 | 0 | 0 | 0 | 0 | 0 | 0 | 1988.573
7062 | 1929.2956 | 0 | 25.4296 | 0 | 0 | 0 | 0 | 1954.7252 |  | 7062 | 1929.2956 | 0 | 25.4296 | 0 | 0 | 0 | 0 | 1954.7252 | 7062 | 2323.2673 | 0 | 25.4296 | 0 | 0 | 0 | 0 | 2348.6969 | 7062 | 2445.5446 | 988.9001 | 27.4914 | 0 | 0 | 0 | 0 | 3461.9361 | 7062 | 2078.5647 | 988.9001 | 27.4914 | 0 | 0 | 0 | 0 | 3094.9562 | 7062 | 1265.0755 | 988.9001 | 27.4914 | 0 | 0 | 0 | 0 | 2281.467 | 7062 | 0 | 1977.8002 | 34.3643 | 0 | 0 | 0 | 0 | 0 | 0 | 2012.1645 | 7062 | 0 | 1977.8002 | 34.3643 | 17 | 0 | 0 | 0 | 0 | 0 | 2029.1645 | 7062 | 701.8002 | 1977.8002 | 34.3643 | 0 | 0 | 0 | 0 | 0 | 0 | 2713.9647
7063 | 2351.4851 | 0 | 198.3505 | 0 | 0 | 0 | 0 | 2549.8357 |  | 7063 | 2133.5561 | 0 | 198.3505 | 0 | 0 | 0 | 0 | 2331.9066 | 7063 | 1633.5561 | 0 | 198.3505 | 0 | 0 | 0 | 0 | 1831.9066 | 7063 | 950.6354 | 992.9364 | 214.433 | 0 | 0 | 0 | 0 | 2158.0048 | 7063 | 1450.6354 | 992.9364 | 214.433 | 0 | 0 | 0 | 0 | 2658.0048 | 7063 | 950.6354 | 992.9364 | 214.433 | 0 | 0 | 0 | 0 | 2158.0048 | 7063 | 0 | 1985.8729 | 268.0412 | 0 | 0 | 0 | 0 | 0 | 0 | 2253.9141 | 7063 | 0 | 1985.8729 | 268.0412 | 17 | 0 | 0 | 0 | 0 | 0 | 2270.9141 | 7063 | 0 | 1985.8729 | 268.0412 | 0 | 0 | 0 | 0 | 0 | 0 | 2253.9141
7064 | 2389.1089 | 0 | 391.6151 | 0 | 0 | 0 | 0 | 2780.724 |  | 7064 | 1880.6706 | 0 | 391.6151 | 0 | 0 | 0 | 0 | 2272.2857 | 7064 | 2389.1089 | 0 | 391.6151 | 0 | 0 | 0 | 0 | 2780.724 | 7064 | 670.2291 | 995.9637 | 423.3677 | 0 | 0 | 0 | 0 | 2089.5605 | 7064 | 1170.2291 | 995.9637 | 423.3677 | 0 | 0 | 0 | 0 | 2589.5605 | 7064 | 670.2291 | 995.9637 | 423.3677 | 0 | 0 | 0 | 0 | 2089.5605 | 7064 | 0 | 1991.9273 | 529.2096 | 0 | 0 | 0 | 0 | 0 | 0 | 2521.137 | 7064 | 0 | 1991.9273 | 529.2096 | 17 | 0 | 0 | 0 | 0 | 0 | 2538.137 | 7064 | 0 | 1991.9273 | 529.2096 | 0 | 0 | 0 | 0 | 0 | 0 | 2521.137
7065 | 1104.4951 | 0 | 483.1615 | 0 | 0 | 0 | 0 | 1587.6566 |  | 7065 | 1104.4951 | 0 | 483.1615 | 0 | 0 | 0 | 0 | 1587.6566 | 7065 | 1104.4951 | 0 | 483.1615 | 0 | 0 | 0 | 0 | 1587.6566 | 7065 | 574.4199 | 996.9728 | 522.3368 | 0 | 0 | 0 | 0 | 2093.7294 | 7065 | 1074.4199 | 996.9728 | 522.3368 | 0 | 0 | 0 | 0 | 2593.7294 | 7065 | 574.4199 | 996.9728 | 522.3368 | 0 | 0 | 0 | 0 | 2093.7294 | 7065 | 0 | 1993.9455 | 652.921 | 0 | 0 | 0 | 0 | 0 | 0 | 2646.8665 | 7065 | 0 | 1993.9455 | 652.921 | 17 | 0 | 0 | 0 | 0 | 0 | 2663.8665 | 7065 | 0 | 1993.9455 | 652.921 | 0 | 0 | 0 | 0 | 0 | 0 | 2646.8665
7066 | 1129.2963 | 0 | 523.8488 | 0 | 0 | 0 | 0 | 1653.1451 |  | 7066 | 1129.2963 | 0 | 523.8488 | 0 | 0 | 0 | 0 | 1653.1451 | 7066 | 1629.2963 | 0 | 523.8488 | 0 | 0 | 0 | 0 | 2153.1451 | 7066 | 594.6816 | 994.9546 | 566.323 | 0 | 0 | 0 | 0 | 2155.9593 | 7066 | 928.015 | 994.9546 | 566.323 | 0 | 0 | 0 | 0 | 2489.2926 | 7066 | 1094.6816 | 994.9546 | 566.323 | 0 | 0 | 0 | 0 | 2655.9593 | 7066 | 0 | 1989.9092 | 707.9038 | 0 | 0 | 0 | 0 | 0 | 0 | 2697.813 | 7066 | 0 | 1989.9092 | 707.9038 | 17 | 0 | 0 | 0 | 0 | 0 | 2714.813 | 7066 | 137.5096 | 1989.9092 | 707.9038 | 0 | 0 | 0 | 0 | 0 | 0 | 2835.3226
7067 | 2454.9505 | 0 | 544.1924 | 0 | 0 | 0 | 0 | 2999.1429 |  | 7067 | 2454.9505 | 0 | 544.1924 | 0 | 0 | 0 | 0 | 2999.1429 | 7067 | 2454.9505 | 0 | 544.1924 | 0 | 0 | 0 | 0 | 2999.1429 | 7067 | 606.5515 | 992.9364 | 588.3162 | 0 | 0 | 0 | 0 | 2187.8041 | 7067 | 606.5515 | 992.9364 | 588.3162 | 0 | 0 | 0 | 0 | 2187.8041 | 7067 | 606.5515 | 992.9364 | 588.3162 | 0 | 0 | 0 | 0 | 2187.8041 | 7067 | 0 | 1985.8729 | 735.3952 | 0 | 0 | 0 | 0 | 0 | 0 | 2721.268 | 7067 | 0 | 1985.8729 | 735.3952 | 17 | 0 | 0 | 0 | 0 | 0 | 2738.268 | 7067 | 2125.7424 | 1985.8729 | 735.3952 | 0 | 0 | 0 | 0 | 0 | 0 | 4847.0105
7068 | 2530.198 | 0 | 508.5911 | 0 | 0 | 0 | 0 | 3038.7891 |  | 7068 | 2530.198 | 0 | 508.5911 | 0 | 0 | 0 | 0 | 3038.7891 | 7068 | 2530.198 | 0 | 508.5911 | 0 | 0 | 0 | 0 | 3038.7891 | 7068 | 590.957 | 991.9273 | 549.8282 | 0 | 0 | 0 | 0 | 2132.7126 | 7068 | 590.957 | 991.9273 | 549.8282 | 0 | 0 | 0 | 0 | 2132.7126 | 7068 | 1090.957 | 991.9273 | 549.8282 | 0 | 0 | 0 | 0 | 2632.7126 | 7068 | 0 | 1983.8547 | 687.2852 | 0 | 0 | 0 | 0 | 0 | 0 | 2671.1399 | 7068 | 541.1396 | 1983.8547 | 687.2852 | 17 | 0 | 0 | 0 | 0 | 0 | 3229.2795 | 7068 | 540.5972 | 1983.8547 | 687.2852 | 0 | 0 | 0 | 0 | 0 | 0 | 3211.7372
7069 | 2501.9802 | 0 | 391.6151 | 0 | 0 | 0 | 0 | 2893.5953 |  | 7069 | 2501.9802 | 0 | 391.6151 | 0 | 0 | 0 | 0 | 2893.5953 | 7069 | 2501.9802 | 0 | 391.6151 | 0 | 0 | 0 | 0 | 2893.5953 | 7069 | 786.5493 | 988.9001 | 423.3677 | 0 | 0 | 0 | 0 | 2198.8171 | 7069 | 786.5493 | 988.9001 | 423.3677 | 0 | 0 | 0 | 0 | 2198.8171 | 7069 | 786.5493 | 988.9001 | 423.3677 | 0 | 0 | 0 | 0 | 2198.8171 | 7069 | 832.3135 | 1977.8002 | 529.2096 | 0 | 0 | 0 | 0 | 0 | 0 | 3339.3233 | 7069 | 832.3135 | 1977.8002 | 529.2096 | 17 | 0 | 0 | 0 | 0 | 0 | 3356.3233 | 7069 | 0 | 1977.8002 | 529.2096 | 0 | 0 | 0 | 0 | 0 | 0 | 2507.0098
7070 | 2445.5446 | 0 | 208.5223 | 0 | 0 | 0 | 0 | 2654.0669 |  | 7070 | 2155.1829 | 0 | 208.5223 | 0 | 0 | 0 | 0 | 2363.7052 | 7070 | 2445.5446 | 0 | 208.5223 | 0 | 0 | 0 | 0 | 2654.0669 | 7070 | 1085.8382 | 980.8274 | 225.4296 | 0 | 0 | 0 | 0 | 2292.0952 | 7070 | 1085.8382 | 980.8274 | 225.4296 | 0 | 0 | 0 | 0 | 2292.0952 | 7070 | 1585.8382 | 980.8274 | 225.4296 | 0 | 0 | 0 | 0 | 2792.0952 | 7070 | 0 | 1961.6549 | 281.7869 | 0 | 0 | 0 | 0 | 0 | 0 | 2243.4418 | 7070 | 0 | 1961.6549 | 281.7869 | 17 | 0 | 0 | 0 | 0 | 0 | 2260.4418 | 7070 | 0 | 1961.6549 | 281.7869 | 0 | 0 | 0 | 0 | 0 | 0 | 2243.4418
7071 | 2398.5149 | 0 | 40.6873 | 0 | 0 | 0 | 0 | 2439.2021 |  | 7071 | 2184.3961 | 0 | 40.6873 | 0 | 0 | 0 | 0 | 2225.0834 | 7071 | 1851.0628 | 0 | 40.6873 | 0 | 0 | 0 | 0 | 1891.7501 | 7071 | 0 | 964.6821 | 43.9863 | 0 | 0 | 0 | 0 | 1008.6684 | 7071 | 1414.8101 | 964.6821 | 43.9863 | 0 | 0 | 0 | 0 | 2423.4785 | 7071 | 1748.1434 | 964.6821 | 43.9863 | 0 | 0 | 0 | 0 | 2756.8118 | 7071 | 0 | 1929.3643 | 54.9828 | 0 | 0 | 0 | 0 | 0 | 0 | 1984.3471 | 7071 | 415.2209 | 1929.3643 | 54.9828 | 17 | 0 | 0 | 0 | 0 | 0 | 2416.568 | 7071 | 604.8452 | 1929.3643 | 54.9828 | 0 | 0 | 0 | 0 | 0 | 0 | 2589.1923
7072 | 2085.5016 | 0 | 0 | 0 | 0 | 0 | 0 | 2085.5016 |  | 7072 | 2085.5016 | 0 | 0 | 0 | 0 | 0 | 0 | 2085.5016 | 7072 | 2085.5016 | 0 | 0 | 0 | 0 | 0 | 0 | 2085.5016 | 7072 | 1141.5916 | 937.4369 | 0 | 0 | 0 | 0 | 0 | 2079.0286 | 7072 | 1825.2807 | 937.4369 | 0 | 0 | 0 | 0 | 0 | 2762.7176 | 7072 | 1510.0751 | 937.4369 | 0 | 0 | 0 | 0 | 0 | 2447.512 | 7072 | 0 | 1874.8739 | 0 | 0 | 0 | 0 | 0 | 0 | 0 | 1874.8739 | 7072 | 54.1543 | 1874.8739 | 0 | 17 | 0 | 0 | 0 | 0 | 0 | 1946.0282 | 7072 | 579.2685 | 1874.8739 | 0 | 0 | 0 | 0 | 0 | 0 | 0 | 2454.1424
7073 | 2094.9182 | 0 | 0 | 0 | 0 | 0 | 0 | 2094.9182 |  | 7073 | 2094.9182 | 0 | 0 | 0 | 0 | 0 | 0 | 2094.9182 | 7073 | 2094.9182 | 0 | 0 | 0 | 0 | 0 | 0 | 2094.9182 | 7073 | 1856.805 | 904.1372 | 0 | 0 | 0 | 0 | 0 | 2760.9423 | 7073 | 1896.805 | 904.1372 | 0 | 0 | 0 | 0 | 0 | 2800.9423 | 7073 | 1676.805 | 904.1372 | 0 | 0 | 0 | 0 | 0 | 2580.9423 | 7073 | 147.5037 | 1808.2745 | 0 | 0 | 0 | 0 | 0 | 0 | 0 | 1955.7782 | 7073 | 354.82 | 1808.2745 | 0 | 17 | 0 | 0 | 0 | 0 | 0 | 2180.0944 | 7073 | 354.82 | 1808.2745 | 0 | 0 | 0 | 0 | 0 | 0 | 0 | 2163.0944
7074 | 2097.5248 | 0 | 0 | 0 | 0 | 0 | 0 | 2097.5248 |  | 7074 | 2097.5248 | 0 | 0 | 0 | 0 | 0 | 0 | 2097.5248 | 7074 | 2097.5248 | 0 | 0 | 0 | 0 | 0 | 0 | 2097.5248 | 7074 | 2207.9208 | 858.7286 | 0 | 0 | 0 | 0 | 0 | 3066.6493 | 7074 | 2207.9208 | 858.7286 | 0 | 0 | 0 | 0 | 0 | 3066.6493 | 7074 | 2207.9208 | 858.7286 | 0 | 0 | 0 | 0 | 0 | 3066.6493 | 7074 | 24.508 | 1717.4571 | 0 | 0 | 0 | 0 | 0 | 0 | 0 | 1741.9651 | 7074 | 24.508 | 1717.4571 | 0 | 17 | 0 | 0 | 0 | 0 | 0 | 1758.9651 | 7074 | 24.508 | 1717.4571 | 0 | 0 | 0 | 0 | 0 | 0 | 0 | 1741.9651
7075 | 2088.1188 | 0 | 0 | 0 | 0 | 0 | 0 | 2088.1188 |  | 7075 | 2088.1188 | 0 | 0 | 0 | 0 | 0 | 0 | 2088.1188 | 7075 | 2088.1188 | 0 | 0 | 0 | 0 | 0 | 0 | 2088.1188 | 7075 | 0 | 810.2926 | 0 | 0 | 0 | 0 | 0 | 810.2926 | 7075 | 31.9928 | 810.2926 | 0 | 0 | 0 | 0 | 0 | 842.2854 | 7075 | 472.5351 | 810.2926 | 0 | 0 | 0 | 0 | 0 | 1282.8278 | 7075 | 762.7764 | 1620.5853 | 0 | 0 | 0 | 0 | 0 | 0 | 0 | 2383.3617 | 7075 | 0 | 1620.5853 | 0 | 17 | 0 | 0 | 0 | 0 | 0 | 1637.5853 | 7075 | 0 | 1620.5853 | 0 | 0 | 0 | 0 | 0 | 0 | 0 | 1620.5853
7076 | 2003.4653 | 0 | 0 | 0 | 0 | 0 | 0 | 2003.4653 |  | 7076 | 2003.4653 | 0 | 0 | 0 | 0 | 0 | 0 | 2003.4653 | 7076 | 2003.4653 | 0 | 0 | 0 | 0 | 0 | 0 | 2003.4653 | 7076 | 292.1203 | 764.884 | 0 | 0 | 0 | 0 | 0 | 1057.0042 | 7076 | 2108.9109 | 764.884 | 0 | 0 | 0 | 0 | 0 | 2873.7948 | 7076 | 2108.9109 | 764.884 | 0 | 0 | 0 | 0 | 0 | 2873.7948 | 7076 | 1024.1288 | 1529.7679 | 0 | 0 | 0 | 0 | 0 | 0 | 0 | 2553.8968 | 7076 | 0 | 1529.7679 | 0 | 17 | 0 | 0 | 0 | 0 | 0 | 1546.7679 | 7076 | 0 | 1529.7679 | 0 | 0 | 0 | 0 | 0 | 0 | 0 | 1529.7679
7077 | 1900 | 0 | 0 | 0 | 0 | 0 | 0 | 1900 |  | 7077 | 1900 | 0 | 0 | 0 | 0 | 0 | 0 | 1900 | 7077 | 1900 | 0 | 0 | 0 | 0 | 0 | 0 | 1900 | 7077 | 0 | 759.8385 | 0 | 0 | 0 | 0 | 0 | 759.8385 | 7077 | 0 | 759.8385 | 0 | 0 | 0 | 0 | 0 | 759.8385 | 7077 | 0 | 759.8385 | 0 | 0 | 0 | 0 | 0 | 759.8385 | 7077 | 0 | 1519.6771 | 0 | 0 | 0 | 0 | 0 | 0 | 0 | 1519.6771 | 7077 | 0 | 1519.6771 | 0 | 17 | 0 | 0 | 0 | 0 | 0 | 1536.6771 | 7077 | 0 | 1519.6771 | 0 | 0 | 0 | 0 | 0 | 0 | 0 | 1519.6771
7078 | 1796.5347 | 0 | 0 | 0 | 0 | 0 | 0 | 1796.5347 |  | 7078 | 1778.1133 | 0 | 0 | 0 | 0 | 0 | 0 | 1778.1133 | 7078 | 1796.5347 | 0 | 0 | 0 | 0 | 0 | 0 | 1796.5347 | 7078 | 0 | 776.9929 | 0 | 0 | 0 | 0 | 0 | 776.9929 | 7078 | 0 | 776.9929 | 0 | 0 | 0 | 0 | 0 | 776.9929 | 7078 | 1157.221 | 776.9929 | 0 | 0 | 0 | 0 | 0 | 1934.214 | 7078 | 0 | 1553.9859 | 0 | 0 | 0 | 0 | 0 | 0 | 0 | 1553.9859 | 7078 | 798.6977 | 1553.9859 | 0 | 17 | 0 | 0 | 0 | 0 | 0 | 2369.6836 | 7078 | 0 | 1553.9859 | 0 | 0 | 0 | 0 | 0 | 0 | 0 | 1553.9859
7079 | 1900 | 0 | 0 | 0 | 0 | 0 | 0 | 1900 |  | 7079 | 1900 | 0 | 0 | 0 | 0 | 0 | 0 | 1900 | 7079 | 1900 | 0 | 0 | 0 | 0 | 0 | 0 | 1900 | 7079 | 1097.0788 | 794.1473 | 0 | 0 | 0 | 0 | 0 | 1891.2261 | 7079 | 632.8474 | 794.1473 | 0 | 0 | 0 | 0 | 0 | 1426.9948 | 7079 | 1286.7031 | 794.1473 | 0 | 0 | 0 | 0 | 0 | 2080.8505 | 7079 | 0 | 1588.2947 | 0 | 0 | 0 | 0 | 0 | 0 | 0 | 1588.2947 | 7079 | 0 | 1588.2947 | 0 | 17 | 0 | 0 | 0 | 0 | 0 | 1605.2947 | 7079 | 0 | 1588.2947 | 0 | 0 | 0 | 0 | 0 | 0 | 0 | 1588.2947
7080 | 1702.4752 | 0 | 0 | 0 | 0 | 0 | 0 | 1702.4752 |  | 7080 | 1702.4752 | 0 | 0 | 0 | 0 | 0 | 0 | 1702.4752 | 7080 | 1702.4752 | 0 | 0 | 0 | 0 | 0 | 0 | 1702.4752 | 7080 | 0 | 801.2109 | 0 | 0 | 0 | 0 | 0 | 801.2109 | 7080 | 0 | 801.2109 | 0 | 0 | 0 | 0 | 0 | 801.2109 | 7080 | 0 | 801.2109 | 0 | 0 | 0 | 0 | 0 | 801.2109 | 7080 | 0 | 1602.4218 | 0 | 0 | 0 | 0 | 0 | 0 | 0 | 1602.4218 | 7080 | 0 | 1602.4218 | 0 | 17 | 0 | 0 | 0 | 0 | 0 | 1619.4218 | 7080 | 0 | 1602.4218 | 0 | 0 | 0 | 0 | 0 | 0 | 0 | 1602.4218
7081 | 1589.604 | 0 | 0 | 0 | 0 | 0 | 0 | 1589.604 |  | 7081 | 1589.604 | 0 | 0 | 0 | 0 | 0 | 0 | 1589.604 | 7081 | 1589.604 | 0 | 0 | 0 | 0 | 0 | 0 | 1589.604 | 7081 | 0 | 826.4379 | 0 | 0 | 0 | 0 | 0 | 826.4379 | 7081 | 0 | 826.4379 | 0 | 0 | 0 | 0 | 0 | 826.4379 | 7081 | 1497.4829 | 826.4379 | 0 | 0 | 0 | 0 | 0 | 2323.9208 | 7081 | 0 | 1652.8759 | 0 | 0 | 0 | 0 | 0 | 0 | 0 | 1652.8759 | 7081 | 0 | 1652.8759 | 0 | 17 | 0 | 0 | 0 | 0 | 0 | 1669.8759 | 7081 | 0 | 1652.8759 | 0 | 0 | 0 | 0 | 0 | 0 | 0 | 1652.8759
7082 | 1363.8614 | 0 | 0 | 0 | 0 | 0 | 0 | 1363.8614 |  | 7082 | 1257.6688 | 0 | 0 | 0 | 0 | 0 | 0 | 1257.6688 | 7082 | 1257.6688 | 0 | 0 | 0 | 0 | 0 | 0 | 1257.6688 | 7082 | 1014.3289 | 844.6014 | 0 | 0 | 0 | 0 | 0 | 1858.9303 | 7082 | 0 | 844.6014 | 0 | 0 | 0 | 0 | 0 | 844.6014 | 7082 | 0 | 844.6014 | 0 | 0 | 0 | 0 | 0 | 844.6014 | 7082 | 0 | 1689.2028 | 0 | 0 | 0 | 0 | 0 | 0 | 0 | 1689.2028 | 7082 | 0 | 1689.2028 | 0 | 17 | 0 | 0 | 0 | 0 | 0 | 1706.2028 | 7082 | 0 | 1689.2028 | 0 | 0 | 0 | 0 | 0 | 0 | 0 | 1689.2028
7083 | 1288.872 | 0 | 0 | 0 | 0 | 0 | 0 | 1288.872 |  | 7083 | 1288.872 | 0 | 0 | 0 | 0 | 0 | 0 | 1288.872 | 7083 | 1288.872 | 0 | 0 | 0 | 0 | 0 | 0 | 1288.872 | 7083 | 1524.7525 | 856.7104 | 0 | 0 | 0 | 0 | 0 | 2381.4629 | 7083 | 1524.7525 | 856.7104 | 0 | 0 | 0 | 0 | 0 | 2381.4629 | 7083 | 1511.8186 | 856.7104 | 0 | 0 | 0 | 0 | 0 | 2368.529 | 7083 | 0 | 1713.4208 | 0 | 0 | 0 | 0 | 0 | 0 | 0 | 1713.4208 | 7083 | 0 | 1713.4208 | 0 | 17 | 0 | 0 | 0 | 0 | 0 | 1730.4208 | 7083 | 0 | 1713.4208 | 0 | 0 | 0 | 0 | 0 | 0 | 0 | 1713.4208
7084 | 1363.8614 | 0 | 0 | 0 | 0 | 0 | 0 | 1363.8614 |  | 7084 | 1342.4514 | 0 | 0 | 0 | 0 | 0 | 0 | 1342.4514 | 7084 | 1342.4514 | 0 | 0 | 0 | 0 | 0 | 0 | 1342.4514 | 7084 | 1435.6436 | 862.7649 | 0 | 0 | 0 | 0 | 0 | 2298.4084 | 7084 | 1435.6436 | 862.7649 | 0 | 0 | 0 | 0 | 0 | 2298.4084 | 7084 | 1168.7766 | 862.7649 | 0 | 0 | 0 | 0 | 0 | 2031.5415 | 7084 | 0 | 1725.5298 | 0 | 0 | 0 | 0 | 0 | 0 | 0 | 1725.5298 | 7084 | 39.7416 | 1725.5298 | 0 | 17 | 0 | 0 | 0 | 0 | 0 | 1782.2714 | 7084 | 39.7416 | 1725.5298 | 0 | 0 | 0 | 0 | 0 | 0 | 0 | 1765.2714
7085 | 1467.3267 | 0 | 0 | 0 | 0 | 0 | 0 | 1467.3267 |  | 7085 | 1467.3267 | 0 | 0 | 0 | 0 | 0 | 0 | 1467.3267 | 7085 | 1467.3267 | 0 | 0 | 0 | 0 | 0 | 0 | 1467.3267 | 7085 | 1544.5545 | 858.7286 | 0 | 0 | 0 | 0 | 0 | 2403.283 | 7085 | 0 | 858.7286 | 0 | 0 | 0 | 0 | 0 | 858.7286 | 7085 | 0 | 858.7286 | 0 | 0 | 0 | 0 | 0 | 858.7286 | 7085 | 0 | 1717.4571 | 0 | 0 | 0 | 0 | 0 | 0 | 0 | 1717.4571 | 7085 | 178.7947 | 1717.4571 | 0 | 17 | 0 | 0 | 0 | 0 | 0 | 1913.2518 | 7085 | 0 | 1717.4571 | 0 | 0 | 0 | 0 | 0 | 0 | 0 | 1717.4571
7086 | 1504.9505 | 0 | 10.1718 | 0 | 0 | 0 | 0 | 1515.1223 |  | 7086 | 1504.9505 | 0 | 10.1718 | 0 | 0 | 0 | 0 | 1515.1223 | 7086 | 1504.9505 | 0 | 10.1718 | 0 | 0 | 0 | 0 | 1515.1223 | 7086 | 1584.1584 | 854.6922 | 10.9966 | 0 | 0 | 0 | 0 | 2449.8472 | 7086 | 1584.1584 | 854.6922 | 10.9966 | 0 | 0 | 0 | 0 | 2449.8472 | 7086 | 1584.1584 | 854.6922 | 10.9966 | 0 | 0 | 0 | 0 | 2449.8472 | 7086 | 437.4611 | 1709.3845 | 13.7457 | 0 | 0 | 0 | 0 | 0 | 0 | 2160.5913 | 7086 | 437.4611 | 1709.3845 | 13.7457 | 17 | 0 | 0 | 0 | 0 | 0 | 2177.5913 | 7086 | 0 | 1709.3845 | 13.7457 | 0 | 0 | 0 | 0 | 0 | 0 | 1723.1302
7087 | 1457.9208 | 0 | 40.6873 | 0 | 0 | 0 | 0 | 1498.6081 |  | 7087 | 1457.9208 | 0 | 40.6873 | 0 | 0 | 0 | 0 | 1498.6081 | 7087 | 1457.9208 | 0 | 40.6873 | 0 | 0 | 0 | 0 | 1498.6081 | 7087 | 1534.6535 | 855.7013 | 43.9863 | 0 | 0 | 0 | 0 | 2434.341 | 7087 | 1534.6535 | 855.7013 | 43.9863 | 0 | 0 | 0 | 0 | 2434.341 | 7087 | 1534.6535 | 855.7013 | 43.9863 | 0 | 0 | 0 | 0 | 2434.341 | 7087 | 1560.231 | 1711.4026 | 54.9828 | 0 | 0 | 0 | 0 | 0 | 0 | 3326.6165 | 7087 | 1560.231 | 1711.4026 | 54.9828 | 17 | 0 | 0 | 0 | 0 | 0 | 3343.6165 | 7087 | 0 | 1711.4026 | 54.9828 | 0 | 0 | 0 | 0 | 0 | 0 | 1766.3854
7088 | 1504.9505 | 0 | 101.7182 | 0 | 0 | 0 | 0 | 1606.6687 |  | 7088 | 1504.9505 | 0 | 101.7182 | 0 | 0 | 0 | 0 | 1606.6687 | 7088 | 1504.9505 | 0 | 101.7182 | 0 | 0 | 0 | 0 | 1606.6687 | 7088 | 1584.1584 | 859.7376 | 109.9656 | 0 | 0 | 0 | 0 | 2553.8617 | 7088 | 1584.1584 | 859.7376 | 109.9656 | 0 | 0 | 0 | 0 | 2553.8617 | 7088 | 1584.1584 | 859.7376 | 109.9656 | 0 | 0 | 0 | 0 | 2553.8617 | 7088 | 795.1454 | 1719.4753 | 137.457 | 0 | 0 | 0 | 0 | 0 | 0 | 2652.0778 | 7088 | 1610.5611 | 1719.4753 | 137.457 | 17 | 0 | 0 | 0 | 0 | 0 | 3484.4934 | 7088 | 270.0313 | 1719.4753 | 137.457 | 0 | 0 | 0 | 0 | 0 | 0 | 2126.9636
7089 | 1486.1386 | 0 | 152.5773 | 0 | 0 | 0 | 0 | 1638.7159 |  | 7089 | 1486.1386 | 0 | 152.5773 | 0 | 0 | 0 | 0 | 1638.7159 | 7089 | 1486.1386 | 0 | 152.5773 | 0 | 0 | 0 | 0 | 1638.7159 | 7089 | 1187.9857 | 851.665 | 164.9485 | 0 | 0 | 0 | 0 | 2204.5991 | 7089 | 1187.9857 | 851.665 | 164.9485 | 0 | 0 | 0 | 0 | 2204.5991 | 7089 | 1187.9857 | 851.665 | 164.9485 | 0 | 0 | 0 | 0 | 2204.5991 | 7089 | 249.5712 | 1703.33 | 206.1856 | 0 | 0 | 0 | 0 | 0 | 0 | 2159.0868 | 7089 | 1467.4458 | 1703.33 | 206.1856 | 17 | 0 | 0 | 0 | 0 | 0 | 3393.9614 | 7089 | 0 | 1703.33 | 206.1856 | 0 | 0 | 0 | 0 | 0 | 0 | 1909.5155
7090 | 1476.7327 | 0 | 198.3505 | 0 | 0 | 0 | 0 | 1675.0832 |  | 7090 | 1476.7327 | 0 | 198.3505 | 0 | 0 | 0 | 0 | 1675.0832 | 7090 | 1476.7327 | 0 | 198.3505 | 0 | 0 | 0 | 0 | 1675.0832 | 7090 | 1150.8371 | 828.4561 | 214.433 | 0 | 0 | 0 | 0 | 2193.7262 | 7090 | 1150.8371 | 828.4561 | 214.433 | 0 | 0 | 0 | 0 | 2193.7262 | 7090 | 1150.8371 | 828.4561 | 214.433 | 0 | 0 | 0 | 0 | 2193.7262 | 7090 | 223.9358 | 1656.9122 | 268.0412 | 0 | 0 | 0 | 0 | 0 | 0 | 2148.8892 | 7090 | 1580.363 | 1656.9122 | 268.0412 | 17 | 0 | 0 | 0 | 0 | 0 | 3522.3165 | 7090 | 0 | 1656.9122 | 268.0412 | 0 | 0 | 0 | 0 | 0 | 0 | 1924.9534
7091 | 1401.4851 | 0 | 208.5223 | 0 | 0 | 0 | 0 | 1610.0075 |  | 7091 | 1401.4851 | 0 | 208.5223 | 0 | 0 | 0 | 0 | 1610.0075 | 7091 | 1401.4851 | 0 | 208.5223 | 0 | 0 | 0 | 0 | 1610.0075 | 7091 | 1141.1055 | 797.1746 | 225.4296 | 0 | 0 | 0 | 0 | 2163.7096 | 7091 | 1141.1055 | 797.1746 | 225.4296 | 0 | 0 | 0 | 0 | 2163.7096 | 7091 | 1141.1055 | 797.1746 | 225.4296 | 0 | 0 | 0 | 0 | 2163.7096 | 7091 | 238.5788 | 1594.3491 | 281.7869 | 0 | 0 | 0 | 0 | 0 | 0 | 2114.7149 | 7091 | 738.5788 | 1594.3491 | 281.7869 | 17 | 0 | 0 | 0 | 0 | 0 | 2631.7149 | 7091 | 0 | 1594.3491 | 281.7869 | 0 | 0 | 0 | 0 | 0 | 0 | 1876.1361
7092 | 1410.8911 | 0 | 162.7491 | 0 | 0 | 0 | 0 | 1573.6402 |  | 7092 | 1410.8911 | 0 | 162.7491 | 0 | 0 | 0 | 0 | 1573.6402 | 7092 | 1410.8911 | 0 | 162.7491 | 0 | 0 | 0 | 0 | 1573.6402 | 7092 | 1189.3602 | 772.9566 | 175.945 | 0 | 0 | 0 | 0 | 2138.2618 | 7092 | 1189.3602 | 772.9566 | 175.945 | 0 | 0 | 0 | 0 | 2138.2618 | 7092 | 1189.3602 | 772.9566 | 175.945 | 0 | 0 | 0 | 0 | 2138.2618 | 7092 | 0 | 1545.9132 | 219.9313 | 0 | 0 | 0 | 0 | 0 | 0 | 1765.8445 | 7092 | 298.0107 | 1545.9132 | 219.9313 | 17 | 0 | 0 | 0 | 0 | 0 | 2080.8552 | 7092 | 0 | 1545.9132 | 219.9313 | 0 | 0 | 0 | 0 | 0 | 0 | 1765.8445
7093 | 1426.8142 | 0 | 101.7182 | 0 | 0 | 0 | 0 | 1528.5324 |  | 7093 | 1495.5446 | 0 | 101.7182 | 0 | 0 | 0 | 0 | 1597.2628 | 7093 | 1495.5446 | 0 | 101.7182 | 0 | 0 | 0 | 0 | 1597.2628 | 7093 | 1215.7036 | 763.8749 | 109.9656 | 0 | 0 | 0 | 0 | 2089.5441 | 7093 | 1215.7036 | 763.8749 | 109.9656 | 0 | 0 | 0 | 0 | 2089.5441 | 7093 | 1215.7036 | 763.8749 | 109.9656 | 0 | 0 | 0 | 0 | 2089.5441 | 7093 | 0 | 1527.7497 | 137.457 | 0 | 0 | 0 | 0 | 0 | 0 | 1665.2068 | 7093 | 0 | 1527.7497 | 137.457 | 17 | 0 | 0 | 0 | 0 | 0 | 1682.2068 | 7093 | 0 | 1527.7497 | 137.457 | 0 | 0 | 0 | 0 | 0 | 0 | 1665.2068
7094 | 1429.703 | 0 | 50.8591 | 0 | 0 | 0 | 0 | 1480.5621 |  | 7094 | 1429.703 | 0 | 50.8591 | 0 | 0 | 0 | 0 | 1480.5621 | 7094 | 1429.703 | 0 | 50.8591 | 0 | 0 | 0 | 0 | 1480.5621 | 7094 | 1504.9505 | 757.8204 | 54.9828 | 0 | 0 | 0 | 0 | 2317.7537 | 7094 | 1504.9505 | 757.8204 | 54.9828 | 0 | 0 | 0 | 0 | 2317.7537 | 7094 | 1504.9505 | 757.8204 | 54.9828 | 0 | 0 | 0 | 0 | 2317.7537 | 7094 | 1530.033 | 1515.6408 | 68.7285 | 0 | 0 | 0 | 0 | 0 | 0 | 3114.4023 | 7094 | 1530.033 | 1515.6408 | 68.7285 | 17 | 0 | 0 | 0 | 0 | 0 | 3131.4023 | 7094 | 0 | 1515.6408 | 68.7285 | 0 | 0 | 0 | 0 | 0 | 0 | 1584.3693
7095 | 1373.2673 | 0 | 10.1718 | 0 | 0 | 0 | 0 | 1383.4391 |  | 7095 | 1373.2673 | 0 | 10.1718 | 0 | 0 | 0 | 0 | 1383.4391 | 7095 | 1373.2673 | 0 | 10.1718 | 0 | 0 | 0 | 0 | 1383.4391 | 7095 | 1445.5446 | 754.7931 | 10.9966 | 0 | 0 | 0 | 0 | 2211.3343 | 7095 | 1445.5446 | 754.7931 | 10.9966 | 0 | 0 | 0 | 0 | 2211.3343 | 7095 | 1445.5446 | 754.7931 | 10.9966 | 0 | 0 | 0 | 0 | 2211.3343 | 7095 | 572.5128 | 1509.5863 | 13.7457 | 0 | 0 | 0 | 0 | 0 | 0 | 2095.8447 | 7095 | 1469.637 | 1509.5863 | 13.7457 | 17 | 0 | 0 | 0 | 0 | 0 | 3009.9689 | 7095 | 572.5128 | 1509.5863 | 13.7457 | 0 | 0 | 0 | 0 | 0 | 0 | 2095.8447
7096 | 1410.8911 | 0 | 0 | 0 | 0 | 0 | 0 | 1410.8911 |  | 7096 | 1410.8911 | 0 | 0 | 0 | 0 | 0 | 0 | 1410.8911 | 7096 | 1410.8911 | 0 | 0 | 0 | 0 | 0 | 0 | 1410.8911 | 7096 | 1485.1485 | 748.7386 | 0 | 0 | 0 | 0 | 0 | 2233.8872 | 7096 | 1485.1485 | 748.7386 | 0 | 0 | 0 | 0 | 0 | 2233.8872 | 7096 | 1485.1485 | 748.7386 | 0 | 0 | 0 | 0 | 0 | 2233.8872 | 7096 | 754.0247 | 1497.4773 | 0 | 0 | 0 | 0 | 0 | 0 | 0 | 2251.502 | 7096 | 754.0247 | 1497.4773 | 0 | 17 | 0 | 0 | 0 | 0 | 0 | 2268.502 | 7096 | 754.0247 | 1497.4773 | 0 | 0 | 0 | 0 | 0 | 0 | 0 | 2251.502
7097 | 1288.6139 | 0 | 0 | 0 | 0 | 0 | 0 | 1288.6139 |  | 7097 | 1288.6139 | 0 | 0 | 0 | 0 | 0 | 0 | 1288.6139 | 7097 | 1288.6139 | 0 | 0 | 0 | 0 | 0 | 0 | 1288.6139 | 7097 | 1356.4356 | 724.5207 | 0 | 0 | 0 | 0 | 0 | 2080.9563 | 7097 | 1356.4356 | 724.5207 | 0 | 0 | 0 | 0 | 0 | 2080.9563 | 7097 | 1356.4356 | 724.5207 | 0 | 0 | 0 | 0 | 0 | 2080.9563 | 7097 | 1379.0429 | 1449.0414 | 0 | 0 | 0 | 0 | 0 | 0 | 0 | 2828.0843 | 7097 | 1379.0429 | 1449.0414 | 0 | 17 | 0 | 0 | 0 | 0 | 0 | 2845.0843 | 7097 | 973.6519 | 1449.0414 | 0 | 0 | 0 | 0 | 0 | 0 | 0 | 2422.6933
7098 | 1081.6832 | 0 | 0 | 0 | 0 | 0 | 0 | 1081.6832 |  | 7098 | 1081.6832 | 0 | 0 | 0 | 0 | 0 | 0 | 1081.6832 | 7098 | 1081.6832 | 0 | 0 | 0 | 0 | 0 | 0 | 1081.6832 | 7098 | 1138.6139 | 680.1211 | 0 | 0 | 0 | 0 | 0 | 1818.735 | 7098 | 1138.6139 | 680.1211 | 0 | 0 | 0 | 0 | 0 | 1818.735 | 7098 | 1138.6139 | 680.1211 | 0 | 0 | 0 | 0 | 0 | 1818.735 | 7098 | 1157.5908 | 1360.2422 | 0 | 0 | 0 | 0 | 0 | 0 | 0 | 2517.8329 | 7098 | 1157.5908 | 1360.2422 | 0 | 17 | 0 | 0 | 0 | 0 | 0 | 2534.8329 | 7098 | 1157.5908 | 1360.2422 | 0 | 0 | 0 | 0 | 0 | 0 | 0 | 2517.8329
7099 | 1034.6535 | 0 | 0 | 0 | 0 | 0 | 0 | 1034.6535 |  | 7099 | 1034.6535 | 0 | 0 | 0 | 0 | 0 | 0 | 1034.6535 | 7099 | 1034.6535 | 0 | 0 | 0 | 0 | 0 | 0 | 1034.6535 | 7099 | 1089.1089 | 623.6125 | 0 | 0 | 0 | 0 | 0 | 1712.7214 | 7099 | 1089.1089 | 623.6125 | 0 | 0 | 0 | 0 | 0 | 1712.7214 | 7099 | 1089.1089 | 623.6125 | 0 | 0 | 0 | 0 | 0 | 1712.7214 | 7099 | 1107.2607 | 1247.225 | 0 | 0 | 0 | 0 | 0 | 0 | 0 | 2354.4858 | 7099 | 1107.2607 | 1247.225 | 0 | 17 | 0 | 0 | 0 | 0 | 0 | 2371.4858 | 7099 | 1107.2607 | 1247.225 | 0 | 0 | 0 | 0 | 0 | 0 | 0 | 2354.4858
7100 | 959.4059 | 0 | 0 | 0 | 0 | 0 | 0 | 959.4059 |  | 7100 | 959.4059 | 0 | 0 | 0 | 0 | 0 | 0 | 959.4059 | 7100 | 959.4059 | 0 | 0 | 0 | 0 | 0 | 0 | 959.4059 | 7100 | 1009.901 | 572.1493 | 0 | 0 | 0 | 0 | 0 | 1582.0503 | 7100 | 1009.901 | 572.1493 | 0 | 0 | 0 | 0 | 0 | 1582.0503 | 7100 | 1009.901 | 572.1493 | 0 | 0 | 0 | 0 | 0 | 1582.0503 | 7100 | 1026.7327 | 1144.2987 | 0 | 0 | 0 | 0 | 0 | 0 | 0 | 2171.0314 | 7100 | 1026.7327 | 1144.2987 | 0 | 17 | 0 | 0 | 0 | 0 | 0 | 2188.0314 | 7100 | 1026.7327 | 1144.2987 | 0 | 0 | 0 | 0 | 0 | 0 | 0 | 2171.0314
7101 | 837.1287 | 0 | 0 | 0 | 0 | 0 | 0 | 837.1287 |  | 7101 | 837.1287 | 0 | 0 | 0 | 0 | 0 | 0 | 837.1287 | 7101 | 837.1287 | 0 | 0 | 0 | 0 | 0 | 0 | 837.1287 | 7101 | 881.1881 | 539.8587 | 0 | 0 | 0 | 0 | 0 | 1421.0468 | 7101 | 881.1881 | 539.8587 | 0 | 0 | 0 | 0 | 0 | 1421.0468 | 7101 | 881.1881 | 539.8587 | 0 | 0 | 0 | 0 | 0 | 1421.0468 | 7101 | 895.8746 | 1079.7175 | 0 | 0 | 0 | 0 | 0 | 0 | 0 | 1975.592 | 7101 | 895.8746 | 1079.7175 | 0 | 17 | 0 | 0 | 0 | 0 | 0 | 1992.592 | 7101 | 895.8746 | 1079.7175 | 0 | 0 | 0 | 0 | 0 | 0 | 0 | 1975.592
7102 | 780.6931 | 0 | 0 | 0 | 0 | 0 | 0 | 780.6931 |  | 7102 | 780.6931 | 0 | 0 | 0 | 0 | 0 | 0 | 780.6931 | 7102 | 780.6931 | 0 | 0 | 0 | 0 | 0 | 0 | 780.6931 | 7102 | 821.7822 | 520.6862 | 0 | 0 | 0 | 0 | 0 | 1342.4684 | 7102 | 821.7822 | 520.6862 | 0 | 0 | 0 | 0 | 0 | 1342.4684 | 7102 | 821.7822 | 520.6862 | 0 | 0 | 0 | 0 | 0 | 1342.4684 | 7102 | 835.4785 | 1041.3724 | 0 | 0 | 0 | 0 | 0 | 0 | 0 | 1876.8509 | 7102 | 835.4785 | 1041.3724 | 0 | 17 | 0 | 0 | 0 | 0 | 0 | 1893.8509 | 7102 | 835.4785 | 1041.3724 | 0 | 0 | 0 | 0 | 0 | 0 | 0 | 1876.8509
7103 | 780.6931 | 0 | 0 | 0 | 0 | 0 | 0 | 780.6931 |  | 7103 | 780.6931 | 0 | 0 | 0 | 0 | 0 | 0 | 780.6931 | 7103 | 780.6931 | 0 | 0 | 0 | 0 | 0 | 0 | 780.6931 | 7103 | 821.7822 | 531.7861 | 0 | 0 | 0 | 0 | 0 | 1353.5683 | 7103 | 821.7822 | 531.7861 | 0 | 0 | 0 | 0 | 0 | 1353.5683 | 7103 | 821.7822 | 531.7861 | 0 | 0 | 0 | 0 | 0 | 1353.5683 | 7103 | 835.4785 | 1063.5721 | 0 | 0 | 0 | 0 | 0 | 0 | 0 | 1899.0507 | 7103 | 835.4785 | 1063.5721 | 0 | 17 | 0 | 0 | 0 | 0 | 0 | 1916.0507 | 7103 | 835.4785 | 1063.5721 | 0 | 0 | 0 | 0 | 0 | 0 | 0 | 1899.0507
7104 | 743.0693 | 0 | 0 | 0 | 0 | 0 | 0 | 743.0693 |  | 7104 | 743.0693 | 0 | 0 | 0 | 0 | 0 | 0 | 743.0693 | 7104 | 743.0693 | 0 | 0 | 0 | 0 | 0 | 0 | 743.0693 | 7104 | 782.1782 | 529.7679 | 0 | 0 | 0 | 0 | 0 | 1311.9461 | 7104 | 782.1782 | 529.7679 | 0 | 0 | 0 | 0 | 0 | 1311.9461 | 7104 | 782.1782 | 529.7679 | 0 | 0 | 0 | 0 | 0 | 1311.9461 | 7104 | 795.2145 | 1059.5358 | 0 | 0 | 0 | 0 | 0 | 0 | 0 | 1854.7503 | 7104 | 795.2145 | 1059.5358 | 0 | 17 | 0 | 0 | 0 | 0 | 0 | 1871.7503 | 7104 | 795.2145 | 1059.5358 | 0 | 0 | 0 | 0 | 0 | 0 | 0 | 1854.7503
7105 | 733.6634 | 0 | 0 | 0 | 0 | 0 | 0 | 733.6634 |  | 7105 | 733.6634 | 0 | 0 | 0 | 0 | 0 | 0 | 733.6634 | 7105 | 733.6634 | 0 | 0 | 0 | 0 | 0 | 0 | 733.6634 | 7105 | 772.2772 | 486.3774 | 0 | 0 | 0 | 0 | 0 | 1258.6546 | 7105 | 772.2772 | 486.3774 | 0 | 0 | 0 | 0 | 0 | 1258.6546 | 7105 | 772.2772 | 486.3774 | 0 | 0 | 0 | 0 | 0 | 1258.6546 | 7105 | 785.1485 | 972.7548 | 0 | 0 | 0 | 0 | 0 | 0 | 0 | 1757.9033 | 7105 | 785.1485 | 972.7548 | 0 | 17 | 0 | 0 | 0 | 0 | 0 | 1774.9033 | 7105 | 785.1485 | 972.7548 | 0 | 0 | 0 | 0 | 0 | 0 | 0 | 1757.9033
7106 | 658.4158 | 0 | 0 | 0 | 0 | 0 | 0 | 658.4158 |  | 7106 | 658.4158 | 0 | 0 | 0 | 0 | 0 | 0 | 658.4158 | 7106 | 658.4158 | 0 | 0 | 0 | 0 | 0 | 0 | 658.4158 | 7106 | 693.0693 | 425.8325 | 0 | 0 | 0 | 0 | 0 | 1118.9018 | 7106 | 693.0693 | 425.8325 | 0 | 0 | 0 | 0 | 0 | 1118.9018 | 7106 | 693.0693 | 425.8325 | 0 | 0 | 0 | 0 | 0 | 1118.9018 | 7106 | 704.6205 | 851.665 | 0 | 0 | 0 | 0 | 0 | 0 | 0 | 1556.2854 | 7106 | 704.6205 | 851.665 | 0 | 17 | 0 | 0 | 0 | 0 | 0 | 1573.2854 | 7106 | 704.6205 | 851.665 | 0 | 0 | 0 | 0 | 0 | 0 | 0 | 1556.2854
7107 | 526.7327 | 0 | 0 | 0 | 0 | 0 | 0 | 526.7327 |  | 7107 | 526.7327 | 0 | 0 | 0 | 0 | 0 | 0 | 526.7327 | 7107 | 526.7327 | 0 | 0 | 0 | 0 | 0 | 0 | 526.7327 | 7107 | 554.4554 | 367.3058 | 0 | 0 | 0 | 0 | 0 | 921.7612 | 7107 | 554.4554 | 367.3058 | 0 | 0 | 0 | 0 | 0 | 921.7612 | 7107 | 554.4554 | 367.3058 | 0 | 0 | 0 | 0 | 0 | 921.7612 | 7107 | 563.6964 | 734.6115 | 0 | 0 | 0 | 0 | 0 | 0 | 0 | 1298.3079 | 7107 | 563.6964 | 734.6115 | 0 | 17 | 0 | 0 | 0 | 0 | 0 | 1315.3079 | 7107 | 563.6964 | 734.6115 | 0 | 0 | 0 | 0 | 0 | 0 | 0 | 1298.3079
7108 | 366.8317 | 0 | 0 | 0 | 0 | 0 | 0 | 366.8317 |  | 7108 | 366.8317 | 0 | 0 | 0 | 0 | 0 | 0 | 366.8317 | 7108 | 366.8317 | 0 | 0 | 0 | 0 | 0 | 0 | 366.8317 | 7108 | 386.1386 | 308.779 | 0 | 0 | 0 | 0 | 0 | 694.9176 | 7108 | 386.1386 | 308.779 | 0 | 0 | 0 | 0 | 0 | 694.9176 | 7108 | 386.1386 | 308.779 | 0 | 0 | 0 | 0 | 0 | 694.9176 | 7108 | 392.5743 | 617.558 | 0 | 0 | 0 | 0 | 0 | 0 | 0 | 1010.1323 | 7108 | 392.5743 | 617.558 | 0 | 17 | 0 | 0 | 0 | 0 | 0 | 1027.1323 | 7108 | 392.5743 | 617.558 | 0 | 0 | 0 | 0 | 0 | 0 | 0 | 1010.1323
7109 | 253.9604 | 0 | 0 | 0 | 0 | 0 | 120.305 | 374.2654 |  | 7109 | 253.9604 | 0 | 0 | 0 | 0 | 0 | 0 | 253.9604 | 7109 | 253.9604 | 0 | 0 | 0 | 0 | 0 | 0 | 253.9604 | 7109 | 267.3267 | 253.2795 | 0 | 0 | 0 | 0 | 0 | 520.6062 | 7109 | 267.3267 | 253.2795 | 0 | 0 | 0 | 0 | 0 | 520.6062 | 7109 | 267.3267 | 253.2795 | 0 | 0 | 0 | 0 | 0 | 520.6062 | 7109 | 271.7822 | 506.559 | 0 | 0 | 0 | 0 | 0 | 0 | 0 | 778.3412 | 7109 | 271.7822 | 506.559 | 0 | 17 | 0 | 0 | 0 | 0 | 0 | 795.3412 | 7109 | 271.7822 | 506.559 | 0 | 0 | 0 | 0 | 0 | 0 | 0 | 778.3412
7110 | 188.1188 | 0 | 30.5155 | 0 | 0 | 0 | 0 | 218.6343 |  | 7110 | 188.1188 | 0 | 30.5155 | 0 | 0 | 0 | 0 | 218.6343 | 7110 | 188.1188 | 0 | 30.5155 | 0 | 0 | 0 | 41.9589 | 260.5931 | 7110 | 198.0198 | 177.5984 | 32.9897 | 0 | 0 | 0 | 0 | 408.6079 | 7110 | 198.0198 | 177.5984 | 32.9897 | 0 | 0 | 0 | 0 | 408.6079 | 7110 | 198.0198 | 177.5984 | 32.9897 | 0 | 0 | 0 | 0 | 408.6079 | 7110 | 201.3201 | 355.1968 | 41.2371 | 0 | 0 | 0 | 0 | 0 | 0 | 597.754 | 7110 | 201.3201 | 355.1968 | 41.2371 | 17 | 0 | 0 | 0 | 0 | 0 | 614.754 | 7110 | 201.3201 | 355.1968 | 41.2371 | 0 | 0 | 0 | 0 | 0 | 0 | 597.754
7111 | 131.6832 | 0 | 198.3505 | 0 | 0 | 0 | 150 | 480.0337 |  | 7111 | 131.6832 | 0 | 198.3505 | 0 | 0 | 0 | 0 | 330.0337 | 7111 | 131.6832 | 0 | 198.3505 | 0 | 0 | 0 | 0 | 330.0337 | 7111 | 138.6139 | 107.9717 | 214.433 | 0 | 0 | 0 | 0 | 461.0186 | 7111 | 138.6139 | 107.9717 | 214.433 | 0 | 0 | 0 | 0 | 461.0186 | 7111 | 138.6139 | 107.9717 | 214.433 | 0 | 0 | 0 | 0 | 461.0186 | 7111 | 140.9241 | 215.9435 | 268.0412 | 0 | 0 | 0 | 0 | 0 | 0 | 624.9088 | 7111 | 140.9241 | 215.9435 | 268.0412 | 17 | 0 | 0 | 0 | 0 | 0 | 641.9088 | 7111 | 140.9241 | 215.9435 | 268.0412 | 0 | 0 | 0 | 0 | 0 | 0 | 624.9088
7112 | 112.8713 | 0 | 452.646 | 0 | 0 | 0 | 150 | 715.5173 |  | 7112 | 112.8713 | 0 | 452.646 | 0 | 0 | 0 | 0 | 565.5173 | 7112 | 112.8713 | 0 | 452.646 | 0 | 0 | 0 | 0 | 565.5173 | 7112 | 118.8119 | 96.8718 | 489.3471 | 0 | 0 | 0 | 0 | 705.0308 | 7112 | 118.8119 | 96.8718 | 489.3471 | 0 | 0 | 0 | 0 | 705.0308 | 7112 | 118.8119 | 96.8718 | 489.3471 | 0 | 0 | 0 | 0 | 705.0308 | 7112 | 120.7921 | 193.7437 | 611.6838 | 0 | 0 | 0 | 0 | 0 | 0 | 926.2196 | 7112 | 120.7921 | 193.7437 | 611.6838 | 17 | 0 | 0 | 0 | 0 | 0 | 943.2196 | 7112 | 120.7921 | 193.7437 | 611.6838 | 0 | 0 | 0 | 0 | 0 | 0 | 926.2196
7113 | 150.495 | 0 | 696.7698 | 0 | 0 | 0 | 0 | 847.2648 |  | 7113 | 150.495 | 0 | 696.7698 | 0 | 0 | 0 | 0 | 847.2648 | 7113 | 150.495 | 0 | 696.7698 | 0 | 0 | 0 | 0 | 847.2648 | 7113 | 158.4158 | 110.999 | 753.2646 | 0 | 0 | 0 | 0 | 1022.6794 | 7113 | 158.4158 | 110.999 | 753.2646 | 0 | 0 | 0 | 0 | 1022.6794 | 7113 | 158.4158 | 110.999 | 753.2646 | 0 | 0 | 0 | 0 | 1022.6794 | 7113 | 161.0561 | 221.998 | 941.5808 | 0 | 0 | 0 | 0 | 0 | 0 | 1324.6348 | 7113 | 161.0561 | 221.998 | 941.5808 | 17 | 0 | 0 | 0 | 0 | 0 | 1341.6348 | 7113 | 161.0561 | 221.998 | 941.5808 | 0 | 0 | 0 | 0 | 0 | 0 | 1324.6348
7114 | 169.3069 | 0 | 676.4261 | 0 | 0 | 0 | 0 | 845.733 |  | 7114 | 169.3069 | 0 | 676.4261 | 0 | 0 | 0 | 0 | 845.733 | 7114 | 169.3069 | 0 | 676.4261 | 0 | 0 | 0 | 0 | 845.733 | 7114 | 178.2178 | 153.3804 | 731.2715 | 0 | 0 | 0 | 0 | 1062.8697 | 7114 | 178.2178 | 153.3804 | 731.2715 | 0 | 0 | 0 | 0 | 1062.8697 | 7114 | 178.2178 | 153.3804 | 731.2715 | 0 | 0 | 0 | 0 | 1062.8697 | 7114 | 181.1881 | 306.7608 | 914.0893 | 0 | 0 | 0 | 0 | 0 | 0 | 1402.0383 | 7114 | 181.1881 | 306.7608 | 914.0893 | 17 | 0 | 0 | 0 | 0 | 0 | 1419.0383 | 7114 | 181.1881 | 306.7608 | 914.0893 | 0 | 0 | 0 | 0 | 0 | 0 | 1402.0383
7115 | 225.7426 | 0 | 539.1065 | 0 | 0 | 0 | 0 | 764.8491 |  | 7115 | 225.7426 | 0 | 539.1065 | 0 | 0 | 0 | 0 | 764.8491 | 7115 | 225.7426 | 0 | 539.1065 | 0 | 0 | 0 | 0 | 764.8491 | 7115 | 237.6238 | 227.0434 | 582.8179 | 0 | 0 | 0 | 0 | 1047.485 | 7115 | 237.6238 | 227.0434 | 582.8179 | 0 | 0 | 0 | 0 | 1047.485 | 7115 | 237.6238 | 227.0434 | 582.8179 | 0 | 0 | 0 | 0 | 1047.485 | 7115 | 241.5842 | 454.0868 | 728.5223 | 0 | 0 | 0 | 0 | 0 | 0 | 1424.1933 | 7115 | 241.5842 | 454.0868 | 728.5223 | 17 | 0 | 0 | 0 | 0 | 0 | 1441.1933 | 7115 | 241.5842 | 454.0868 | 728.5223 | 0 | 0 | 0 | 0 | 0 | 0 | 1424.1933
7116 | 348.0198 | 0 | 356.0137 | 0 | 0 | 0 | 0 | 704.0335 |  | 7116 | 348.0198 | 0 | 356.0137 | 0 | 0 | 0 | 0 | 704.0335 | 7116 | 348.0198 | 0 | 356.0137 | 0 | 0 | 0 | 0 | 704.0335 | 7116 | 366.3366 | 312.8153 | 384.8797 | 0 | 0 | 0 | 0 | 1064.0317 | 7116 | 366.3366 | 312.8153 | 384.8797 | 0 | 0 | 0 | 0 | 1064.0317 | 7116 | 366.3366 | 312.8153 | 384.8797 | 0 | 0 | 0 | 0 | 1064.0317 | 7116 | 372.4422 | 625.6307 | 481.0997 | 0 | 0 | 0 | 0 | 0 | 0 | 1479.1726 | 7116 | 372.4422 | 625.6307 | 481.0997 | 17 | 0 | 0 | 0 | 0 | 0 | 1496.1726 | 7116 | 372.4422 | 625.6307 | 481.0997 | 0 | 0 | 0 | 0 | 0 | 0 | 1479.1726
7117 | 498.5149 | 0 | 183.0928 | 0 | 0 | 0 | 0 | 681.6076 |  | 7117 | 498.5149 | 0 | 183.0928 | 0 | 0 | 0 | 0 | 681.6076 | 7117 | 498.5149 | 0 | 183.0928 | 0 | 0 | 0 | 0 | 681.6076 | 7117 | 524.7525 | 379.4147 | 197.9381 | 0 | 0 | 0 | 0 | 1102.1054 | 7117 | 524.7525 | 379.4147 | 197.9381 | 0 | 0 | 0 | 0 | 1102.1054 | 7117 | 524.7525 | 379.4147 | 197.9381 | 0 | 0 | 0 | 0 | 1102.1054 | 7117 | 533.4983 | 758.8295 | 247.4227 | 0 | 0 | 0 | 0 | 0 | 0 | 1539.7505 | 7117 | 331.0161 | 758.8295 | 247.4227 | 17 | 0 | 0 | 0 | 0 | 0 | 1354.2682 | 7117 | 533.4983 | 758.8295 | 247.4227 | 0 | 0 | 0 | 0 | 0 | 0 | 1539.7505
7118 | 611.3861 | 0 | 76.2887 | 0 | 0 | 0 | 0 | 687.6748 |  | 7118 | 611.3861 | 0 | 76.2887 | 0 | 0 | 0 | 0 | 687.6748 | 7118 | 611.3861 | 0 | 76.2887 | 0 | 0 | 0 | 0 | 687.6748 | 7118 | 643.5644 | 418.7689 | 82.4742 | 0 | 0 | 0 | 0 | 1144.8075 | 7118 | 643.5644 | 418.7689 | 82.4742 | 0 | 0 | 0 | 0 | 1144.8075 | 7118 | 643.5644 | 418.7689 | 82.4742 | 0 | 0 | 0 | 0 | 1144.8075 | 7118 | 654.2904 | 837.5378 | 103.0928 | 0 | 0 | 0 | 0 | 0 | 0 | 1594.9211 | 7118 | 654.2904 | 837.5378 | 103.0928 | 17 | 0 | 0 | 0 | 0 | 0 | 1611.9211 | 7118 | 654.2904 | 837.5378 | 103.0928 | 0 | 0 | 0 | 0 | 0 | 0 | 1594.9211
7119 | 780.6931 | 0 | 15.2577 | 0 | 0 | 0 | 0 | 795.9508 |  | 7119 | 780.6931 | 0 | 15.2577 | 0 | 0 | 0 | 0 | 795.9508 | 7119 | 780.6931 | 0 | 15.2577 | 0 | 0 | 0 | 0 | 795.9508 | 7119 | 821.7822 | 493.441 | 16.4948 | 0 | 0 | 0 | 0 | 1331.718 | 7119 | 821.7822 | 493.441 | 16.4948 | 0 | 0 | 0 | 0 | 1331.718 | 7119 | 821.7822 | 493.441 | 16.4948 | 0 | 0 | 0 | 0 | 1331.718 | 7119 | 835.4785 | 986.8819 | 20.6186 | 0 | 0 | 0 | 0 | 0 | 0 | 1842.979 | 7119 | 835.4785 | 986.8819 | 20.6186 | 17 | 0 | 0 | 0 | 0 | 0 | 1859.979 | 7119 | 835.4785 | 986.8819 | 20.6186 | 0 | 0 | 0 | 0 | 0 | 0 | 1842.979
7120 | 1006.4356 | 0 | 0 | 0 | 0 | 0 | 0 | 1006.4356 |  | 7120 | 1006.4356 | 0 | 0 | 0 | 0 | 0 | 0 | 1006.4356 | 7120 | 1006.4356 | 0 | 0 | 0 | 0 | 0 | 0 | 1006.4356 | 7120 | 1059.4059 | 608.4763 | 0 | 0 | 0 | 0 | 0 | 1667.8822 | 7120 | 1059.4059 | 608.4763 | 0 | 0 | 0 | 0 | 0 | 1667.8822 | 7120 | 1059.4059 | 608.4763 | 0 | 0 | 0 | 0 | 0 | 1667.8822 | 7120 | 1077.0627 | 1216.9526 | 0 | 0 | 0 | 0 | 0 | 0 | 0 | 2294.0153 | 7120 | 1077.0627 | 1216.9526 | 0 | 17 | 0 | 0 | 0 | 0 | 0 | 2311.0153 | 7120 | 1077.0627 | 1216.9526 | 0 | 0 | 0 | 0 | 0 | 0 | 0 | 2294.0153
7121 | 1185.1485 | 0 | 0 | 0 | 0 | 0 | 0 | 1185.1485 |  | 7121 | 1185.1485 | 0 | 0 | 0 | 0 | 0 | 0 | 1185.1485 | 7121 | 1185.1485 | 0 | 0 | 0 | 0 | 0 | 0 | 1185.1485 | 7121 | 1247.5248 | 649.8486 | 0 | 0 | 0 | 0 | 0 | 1897.3734 | 7121 | 1247.5248 | 649.8486 | 0 | 0 | 0 | 0 | 0 | 1897.3734 | 7121 | 1247.5248 | 649.8486 | 0 | 0 | 0 | 0 | 0 | 1897.3734 | 7121 | 1268.3168 | 1299.6973 | 0 | 0 | 0 | 0 | 0 | 0 | 0 | 2568.0141 | 7121 | 1268.3168 | 1299.6973 | 0 | 17 | 0 | 0 | 0 | 0 | 0 | 2585.0141 | 7121 | 1268.3168 | 1299.6973 | 0 | 0 | 0 | 0 | 0 | 0 | 0 | 2568.0141
7122 | 1392.0792 | 0 | 0 | 0 | 0 | 0 | 0 | 1392.0792 |  | 7122 | 1392.0792 | 0 | 0 | 0 | 0 | 0 | 0 | 1392.0792 | 7122 | 1392.0792 | 0 | 0 | 0 | 0 | 0 | 0 | 1392.0792 | 7122 | 1465.3465 | 701.3118 | 0 | 0 | 0 | 0 | 0 | 2166.6583 | 7122 | 1465.3465 | 701.3118 | 0 | 0 | 0 | 0 | 0 | 2166.6583 | 7122 | 1465.3465 | 701.3118 | 0 | 0 | 0 | 0 | 0 | 2166.6583 | 7122 | 1489.769 | 1402.6236 | 0 | 0 | 0 | 0 | 0 | 0 | 0 | 2892.3926 | 7122 | 1489.769 | 1402.6236 | 0 | 17 | 0 | 0 | 0 | 0 | 0 | 2909.3926 | 7122 | 1489.769 | 1402.6236 | 0 | 0 | 0 | 0 | 0 | 0 | 0 | 2892.3926
7123 | 1504.9505 | 0 | 0 | 0 | 0 | 0 | 0 | 1504.9505 |  | 7123 | 1504.9505 | 0 | 0 | 0 | 0 | 0 | 0 | 1504.9505 | 7123 | 1504.9505 | 0 | 0 | 0 | 0 | 0 | 0 | 1504.9505 | 7123 | 1584.1584 | 736.6297 | 0 | 0 | 0 | 0 | 0 | 2320.7881 | 7123 | 1584.1584 | 736.6297 | 0 | 0 | 0 | 0 | 0 | 2320.7881 | 7123 | 1584.1584 | 736.6297 | 0 | 0 | 0 | 0 | 0 | 2320.7881 | 7123 | 1610.5611 | 1473.2593 | 0 | 0 | 0 | 0 | 0 | 0 | 0 | 3083.8204 | 7123 | 1610.5611 | 1473.2593 | 0 | 17 | 0 | 0 | 0 | 0 | 0 | 3100.8204 | 7123 | 530.4675 | 1473.2593 | 0 | 0 | 0 | 0 | 0 | 0 | 0 | 2003.7268
7124 | 1448.5149 | 0 | 0 | 0 | 0 | 0 | 0 | 1448.5149 |  | 7124 | 1448.5149 | 0 | 0 | 0 | 0 | 0 | 0 | 1448.5149 | 7124 | 1448.5149 | 0 | 0 | 0 | 0 | 0 | 0 | 1448.5149 | 7124 | 1524.7525 | 765.893 | 0 | 0 | 0 | 0 | 0 | 2290.6455 | 7124 | 1524.7525 | 765.893 | 0 | 0 | 0 | 0 | 0 | 2290.6455 | 7124 | 1524.7525 | 765.893 | 0 | 0 | 0 | 0 | 0 | 2290.6455 | 7124 | 1550.165 | 1531.7861 | 0 | 0 | 0 | 0 | 0 | 0 | 0 | 3081.9511 | 7124 | 1550.165 | 1531.7861 | 0 | 17 | 0 | 0 | 0 | 0 | 0 | 3098.9511 | 7124 | 1550.165 | 1531.7861 | 0 | 0 | 0 | 0 | 0 | 0 | 0 | 3081.9511
7125 | 1495.5446 | 0 | 0 | 0 | 0 | 0 | 0 | 1495.5446 |  | 7125 | 1495.5446 | 0 | 0 | 0 | 0 | 0 | 0 | 1495.5446 | 7125 | 1495.5446 | 0 | 0 | 0 | 0 | 0 | 0 | 1495.5446 | 7125 | 1574.2574 | 806.2563 | 0 | 0 | 0 | 0 | 0 | 2380.5137 | 7125 | 1574.2574 | 806.2563 | 0 | 0 | 0 | 0 | 0 | 2380.5137 | 7125 | 1574.2574 | 806.2563 | 0 | 0 | 0 | 0 | 0 | 2380.5137 | 7125 | 1600.495 | 1612.5126 | 0 | 0 | 0 | 0 | 0 | 0 | 0 | 3213.0077 | 7125 | 1600.495 | 1612.5126 | 0 | 17 | 0 | 0 | 0 | 0 | 0 | 3230.0077 | 7125 | 1600.495 | 1612.5126 | 0 | 0 | 0 | 0 | 0 | 0 | 0 | 3213.0077
7126 | 1523.7624 | 0 | 0 | 0 | 0 | 0 | 0 | 1523.7624 |  | 7126 | 1523.7624 | 0 | 0 | 0 | 0 | 0 | 0 | 1523.7624 | 7126 | 1523.7624 | 0 | 0 | 0 | 0 | 0 | 0 | 1523.7624 | 7126 | 1603.9604 | 846.6196 | 0 | 0 | 0 | 0 | 0 | 2450.58 | 7126 | 1603.9604 | 846.6196 | 0 | 0 | 0 | 0 | 0 | 2450.58 | 7126 | 1603.9604 | 846.6196 | 0 | 0 | 0 | 0 | 0 | 2450.58 | 7126 | 1630.6931 | 1693.2392 | 0 | 0 | 0 | 0 | 0 | 0 | 0 | 3323.9322 | 7126 | 1630.6931 | 1693.2392 | 0 | 17 | 0 | 0 | 0 | 0 | 0 | 3340.9322 | 7126 | 1630.6931 | 1693.2392 | 0 | 0 | 0 | 0 | 0 | 0 | 0 | 3323.9322
7127 | 1495.5446 | 0 | 0 | 0 | 0 | 0 | 0 | 1495.5446 |  | 7127 | 1495.5446 | 0 | 0 | 0 | 0 | 0 | 0 | 1495.5446 | 7127 | 1495.5446 | 0 | 0 | 0 | 0 | 0 | 0 | 1495.5446 | 7127 | 1574.2574 | 855.7013 | 0 | 0 | 0 | 0 | 0 | 2429.9587 | 7127 | 1574.2574 | 855.7013 | 0 | 0 | 0 | 0 | 0 | 2429.9587 | 7127 | 1574.2574 | 855.7013 | 0 | 0 | 0 | 0 | 0 | 2429.9587 | 7127 | 1344.8524 | 1711.4026 | 0 | 0 | 0 | 0 | 0 | 0 | 0 | 3056.255 | 7127 | 1344.8524 | 1711.4026 | 0 | 17 | 0 | 0 | 0 | 0 | 0 | 3073.255 | 7127 | 1600.495 | 1711.4026 | 0 | 0 | 0 | 0 | 0 | 0 | 0 | 3311.8977
7128 | 1467.3267 | 0 | 0 | 0 | 0 | 0 | 0 | 1467.3267 |  | 7128 | 1467.3267 | 0 | 0 | 0 | 0 | 0 | 0 | 1467.3267 | 7128 | 1467.3267 | 0 | 0 | 0 | 0 | 0 | 0 | 1467.3267 | 7128 | 1544.5545 | 846.6196 | 0 | 0 | 0 | 0 | 0 | 2391.174 | 7128 | 1544.5545 | 846.6196 | 0 | 0 | 0 | 0 | 0 | 2391.174 | 7128 | 1544.5545 | 846.6196 | 0 | 0 | 0 | 0 | 0 | 2391.174 | 7128 | 946.1677 | 1693.2392 | 0 | 0 | 0 | 0 | 0 | 0 | 0 | 2639.4068 | 7128 | 946.1677 | 1693.2392 | 0 | 17 | 0 | 0 | 0 | 0 | 0 | 2656.4068 | 7128 | 1446.1677 | 1693.2392 | 0 | 0 | 0 | 0 | 0 | 0 | 0 | 3139.4068
7129 | 1636.6337 | 0 | 0 | 0 | 0 | 0 | 0 | 1636.6337 |  | 7129 | 1636.6337 | 0 | 0 | 0 | 0 | 0 | 0 | 1636.6337 | 7129 | 1636.6337 | 0 | 0 | 0 | 0 | 0 | 0 | 1636.6337 | 7129 | 1722.7723 | 859.7376 | 0 | 0 | 0 | 0 | 0 | 2582.5099 | 7129 | 1722.7723 | 859.7376 | 0 | 0 | 0 | 0 | 0 | 2582.5099 | 7129 | 1722.7723 | 859.7376 | 0 | 0 | 0 | 0 | 0 | 2582.5099 | 7129 | 1063.8816 | 1719.4753 | 0 | 0 | 0 | 0 | 0 | 0 | 0 | 2783.3569 | 7129 | 1063.8816 | 1719.4753 | 0 | 17 | 0 | 0 | 0 | 0 | 0 | 2800.3569 | 7129 | 1563.8816 | 1719.4753 | 0 | 0 | 0 | 0 | 0 | 0 | 0 | 3283.3569
7130 | 1881.1881 | 0 | 0 | 0 | 0 | 0 | 0 | 1881.1881 |  | 7130 | 1881.1881 | 0 | 0 | 0 | 0 | 0 | 0 | 1881.1881 | 7130 | 1881.1881 | 0 | 0 | 0 | 0 | 0 | 0 | 1881.1881 | 7130 | 1980.198 | 873.8648 | 0 | 0 | 0 | 0 | 0 | 2854.0628 | 7130 | 1980.198 | 873.8648 | 0 | 0 | 0 | 0 | 0 | 2854.0628 | 7130 | 1980.198 | 873.8648 | 0 | 0 | 0 | 0 | 0 | 2854.0628 | 7130 | 0 | 1747.7296 | 0 | 0 | 0 | 0 | 0 | 0 | 0 | 1747.7296 | 7130 | 748.1628 | 1747.7296 | 0 | 17 | 0 | 0 | 0 | 0 | 0 | 2512.8924 | 7130 | 748.1628 | 1747.7296 | 0 | 0 | 0 | 0 | 0 | 0 | 0 | 2495.8924
7131 | 1947.0297 | 0 | 0 | 0 | 0 | 0 | 0 | 1947.0297 |  | 7131 | 1947.0297 | 0 | 0 | 0 | 0 | 0 | 0 | 1947.0297 | 7131 | 1947.0297 | 0 | 0 | 0 | 0 | 0 | 0 | 1947.0297 | 7131 | 2049.505 | 856.7104 | 0 | 0 | 0 | 0 | 0 | 2906.2153 | 7131 | 2049.505 | 856.7104 | 0 | 0 | 0 | 0 | 0 | 2906.2153 | 7131 | 361.8332 | 856.7104 | 0 | 0 | 0 | 0 | 0 | 1218.5436 | 7131 | 892.9102 | 1713.4208 | 0 | 0 | 0 | 0 | 0 | 0 | 0 | 2606.331 | 7131 | 0 | 1713.4208 | 0 | 17 | 0 | 0 | 0 | 0 | 0 | 1730.4208 | 7131 | 0 | 1713.4208 | 0 | 0 | 0 | 0 | 0 | 0 | 0 | 1713.4208
7132 | 1965.8416 | 0 | 0 | 0 | 0 | 0 | 0 | 1965.8416 |  | 7132 | 1965.8416 | 0 | 0 | 0 | 0 | 0 | 0 | 1965.8416 | 7132 | 1965.8416 | 0 | 0 | 0 | 0 | 0 | 0 | 1965.8416 | 7132 | 2069.3069 | 824.4198 | 0 | 0 | 0 | 0 | 0 | 2893.7267 | 7132 | 2069.3069 | 824.4198 | 0 | 0 | 0 | 0 | 0 | 2893.7267 | 7132 | 2069.3069 | 824.4198 | 0 | 0 | 0 | 0 | 0 | 2893.7267 | 7132 | 1493.3947 | 1648.8396 | 0 | 0 | 0 | 0 | 0 | 0 | 0 | 3142.2342 | 7132 | 1493.3947 | 1648.8396 | 0 | 17 | 0 | 0 | 0 | 0 | 0 | 3159.2342 | 7132 | 1493.3947 | 1648.8396 | 0 | 0 | 0 | 0 | 0 | 0 | 0 | 3142.2342
7133 | 1890.5941 | 0 | 0 | 0 | 0 | 0 | 0 | 1890.5941 |  | 7133 | 1890.5941 | 0 | 0 | 0 | 0 | 0 | 0 | 1890.5941 | 7133 | 1890.5941 | 0 | 0 | 0 | 0 | 0 | 0 | 1890.5941 | 7133 | 1990.099 | 807.2654 | 0 | 0 | 0 | 0 | 0 | 2797.3644 | 7133 | 1990.099 | 807.2654 | 0 | 0 | 0 | 0 | 0 | 2797.3644 | 7133 | 1990.099 | 807.2654 | 0 | 0 | 0 | 0 | 0 | 2797.3644 | 7133 | 1560.9654 | 1614.5308 | 0 | 0 | 0 | 0 | 0 | 0 | 0 | 3175.4962 | 7133 | 1560.9654 | 1614.5308 | 0 | 17 | 0 | 0 | 0 | 0 | 0 | 3192.4962 | 7133 | 1560.9654 | 1614.5308 | 0 | 0 | 0 | 0 | 0 | 0 | 0 | 3175.4962
7134 | 1805.9406 | 0 | 10.1718 | 0 | 0 | 0 | 0 | 1816.1124 |  | 7134 | 1805.9406 | 0 | 10.1718 | 0 | 0 | 0 | 0 | 1816.1124 | 7134 | 1805.9406 | 0 | 10.1718 | 0 | 0 | 0 | 0 | 1816.1124 | 7134 | 1900.9901 | 792.1292 | 10.9966 | 0 | 0 | 0 | 0 | 2704.1158 | 7134 | 1900.9901 | 792.1292 | 10.9966 | 0 | 0 | 0 | 0 | 2704.1158 | 7134 | 1900.9901 | 792.1292 | 10.9966 | 0 | 0 | 0 | 0 | 2704.1158 | 7134 | 569.1076 | 1584.2583 | 13.7457 | 0 | 0 | 0 | 0 | 0 | 0 | 2167.1117 | 7134 | 569.1076 | 1584.2583 | 13.7457 | 17 | 0 | 0 | 0 | 0 | 0 | 2184.1117 | 7134 | 569.1076 | 1584.2583 | 13.7457 | 0 | 0 | 0 | 0 | 0 | 0 | 2167.1117
7135 | 1664.8515 | 0 | 55.945 | 0 | 0 | 0 | 0 | 1720.7965 |  | 7135 | 1664.8515 | 0 | 55.945 | 0 | 0 | 0 | 0 | 1720.7965 | 7135 | 1664.8515 | 0 | 55.945 | 0 | 0 | 0 | 0 | 1720.7965 | 7135 | 1416.302 | 782.0383 | 60.4811 | 0 | 0 | 0 | 0 | 2258.8214 | 7135 | 1752.4752 | 782.0383 | 60.4811 | 0 | 0 | 0 | 0 | 2594.9947 | 7135 | 1752.4752 | 782.0383 | 60.4811 | 0 | 0 | 0 | 0 | 2594.9947 | 7135 | 564.8099 | 1564.0767 | 75.6014 | 0 | 0 | 0 | 0 | 0 | 0 | 2204.488 | 7135 | 564.8099 | 1564.0767 | 75.6014 | 17 | 0 | 0 | 0 | 0 | 0 | 2221.488 | 7135 | 1089.924 | 1564.0767 | 75.6014 | 0 | 0 | 0 | 0 | 0 | 0 | 2729.6021
7136 | 1561.3861 | 0 | 111.89 | 0 | 0 | 0 | 0 | 1673.2762 |  | 7136 | 1561.3861 | 0 | 111.89 | 0 | 0 | 0 | 0 | 1673.2762 | 7136 | 1561.3861 | 0 | 111.89 | 0 | 0 | 0 | 0 | 1673.2762 | 7136 | 1643.5644 | 788.0928 | 120.9622 | 0 | 0 | 0 | 0 | 2552.6194 | 7136 | 1643.5644 | 788.0928 | 120.9622 | 0 | 0 | 0 | 0 | 2552.6194 | 7136 | 1643.5644 | 788.0928 | 120.9622 | 0 | 0 | 0 | 0 | 2552.6194 | 7136 | 458.76 | 1576.1857 | 151.2027 | 0 | 0 | 0 | 0 | 0 | 0 | 2186.1484 | 7136 | 458.76 | 1576.1857 | 151.2027 | 17 | 0 | 0 | 0 | 0 | 0 | 2203.1484 | 7136 | 458.76 | 1576.1857 | 151.2027 | 0 | 0 | 0 | 0 | 0 | 0 | 2186.1484
7137 | 1693.0693 | 0 | 132.2337 | 0 | 0 | 0 | 0 | 1825.303 |  | 7137 | 1693.0693 | 0 | 132.2337 | 0 | 0 | 0 | 0 | 1825.303 | 7137 | 1693.0693 | 0 | 132.2337 | 0 | 0 | 0 | 0 | 1825.303 | 7137 | 1782.1782 | 795.1564 | 142.9553 | 0 | 0 | 0 | 0 | 2720.29 | 7137 | 1782.1782 | 795.1564 | 142.9553 | 0 | 0 | 0 | 0 | 2720.29 | 7137 | 1777.8327 | 795.1564 | 142.9553 | 0 | 0 | 0 | 0 | 2715.9444 | 7137 | 310.8468 | 1590.3128 | 178.6942 | 0 | 0 | 0 | 0 | 0 | 0 | 2079.8538 | 7137 | 310.8468 | 1590.3128 | 178.6942 | 17 | 0 | 0 | 0 | 0 | 0 | 2096.8538 | 7137 | 310.8468 | 1590.3128 | 178.6942 | 0 | 0 | 0 | 0 | 0 | 0 | 2079.8538
7138 | 1730.6931 | 0 | 142.4055 | 0 | 0 | 0 | 0 | 1873.0986 |  | 7138 | 1730.6931 | 0 | 142.4055 | 0 | 0 | 0 | 0 | 1873.0986 | 7138 | 1730.6931 | 0 | 142.4055 | 0 | 0 | 0 | 0 | 1873.0986 | 7138 | 1821.7822 | 798.1837 | 153.9519 | 0 | 0 | 0 | 0 | 2773.9177 | 7138 | 1821.7822 | 798.1837 | 153.9519 | 0 | 0 | 0 | 0 | 2773.9177 | 7138 | 1714.7764 | 798.1837 | 153.9519 | 0 | 0 | 0 | 0 | 2666.9119 | 7138 | 1563.093 | 1596.3673 | 192.4399 | 0 | 0 | 0 | 0 | 0 | 0 | 3351.9002 | 7138 | 199.828 | 1596.3673 | 192.4399 | 17 | 0 | 0 | 0 | 0 | 0 | 2005.6352 | 7138 | 199.828 | 1596.3673 | 192.4399 | 0 | 0 | 0 | 0 | 0 | 0 | 1988.6352
7139 | 1730.6931 | 0 | 147.4914 | 0 | 0 | 0 | 0 | 1878.1845 |  | 7139 | 1730.6931 | 0 | 147.4914 | 0 | 0 | 0 | 0 | 1878.1845 | 7139 | 1730.6931 | 0 | 147.4914 | 0 | 0 | 0 | 0 | 1878.1845 | 7139 | 1821.7822 | 811.3017 | 159.4502 | 0 | 0 | 0 | 0 | 2792.5341 | 7139 | 1821.7822 | 811.3017 | 159.4502 | 0 | 0 | 0 | 0 | 2792.5341 | 7139 | 1821.7822 | 811.3017 | 159.4502 | 0 | 0 | 0 | 0 | 2792.5341 | 7139 | 58.4311 | 1622.6034 | 199.3127 | 0 | 0 | 0 | 0 | 0 | 0 | 1880.3472 | 7139 | 58.4311 | 1622.6034 | 199.3127 | 17 | 0 | 0 | 0 | 0 | 0 | 1897.3472 | 7139 | 58.4311 | 1622.6034 | 199.3127 | 0 | 0 | 0 | 0 | 0 | 0 | 1880.3472
7140 | 1862.3762 | 0 | 132.2337 | 0 | 0 | 0 | 0 | 1994.6099 |  | 7140 | 1862.3762 | 0 | 132.2337 | 0 | 0 | 0 | 0 | 1994.6099 | 7140 | 1862.3762 | 0 | 132.2337 | 0 | 0 | 0 | 0 | 1994.6099 | 7140 | 1960.396 | 809.2836 | 142.9553 | 0 | 0 | 0 | 0 | 2912.6349 | 7140 | 1960.396 | 809.2836 | 142.9553 | 0 | 0 | 0 | 0 | 2912.6349 | 7140 | 1927.6694 | 809.2836 | 142.9553 | 0 | 0 | 0 | 0 | 2879.9083 | 7140 | 386.9245 | 1618.5671 | 178.6942 | 0 | 0 | 0 | 0 | 0 | 0 | 2184.1857 | 7140 | 0 | 1618.5671 | 178.6942 | 17 | 0 | 0 | 0 | 0 | 0 | 1814.2613 | 7140 | 0 | 1618.5671 | 178.6942 | 0 | 0 | 0 | 0 | 0 | 0 | 1797.2613
7141 | 1796.5347 | 0 | 116.9759 | 0 | 0 | 0 | 0 | 1913.5106 |  | 7141 | 1796.5347 | 0 | 116.9759 | 0 | 0 | 0 | 0 | 1913.5106 | 7141 | 1796.5347 | 0 | 116.9759 | 0 | 0 | 0 | 0 | 1913.5106 | 7141 | 1202.0147 | 818.3653 | 126.4605 | 0 | 0 | 0 | 0 | 2146.8405 | 7141 | 1891.0891 | 818.3653 | 126.4605 | 0 | 0 | 0 | 0 | 2835.9149 | 7141 | 1891.0891 | 818.3653 | 126.4605 | 0 | 0 | 0 | 0 | 2835.9149 | 7141 | 294.9268 | 1636.7306 | 158.0756 | 0 | 0 | 0 | 0 | 0 | 0 | 2089.733 | 7141 | 794.9268 | 1636.7306 | 158.0756 | 17 | 0 | 0 | 0 | 0 | 0 | 2606.733 | 7141 | 199.2309 | 1636.7306 | 158.0756 | 0 | 0 | 0 | 0 | 0 | 0 | 1994.0371
7142 | 1608.4158 | 0 | 71.2027 | 0 | 0 | 0 | 0 | 1679.6186 |  | 7142 | 1608.4158 | 0 | 71.2027 | 0 | 0 | 0 | 0 | 1679.6186 | 7142 | 1608.4158 | 0 | 71.2027 | 0 | 0 | 0 | 0 | 1679.6186 | 7142 | 1693.0693 | 820.3835 | 76.9759 | 0 | 0 | 0 | 0 | 2590.4287 | 7142 | 1693.0693 | 820.3835 | 76.9759 | 0 | 0 | 0 | 0 | 2590.4287 | 7142 | 1693.0693 | 820.3835 | 76.9759 | 0 | 0 | 0 | 0 | 2590.4287 | 7142 | 313.7343 | 1640.7669 | 96.2199 | 0 | 0 | 0 | 0 | 0 | 0 | 2050.7211 | 7142 | 1721.2871 | 1640.7669 | 96.2199 | 17 | 0 | 0 | 0 | 0 | 0 | 3475.274 | 7142 | 0 | 1640.7669 | 96.2199 | 0 | 0 | 0 | 0 | 0 | 0 | 1736.9868
7143 | 1420.297 | 0 | 15.2577 | 0 | 0 | 0 | 0 | 1435.5548 |  | 7143 | 1420.297 | 0 | 15.2577 | 0 | 0 | 0 | 0 | 1435.5548 | 7143 | 1420.297 | 0 | 15.2577 | 0 | 0 | 0 | 0 | 1435.5548 | 7143 | 1495.0495 | 822.4016 | 16.4948 | 0 | 0 | 0 | 0 | 2333.946 | 7143 | 1495.0495 | 822.4016 | 16.4948 | 0 | 0 | 0 | 0 | 2333.946 | 7143 | 1495.0495 | 822.4016 | 16.4948 | 0 | 0 | 0 | 0 | 2333.946 | 7143 | 1491.4519 | 1644.8032 | 20.6186 | 0 | 0 | 0 | 0 | 0 | 0 | 3156.8736 | 7143 | 1466.3377 | 1644.8032 | 20.6186 | 17 | 0 | 0 | 0 | 0 | 0 | 3148.7595 | 7143 | 1112.4864 | 1644.8032 | 20.6186 | 0 | 0 | 0 | 0 | 0 | 0 | 2777.9082
7144 | 1345.0495 | 0 | 0 | 0 | 0 | 0 | 0 | 1345.0495 |  | 7144 | 1345.0495 | 0 | 0 | 0 | 0 | 0 | 0 | 1345.0495 | 7144 | 1345.0495 | 0 | 0 | 0 | 0 | 0 | 0 | 1345.0495 | 7144 | 1415.8416 | 813.3199 | 0 | 0 | 0 | 0 | 0 | 2229.1615 | 7144 | 1415.8416 | 813.3199 | 0 | 0 | 0 | 0 | 0 | 2229.1615 | 7144 | 1415.8416 | 813.3199 | 0 | 0 | 0 | 0 | 0 | 2229.1615 | 7144 | 443.703 | 1626.6398 | 0 | 0 | 0 | 0 | 0 | 0 | 0 | 2070.3427 | 7144 | 943.703 | 1626.6398 | 0 | 17 | 0 | 0 | 0 | 0 | 0 | 2587.3427 | 7144 | 443.703 | 1626.6398 | 0 | 0 | 0 | 0 | 0 | 0 | 0 | 2070.3427
7145 | 1514.3564 | 0 | 0 | 0 | 0 | 0 | 0 | 1514.3564 |  | 7145 | 1514.3564 | 0 | 0 | 0 | 0 | 0 | 0 | 1514.3564 | 7145 | 1514.3564 | 0 | 0 | 0 | 0 | 0 | 0 | 1514.3564 | 7145 | 1594.0594 | 789.1019 | 0 | 0 | 0 | 0 | 0 | 2383.1613 | 7145 | 1594.0594 | 789.1019 | 0 | 0 | 0 | 0 | 0 | 2383.1613 | 7145 | 1594.0594 | 789.1019 | 0 | 0 | 0 | 0 | 0 | 2383.1613 | 7145 | 396.3919 | 1578.2038 | 0 | 0 | 0 | 0 | 0 | 0 | 0 | 1974.5957 | 7145 | 1620.6271 | 1578.2038 | 0 | 17 | 0 | 0 | 0 | 0 | 0 | 3215.8309 | 7145 | 104.3777 | 1578.2038 | 0 | 0 | 0 | 0 | 0 | 0 | 0 | 1682.5816
7146 | 1589.604 | 0 | 0 | 0 | 0 | 0 | 0 | 1589.604 |  | 7146 | 1589.604 | 0 | 0 | 0 | 0 | 0 | 0 | 1589.604 | 7146 | 1589.604 | 0 | 0 | 0 | 0 | 0 | 0 | 1589.604 | 7146 | 1673.2673 | 779.0111 | 0 | 0 | 0 | 0 | 0 | 2452.2784 | 7146 | 1673.2673 | 779.0111 | 0 | 0 | 0 | 0 | 0 | 2452.2784 | 7146 | 1673.2673 | 779.0111 | 0 | 0 | 0 | 0 | 0 | 2452.2784 | 7146 | 546.2137 | 1558.0222 | 0 | 0 | 0 | 0 | 0 | 0 | 0 | 2104.2359 | 7146 | 21.0996 | 1558.0222 | 0 | 17 | 0 | 0 | 0 | 0 | 0 | 1596.1218 | 7146 | 21.0996 | 1558.0222 | 0 | 0 | 0 | 0 | 0 | 0 | 0 | 1579.1218
7147 | 1683.6634 | 0 | 0 | 0 | 0 | 0 | 0 | 1683.6634 |  | 7147 | 1683.6634 | 0 | 0 | 0 | 0 | 0 | 0 | 1683.6634 | 7147 | 1683.6634 | 0 | 0 | 0 | 0 | 0 | 0 | 1683.6634 | 7147 | 1772.2772 | 756.8113 | 0 | 0 | 0 | 0 | 0 | 2529.0885 | 7147 | 1772.2772 | 756.8113 | 0 | 0 | 0 | 0 | 0 | 2529.0885 | 7147 | 1772.2772 | 756.8113 | 0 | 0 | 0 | 0 | 0 | 2529.0885 | 7147 | 381.7792 | 1513.6226 | 0 | 0 | 0 | 0 | 0 | 0 | 0 | 1895.4018 | 7147 | 881.7792 | 1513.6226 | 0 | 17 | 0 | 0 | 0 | 0 | 0 | 2412.4018 | 7147 | 381.7792 | 1513.6226 | 0 | 0 | 0 | 0 | 0 | 0 | 0 | 1895.4018
7148 | 1420.297 | 0 | 0 | 0 | 0 | 0 | 0 | 1420.297 |  | 7148 | 1420.297 | 0 | 0 | 0 | 0 | 0 | 0 | 1420.297 | 7148 | 1420.297 | 0 | 0 | 0 | 0 | 0 | 0 | 1420.297 | 7148 | 1495.0495 | 726.5388 | 0 | 0 | 0 | 0 | 0 | 2221.5884 | 7148 | 1495.0495 | 726.5388 | 0 | 0 | 0 | 0 | 0 | 2221.5884 | 7148 | 1495.0495 | 726.5388 | 0 | 0 | 0 | 0 | 0 | 2221.5884 | 7148 | 1519.967 | 1453.0777 | 0 | 0 | 0 | 0 | 0 | 0 | 0 | 2973.0447 | 7148 | 1251.1995 | 1453.0777 | 0 | 17 | 0 | 0 | 0 | 0 | 0 | 2721.2772 | 7148 | 1276.3137 | 1453.0777 | 0 | 0 | 0 | 0 | 0 | 0 | 0 | 2729.3914
7149 | 1269.802 | 0 | 0 | 0 | 0 | 0 | 0 | 1269.802 |  | 7149 | 1269.802 | 0 | 0 | 0 | 0 | 0 | 0 | 1269.802 | 7149 | 1269.802 | 0 | 0 | 0 | 0 | 0 | 0 | 1269.802 | 7149 | 1336.6337 | 685.1665 | 0 | 0 | 0 | 0 | 0 | 2021.8002 | 7149 | 1336.6337 | 685.1665 | 0 | 0 | 0 | 0 | 0 | 2021.8002 | 7149 | 1336.6337 | 685.1665 | 0 | 0 | 0 | 0 | 0 | 2021.8002 | 7149 | 1128.0651 | 1370.333 | 0 | 0 | 0 | 0 | 0 | 0 | 0 | 2498.3981 | 7149 | 1358.9109 | 1370.333 | 0 | 17 | 0 | 0 | 0 | 0 | 0 | 2746.2439 | 7149 | 1128.0651 | 1370.333 | 0 | 0 | 0 | 0 | 0 | 0 | 0 | 2498.3981
7150 | 959.4059 | 0 | 0 | 0 | 0 | 0 | 0 | 959.4059 |  | 7150 | 959.4059 | 0 | 0 | 0 | 0 | 0 | 0 | 959.4059 | 7150 | 959.4059 | 0 | 0 | 0 | 0 | 0 | 0 | 959.4059 | 7150 | 1009.901 | 635.7215 | 0 | 0 | 0 | 0 | 0 | 1645.6225 | 7150 | 1009.901 | 635.7215 | 0 | 0 | 0 | 0 | 0 | 1645.6225 | 7150 | 1009.901 | 635.7215 | 0 | 0 | 0 | 0 | 0 | 1645.6225 | 7150 | 1026.7327 | 1271.443 | 0 | 0 | 0 | 0 | 0 | 0 | 0 | 2298.1757 | 7150 | 1026.7327 | 1271.443 | 0 | 17 | 0 | 0 | 0 | 0 | 0 | 2315.1757 | 7150 | 1026.7327 | 1271.443 | 0 | 0 | 0 | 0 | 0 | 0 | 0 | 2298.1757
7151 | 912.3762 | 0 | 0 | 0 | 0 | 0 | 0 | 912.3762 |  | 7151 | 912.3762 | 0 | 0 | 0 | 0 | 0 | 0 | 912.3762 | 7151 | 912.3762 | 0 | 0 | 0 | 0 | 0 | 0 | 912.3762 | 7151 | 960.396 | 591.3219 | 0 | 0 | 0 | 0 | 0 | 1551.7179 | 7151 | 960.396 | 591.3219 | 0 | 0 | 0 | 0 | 0 | 1551.7179 | 7151 | 960.396 | 591.3219 | 0 | 0 | 0 | 0 | 0 | 1551.7179 | 7151 | 976.4026 | 1182.6438 | 0 | 0 | 0 | 0 | 0 | 0 | 0 | 2159.0464 | 7151 | 976.4026 | 1182.6438 | 0 | 17 | 0 | 0 | 0 | 0 | 0 | 2176.0464 | 7151 | 976.4026 | 1182.6438 | 0 | 0 | 0 | 0 | 0 | 0 | 0 | 2159.0464
7152 | 846.5347 | 0 | 0 | 0 | 0 | 0 | 0 | 846.5347 |  | 7152 | 846.5347 | 0 | 0 | 0 | 0 | 0 | 0 | 846.5347 | 7152 | 846.5347 | 0 | 0 | 0 | 0 | 0 | 0 | 846.5347 | 7152 | 891.0891 | 551.9677 | 0 | 0 | 0 | 0 | 0 | 1443.0568 | 7152 | 891.0891 | 551.9677 | 0 | 0 | 0 | 0 | 0 | 1443.0568 | 7152 | 891.0891 | 551.9677 | 0 | 0 | 0 | 0 | 0 | 1443.0568 | 7152 | 905.9406 | 1103.9354 | 0 | 0 | 0 | 0 | 0 | 0 | 0 | 2009.876 | 7152 | 905.9406 | 1103.9354 | 0 | 17 | 0 | 0 | 0 | 0 | 0 | 2026.876 | 7152 | 905.9406 | 1103.9354 | 0 | 0 | 0 | 0 | 0 | 0 | 0 | 2009.876
7153 | 705.4455 | 0 | 0 | 0 | 0 | 0 | 0 | 705.4455 |  | 7153 | 705.4455 | 0 | 0 | 0 | 0 | 0 | 0 | 705.4455 | 7153 | 705.4455 | 0 | 0 | 0 | 0 | 0 | 0 | 705.4455 | 7153 | 742.5743 | 507.5681 | 0 | 0 | 0 | 0 | 0 | 1250.1424 | 7153 | 742.5743 | 507.5681 | 0 | 0 | 0 | 0 | 0 | 1250.1424 | 7153 | 742.5743 | 507.5681 | 0 | 0 | 0 | 0 | 0 | 1250.1424 | 7153 | 754.9505 | 1015.1362 | 0 | 0 | 0 | 0 | 0 | 0 | 0 | 1770.0867 | 7153 | 754.9505 | 1015.1362 | 0 | 17 | 0 | 0 | 0 | 0 | 0 | 1787.0867 | 7153 | 754.9505 | 1015.1362 | 0 | 0 | 0 | 0 | 0 | 0 | 0 | 1770.0867
7154 | 564.3564 | 0 | 0 | 0 | 0 | 0 | 0 | 564.3564 |  | 7154 | 564.3564 | 0 | 0 | 0 | 0 | 0 | 0 | 564.3564 | 7154 | 564.3564 | 0 | 0 | 0 | 0 | 0 | 0 | 564.3564 | 7154 | 594.0594 | 475.2775 | 0 | 0 | 0 | 0 | 0 | 1069.3369 | 7154 | 594.0594 | 475.2775 | 0 | 0 | 0 | 0 | 0 | 1069.3369 | 7154 | 594.0594 | 475.2775 | 0 | 0 | 0 | 0 | 0 | 1069.3369 | 7154 | 603.9604 | 950.555 | 0 | 0 | 0 | 0 | 0 | 0 | 0 | 1554.5154 | 7154 | 603.9604 | 950.555 | 0 | 17 | 0 | 0 | 0 | 0 | 0 | 1571.5154 | 7154 | 603.9604 | 950.555 | 0 | 0 | 0 | 0 | 0 | 0 | 0 | 1554.5154
7155 | 592.5743 | 0 | 0 | 0 | 0 | 0 | 0 | 592.5743 |  | 7155 | 592.5743 | 0 | 0 | 0 | 0 | 0 | 0 | 592.5743 | 7155 | 592.5743 | 0 | 0 | 0 | 0 | 0 | 0 | 592.5743 | 7155 | 623.7624 | 461.1504 | 0 | 0 | 0 | 0 | 0 | 1084.9127 | 7155 | 623.7624 | 461.1504 | 0 | 0 | 0 | 0 | 0 | 1084.9127 | 7155 | 623.7624 | 461.1504 | 0 | 0 | 0 | 0 | 0 | 1084.9127 | 7155 | 634.1584 | 922.3007 | 0 | 0 | 0 | 0 | 0 | 0 | 0 | 1556.4591 | 7155 | 634.1584 | 922.3007 | 0 | 17 | 0 | 0 | 0 | 0 | 0 | 1573.4591 | 7155 | 634.1584 | 922.3007 | 0 | 0 | 0 | 0 | 0 | 0 | 0 | 1556.4591
7156 | 583.1683 | 0 | 0 | 0 | 0 | 0 | 0 | 583.1683 |  | 7156 | 583.1683 | 0 | 0 | 0 | 0 | 0 | 0 | 583.1683 | 7156 | 583.1683 | 0 | 0 | 0 | 0 | 0 | 0 | 583.1683 | 7156 | 613.8614 | 472.2503 | 0 | 0 | 0 | 0 | 0 | 1086.1116 | 7156 | 613.8614 | 472.2503 | 0 | 0 | 0 | 0 | 0 | 1086.1116 | 7156 | 613.8614 | 472.2503 | 0 | 0 | 0 | 0 | 0 | 1086.1116 | 7156 | 624.0924 | 944.5005 | 0 | 0 | 0 | 0 | 0 | 0 | 0 | 1568.5929 | 7156 | 624.0924 | 944.5005 | 0 | 17 | 0 | 0 | 0 | 0 | 0 | 1585.5929 | 7156 | 624.0924 | 944.5005 | 0 | 0 | 0 | 0 | 0 | 0 | 0 | 1568.5929
7157 | 639.604 | 0 | 0 | 0 | 0 | 0 | 0 | 639.604 |  | 7157 | 639.604 | 0 | 0 | 0 | 0 | 0 | 0 | 639.604 | 7157 | 639.604 | 0 | 0 | 0 | 0 | 0 | 0 | 639.604 | 7157 | 673.2673 | 476.2866 | 0 | 0 | 0 | 0 | 0 | 1149.5539 | 7157 | 673.2673 | 476.2866 | 0 | 0 | 0 | 0 | 0 | 1149.5539 | 7157 | 673.2673 | 476.2866 | 0 | 0 | 0 | 0 | 0 | 1149.5539 | 7157 | 684.4884 | 952.5732 | 0 | 0 | 0 | 0 | 0 | 0 | 0 | 1637.0616 | 7157 | 684.4884 | 952.5732 | 0 | 17 | 0 | 0 | 0 | 0 | 0 | 1654.0616 | 7157 | 684.4884 | 952.5732 | 0 | 0 | 0 | 0 | 0 | 0 | 0 | 1637.0616
7158 | 724.2574 | 0 | 5.0859 | 0 | 0 | 0 | 0 | 729.3433 |  | 7158 | 724.2574 | 0 | 5.0859 | 0 | 0 | 0 | 0 | 729.3433 | 7158 | 724.2574 | 0 | 5.0859 | 0 | 0 | 0 | 0 | 729.3433 | 7158 | 762.3762 | 482.3411 | 5.4983 | 0 | 0 | 0 | 0 | 1250.2156 | 7158 | 762.3762 | 482.3411 | 5.4983 | 0 | 0 | 0 | 0 | 1250.2156 | 7158 | 762.3762 | 482.3411 | 5.4983 | 0 | 0 | 0 | 0 | 1250.2156 | 7158 | 775.0825 | 964.6821 | 6.8729 | 0 | 0 | 0 | 0 | 0 | 0 | 1746.6375 | 7158 | 775.0825 | 964.6821 | 6.8729 | 17 | 0 | 0 | 0 | 0 | 0 | 1763.6375 | 7158 | 775.0825 | 964.6821 | 6.8729 | 0 | 0 | 0 | 0 | 0 | 0 | 1746.6375
7159 | 771.2871 | 0 | 45.7732 | 0 | 0 | 0 | 0 | 817.0603 |  | 7159 | 771.2871 | 0 | 45.7732 | 0 | 0 | 0 | 0 | 817.0603 | 7159 | 771.2871 | 0 | 45.7732 | 0 | 0 | 0 | 0 | 817.0603 | 7159 | 811.8812 | 483.3502 | 49.4845 | 0 | 0 | 0 | 0 | 1344.7159 | 7159 | 811.8812 | 483.3502 | 49.4845 | 0 | 0 | 0 | 0 | 1344.7159 | 7159 | 811.8812 | 483.3502 | 49.4845 | 0 | 0 | 0 | 0 | 1344.7159 | 7159 | 825.4125 | 966.7003 | 61.8557 | 0 | 0 | 0 | 0 | 0 | 0 | 1853.9685 | 7159 | 825.4125 | 966.7003 | 61.8557 | 17 | 0 | 0 | 0 | 0 | 0 | 1870.9685 | 7159 | 825.4125 | 966.7003 | 61.8557 | 0 | 0 | 0 | 0 | 0 | 0 | 1853.9685
7160 | 743.0693 | 0 | 111.89 | 0 | 0 | 0 | 0 | 854.9593 |  | 7160 | 743.0693 | 0 | 111.89 | 0 | 0 | 0 | 0 | 854.9593 | 7160 | 743.0693 | 0 | 111.89 | 0 | 0 | 0 | 0 | 854.9593 | 7160 | 782.1782 | 480.3229 | 120.9622 | 0 | 0 | 0 | 0 | 1383.4633 | 7160 | 782.1782 | 480.3229 | 120.9622 | 0 | 0 | 0 | 0 | 1383.4633 | 7160 | 782.1782 | 480.3229 | 120.9622 | 0 | 0 | 0 | 0 | 1383.4633 | 7160 | 795.2145 | 960.6458 | 151.2027 | 0 | 0 | 0 | 0 | 0 | 0 | 1907.0631 | 7160 | 795.2145 | 960.6458 | 151.2027 | 17 | 0 | 0 | 0 | 0 | 0 | 1924.0631 | 7160 | 795.2145 | 960.6458 | 151.2027 | 0 | 0 | 0 | 0 | 0 | 0 | 1907.0631
7161 | 724.2574 | 0 | 188.1787 | 0 | 0 | 0 | 0 | 912.4361 |  | 7161 | 724.2574 | 0 | 188.1787 | 0 | 0 | 0 | 0 | 912.4361 | 7161 | 724.2574 | 0 | 188.1787 | 0 | 0 | 0 | 0 | 912.4361 | 7161 | 762.3762 | 492.4319 | 203.4364 | 0 | 0 | 0 | 0 | 1458.2446 | 7161 | 762.3762 | 492.4319 | 203.4364 | 0 | 0 | 0 | 0 | 1458.2446 | 7161 | 762.3762 | 492.4319 | 203.4364 | 0 | 0 | 0 | 0 | 1458.2446 | 7161 | 775.0825 | 984.8638 | 254.2955 | 0 | 0 | 0 | 0 | 0 | 0 | 2014.2418 | 7161 | 775.0825 | 984.8638 | 254.2955 | 17 | 0 | 0 | 0 | 0 | 0 | 2031.2418 | 7161 | 775.0825 | 984.8638 | 254.2955 | 0 | 0 | 0 | 0 | 0 | 0 | 2014.2418
7162 | 761.8812 | 0 | 223.7801 | 0 | 0 | 0 | 0 | 985.6613 |  | 7162 | 761.8812 | 0 | 223.7801 | 0 | 0 | 0 | 0 | 985.6613 | 7162 | 761.8812 | 0 | 223.7801 | 0 | 0 | 0 | 0 | 985.6613 | 7162 | 801.9802 | 532.7952 | 241.9244 | 0 | 0 | 0 | 0 | 1576.6998 | 7162 | 801.9802 | 532.7952 | 241.9244 | 0 | 0 | 0 | 0 | 1576.6998 | 7162 | 801.9802 | 532.7952 | 241.9244 | 0 | 0 | 0 | 0 | 1576.6998 | 7162 | 522.6958 | 1065.5903 | 302.4055 | 0 | 0 | 0 | 0 | 0 | 0 | 1890.6916 | 7162 | 522.6958 | 1065.5903 | 302.4055 | 17 | 0 | 0 | 0 | 0 | 0 | 1907.6916 | 7162 | 815.3465 | 1065.5903 | 302.4055 | 0 | 0 | 0 | 0 | 0 | 0 | 2183.3423
7163 | 780.6931 | 0 | 213.6082 | 0 | 0 | 0 | 0 | 994.3013 |  | 7163 | 780.6931 | 0 | 213.6082 | 0 | 0 | 0 | 0 | 994.3013 | 7163 | 780.6931 | 0 | 213.6082 | 0 | 0 | 0 | 0 | 994.3013 | 7163 | 821.7822 | 557.0131 | 230.9278 | 0 | 0 | 0 | 0 | 1609.7231 | 7163 | 821.7822 | 557.0131 | 230.9278 | 0 | 0 | 0 | 0 | 1609.7231 | 7163 | 821.7822 | 557.0131 | 230.9278 | 0 | 0 | 0 | 0 | 1609.7231 | 7163 | 747.7371 | 1114.0262 | 288.6598 | 0 | 0 | 0 | 0 | 0 | 0 | 2150.4232 | 7163 | 747.7371 | 1114.0262 | 288.6598 | 17 | 0 | 0 | 0 | 0 | 0 | 2167.4232 | 7163 | 835.4785 | 1114.0262 | 288.6598 | 0 | 0 | 0 | 0 | 0 | 0 | 2238.1646
7164 | 761.8812 | 0 | 122.0619 | 0 | 0 | 0 | 0 | 883.943 |  | 7164 | 761.8812 | 0 | 122.0619 | 0 | 0 | 0 | 0 | 883.943 | 7164 | 761.8812 | 0 | 122.0619 | 0 | 0 | 0 | 0 | 883.943 | 7164 | 801.9802 | 554.995 | 131.9588 | 0 | 0 | 0 | 0 | 1488.9339 | 7164 | 801.9802 | 554.995 | 131.9588 | 0 | 0 | 0 | 0 | 1488.9339 | 7164 | 801.9802 | 554.995 | 131.9588 | 0 | 0 | 0 | 0 | 1488.9339 | 7164 | 815.3465 | 1109.9899 | 164.9485 | 0 | 0 | 0 | 0 | 0 | 0 | 2090.2849 | 7164 | 815.3465 | 1109.9899 | 164.9485 | 17 | 0 | 0 | 0 | 0 | 0 | 2107.2849 | 7164 | 815.3465 | 1109.9899 | 164.9485 | 0 | 0 | 0 | 0 | 0 | 0 | 2090.2849
7165 | 771.2871 | 0 | 61.0309 | 0 | 0 | 0 | 0 | 832.3181 |  | 7165 | 771.2871 | 0 | 61.0309 | 0 | 0 | 0 | 0 | 832.3181 | 7165 | 771.2871 | 0 | 61.0309 | 0 | 0 | 0 | 0 | 832.3181 | 7165 | 811.8812 | 507.5681 | 65.9794 | 0 | 0 | 0 | 0 | 1385.4287 | 7165 | 811.8812 | 507.5681 | 65.9794 | 0 | 0 | 0 | 0 | 1385.4287 | 7165 | 811.8812 | 507.5681 | 65.9794 | 0 | 0 | 0 | 0 | 1385.4287 | 7165 | 825.4125 | 1015.1362 | 82.4742 | 0 | 0 | 0 | 0 | 0 | 0 | 1923.023 | 7165 | 825.4125 | 1015.1362 | 82.4742 | 17 | 0 | 0 | 0 | 0 | 0 | 1940.023 | 7165 | 825.4125 | 1015.1362 | 82.4742 | 0 | 0 | 0 | 0 | 0 | 0 | 1923.023
7166 | 827.7228 | 0 | 25.4296 | 0 | 0 | 0 | 0 | 853.1523 |  | 7166 | 827.7228 | 0 | 25.4296 | 0 | 0 | 0 | 0 | 853.1523 | 7166 | 827.7228 | 0 | 25.4296 | 0 | 0 | 0 | 0 | 853.1523 | 7166 | 871.2871 | 453.0777 | 27.4914 | 0 | 0 | 0 | 0 | 1351.8562 | 7166 | 871.2871 | 453.0777 | 27.4914 | 0 | 0 | 0 | 0 | 1351.8562 | 7166 | 871.2871 | 453.0777 | 27.4914 | 0 | 0 | 0 | 0 | 1351.8562 | 7166 | 885.8086 | 906.1554 | 34.3643 | 0 | 0 | 0 | 0 | 0 | 0 | 1826.3282 | 7166 | 885.8086 | 906.1554 | 34.3643 | 17 | 0 | 0 | 0 | 0 | 0 | 1843.3282 | 7166 | 885.8086 | 906.1554 | 34.3643 | 0 | 0 | 0 | 0 | 0 | 0 | 1826.3282
7167 | 855.9406 | 0 | 5.0859 | 0 | 0 | 0 | 0 | 861.0265 |  | 7167 | 855.9406 | 0 | 5.0859 | 0 | 0 | 0 | 0 | 861.0265 | 7167 | 855.9406 | 0 | 5.0859 | 0 | 0 | 0 | 0 | 861.0265 | 7167 | 900.9901 | 430.8779 | 5.4983 | 0 | 0 | 0 | 0 | 1337.3663 | 7167 | 900.9901 | 430.8779 | 5.4983 | 0 | 0 | 0 | 0 | 1337.3663 | 7167 | 900.9901 | 430.8779 | 5.4983 | 0 | 0 | 0 | 0 | 1337.3663 | 7167 | 916.0066 | 861.7558 | 6.8729 | 0 | 0 | 0 | 0 | 0 | 0 | 1784.6353 | 7167 | 916.0066 | 861.7558 | 6.8729 | 17 | 0 | 0 | 0 | 0 | 0 | 1801.6353 | 7167 | 916.0066 | 861.7558 | 6.8729 | 0 | 0 | 0 | 0 | 0 | 0 | 1784.6353
7168 | 940.5941 | 0 | 0 | 0 | 0 | 0 | 0 | 940.5941 |  | 7168 | 940.5941 | 0 | 0 | 0 | 0 | 0 | 0 | 940.5941 | 7168 | 940.5941 | 0 | 0 | 0 | 0 | 0 | 0 | 940.5941 | 7168 | 990.099 | 428.8597 | 0 | 0 | 0 | 0 | 0 | 1418.9587 | 7168 | 990.099 | 428.8597 | 0 | 0 | 0 | 0 | 0 | 1418.9587 | 7168 | 990.099 | 428.8597 | 0 | 0 | 0 | 0 | 0 | 1418.9587 | 7168 | 1006.6007 | 857.7195 | 0 | 0 | 0 | 0 | 0 | 0 | 0 | 1864.3201 | 7168 | 1006.6007 | 857.7195 | 0 | 17 | 0 | 0 | 0 | 0 | 0 | 1881.3201 | 7168 | 1006.6007 | 857.7195 | 0 | 0 | 0 | 0 | 0 | 0 | 0 | 1864.3201
7169 | 959.4059 | 0 | 0 | 0 | 0 | 0 | 0 | 959.4059 |  | 7169 | 959.4059 | 0 | 0 | 0 | 0 | 0 | 0 | 959.4059 | 7169 | 959.4059 | 0 | 0 | 0 | 0 | 0 | 0 | 959.4059 | 7169 | 1009.901 | 460.1413 | 0 | 0 | 0 | 0 | 0 | 1470.0423 | 7169 | 1009.901 | 460.1413 | 0 | 0 | 0 | 0 | 0 | 1470.0423 | 7169 | 1009.901 | 460.1413 | 0 | 0 | 0 | 0 | 0 | 1470.0423 | 7169 | 1026.7327 | 920.2825 | 0 | 0 | 0 | 0 | 0 | 0 | 0 | 1947.0152 | 7169 | 1026.7327 | 920.2825 | 0 | 17 | 0 | 0 | 0 | 0 | 0 | 1964.0152 | 7169 | 1026.7327 | 920.2825 | 0 | 0 | 0 | 0 | 0 | 0 | 0 | 1947.0152
7170 | 921.7822 | 0 | 0 | 0 | 0 | 0 | 0 | 921.7822 |  | 7170 | 921.7822 | 0 | 0 | 0 | 0 | 0 | 0 | 921.7822 | 7170 | 921.7822 | 0 | 0 | 0 | 0 | 0 | 0 | 921.7822 | 7170 | 970.297 | 480.3229 | 0 | 0 | 0 | 0 | 0 | 1450.6199 | 7170 | 970.297 | 480.3229 | 0 | 0 | 0 | 0 | 0 | 1450.6199 | 7170 | 970.297 | 480.3229 | 0 | 0 | 0 | 0 | 0 | 1450.6199 | 7170 | 986.4686 | 960.6458 | 0 | 0 | 0 | 0 | 0 | 0 | 0 | 1947.1145 | 7170 | 986.4686 | 960.6458 | 0 | 17 | 0 | 0 | 0 | 0 | 0 | 1964.1145 | 7170 | 986.4686 | 960.6458 | 0 | 0 | 0 | 0 | 0 | 0 | 0 | 1947.1145
7171 | 874.7525 | 0 | 0 | 0 | 0 | 0 | 0 | 874.7525 |  | 7171 | 874.7525 | 0 | 0 | 0 | 0 | 0 | 0 | 874.7525 | 7171 | 874.7525 | 0 | 0 | 0 | 0 | 0 | 0 | 874.7525 | 7171 | 920.7921 | 523.7134 | 0 | 0 | 0 | 0 | 0 | 1444.5055 | 7171 | 920.7921 | 523.7134 | 0 | 0 | 0 | 0 | 0 | 1444.5055 | 7171 | 920.7921 | 523.7134 | 0 | 0 | 0 | 0 | 0 | 1444.5055 | 7171 | 936.1386 | 1047.4268 | 0 | 0 | 0 | 0 | 0 | 0 | 0 | 1983.5655 | 7171 | 936.1386 | 1047.4268 | 0 | 17 | 0 | 0 | 0 | 0 | 0 | 2000.5655 | 7171 | 936.1386 | 1047.4268 | 0 | 0 | 0 | 0 | 0 | 0 | 0 | 1983.5655
7172 | 1015.8416 | 0 | 0 | 0 | 0 | 0 | 0 | 1015.8416 |  | 7172 | 1015.8416 | 0 | 0 | 0 | 0 | 0 | 0 | 1015.8416 | 7172 | 1015.8416 | 0 | 0 | 0 | 0 | 0 | 0 | 1015.8416 | 7172 | 1069.3069 | 583.2492 | 0 | 0 | 0 | 0 | 0 | 1652.5562 | 7172 | 1069.3069 | 583.2492 | 0 | 0 | 0 | 0 | 0 | 1652.5562 | 7172 | 1069.3069 | 583.2492 | 0 | 0 | 0 | 0 | 0 | 1652.5562 | 7172 | 1087.1287 | 1166.4985 | 0 | 0 | 0 | 0 | 0 | 0 | 0 | 2253.6272 | 7172 | 1087.1287 | 1166.4985 | 0 | 17 | 0 | 0 | 0 | 0 | 0 | 2270.6272 | 7172 | 1087.1287 | 1166.4985 | 0 | 0 | 0 | 0 | 0 | 0 | 0 | 2253.6272
7173 | 1081.6832 | 0 | 0 | 0 | 0 | 0 | 0 | 1081.6832 |  | 7173 | 1081.6832 | 0 | 0 | 0 | 0 | 0 | 0 | 1081.6832 | 7173 | 1081.6832 | 0 | 0 | 0 | 0 | 0 | 0 | 1081.6832 | 7173 | 1138.6139 | 627.6488 | 0 | 0 | 0 | 0 | 0 | 1766.2627 | 7173 | 1138.6139 | 627.6488 | 0 | 0 | 0 | 0 | 0 | 1766.2627 | 7173 | 1138.6139 | 627.6488 | 0 | 0 | 0 | 0 | 0 | 1766.2627 | 7173 | 1157.5908 | 1255.2977 | 0 | 0 | 0 | 0 | 0 | 0 | 0 | 2412.8884 | 7173 | 1157.5908 | 1255.2977 | 0 | 17 | 0 | 0 | 0 | 0 | 0 | 2429.8884 | 7173 | 1157.5908 | 1255.2977 | 0 | 0 | 0 | 0 | 0 | 0 | 0 | 2412.8884
7174 | 1250.9901 | 0 | 0 | 0 | 0 | 0 | 0 | 1250.9901 |  | 7174 | 1250.9901 | 0 | 0 | 0 | 0 | 0 | 0 | 1250.9901 | 7174 | 1250.9901 | 0 | 0 | 0 | 0 | 0 | 0 | 1250.9901 | 7174 | 1316.8317 | 621.5943 | 0 | 0 | 0 | 0 | 0 | 1938.426 | 7174 | 1316.8317 | 621.5943 | 0 | 0 | 0 | 0 | 0 | 1938.426 | 7174 | 1316.8317 | 621.5943 | 0 | 0 | 0 | 0 | 0 | 1938.426 | 7174 | 731.5742 | 1243.1887 | 0 | 0 | 0 | 0 | 0 | 0 | 0 | 1974.7629 | 7174 | 1014.8575 | 1243.1887 | 0 | 17 | 0 | 0 | 0 | 0 | 0 | 2275.0462 | 7174 | 1039.9717 | 1243.1887 | 0 | 0 | 0 | 0 | 0 | 0 | 0 | 2283.1604
7175 | 1138.1188 | 0 | 0 | 0 | 0 | 0 | 0 | 1138.1188 |  | 7175 | 1138.1188 | 0 | 0 | 0 | 0 | 0 | 0 | 1138.1188 | 7175 | 1138.1188 | 0 | 0 | 0 | 0 | 0 | 0 | 1138.1188 | 7175 | 1198.0198 | 623.6125 | 0 | 0 | 0 | 0 | 0 | 1821.6323 | 7175 | 1198.0198 | 623.6125 | 0 | 0 | 0 | 0 | 0 | 1821.6323 | 7175 | 1198.0198 | 623.6125 | 0 | 0 | 0 | 0 | 0 | 1821.6323 | 7175 | 1217.9868 | 1247.225 | 0 | 0 | 0 | 0 | 0 | 0 | 0 | 2465.2118 | 7175 | 1217.9868 | 1247.225 | 0 | 17 | 0 | 0 | 0 | 0 | 0 | 2482.2118 | 7175 | 1217.9868 | 1247.225 | 0 | 0 | 0 | 0 | 0 | 0 | 0 | 2465.2118
7176 | 1053.4653 | 0 | 0 | 0 | 0 | 0 | 0 | 1053.4653 |  | 7176 | 1053.4653 | 0 | 0 | 0 | 0 | 0 | 0 | 1053.4653 | 7176 | 1053.4653 | 0 | 0 | 0 | 0 | 0 | 0 | 1053.4653 | 7176 | 1108.9109 | 626.6398 | 0 | 0 | 0 | 0 | 0 | 1735.5506 | 7176 | 1108.9109 | 626.6398 | 0 | 0 | 0 | 0 | 0 | 1735.5506 | 7176 | 1108.9109 | 626.6398 | 0 | 0 | 0 | 0 | 0 | 1735.5506 | 7176 | 745.7008 | 1253.2795 | 0 | 0 | 0 | 0 | 0 | 0 | 0 | 1998.9803 | 7176 | 745.7008 | 1253.2795 | 0 | 17 | 0 | 0 | 0 | 0 | 0 | 2015.9803 | 7176 | 1127.3927 | 1253.2795 | 0 | 0 | 0 | 0 | 0 | 0 | 0 | 2380.6723
7177 | 997.0297 | 0 | 0 | 0 | 0 | 0 | 0 | 997.0297 |  | 7177 | 997.0297 | 0 | 0 | 0 | 0 | 0 | 0 | 997.0297 | 7177 | 997.0297 | 0 | 0 | 0 | 0 | 0 | 0 | 997.0297 | 7177 | 1049.505 | 635.7215 | 0 | 0 | 0 | 0 | 0 | 1685.2264 | 7177 | 1049.505 | 635.7215 | 0 | 0 | 0 | 0 | 0 | 1685.2264 | 7177 | 1049.505 | 635.7215 | 0 | 0 | 0 | 0 | 0 | 1685.2264 | 7177 | 1066.9967 | 1271.443 | 0 | 0 | 0 | 0 | 0 | 0 | 0 | 2338.4397 | 7177 | 646.7992 | 1271.443 | 0 | 17 | 0 | 0 | 0 | 0 | 0 | 1935.2422 | 7177 | 646.7992 | 1271.443 | 0 | 0 | 0 | 0 | 0 | 0 | 0 | 1918.2422
7178 | 1109.901 | 0 | 0 | 0 | 0 | 0 | 0 | 1109.901 |  | 7178 | 1109.901 | 0 | 0 | 0 | 0 | 0 | 0 | 1109.901 | 7178 | 1109.901 | 0 | 0 | 0 | 0 | 0 | 0 | 1109.901 | 7178 | 1168.3168 | 602.4218 | 0 | 0 | 0 | 0 | 0 | 1770.7386 | 7178 | 1168.3168 | 602.4218 | 0 | 0 | 0 | 0 | 0 | 1770.7386 | 7178 | 1168.3168 | 602.4218 | 0 | 0 | 0 | 0 | 0 | 1770.7386 | 7178 | 914.7032 | 1204.8436 | 0 | 0 | 0 | 0 | 0 | 0 | 0 | 2119.5468 | 7178 | 1187.7888 | 1204.8436 | 0 | 17 | 0 | 0 | 0 | 0 | 0 | 2409.6324 | 7178 | 1187.7888 | 1204.8436 | 0 | 0 | 0 | 0 | 0 | 0 | 0 | 2392.6324
7179 | 1025.2475 | 0 | 0 | 0 | 0 | 0 | 0 | 1025.2475 |  | 7179 | 1025.2475 | 0 | 0 | 0 | 0 | 0 | 0 | 1025.2475 | 7179 | 1025.2475 | 0 | 0 | 0 | 0 | 0 | 0 | 1025.2475 | 7179 | 1079.2079 | 591.3219 | 0 | 0 | 0 | 0 | 0 | 1670.5298 | 7179 | 1079.2079 | 591.3219 | 0 | 0 | 0 | 0 | 0 | 1670.5298 | 7179 | 1079.2079 | 591.3219 | 0 | 0 | 0 | 0 | 0 | 1670.5298 | 7179 | 1094.4963 | 1182.6438 | 0 | 0 | 0 | 0 | 0 | 0 | 0 | 2277.1401 | 7179 | 1097.1947 | 1182.6438 | 0 | 17 | 0 | 0 | 0 | 0 | 0 | 2296.8385 | 7179 | 1094.4963 | 1182.6438 | 0 | 0 | 0 | 0 | 0 | 0 | 0 | 2277.1401
7180 | 1034.6535 | 0 | 0 | 0 | 0 | 0 | 0 | 1034.6535 |  | 7180 | 1034.6535 | 0 | 0 | 0 | 0 | 0 | 0 | 1034.6535 | 7180 | 1034.6535 | 0 | 0 | 0 | 0 | 0 | 0 | 1034.6535 | 7180 | 1089.1089 | 610.4945 | 0 | 0 | 0 | 0 | 0 | 1699.6034 | 7180 | 1089.1089 | 610.4945 | 0 | 0 | 0 | 0 | 0 | 1699.6034 | 7180 | 1089.1089 | 610.4945 | 0 | 0 | 0 | 0 | 0 | 1699.6034 | 7180 | 1107.2607 | 1220.9889 | 0 | 0 | 0 | 0 | 0 | 0 | 0 | 2328.2496 | 7180 | 1107.2607 | 1220.9889 | 0 | 17 | 0 | 0 | 0 | 0 | 0 | 2345.2496 | 7180 | 1107.2607 | 1220.9889 | 0 | 0 | 0 | 0 | 0 | 0 | 0 | 2328.2496
7181 | 1015.8416 | 0 | 0 | 0 | 0 | 0 | 0 | 1015.8416 |  | 7181 | 1015.8416 | 0 | 0 | 0 | 0 | 0 | 0 | 1015.8416 | 7181 | 1015.8416 | 0 | 0 | 0 | 0 | 0 | 0 | 1015.8416 | 7181 | 1069.3069 | 601.4127 | 0 | 0 | 0 | 0 | 0 | 1670.7196 | 7181 | 1069.3069 | 601.4127 | 0 | 0 | 0 | 0 | 0 | 1670.7196 | 7181 | 1069.3069 | 601.4127 | 0 | 0 | 0 | 0 | 0 | 1670.7196 | 7181 | 1087.1287 | 1202.8254 | 0 | 0 | 0 | 0 | 0 | 0 | 0 | 2289.9541 | 7181 | 1087.1287 | 1202.8254 | 0 | 17 | 0 | 0 | 0 | 0 | 0 | 2306.9541 | 7181 | 1087.1287 | 1202.8254 | 0 | 0 | 0 | 0 | 0 | 0 | 0 | 2289.9541
7182 | 1072.2772 | 0 | 5.0859 | 0 | 0 | 0 | 0 | 1077.3631 |  | 7182 | 1072.2772 | 0 | 5.0859 | 0 | 0 | 0 | 0 | 1077.3631 | 7182 | 1072.2772 | 0 | 5.0859 | 0 | 0 | 0 | 0 | 1077.3631 | 7182 | 1128.7129 | 591.3219 | 5.4983 | 0 | 0 | 0 | 0 | 1725.533 | 7182 | 1128.7129 | 591.3219 | 5.4983 | 0 | 0 | 0 | 0 | 1725.533 | 7182 | 1128.7129 | 591.3219 | 5.4983 | 0 | 0 | 0 | 0 | 1725.533 | 7182 | 1147.5248 | 1182.6438 | 6.8729 | 0 | 0 | 0 | 0 | 0 | 0 | 2337.0414 | 7182 | 1147.5248 | 1182.6438 | 6.8729 | 17 | 0 | 0 | 0 | 0 | 0 | 2354.0414 | 7182 | 1147.5248 | 1182.6438 | 6.8729 | 0 | 0 | 0 | 0 | 0 | 0 | 2337.0414
7183 | 1091.0891 | 0 | 55.945 | 0 | 0 | 0 | 0 | 1147.0341 |  | 7183 | 1091.0891 | 0 | 55.945 | 0 | 0 | 0 | 0 | 1147.0341 | 7183 | 1091.0891 | 0 | 55.945 | 0 | 0 | 0 | 0 | 1147.0341 | 7183 | 1148.5149 | 559.0313 | 60.4811 | 0 | 0 | 0 | 0 | 1768.0272 | 7183 | 1148.5149 | 559.0313 | 60.4811 | 0 | 0 | 0 | 0 | 1768.0272 | 7183 | 1148.5149 | 559.0313 | 60.4811 | 0 | 0 | 0 | 0 | 1768.0272 | 7183 | 1167.6568 | 1118.0626 | 75.6014 | 0 | 0 | 0 | 0 | 0 | 0 | 2361.3207 | 7183 | 1167.6568 | 1118.0626 | 75.6014 | 17 | 0 | 0 | 0 | 0 | 0 | 2378.3207 | 7183 | 1167.6568 | 1118.0626 | 75.6014 | 0 | 0 | 0 | 0 | 0 | 0 | 2361.3207
7184 | 1072.2772 | 0 | 172.921 | 0 | 0 | 0 | 0 | 1245.1982 |  | 7184 | 1072.2772 | 0 | 172.921 | 0 | 0 | 0 | 0 | 1245.1982 | 7184 | 1072.2772 | 0 | 172.921 | 0 | 0 | 0 | 0 | 1245.1982 | 7184 | 1128.7129 | 539.8587 | 186.9416 | 0 | 0 | 0 | 0 | 1855.5132 | 7184 | 1128.7129 | 539.8587 | 186.9416 | 0 | 0 | 0 | 0 | 1855.5132 | 7184 | 1128.7129 | 539.8587 | 186.9416 | 0 | 0 | 0 | 0 | 1855.5132 | 7184 | 1147.5248 | 1079.7175 | 233.677 | 0 | 0 | 0 | 0 | 0 | 0 | 2460.9192 | 7184 | 1147.5248 | 1079.7175 | 233.677 | 17 | 0 | 0 | 0 | 0 | 0 | 2477.9192 | 7184 | 1147.5248 | 1079.7175 | 233.677 | 0 | 0 | 0 | 0 | 0 | 0 | 2460.9192
7185 | 1053.4653 | 0 | 193.2646 | 0 | 0 | 0 | 0 | 1246.73 |  | 7185 | 1053.4653 | 0 | 193.2646 | 0 | 0 | 0 | 0 | 1246.73 | 7185 | 1053.4653 | 0 | 193.2646 | 0 | 0 | 0 | 0 | 1246.73 | 7185 | 1108.9109 | 585.2674 | 208.9347 | 0 | 0 | 0 | 0 | 1903.113 | 7185 | 1108.9109 | 585.2674 | 208.9347 | 0 | 0 | 0 | 0 | 1903.113 | 7185 | 1108.9109 | 585.2674 | 208.9347 | 0 | 0 | 0 | 0 | 1903.113 | 7185 | 707.1397 | 1170.5348 | 261.1684 | 0 | 0 | 0 | 0 | 0 | 0 | 2138.8429 | 7185 | 1127.3927 | 1170.5348 | 261.1684 | 17 | 0 | 0 | 0 | 0 | 0 | 2576.0959 | 7185 | 1127.3927 | 1170.5348 | 261.1684 | 0 | 0 | 0 | 0 | 0 | 0 | 2559.0959
7186 | 987.6238 | 0 | 223.7801 | 0 | 0 | 0 | 0 | 1211.4038 |  | 7186 | 987.6238 | 0 | 223.7801 | 0 | 0 | 0 | 0 | 1211.4038 | 7186 | 987.6238 | 0 | 223.7801 | 0 | 0 | 0 | 0 | 1211.4038 | 7186 | 1039.604 | 672.0484 | 241.9244 | 0 | 0 | 0 | 0 | 1953.5768 | 7186 | 1039.604 | 672.0484 | 241.9244 | 0 | 0 | 0 | 0 | 1953.5768 | 7186 | 1039.604 | 672.0484 | 241.9244 | 0 | 0 | 0 | 0 | 1953.5768 | 7186 | 446.4422 | 1344.0969 | 302.4055 | 0 | 0 | 0 | 0 | 0 | 0 | 2092.9446 | 7186 | 446.4422 | 1344.0969 | 302.4055 | 17 | 0 | 0 | 0 | 0 | 0 | 2109.9446 | 7186 | 1056.9307 | 1344.0969 | 302.4055 | 0 | 0 | 0 | 0 | 0 | 0 | 2703.4331
7187 | 1062.8713 | 0 | 208.5223 | 0 | 0 | 0 | 0 | 1271.3936 |  | 7187 | 1062.8713 | 0 | 208.5223 | 0 | 0 | 0 | 0 | 1271.3936 | 7187 | 1062.8713 | 0 | 208.5223 | 0 | 0 | 0 | 0 | 1271.3936 | 7187 | 1118.8119 | 748.7386 | 225.4296 | 0 | 0 | 0 | 0 | 2092.9801 | 7187 | 1118.8119 | 748.7386 | 225.4296 | 0 | 0 | 0 | 0 | 2092.9801 | 7187 | 1118.8119 | 748.7386 | 225.4296 | 0 | 0 | 0 | 0 | 2092.9801 | 7187 | 309.052 | 1497.4773 | 281.7869 | 0 | 0 | 0 | 0 | 0 | 0 | 2088.3162 | 7187 | 309.052 | 1497.4773 | 281.7869 | 17 | 0 | 0 | 0 | 0 | 0 | 2105.3162 | 7187 | 1137.4587 | 1497.4773 | 281.7869 | 0 | 0 | 0 | 0 | 0 | 0 | 2916.723
7188 | 1363.8614 | 0 | 142.4055 | 0 | 0 | 0 | 0 | 1506.2669 |  | 7188 | 1363.8614 | 0 | 142.4055 | 0 | 0 | 0 | 0 | 1506.2669 | 7188 | 1363.8614 | 0 | 142.4055 | 0 | 0 | 0 | 0 | 1506.2669 | 7188 | 1435.6436 | 810.2926 | 153.9519 | 0 | 0 | 0 | 0 | 2399.8881 | 7188 | 1435.6436 | 810.2926 | 153.9519 | 0 | 0 | 0 | 0 | 2399.8881 | 7188 | 1435.6436 | 810.2926 | 153.9519 | 0 | 0 | 0 | 0 | 2399.8881 | 7188 | 185.3973 | 1620.5853 | 192.4399 | 0 | 0 | 0 | 0 | 0 | 0 | 1998.4224 | 7188 | 185.3973 | 1620.5853 | 192.4399 | 17 | 0 | 0 | 0 | 0 | 0 | 2015.4224 | 7188 | 710.5114 | 1620.5853 | 192.4399 | 0 | 0 | 0 | 0 | 0 | 0 | 2523.5366
7189 | 1410.8911 | 0 | 66.1168 | 0 | 0 | 0 | 0 | 1477.0079 |  | 7189 | 1410.8911 | 0 | 66.1168 | 0 | 0 | 0 | 0 | 1477.0079 | 7189 | 1410.8911 | 0 | 66.1168 | 0 | 0 | 0 | 0 | 1477.0079 | 7189 | 1485.1485 | 834.5106 | 71.4777 | 0 | 0 | 0 | 0 | 2391.1368 | 7189 | 1485.1485 | 834.5106 | 71.4777 | 0 | 0 | 0 | 0 | 2391.1368 | 7189 | 1485.1485 | 834.5106 | 71.4777 | 0 | 0 | 0 | 0 | 2391.1368 | 7189 | 139.6899 | 1669.0212 | 89.3471 | 0 | 0 | 0 | 0 | 0 | 0 | 1898.0581 | 7189 | 139.6899 | 1669.0212 | 89.3471 | 17 | 0 | 0 | 0 | 0 | 0 | 1915.0581 | 7189 | 664.804 | 1669.0212 | 89.3471 | 0 | 0 | 0 | 0 | 0 | 0 | 2423.1723
7190 | 1730.6931 | 0 | 20.3436 | 0 | 0 | 0 | 0 | 1751.0367 |  | 7190 | 1730.6931 | 0 | 20.3436 | 0 | 0 | 0 | 0 | 1751.0367 | 7190 | 1730.6931 | 0 | 20.3436 | 0 | 0 | 0 | 0 | 1751.0367 | 7190 | 1821.7822 | 885.9738 | 21.9931 | 0 | 0 | 0 | 0 | 2729.7491 | 7190 | 1821.7822 | 885.9738 | 21.9931 | 0 | 0 | 0 | 0 | 2729.7491 | 7190 | 1821.7822 | 885.9738 | 21.9931 | 0 | 0 | 0 | 0 | 2729.7491 | 7190 | 25.7132 | 1771.9475 | 27.4914 | 0 | 0 | 0 | 0 | 0 | 0 | 1825.1521 | 7190 | 25.7132 | 1771.9475 | 27.4914 | 17 | 0 | 0 | 0 | 0 | 0 | 1842.1521 | 7190 | 550.8274 | 1771.9475 | 27.4914 | 0 | 0 | 0 | 0 | 0 | 0 | 2350.2663
7191 | 1937.6238 | 0 | 0 | 0 | 0 | 0 | 0 | 1937.6238 |  | 7191 | 1937.6238 | 0 | 0 | 0 | 0 | 0 | 0 | 1937.6238 | 7191 | 1937.6238 | 0 | 0 | 0 | 0 | 0 | 0 | 1937.6238 | 7191 | 2038.0249 | 892.0283 | 0 | 0 | 0 | 0 | 0 | 2930.0531 | 7191 | 2039.604 | 892.0283 | 0 | 0 | 0 | 0 | 0 | 2931.6322 | 7191 | 2039.604 | 892.0283 | 0 | 0 | 0 | 0 | 0 | 2931.6322 | 7191 | 0 | 1784.0565 | 0 | 0 | 0 | 0 | 0 | 0 | 0 | 1784.0565 | 7191 | 0 | 1784.0565 | 0 | 17 | 0 | 0 | 0 | 0 | 0 | 1801.0565 | 7191 | 0 | 1784.0565 | 0 | 0 | 0 | 0 | 0 | 0 | 0 | 1784.0565
7192 | 1796.5347 | 0 | 0 | 0 | 0 | 0 | 0 | 1796.5347 |  | 7192 | 1796.5347 | 0 | 0 | 0 | 0 | 0 | 0 | 1796.5347 | 7192 | 1796.5347 | 0 | 0 | 0 | 0 | 0 | 0 | 1796.5347 | 7192 | 1891.0891 | 905.1463 | 0 | 0 | 0 | 0 | 0 | 2796.2354 | 7192 | 1891.0891 | 905.1463 | 0 | 0 | 0 | 0 | 0 | 2796.2354 | 7192 | 1891.0891 | 905.1463 | 0 | 0 | 0 | 0 | 0 | 2796.2354 | 7192 | 0 | 1810.2926 | 0 | 0 | 0 | 0 | 0 | 0 | 0 | 1810.2926 | 7192 | 0 | 1810.2926 | 0 | 17 | 0 | 0 | 0 | 0 | 0 | 1827.2926 | 7192 | 0 | 1810.2926 | 0 | 0 | 0 | 0 | 0 | 0 | 0 | 1810.2926
7193 | 1947.0297 | 0 | 0 | 0 | 0 | 0 | 0 | 1947.0297 |  | 7193 | 1947.0297 | 0 | 0 | 0 | 0 | 0 | 0 | 1947.0297 | 7193 | 1947.0297 | 0 | 0 | 0 | 0 | 0 | 0 | 1947.0297 | 7193 | 2049.505 | 916.2462 | 0 | 0 | 0 | 0 | 0 | 2965.7512 | 7193 | 2049.505 | 916.2462 | 0 | 0 | 0 | 0 | 0 | 2965.7512 | 7193 | 2049.505 | 916.2462 | 0 | 0 | 0 | 0 | 0 | 2965.7512 | 7193 | 0 | 1832.4924 | 0 | 0 | 0 | 0 | 0 | 0 | 0 | 1832.4924 | 7193 | 0 | 1832.4924 | 0 | 17 | 0 | 0 | 0 | 0 | 0 | 1849.4924 | 7193 | 0 | 1832.4924 | 0 | 0 | 0 | 0 | 0 | 0 | 0 | 1832.4924
7194 | 2191.5842 | 0 | 0 | 0 | 0 | 0 | 0 | 2191.5842 |  | 7194 | 2191.5842 | 0 | 0 | 0 | 0 | 0 | 0 | 2191.5842 | 7194 | 2191.5842 | 0 | 0 | 0 | 0 | 0 | 0 | 2191.5842 | 7194 | 2306.9307 | 921.2916 | 0 | 0 | 0 | 0 | 0 | 3228.2223 | 7194 | 2306.9307 | 921.2916 | 0 | 0 | 0 | 0 | 0 | 3228.2223 | 7194 | 2306.9307 | 921.2916 | 0 | 0 | 0 | 0 | 0 | 3228.2223 | 7194 | 200.6953 | 1842.5832 | 0 | 0 | 0 | 0 | 0 | 0 | 0 | 2043.2786 | 7194 | 700.6953 | 1842.5832 | 0 | 17 | 0 | 0 | 0 | 0 | 0 | 2560.2786 | 7194 | 0 | 1842.5832 | 0 | 0 | 0 | 0 | 0 | 0 | 0 | 1842.5832
7195 | 1900 | 0 | 0 | 0 | 0 | 0 | 0 | 1900 |  | 7195 | 1900 | 0 | 0 | 0 | 0 | 0 | 0 | 1900 | 7195 | 1900 | 0 | 0 | 0 | 0 | 0 | 0 | 1900 | 7195 | 2000 | 874.8739 | 0 | 0 | 0 | 0 | 0 | 2874.8739 | 7195 | 2000 | 874.8739 | 0 | 0 | 0 | 0 | 0 | 2874.8739 | 7195 | 2000 | 874.8739 | 0 | 0 | 0 | 0 | 0 | 2874.8739 | 7195 | 164.3815 | 1749.7477 | 0 | 0 | 0 | 0 | 0 | 0 | 0 | 1914.1292 | 7195 | 164.3815 | 1749.7477 | 0 | 17 | 0 | 0 | 0 | 0 | 0 | 1931.1292 | 7195 | 0 | 1749.7477 | 0 | 0 | 0 | 0 | 0 | 0 | 0 | 1749.7477
7196 | 1947.0297 | 0 | 0 | 0 | 0 | 0 | 0 | 1947.0297 |  | 7196 | 1947.0297 | 0 | 0 | 0 | 0 | 0 | 0 | 1947.0297 | 7196 | 1947.0297 | 0 | 0 | 0 | 0 | 0 | 0 | 1947.0297 | 7196 | 2049.505 | 779.0111 | 0 | 0 | 0 | 0 | 0 | 2828.516 | 7196 | 2049.505 | 779.0111 | 0 | 0 | 0 | 0 | 0 | 2828.516 | 7196 | 2049.505 | 779.0111 | 0 | 0 | 0 | 0 | 0 | 2828.516 | 7196 | 162.211 | 1558.0222 | 0 | 0 | 0 | 0 | 0 | 0 | 0 | 1720.2332 | 7196 | 162.211 | 1558.0222 | 0 | 17 | 0 | 0 | 0 | 0 | 0 | 1737.2332 | 7196 | 305.4102 | 1558.0222 | 0 | 0 | 0 | 0 | 0 | 0 | 0 | 1863.4324
7197 | 1937.6238 | 0 | 0 | 0 | 0 | 0 | 0 | 1937.6238 |  | 7197 | 1937.6238 | 0 | 0 | 0 | 0 | 0 | 0 | 1937.6238 | 7197 | 1937.6238 | 0 | 0 | 0 | 0 | 0 | 0 | 1937.6238 | 7197 | 2039.604 | 709.3845 | 0 | 0 | 0 | 0 | 0 | 2748.9884 | 7197 | 2039.604 | 709.3845 | 0 | 0 | 0 | 0 | 0 | 2748.9884 | 7197 | 2039.604 | 709.3845 | 0 | 0 | 0 | 0 | 0 | 2748.9884 | 7197 | 163.8749 | 1418.7689 | 0 | 0 | 0 | 0 | 0 | 0 | 0 | 1582.6438 | 7197 | 163.8749 | 1418.7689 | 0 | 17 | 0 | 0 | 0 | 0 | 0 | 1599.6438 | 7197 | 0 | 1418.7689 | 0 | 0 | 0 | 0 | 0 | 0 | 0 | 1418.7689
7198 | 1824.7525 | 0 | 0 | 0 | 0 | 0 | 0 | 1824.7525 |  | 7198 | 1824.7525 | 0 | 0 | 0 | 0 | 0 | 0 | 1824.7525 | 7198 | 1824.7525 | 0 | 0 | 0 | 0 | 0 | 0 | 1824.7525 | 7198 | 1920.7921 | 681.1302 | 0 | 0 | 0 | 0 | 0 | 2601.9223 | 7198 | 1920.7921 | 681.1302 | 0 | 0 | 0 | 0 | 0 | 2601.9223 | 7198 | 1920.7921 | 681.1302 | 0 | 0 | 0 | 0 | 0 | 2601.9223 | 7198 | 159.9698 | 1362.2603 | 0 | 0 | 0 | 0 | 0 | 0 | 0 | 1522.2302 | 7198 | 159.9698 | 1362.2603 | 0 | 17 | 0 | 0 | 0 | 0 | 0 | 1539.2302 | 7198 | 0 | 1362.2603 | 0 | 0 | 0 | 0 | 0 | 0 | 0 | 1362.2603
7199 | 1815.3465 | 0 | 0 | 0 | 0 | 0 | 0 | 1815.3465 |  | 7199 | 1815.3465 | 0 | 0 | 0 | 0 | 0 | 0 | 1815.3465 | 7199 | 1815.3465 | 0 | 0 | 0 | 0 | 0 | 0 | 1815.3465 | 7199 | 1910.8911 | 604.44 | 0 | 0 | 0 | 0 | 0 | 2515.331 | 7199 | 1465.4449 | 604.44 | 0 | 0 | 0 | 0 | 0 | 2069.8849 | 7199 | 1465.4449 | 604.44 | 0 | 0 | 0 | 0 | 0 | 2069.8849 | 7199 | 289.1281 | 1208.8799 | 0 | 0 | 0 | 0 | 0 | 0 | 0 | 1498.0081 | 7199 | 289.1281 | 1208.8799 | 0 | 17 | 0 | 0 | 0 | 0 | 0 | 1515.0081 | 7199 | 289.1281 | 1208.8799 | 0 | 0 | 0 | 0 | 0 | 0 | 0 | 1498.0081
7200 | 1580.198 | 0 | 0 | 0 | 0 | 0 | 0 | 1580.198 |  | 7200 | 1580.198 | 0 | 0 | 0 | 0 | 0 | 0 | 1580.198 | 7200 | 1580.198 | 0 | 0 | 0 | 0 | 0 | 0 | 1580.198 | 7200 | 1663.3663 | 520.6862 | 0 | 0 | 0 | 0 | 0 | 2184.0525 | 7200 | 1663.3663 | 520.6862 | 0 | 0 | 0 | 0 | 0 | 2184.0525 | 7200 | 1630.195 | 520.6862 | 0 | 0 | 0 | 0 | 0 | 2150.8812 | 7200 | 43.2146 | 1041.3724 | 0 | 0 | 0 | 0 | 0 | 0 | 0 | 1084.587 | 7200 | 106.6669 | 1041.3724 | 0 | 17 | 0 | 0 | 0 | 0 | 0 | 1165.0392 | 7200 | 43.2146 | 1041.3724 | 0 | 0 | 0 | 0 | 0 | 0 | 0 | 1084.587
7201 | 1185.1485 | 0 | 0 | 0 | 0 | 0 | 0 | 1185.1485 |  | 7201 | 1185.1485 | 0 | 0 | 0 | 0 | 0 | 0 | 1185.1485 | 7201 | 1185.1485 | 0 | 0 | 0 | 0 | 0 | 0 | 1185.1485 | 7201 | 1247.5248 | 495.4591 | 0 | 0 | 0 | 0 | 0 | 1742.9839 | 7201 | 1247.5248 | 495.4591 | 0 | 0 | 0 | 0 | 0 | 1742.9839 | 7201 | 1247.5248 | 495.4591 | 0 | 0 | 0 | 0 | 0 | 1742.9839 | 7201 | 169.4427 | 990.9183 | 0 | 0 | 0 | 0 | 0 | 0 | 0 | 1160.361 | 7201 | 169.4427 | 990.9183 | 0 | 17 | 0 | 0 | 0 | 0 | 0 | 1177.361 | 7201 | 169.4427 | 990.9183 | 0 | 0 | 0 | 0 | 0 | 0 | 0 | 1160.361
7202 | 884.1584 | 0 | 0 | 0 | 0 | 0 | 0 | 884.1584 |  | 7202 | 884.1584 | 0 | 0 | 0 | 0 | 0 | 0 | 884.1584 | 7202 | 884.1584 | 0 | 0 | 0 | 0 | 0 | 0 | 884.1584 | 7202 | 930.6931 | 468.2139 | 0 | 0 | 0 | 0 | 0 | 1398.907 | 7202 | 930.6931 | 468.2139 | 0 | 0 | 0 | 0 | 0 | 1398.907 | 7202 | 930.6931 | 468.2139 | 0 | 0 | 0 | 0 | 0 | 1398.907 | 7202 | 564.5426 | 936.4279 | 0 | 0 | 0 | 0 | 0 | 0 | 0 | 1500.9704 | 7202 | 797.1933 | 936.4279 | 0 | 17 | 0 | 0 | 0 | 0 | 0 | 1750.6212 | 7202 | 297.1933 | 936.4279 | 0 | 0 | 0 | 0 | 0 | 0 | 0 | 1233.6212
7203 | 658.4158 | 0 | 0 | 0 | 0 | 0 | 0 | 658.4158 |  | 7203 | 658.4158 | 0 | 0 | 0 | 0 | 0 | 0 | 658.4158 | 7203 | 658.4158 | 0 | 0 | 0 | 0 | 0 | 0 | 658.4158 | 7203 | 693.0693 | 420.7871 | 0 | 0 | 0 | 0 | 0 | 1113.8564 | 7203 | 693.0693 | 420.7871 | 0 | 0 | 0 | 0 | 0 | 1113.8564 | 7203 | 693.0693 | 420.7871 | 0 | 0 | 0 | 0 | 0 | 1113.8564 | 7203 | 704.6205 | 841.5742 | 0 | 0 | 0 | 0 | 0 | 0 | 0 | 1546.1946 | 7203 | 546.7975 | 841.5742 | 0 | 17 | 0 | 0 | 0 | 0 | 0 | 1405.3717 | 7203 | 634.7975 | 841.5742 | 0 | 0 | 0 | 0 | 0 | 0 | 0 | 1476.3717
7204 | 507.9208 | 0 | 0 | 0 | 0 | 0 | 0 | 507.9208 |  | 7204 | 507.9208 | 0 | 0 | 0 | 0 | 0 | 0 | 507.9208 | 7204 | 507.9208 | 0 | 0 | 0 | 0 | 0 | 0 | 507.9208 | 7204 | 534.6535 | 382.442 | 0 | 0 | 0 | 0 | 0 | 917.0954 | 7204 | 534.6535 | 382.442 | 0 | 0 | 0 | 0 | 0 | 917.0954 | 7204 | 534.6535 | 382.442 | 0 | 0 | 0 | 0 | 0 | 917.0954 | 7204 | 543.5644 | 764.884 | 0 | 0 | 0 | 0 | 0 | 0 | 0 | 1308.4483 | 7204 | 543.5644 | 764.884 | 0 | 17 | 0 | 0 | 0 | 0 | 0 | 1325.4483 | 7204 | 543.5644 | 764.884 | 0 | 0 | 0 | 0 | 0 | 0 | 0 | 1308.4483
7205 | 310.396 | 0 | 0 | 0 | 0 | 0 | 0 | 310.396 |  | 7205 | 310.396 | 0 | 0 | 0 | 0 | 0 | 0 | 310.396 | 7205 | 310.396 | 0 | 0 | 0 | 0 | 0 | 0 | 310.396 | 7205 | 326.7327 | 378.4057 | 0 | 0 | 0 | 0 | 0 | 705.1383 | 7205 | 326.7327 | 378.4057 | 0 | 0 | 0 | 0 | 0 | 705.1383 | 7205 | 326.7327 | 378.4057 | 0 | 0 | 0 | 0 | 0 | 705.1383 | 7205 | 332.1782 | 756.8113 | 0 | 0 | 0 | 0 | 0 | 0 | 0 | 1088.9895 | 7205 | 332.1782 | 756.8113 | 0 | 17 | 0 | 0 | 0 | 0 | 0 | 1105.9895 | 7205 | 332.1782 | 756.8113 | 0 | 0 | 0 | 0 | 0 | 0 | 0 | 1088.9895
7206 | 310.396 | 0 | 15.2577 | 0 | 0 | 0 | 0 | 325.6538 |  | 7206 | 310.396 | 0 | 15.2577 | 0 | 0 | 0 | 0 | 325.6538 | 7206 | 310.396 | 0 | 15.2577 | 0 | 0 | 0 | 0 | 325.6538 | 7206 | 326.7327 | 380.4238 | 16.4948 | 0 | 0 | 0 | 0 | 723.6513 | 7206 | 326.7327 | 380.4238 | 16.4948 | 0 | 0 | 0 | 0 | 723.6513 | 7206 | 326.7327 | 380.4238 | 16.4948 | 0 | 0 | 0 | 0 | 723.6513 | 7206 | 332.1782 | 760.8476 | 20.6186 | 0 | 0 | 0 | 0 | 0 | 0 | 1113.6444 | 7206 | 332.1782 | 760.8476 | 20.6186 | 17 | 0 | 0 | 0 | 0 | 0 | 1130.6444 | 7206 | 332.1782 | 760.8476 | 20.6186 | 0 | 0 | 0 | 0 | 0 | 0 | 1113.6444
7207 | 357.4257 | 0 | 101.7182 | 0 | 0 | 0 | 0 | 459.144 |  | 7207 | 357.4257 | 0 | 101.7182 | 0 | 0 | 0 | 0 | 459.144 | 7207 | 357.4257 | 0 | 101.7182 | 0 | 0 | 0 | 0 | 459.144 | 7207 | 376.2376 | 370.333 | 109.9656 | 0 | 0 | 0 | 0 | 856.5363 | 7207 | 376.2376 | 370.333 | 109.9656 | 0 | 0 | 0 | 0 | 856.5363 | 7207 | 376.2376 | 370.333 | 109.9656 | 0 | 0 | 0 | 0 | 856.5363 | 7207 | 382.5083 | 740.666 | 137.457 | 0 | 0 | 0 | 0 | 0 | 0 | 1260.6313 | 7207 | 382.5083 | 740.666 | 137.457 | 17 | 0 | 0 | 0 | 0 | 0 | 1277.6313 | 7207 | 382.5083 | 740.666 | 137.457 | 0 | 0 | 0 | 0 | 0 | 0 | 1260.6313
7208 | 291.5842 | 0 | 223.7801 | 0 | 0 | 0 | 0 | 515.3642 |  | 7208 | 291.5842 | 0 | 223.7801 | 0 | 0 | 0 | 0 | 515.3642 | 7208 | 291.5842 | 0 | 223.7801 | 0 | 0 | 0 | 0 | 515.3642 | 7208 | 306.9307 | 363.2694 | 241.9244 | 0 | 0 | 0 | 0 | 912.1245 | 7208 | 306.9307 | 363.2694 | 241.9244 | 0 | 0 | 0 | 0 | 912.1245 | 7208 | 306.9307 | 363.2694 | 241.9244 | 0 | 0 | 0 | 0 | 912.1245 | 7208 | 312.0462 | 726.5388 | 302.4055 | 0 | 0 | 0 | 0 | 0 | 0 | 1340.9906 | 7208 | 312.0462 | 726.5388 | 302.4055 | 17 | 0 | 0 | 0 | 0 | 0 | 1357.9906 | 7208 | 312.0462 | 726.5388 | 302.4055 | 0 | 0 | 0 | 0 | 0 | 0 | 1340.9906
7209 | 282.1782 | 0 | 335.6701 | 0 | 0 | 0 | 0 | 617.8483 |  | 7209 | 282.1782 | 0 | 335.6701 | 0 | 0 | 0 | 0 | 617.8483 | 7209 | 282.1782 | 0 | 335.6701 | 0 | 0 | 0 | 0 | 617.8483 | 7209 | 297.0297 | 352.1695 | 362.8866 | 0 | 0 | 0 | 0 | 1012.0858 | 7209 | 297.0297 | 352.1695 | 362.8866 | 0 | 0 | 0 | 0 | 1012.0858 | 7209 | 297.0297 | 352.1695 | 362.8866 | 0 | 0 | 0 | 0 | 1012.0858 | 7209 | 301.9802 | 704.3391 | 453.6082 | 0 | 0 | 0 | 0 | 0 | 0 | 1459.9275 | 7209 | 301.9802 | 704.3391 | 453.6082 | 17 | 0 | 0 | 0 | 0 | 0 | 1476.9275 | 7209 | 301.9802 | 704.3391 | 453.6082 | 0 | 0 | 0 | 0 | 0 | 0 | 1459.9275
7210 | 329.2079 | 0 | 427.2165 | 0 | 0 | 0 | 0 | 756.4244 |  | 7210 | 329.2079 | 0 | 427.2165 | 0 | 0 | 0 | 0 | 756.4244 | 7210 | 329.2079 | 0 | 427.2165 | 0 | 0 | 0 | 0 | 756.4244 | 7210 | 346.5347 | 361.2513 | 461.8557 | 0 | 0 | 0 | 0 | 1169.6416 | 7210 | 346.5347 | 361.2513 | 461.8557 | 0 | 0 | 0 | 0 | 1169.6416 | 7210 | 346.5347 | 361.2513 | 461.8557 | 0 | 0 | 0 | 0 | 1169.6416 | 7210 | 352.3102 | 722.5025 | 577.3196 | 0 | 0 | 0 | 0 | 0 | 0 | 1652.1323 | 7210 | 352.3102 | 722.5025 | 577.3196 | 17 | 0 | 0 | 0 | 0 | 0 | 1669.1323 | 7210 | 352.3102 | 722.5025 | 577.3196 | 0 | 0 | 0 | 0 | 0 | 0 | 1652.1323
7211 | 460.8911 | 0 | 350.9278 | 0 | 0 | 0 | 0 | 811.8189 |  | 7211 | 460.8911 | 0 | 350.9278 | 0 | 0 | 0 | 0 | 811.8189 | 7211 | 460.8911 | 0 | 350.9278 | 0 | 0 | 0 | 0 | 811.8189 | 7211 | 485.1485 | 389.5055 | 379.3814 | 0 | 0 | 0 | 0 | 1254.0355 | 7211 | 485.1485 | 389.5055 | 379.3814 | 0 | 0 | 0 | 0 | 1254.0355 | 7211 | 485.1485 | 389.5055 | 379.3814 | 0 | 0 | 0 | 0 | 1254.0355 | 7211 | 493.2343 | 779.0111 | 474.2268 | 0 | 0 | 0 | 0 | 0 | 0 | 1746.4722 | 7211 | 493.2343 | 779.0111 | 474.2268 | 17 | 0 | 0 | 0 | 0 | 0 | 1763.4722 | 7211 | 493.2343 | 779.0111 | 474.2268 | 0 | 0 | 0 | 0 | 0 | 0 | 1746.4722
7212 | 545.5446 | 0 | 218.6942 | 0 | 0 | 0 | 0 | 764.2387 |  | 7212 | 545.5446 | 0 | 218.6942 | 0 | 0 | 0 | 0 | 764.2387 | 7212 | 545.5446 | 0 | 218.6942 | 0 | 0 | 0 | 0 | 764.2387 | 7212 | 574.2574 | 434.9142 | 236.4261 | 0 | 0 | 0 | 0 | 1245.5978 | 7212 | 574.2574 | 434.9142 | 236.4261 | 0 | 0 | 0 | 0 | 1245.5978 | 7212 | 574.2574 | 434.9142 | 236.4261 | 0 | 0 | 0 | 0 | 1245.5978 | 7212 | 583.8284 | 869.8285 | 295.5326 | 0 | 0 | 0 | 0 | 0 | 0 | 1749.1895 | 7212 | 583.8284 | 869.8285 | 295.5326 | 17 | 0 | 0 | 0 | 0 | 0 | 1766.1895 | 7212 | 583.8284 | 869.8285 | 295.5326 | 0 | 0 | 0 | 0 | 0 | 0 | 1749.1895
7213 | 686.6337 | 0 | 86.4605 | 0 | 0 | 0 | 0 | 773.0941 |  | 7213 | 686.6337 | 0 | 86.4605 | 0 | 0 | 0 | 0 | 773.0941 | 7213 | 686.6337 | 0 | 86.4605 | 0 | 0 | 0 | 0 | 773.0941 | 7213 | 722.7723 | 502.5227 | 93.4708 | 0 | 0 | 0 | 0 | 1318.7658 | 7213 | 722.7723 | 502.5227 | 93.4708 | 0 | 0 | 0 | 0 | 1318.7658 | 7213 | 722.7723 | 502.5227 | 93.4708 | 0 | 0 | 0 | 0 | 1318.7658 | 7213 | 734.8185 | 1005.0454 | 116.8385 | 0 | 0 | 0 | 0 | 0 | 0 | 1856.7024 | 7213 | 734.8185 | 1005.0454 | 116.8385 | 17 | 0 | 0 | 0 | 0 | 0 | 1873.7024 | 7213 | 734.8185 | 1005.0454 | 116.8385 | 0 | 0 | 0 | 0 | 0 | 0 | 1856.7024
7214 | 780.6931 | 0 | 30.5155 | 0 | 0 | 0 | 0 | 811.2085 |  | 7214 | 780.6931 | 0 | 30.5155 | 0 | 0 | 0 | 0 | 811.2085 | 7214 | 780.6931 | 0 | 30.5155 | 0 | 0 | 0 | 0 | 811.2085 | 7214 | 821.7822 | 564.0767 | 32.9897 | 0 | 0 | 0 | 0 | 1418.8486 | 7214 | 821.7822 | 564.0767 | 32.9897 | 0 | 0 | 0 | 0 | 1418.8486 | 7214 | 821.7822 | 564.0767 | 32.9897 | 0 | 0 | 0 | 0 | 1418.8486 | 7214 | 835.4785 | 1128.1534 | 41.2371 | 0 | 0 | 0 | 0 | 0 | 0 | 2004.869 | 7214 | 835.4785 | 1128.1534 | 41.2371 | 17 | 0 | 0 | 0 | 0 | 0 | 2021.869 | 7214 | 835.4785 | 1128.1534 | 41.2371 | 0 | 0 | 0 | 0 | 0 | 0 | 2004.869
7215 | 874.7525 | 0 | 5.0859 | 0 | 0 | 0 | 0 | 879.8384 |  | 7215 | 874.7525 | 0 | 5.0859 | 0 | 0 | 0 | 0 | 879.8384 | 7215 | 874.7525 | 0 | 5.0859 | 0 | 0 | 0 | 0 | 879.8384 | 7215 | 920.7921 | 623.6125 | 5.4983 | 0 | 0 | 0 | 0 | 1549.9029 | 7215 | 920.7921 | 623.6125 | 5.4983 | 0 | 0 | 0 | 0 | 1549.9029 | 7215 | 920.7921 | 623.6125 | 5.4983 | 0 | 0 | 0 | 0 | 1549.9029 | 7215 | 0 | 1247.225 | 6.8729 | 0 | 0 | 0 | 0 | 0 | 0 | 1254.0979 | 7215 | 464.891 | 1247.225 | 6.8729 | 17 | 0 | 0 | 0 | 0 | 0 | 1735.9889 | 7215 | 490.0052 | 1247.225 | 6.8729 | 0 | 0 | 0 | 0 | 0 | 0 | 1744.103
7216 | 1166.3366 | 0 | 0 | 0 | 0 | 0 | 0 | 1166.3366 |  | 7216 | 1166.3366 | 0 | 0 | 0 | 0 | 0 | 0 | 1166.3366 | 7216 | 1166.3366 | 0 | 0 | 0 | 0 | 0 | 0 | 1166.3366 | 7216 | 1227.7228 | 718.4662 | 0 | 0 | 0 | 0 | 0 | 1946.189 | 7216 | 1227.7228 | 718.4662 | 0 | 0 | 0 | 0 | 0 | 1946.189 | 7216 | 1227.7228 | 718.4662 | 0 | 0 | 0 | 0 | 0 | 1946.189 | 7216 | 0 | 1436.9324 | 0 | 0 | 0 | 0 | 0 | 0 | 0 | 1436.9324 | 7216 | 0 | 1436.9324 | 0 | 17 | 0 | 0 | 0 | 0 | 0 | 1453.9324 | 7216 | 296.2178 | 1436.9324 | 0 | 0 | 0 | 0 | 0 | 0 | 0 | 1733.1502
7217 | 1260.396 | 0 | 0 | 0 | 0 | 0 | 0 | 1260.396 |  | 7217 | 1260.396 | 0 | 0 | 0 | 0 | 0 | 0 | 1260.396 | 7217 | 1260.396 | 0 | 0 | 0 | 0 | 0 | 0 | 1260.396 | 7217 | 1326.7327 | 754.7931 | 0 | 0 | 0 | 0 | 0 | 2081.5258 | 7217 | 1326.7327 | 754.7931 | 0 | 0 | 0 | 0 | 0 | 2081.5258 | 7217 | 1326.7327 | 754.7931 | 0 | 0 | 0 | 0 | 0 | 2081.5258 | 7217 | 0 | 1509.5863 | 0 | 0 | 0 | 0 | 0 | 0 | 0 | 1509.5863 | 7217 | 0 | 1509.5863 | 0 | 17 | 0 | 0 | 0 | 0 | 0 | 1526.5863 | 7217 | 1348.8449 | 1509.5863 | 0 | 0 | 0 | 0 | 0 | 0 | 0 | 2858.4312
7218 | 1307.4257 | 0 | 0 | 0 | 0 | 0 | 0 | 1307.4257 |  | 7218 | 1307.4257 | 0 | 0 | 0 | 0 | 0 | 0 | 1307.4257 | 7218 | 1307.4257 | 0 | 0 | 0 | 0 | 0 | 0 | 1307.4257 | 7218 | 1376.2376 | 764.884 | 0 | 0 | 0 | 0 | 0 | 2141.1216 | 7218 | 1376.2376 | 764.884 | 0 | 0 | 0 | 0 | 0 | 2141.1216 | 7218 | 1376.2376 | 764.884 | 0 | 0 | 0 | 0 | 0 | 2141.1216 | 7218 | 0 | 1529.7679 | 0 | 0 | 0 | 0 | 0 | 0 | 0 | 1529.7679 | 7218 | 0 | 1529.7679 | 0 | 17 | 0 | 0 | 0 | 0 | 0 | 1546.7679 | 7218 | 92.8292 | 1529.7679 | 0 | 0 | 0 | 0 | 0 | 0 | 0 | 1622.5971
7219 | 1326.2376 | 0 | 0 | 0 | 0 | 0 | 0 | 1326.2376 |  | 7219 | 1326.2376 | 0 | 0 | 0 | 0 | 0 | 0 | 1326.2376 | 7219 | 1326.2376 | 0 | 0 | 0 | 0 | 0 | 0 | 1326.2376 | 7219 | 1396.0396 | 764.884 | 0 | 0 | 0 | 0 | 0 | 2160.9236 | 7219 | 1396.0396 | 764.884 | 0 | 0 | 0 | 0 | 0 | 2160.9236 | 7219 | 1396.0396 | 764.884 | 0 | 0 | 0 | 0 | 0 | 2160.9236 | 7219 | 0 | 1529.7679 | 0 | 0 | 0 | 0 | 0 | 0 | 0 | 1529.7679 | 7219 | 0 | 1529.7679 | 0 | 17 | 0 | 0 | 0 | 0 | 0 | 1546.7679 | 7219 | 0 | 1529.7679 | 0 | 0 | 0 | 0 | 0 | 0 | 0 | 1529.7679
7220 | 1269.802 | 0 | 0 | 0 | 0 | 0 | 0 | 1269.802 |  | 7220 | 1269.802 | 0 | 0 | 0 | 0 | 0 | 0 | 1269.802 | 7220 | 1269.802 | 0 | 0 | 0 | 0 | 0 | 0 | 1269.802 | 7220 | 1336.6337 | 759.8385 | 0 | 0 | 0 | 0 | 0 | 2096.4722 | 7220 | 1336.6337 | 759.8385 | 0 | 0 | 0 | 0 | 0 | 2096.4722 | 7220 | 1336.6337 | 759.8385 | 0 | 0 | 0 | 0 | 0 | 2096.4722 | 7220 | 0 | 1519.6771 | 0 | 0 | 0 | 0 | 0 | 0 | 0 | 1519.6771 | 7220 | 0 | 1519.6771 | 0 | 17 | 0 | 0 | 0 | 0 | 0 | 1536.6771 | 7220 | 0 | 1519.6771 | 0 | 0 | 0 | 0 | 0 | 0 | 0 | 1519.6771
7221 | 1382.6733 | 0 | 0 | 0 | 0 | 0 | 0 | 1382.6733 |  | 7221 | 1382.6733 | 0 | 0 | 0 | 0 | 0 | 0 | 1382.6733 | 7221 | 1382.6733 | 0 | 0 | 0 | 0 | 0 | 0 | 1382.6733 | 7221 | 1455.4455 | 754.7931 | 0 | 0 | 0 | 0 | 0 | 2210.2387 | 7221 | 1455.4455 | 754.7931 | 0 | 0 | 0 | 0 | 0 | 2210.2387 | 7221 | 1455.4455 | 754.7931 | 0 | 0 | 0 | 0 | 0 | 2210.2387 | 7221 | 1361.7092 | 1509.5863 | 0 | 0 | 0 | 0 | 0 | 0 | 0 | 2871.2955 | 7221 | 1479.703 | 1509.5863 | 0 | 17 | 0 | 0 | 0 | 0 | 0 | 3006.2892 | 7221 | 1361.7092 | 1509.5863 | 0 | 0 | 0 | 0 | 0 | 0 | 0 | 2871.2955
7222 | 1401.4851 | 0 | 0 | 0 | 0 | 0 | 0 | 1401.4851 |  | 7222 | 1401.4851 | 0 | 0 | 0 | 0 | 0 | 0 | 1401.4851 | 7222 | 1401.4851 | 0 | 0 | 0 | 0 | 0 | 0 | 1401.4851 | 7222 | 1475.2475 | 743.6932 | 0 | 0 | 0 | 0 | 0 | 2218.9408 | 7222 | 1475.2475 | 743.6932 | 0 | 0 | 0 | 0 | 0 | 2218.9408 | 7222 | 1475.2475 | 743.6932 | 0 | 0 | 0 | 0 | 0 | 2218.9408 | 7222 | 1499.835 | 1487.3865 | 0 | 0 | 0 | 0 | 0 | 0 | 0 | 2987.2215 | 7222 | 1499.835 | 1487.3865 | 0 | 17 | 0 | 0 | 0 | 0 | 0 | 3004.2215 | 7222 | 1046.3613 | 1487.3865 | 0 | 0 | 0 | 0 | 0 | 0 | 0 | 2533.7477
7223 | 1382.6733 | 0 | 0 | 0 | 0 | 0 | 0 | 1382.6733 |  | 7223 | 1382.6733 | 0 | 0 | 0 | 0 | 0 | 0 | 1382.6733 | 7223 | 1382.6733 | 0 | 0 | 0 | 0 | 0 | 0 | 1382.6733 | 7223 | 1455.4455 | 754.7931 | 0 | 0 | 0 | 0 | 0 | 2210.2387 | 7223 | 1455.4455 | 754.7931 | 0 | 0 | 0 | 0 | 0 | 2210.2387 | 7223 | 1455.4455 | 754.7931 | 0 | 0 | 0 | 0 | 0 | 2210.2387 | 7223 | 654.0406 | 1509.5863 | 0 | 0 | 0 | 0 | 0 | 0 | 0 | 2163.6268 | 7223 | 1479.703 | 1509.5863 | 0 | 17 | 0 | 0 | 0 | 0 | 0 | 3006.2892 | 7223 | 654.0406 | 1509.5863 | 0 | 0 | 0 | 0 | 0 | 0 | 0 | 2163.6268
7224 | 1401.4851 | 0 | 0 | 0 | 0 | 0 | 0 | 1401.4851 |  | 7224 | 1401.4851 | 0 | 0 | 0 | 0 | 0 | 0 | 1401.4851 | 7224 | 1401.4851 | 0 | 0 | 0 | 0 | 0 | 0 | 1401.4851 | 7224 | 1475.2475 | 765.893 | 0 | 0 | 0 | 0 | 0 | 2241.1406 | 7224 | 1475.2475 | 765.893 | 0 | 0 | 0 | 0 | 0 | 2241.1406 | 7224 | 1475.2475 | 765.893 | 0 | 0 | 0 | 0 | 0 | 2241.1406 | 7224 | 1499.835 | 1531.7861 | 0 | 0 | 0 | 0 | 0 | 0 | 0 | 3031.6211 | 7224 | 1499.835 | 1531.7861 | 0 | 17 | 0 | 0 | 0 | 0 | 0 | 3048.6211 | 7224 | 1279.5346 | 1531.7861 | 0 | 0 | 0 | 0 | 0 | 0 | 0 | 2811.3207
7225 | 1429.703 | 0 | 0 | 0 | 0 | 0 | 0 | 1429.703 |  | 7225 | 1429.703 | 0 | 0 | 0 | 0 | 0 | 0 | 1429.703 | 7225 | 1429.703 | 0 | 0 | 0 | 0 | 0 | 0 | 1429.703 | 7225 | 1504.9505 | 768.9203 | 0 | 0 | 0 | 0 | 0 | 2273.8708 | 7225 | 1504.9505 | 768.9203 | 0 | 0 | 0 | 0 | 0 | 2273.8708 | 7225 | 1504.9505 | 768.9203 | 0 | 0 | 0 | 0 | 0 | 2273.8708 | 7225 | 1368.1863 | 1537.8406 | 0 | 0 | 0 | 0 | 0 | 0 | 0 | 2906.0269 | 7225 | 1530.033 | 1537.8406 | 0 | 17 | 0 | 0 | 0 | 0 | 0 | 3084.8736 | 7225 | 1530.033 | 1537.8406 | 0 | 0 | 0 | 0 | 0 | 0 | 0 | 3067.8736
7226 | 1420.297 | 0 | 0 | 0 | 0 | 0 | 0 | 1420.297 |  | 7226 | 1420.297 | 0 | 0 | 0 | 0 | 0 | 0 | 1420.297 | 7226 | 1420.297 | 0 | 0 | 0 | 0 | 0 | 0 | 1420.297 | 7226 | 1495.0495 | 771.9475 | 0 | 0 | 0 | 0 | 0 | 2266.997 | 7226 | 1495.0495 | 771.9475 | 0 | 0 | 0 | 0 | 0 | 2266.997 | 7226 | 1495.0495 | 771.9475 | 0 | 0 | 0 | 0 | 0 | 2266.997 | 7226 | 985.8184 | 1543.8951 | 0 | 0 | 0 | 0 | 0 | 0 | 0 | 2529.7135 | 7226 | 1510.9326 | 1543.8951 | 0 | 17 | 0 | 0 | 0 | 0 | 0 | 3071.8277 | 7226 | 1510.9326 | 1543.8951 | 0 | 0 | 0 | 0 | 0 | 0 | 0 | 3054.8277
7227 | 1335.6436 | 0 | 0 | 0 | 0 | 0 | 0 | 1335.6436 |  | 7227 | 1335.6436 | 0 | 0 | 0 | 0 | 0 | 0 | 1335.6436 | 7227 | 1335.6436 | 0 | 0 | 0 | 0 | 0 | 0 | 1335.6436 | 7227 | 1405.9406 | 774.9748 | 0 | 0 | 0 | 0 | 0 | 2180.9154 | 7227 | 1405.9406 | 774.9748 | 0 | 0 | 0 | 0 | 0 | 2180.9154 | 7227 | 1405.9406 | 774.9748 | 0 | 0 | 0 | 0 | 0 | 2180.9154 | 7227 | 0 | 1549.9495 | 0 | 0 | 0 | 0 | 0 | 0 | 0 | 1549.9495 | 7227 | 0 | 1549.9495 | 0 | 17 | 0 | 0 | 0 | 0 | 0 | 1566.9495 | 7227 | 0 | 1549.9495 | 0 | 0 | 0 | 0 | 0 | 0 | 0 | 1549.9495
7228 | 1288.6139 | 0 | 0 | 0 | 0 | 0 | 0 | 1288.6139 |  | 7228 | 1288.6139 | 0 | 0 | 0 | 0 | 0 | 0 | 1288.6139 | 7228 | 1288.6139 | 0 | 0 | 0 | 0 | 0 | 0 | 1288.6139 | 7228 | 1356.4356 | 773.9657 | 0 | 0 | 0 | 0 | 0 | 2130.4013 | 7228 | 1356.4356 | 773.9657 | 0 | 0 | 0 | 0 | 0 | 2130.4013 | 7228 | 1356.4356 | 773.9657 | 0 | 0 | 0 | 0 | 0 | 2130.4013 | 7228 | 1379.0429 | 1547.9314 | 0 | 0 | 0 | 0 | 0 | 0 | 0 | 2926.9743 | 7228 | 1379.0429 | 1547.9314 | 0 | 17 | 0 | 0 | 0 | 0 | 0 | 2943.9743 | 7228 | 1379.0429 | 1547.9314 | 0 | 0 | 0 | 0 | 0 | 0 | 0 | 2926.9743
7229 | 1373.2673 | 0 | 0 | 0 | 0 | 0 | 0 | 1373.2673 |  | 7229 | 1373.2673 | 0 | 0 | 0 | 0 | 0 | 0 | 1373.2673 | 7229 | 1373.2673 | 0 | 0 | 0 | 0 | 0 | 0 | 1373.2673 | 7229 | 1445.5446 | 764.884 | 0 | 0 | 0 | 0 | 0 | 2210.4285 | 7229 | 1445.5446 | 764.884 | 0 | 0 | 0 | 0 | 0 | 2210.4285 | 7229 | 1445.5446 | 764.884 | 0 | 0 | 0 | 0 | 0 | 2210.4285 | 7229 | 0 | 1529.7679 | 0 | 0 | 0 | 0 | 0 | 0 | 0 | 1529.7679 | 7229 | 0 | 1529.7679 | 0 | 17 | 0 | 0 | 0 | 0 | 0 | 1546.7679 | 7229 | 0 | 1529.7679 | 0 | 0 | 0 | 0 | 0 | 0 | 0 | 1529.7679
7230 | 1589.604 | 0 | 5.0859 | 0 | 0 | 0 | 0 | 1594.6899 |  | 7230 | 1589.604 | 0 | 5.0859 | 0 | 0 | 0 | 0 | 1594.6899 | 7230 | 1589.604 | 0 | 5.0859 | 0 | 0 | 0 | 0 | 1594.6899 | 7230 | 1673.2673 | 745.7114 | 5.4983 | 0 | 0 | 0 | 0 | 2424.477 | 7230 | 1673.2673 | 745.7114 | 5.4983 | 0 | 0 | 0 | 0 | 2424.477 | 7230 | 1673.2673 | 745.7114 | 5.4983 | 0 | 0 | 0 | 0 | 2424.477 | 7230 | 0 | 1491.4228 | 6.8729 | 0 | 0 | 0 | 0 | 0 | 0 | 1498.2957 | 7230 | 0 | 1491.4228 | 6.8729 | 17 | 0 | 0 | 0 | 0 | 0 | 1515.2957 | 7230 | 0 | 1491.4228 | 6.8729 | 0 | 0 | 0 | 0 | 0 | 0 | 1498.2957
7231 | 1627.2277 | 0 | 91.5464 | 0 | 0 | 0 | 0 | 1718.7741 |  | 7231 | 1627.2277 | 0 | 91.5464 | 0 | 0 | 0 | 0 | 1718.7741 | 7231 | 1627.2277 | 0 | 91.5464 | 0 | 0 | 0 | 0 | 1718.7741 | 7231 | 1712.8713 | 726.5388 | 98.9691 | 0 | 0 | 0 | 0 | 2538.3792 | 7231 | 1712.8713 | 726.5388 | 98.9691 | 0 | 0 | 0 | 0 | 2538.3792 | 7231 | 1712.8713 | 726.5388 | 98.9691 | 0 | 0 | 0 | 0 | 2538.3792 | 7231 | 0 | 1453.0777 | 123.7113 | 0 | 0 | 0 | 0 | 0 | 0 | 1576.789 | 7231 | 822.8744 | 1453.0777 | 123.7113 | 17 | 0 | 0 | 0 | 0 | 0 | 2416.6635 | 7231 | 822.8744 | 1453.0777 | 123.7113 | 0 | 0 | 0 | 0 | 0 | 0 | 2399.6635
7232 | 1617.8218 | 0 | 320.4124 | 0 | 0 | 0 | 0 | 1938.2342 |  | 7232 | 1617.8218 | 0 | 320.4124 | 0 | 0 | 0 | 0 | 1938.2342 | 7232 | 1617.8218 | 0 | 320.4124 | 0 | 0 | 0 | 0 | 1938.2342 | 7232 | 1545.6138 | 719.4753 | 346.3918 | 0 | 0 | 0 | 0 | 2611.4808 | 7232 | 1702.9703 | 719.4753 | 346.3918 | 0 | 0 | 0 | 0 | 2768.8373 | 7232 | 1545.6138 | 719.4753 | 346.3918 | 0 | 0 | 0 | 0 | 2611.4808 | 7232 | 0 | 1438.9506 | 432.9897 | 0 | 0 | 0 | 0 | 0 | 0 | 1871.9402 | 7232 | 0 | 1438.9506 | 432.9897 | 17 | 0 | 0 | 0 | 0 | 0 | 1888.9402 | 7232 | 0 | 1438.9506 | 432.9897 | 0 | 0 | 0 | 0 | 0 | 0 | 1871.9402
7233 | 1711.8812 | 0 | 615.3952 | 0 | 0 | 0 | 0 | 2327.2764 |  | 7233 | 1711.8812 | 0 | 615.3952 | 0 | 0 | 0 | 0 | 2327.2764 | 7233 | 1711.8812 | 0 | 615.3952 | 0 | 0 | 0 | 0 | 2327.2764 | 7233 | 1452.8867 | 753.7841 | 665.2921 | 0 | 0 | 0 | 0 | 2871.9628 | 7233 | 1801.9802 | 753.7841 | 665.2921 | 0 | 0 | 0 | 0 | 3221.0564 | 7233 | 1452.8867 | 753.7841 | 665.2921 | 0 | 0 | 0 | 0 | 2871.9628 | 7233 | 0 | 1507.5681 | 831.6151 | 0 | 0 | 0 | 0 | 0 | 0 | 2339.1832 | 7233 | 0 | 1507.5681 | 831.6151 | 17 | 0 | 0 | 0 | 0 | 0 | 2356.1832 | 7233 | 0 | 1507.5681 | 831.6151 | 0 | 0 | 0 | 0 | 0 | 0 | 2339.1832
7234 | 1646.0396 | 0 | 778.1443 | 0 | 0 | 0 | 0 | 2424.1839 |  | 7234 | 1378.873 | 0 | 778.1443 | 0 | 0 | 0 | 0 | 2157.0173 | 7234 | 1646.0396 | 0 | 778.1443 | 0 | 0 | 0 | 0 | 2424.1839 | 7234 | 650.2272 | 752.775 | 841.2371 | 0 | 0 | 0 | 0 | 2244.2393 | 7234 | 1732.6733 | 752.775 | 841.2371 | 0 | 0 | 0 | 0 | 3326.6854 | 7234 | 1659.4766 | 752.775 | 841.2371 | 0 | 0 | 0 | 0 | 3253.4887 | 7234 | 0 | 1505.55 | 1051.5464 | 0 | 0 | 0 | 0 | 0 | 0 | 2557.0963 | 7234 | 0 | 1505.55 | 1051.5464 | 17 | 0 | 0 | 0 | 0 | 0 | 2574.0963 | 7234 | 0 | 1505.55 | 1051.5464 | 0 | 0 | 0 | 0 | 0 | 0 | 2557.0963
7235 | 1334.4204 | 0 | 813.7457 | 0 | 0 | 0 | 0 | 2148.1661 |  | 7235 | 1286.5532 | 0 | 813.7457 | 0 | 0 | 0 | 0 | 2100.2989 | 7235 | 1702.402 | 0 | 813.7457 | 0 | 0 | 0 | 0 | 2516.1478 | 7235 | 525.9852 | 756.8113 | 879.7251 | 0 | 0 | 0 | 0 | 2162.5216 | 7235 | 1025.9852 | 756.8113 | 879.7251 | 0 | 0 | 0 | 0 | 2662.5216 | 7235 | 1025.9852 | 756.8113 | 879.7251 | 0 | 0 | 0 | 0 | 2662.5216 | 7235 | 0 | 1513.6226 | 1099.6564 | 0 | 0 | 0 | 0 | 0 | 0 | 2613.279 | 7235 | 142.1166 | 1513.6226 | 1099.6564 | 17 | 0 | 0 | 0 | 0 | 0 | 2772.3955 | 7235 | 0 | 1513.6226 | 1099.6564 | 0 | 0 | 0 | 0 | 0 | 0 | 2613.279
7236 | 906.2148 | 0 | 701.8557 | 0 | 0 | 0 | 0 | 1608.0705 |  | 7236 | 1325.9437 | 0 | 701.8557 | 0 | 0 | 0 | 0 | 2027.7994 | 7236 | 1418.2201 | 0 | 701.8557 | 0 | 0 | 0 | 0 | 2120.0757 | 7236 | 555.7045 | 740.666 | 758.7629 | 0 | 0 | 0 | 0 | 2055.1334 | 7236 | 1055.7045 | 740.666 | 758.7629 | 0 | 0 | 0 | 0 | 2555.1334 | 7236 | 555.7045 | 740.666 | 758.7629 | 0 | 0 | 0 | 0 | 2055.1334 | 7236 | 0 | 1481.332 | 948.4536 | 0 | 0 | 0 | 0 | 0 | 0 | 2429.7856 | 7236 | 0 | 1481.332 | 948.4536 | 17 | 0 | 0 | 0 | 0 | 0 | 2446.7856 | 7236 | 0 | 1481.332 | 948.4536 | 0 | 0 | 0 | 0 | 0 | 0 | 2429.7856
7237 | 1523.7624 | 0 | 447.5601 | 0 | 0 | 0 | 0 | 1971.3225 |  | 7237 | 1523.7624 | 0 | 447.5601 | 0 | 0 | 0 | 0 | 1971.3225 | 7237 | 1523.7624 | 0 | 447.5601 | 0 | 0 | 0 | 0 | 1971.3225 | 7237 | 1603.9604 | 724.5207 | 483.8488 | 0 | 0 | 0 | 0 | 2812.3299 | 7237 | 1603.9604 | 724.5207 | 483.8488 | 0 | 0 | 0 | 0 | 2812.3299 | 7237 | 1603.9604 | 724.5207 | 483.8488 | 0 | 0 | 0 | 0 | 2812.3299 | 7237 | 0 | 1449.0414 | 604.811 | 0 | 0 | 0 | 0 | 0 | 0 | 2053.8524 | 7237 | 0 | 1449.0414 | 604.811 | 17 | 0 | 0 | 0 | 0 | 0 | 2070.8524 | 7237 | 0 | 1449.0414 | 604.811 | 0 | 0 | 0 | 0 | 0 | 0 | 2053.8524
7238 | 1636.6337 | 0 | 162.7491 | 0 | 0 | 0 | 0 | 1799.3828 |  | 7238 | 1636.6337 | 0 | 162.7491 | 0 | 0 | 0 | 0 | 1799.3828 | 7238 | 1636.6337 | 0 | 162.7491 | 0 | 0 | 0 | 0 | 1799.3828 | 7238 | 1722.7723 | 732.5933 | 175.945 | 0 | 0 | 0 | 0 | 2631.3106 | 7238 | 1722.7723 | 732.5933 | 175.945 | 0 | 0 | 0 | 0 | 2631.3106 | 7238 | 1305.7481 | 732.5933 | 175.945 | 0 | 0 | 0 | 0 | 2214.2864 | 7238 | 0 | 1465.1867 | 219.9313 | 0 | 0 | 0 | 0 | 0 | 0 | 1685.118 | 7238 | 0 | 1465.1867 | 219.9313 | 17 | 0 | 0 | 0 | 0 | 0 | 1702.118 | 7238 | 0 | 1465.1867 | 219.9313 | 0 | 0 | 0 | 0 | 0 | 0 | 1685.118
7239 | 1655.4455 | 0 | 20.3436 | 0 | 0 | 0 | 0 | 1675.7892 |  | 7239 | 1655.4455 | 0 | 20.3436 | 0 | 0 | 0 | 0 | 1675.7892 | 7239 | 1655.4455 | 0 | 20.3436 | 0 | 0 | 0 | 0 | 1675.7892 | 7239 | 1742.5743 | 743.6932 | 21.9931 | 0 | 0 | 0 | 0 | 2508.2606 | 7239 | 1742.5743 | 743.6932 | 21.9931 | 0 | 0 | 0 | 0 | 2508.2606 | 7239 | 1742.5743 | 743.6932 | 21.9931 | 0 | 0 | 0 | 0 | 2508.2606 | 7239 | 1771.6172 | 1487.3865 | 27.4914 | 0 | 0 | 0 | 0 | 0 | 0 | 3286.495 | 7239 | 1583.8303 | 1487.3865 | 27.4914 | 17 | 0 | 0 | 0 | 0 | 0 | 3115.7082 | 7239 | 1583.8303 | 1487.3865 | 27.4914 | 0 | 0 | 0 | 0 | 0 | 0 | 3098.7082
7240 | 1693.0693 | 0 | 0 | 0 | 0 | 0 | 0 | 1693.0693 |  | 7240 | 1693.0693 | 0 | 0 | 0 | 0 | 0 | 0 | 1693.0693 | 7240 | 1693.0693 | 0 | 0 | 0 | 0 | 0 | 0 | 1693.0693 | 7240 | 1782.1782 | 752.775 | 0 | 0 | 0 | 0 | 0 | 2534.9532 | 7240 | 1782.1782 | 752.775 | 0 | 0 | 0 | 0 | 0 | 2534.9532 | 7240 | 1782.1782 | 752.775 | 0 | 0 | 0 | 0 | 0 | 2534.9532 | 7240 | 1605.3788 | 1505.55 | 0 | 0 | 0 | 0 | 0 | 0 | 0 | 3110.9287 | 7240 | 1811.8812 | 1505.55 | 0 | 17 | 0 | 0 | 0 | 0 | 0 | 3334.4311 | 7240 | 1811.8812 | 1505.55 | 0 | 0 | 0 | 0 | 0 | 0 | 0 | 3317.4311
7241 | 1787.1287 | 0 | 0 | 0 | 0 | 0 | 0 | 1787.1287 |  | 7241 | 1787.1287 | 0 | 0 | 0 | 0 | 0 | 0 | 1787.1287 | 7241 | 1787.1287 | 0 | 0 | 0 | 0 | 0 | 0 | 1787.1287 | 7241 | 1881.1881 | 744.7023 | 0 | 0 | 0 | 0 | 0 | 2625.8904 | 7241 | 1881.1881 | 744.7023 | 0 | 0 | 0 | 0 | 0 | 2625.8904 | 7241 | 1881.1881 | 744.7023 | 0 | 0 | 0 | 0 | 0 | 2625.8904 | 7241 | 1349.3676 | 1489.4046 | 0 | 0 | 0 | 0 | 0 | 0 | 0 | 2838.7722 | 7241 | 1874.4817 | 1489.4046 | 0 | 17 | 0 | 0 | 0 | 0 | 0 | 3380.8864 | 7241 | 1874.4817 | 1489.4046 | 0 | 0 | 0 | 0 | 0 | 0 | 0 | 3363.8864
7242 | 1909.4059 | 0 | 0 | 0 | 0 | 0 | 0 | 1909.4059 |  | 7242 | 1909.4059 | 0 | 0 | 0 | 0 | 0 | 0 | 1909.4059 | 7242 | 1909.4059 | 0 | 0 | 0 | 0 | 0 | 0 | 1909.4059 | 7242 | 2009.901 | 728.557 | 0 | 0 | 0 | 0 | 0 | 2738.458 | 7242 | 2009.901 | 728.557 | 0 | 0 | 0 | 0 | 0 | 2738.458 | 7242 | 2009.901 | 728.557 | 0 | 0 | 0 | 0 | 0 | 2738.458 | 7242 | 1253.8706 | 1457.114 | 0 | 0 | 0 | 0 | 0 | 0 | 0 | 2710.9847 | 7242 | 1778.9848 | 1457.114 | 0 | 17 | 0 | 0 | 0 | 0 | 0 | 3253.0988 | 7242 | 1778.9848 | 1457.114 | 0 | 0 | 0 | 0 | 0 | 0 | 0 | 3236.0988
7243 | 1693.0693 | 0 | 0 | 0 | 0 | 0 | 0 | 1693.0693 |  | 7243 | 1693.0693 | 0 | 0 | 0 | 0 | 0 | 0 | 1693.0693 | 7243 | 1693.0693 | 0 | 0 | 0 | 0 | 0 | 0 | 1693.0693 | 7243 | 1782.1782 | 726.5388 | 0 | 0 | 0 | 0 | 0 | 2508.7171 | 7243 | 1782.1782 | 726.5388 | 0 | 0 | 0 | 0 | 0 | 2508.7171 | 7243 | 1782.1782 | 726.5388 | 0 | 0 | 0 | 0 | 0 | 2508.7171 | 7243 | 1491.6829 | 1453.0777 | 0 | 0 | 0 | 0 | 0 | 0 | 0 | 2944.7606 | 7243 | 1811.8812 | 1453.0777 | 0 | 17 | 0 | 0 | 0 | 0 | 0 | 3281.9589 | 7243 | 1811.8812 | 1453.0777 | 0 | 0 | 0 | 0 | 0 | 0 | 0 | 3264.9589
7244 | 1580.198 | 0 | 0 | 0 | 0 | 0 | 0 | 1580.198 |  | 7244 | 1580.198 | 0 | 0 | 0 | 0 | 0 | 0 | 1580.198 | 7244 | 1580.198 | 0 | 0 | 0 | 0 | 0 | 0 | 1580.198 | 7244 | 1663.3663 | 738.6478 | 0 | 0 | 0 | 0 | 0 | 2402.0142 | 7244 | 1663.3663 | 738.6478 | 0 | 0 | 0 | 0 | 0 | 2402.0142 | 7244 | 1663.3663 | 738.6478 | 0 | 0 | 0 | 0 | 0 | 2402.0142 | 7244 | 1642.6636 | 1477.2957 | 0 | 0 | 0 | 0 | 0 | 0 | 0 | 3119.9592 | 7244 | 1668.3042 | 1477.2957 | 0 | 17 | 0 | 0 | 0 | 0 | 0 | 3162.5999 | 7244 | 1691.0891 | 1477.2957 | 0 | 0 | 0 | 0 | 0 | 0 | 0 | 3168.3848
7245 | 1363.8614 | 0 | 0 | 0 | 0 | 0 | 0 | 1363.8614 |  | 7245 | 1363.8614 | 0 | 0 | 0 | 0 | 0 | 0 | 1363.8614 | 7245 | 1363.8614 | 0 | 0 | 0 | 0 | 0 | 0 | 1363.8614 | 7245 | 1435.6436 | 698.2846 | 0 | 0 | 0 | 0 | 0 | 2133.9281 | 7245 | 1435.6436 | 698.2846 | 0 | 0 | 0 | 0 | 0 | 2133.9281 | 7245 | 1435.6436 | 698.2846 | 0 | 0 | 0 | 0 | 0 | 2133.9281 | 7245 | 1459.571 | 1396.5691 | 0 | 0 | 0 | 0 | 0 | 0 | 0 | 2856.1401 | 7245 | 1459.571 | 1396.5691 | 0 | 17 | 0 | 0 | 0 | 0 | 0 | 2873.1401 | 7245 | 1459.571 | 1396.5691 | 0 | 0 | 0 | 0 | 0 | 0 | 0 | 2856.1401
7246 | 1138.1188 | 0 | 0 | 0 | 0 | 0 | 0 | 1138.1188 |  | 7246 | 1138.1188 | 0 | 0 | 0 | 0 | 0 | 0 | 1138.1188 | 7246 | 1138.1188 | 0 | 0 | 0 | 0 | 0 | 0 | 1138.1188 | 7246 | 1198.0198 | 649.8486 | 0 | 0 | 0 | 0 | 0 | 1847.8684 | 7246 | 1198.0198 | 649.8486 | 0 | 0 | 0 | 0 | 0 | 1847.8684 | 7246 | 1198.0198 | 649.8486 | 0 | 0 | 0 | 0 | 0 | 1847.8684 | 7246 | 1217.9868 | 1299.6973 | 0 | 0 | 0 | 0 | 0 | 0 | 0 | 2517.6841 | 7246 | 1217.9868 | 1299.6973 | 0 | 17 | 0 | 0 | 0 | 0 | 0 | 2534.6841 | 7246 | 1217.9868 | 1299.6973 | 0 | 0 | 0 | 0 | 0 | 0 | 0 | 2517.6841
7247 | 1062.8713 | 0 | 0 | 0 | 0 | 0 | 0 | 1062.8713 |  | 7247 | 1062.8713 | 0 | 0 | 0 | 0 | 0 | 0 | 1062.8713 | 7247 | 1062.8713 | 0 | 0 | 0 | 0 | 0 | 0 | 1062.8713 | 7247 | 1118.8119 | 574.1675 | 0 | 0 | 0 | 0 | 0 | 1692.9794 | 7247 | 1118.8119 | 574.1675 | 0 | 0 | 0 | 0 | 0 | 1692.9794 | 7247 | 1118.8119 | 574.1675 | 0 | 0 | 0 | 0 | 0 | 1692.9794 | 7247 | 1137.4587 | 1148.335 | 0 | 0 | 0 | 0 | 0 | 0 | 0 | 2285.7938 | 7247 | 1137.4587 | 1148.335 | 0 | 17 | 0 | 0 | 0 | 0 | 0 | 2302.7938 | 7247 | 1137.4587 | 1148.335 | 0 | 0 | 0 | 0 | 0 | 0 | 0 | 2285.7938
7248 | 846.5347 | 0 | 0 | 0 | 0 | 0 | 0 | 846.5347 |  | 7248 | 846.5347 | 0 | 0 | 0 | 0 | 0 | 0 | 846.5347 | 7248 | 846.5347 | 0 | 0 | 0 | 0 | 0 | 0 | 846.5347 | 7248 | 891.0891 | 507.5681 | 0 | 0 | 0 | 0 | 0 | 1398.6572 | 7248 | 891.0891 | 507.5681 | 0 | 0 | 0 | 0 | 0 | 1398.6572 | 7248 | 891.0891 | 507.5681 | 0 | 0 | 0 | 0 | 0 | 1398.6572 | 7248 | 905.9406 | 1015.1362 | 0 | 0 | 0 | 0 | 0 | 0 | 0 | 1921.0768 | 7248 | 905.9406 | 1015.1362 | 0 | 17 | 0 | 0 | 0 | 0 | 0 | 1938.0768 | 7248 | 905.9406 | 1015.1362 | 0 | 0 | 0 | 0 | 0 | 0 | 0 | 1921.0768
7249 | 837.1287 | 0 | 0 | 0 | 0 | 0 | 0 | 837.1287 |  | 7249 | 837.1287 | 0 | 0 | 0 | 0 | 0 | 0 | 837.1287 | 7249 | 837.1287 | 0 | 0 | 0 | 0 | 0 | 0 | 837.1287 | 7249 | 881.1881 | 451.0595 | 0 | 0 | 0 | 0 | 0 | 1332.2477 | 7249 | 881.1881 | 451.0595 | 0 | 0 | 0 | 0 | 0 | 1332.2477 | 7249 | 881.1881 | 451.0595 | 0 | 0 | 0 | 0 | 0 | 1332.2477 | 7249 | 895.8746 | 902.1191 | 0 | 0 | 0 | 0 | 0 | 0 | 0 | 1797.9937 | 7249 | 895.8746 | 902.1191 | 0 | 17 | 0 | 0 | 0 | 0 | 0 | 1814.9937 | 7249 | 895.8746 | 902.1191 | 0 | 0 | 0 | 0 | 0 | 0 | 0 | 1797.9937
7250 | 808.9109 | 0 | 0 | 0 | 0 | 0 | 0 | 808.9109 |  | 7250 | 808.9109 | 0 | 0 | 0 | 0 | 0 | 0 | 808.9109 | 7250 | 808.9109 | 0 | 0 | 0 | 0 | 0 | 0 | 808.9109 | 7250 | 851.4851 | 413.7235 | 0 | 0 | 0 | 0 | 0 | 1265.2087 | 7250 | 851.4851 | 413.7235 | 0 | 0 | 0 | 0 | 0 | 1265.2087 | 7250 | 851.4851 | 413.7235 | 0 | 0 | 0 | 0 | 0 | 1265.2087 | 7250 | 865.6766 | 827.447 | 0 | 0 | 0 | 0 | 0 | 0 | 0 | 1693.1236 | 7250 | 865.6766 | 827.447 | 0 | 17 | 0 | 0 | 0 | 0 | 0 | 1710.1236 | 7250 | 865.6766 | 827.447 | 0 | 0 | 0 | 0 | 0 | 0 | 0 | 1693.1236
7251 | 686.6337 | 0 | 0 | 0 | 0 | 0 | 0 | 686.6337 |  | 7251 | 686.6337 | 0 | 0 | 0 | 0 | 0 | 0 | 686.6337 | 7251 | 686.6337 | 0 | 0 | 0 | 0 | 0 | 0 | 686.6337 | 7251 | 722.7723 | 404.6418 | 0 | 0 | 0 | 0 | 0 | 1127.4141 | 7251 | 722.7723 | 404.6418 | 0 | 0 | 0 | 0 | 0 | 1127.4141 | 7251 | 722.7723 | 404.6418 | 0 | 0 | 0 | 0 | 0 | 1127.4141 | 7251 | 734.8185 | 809.2836 | 0 | 0 | 0 | 0 | 0 | 0 | 0 | 1544.102 | 7251 | 734.8185 | 809.2836 | 0 | 17 | 0 | 0 | 0 | 0 | 0 | 1561.102 | 7251 | 734.8185 | 809.2836 | 0 | 0 | 0 | 0 | 0 | 0 | 0 | 1544.102
7252 | 620.7921 | 0 | 0 | 0 | 0 | 0 | 0 | 620.7921 |  | 7252 | 620.7921 | 0 | 0 | 0 | 0 | 0 | 0 | 620.7921 | 7252 | 620.7921 | 0 | 0 | 0 | 0 | 0 | 0 | 620.7921 | 7252 | 653.4653 | 432.8961 | 0 | 0 | 0 | 0 | 0 | 1086.3614 | 7252 | 653.4653 | 432.8961 | 0 | 0 | 0 | 0 | 0 | 1086.3614 | 7252 | 653.4653 | 432.8961 | 0 | 0 | 0 | 0 | 0 | 1086.3614 | 7252 | 664.3564 | 865.7921 | 0 | 0 | 0 | 0 | 0 | 0 | 0 | 1530.1486 | 7252 | 664.3564 | 865.7921 | 0 | 17 | 0 | 0 | 0 | 0 | 0 | 1547.1486 | 7252 | 664.3564 | 865.7921 | 0 | 0 | 0 | 0 | 0 | 0 | 0 | 1530.1486
7253 | 611.3861 | 0 | 0 | 0 | 0 | 0 | 0 | 611.3861 |  | 7253 | 611.3861 | 0 | 0 | 0 | 0 | 0 | 0 | 611.3861 | 7253 | 611.3861 | 0 | 0 | 0 | 0 | 0 | 0 | 611.3861 | 7253 | 643.5644 | 458.1231 | 0 | 0 | 0 | 0 | 0 | 1101.6875 | 7253 | 643.5644 | 458.1231 | 0 | 0 | 0 | 0 | 0 | 1101.6875 | 7253 | 643.5644 | 458.1231 | 0 | 0 | 0 | 0 | 0 | 1101.6875 | 7253 | 654.2904 | 916.2462 | 0 | 0 | 0 | 0 | 0 | 0 | 0 | 1570.5366 | 7253 | 654.2904 | 916.2462 | 0 | 17 | 0 | 0 | 0 | 0 | 0 | 1587.5366 | 7253 | 654.2904 | 916.2462 | 0 | 0 | 0 | 0 | 0 | 0 | 0 | 1570.5366
7254 | 592.5743 | 0 | 10.1718 | 0 | 0 | 0 | 0 | 602.7461 |  | 7254 | 592.5743 | 0 | 10.1718 | 0 | 0 | 0 | 0 | 602.7461 | 7254 | 592.5743 | 0 | 10.1718 | 0 | 0 | 0 | 0 | 602.7461 | 7254 | 623.7624 | 463.1685 | 10.9966 | 0 | 0 | 0 | 0 | 1097.9275 | 7254 | 623.7624 | 463.1685 | 10.9966 | 0 | 0 | 0 | 0 | 1097.9275 | 7254 | 623.7624 | 463.1685 | 10.9966 | 0 | 0 | 0 | 0 | 1097.9275 | 7254 | 634.1584 | 926.337 | 13.7457 | 0 | 0 | 0 | 0 | 0 | 0 | 1574.2412 | 7254 | 634.1584 | 926.337 | 13.7457 | 17 | 0 | 0 | 0 | 0 | 0 | 1591.2412 | 7254 | 634.1584 | 926.337 | 13.7457 | 0 | 0 | 0 | 0 | 0 | 0 | 1574.2412
7255 | 592.5743 | 0 | 96.6323 | 0 | 0 | 0 | 0 | 689.2066 |  | 7255 | 592.5743 | 0 | 96.6323 | 0 | 0 | 0 | 0 | 689.2066 | 7255 | 592.5743 | 0 | 96.6323 | 0 | 0 | 0 | 0 | 689.2066 | 7255 | 623.7624 | 473.2593 | 104.4674 | 0 | 0 | 0 | 0 | 1201.4891 | 7255 | 623.7624 | 473.2593 | 104.4674 | 0 | 0 | 0 | 0 | 1201.4891 | 7255 | 623.7624 | 473.2593 | 104.4674 | 0 | 0 | 0 | 0 | 1201.4891 | 7255 | 634.1584 | 946.5187 | 130.5842 | 0 | 0 | 0 | 0 | 0 | 0 | 1711.2613 | 7255 | 568.3632 | 946.5187 | 130.5842 | 17 | 0 | 0 | 0 | 0 | 0 | 1662.466 | 7255 | 568.3632 | 946.5187 | 130.5842 | 0 | 0 | 0 | 0 | 0 | 0 | 1645.466
7256 | 489.1089 | 0 | 300.0687 | 0 | 0 | 0 | 0 | 789.1776 |  | 7256 | 489.1089 | 0 | 300.0687 | 0 | 0 | 0 | 0 | 789.1776 | 7256 | 489.1089 | 0 | 300.0687 | 0 | 0 | 0 | 0 | 789.1776 | 7256 | 514.8515 | 474.2684 | 324.3986 | 0 | 0 | 0 | 0 | 1313.5185 | 7256 | 514.8515 | 474.2684 | 324.3986 | 0 | 0 | 0 | 0 | 1313.5185 | 7256 | 514.8515 | 474.2684 | 324.3986 | 0 | 0 | 0 | 0 | 1313.5185 | 7256 | 523.4323 | 948.5368 | 405.4983 | 0 | 0 | 0 | 0 | 0 | 0 | 1877.4675 | 7256 | 424.6964 | 948.5368 | 405.4983 | 17 | 0 | 0 | 0 | 0 | 0 | 1795.7315 | 7256 | 424.6964 | 948.5368 | 405.4983 | 0 | 0 | 0 | 0 | 0 | 0 | 1778.7315
7257 | 442.0792 | 0 | 534.0206 | 0 | 0 | 0 | 0 | 976.0998 |  | 7257 | 442.0792 | 0 | 534.0206 | 0 | 0 | 0 | 0 | 976.0998 | 7257 | 442.0792 | 0 | 534.0206 | 0 | 0 | 0 | 0 | 976.0998 | 7257 | 465.3465 | 456.1049 | 577.3196 | 0 | 0 | 0 | 0 | 1498.7711 | 7257 | 465.3465 | 456.1049 | 577.3196 | 0 | 0 | 0 | 0 | 1498.7711 | 7257 | 465.3465 | 456.1049 | 577.3196 | 0 | 0 | 0 | 0 | 1498.7711 | 7257 | 0 | 912.2099 | 721.6495 | 0 | 0 | 0 | 0 | 0 | 0 | 1633.8594 | 7257 | 0 | 912.2099 | 721.6495 | 17 | 0 | 0 | 0 | 0 | 0 | 1650.8594 | 7257 | 37.6525 | 912.2099 | 721.6495 | 0 | 0 | 0 | 0 | 0 | 0 | 1671.5119
7258 | 545.5446 | 0 | 757.8007 | 0 | 0 | 0 | 0 | 1303.3452 |  | 7258 | 545.5446 | 0 | 757.8007 | 0 | 0 | 0 | 0 | 1303.3452 | 7258 | 545.5446 | 0 | 757.8007 | 0 | 0 | 0 | 0 | 1303.3452 | 7258 | 574.2574 | 485.3683 | 819.244 | 0 | 0 | 0 | 0 | 1878.8697 | 7258 | 574.2574 | 485.3683 | 819.244 | 0 | 0 | 0 | 0 | 1878.8697 | 7258 | 574.2574 | 485.3683 | 819.244 | 0 | 0 | 0 | 0 | 1878.8697 | 7258 | 0 | 970.7366 | 1024.055 | 0 | 0 | 0 | 0 | 0 | 0 | 1994.7916 | 7258 | 400.5166 | 970.7366 | 1024.055 | 17 | 0 | 0 | 0 | 0 | 0 | 2412.3082 | 7258 | 0 | 970.7366 | 1024.055 | 0 | 0 | 0 | 0 | 0 | 0 | 1994.7916
7259 | 649.0099 | 0 | 910.378 | 0 | 0 | 0 | 0 | 1559.3879 |  | 7259 | 649.0099 | 0 | 910.378 | 0 | 0 | 0 | 0 | 1559.3879 | 7259 | 649.0099 | 0 | 910.378 | 0 | 0 | 0 | 0 | 1559.3879 | 7259 | 372.967 | 539.8587 | 984.1924 | 0 | 0 | 0 | 0 | 1897.0181 | 7259 | 683.1683 | 539.8587 | 984.1924 | 0 | 0 | 0 | 0 | 2207.2195 | 7259 | 683.1683 | 539.8587 | 984.1924 | 0 | 0 | 0 | 0 | 2207.2195 | 7259 | 0 | 1079.7175 | 1230.2405 | 0 | 0 | 0 | 0 | 0 | 0 | 2309.958 | 7259 | 109.3817 | 1079.7175 | 1230.2405 | 17 | 0 | 0 | 0 | 0 | 0 | 2436.3397 | 7259 | 109.3817 | 1079.7175 | 1230.2405 | 0 | 0 | 0 | 0 | 0 | 0 | 2419.3397
7260 | 601.9802 | 0 | 813.7457 | 0 | 0 | 0 | 0 | 1415.7259 |  | 7260 | 601.9802 | 0 | 813.7457 | 0 | 0 | 0 | 0 | 1415.7259 | 7260 | 601.9802 | 0 | 813.7457 | 0 | 0 | 0 | 0 | 1415.7259 | 7260 | 449.909 | 580.222 | 879.7251 | 0 | 0 | 0 | 0 | 1909.8561 | 7260 | 543.1673 | 580.222 | 879.7251 | 0 | 0 | 0 | 0 | 2003.1144 | 7260 | 633.6634 | 580.222 | 879.7251 | 0 | 0 | 0 | 0 | 2093.6105 | 7260 | 0 | 1160.444 | 1099.6564 | 0 | 0 | 0 | 0 | 0 | 0 | 2260.1004 | 7260 | 194.4175 | 1160.444 | 1099.6564 | 17 | 0 | 0 | 0 | 0 | 0 | 2471.5179 | 7260 | 0 | 1160.444 | 1099.6564 | 0 | 0 | 0 | 0 | 0 | 0 | 2260.1004
7261 | 733.6634 | 0 | 493.3333 | 0 | 0 | 0 | 0 | 1226.9967 |  | 7261 | 733.6634 | 0 | 493.3333 | 0 | 0 | 0 | 0 | 1226.9967 | 7261 | 733.6634 | 0 | 493.3333 | 0 | 0 | 0 | 0 | 1226.9967 | 7261 | 486.8939 | 581.2311 | 533.3333 | 0 | 0 | 0 | 0 | 1601.4583 | 7261 | 772.2772 | 581.2311 | 533.3333 | 0 | 0 | 0 | 0 | 1886.8416 | 7261 | 772.2772 | 581.2311 | 533.3333 | 0 | 0 | 0 | 0 | 1886.8416 | 7261 | 194.2442 | 1162.4622 | 666.6667 | 0 | 0 | 0 | 0 | 0 | 0 | 2023.373 | 7261 | 194.2442 | 1162.4622 | 666.6667 | 17 | 0 | 0 | 0 | 0 | 0 | 2040.373 | 7261 | 194.2442 | 1162.4622 | 666.6667 | 0 | 0 | 0 | 0 | 0 | 0 | 2023.373
7262 | 921.7822 | 0 | 157.6632 | 0 | 0 | 0 | 0 | 1079.4454 |  | 7262 | 921.7822 | 0 | 157.6632 | 0 | 0 | 0 | 0 | 1079.4454 | 7262 | 921.7822 | 0 | 157.6632 | 0 | 0 | 0 | 0 | 1079.4454 | 7262 | 970.297 | 583.2492 | 170.4467 | 0 | 0 | 0 | 0 | 1723.993 | 7262 | 970.297 | 583.2492 | 170.4467 | 0 | 0 | 0 | 0 | 1723.993 | 7262 | 875.2115 | 583.2492 | 170.4467 | 0 | 0 | 0 | 0 | 1628.9075 | 7262 | 986.4686 | 1166.4985 | 213.0584 | 0 | 0 | 0 | 0 | 0 | 0 | 2366.0256 | 7262 | 924.8048 | 1166.4985 | 213.0584 | 17 | 0 | 0 | 0 | 0 | 0 | 2321.3617 | 7262 | 986.4686 | 1166.4985 | 213.0584 | 0 | 0 | 0 | 0 | 0 | 0 | 2366.0256
7263 | 959.4059 | 0 | 15.2577 | 0 | 0 | 0 | 0 | 974.6637 |  | 7263 | 959.4059 | 0 | 15.2577 | 0 | 0 | 0 | 0 | 974.6637 | 7263 | 959.4059 | 0 | 15.2577 | 0 | 0 | 0 | 0 | 974.6637 | 7263 | 1009.901 | 610.4945 | 16.4948 | 0 | 0 | 0 | 0 | 1636.8903 | 7263 | 1009.901 | 610.4945 | 16.4948 | 0 | 0 | 0 | 0 | 1636.8903 | 7263 | 1009.901 | 610.4945 | 16.4948 | 0 | 0 | 0 | 0 | 1636.8903 | 7263 | 1026.7327 | 1220.9889 | 20.6186 | 0 | 0 | 0 | 0 | 0 | 0 | 2268.3401 | 7263 | 1026.7327 | 1220.9889 | 20.6186 | 17 | 0 | 0 | 0 | 0 | 0 | 2285.3401 | 7263 | 1026.7327 | 1220.9889 | 20.6186 | 0 | 0 | 0 | 0 | 0 | 0 | 2268.3401
7264 | 959.4059 | 0 | 0 | 0 | 0 | 0 | 0 | 959.4059 |  | 7264 | 959.4059 | 0 | 0 | 0 | 0 | 0 | 0 | 959.4059 | 7264 | 959.4059 | 0 | 0 | 0 | 0 | 0 | 0 | 959.4059 | 7264 | 1009.901 | 618.5671 | 0 | 0 | 0 | 0 | 0 | 1628.4681 | 7264 | 1009.901 | 618.5671 | 0 | 0 | 0 | 0 | 0 | 1628.4681 | 7264 | 1009.901 | 618.5671 | 0 | 0 | 0 | 0 | 0 | 1628.4681 | 7264 | 0 | 1237.1342 | 0 | 0 | 0 | 0 | 0 | 0 | 0 | 1237.1342 | 7264 | 0 | 1237.1342 | 0 | 17 | 0 | 0 | 0 | 0 | 0 | 1254.1342 | 7264 | 0 | 1237.1342 | 0 | 0 | 0 | 0 | 0 | 0 | 0 | 1237.1342
7265 | 1091.0891 | 0 | 0 | 0 | 0 | 0 | 0 | 1091.0891 |  | 7265 | 1091.0891 | 0 | 0 | 0 | 0 | 0 | 0 | 1091.0891 | 7265 | 1091.0891 | 0 | 0 | 0 | 0 | 0 | 0 | 1091.0891 | 7265 | 1148.5149 | 597.3764 | 0 | 0 | 0 | 0 | 0 | 1745.8912 | 7265 | 1148.5149 | 597.3764 | 0 | 0 | 0 | 0 | 0 | 1745.8912 | 7265 | 914.1688 | 597.3764 | 0 | 0 | 0 | 0 | 0 | 1511.5452 | 7265 | 0 | 1194.7528 | 0 | 0 | 0 | 0 | 0 | 0 | 0 | 1194.7528 | 7265 | 0 | 1194.7528 | 0 | 17 | 0 | 0 | 0 | 0 | 0 | 1211.7528 | 7265 | 0 | 1194.7528 | 0 | 0 | 0 | 0 | 0 | 0 | 0 | 1194.7528
7266 | 1298.0198 | 0 | 0 | 0 | 0 | 0 | 0 | 1298.0198 |  | 7266 | 1298.0198 | 0 | 0 | 0 | 0 | 0 | 0 | 1298.0198 | 7266 | 1298.0198 | 0 | 0 | 0 | 0 | 0 | 0 | 1298.0198 | 7266 | 1366.3366 | 579.2129 | 0 | 0 | 0 | 0 | 0 | 1945.5496 | 7266 | 1366.3366 | 579.2129 | 0 | 0 | 0 | 0 | 0 | 1945.5496 | 7266 | 1366.3366 | 579.2129 | 0 | 0 | 0 | 0 | 0 | 1945.5496 | 7266 | 0 | 1158.4258 | 0 | 0 | 0 | 0 | 0 | 0 | 0 | 1158.4258 | 7266 | 0 | 1158.4258 | 0 | 17 | 0 | 0 | 0 | 0 | 0 | 1175.4258 | 7266 | 0 | 1158.4258 | 0 | 0 | 0 | 0 | 0 | 0 | 0 | 1158.4258
7267 | 1448.5149 | 0 | 0 | 0 | 0 | 0 | 0 | 1448.5149 |  | 7267 | 1448.5149 | 0 | 0 | 0 | 0 | 0 | 0 | 1448.5149 | 7267 | 1448.5149 | 0 | 0 | 0 | 0 | 0 | 0 | 1448.5149 | 7267 | 1524.7525 | 551.9677 | 0 | 0 | 0 | 0 | 0 | 2076.7202 | 7267 | 1524.7525 | 551.9677 | 0 | 0 | 0 | 0 | 0 | 2076.7202 | 7267 | 1524.7525 | 551.9677 | 0 | 0 | 0 | 0 | 0 | 2076.7202 | 7267 | 0 | 1103.9354 | 0 | 0 | 0 | 0 | 0 | 0 | 0 | 1103.9354 | 7267 | 0 | 1103.9354 | 0 | 17 | 0 | 0 | 0 | 0 | 0 | 1120.9354 | 7267 | 0 | 1103.9354 | 0 | 0 | 0 | 0 | 0 | 0 | 0 | 1103.9354
7268 | 1486.1386 | 0 | 0 | 0 | 0 | 0 | 0 | 1486.1386 |  | 7268 | 1486.1386 | 0 | 0 | 0 | 0 | 0 | 0 | 1486.1386 | 7268 | 1486.1386 | 0 | 0 | 0 | 0 | 0 | 0 | 1486.1386 | 7268 | 1564.3564 | 531.7861 | 0 | 0 | 0 | 0 | 0 | 2096.1425 | 7268 | 1564.3564 | 531.7861 | 0 | 0 | 0 | 0 | 0 | 2096.1425 | 7268 | 1564.3564 | 531.7861 | 0 | 0 | 0 | 0 | 0 | 2096.1425 | 7268 | 738.1398 | 1063.5721 | 0 | 0 | 0 | 0 | 0 | 0 | 0 | 1801.7119 | 7268 | 1263.2539 | 1063.5721 | 0 | 17 | 0 | 0 | 0 | 0 | 0 | 2343.8261 | 7268 | 738.1398 | 1063.5721 | 0 | 0 | 0 | 0 | 0 | 0 | 0 | 1801.7119
7269 | 1147.5248 | 0 | 0 | 0 | 0 | 0 | 0 | 1147.5248 |  | 7269 | 1147.5248 | 0 | 0 | 0 | 0 | 0 | 0 | 1147.5248 | 7269 | 1147.5248 | 0 | 0 | 0 | 0 | 0 | 0 | 1147.5248 | 7269 | 1207.9208 | 520.6862 | 0 | 0 | 0 | 0 | 0 | 1728.607 | 7269 | 1207.9208 | 520.6862 | 0 | 0 | 0 | 0 | 0 | 1728.607 | 7269 | 1207.9208 | 520.6862 | 0 | 0 | 0 | 0 | 0 | 1728.607 | 7269 | 636.5643 | 1041.3724 | 0 | 0 | 0 | 0 | 0 | 0 | 0 | 1677.9366 | 7269 | 636.5643 | 1041.3724 | 0 | 17 | 0 | 0 | 0 | 0 | 0 | 1694.9366 | 7269 | 1228.0528 | 1041.3724 | 0 | 0 | 0 | 0 | 0 | 0 | 0 | 2269.4252
7270 | 950 | 0 | 0 | 0 | 0 | 0 | 0 | 950 |  | 7270 | 950 | 0 | 0 | 0 | 0 | 0 | 0 | 950 | 7270 | 950 | 0 | 0 | 0 | 0 | 0 | 0 | 950 | 7270 | 1000 | 490.4137 | 0 | 0 | 0 | 0 | 0 | 1490.4137 | 7270 | 1000 | 490.4137 | 0 | 0 | 0 | 0 | 0 | 1490.4137 | 7270 | 1000 | 490.4137 | 0 | 0 | 0 | 0 | 0 | 1490.4137 | 7270 | 729.2717 | 980.8274 | 0 | 0 | 0 | 0 | 0 | 0 | 0 | 1710.0992 | 7270 | 729.2717 | 980.8274 | 0 | 17 | 0 | 0 | 0 | 0 | 0 | 1727.0992 | 7270 | 881.8051 | 980.8274 | 0 | 0 | 0 | 0 | 0 | 0 | 0 | 1862.6325
7271 | 846.5347 | 0 | 0 | 0 | 0 | 0 | 0 | 846.5347 |  | 7271 | 846.5347 | 0 | 0 | 0 | 0 | 0 | 0 | 846.5347 | 7271 | 846.5347 | 0 | 0 | 0 | 0 | 0 | 0 | 846.5347 | 7271 | 891.0891 | 433.9051 | 0 | 0 | 0 | 0 | 0 | 1324.9943 | 7271 | 891.0891 | 433.9051 | 0 | 0 | 0 | 0 | 0 | 1324.9943 | 7271 | 891.0891 | 433.9051 | 0 | 0 | 0 | 0 | 0 | 1324.9943 | 7271 | 584.144 | 867.8103 | 0 | 0 | 0 | 0 | 0 | 0 | 0 | 1451.9543 | 7271 | 742.544 | 867.8103 | 0 | 17 | 0 | 0 | 0 | 0 | 0 | 1627.3543 | 7271 | 742.544 | 867.8103 | 0 | 0 | 0 | 0 | 0 | 0 | 0 | 1610.3543
7272 | 827.7228 | 0 | 0 | 0 | 0 | 0 | 0 | 827.7228 |  | 7272 | 827.7228 | 0 | 0 | 0 | 0 | 0 | 0 | 827.7228 | 7272 | 827.7228 | 0 | 0 | 0 | 0 | 0 | 0 | 827.7228 | 7272 | 871.2871 | 394.551 | 0 | 0 | 0 | 0 | 0 | 1265.8381 | 7272 | 871.2871 | 394.551 | 0 | 0 | 0 | 0 | 0 | 1265.8381 | 7272 | 871.2871 | 394.551 | 0 | 0 | 0 | 0 | 0 | 1265.8381 | 7272 | 885.8086 | 789.1019 | 0 | 0 | 0 | 0 | 0 | 0 | 0 | 1674.9105 | 7272 | 797.4706 | 789.1019 | 0 | 17 | 0 | 0 | 0 | 0 | 0 | 1603.5725 | 7272 | 797.4706 | 789.1019 | 0 | 0 | 0 | 0 | 0 | 0 | 0 | 1586.5725
7273 | 771.2871 | 0 | 0 | 0 | 0 | 0 | 0 | 771.2871 |  | 7273 | 771.2871 | 0 | 0 | 0 | 0 | 0 | 0 | 771.2871 | 7273 | 771.2871 | 0 | 0 | 0 | 0 | 0 | 0 | 771.2871 | 7273 | 811.8812 | 403.6327 | 0 | 0 | 0 | 0 | 0 | 1215.5139 | 7273 | 811.8812 | 403.6327 | 0 | 0 | 0 | 0 | 0 | 1215.5139 | 7273 | 811.8812 | 403.6327 | 0 | 0 | 0 | 0 | 0 | 1215.5139 | 7273 | 825.4125 | 807.2654 | 0 | 0 | 0 | 0 | 0 | 0 | 0 | 1632.6779 | 7273 | 809.7227 | 807.2654 | 0 | 17 | 0 | 0 | 0 | 0 | 0 | 1633.9881 | 7273 | 809.7227 | 807.2654 | 0 | 0 | 0 | 0 | 0 | 0 | 0 | 1616.9881
7274 | 931.1881 | 0 | 0 | 0 | 0 | 0 | 0 | 931.1881 |  | 7274 | 931.1881 | 0 | 0 | 0 | 0 | 0 | 0 | 931.1881 | 7274 | 931.1881 | 0 | 0 | 0 | 0 | 0 | 0 | 931.1881 | 7274 | 980.198 | 440.9687 | 0 | 0 | 0 | 0 | 0 | 1421.1667 | 7274 | 980.198 | 440.9687 | 0 | 0 | 0 | 0 | 0 | 1421.1667 | 7274 | 980.198 | 440.9687 | 0 | 0 | 0 | 0 | 0 | 1421.1667 | 7274 | 944.4741 | 881.9374 | 0 | 0 | 0 | 0 | 0 | 0 | 0 | 1826.4115 | 7274 | 419.3599 | 881.9374 | 0 | 17 | 0 | 0 | 0 | 0 | 0 | 1318.2974 | 7274 | 996.5347 | 881.9374 | 0 | 0 | 0 | 0 | 0 | 0 | 0 | 1878.4721
7275 | 1091.0891 | 0 | 0 | 0 | 0 | 0 | 0 | 1091.0891 |  | 7275 | 1091.0891 | 0 | 0 | 0 | 0 | 0 | 0 | 1091.0891 | 7275 | 1091.0891 | 0 | 0 | 0 | 0 | 0 | 0 | 1091.0891 | 7275 | 1148.5149 | 492.4319 | 0 | 0 | 0 | 0 | 0 | 1640.9467 | 7275 | 1148.5149 | 492.4319 | 0 | 0 | 0 | 0 | 0 | 1640.9467 | 7275 | 1148.5149 | 492.4319 | 0 | 0 | 0 | 0 | 0 | 1640.9467 | 7275 | 776.2913 | 984.8638 | 0 | 0 | 0 | 0 | 0 | 0 | 0 | 1761.1551 | 7275 | 251.1772 | 984.8638 | 0 | 17 | 0 | 0 | 0 | 0 | 0 | 1253.041 | 7275 | 251.1772 | 984.8638 | 0 | 0 | 0 | 0 | 0 | 0 | 0 | 1236.041
7276 | 1147.5248 | 0 | 0 | 0 | 0 | 0 | 0 | 1147.5248 |  | 7276 | 1147.5248 | 0 | 0 | 0 | 0 | 0 | 0 | 1147.5248 | 7276 | 1147.5248 | 0 | 0 | 0 | 0 | 0 | 0 | 1147.5248 | 7276 | 1207.9208 | 544.9041 | 0 | 0 | 0 | 0 | 0 | 1752.8249 | 7276 | 1207.9208 | 544.9041 | 0 | 0 | 0 | 0 | 0 | 1752.8249 | 7276 | 1147.4175 | 544.9041 | 0 | 0 | 0 | 0 | 0 | 1692.3216 | 7276 | 669.4045 | 1089.8083 | 0 | 0 | 0 | 0 | 0 | 0 | 0 | 1759.2127 | 7276 | 669.4045 | 1089.8083 | 0 | 17 | 0 | 0 | 0 | 0 | 0 | 1776.2127 | 7276 | 144.2903 | 1089.8083 | 0 | 0 | 0 | 0 | 0 | 0 | 0 | 1234.0986
7277 | 1250.9901 | 0 | 0 | 0 | 0 | 0 | 0 | 1250.9901 |  | 7277 | 1250.9901 | 0 | 0 | 0 | 0 | 0 | 0 | 1250.9901 | 7277 | 1250.9901 | 0 | 0 | 0 | 0 | 0 | 0 | 1250.9901 | 7277 | 1316.8317 | 573.1584 | 0 | 0 | 0 | 0 | 0 | 1889.9901 | 7277 | 1316.8317 | 573.1584 | 0 | 0 | 0 | 0 | 0 | 1889.9901 | 7277 | 1053.6608 | 573.1584 | 0 | 0 | 0 | 0 | 0 | 1626.8193 | 7277 | 150.7918 | 1146.3169 | 0 | 0 | 0 | 0 | 0 | 0 | 0 | 1297.1087 | 7277 | 675.906 | 1146.3169 | 0 | 17 | 0 | 0 | 0 | 0 | 0 | 1839.2228 | 7277 | 675.906 | 1146.3169 | 0 | 0 | 0 | 0 | 0 | 0 | 0 | 1822.2228
7278 | 1336.6601 | 0 | 15.2577 | 0 | 0 | 0 | 0 | 1351.9178 |  | 7278 | 1495.5446 | 0 | 15.2577 | 0 | 0 | 0 | 0 | 1510.8023 | 7278 | 1495.5446 | 0 | 15.2577 | 0 | 0 | 0 | 0 | 1510.8023 | 7278 | 1323.8786 | 583.2492 | 16.4948 | 0 | 0 | 0 | 0 | 1923.6226 | 7278 | 1323.8786 | 583.2492 | 16.4948 | 0 | 0 | 0 | 0 | 1923.6226 | 7278 | 1456.4036 | 583.2492 | 16.4948 | 0 | 0 | 0 | 0 | 2056.1476 | 7278 | 177.4748 | 1166.4985 | 20.6186 | 0 | 0 | 0 | 0 | 0 | 0 | 1364.5919 | 7278 | 177.4748 | 1166.4985 | 20.6186 | 17 | 0 | 0 | 0 | 0 | 0 | 1381.5919 | 7278 | 177.4748 | 1166.4985 | 20.6186 | 0 | 0 | 0 | 0 | 0 | 0 | 1364.5919
7279 | 1440.7937 | 0 | 142.4055 | 0 | 0 | 0 | 0 | 1583.1992 |  | 7279 | 1561.3861 | 0 | 142.4055 | 0 | 0 | 0 | 0 | 1703.7916 | 7279 | 1561.3861 | 0 | 142.4055 | 0 | 0 | 0 | 0 | 1703.7916 | 7279 | 1309.7144 | 598.3855 | 153.9519 | 0 | 0 | 0 | 0 | 2062.0517 | 7279 | 1432.4227 | 598.3855 | 153.9519 | 0 | 0 | 0 | 0 | 2184.7601 | 7279 | 1643.5644 | 598.3855 | 153.9519 | 0 | 0 | 0 | 0 | 2395.9017 | 7279 | 643.7329 | 1196.7709 | 192.4399 | 0 | 0 | 0 | 0 | 0 | 0 | 2032.9437 | 7279 | 118.6188 | 1196.7709 | 192.4399 | 17 | 0 | 0 | 0 | 0 | 0 | 1524.8296 | 7279 | 118.6188 | 1196.7709 | 192.4399 | 0 | 0 | 0 | 0 | 0 | 0 | 1507.8296
7280 | 1107.9289 | 0 | 427.2165 | 0 | 0 | 0 | 0 | 1535.1454 |  | 7280 | 1561.3861 | 0 | 427.2165 | 0 | 0 | 0 | 0 | 1988.6026 | 7280 | 1561.3861 | 0 | 427.2165 | 0 | 0 | 0 | 0 | 1988.6026 | 7280 | 1010.2694 | 638.7487 | 461.8557 | 0 | 0 | 0 | 0 | 2110.8738 | 7280 | 1010.2694 | 638.7487 | 461.8557 | 0 | 0 | 0 | 0 | 2110.8738 | 7280 | 1510.2694 | 638.7487 | 461.8557 | 0 | 0 | 0 | 0 | 2610.8738 | 7280 | 224.8397 | 1277.4975 | 577.3196 | 0 | 0 | 0 | 0 | 0 | 0 | 2079.6567 | 7280 | 224.8397 | 1277.4975 | 577.3196 | 17 | 0 | 0 | 0 | 0 | 0 | 2096.6567 | 7280 | 224.8397 | 1277.4975 | 577.3196 | 0 | 0 | 0 | 0 | 0 | 0 | 2079.6567
7281 | 1248.2622 | 0 | 630.6529 | 0 | 0 | 0 | 0 | 1878.9151 |  | 7281 | 1448.5149 | 0 | 630.6529 | 0 | 0 | 0 | 0 | 2079.1678 | 7281 | 1448.5149 | 0 | 630.6529 | 0 | 0 | 0 | 0 | 2079.1678 | 7281 | 740.9358 | 672.0484 | 681.7869 | 0 | 0 | 0 | 0 | 2094.7711 | 7281 | 1029.7872 | 672.0484 | 681.7869 | 0 | 0 | 0 | 0 | 2383.6226 | 7281 | 1240.9358 | 672.0484 | 681.7869 | 0 | 0 | 0 | 0 | 2594.7711 | 7281 | 0 | 1344.0969 | 852.2337 | 0 | 0 | 0 | 0 | 0 | 0 | 2196.3305 | 7281 | 0 | 1344.0969 | 852.2337 | 17 | 0 | 0 | 0 | 0 | 0 | 2213.3305 | 7281 | 0 | 1344.0969 | 852.2337 | 0 | 0 | 0 | 0 | 0 | 0 | 2196.3305
7282 | 1429.703 | 0 | 666.2543 | 0 | 0 | 0 | 0 | 2095.9573 |  | 7282 | 1429.703 | 0 | 666.2543 | 0 | 0 | 0 | 0 | 2095.9573 | 7282 | 1429.703 | 0 | 666.2543 | 0 | 0 | 0 | 0 | 2095.9573 | 7282 | 535.6772 | 707.3663 | 720.2749 | 0 | 0 | 0 | 0 | 1963.3184 | 7282 | 1035.6772 | 707.3663 | 720.2749 | 0 | 0 | 0 | 0 | 2463.3184 | 7282 | 1035.6772 | 707.3663 | 720.2749 | 0 | 0 | 0 | 0 | 2463.3184 | 7282 | 0 | 1414.7326 | 900.3436 | 0 | 0 | 0 | 0 | 0 | 0 | 2315.0762 | 7282 | 262.5226 | 1414.7326 | 900.3436 | 17 | 0 | 0 | 0 | 0 | 0 | 2594.5989 | 7282 | 68.9226 | 1414.7326 | 900.3436 | 0 | 0 | 0 | 0 | 0 | 0 | 2383.9989
7283 | 1345.0495 | 0 | 712.0275 | 0 | 0 | 0 | 0 | 2057.077 |  | 7283 | 1345.0495 | 0 | 712.0275 | 0 | 0 | 0 | 0 | 2057.077 | 7283 | 1304.196 | 0 | 712.0275 | 0 | 0 | 0 | 0 | 2016.2235 | 7283 | 751.7659 | 706.3572 | 769.7595 | 0 | 0 | 0 | 0 | 2227.8826 | 7283 | 934.1854 | 706.3572 | 769.7595 | 0 | 0 | 0 | 0 | 2410.302 | 7283 | 934.1854 | 706.3572 | 769.7595 | 0 | 0 | 0 | 0 | 2410.302 | 7283 | 0 | 1412.7144 | 962.1993 | 0 | 0 | 0 | 0 | 0 | 0 | 2374.9137 | 7283 | 0 | 1412.7144 | 962.1993 | 17 | 0 | 0 | 0 | 0 | 0 | 2391.9137 | 7283 | 0 | 1412.7144 | 962.1993 | 0 | 0 | 0 | 0 | 0 | 0 | 2374.9137
7284 | 1514.3564 | 0 | 666.2543 | 0 | 0 | 0 | 0 | 2180.6107 |  | 7284 | 1514.3564 | 0 | 666.2543 | 0 | 0 | 0 | 0 | 2180.6107 | 7284 | 1481.3668 | 0 | 666.2543 | 0 | 0 | 0 | 0 | 2147.6211 | 7284 | 509.4961 | 713.4208 | 720.2749 | 0 | 0 | 0 | 0 | 1943.1918 | 7284 | 1009.4961 | 713.4208 | 720.2749 | 0 | 0 | 0 | 0 | 2443.1918 | 7284 | 509.4961 | 713.4208 | 720.2749 | 0 | 0 | 0 | 0 | 1943.1918 | 7284 | 0 | 1426.8416 | 900.3436 | 0 | 0 | 0 | 0 | 0 | 0 | 2327.1852 | 7284 | 207.6302 | 1426.8416 | 900.3436 | 17 | 0 | 0 | 0 | 0 | 0 | 2551.8154 | 7284 | 0 | 1426.8416 | 900.3436 | 0 | 0 | 0 | 0 | 0 | 0 | 2327.1852
7285 | 1599.0099 | 0 | 406.8729 | 0 | 0 | 0 | 0 | 2005.8828 |  | 7285 | 1599.0099 | 0 | 406.8729 | 0 | 0 | 0 | 0 | 2005.8828 | 7285 | 1599.0099 | 0 | 406.8729 | 0 | 0 | 0 | 0 | 2005.8828 | 7285 | 807.1439 | 748.7386 | 439.8625 | 0 | 0 | 0 | 0 | 1995.7451 | 7285 | 1307.1439 | 748.7386 | 439.8625 | 0 | 0 | 0 | 0 | 2495.7451 | 7285 | 807.1439 | 748.7386 | 439.8625 | 0 | 0 | 0 | 0 | 1995.7451 | 7285 | 0 | 1497.4773 | 549.8282 | 0 | 0 | 0 | 0 | 0 | 0 | 2047.3055 | 7285 | 0 | 1497.4773 | 549.8282 | 17 | 0 | 0 | 0 | 0 | 0 | 2064.3055 | 7285 | 0 | 1497.4773 | 549.8282 | 0 | 0 | 0 | 0 | 0 | 0 | 2047.3055
7286 | 1627.2277 | 0 | 127.1478 | 0 | 0 | 0 | 0 | 1754.3755 |  | 7286 | 1627.2277 | 0 | 127.1478 | 0 | 0 | 0 | 0 | 1754.3755 | 7286 | 1627.2277 | 0 | 127.1478 | 0 | 0 | 0 | 0 | 1754.3755 | 7286 | 1712.8713 | 766.9021 | 137.457 | 0 | 0 | 0 | 0 | 2617.2305 | 7286 | 1712.8713 | 766.9021 | 137.457 | 0 | 0 | 0 | 0 | 2617.2305 | 7286 | 1712.8713 | 766.9021 | 137.457 | 0 | 0 | 0 | 0 | 2617.2305 | 7286 | 1741.4191 | 1533.8042 | 171.8213 | 0 | 0 | 0 | 0 | 0 | 0 | 3447.0447 | 7286 | 1741.4191 | 1533.8042 | 171.8213 | 17 | 0 | 0 | 0 | 0 | 0 | 3464.0447 | 7286 | 1741.4191 | 1533.8042 | 171.8213 | 0 | 0 | 0 | 0 | 0 | 0 | 3447.0447
7287 | 1580.198 | 0 | 10.1718 | 0 | 0 | 0 | 0 | 1590.3698 |  | 7287 | 1580.198 | 0 | 10.1718 | 0 | 0 | 0 | 0 | 1590.3698 | 7287 | 1580.198 | 0 | 10.1718 | 0 | 0 | 0 | 0 | 1590.3698 | 7287 | 1663.3663 | 748.7386 | 10.9966 | 0 | 0 | 0 | 0 | 2423.1015 | 7287 | 1663.3663 | 748.7386 | 10.9966 | 0 | 0 | 0 | 0 | 2423.1015 | 7287 | 1663.3663 | 748.7386 | 10.9966 | 0 | 0 | 0 | 0 | 2423.1015 | 7287 | 1691.0891 | 1497.4773 | 13.7457 | 0 | 0 | 0 | 0 | 0 | 0 | 3202.3121 | 7287 | 1691.0891 | 1497.4773 | 13.7457 | 17 | 0 | 0 | 0 | 0 | 0 | 3219.3121 | 7287 | 1691.0891 | 1497.4773 | 13.7457 | 0 | 0 | 0 | 0 | 0 | 0 | 3202.3121
7288 | 1514.3564 | 0 | 0 | 0 | 0 | 0 | 0 | 1514.3564 |  | 7288 | 1514.3564 | 0 | 0 | 0 | 0 | 0 | 0 | 1514.3564 | 7288 | 1514.3564 | 0 | 0 | 0 | 0 | 0 | 0 | 1514.3564 | 7288 | 1594.0594 | 750.7568 | 0 | 0 | 0 | 0 | 0 | 2344.8162 | 7288 | 1594.0594 | 750.7568 | 0 | 0 | 0 | 0 | 0 | 2344.8162 | 7288 | 1594.0594 | 750.7568 | 0 | 0 | 0 | 0 | 0 | 2344.8162 | 7288 | 1620.6271 | 1501.5136 | 0 | 0 | 0 | 0 | 0 | 0 | 0 | 3122.1407 | 7288 | 1620.6271 | 1501.5136 | 0 | 17 | 0 | 0 | 0 | 0 | 0 | 3139.1407 | 7288 | 1620.6271 | 1501.5136 | 0 | 0 | 0 | 0 | 0 | 0 | 0 | 3122.1407
7289 | 1448.5149 | 0 | 0 | 0 | 0 | 0 | 0 | 1448.5149 |  | 7289 | 1448.5149 | 0 | 0 | 0 | 0 | 0 | 0 | 1448.5149 | 7289 | 1448.5149 | 0 | 0 | 0 | 0 | 0 | 0 | 1448.5149 | 7289 | 1524.7525 | 726.5388 | 0 | 0 | 0 | 0 | 0 | 2251.2913 | 7289 | 1524.7525 | 726.5388 | 0 | 0 | 0 | 0 | 0 | 2251.2913 | 7289 | 1524.7525 | 726.5388 | 0 | 0 | 0 | 0 | 0 | 2251.2913 | 7289 | 1550.165 | 1453.0777 | 0 | 0 | 0 | 0 | 0 | 0 | 0 | 3003.2427 | 7289 | 1550.165 | 1453.0777 | 0 | 17 | 0 | 0 | 0 | 0 | 0 | 3020.2427 | 7289 | 1550.165 | 1453.0777 | 0 | 0 | 0 | 0 | 0 | 0 | 0 | 3003.2427
7290 | 1288.6139 | 0 | 0 | 0 | 0 | 0 | 0 | 1288.6139 |  | 7290 | 1288.6139 | 0 | 0 | 0 | 0 | 0 | 0 | 1288.6139 | 7290 | 1288.6139 | 0 | 0 | 0 | 0 | 0 | 0 | 1288.6139 | 7290 | 1356.4356 | 702.3209 | 0 | 0 | 0 | 0 | 0 | 2058.7565 | 7290 | 1356.4356 | 702.3209 | 0 | 0 | 0 | 0 | 0 | 2058.7565 | 7290 | 1356.4356 | 702.3209 | 0 | 0 | 0 | 0 | 0 | 2058.7565 | 7290 | 1379.0429 | 1404.6418 | 0 | 0 | 0 | 0 | 0 | 0 | 0 | 2783.6847 | 7290 | 1379.0429 | 1404.6418 | 0 | 17 | 0 | 0 | 0 | 0 | 0 | 2800.6847 | 7290 | 1379.0429 | 1404.6418 | 0 | 0 | 0 | 0 | 0 | 0 | 0 | 2783.6847
7291 | 1250.9901 | 0 | 0 | 0 | 0 | 0 | 0 | 1250.9901 |  | 7291 | 1250.9901 | 0 | 0 | 0 | 0 | 0 | 0 | 1250.9901 | 7291 | 1250.9901 | 0 | 0 | 0 | 0 | 0 | 0 | 1250.9901 | 7291 | 1316.8317 | 658.9304 | 0 | 0 | 0 | 0 | 0 | 1975.7621 | 7291 | 1316.8317 | 658.9304 | 0 | 0 | 0 | 0 | 0 | 1975.7621 | 7291 | 1316.8317 | 658.9304 | 0 | 0 | 0 | 0 | 0 | 1975.7621 | 7291 | 1338.7789 | 1317.8607 | 0 | 0 | 0 | 0 | 0 | 0 | 0 | 2656.6396 | 7291 | 1338.7789 | 1317.8607 | 0 | 17 | 0 | 0 | 0 | 0 | 0 | 2673.6396 | 7291 | 1338.7789 | 1317.8607 | 0 | 0 | 0 | 0 | 0 | 0 | 0 | 2656.6396
7292 | 1194.5545 | 0 | 0 | 0 | 0 | 0 | 0 | 1194.5545 |  | 7292 | 1194.5545 | 0 | 0 | 0 | 0 | 0 | 0 | 1194.5545 | 7292 | 1194.5545 | 0 | 0 | 0 | 0 | 0 | 0 | 1194.5545 | 7292 | 1257.4257 | 605.449 | 0 | 0 | 0 | 0 | 0 | 1862.8748 | 7292 | 1257.4257 | 605.449 | 0 | 0 | 0 | 0 | 0 | 1862.8748 | 7292 | 1257.4257 | 605.449 | 0 | 0 | 0 | 0 | 0 | 1862.8748 | 7292 | 1278.3828 | 1210.8981 | 0 | 0 | 0 | 0 | 0 | 0 | 0 | 2489.2809 | 7292 | 1278.3828 | 1210.8981 | 0 | 17 | 0 | 0 | 0 | 0 | 0 | 2506.2809 | 7292 | 1278.3828 | 1210.8981 | 0 | 0 | 0 | 0 | 0 | 0 | 0 | 2489.2809
7293 | 893.5644 | 0 | 0 | 0 | 0 | 0 | 0 | 893.5644 |  | 7293 | 893.5644 | 0 | 0 | 0 | 0 | 0 | 0 | 893.5644 | 7293 | 893.5644 | 0 | 0 | 0 | 0 | 0 | 0 | 893.5644 | 7293 | 940.5941 | 542.886 | 0 | 0 | 0 | 0 | 0 | 1483.48 | 7293 | 940.5941 | 542.886 | 0 | 0 | 0 | 0 | 0 | 1483.48 | 7293 | 940.5941 | 542.886 | 0 | 0 | 0 | 0 | 0 | 1483.48 | 7293 | 956.2706 | 1085.7719 | 0 | 0 | 0 | 0 | 0 | 0 | 0 | 2042.0426 | 7293 | 956.2706 | 1085.7719 | 0 | 17 | 0 | 0 | 0 | 0 | 0 | 2059.0426 | 7293 | 956.2706 | 1085.7719 | 0 | 0 | 0 | 0 | 0 | 0 | 0 | 2042.0426
7294 | 686.6337 | 0 | 0 | 0 | 0 | 0 | 0 | 686.6337 |  | 7294 | 686.6337 | 0 | 0 | 0 | 0 | 0 | 0 | 686.6337 | 7294 | 686.6337 | 0 | 0 | 0 | 0 | 0 | 0 | 686.6337 | 7294 | 722.7723 | 474.2684 | 0 | 0 | 0 | 0 | 0 | 1197.0407 | 7294 | 722.7723 | 474.2684 | 0 | 0 | 0 | 0 | 0 | 1197.0407 | 7294 | 722.7723 | 474.2684 | 0 | 0 | 0 | 0 | 0 | 1197.0407 | 7294 | 734.8185 | 948.5368 | 0 | 0 | 0 | 0 | 0 | 0 | 0 | 1683.3553 | 7294 | 734.8185 | 948.5368 | 0 | 17 | 0 | 0 | 0 | 0 | 0 | 1700.3553 | 7294 | 734.8185 | 948.5368 | 0 | 0 | 0 | 0 | 0 | 0 | 0 | 1683.3553
7295 | 498.5149 | 0 | 0 | 0 | 0 | 0 | 0 | 498.5149 |  | 7295 | 498.5149 | 0 | 0 | 0 | 0 | 0 | 0 | 498.5149 | 7295 | 498.5149 | 0 | 0 | 0 | 0 | 0 | 0 | 498.5149 | 7295 | 524.7525 | 396.5691 | 0 | 0 | 0 | 0 | 0 | 921.3216 | 7295 | 524.7525 | 396.5691 | 0 | 0 | 0 | 0 | 0 | 921.3216 | 7295 | 524.7525 | 396.5691 | 0 | 0 | 0 | 0 | 0 | 921.3216 | 7295 | 533.4983 | 793.1382 | 0 | 0 | 0 | 0 | 0 | 0 | 0 | 1326.6366 | 7295 | 533.4983 | 793.1382 | 0 | 17 | 0 | 0 | 0 | 0 | 0 | 1343.6366 | 7295 | 533.4983 | 793.1382 | 0 | 0 | 0 | 0 | 0 | 0 | 0 | 1326.6366
7296 | 385.6436 | 0 | 0 | 0 | 0 | 0 | 0 | 385.6436 |  | 7296 | 385.6436 | 0 | 0 | 0 | 0 | 0 | 0 | 385.6436 | 7296 | 385.6436 | 0 | 0 | 0 | 0 | 0 | 0 | 385.6436 | 7296 | 405.9406 | 340.0605 | 0 | 0 | 0 | 0 | 0 | 746.0011 | 7296 | 405.9406 | 340.0605 | 0 | 0 | 0 | 0 | 0 | 746.0011 | 7296 | 405.9406 | 340.0605 | 0 | 0 | 0 | 0 | 0 | 746.0011 | 7296 | 412.7063 | 680.1211 | 0 | 0 | 0 | 0 | 0 | 0 | 0 | 1092.8274 | 7296 | 412.7063 | 680.1211 | 0 | 17 | 0 | 0 | 0 | 0 | 0 | 1109.8274 | 7296 | 412.7063 | 680.1211 | 0 | 0 | 0 | 0 | 0 | 0 | 0 | 1092.8274
7297 | 291.5842 | 0 | 0 | 0 | 0 | 0 | 0 | 291.5842 |  | 7297 | 291.5842 | 0 | 0 | 0 | 0 | 0 | 0 | 291.5842 | 7297 | 291.5842 | 0 | 0 | 0 | 0 | 0 | 0 | 291.5842 | 7297 | 306.9307 | 312.8153 | 0 | 0 | 0 | 0 | 0 | 619.746 | 7297 | 306.9307 | 312.8153 | 0 | 0 | 0 | 0 | 0 | 619.746 | 7297 | 306.9307 | 312.8153 | 0 | 0 | 0 | 0 | 0 | 619.746 | 7297 | 312.0462 | 625.6307 | 0 | 0 | 0 | 0 | 0 | 0 | 0 | 937.6769 | 7297 | 312.0462 | 625.6307 | 0 | 17 | 0 | 0 | 0 | 0 | 0 | 954.6769 | 7297 | 312.0462 | 625.6307 | 0 | 0 | 0 | 0 | 0 | 0 | 0 | 937.6769
7298 | 225.7426 | 0 | 0 | 0 | 0 | 0 | 0 | 225.7426 |  | 7298 | 225.7426 | 0 | 0 | 0 | 0 | 0 | 0 | 225.7426 | 7298 | 225.7426 | 0 | 0 | 0 | 0 | 0 | 0 | 225.7426 | 7298 | 237.6238 | 314.8335 | 0 | 0 | 0 | 0 | 0 | 552.4573 | 7298 | 237.6238 | 314.8335 | 0 | 0 | 0 | 0 | 0 | 552.4573 | 7298 | 237.6238 | 314.8335 | 0 | 0 | 0 | 0 | 0 | 552.4573 | 7298 | 241.5842 | 629.667 | 0 | 0 | 0 | 0 | 0 | 0 | 0 | 871.2512 | 7298 | 241.5842 | 629.667 | 0 | 17 | 0 | 0 | 0 | 0 | 0 | 888.2512 | 7298 | 241.5842 | 629.667 | 0 | 0 | 0 | 0 | 0 | 0 | 0 | 871.2512
7299 | 225.7426 | 0 | 0 | 0 | 0 | 0 | 0 | 225.7426 |  | 7299 | 225.7426 | 0 | 0 | 0 | 0 | 0 | 0 | 225.7426 | 7299 | 225.7426 | 0 | 0 | 0 | 0 | 0 | 0 | 225.7426 | 7299 | 237.6238 | 346.115 | 0 | 0 | 0 | 0 | 0 | 583.7388 | 7299 | 237.6238 | 346.115 | 0 | 0 | 0 | 0 | 0 | 583.7388 | 7299 | 237.6238 | 346.115 | 0 | 0 | 0 | 0 | 0 | 583.7388 | 7299 | 241.5842 | 692.2301 | 0 | 0 | 0 | 0 | 0 | 0 | 0 | 933.8142 | 7299 | 241.5842 | 692.2301 | 0 | 17 | 0 | 0 | 0 | 0 | 0 | 950.8142 | 7299 | 241.5842 | 692.2301 | 0 | 0 | 0 | 0 | 0 | 0 | 0 | 933.8142
7300 | 310.396 | 0 | 0 | 0 | 0 | 0 | 0 | 310.396 |  | 7300 | 310.396 | 0 | 0 | 0 | 0 | 0 | 0 | 310.396 | 7300 | 310.396 | 0 | 0 | 0 | 0 | 0 | 0 | 310.396 | 7300 | 326.7327 | 405.6509 | 0 | 0 | 0 | 0 | 0 | 732.3835 | 7300 | 326.7327 | 405.6509 | 0 | 0 | 0 | 0 | 0 | 732.3835 | 7300 | 326.7327 | 405.6509 | 0 | 0 | 0 | 0 | 0 | 732.3835 | 7300 | 332.1782 | 811.3017 | 0 | 0 | 0 | 0 | 0 | 0 | 0 | 1143.4799 | 7300 | 332.1782 | 811.3017 | 0 | 17 | 0 | 0 | 0 | 0 | 0 | 1160.4799 | 7300 | 332.1782 | 811.3017 | 0 | 0 | 0 | 0 | 0 | 0 | 0 | 1143.4799
7301 | 442.0792 | 0 | 0 | 0 | 0 | 0 | 0 | 442.0792 |  | 7301 | 442.0792 | 0 | 0 | 0 | 0 | 0 | 0 | 442.0792 | 7301 | 442.0792 | 0 | 0 | 0 | 0 | 0 | 0 | 442.0792 | 7301 | 465.3465 | 483.3502 | 0 | 0 | 0 | 0 | 0 | 948.6967 | 7301 | 465.3465 | 483.3502 | 0 | 0 | 0 | 0 | 0 | 948.6967 | 7301 | 465.3465 | 483.3502 | 0 | 0 | 0 | 0 | 0 | 948.6967 | 7301 | 473.1023 | 966.7003 | 0 | 0 | 0 | 0 | 0 | 0 | 0 | 1439.8026 | 7301 | 473.1023 | 966.7003 | 0 | 17 | 0 | 0 | 0 | 0 | 0 | 1456.8026 | 7301 | 473.1023 | 966.7003 | 0 | 0 | 0 | 0 | 0 | 0 | 0 | 1439.8026
7302 | 592.5743 | 0 | 10.1718 | 0 | 0 | 0 | 0 | 602.7461 |  | 7302 | 592.5743 | 0 | 10.1718 | 0 | 0 | 0 | 0 | 602.7461 | 7302 | 592.5743 | 0 | 10.1718 | 0 | 0 | 0 | 0 | 602.7461 | 7302 | 623.7624 | 564.0767 | 10.9966 | 0 | 0 | 0 | 0 | 1198.8356 | 7302 | 623.7624 | 564.0767 | 10.9966 | 0 | 0 | 0 | 0 | 1198.8356 | 7302 | 623.7624 | 564.0767 | 10.9966 | 0 | 0 | 0 | 0 | 1198.8356 | 7302 | 634.1584 | 1128.1534 | 13.7457 | 0 | 0 | 0 | 0 | 0 | 0 | 1776.0575 | 7302 | 634.1584 | 1128.1534 | 13.7457 | 17 | 0 | 0 | 0 | 0 | 0 | 1793.0575 | 7302 | 634.1584 | 1128.1534 | 13.7457 | 0 | 0 | 0 | 0 | 0 | 0 | 1776.0575
7303 | 696.0396 | 0 | 86.4605 | 0 | 0 | 0 | 0 | 782.5001 |  | 7303 | 696.0396 | 0 | 86.4605 | 0 | 0 | 0 | 0 | 782.5001 | 7303 | 696.0396 | 0 | 86.4605 | 0 | 0 | 0 | 0 | 782.5001 | 7303 | 732.6733 | 600.4036 | 93.4708 | 0 | 0 | 0 | 0 | 1426.5477 | 7303 | 732.6733 | 600.4036 | 93.4708 | 0 | 0 | 0 | 0 | 1426.5477 | 7303 | 732.6733 | 600.4036 | 93.4708 | 0 | 0 | 0 | 0 | 1426.5477 | 7303 | 744.8845 | 1200.8073 | 116.8385 | 0 | 0 | 0 | 0 | 0 | 0 | 2062.5302 | 7303 | 744.8845 | 1200.8073 | 116.8385 | 17 | 0 | 0 | 0 | 0 | 0 | 2079.5302 | 7303 | 744.8845 | 1200.8073 | 116.8385 | 0 | 0 | 0 | 0 | 0 | 0 | 2062.5302
7304 | 696.0396 | 0 | 310.2405 | 0 | 0 | 0 | 0 | 1006.2802 |  | 7304 | 696.0396 | 0 | 310.2405 | 0 | 0 | 0 | 0 | 1006.2802 | 7304 | 696.0396 | 0 | 310.2405 | 0 | 0 | 0 | 0 | 1006.2802 | 7304 | 732.6733 | 631.6852 | 335.3952 | 0 | 0 | 0 | 0 | 1699.7536 | 7304 | 732.6733 | 631.6852 | 335.3952 | 0 | 0 | 0 | 0 | 1699.7536 | 7304 | 732.6733 | 631.6852 | 335.3952 | 0 | 0 | 0 | 0 | 1699.7536 | 7304 | 744.8845 | 1263.3703 | 419.244 | 0 | 0 | 0 | 0 | 0 | 0 | 2427.4988 | 7304 | 744.8845 | 1263.3703 | 419.244 | 17 | 0 | 0 | 0 | 0 | 0 | 2444.4988 | 7304 | 479.0986 | 1263.3703 | 419.244 | 0 | 0 | 0 | 0 | 0 | 0 | 2161.713
7305 | 696.0396 | 0 | 584.8797 | 0 | 0 | 0 | 0 | 1280.9193 |  | 7305 | 696.0396 | 0 | 584.8797 | 0 | 0 | 0 | 0 | 1280.9193 | 7305 | 696.0396 | 0 | 584.8797 | 0 | 0 | 0 | 0 | 1280.9193 | 7305 | 732.6733 | 683.1483 | 632.3024 | 0 | 0 | 0 | 0 | 2048.124 | 7305 | 729.8905 | 683.1483 | 632.3024 | 0 | 0 | 0 | 0 | 2045.3412 | 7305 | 729.8905 | 683.1483 | 632.3024 | 0 | 0 | 0 | 0 | 2045.3412 | 7305 | 340.5372 | 1366.2967 | 790.378 | 0 | 0 | 0 | 0 | 0 | 0 | 2497.2119 | 7305 | 340.5372 | 1366.2967 | 790.378 | 17 | 0 | 0 | 0 | 0 | 0 | 2514.2119 | 7305 | 0 | 1366.2967 | 790.378 | 0 | 0 | 0 | 0 | 0 | 0 | 2156.6747
7306 | 724.2574 | 0 | 778.1443 | 0 | 0 | 0 | 0 | 1502.4018 |  | 7306 | 724.2574 | 0 | 778.1443 | 0 | 0 | 0 | 0 | 1502.4018 | 7306 | 724.2574 | 0 | 778.1443 | 0 | 0 | 0 | 0 | 1502.4018 | 7306 | 762.3762 | 712.4117 | 841.2371 | 0 | 0 | 0 | 0 | 2316.0251 | 7306 | 694.5244 | 712.4117 | 841.2371 | 0 | 0 | 0 | 0 | 2248.1732 | 7306 | 137.0347 | 712.4117 | 841.2371 | 0 | 0 | 0 | 0 | 1690.6835 | 7306 | 0 | 1424.8234 | 1051.5464 | 0 | 0 | 0 | 0 | 0 | 0 | 2476.3698 | 7306 | 236.457 | 1424.8234 | 1051.5464 | 17 | 0 | 0 | 0 | 0 | 0 | 2729.8268 | 7306 | 124.9903 | 1424.8234 | 1051.5464 | 0 | 0 | 0 | 0 | 0 | 0 | 2601.3601
7307 | 757.0872 | 0 | 890.0344 | 0 | 0 | 0 | 0 | 1647.1215 |  | 7307 | 780.6931 | 0 | 890.0344 | 0 | 0 | 0 | 0 | 1670.7274 | 7307 | 780.6931 | 0 | 890.0344 | 0 | 0 | 0 | 0 | 1670.7274 | 7307 | 821.7822 | 730.5752 | 962.1993 | 0 | 0 | 0 | 0 | 2514.5567 | 7307 | 693.9113 | 730.5752 | 962.1993 | 0 | 0 | 0 | 0 | 2386.6858 | 7307 | 160.5618 | 730.5752 | 962.1993 | 0 | 0 | 0 | 0 | 1853.3363 | 7307 | 0 | 1461.1504 | 1202.7491 | 0 | 0 | 0 | 0 | 0 | 0 | 2663.8995 | 7307 | 458.8165 | 1461.1504 | 1202.7491 | 17 | 0 | 0 | 0 | 0 | 0 | 3139.716 | 7307 | 142.2044 | 1461.1504 | 1202.7491 | 0 | 0 | 0 | 0 | 0 | 0 | 2806.1039
7308 | 790.099 | 0 | 793.4021 | 0 | 0 | 0 | 0 | 1583.5011 |  | 7308 | 790.099 | 0 | 793.4021 | 0 | 0 | 0 | 0 | 1583.5011 | 7308 | 790.099 | 0 | 793.4021 | 0 | 0 | 0 | 0 | 1583.5011 | 7308 | 831.6832 | 739.6569 | 857.732 | 0 | 0 | 0 | 0 | 2429.072 | 7308 | 831.6832 | 739.6569 | 857.732 | 0 | 0 | 0 | 0 | 2429.072 | 7308 | 641.0347 | 739.6569 | 857.732 | 0 | 0 | 0 | 0 | 2238.4236 | 7308 | 0 | 1479.3138 | 1072.1649 | 0 | 0 | 0 | 0 | 0 | 0 | 2551.4788 | 7308 | 135.0458 | 1479.3138 | 1072.1649 | 17 | 0 | 0 | 0 | 0 | 0 | 2703.5245 | 7308 | 5.9791 | 1479.3138 | 1072.1649 | 0 | 0 | 0 | 0 | 0 | 0 | 2557.4579
7309 | 846.5347 | 0 | 513.677 | 0 | 0 | 0 | 0 | 1360.2116 |  | 7309 | 846.5347 | 0 | 513.677 | 0 | 0 | 0 | 0 | 1360.2116 | 7309 | 846.5347 | 0 | 513.677 | 0 | 0 | 0 | 0 | 1360.2116 | 7309 | 875.5677 | 739.6569 | 555.3265 | 0 | 0 | 0 | 0 | 2170.551 | 7309 | 891.0891 | 739.6569 | 555.3265 | 0 | 0 | 0 | 0 | 2186.0725 | 7309 | 891.0891 | 739.6569 | 555.3265 | 0 | 0 | 0 | 0 | 2186.0725 | 7309 | 0 | 1479.3138 | 694.1581 | 0 | 0 | 0 | 0 | 0 | 0 | 2173.4719 | 7309 | 0 | 1479.3138 | 694.1581 | 17 | 0 | 0 | 0 | 0 | 0 | 2190.4719 | 7309 | 0 | 1479.3138 | 694.1581 | 0 | 0 | 0 | 0 | 0 | 0 | 2173.4719
7310 | 743.0693 | 0 | 172.921 | 0 | 0 | 0 | 0 | 915.9903 |  | 7310 | 743.0693 | 0 | 172.921 | 0 | 0 | 0 | 0 | 915.9903 | 7310 | 743.0693 | 0 | 172.921 | 0 | 0 | 0 | 0 | 915.9903 | 7310 | 782.1782 | 731.5843 | 186.9416 | 0 | 0 | 0 | 0 | 1700.7041 | 7310 | 782.1782 | 731.5843 | 186.9416 | 0 | 0 | 0 | 0 | 1700.7041 | 7310 | 782.1782 | 731.5843 | 186.9416 | 0 | 0 | 0 | 0 | 1700.7041 | 7310 | 415.1694 | 1463.1685 | 233.677 | 0 | 0 | 0 | 0 | 0 | 0 | 2112.0149 | 7310 | 415.1694 | 1463.1685 | 233.677 | 17 | 0 | 0 | 0 | 0 | 0 | 2129.0149 | 7310 | 415.1694 | 1463.1685 | 233.677 | 0 | 0 | 0 | 0 | 0 | 0 | 2112.0149
7311 | 865.3465 | 0 | 15.2577 | 0 | 0 | 0 | 0 | 880.6043 |  | 7311 | 865.3465 | 0 | 15.2577 | 0 | 0 | 0 | 0 | 880.6043 | 7311 | 865.3465 | 0 | 15.2577 | 0 | 0 | 0 | 0 | 880.6043 | 7311 | 910.8911 | 768.9203 | 16.4948 | 0 | 0 | 0 | 0 | 1696.3062 | 7311 | 910.8911 | 768.9203 | 16.4948 | 0 | 0 | 0 | 0 | 1696.3062 | 7311 | 910.8911 | 768.9203 | 16.4948 | 0 | 0 | 0 | 0 | 1696.3062 | 7311 | 45.1903 | 1537.8406 | 20.6186 | 0 | 0 | 0 | 0 | 0 | 0 | 1603.6494 | 7311 | 45.1903 | 1537.8406 | 20.6186 | 17 | 0 | 0 | 0 | 0 | 0 | 1620.6494 | 7311 | 45.1903 | 1537.8406 | 20.6186 | 0 | 0 | 0 | 0 | 0 | 0 | 1603.6494
7312 | 1307.4257 | 0 | 0 | 0 | 0 | 0 | 0 | 1307.4257 |  | 7312 | 1307.4257 | 0 | 0 | 0 | 0 | 0 | 0 | 1307.4257 | 7312 | 1307.4257 | 0 | 0 | 0 | 0 | 0 | 0 | 1307.4257 | 7312 | 1376.2376 | 782.0383 | 0 | 0 | 0 | 0 | 0 | 2158.276 | 7312 | 1376.2376 | 782.0383 | 0 | 0 | 0 | 0 | 0 | 2158.276 | 7312 | 1376.2376 | 782.0383 | 0 | 0 | 0 | 0 | 0 | 2158.276 | 7312 | 139.3867 | 1564.0767 | 0 | 0 | 0 | 0 | 0 | 0 | 0 | 1703.4634 | 7312 | 139.3867 | 1564.0767 | 0 | 17 | 0 | 0 | 0 | 0 | 0 | 1720.4634 | 7312 | 139.3867 | 1564.0767 | 0 | 0 | 0 | 0 | 0 | 0 | 0 | 1703.4634
7313 | 1570.7921 | 0 | 0 | 0 | 0 | 0 | 0 | 1570.7921 |  | 7313 | 1570.7921 | 0 | 0 | 0 | 0 | 0 | 0 | 1570.7921 | 7313 | 1570.7921 | 0 | 0 | 0 | 0 | 0 | 0 | 1570.7921 | 7313 | 1653.4653 | 789.1019 | 0 | 0 | 0 | 0 | 0 | 2442.5673 | 7313 | 1653.4653 | 789.1019 | 0 | 0 | 0 | 0 | 0 | 2442.5673 | 7313 | 1653.4653 | 789.1019 | 0 | 0 | 0 | 0 | 0 | 2442.5673 | 7313 | 19.7027 | 1578.2038 | 0 | 0 | 0 | 0 | 0 | 0 | 0 | 1597.9065 | 7313 | 19.7027 | 1578.2038 | 0 | 17 | 0 | 0 | 0 | 0 | 0 | 1614.9065 | 7313 | 19.7027 | 1578.2038 | 0 | 0 | 0 | 0 | 0 | 0 | 0 | 1597.9065
7314 | 1599.0099 | 0 | 0 | 0 | 0 | 0 | 0 | 1599.0099 |  | 7314 | 1599.0099 | 0 | 0 | 0 | 0 | 0 | 0 | 1599.0099 | 7314 | 1599.0099 | 0 | 0 | 0 | 0 | 0 | 0 | 1599.0099 | 7314 | 0 | 785.0656 | 0 | 0 | 0 | 0 | 0 | 785.0656 | 7314 | 0 | 785.0656 | 0 | 0 | 0 | 0 | 0 | 785.0656 | 7314 | 0 | 785.0656 | 0 | 0 | 0 | 0 | 0 | 785.0656 | 7314 | 0 | 1570.1312 | 0 | 0 | 0 | 0 | 0 | 0 | 0 | 1570.1312 | 7314 | 0 | 1570.1312 | 0 | 17 | 0 | 0 | 0 | 0 | 0 | 1587.1312 | 7314 | 0 | 1570.1312 | 0 | 0 | 0 | 0 | 0 | 0 | 0 | 1570.1312
7315 | 1693.0693 | 0 | 0 | 0 | 0 | 0 | 0 | 1693.0693 |  | 7315 | 1693.0693 | 0 | 0 | 0 | 0 | 0 | 0 | 1693.0693 | 7315 | 1693.0693 | 0 | 0 | 0 | 0 | 0 | 0 | 1693.0693 | 7315 | 0 | 769.9294 | 0 | 0 | 0 | 0 | 0 | 769.9294 | 7315 | 0 | 769.9294 | 0 | 0 | 0 | 0 | 0 | 769.9294 | 7315 | 0 | 769.9294 | 0 | 0 | 0 | 0 | 0 | 769.9294 | 7315 | 0 | 1539.8587 | 0 | 0 | 0 | 0 | 0 | 0 | 0 | 1539.8587 | 7315 | 0 | 1539.8587 | 0 | 17 | 0 | 0 | 0 | 0 | 0 | 1556.8587 | 7315 | 0 | 1539.8587 | 0 | 0 | 0 | 0 | 0 | 0 | 0 | 1539.8587
7316 | 1497.1576 | 0 | 0 | 0 | 0 | 0 | 0 | 1497.1576 |  | 7316 | 1693.0693 | 0 | 0 | 0 | 0 | 0 | 0 | 1693.0693 | 7316 | 1693.0693 | 0 | 0 | 0 | 0 | 0 | 0 | 1693.0693 | 7316 | 0 | 745.7114 | 0 | 0 | 0 | 0 | 0 | 745.7114 | 7316 | 0 | 745.7114 | 0 | 0 | 0 | 0 | 0 | 745.7114 | 7316 | 0 | 745.7114 | 0 | 0 | 0 | 0 | 0 | 745.7114 | 7316 | 0 | 1491.4228 | 0 | 0 | 0 | 0 | 0 | 0 | 0 | 1491.4228 | 7316 | 0 | 1491.4228 | 0 | 17 | 0 | 0 | 0 | 0 | 0 | 1508.4228 | 7316 | 0 | 1491.4228 | 0 | 0 | 0 | 0 | 0 | 0 | 0 | 1491.4228
7317 | 1608.4158 | 0 | 0 | 0 | 0 | 0 | 0 | 1608.4158 |  | 7317 | 1608.4158 | 0 | 0 | 0 | 0 | 0 | 0 | 1608.4158 | 7317 | 1608.4158 | 0 | 0 | 0 | 0 | 0 | 0 | 1608.4158 | 7317 | 0 | 714.4299 | 0 | 0 | 0 | 0 | 0 | 714.4299 | 7317 | 0 | 714.4299 | 0 | 0 | 0 | 0 | 0 | 714.4299 | 7317 | 0 | 714.4299 | 0 | 0 | 0 | 0 | 0 | 714.4299 | 7317 | 0 | 1428.8597 | 0 | 0 | 0 | 0 | 0 | 0 | 0 | 1428.8597 | 7317 | 174.8392 | 1428.8597 | 0 | 17 | 0 | 0 | 0 | 0 | 0 | 1620.6989 | 7317 | 174.8392 | 1428.8597 | 0 | 0 | 0 | 0 | 0 | 0 | 0 | 1603.6989
7318 | 1457.9208 | 0 | 0 | 0 | 0 | 0 | 0 | 1457.9208 |  | 7318 | 1457.9208 | 0 | 0 | 0 | 0 | 0 | 0 | 1457.9208 | 7318 | 1457.9208 | 0 | 0 | 0 | 0 | 0 | 0 | 1457.9208 | 7318 | 0 | 678.1029 | 0 | 0 | 0 | 0 | 0 | 678.1029 | 7318 | 0 | 678.1029 | 0 | 0 | 0 | 0 | 0 | 678.1029 | 7318 | 0 | 678.1029 | 0 | 0 | 0 | 0 | 0 | 678.1029 | 7318 | 144.0369 | 1356.2059 | 0 | 0 | 0 | 0 | 0 | 0 | 0 | 1500.2428 | 7318 | 0 | 1356.2059 | 0 | 17 | 0 | 0 | 0 | 0 | 0 | 1373.2059 | 7318 | 0 | 1356.2059 | 0 | 0 | 0 | 0 | 0 | 0 | 0 | 1356.2059
7319 | 1250.9901 | 0 | 0 | 0 | 0 | 0 | 0 | 1250.9901 |  | 7319 | 1250.9901 | 0 | 0 | 0 | 0 | 0 | 0 | 1250.9901 | 7319 | 1250.9901 | 0 | 0 | 0 | 0 | 0 | 0 | 1250.9901 | 7319 | 0 | 674.0666 | 0 | 0 | 0 | 0 | 0 | 674.0666 | 7319 | 0 | 674.0666 | 0 | 0 | 0 | 0 | 0 | 674.0666 | 7319 | 0 | 674.0666 | 0 | 0 | 0 | 0 | 0 | 674.0666 | 7319 | 11.8541 | 1348.1332 | 0 | 0 | 0 | 0 | 0 | 0 | 0 | 1359.9873 | 7319 | 0 | 1348.1332 | 0 | 17 | 0 | 0 | 0 | 0 | 0 | 1365.1332 | 7319 | 0 | 1348.1332 | 0 | 0 | 0 | 0 | 0 | 0 | 0 | 1348.1332
7320 | 1232.1782 | 0 | 0 | 0 | 0 | 0 | 0 | 1232.1782 |  | 7320 | 1232.1782 | 0 | 0 | 0 | 0 | 0 | 0 | 1232.1782 | 7320 | 1228.1698 | 0 | 0 | 0 | 0 | 0 | 0 | 1228.1698 | 7320 | 0 | 657.9213 | 0 | 0 | 0 | 0 | 0 | 657.9213 | 7320 | 415.3857 | 657.9213 | 0 | 0 | 0 | 0 | 0 | 1073.3069 | 7320 | 0 | 657.9213 | 0 | 0 | 0 | 0 | 0 | 657.9213 | 7320 | 46.9347 | 1315.8426 | 0 | 0 | 0 | 0 | 0 | 0 | 0 | 1362.7773 | 7320 | 0 | 1315.8426 | 0 | 17 | 0 | 0 | 0 | 0 | 0 | 1332.8426 | 7320 | 0 | 1315.8426 | 0 | 0 | 0 | 0 | 0 | 0 | 0 | 1315.8426
7321 | 1260.396 | 0 | 0 | 0 | 0 | 0 | 0 | 1260.396 |  | 7321 | 1260.396 | 0 | 0 | 0 | 0 | 0 | 0 | 1260.396 | 7321 | 1260.396 | 0 | 0 | 0 | 0 | 0 | 0 | 1260.396 | 7321 | 0 | 627.6488 | 0 | 0 | 0 | 0 | 0 | 627.6488 | 7321 | 0 | 627.6488 | 0 | 0 | 0 | 0 | 0 | 627.6488 | 7321 | 0 | 627.6488 | 0 | 0 | 0 | 0 | 0 | 627.6488 | 7321 | 63.4378 | 1255.2977 | 0 | 0 | 0 | 0 | 0 | 0 | 0 | 1318.7355 | 7321 | 185.6911 | 1255.2977 | 0 | 17 | 0 | 0 | 0 | 0 | 0 | 1457.9888 | 7321 | 63.4378 | 1255.2977 | 0 | 0 | 0 | 0 | 0 | 0 | 0 | 1318.7355
7322 | 1250.9901 | 0 | 0 | 0 | 0 | 0 | 0 | 1250.9901 |  | 7322 | 1250.9901 | 0 | 0 | 0 | 0 | 0 | 0 | 1250.9901 | 7322 | 1250.9901 | 0 | 0 | 0 | 0 | 0 | 0 | 1250.9901 | 7322 | 0 | 595.3582 | 0 | 0 | 0 | 0 | 0 | 595.3582 | 7322 | 0 | 595.3582 | 0 | 0 | 0 | 0 | 0 | 595.3582 | 7322 | 0 | 595.3582 | 0 | 0 | 0 | 0 | 0 | 595.3582 | 7322 | 0 | 1190.7164 | 0 | 0 | 0 | 0 | 0 | 0 | 0 | 1190.7164 | 7322 | 0 | 1190.7164 | 0 | 17 | 0 | 0 | 0 | 0 | 0 | 1207.7164 | 7322 | 0 | 1190.7164 | 0 | 0 | 0 | 0 | 0 | 0 | 0 | 1190.7164
7323 | 1213.3663 | 0 | 0 | 0 | 0 | 0 | 0 | 1213.3663 |  | 7323 | 1213.3663 | 0 | 0 | 0 | 0 | 0 | 0 | 1213.3663 | 7323 | 1213.3663 | 0 | 0 | 0 | 0 | 0 | 0 | 1213.3663 | 7323 | 1277.2277 | 582.2402 | 0 | 0 | 0 | 0 | 0 | 1859.4679 | 7323 | 1277.2277 | 582.2402 | 0 | 0 | 0 | 0 | 0 | 1859.4679 | 7323 | 1277.2277 | 582.2402 | 0 | 0 | 0 | 0 | 0 | 1859.4679 | 7323 | 0 | 1164.4803 | 0 | 0 | 0 | 0 | 0 | 0 | 0 | 1164.4803 | 7323 | 0 | 1164.4803 | 0 | 17 | 0 | 0 | 0 | 0 | 0 | 1181.4803 | 7323 | 0 | 1164.4803 | 0 | 0 | 0 | 0 | 0 | 0 | 0 | 1164.4803
7324 | 1128.7129 | 0 | 0 | 0 | 0 | 0 | 0 | 1128.7129 |  | 7324 | 1128.7129 | 0 | 0 | 0 | 0 | 0 | 0 | 1128.7129 | 7324 | 1128.7129 | 0 | 0 | 0 | 0 | 0 | 0 | 1128.7129 | 7324 | 1188.1188 | 560.0404 | 0 | 0 | 0 | 0 | 0 | 1748.1592 | 7324 | 1188.1188 | 560.0404 | 0 | 0 | 0 | 0 | 0 | 1748.1592 | 7324 | 1188.1188 | 560.0404 | 0 | 0 | 0 | 0 | 0 | 1748.1592 | 7324 | 897.7436 | 1120.0807 | 0 | 0 | 0 | 0 | 0 | 0 | 0 | 2017.8244 | 7324 | 0 | 1120.0807 | 0 | 17 | 0 | 0 | 0 | 0 | 0 | 1137.0807 | 7324 | 0 | 1120.0807 | 0 | 0 | 0 | 0 | 0 | 0 | 0 | 1120.0807
7325 | 1100.495 | 0 | 0 | 0 | 0 | 0 | 0 | 1100.495 |  | 7325 | 1100.495 | 0 | 0 | 0 | 0 | 0 | 0 | 1100.495 | 7325 | 1100.495 | 0 | 0 | 0 | 0 | 0 | 0 | 1100.495 | 7325 | 1158.4158 | 561.0494 | 0 | 0 | 0 | 0 | 0 | 1719.4653 | 7325 | 1158.4158 | 561.0494 | 0 | 0 | 0 | 0 | 0 | 1719.4653 | 7325 | 1158.4158 | 561.0494 | 0 | 0 | 0 | 0 | 0 | 1719.4653 | 7325 | 636.4692 | 1122.0989 | 0 | 0 | 0 | 0 | 0 | 0 | 0 | 1758.5681 | 7325 | 1136.4692 | 1122.0989 | 0 | 17 | 0 | 0 | 0 | 0 | 0 | 2275.5681 | 7325 | 636.4692 | 1122.0989 | 0 | 0 | 0 | 0 | 0 | 0 | 0 | 1758.5681
7326 | 1147.5248 | 0 | 10.1718 | 0 | 0 | 0 | 0 | 1157.6966 |  | 7326 | 1147.5248 | 0 | 10.1718 | 0 | 0 | 0 | 0 | 1157.6966 | 7326 | 1147.5248 | 0 | 10.1718 | 0 | 0 | 0 | 0 | 1157.6966 | 7326 | 1207.9208 | 582.2402 | 10.9966 | 0 | 0 | 0 | 0 | 1801.1575 | 7326 | 1207.9208 | 582.2402 | 10.9966 | 0 | 0 | 0 | 0 | 1801.1575 | 7326 | 1207.9208 | 582.2402 | 10.9966 | 0 | 0 | 0 | 0 | 1801.1575 | 7326 | 685.7682 | 1164.4803 | 13.7457 | 0 | 0 | 0 | 0 | 0 | 0 | 1863.9942 | 7326 | 1228.0528 | 1164.4803 | 13.7457 | 17 | 0 | 0 | 0 | 0 | 0 | 2423.2788 | 7326 | 0 | 1164.4803 | 13.7457 | 0 | 0 | 0 | 0 | 0 | 0 | 1178.226
7327 | 1203.9604 | 0 | 116.9759 | 0 | 0 | 0 | 0 | 1320.9363 |  | 7327 | 1203.9604 | 0 | 116.9759 | 0 | 0 | 0 | 0 | 1320.9363 | 7327 | 1203.9604 | 0 | 116.9759 | 0 | 0 | 0 | 0 | 1320.9363 | 7327 | 1267.3267 | 629.667 | 126.4605 | 0 | 0 | 0 | 0 | 2023.4542 | 7327 | 1267.3267 | 629.667 | 126.4605 | 0 | 0 | 0 | 0 | 2023.4542 | 7327 | 1267.3267 | 629.667 | 126.4605 | 0 | 0 | 0 | 0 | 2023.4542 | 7327 | 1090.4728 | 1259.334 | 158.0756 | 0 | 0 | 0 | 0 | 0 | 0 | 2507.8824 | 7327 | 565.3586 | 1259.334 | 158.0756 | 17 | 0 | 0 | 0 | 0 | 0 | 1999.7682 | 7327 | 717.8919 | 1259.334 | 158.0756 | 0 | 0 | 0 | 0 | 0 | 0 | 2135.3016
7328 | 968.8119 | 0 | 391.6151 | 0 | 0 | 0 | 0 | 1360.427 |  | 7328 | 968.8119 | 0 | 391.6151 | 0 | 0 | 0 | 0 | 1360.427 | 7328 | 968.8119 | 0 | 391.6151 | 0 | 0 | 0 | 0 | 1360.427 | 7328 | 1019.802 | 667.003 | 423.3677 | 0 | 0 | 0 | 0 | 2110.1727 | 7328 | 1019.802 | 667.003 | 423.3677 | 0 | 0 | 0 | 0 | 2110.1727 | 7328 | 1019.802 | 667.003 | 423.3677 | 0 | 0 | 0 | 0 | 2110.1727 | 7328 | 590.2722 | 1334.0061 | 529.2096 | 0 | 0 | 0 | 0 | 0 | 0 | 2453.4879 | 7328 | 65.158 | 1334.0061 | 529.2096 | 17 | 0 | 0 | 0 | 0 | 0 | 1945.3737 | 7328 | 65.158 | 1334.0061 | 529.2096 | 0 | 0 | 0 | 0 | 0 | 0 | 1928.3737
7329 | 799.505 | 0 | 661.1684 | 0 | 0 | 0 | 0 | 1460.6733 |  | 7329 | 799.505 | 0 | 661.1684 | 0 | 0 | 0 | 0 | 1460.6733 | 7329 | 799.505 | 0 | 661.1684 | 0 | 0 | 0 | 0 | 1460.6733 | 7329 | 841.5842 | 688.1937 | 714.7766 | 0 | 0 | 0 | 0 | 2244.5545 | 7329 | 841.5842 | 688.1937 | 714.7766 | 0 | 0 | 0 | 0 | 2244.5545 | 7329 | 841.5842 | 688.1937 | 714.7766 | 0 | 0 | 0 | 0 | 2244.5545 | 7329 | 7.0914 | 1376.3875 | 893.4708 | 0 | 0 | 0 | 0 | 0 | 0 | 2276.9497 | 7329 | 7.0914 | 1376.3875 | 893.4708 | 17 | 0 | 0 | 0 | 0 | 0 | 2293.9497 | 7329 | 7.0914 | 1376.3875 | 893.4708 | 0 | 0 | 0 | 0 | 0 | 0 | 2276.9497
7330 | 761.8812 | 0 | 829.0034 | 0 | 0 | 0 | 0 | 1590.8846 |  | 7330 | 761.8812 | 0 | 829.0034 | 0 | 0 | 0 | 0 | 1590.8846 | 7330 | 761.8812 | 0 | 829.0034 | 0 | 0 | 0 | 0 | 1590.8846 | 7330 | 53.8832 | 701.3118 | 896.2199 | 0 | 0 | 0 | 0 | 1651.4149 | 7330 | 611.3729 | 701.3118 | 896.2199 | 0 | 0 | 0 | 0 | 2208.9046 | 7330 | 801.9802 | 701.3118 | 896.2199 | 0 | 0 | 0 | 0 | 2399.5119 | 7330 | 506.9321 | 1402.6236 | 1120.2749 | 0 | 0 | 0 | 0 | 0 | 0 | 3029.8306 | 7330 | 506.9321 | 1402.6236 | 1120.2749 | 17 | 0 | 0 | 0 | 0 | 0 | 3046.8306 | 7330 | 506.9321 | 1402.6236 | 1120.2749 | 0 | 0 | 0 | 0 | 0 | 0 | 3029.8306
7331 | 837.1287 | 0 | 854.433 | 0 | 0 | 0 | 0 | 1691.5617 |  | 7331 | 837.1287 | 0 | 854.433 | 0 | 0 | 0 | 0 | 1691.5617 | 7331 | 837.1287 | 0 | 854.433 | 0 | 0 | 0 | 0 | 1691.5617 | 7331 | 482.7494 | 704.3391 | 923.7113 | 0 | 0 | 0 | 0 | 2110.7997 | 7331 | 881.1881 | 704.3391 | 923.7113 | 0 | 0 | 0 | 0 | 2509.2385 | 7331 | 881.1881 | 704.3391 | 923.7113 | 0 | 0 | 0 | 0 | 2509.2385 | 7331 | 821.1425 | 1408.6781 | 1154.6392 | 0 | 0 | 0 | 0 | 0 | 0 | 3384.4598 | 7331 | 821.1425 | 1408.6781 | 1154.6392 | 17 | 0 | 0 | 0 | 0 | 0 | 3401.4598 | 7331 | 821.1425 | 1408.6781 | 1154.6392 | 0 | 0 | 0 | 0 | 0 | 0 | 3384.4598
7332 | 931.1881 | 0 | 712.0275 | 0 | 0 | 0 | 0 | 1643.2156 |  | 7332 | 931.1881 | 0 | 712.0275 | 0 | 0 | 0 | 0 | 1643.2156 | 7332 | 931.1881 | 0 | 712.0275 | 0 | 0 | 0 | 0 | 1643.2156 | 7332 | 526.3776 | 698.2846 | 769.7595 | 0 | 0 | 0 | 0 | 1994.4216 | 7332 | 980.198 | 698.2846 | 769.7595 | 0 | 0 | 0 | 0 | 2448.242 | 7332 | 767.6903 | 698.2846 | 769.7595 | 0 | 0 | 0 | 0 | 2235.7344 | 7332 | 996.5347 | 1396.5691 | 962.1993 | 0 | 0 | 0 | 0 | 0 | 0 | 3355.3031 | 7332 | 996.5347 | 1396.5691 | 962.1993 | 17 | 0 | 0 | 0 | 0 | 0 | 3372.3031 | 7332 | 996.5347 | 1396.5691 | 962.1993 | 0 | 0 | 0 | 0 | 0 | 0 | 3355.3031
7333 | 902.9703 | 0 | 427.2165 | 0 | 0 | 0 | 0 | 1330.1868 |  | 7333 | 902.9703 | 0 | 427.2165 | 0 | 0 | 0 | 0 | 1330.1868 | 7333 | 902.9703 | 0 | 427.2165 | 0 | 0 | 0 | 0 | 1330.1868 | 7333 | 950.495 | 685.1665 | 461.8557 | 0 | 0 | 0 | 0 | 2097.5172 | 7333 | 928.4498 | 685.1665 | 461.8557 | 0 | 0 | 0 | 0 | 2075.472 | 7333 | 928.4498 | 685.1665 | 461.8557 | 0 | 0 | 0 | 0 | 2075.472 | 7333 | 65.4055 | 1370.333 | 577.3196 | 0 | 0 | 0 | 0 | 0 | 0 | 2013.0581 | 7333 | 65.4055 | 1370.333 | 577.3196 | 17 | 0 | 0 | 0 | 0 | 0 | 2030.0581 | 7333 | 65.4055 | 1370.333 | 577.3196 | 0 | 0 | 0 | 0 | 0 | 0 | 2013.0581
7334 | 865.3465 | 0 | 127.1478 | 0 | 0 | 0 | 0 | 992.4943 |  | 7334 | 865.3465 | 0 | 127.1478 | 0 | 0 | 0 | 0 | 992.4943 | 7334 | 865.3465 | 0 | 127.1478 | 0 | 0 | 0 | 0 | 992.4943 | 7334 | 910.8911 | 672.0484 | 137.457 | 0 | 0 | 0 | 0 | 1720.3966 | 7334 | 910.8911 | 672.0484 | 137.457 | 0 | 0 | 0 | 0 | 1720.3966 | 7334 | 910.8911 | 672.0484 | 137.457 | 0 | 0 | 0 | 0 | 1720.3966 | 7334 | 547.1264 | 1344.0969 | 171.8213 | 0 | 0 | 0 | 0 | 0 | 0 | 2063.0446 | 7334 | 22.0123 | 1344.0969 | 171.8213 | 17 | 0 | 0 | 0 | 0 | 0 | 1554.9304 | 7334 | 22.0123 | 1344.0969 | 171.8213 | 0 | 0 | 0 | 0 | 0 | 0 | 1537.9304
7335 | 921.7822 | 0 | 10.1718 | 0 | 0 | 0 | 0 | 931.954 |  | 7335 | 921.7822 | 0 | 10.1718 | 0 | 0 | 0 | 0 | 931.954 | 7335 | 921.7822 | 0 | 10.1718 | 0 | 0 | 0 | 0 | 931.954 | 7335 | 970.297 | 704.3391 | 10.9966 | 0 | 0 | 0 | 0 | 1685.6326 | 7335 | 970.297 | 704.3391 | 10.9966 | 0 | 0 | 0 | 0 | 1685.6326 | 7335 | 970.297 | 704.3391 | 10.9966 | 0 | 0 | 0 | 0 | 1685.6326 | 7335 | 851.0987 | 1408.6781 | 13.7457 | 0 | 0 | 0 | 0 | 0 | 0 | 2273.5225 | 7335 | 325.9846 | 1408.6781 | 13.7457 | 17 | 0 | 0 | 0 | 0 | 0 | 1765.4084 | 7335 | 325.9846 | 1408.6781 | 13.7457 | 0 | 0 | 0 | 0 | 0 | 0 | 1748.4084
7336 | 987.6238 | 0 | 0 | 0 | 0 | 0 | 0 | 987.6238 |  | 7336 | 987.6238 | 0 | 0 | 0 | 0 | 0 | 0 | 987.6238 | 7336 | 987.6238 | 0 | 0 | 0 | 0 | 0 | 0 | 987.6238 | 7336 | 1039.604 | 707.3663 | 0 | 0 | 0 | 0 | 0 | 1746.9703 | 7336 | 1039.604 | 707.3663 | 0 | 0 | 0 | 0 | 0 | 1746.9703 | 7336 | 1039.604 | 707.3663 | 0 | 0 | 0 | 0 | 0 | 1746.9703 | 7336 | 334.869 | 1414.7326 | 0 | 0 | 0 | 0 | 0 | 0 | 0 | 1749.6016 | 7336 | 334.869 | 1414.7326 | 0 | 17 | 0 | 0 | 0 | 0 | 0 | 1766.6016 | 7336 | 457.1223 | 1414.7326 | 0 | 0 | 0 | 0 | 0 | 0 | 0 | 1871.8549
7337 | 1091.0891 | 0 | 0 | 0 | 0 | 0 | 0 | 1091.0891 |  | 7337 | 1091.0891 | 0 | 0 | 0 | 0 | 0 | 0 | 1091.0891 | 7337 | 1091.0891 | 0 | 0 | 0 | 0 | 0 | 0 | 1091.0891 | 7337 | 1148.5149 | 696.2664 | 0 | 0 | 0 | 0 | 0 | 1844.7812 | 7337 | 1148.5149 | 696.2664 | 0 | 0 | 0 | 0 | 0 | 1844.7812 | 7337 | 1148.5149 | 696.2664 | 0 | 0 | 0 | 0 | 0 | 1844.7812 | 7337 | 335.9955 | 1392.5328 | 0 | 0 | 0 | 0 | 0 | 0 | 0 | 1728.5283 | 7337 | 335.9955 | 1392.5328 | 0 | 17 | 0 | 0 | 0 | 0 | 0 | 1745.5283 | 7337 | 835.9955 | 1392.5328 | 0 | 0 | 0 | 0 | 0 | 0 | 0 | 2228.5283
7338 | 1138.1188 | 0 | 0 | 0 | 0 | 0 | 0 | 1138.1188 |  | 7338 | 1138.1188 | 0 | 0 | 0 | 0 | 0 | 0 | 1138.1188 | 7338 | 1138.1188 | 0 | 0 | 0 | 0 | 0 | 0 | 1138.1188 | 7338 | 1198.0198 | 731.5843 | 0 | 0 | 0 | 0 | 0 | 1929.6041 | 7338 | 1198.0198 | 731.5843 | 0 | 0 | 0 | 0 | 0 | 1929.6041 | 7338 | 1198.0198 | 731.5843 | 0 | 0 | 0 | 0 | 0 | 1929.6041 | 7338 | 407.9842 | 1463.1685 | 0 | 0 | 0 | 0 | 0 | 0 | 0 | 1871.1527 | 7338 | 407.9842 | 1463.1685 | 0 | 17 | 0 | 0 | 0 | 0 | 0 | 1888.1527 | 7338 | 1217.9868 | 1463.1685 | 0 | 0 | 0 | 0 | 0 | 0 | 0 | 2681.1553
7339 | 1203.9604 | 0 | 0 | 0 | 0 | 0 | 0 | 1203.9604 |  | 7339 | 1203.9604 | 0 | 0 | 0 | 0 | 0 | 0 | 1203.9604 | 7339 | 1203.9604 | 0 | 0 | 0 | 0 | 0 | 0 | 1203.9604 | 7339 | 1267.3267 | 716.448 | 0 | 0 | 0 | 0 | 0 | 1983.7748 | 7339 | 1267.3267 | 716.448 | 0 | 0 | 0 | 0 | 0 | 1983.7748 | 7339 | 1267.3267 | 716.448 | 0 | 0 | 0 | 0 | 0 | 1983.7748 | 7339 | 1288.4488 | 1432.8961 | 0 | 0 | 0 | 0 | 0 | 0 | 0 | 2721.3449 | 7339 | 1028.6825 | 1432.8961 | 0 | 17 | 0 | 0 | 0 | 0 | 0 | 2478.5785 | 7339 | 441.4643 | 1432.8961 | 0 | 0 | 0 | 0 | 0 | 0 | 0 | 1874.3604
7340 | 1138.1188 | 0 | 0 | 0 | 0 | 0 | 0 | 1138.1188 |  | 7340 | 1138.1188 | 0 | 0 | 0 | 0 | 0 | 0 | 1138.1188 | 7340 | 1138.1188 | 0 | 0 | 0 | 0 | 0 | 0 | 1138.1188 | 7340 | 1198.0198 | 688.1937 | 0 | 0 | 0 | 0 | 0 | 1886.2135 | 7340 | 1198.0198 | 688.1937 | 0 | 0 | 0 | 0 | 0 | 1886.2135 | 7340 | 1198.0198 | 688.1937 | 0 | 0 | 0 | 0 | 0 | 1886.2135 | 7340 | 1217.9868 | 1376.3875 | 0 | 0 | 0 | 0 | 0 | 0 | 0 | 2594.3743 | 7340 | 1217.9868 | 1376.3875 | 0 | 17 | 0 | 0 | 0 | 0 | 0 | 2611.3743 | 7340 | 1217.9868 | 1376.3875 | 0 | 0 | 0 | 0 | 0 | 0 | 0 | 2594.3743
7341 | 1119.3069 | 0 | 0 | 0 | 0 | 0 | 0 | 1119.3069 |  | 7341 | 1119.3069 | 0 | 0 | 0 | 0 | 0 | 0 | 1119.3069 | 7341 | 1119.3069 | 0 | 0 | 0 | 0 | 0 | 0 | 1119.3069 | 7341 | 1178.2178 | 669.0212 | 0 | 0 | 0 | 0 | 0 | 1847.239 | 7341 | 1178.2178 | 669.0212 | 0 | 0 | 0 | 0 | 0 | 1847.239 | 7341 | 1178.2178 | 669.0212 | 0 | 0 | 0 | 0 | 0 | 1847.239 | 7341 | 1197.8548 | 1338.0424 | 0 | 0 | 0 | 0 | 0 | 0 | 0 | 2535.8972 | 7341 | 1197.8548 | 1338.0424 | 0 | 17 | 0 | 0 | 0 | 0 | 0 | 2552.8972 | 7341 | 1197.8548 | 1338.0424 | 0 | 0 | 0 | 0 | 0 | 0 | 0 | 2535.8972
7342 | 987.6238 | 0 | 0 | 0 | 0 | 0 | 0 | 987.6238 |  | 7342 | 987.6238 | 0 | 0 | 0 | 0 | 0 | 0 | 987.6238 | 7342 | 987.6238 | 0 | 0 | 0 | 0 | 0 | 0 | 987.6238 | 7342 | 1039.604 | 657.9213 | 0 | 0 | 0 | 0 | 0 | 1697.5253 | 7342 | 1039.604 | 657.9213 | 0 | 0 | 0 | 0 | 0 | 1697.5253 | 7342 | 1039.604 | 657.9213 | 0 | 0 | 0 | 0 | 0 | 1697.5253 | 7342 | 1056.9307 | 1315.8426 | 0 | 0 | 0 | 0 | 0 | 0 | 0 | 2372.7733 | 7342 | 1056.9307 | 1315.8426 | 0 | 17 | 0 | 0 | 0 | 0 | 0 | 2389.7733 | 7342 | 1056.9307 | 1315.8426 | 0 | 0 | 0 | 0 | 0 | 0 | 0 | 2372.7733
7343 | 893.5644 | 0 | 0 | 0 | 0 | 0 | 0 | 893.5644 |  | 7343 | 893.5644 | 0 | 0 | 0 | 0 | 0 | 0 | 893.5644 | 7343 | 893.5644 | 0 | 0 | 0 | 0 | 0 | 0 | 893.5644 | 7343 | 940.5941 | 599.3946 | 0 | 0 | 0 | 0 | 0 | 1539.9886 | 7343 | 940.5941 | 599.3946 | 0 | 0 | 0 | 0 | 0 | 1539.9886 | 7343 | 940.5941 | 599.3946 | 0 | 0 | 0 | 0 | 0 | 1539.9886 | 7343 | 956.2706 | 1198.7891 | 0 | 0 | 0 | 0 | 0 | 0 | 0 | 2155.0597 | 7343 | 956.2706 | 1198.7891 | 0 | 17 | 0 | 0 | 0 | 0 | 0 | 2172.0597 | 7343 | 956.2706 | 1198.7891 | 0 | 0 | 0 | 0 | 0 | 0 | 0 | 2155.0597
7344 | 790.099 | 0 | 0 | 0 | 0 | 0 | 60.0648 | 850.1638 |  | 7344 | 790.099 | 0 | 0 | 0 | 0 | 0 | 60.0648 | 850.1638 | 7344 | 790.099 | 0 | 0 | 0 | 0 | 0 | 60.0648 | 850.1638 | 7344 | 831.6832 | 548.9405 | 0 | 0 | 0 | 0 | 0 | 1380.6236 | 7344 | 831.6832 | 548.9405 | 0 | 0 | 0 | 0 | 0 | 1380.6236 | 7344 | 831.6832 | 548.9405 | 0 | 0 | 0 | 0 | 0 | 1380.6236 | 7344 | 845.5446 | 1097.8809 | 0 | 0 | 0 | 0 | 0 | 0 | 0 | 1943.4255 | 7344 | 845.5446 | 1097.8809 | 0 | 17 | 0 | 0 | 0 | 0 | 0 | 1960.4255 | 7344 | 845.5446 | 1097.8809 | 0 | 0 | 0 | 0 | 0 | 0 | 0 | 1943.4255
7345 | 771.2871 | 0 | 0 | 0 | 0 | 0 | 67.772 | 839.0591 |  | 7345 | 771.2871 | 0 | 0 | 0 | 0 | 0 | 67.772 | 839.0591 | 7345 | 771.2871 | 0 | 0 | 0 | 0 | 0 | 67.772 | 839.0591 | 7345 | 811.8812 | 518.668 | 0 | 0 | 0 | 0 | 0 | 1330.5492 | 7345 | 811.8812 | 518.668 | 0 | 0 | 0 | 0 | 0 | 1330.5492 | 7345 | 811.8812 | 518.668 | 0 | 0 | 0 | 0 | 0 | 1330.5492 | 7345 | 825.4125 | 1037.336 | 0 | 0 | 0 | 0 | 0 | 0 | 0 | 1862.7486 | 7345 | 825.4125 | 1037.336 | 0 | 17 | 0 | 0 | 0 | 0 | 0 | 1879.7486 | 7345 | 825.4125 | 1037.336 | 0 | 0 | 0 | 0 | 0 | 0 | 0 | 1862.7486
7346 | 818.3168 | 0 | 0 | 0 | 0 | 0 | 14.0795 | 832.3963 |  | 7346 | 818.3168 | 0 | 0 | 0 | 0 | 0 | 14.0795 | 832.3963 | 7346 | 818.3168 | 0 | 0 | 0 | 0 | 0 | 14.0795 | 832.3963 | 7346 | 861.3861 | 523.7134 | 0 | 0 | 0 | 0 | 0 | 1385.0996 | 7346 | 861.3861 | 523.7134 | 0 | 0 | 0 | 0 | 0 | 1385.0996 | 7346 | 861.3861 | 523.7134 | 0 | 0 | 0 | 0 | 0 | 1385.0996 | 7346 | 875.7426 | 1047.4268 | 0 | 0 | 0 | 0 | 0 | 0 | 0 | 1923.1694 | 7346 | 875.7426 | 1047.4268 | 0 | 17 | 0 | 0 | 0 | 0 | 0 | 1940.1694 | 7346 | 875.7426 | 1047.4268 | 0 | 0 | 0 | 0 | 0 | 0 | 0 | 1923.1694
7347 | 649.0099 | 0 | 0 | 0 | 0 | 0 | 150 | 799.0099 |  | 7347 | 649.0099 | 0 | 0 | 0 | 0 | 0 | 150 | 799.0099 | 7347 | 649.0099 | 0 | 0 | 0 | 0 | 0 | 150 | 799.0099 | 7347 | 683.1683 | 542.886 | 0 | 0 | 0 | 0 | 0 | 1226.0543 | 7347 | 683.1683 | 542.886 | 0 | 0 | 0 | 0 | 0 | 1226.0543 | 7347 | 683.1683 | 542.886 | 0 | 0 | 0 | 0 | 0 | 1226.0543 | 7347 | 694.5545 | 1085.7719 | 0 | 0 | 0 | 0 | 0 | 0 | 0 | 1780.3264 | 7347 | 694.5545 | 1085.7719 | 0 | 17 | 0 | 0 | 0 | 0 | 0 | 1797.3264 | 7347 | 694.5545 | 1085.7719 | 0 | 0 | 0 | 0 | 0 | 0 | 0 | 1780.3264
7348 | 536.1386 | 0 | 0 | 150 | 0 | 0 | 150 | 836.1386 |  | 7348 | 536.1386 | 0 | 0 | 150 | 0 | 0 | 150 | 836.1386 | 7348 | 536.1386 | 0 | 0 | 150 | 0 | 0 | 150 | 836.1386 | 7348 | 564.3564 | 552.9768 | 0 | 0 | 0 | 0 | 0 | 1117.3332 | 7348 | 564.3564 | 552.9768 | 0 | 0 | 0 | 0 | 0 | 1117.3332 | 7348 | 564.3564 | 552.9768 | 0 | 0 | 0 | 0 | 0 | 1117.3332 | 7348 | 573.7624 | 1105.9536 | 0 | 0 | 0 | 0 | 0 | 0 | 0 | 1679.716 | 7348 | 573.7624 | 1105.9536 | 0 | 17 | 0 | 0 | 0 | 0 | 0 | 1696.716 | 7348 | 573.7624 | 1105.9536 | 0 | 0 | 0 | 0 | 0 | 0 | 0 | 1679.716
7349 | 498.5149 | 0 | 0 | 150 | 0 | 0 | 150 | 798.5149 |  | 7349 | 498.5149 | 0 | 0 | 0 | 0 | 0 | 150 | 648.5149 | 7349 | 498.5149 | 0 | 0 | 150 | 0 | 0 | 150 | 798.5149 | 7349 | 524.7525 | 539.8587 | 0 | 0 | 0 | 0 | 0 | 1064.6112 | 7349 | 524.7525 | 539.8587 | 0 | 0 | 0 | 0 | 0 | 1064.6112 | 7349 | 524.7525 | 539.8587 | 0 | 0 | 0 | 0 | 0 | 1064.6112 | 7349 | 533.4983 | 1079.7175 | 0 | 0 | 0 | 0 | 0 | 0 | 0 | 1613.2158 | 7349 | 533.4983 | 1079.7175 | 0 | 17 | 0 | 0 | 0 | 0 | 0 | 1630.2158 | 7349 | 533.4983 | 1079.7175 | 0 | 0 | 0 | 0 | 0 | 0 | 0 | 1613.2158
7350 | 498.5149 | 0 | 0 | 150 | 0 | 0 | 150 | 798.5149 |  | 7350 | 498.5149 | 0 | 0 | 12.5795 | 0 | 0 | 150 | 661.0944 | 7350 | 498.5149 | 0 | 0 | 150 | 0 | 0 | 150 | 798.5149 | 7350 | 524.7525 | 510.5954 | 0 | 0 | 0 | 0 | 0 | 1035.3478 | 7350 | 524.7525 | 510.5954 | 0 | 0 | 0 | 0 | 0 | 1035.3478 | 7350 | 524.7525 | 510.5954 | 0 | 0 | 0 | 0 | 0 | 1035.3478 | 7350 | 533.4983 | 1021.1907 | 0 | 0 | 0 | 0 | 0 | 0 | 0 | 1554.6891 | 7350 | 533.4983 | 1021.1907 | 0 | 17 | 0 | 0 | 0 | 0 | 0 | 1571.6891 | 7350 | 533.4983 | 1021.1907 | 0 | 0 | 0 | 0 | 0 | 0 | 0 | 1554.6891
7351 | 526.7327 | 0 | 10.1718 | 150 | 0 | 0 | 150 | 836.9045 |  | 7351 | 526.7327 | 0 | 10.1718 | 76.3528 | 0 | 0 | 150 | 763.2573 | 7351 | 526.7327 | 0 | 10.1718 | 150 | 0 | 0 | 150 | 836.9045 | 7351 | 554.4554 | 470.2321 | 10.9966 | 0 | 0 | 0 | 0 | 1035.6841 | 7351 | 554.4554 | 470.2321 | 10.9966 | 0 | 0 | 0 | 0 | 1035.6841 | 7351 | 554.4554 | 470.2321 | 10.9966 | 0 | 0 | 0 | 0 | 1035.6841 | 7351 | 563.6964 | 940.4642 | 13.7457 | 0 | 0 | 0 | 0 | 0 | 0 | 1517.9063 | 7351 | 563.6964 | 940.4642 | 13.7457 | 17 | 0 | 0 | 0 | 0 | 0 | 1534.9063 | 7351 | 563.6964 | 940.4642 | 13.7457 | 0 | 0 | 0 | 0 | 0 | 0 | 1517.9063
7352 | 498.5149 | 0 | 25.4296 | 150 | 0 | 0 | 150 | 823.9444 |  | 7352 | 498.5149 | 0 | 25.4296 | 139.2838 | 0 | 0 | 150 | 813.2282 | 7352 | 498.5149 | 0 | 25.4296 | 150 | 0 | 0 | 150 | 823.9444 | 7352 | 524.7525 | 414.7326 | 27.4914 | 0 | 0 | 0 | 0 | 966.9765 | 7352 | 524.7525 | 414.7326 | 27.4914 | 0 | 0 | 0 | 0 | 966.9765 | 7352 | 524.7525 | 414.7326 | 27.4914 | 0 | 0 | 0 | 0 | 966.9765 | 7352 | 533.4983 | 829.4652 | 34.3643 | 0 | 0 | 0 | 0 | 0 | 0 | 1397.3278 | 7352 | 533.4983 | 829.4652 | 34.3643 | 17 | 0 | 0 | 0 | 0 | 0 | 1414.3278 | 7352 | 533.4983 | 829.4652 | 34.3643 | 0 | 0 | 0 | 0 | 0 | 0 | 1397.3278
7353 | 526.7327 | 0 | 35.6014 | 0 | 0 | 0 | 150 | 712.334 |  | 7353 | 526.7327 | 0 | 35.6014 | 0 | 0 | 0 | 150 | 712.334 | 7353 | 526.7327 | 0 | 35.6014 | 0 | 0 | 0 | 150 | 712.334 | 7353 | 554.4554 | 358.224 | 38.488 | 0 | 0 | 0 | 0 | 951.1674 | 7353 | 554.4554 | 358.224 | 38.488 | 0 | 0 | 0 | 0 | 951.1674 | 7353 | 554.4554 | 358.224 | 38.488 | 0 | 0 | 0 | 0 | 951.1674 | 7353 | 563.6964 | 716.448 | 48.11 | 0 | 0 | 0 | 0 | 0 | 0 | 1328.2544 | 7353 | 563.6964 | 716.448 | 48.11 | 17 | 0 | 0 | 0 | 0 | 0 | 1345.2544 | 7353 | 563.6964 | 716.448 | 48.11 | 0 | 0 | 0 | 0 | 0 | 0 | 1328.2544
7354 | 479.703 | 0 | 40.6873 | 0 | 0 | 0 | 150 | 670.3903 |  | 7354 | 479.703 | 0 | 40.6873 | 0 | 0 | 0 | 150 | 670.3903 | 7354 | 479.703 | 0 | 40.6873 | 0 | 0 | 0 | 150 | 670.3903 | 7354 | 504.9505 | 310.7972 | 43.9863 | 0 | 0 | 0 | 0 | 859.7339 | 7354 | 504.9505 | 310.7972 | 43.9863 | 0 | 0 | 0 | 0 | 859.7339 | 7354 | 504.9505 | 310.7972 | 43.9863 | 0 | 0 | 0 | 0 | 859.7339 | 7354 | 513.3663 | 621.5943 | 54.9828 | 0 | 0 | 0 | 0 | 0 | 0 | 1189.9435 | 7354 | 513.3663 | 621.5943 | 54.9828 | 17 | 0 | 0 | 0 | 0 | 0 | 1206.9435 | 7354 | 513.3663 | 621.5943 | 54.9828 | 0 | 0 | 0 | 0 | 0 | 0 | 1189.9435
7355 | 489.1089 | 0 | 40.6873 | 0 | 0 | 0 | 150 | 679.7962 |  | 7355 | 489.1089 | 0 | 40.6873 | 0 | 0 | 0 | 150 | 679.7962 | 7355 | 489.1089 | 0 | 40.6873 | 0 | 0 | 0 | 150 | 679.7962 | 7355 | 514.8515 | 254.2886 | 43.9863 | 0 | 0 | 0 | 0 | 813.1263 | 7355 | 514.8515 | 254.2886 | 43.9863 | 0 | 0 | 0 | 0 | 813.1263 | 7355 | 514.8515 | 254.2886 | 43.9863 | 0 | 0 | 0 | 0 | 813.1263 | 7355 | 523.4323 | 508.5772 | 54.9828 | 0 | 0 | 0 | 0 | 0 | 0 | 1086.9924 | 7355 | 523.4323 | 508.5772 | 54.9828 | 17 | 0 | 0 | 0 | 0 | 0 | 1103.9924 | 7355 | 523.4323 | 508.5772 | 54.9828 | 0 | 0 | 0 | 0 | 0 | 0 | 1086.9924
7356 | 489.1089 | 0 | 30.5155 | 0 | 0 | 0 | 150 | 669.6244 |  | 7356 | 489.1089 | 0 | 30.5155 | 0 | 0 | 0 | 150 | 669.6244 | 7356 | 489.1089 | 0 | 30.5155 | 0 | 0 | 0 | 150 | 669.6244 | 7356 | 514.8515 | 218.9707 | 32.9897 | 0 | 0 | 0 | 0 | 766.8119 | 7356 | 514.8515 | 218.9707 | 32.9897 | 0 | 0 | 0 | 0 | 766.8119 | 7356 | 514.8515 | 218.9707 | 32.9897 | 0 | 0 | 0 | 0 | 766.8119 | 7356 | 523.4323 | 437.9415 | 41.2371 | 0 | 0 | 0 | 0 | 0 | 0 | 1002.6109 | 7356 | 523.4323 | 437.9415 | 41.2371 | 17 | 0 | 0 | 0 | 0 | 0 | 1019.6109 | 7356 | 523.4323 | 437.9415 | 41.2371 | 0 | 0 | 0 | 0 | 0 | 0 | 1002.6109
7357 | 470.297 | 0 | 15.2577 | 0 | 0 | 0 | 150 | 635.5548 |  | 7357 | 470.297 | 0 | 15.2577 | 0 | 0 | 0 | 150 | 635.5548 | 7357 | 470.297 | 0 | 15.2577 | 0 | 0 | 0 | 150 | 635.5548 | 7357 | 495.0495 | 202.8254 | 16.4948 | 0 | 0 | 0 | 0 | 714.3698 | 7357 | 495.0495 | 202.8254 | 16.4948 | 0 | 0 | 0 | 0 | 714.3698 | 7357 | 495.0495 | 202.8254 | 16.4948 | 0 | 0 | 0 | 0 | 714.3698 | 7357 | 503.3003 | 405.6509 | 20.6186 | 0 | 0 | 0 | 0 | 0 | 0 | 929.5697 | 7357 | 503.3003 | 405.6509 | 20.6186 | 17 | 0 | 0 | 0 | 0 | 0 | 946.5697 | 7357 | 503.3003 | 405.6509 | 20.6186 | 0 | 0 | 0 | 0 | 0 | 0 | 929.5697
7358 | 432.6733 | 0 | 5.0859 | 150 | 0 | 0 | 150 | 737.7592 |  | 7358 | 432.6733 | 0 | 5.0859 | 62.872 | 0 | 0 | 150 | 650.6312 | 7358 | 432.6733 | 0 | 5.0859 | 150 | 0 | 0 | 150 | 737.7592 | 7358 | 455.4455 | 204.8436 | 5.4983 | 0 | 0 | 0 | 0 | 665.7874 | 7358 | 455.4455 | 204.8436 | 5.4983 | 0 | 0 | 0 | 0 | 665.7874 | 7358 | 455.4455 | 204.8436 | 5.4983 | 0 | 0 | 0 | 0 | 665.7874 | 7358 | 463.0363 | 409.6872 | 6.8729 | 0 | 0 | 0 | 0 | 0 | 0 | 879.5963 | 7358 | 463.0363 | 409.6872 | 6.8729 | 17 | 0 | 0 | 0 | 0 | 0 | 896.5963 | 7358 | 463.0363 | 409.6872 | 6.8729 | 0 | 0 | 0 | 0 | 0 | 0 | 879.5963
7359 | 423.2673 | 0 | 0 | 150 | 0 | 0 | 150 | 723.2673 |  | 7359 | 423.2673 | 0 | 0 | 150 | 0 | 0 | 150 | 723.2673 | 7359 | 423.2673 | 0 | 0 | 150 | 0 | 0 | 150 | 723.2673 | 7359 | 445.5446 | 230.0706 | 0 | 0 | 0 | 0 | 0 | 675.6152 | 7359 | 445.5446 | 230.0706 | 0 | 0 | 0 | 0 | 0 | 675.6152 | 7359 | 445.5446 | 230.0706 | 0 | 0 | 0 | 0 | 0 | 675.6152 | 7359 | 452.9703 | 460.1413 | 0 | 0 | 0 | 0 | 0 | 0 | 0 | 913.1116 | 7359 | 452.9703 | 460.1413 | 0 | 17 | 0 | 0 | 0 | 0 | 0 | 930.1116 | 7359 | 452.9703 | 460.1413 | 0 | 0 | 0 | 0 | 0 | 0 | 0 | 913.1116
7360 | 451.4851 | 0 | 0 | 150 | 0 | 0 | 150 | 751.4851 |  | 7360 | 451.4851 | 0 | 0 | 150 | 0 | 0 | 150 | 751.4851 | 7360 | 451.4851 | 0 | 0 | 150 | 0 | 0 | 150 | 751.4851 | 7360 | 475.2475 | 255.2977 | 0 | 0 | 0 | 0 | 0 | 730.5452 | 7360 | 475.2475 | 255.2977 | 0 | 0 | 0 | 0 | 0 | 730.5452 | 7360 | 475.2475 | 255.2977 | 0 | 0 | 0 | 0 | 0 | 730.5452 | 7360 | 483.1683 | 510.5954 | 0 | 0 | 0 | 0 | 0 | 0 | 0 | 993.7637 | 7360 | 483.1683 | 510.5954 | 0 | 17 | 0 | 0 | 0 | 0 | 0 | 1010.7637 | 7360 | 483.1683 | 510.5954 | 0 | 0 | 0 | 0 | 0 | 0 | 0 | 993.7637
7361 | 460.8911 | 0 | 0 | 150 | 0 | 0 | 150 | 760.8911 |  | 7361 | 460.8911 | 0 | 0 | 69.4778 | 0 | 0 | 150 | 680.3689 | 7361 | 460.8911 | 0 | 0 | 150 | 0 | 0 | 150 | 760.8911 | 7361 | 485.1485 | 251.2614 | 0 | 0 | 0 | 0 | 0 | 736.4099 | 7361 | 485.1485 | 251.2614 | 0 | 0 | 0 | 0 | 0 | 736.4099 | 7361 | 485.1485 | 251.2614 | 0 | 0 | 0 | 0 | 0 | 736.4099 | 7361 | 493.2343 | 502.5227 | 0 | 0 | 0 | 0 | 0 | 0 | 0 | 995.757 | 7361 | 493.2343 | 502.5227 | 0 | 17 | 0 | 0 | 0 | 0 | 0 | 1012.757 | 7361 | 493.2343 | 502.5227 | 0 | 0 | 0 | 0 | 0 | 0 | 0 | 995.757
7362 | 404.4554 | 0 | 0 | 150 | 0 | 0 | 150 | 704.4554 |  | 7362 | 404.4554 | 0 | 0 | 150 | 0 | 0 | 150 | 704.4554 | 7362 | 404.4554 | 0 | 0 | 150 | 0 | 0 | 150 | 704.4554 | 7362 | 425.7426 | 244.1978 | 0 | 0 | 0 | 0 | 0 | 669.9404 | 7362 | 425.7426 | 244.1978 | 0 | 0 | 0 | 0 | 0 | 669.9404 | 7362 | 425.7426 | 244.1978 | 0 | 0 | 0 | 0 | 0 | 669.9404 | 7362 | 432.8383 | 488.3956 | 0 | 0 | 0 | 0 | 0 | 0 | 0 | 921.2338 | 7362 | 432.8383 | 488.3956 | 0 | 17 | 0 | 0 | 0 | 0 | 0 | 938.2338 | 7362 | 432.8383 | 488.3956 | 0 | 0 | 0 | 0 | 0 | 0 | 0 | 921.2338
7363 | 348.0198 | 0 | 0 | 150 | 0 | 0 | 150 | 648.0198 |  | 7363 | 348.0198 | 0 | 0 | 150 | 0 | 0 | 150 | 648.0198 | 7363 | 348.0198 | 0 | 0 | 150 | 0 | 0 | 150 | 648.0198 | 7363 | 366.3366 | 243.1887 | 0 | 0 | 0 | 0 | 0 | 609.5253 | 7363 | 366.3366 | 243.1887 | 0 | 0 | 0 | 0 | 0 | 609.5253 | 7363 | 366.3366 | 243.1887 | 0 | 0 | 0 | 0 | 0 | 609.5253 | 7363 | 372.4422 | 486.3774 | 0 | 0 | 0 | 0 | 0 | 0 | 0 | 858.8196 | 7363 | 372.4422 | 486.3774 | 0 | 17 | 0 | 0 | 0 | 0 | 0 | 875.8196 | 7363 | 372.4422 | 486.3774 | 0 | 0 | 0 | 0 | 0 | 0 | 0 | 858.8196
7364 | 366.8317 | 0 | 0 | 150 | 0 | 0 | 150 | 666.8317 |  | 7364 | 366.8317 | 0 | 0 | 70.9719 | 0 | 0 | 150 | 587.8036 | 7364 | 366.8317 | 0 | 0 | 150 | 0 | 0 | 150 | 666.8317 | 7364 | 386.1386 | 250.2523 | 0 | 0 | 0 | 0 | 0 | 636.3909 | 7364 | 386.1386 | 250.2523 | 0 | 0 | 0 | 0 | 0 | 636.3909 | 7364 | 386.1386 | 250.2523 | 0 | 0 | 0 | 0 | 0 | 636.3909 | 7364 | 392.5743 | 500.5045 | 0 | 0 | 0 | 0 | 0 | 0 | 0 | 893.0788 | 7364 | 392.5743 | 500.5045 | 0 | 17 | 0 | 0 | 0 | 0 | 0 | 910.0788 | 7364 | 392.5743 | 500.5045 | 0 | 0 | 0 | 0 | 0 | 0 | 0 | 893.0788
7365 | 385.6436 | 0 | 0 | 150 | 0 | 0 | 150 | 685.6436 |  | 7365 | 385.6436 | 0 | 0 | 0 | 0 | 0 | 150 | 535.6436 | 7365 | 385.6436 | 0 | 0 | 150 | 0 | 0 | 150 | 685.6436 | 7365 | 405.9406 | 266.3976 | 0 | 0 | 0 | 0 | 0 | 672.3382 | 7365 | 405.9406 | 266.3976 | 0 | 0 | 0 | 0 | 0 | 672.3382 | 7365 | 405.9406 | 266.3976 | 0 | 0 | 0 | 0 | 0 | 672.3382 | 7365 | 412.7063 | 532.7952 | 0 | 0 | 0 | 0 | 0 | 0 | 0 | 945.5014 | 7365 | 412.7063 | 532.7952 | 0 | 17 | 0 | 0 | 0 | 0 | 0 | 962.5014 | 7365 | 412.7063 | 532.7952 | 0 | 0 | 0 | 0 | 0 | 0 | 0 | 945.5014
7366 | 432.6733 | 0 | 0 | 150 | 0 | 0 | 150 | 732.6733 |  | 7366 | 432.6733 | 0 | 0 | 0 | 0 | 0 | 150 | 582.6733 | 7366 | 432.6733 | 0 | 0 | 150 | 0 | 0 | 150 | 732.6733 | 7366 | 455.4455 | 293.6428 | 0 | 0 | 0 | 0 | 0 | 749.0883 | 7366 | 455.4455 | 293.6428 | 0 | 0 | 0 | 0 | 0 | 749.0883 | 7366 | 455.4455 | 293.6428 | 0 | 0 | 0 | 0 | 0 | 749.0883 | 7366 | 463.0363 | 587.2856 | 0 | 0 | 0 | 0 | 0 | 0 | 0 | 1050.3219 | 7366 | 463.0363 | 587.2856 | 0 | 17 | 0 | 0 | 0 | 0 | 0 | 1067.3219 | 7366 | 463.0363 | 587.2856 | 0 | 0 | 0 | 0 | 0 | 0 | 0 | 1050.3219
7367 | 451.4851 | 0 | 0 | 150 | 0 | 0 | 150 | 751.4851 |  | 7367 | 451.4851 | 0 | 0 | 23.2224 | 0 | 0 | 150 | 624.7076 | 7367 | 451.4851 | 0 | 0 | 150 | 0 | 0 | 150 | 751.4851 | 7367 | 475.2475 | 330.9788 | 0 | 0 | 0 | 0 | 0 | 806.2263 | 7367 | 475.2475 | 330.9788 | 0 | 0 | 0 | 0 | 0 | 806.2263 | 7367 | 475.2475 | 330.9788 | 0 | 0 | 0 | 0 | 0 | 806.2263 | 7367 | 483.1683 | 661.9576 | 0 | 0 | 0 | 0 | 0 | 0 | 0 | 1145.1259 | 7367 | 483.1683 | 661.9576 | 0 | 17 | 0 | 0 | 0 | 0 | 0 | 1162.1259 | 7367 | 483.1683 | 661.9576 | 0 | 0 | 0 | 0 | 0 | 0 | 0 | 1145.1259
7368 | 507.9208 | 0 | 0 | 150 | 0 | 0 | 150 | 807.9208 |  | 7368 | 507.9208 | 0 | 0 | 150 | 0 | 0 | 150 | 807.9208 | 7368 | 507.9208 | 0 | 0 | 150 | 0 | 0 | 150 | 807.9208 | 7368 | 534.6535 | 404.6418 | 0 | 0 | 0 | 0 | 0 | 939.2952 | 7368 | 534.6535 | 404.6418 | 0 | 0 | 0 | 0 | 0 | 939.2952 | 7368 | 534.6535 | 404.6418 | 0 | 0 | 0 | 0 | 0 | 939.2952 | 7368 | 543.5644 | 809.2836 | 0 | 0 | 0 | 0 | 0 | 0 | 0 | 1352.8479 | 7368 | 543.5644 | 809.2836 | 0 | 17 | 0 | 0 | 0 | 0 | 0 | 1369.8479 | 7368 | 543.5644 | 809.2836 | 0 | 0 | 0 | 0 | 0 | 0 | 0 | 1352.8479
7369 | 667.8218 | 0 | 0 | 0 | 0 | 0 | 149.028 | 816.8498 |  | 7369 | 667.8218 | 0 | 0 | 0 | 0 | 0 | 149.028 | 816.8498 | 7369 | 667.8218 | 0 | 0 | 0 | 0 | 0 | 149.028 | 816.8498 | 7369 | 702.9703 | 532.7952 | 0 | 0 | 0 | 0 | 0 | 1235.7655 | 7369 | 702.9703 | 532.7952 | 0 | 0 | 0 | 0 | 0 | 1235.7655 | 7369 | 702.9703 | 532.7952 | 0 | 0 | 0 | 0 | 0 | 1235.7655 | 7369 | 714.6865 | 1065.5903 | 0 | 0 | 0 | 0 | 0 | 0 | 0 | 1780.2768 | 7369 | 714.6865 | 1065.5903 | 0 | 17 | 0 | 0 | 0 | 0 | 0 | 1797.2768 | 7369 | 714.6865 | 1065.5903 | 0 | 0 | 0 | 0 | 0 | 0 | 0 | 1780.2768
7370 | 649.0099 | 0 | 0 | 0 | 0 | 0 | 150 | 799.0099 |  | 7370 | 649.0099 | 0 | 0 | 0 | 0 | 0 | 150 | 799.0099 | 7370 | 649.0099 | 0 | 0 | 0 | 0 | 0 | 150 | 799.0099 | 7370 | 683.1683 | 641.776 | 0 | 0 | 0 | 0 | 0 | 1324.9443 | 7370 | 683.1683 | 641.776 | 0 | 0 | 0 | 0 | 0 | 1324.9443 | 7370 | 683.1683 | 641.776 | 0 | 0 | 0 | 0 | 0 | 1324.9443 | 7370 | 694.5545 | 1283.552 | 0 | 0 | 0 | 0 | 0 | 0 | 0 | 1978.1064 | 7370 | 694.5545 | 1283.552 | 0 | 17 | 0 | 0 | 0 | 0 | 0 | 1995.1064 | 7370 | 694.5545 | 1283.552 | 0 | 0 | 0 | 0 | 0 | 0 | 0 | 1978.1064
7371 | 686.6337 | 0 | 0 | 0 | 0 | 0 | 125.7742 | 812.4079 |  | 7371 | 686.6337 | 0 | 0 | 0 | 0 | 0 | 125.7742 | 812.4079 | 7371 | 686.6337 | 0 | 0 | 0 | 0 | 0 | 125.7742 | 812.4079 | 7371 | 722.7723 | 710.3935 | 0 | 0 | 0 | 0 | 0 | 1433.1658 | 7371 | 722.7723 | 710.3935 | 0 | 0 | 0 | 0 | 0 | 1433.1658 | 7371 | 722.7723 | 710.3935 | 0 | 0 | 0 | 0 | 0 | 1433.1658 | 7371 | 734.8185 | 1420.7871 | 0 | 0 | 0 | 0 | 0 | 0 | 0 | 2155.6056 | 7371 | 734.8185 | 1420.7871 | 0 | 17 | 0 | 0 | 0 | 0 | 0 | 2172.6056 | 7371 | 734.8185 | 1420.7871 | 0 | 0 | 0 | 0 | 0 | 0 | 0 | 2155.6056
7372 | 686.6337 | 0 | 0 | 0 | 0 | 0 | 150 | 836.6337 |  | 7372 | 686.6337 | 0 | 0 | 0 | 0 | 0 | 150 | 836.6337 | 7372 | 686.6337 | 0 | 0 | 0 | 0 | 0 | 150 | 836.6337 | 7372 | 722.7723 | 733.6024 | 0 | 0 | 0 | 0 | 0 | 1456.3747 | 7372 | 722.7723 | 733.6024 | 0 | 0 | 0 | 0 | 0 | 1456.3747 | 7372 | 722.7723 | 733.6024 | 0 | 0 | 0 | 0 | 0 | 1456.3747 | 7372 | 734.8185 | 1467.2048 | 0 | 0 | 0 | 0 | 0 | 0 | 0 | 2202.0233 | 7372 | 734.8185 | 1467.2048 | 0 | 17 | 0 | 0 | 0 | 0 | 0 | 2219.0233 | 7372 | 734.8185 | 1467.2048 | 0 | 0 | 0 | 0 | 0 | 0 | 0 | 2202.0233
7373 | 733.6634 | 0 | 0 | 0 | 0 | 0 | 150 | 883.6634 |  | 7373 | 733.6634 | 0 | 0 | 0 | 0 | 0 | 150 | 883.6634 | 7373 | 733.6634 | 0 | 0 | 0 | 0 | 0 | 150 | 883.6634 | 7373 | 772.2772 | 739.6569 | 0 | 0 | 0 | 0 | 0 | 1511.9341 | 7373 | 772.2772 | 739.6569 | 0 | 0 | 0 | 0 | 0 | 1511.9341 | 7373 | 772.2772 | 739.6569 | 0 | 0 | 0 | 0 | 0 | 1511.9341 | 7373 | 785.1485 | 1479.3138 | 0 | 0 | 0 | 0 | 0 | 0 | 0 | 2264.4623 | 7373 | 785.1485 | 1479.3138 | 0 | 17 | 0 | 0 | 0 | 0 | 0 | 2281.4623 | 7373 | 785.1485 | 1479.3138 | 0 | 0 | 0 | 0 | 0 | 0 | 0 | 2264.4623
7374 | 893.5644 | 0 | 0 | 86.4369 | 0 | 0 | 150 | 1130.0013 |  | 7374 | 893.5644 | 0 | 0 | 86.4369 | 0 | 0 | 150 | 1130.0013 | 7374 | 893.5644 | 0 | 0 | 86.4369 | 0 | 0 | 150 | 1130.0013 | 7374 | 940.5941 | 710.3935 | 0 | 0 | 0 | 0 | 0 | 1650.9876 | 7374 | 940.5941 | 710.3935 | 0 | 0 | 0 | 0 | 0 | 1650.9876 | 7374 | 940.5941 | 710.3935 | 0 | 0 | 0 | 0 | 0 | 1650.9876 | 7374 | 956.2706 | 1420.7871 | 0 | 0 | 0 | 0 | 0 | 0 | 0 | 2377.0577 | 7374 | 956.2706 | 1420.7871 | 0 | 17 | 0 | 0 | 0 | 0 | 0 | 2394.0577 | 7374 | 956.2706 | 1420.7871 | 0 | 0 | 0 | 0 | 0 | 0 | 0 | 2377.0577
7375 | 808.9109 | 0 | 25.4296 | 150 | 0 | 0 | 150 | 1134.3404 |  | 7375 | 808.9109 | 0 | 25.4296 | 150 | 0 | 0 | 150 | 1134.3404 | 7375 | 808.9109 | 0 | 25.4296 | 150 | 0 | 0 | 150 | 1134.3404 | 7375 | 851.4851 | 650.8577 | 27.4914 | 0 | 0 | 0 | 0 | 1529.8343 | 7375 | 851.4851 | 650.8577 | 27.4914 | 0 | 0 | 0 | 0 | 1529.8343 | 7375 | 851.4851 | 650.8577 | 27.4914 | 0 | 0 | 0 | 0 | 1529.8343 | 7375 | 865.6766 | 1301.7154 | 34.3643 | 0 | 0 | 0 | 0 | 0 | 0 | 2201.7563 | 7375 | 865.6766 | 1301.7154 | 34.3643 | 17 | 0 | 0 | 0 | 0 | 0 | 2218.7563 | 7375 | 865.6766 | 1301.7154 | 34.3643 | 0 | 0 | 0 | 0 | 0 | 0 | 2201.7563
7376 | 761.8812 | 0 | 91.5464 | 150 | 0 | 0 | 150 | 1153.4276 |  | 7376 | 761.8812 | 0 | 91.5464 | 150 | 0 | 0 | 150 | 1153.4276 | 7376 | 761.8812 | 0 | 91.5464 | 150 | 0 | 0 | 150 | 1153.4276 | 7376 | 801.9802 | 611.5035 | 98.9691 | 0 | 0 | 0 | 0 | 1512.4528 | 7376 | 801.9802 | 611.5035 | 98.9691 | 0 | 0 | 0 | 0 | 1512.4528 | 7376 | 801.9802 | 611.5035 | 98.9691 | 0 | 0 | 0 | 0 | 1512.4528 | 7376 | 815.3465 | 1223.0071 | 123.7113 | 0 | 0 | 0 | 0 | 0 | 0 | 2162.0649 | 7376 | 815.3465 | 1223.0071 | 123.7113 | 17 | 0 | 0 | 0 | 0 | 0 | 2179.0649 | 7376 | 815.3465 | 1223.0071 | 123.7113 | 0 | 0 | 0 | 0 | 0 | 0 | 2162.0649
7377 | 874.7525 | 0 | 142.4055 | 0 | 0 | 0 | 150 | 1167.158 |  | 7377 | 874.7525 | 0 | 142.4055 | 0 | 0 | 0 | 150 | 1167.158 | 7377 | 874.7525 | 0 | 142.4055 | 0 | 0 | 0 | 150 | 1167.158 | 7377 | 920.7921 | 600.4036 | 153.9519 | 0 | 0 | 0 | 0 | 1675.1476 | 7377 | 920.7921 | 600.4036 | 153.9519 | 0 | 0 | 0 | 0 | 1675.1476 | 7377 | 920.7921 | 600.4036 | 153.9519 | 0 | 0 | 0 | 0 | 1675.1476 | 7377 | 936.1386 | 1200.8073 | 192.4399 | 0 | 0 | 0 | 0 | 0 | 0 | 2329.3857 | 7377 | 936.1386 | 1200.8073 | 192.4399 | 17 | 0 | 0 | 0 | 0 | 0 | 2346.3857 | 7377 | 936.1386 | 1200.8073 | 192.4399 | 0 | 0 | 0 | 0 | 0 | 0 | 2329.3857
7378 | 1091.0891 | 0 | 167.8351 | 0 | 0 | 0 | 0 | 1258.9242 |  | 7378 | 1091.0891 | 0 | 167.8351 | 0 | 0 | 0 | 0 | 1258.9242 | 7378 | 1091.0891 | 0 | 167.8351 | 0 | 0 | 0 | 0 | 1258.9242 | 7378 | 1148.5149 | 590.3128 | 181.4433 | 0 | 0 | 0 | 0 | 1920.271 | 7378 | 1148.5149 | 590.3128 | 181.4433 | 0 | 0 | 0 | 0 | 1920.271 | 7378 | 1148.5149 | 590.3128 | 181.4433 | 0 | 0 | 0 | 0 | 1920.271 | 7378 | 1167.6568 | 1180.6256 | 226.8041 | 0 | 0 | 0 | 0 | 0 | 0 | 2575.0865 | 7378 | 1167.6568 | 1180.6256 | 226.8041 | 17 | 0 | 0 | 0 | 0 | 0 | 2592.0865 | 7378 | 1167.6568 | 1180.6256 | 226.8041 | 0 | 0 | 0 | 0 | 0 | 0 | 2575.0865
7379 | 1091.0891 | 0 | 162.7491 | 0 | 0 | 0 | 6.0876 | 1259.9259 |  | 7379 | 1091.0891 | 0 | 162.7491 | 0 | 0 | 0 | 6.0876 | 1259.9259 | 7379 | 1091.0891 | 0 | 162.7491 | 0 | 0 | 0 | 6.0876 | 1259.9259 | 7379 | 1148.5149 | 562.0585 | 175.945 | 0 | 0 | 0 | 0 | 1886.5184 | 7379 | 1148.5149 | 562.0585 | 175.945 | 0 | 0 | 0 | 0 | 1886.5184 | 7379 | 1148.5149 | 562.0585 | 175.945 | 0 | 0 | 0 | 0 | 1886.5184 | 7379 | 1167.6568 | 1124.1171 | 219.9313 | 0 | 0 | 0 | 0 | 0 | 0 | 2511.7051 | 7379 | 1167.6568 | 1124.1171 | 219.9313 | 17 | 0 | 0 | 0 | 0 | 0 | 2528.7051 | 7379 | 1167.6568 | 1124.1171 | 219.9313 | 0 | 0 | 0 | 0 | 0 | 0 | 2511.7051
7380 | 865.3465 | 0 | 157.6632 | 0 | 0 | 0 | 0 | 1023.0098 |  | 7380 | 865.3465 | 0 | 157.6632 | 0 | 0 | 0 | 0 | 1023.0098 | 7380 | 865.3465 | 0 | 157.6632 | 0 | 0 | 0 | 0 | 1023.0098 | 7380 | 910.8911 | 498.4864 | 170.4467 | 0 | 0 | 0 | 0 | 1579.8242 | 7380 | 910.8911 | 498.4864 | 170.4467 | 0 | 0 | 0 | 0 | 1579.8242 | 7380 | 910.8911 | 498.4864 | 170.4467 | 0 | 0 | 0 | 0 | 1579.8242 | 7380 | 926.0726 | 996.9728 | 213.0584 | 0 | 0 | 0 | 0 | 0 | 0 | 2136.1038 | 7380 | 926.0726 | 996.9728 | 213.0584 | 17 | 0 | 0 | 0 | 0 | 0 | 2153.1038 | 7380 | 926.0726 | 996.9728 | 213.0584 | 0 | 0 | 0 | 0 | 0 | 0 | 2136.1038
7381 | 583.1683 | 0 | 132.2337 | 0 | 0 | 0 | 0 | 715.402 |  | 7381 | 583.1683 | 0 | 132.2337 | 0 | 0 | 0 | 0 | 715.402 | 7381 | 583.1683 | 0 | 132.2337 | 0 | 0 | 0 | 0 | 715.402 | 7381 | 613.8614 | 385.4692 | 142.9553 | 0 | 0 | 0 | 0 | 1142.2859 | 7381 | 613.8614 | 385.4692 | 142.9553 | 0 | 0 | 0 | 0 | 1142.2859 | 7381 | 613.8614 | 385.4692 | 142.9553 | 0 | 0 | 0 | 0 | 1142.2859 | 7381 | 624.0924 | 770.9384 | 178.6942 | 0 | 0 | 0 | 0 | 0 | 0 | 1573.725 | 7381 | 624.0924 | 770.9384 | 178.6942 | 17 | 0 | 0 | 0 | 0 | 0 | 1590.725 | 7381 | 624.0924 | 770.9384 | 178.6942 | 0 | 0 | 0 | 0 | 0 | 0 | 1573.725
7382 | 442.0792 | 0 | 35.6014 | 0 | 0 | 0 | 0 | 477.6806 |  | 7382 | 442.0792 | 0 | 35.6014 | 0 | 0 | 0 | 0 | 477.6806 | 7382 | 442.0792 | 0 | 35.6014 | 0 | 0 | 0 | 0 | 477.6806 | 7382 | 465.3465 | 302.7245 | 38.488 | 0 | 0 | 0 | 0 | 806.559 | 7382 | 465.3465 | 302.7245 | 38.488 | 0 | 0 | 0 | 0 | 806.559 | 7382 | 465.3465 | 302.7245 | 38.488 | 0 | 0 | 0 | 0 | 806.559 | 7382 | 473.1023 | 605.449 | 48.11 | 0 | 0 | 0 | 0 | 0 | 0 | 1126.6613 | 7382 | 473.1023 | 605.449 | 48.11 | 17 | 0 | 0 | 0 | 0 | 0 | 1143.6613 | 7382 | 473.1023 | 605.449 | 48.11 | 0 | 0 | 0 | 0 | 0 | 0 | 1126.6613
7383 | 385.6436 | 0 | 5.0859 | 0 | 0 | 0 | 0 | 390.7295 |  | 7383 | 385.6436 | 0 | 5.0859 | 0 | 0 | 0 | 0 | 390.7295 | 7383 | 385.6436 | 0 | 5.0859 | 0 | 0 | 0 | 0 | 390.7295 | 7383 | 405.9406 | 251.2614 | 5.4983 | 0 | 0 | 0 | 0 | 662.7002 | 7383 | 405.9406 | 251.2614 | 5.4983 | 0 | 0 | 0 | 0 | 662.7002 | 7383 | 405.9406 | 251.2614 | 5.4983 | 0 | 0 | 0 | 0 | 662.7002 | 7383 | 412.7063 | 502.5227 | 6.8729 | 0 | 0 | 0 | 0 | 0 | 0 | 922.1018 | 7383 | 412.7063 | 502.5227 | 6.8729 | 17 | 0 | 0 | 0 | 0 | 0 | 939.1018 | 7383 | 412.7063 | 502.5227 | 6.8729 | 0 | 0 | 0 | 0 | 0 | 0 | 922.1018
7384 | 451.4851 | 0 | 0 | 0 | 0 | 0 | 150 | 601.4851 |  | 7384 | 451.4851 | 0 | 0 | 0 | 0 | 0 | 150 | 601.4851 | 7384 | 451.4851 | 0 | 0 | 0 | 0 | 0 | 150 | 601.4851 | 7384 | 475.2475 | 226.0343 | 0 | 0 | 0 | 0 | 0 | 701.2818 | 7384 | 475.2475 | 226.0343 | 0 | 0 | 0 | 0 | 0 | 701.2818 | 7384 | 475.2475 | 226.0343 | 0 | 0 | 0 | 0 | 0 | 701.2818 | 7384 | 483.1683 | 452.0686 | 0 | 0 | 0 | 0 | 0 | 0 | 0 | 935.2369 | 7384 | 483.1683 | 452.0686 | 0 | 17 | 0 | 0 | 0 | 0 | 0 | 952.2369 | 7384 | 483.1683 | 452.0686 | 0 | 0 | 0 | 0 | 0 | 0 | 0 | 935.2369
7385 | 517.3267 | 0 | 0 | 0 | 0 | 0 | 150 | 667.3267 |  | 7385 | 517.3267 | 0 | 0 | 0 | 0 | 0 | 150 | 667.3267 | 7385 | 517.3267 | 0 | 0 | 0 | 0 | 0 | 150 | 667.3267 | 7385 | 544.5545 | 238.1433 | 0 | 0 | 0 | 0 | 0 | 782.6977 | 7385 | 544.5545 | 238.1433 | 0 | 0 | 0 | 0 | 0 | 782.6977 | 7385 | 544.5545 | 238.1433 | 0 | 0 | 0 | 0 | 0 | 782.6977 | 7385 | 553.6304 | 476.2866 | 0 | 0 | 0 | 0 | 0 | 0 | 0 | 1029.9169 | 7385 | 553.6304 | 476.2866 | 0 | 17 | 0 | 0 | 0 | 0 | 0 | 1046.9169 | 7385 | 553.6304 | 476.2866 | 0 | 0 | 0 | 0 | 0 | 0 | 0 | 1029.9169
7386 | 564.3564 | 0 | 0 | 0 | 0 | 0 | 0 | 564.3564 |  | 7386 | 564.3564 | 0 | 0 | 0 | 0 | 0 | 0 | 564.3564 | 7386 | 564.3564 | 0 | 0 | 0 | 0 | 0 | 0 | 564.3564 | 7386 | 594.0594 | 304.7427 | 0 | 0 | 0 | 0 | 0 | 898.8021 | 7386 | 594.0594 | 304.7427 | 0 | 0 | 0 | 0 | 0 | 898.8021 | 7386 | 594.0594 | 304.7427 | 0 | 0 | 0 | 0 | 0 | 898.8021 | 7386 | 603.9604 | 609.4854 | 0 | 0 | 0 | 0 | 0 | 0 | 0 | 1213.4458 | 7386 | 603.9604 | 609.4854 | 0 | 17 | 0 | 0 | 0 | 0 | 0 | 1230.4458 | 7386 | 603.9604 | 609.4854 | 0 | 0 | 0 | 0 | 0 | 0 | 0 | 1213.4458
7387 | 573.7624 | 0 | 0 | 0 | 0 | 0 | 0 | 573.7624 |  | 7387 | 573.7624 | 0 | 0 | 0 | 0 | 0 | 0 | 573.7624 | 7387 | 573.7624 | 0 | 0 | 0 | 0 | 0 | 0 | 573.7624 | 7387 | 603.9604 | 377.3966 | 0 | 0 | 0 | 0 | 0 | 981.357 | 7387 | 603.9604 | 377.3966 | 0 | 0 | 0 | 0 | 0 | 981.357 | 7387 | 603.9604 | 377.3966 | 0 | 0 | 0 | 0 | 0 | 981.357 | 7387 | 614.0264 | 754.7931 | 0 | 0 | 0 | 0 | 0 | 0 | 0 | 1368.8195 | 7387 | 614.0264 | 754.7931 | 0 | 17 | 0 | 0 | 0 | 0 | 0 | 1385.8195 | 7387 | 614.0264 | 754.7931 | 0 | 0 | 0 | 0 | 0 | 0 | 0 | 1368.8195
7388 | 601.9802 | 0 | 0 | 0 | 0 | 0 | 0 | 601.9802 |  | 7388 | 601.9802 | 0 | 0 | 0 | 0 | 0 | 0 | 601.9802 | 7388 | 601.9802 | 0 | 0 | 0 | 0 | 0 | 0 | 601.9802 | 7388 | 633.6634 | 401.6145 | 0 | 0 | 0 | 0 | 0 | 1035.2779 | 7388 | 633.6634 | 401.6145 | 0 | 0 | 0 | 0 | 0 | 1035.2779 | 7388 | 633.6634 | 401.6145 | 0 | 0 | 0 | 0 | 0 | 1035.2779 | 7388 | 644.2244 | 803.2291 | 0 | 0 | 0 | 0 | 0 | 0 | 0 | 1447.4535 | 7388 | 644.2244 | 803.2291 | 0 | 17 | 0 | 0 | 0 | 0 | 0 | 1464.4535 | 7388 | 644.2244 | 803.2291 | 0 | 0 | 0 | 0 | 0 | 0 | 0 | 1447.4535
7389 | 545.5446 | 0 | 0 | 0 | 0 | 0 | 0 | 545.5446 |  | 7389 | 545.5446 | 0 | 0 | 0 | 0 | 0 | 0 | 545.5446 | 7389 | 545.5446 | 0 | 0 | 0 | 0 | 0 | 0 | 545.5446 | 7389 | 574.2574 | 417.7598 | 0 | 0 | 0 | 0 | 0 | 992.0173 | 7389 | 574.2574 | 417.7598 | 0 | 0 | 0 | 0 | 0 | 992.0173 | 7389 | 574.2574 | 417.7598 | 0 | 0 | 0 | 0 | 0 | 992.0173 | 7389 | 583.8284 | 835.5197 | 0 | 0 | 0 | 0 | 0 | 0 | 0 | 1419.3481 | 7389 | 583.8284 | 835.5197 | 0 | 17 | 0 | 0 | 0 | 0 | 0 | 1436.3481 | 7389 | 583.8284 | 835.5197 | 0 | 0 | 0 | 0 | 0 | 0 | 0 | 1419.3481
7390 | 498.5149 | 0 | 0 | 0 | 0 | 0 | 0 | 498.5149 |  | 7390 | 498.5149 | 0 | 0 | 0 | 0 | 0 | 0 | 498.5149 | 7390 | 498.5149 | 0 | 0 | 0 | 0 | 0 | 0 | 498.5149 | 7390 | 524.7525 | 416.7508 | 0 | 0 | 0 | 0 | 0 | 941.5032 | 7390 | 524.7525 | 416.7508 | 0 | 0 | 0 | 0 | 0 | 941.5032 | 7390 | 524.7525 | 416.7508 | 0 | 0 | 0 | 0 | 0 | 941.5032 | 7390 | 533.4983 | 833.5015 | 0 | 0 | 0 | 0 | 0 | 0 | 0 | 1366.9999 | 7390 | 533.4983 | 833.5015 | 0 | 17 | 0 | 0 | 0 | 0 | 0 | 1383.9999 | 7390 | 533.4983 | 833.5015 | 0 | 0 | 0 | 0 | 0 | 0 | 0 | 1366.9999
7391 | 592.5743 | 0 | 0 | 0 | 0 | 0 | 0 | 592.5743 |  | 7391 | 592.5743 | 0 | 0 | 0 | 0 | 0 | 0 | 592.5743 | 7391 | 592.5743 | 0 | 0 | 0 | 0 | 0 | 0 | 592.5743 | 7391 | 623.7624 | 426.8416 | 0 | 0 | 0 | 0 | 0 | 1050.604 | 7391 | 623.7624 | 426.8416 | 0 | 0 | 0 | 0 | 0 | 1050.604 | 7391 | 623.7624 | 426.8416 | 0 | 0 | 0 | 0 | 0 | 1050.604 | 7391 | 634.1584 | 853.6831 | 0 | 0 | 0 | 0 | 0 | 0 | 0 | 1487.8416 | 7391 | 634.1584 | 853.6831 | 0 | 17 | 0 | 0 | 0 | 0 | 0 | 1504.8416 | 7391 | 634.1584 | 853.6831 | 0 | 0 | 0 | 0 | 0 | 0 | 0 | 1487.8416
7392 | 620.7921 | 0 | 0 | 0 | 0 | 0 | 0 | 620.7921 |  | 7392 | 620.7921 | 0 | 0 | 0 | 0 | 0 | 0 | 620.7921 | 7392 | 620.7921 | 0 | 0 | 0 | 0 | 0 | 0 | 620.7921 | 7392 | 653.4653 | 406.6599 | 0 | 0 | 0 | 0 | 0 | 1060.1253 | 7392 | 653.4653 | 406.6599 | 0 | 0 | 0 | 0 | 0 | 1060.1253 | 7392 | 653.4653 | 406.6599 | 0 | 0 | 0 | 0 | 0 | 1060.1253 | 7392 | 664.3564 | 813.3199 | 0 | 0 | 0 | 0 | 0 | 0 | 0 | 1477.6763 | 7392 | 664.3564 | 813.3199 | 0 | 17 | 0 | 0 | 0 | 0 | 0 | 1494.6763 | 7392 | 664.3564 | 813.3199 | 0 | 0 | 0 | 0 | 0 | 0 | 0 | 1477.6763
7393 | 658.4158 | 0 | 0 | 0 | 0 | 0 | 0 | 658.4158 |  | 7393 | 658.4158 | 0 | 0 | 0 | 0 | 0 | 0 | 658.4158 | 7393 | 658.4158 | 0 | 0 | 0 | 0 | 0 | 0 | 658.4158 | 7393 | 693.0693 | 380.4238 | 0 | 0 | 0 | 0 | 0 | 1073.4931 | 7393 | 693.0693 | 380.4238 | 0 | 0 | 0 | 0 | 0 | 1073.4931 | 7393 | 693.0693 | 380.4238 | 0 | 0 | 0 | 0 | 0 | 1073.4931 | 7393 | 704.6205 | 760.8476 | 0 | 0 | 0 | 0 | 0 | 0 | 0 | 1465.4681 | 7393 | 704.6205 | 760.8476 | 0 | 17 | 0 | 0 | 0 | 0 | 0 | 1482.4681 | 7393 | 704.6205 | 760.8476 | 0 | 0 | 0 | 0 | 0 | 0 | 0 | 1465.4681
7394 | 724.2574 | 0 | 0 | 0 | 0 | 0 | 0 | 724.2574 |  | 7394 | 724.2574 | 0 | 0 | 0 | 0 | 0 | 0 | 724.2574 | 7394 | 724.2574 | 0 | 0 | 0 | 0 | 0 | 0 | 724.2574 | 7394 | 762.3762 | 340.0605 | 0 | 0 | 0 | 0 | 0 | 1102.4368 | 7394 | 762.3762 | 340.0605 | 0 | 0 | 0 | 0 | 0 | 1102.4368 | 7394 | 762.3762 | 340.0605 | 0 | 0 | 0 | 0 | 0 | 1102.4368 | 7394 | 721.0452 | 680.1211 | 0 | 0 | 0 | 0 | 0 | 0 | 0 | 1401.1663 | 7394 | 775.0825 | 680.1211 | 0 | 17 | 0 | 0 | 0 | 0 | 0 | 1472.2036 | 7394 | 721.0452 | 680.1211 | 0 | 0 | 0 | 0 | 0 | 0 | 0 | 1401.1663
7395 | 677.2277 | 0 | 0 | 0 | 0 | 0 | 0 | 677.2277 |  | 7395 | 677.2277 | 0 | 0 | 0 | 0 | 0 | 0 | 677.2277 | 7395 | 677.2277 | 0 | 0 | 0 | 0 | 0 | 0 | 677.2277 | 7395 | 712.8713 | 291.6246 | 0 | 0 | 0 | 0 | 0 | 1004.4959 | 7395 | 712.8713 | 291.6246 | 0 | 0 | 0 | 0 | 0 | 1004.4959 | 7395 | 712.8713 | 291.6246 | 0 | 0 | 0 | 0 | 0 | 1004.4959 | 7395 | 724.7525 | 583.2492 | 0 | 0 | 0 | 0 | 0 | 0 | 0 | 1308.0017 | 7395 | 724.7525 | 583.2492 | 0 | 17 | 0 | 0 | 0 | 0 | 0 | 1325.0017 | 7395 | 724.7525 | 583.2492 | 0 | 0 | 0 | 0 | 0 | 0 | 0 | 1308.0017
7396 | 696.0396 | 0 | 0 | 0 | 0 | 0 | 0 | 696.0396 |  | 7396 | 696.0396 | 0 | 0 | 0 | 0 | 0 | 0 | 696.0396 | 7396 | 696.0396 | 0 | 0 | 0 | 0 | 0 | 0 | 696.0396 | 7396 | 732.6733 | 263.3703 | 0 | 0 | 0 | 0 | 0 | 996.0436 | 7396 | 732.6733 | 263.3703 | 0 | 0 | 0 | 0 | 0 | 996.0436 | 7396 | 732.6733 | 263.3703 | 0 | 0 | 0 | 0 | 0 | 996.0436 | 7396 | 744.8845 | 526.7407 | 0 | 0 | 0 | 0 | 0 | 0 | 0 | 1271.6252 | 7396 | 744.8845 | 526.7407 | 0 | 17 | 0 | 0 | 0 | 0 | 0 | 1288.6252 | 7396 | 744.8845 | 526.7407 | 0 | 0 | 0 | 0 | 0 | 0 | 0 | 1271.6252
7397 | 950 | 0 | 0 | 0 | 0 | 0 | 0 | 950 |  | 7397 | 950 | 0 | 0 | 0 | 0 | 0 | 0 | 950 | 7397 | 950 | 0 | 0 | 0 | 0 | 0 | 0 | 950 | 7397 | 1000 | 309.7881 | 0 | 0 | 0 | 0 | 0 | 1309.7881 | 7397 | 1000 | 309.7881 | 0 | 0 | 0 | 0 | 0 | 1309.7881 | 7397 | 1000 | 309.7881 | 0 | 0 | 0 | 0 | 0 | 1309.7881 | 7397 | 998.5699 | 619.5762 | 0 | 0 | 0 | 0 | 0 | 0 | 0 | 1618.1461 | 7397 | 1016.6667 | 619.5762 | 0 | 17 | 0 | 0 | 0 | 0 | 0 | 1653.2429 | 7397 | 1016.6667 | 619.5762 | 0 | 0 | 0 | 0 | 0 | 0 | 0 | 1636.2429
7398 | 1119.3069 | 0 | 5.0859 | 0 | 0 | 0 | 0 | 1124.3928 |  | 7398 | 1119.3069 | 0 | 5.0859 | 0 | 0 | 0 | 0 | 1124.3928 | 7398 | 1119.3069 | 0 | 5.0859 | 0 | 0 | 0 | 0 | 1124.3928 | 7398 | 1178.2178 | 463.1685 | 5.4983 | 0 | 0 | 0 | 0 | 1646.8846 | 7398 | 1178.2178 | 463.1685 | 5.4983 | 0 | 0 | 0 | 0 | 1646.8846 | 7398 | 1178.2178 | 463.1685 | 5.4983 | 0 | 0 | 0 | 0 | 1646.8846 | 7398 | 1197.8548 | 926.337 | 6.8729 | 0 | 0 | 0 | 0 | 0 | 0 | 2131.0647 | 7398 | 1197.8548 | 926.337 | 6.8729 | 17 | 0 | 0 | 0 | 0 | 0 | 2148.0647 | 7398 | 1197.8548 | 926.337 | 6.8729 | 0 | 0 | 0 | 0 | 0 | 0 | 2131.0647
7399 | 1307.4257 | 0 | 30.5155 | 0 | 0 | 0 | 0 | 1337.9412 |  | 7399 | 1307.4257 | 0 | 30.5155 | 0 | 0 | 0 | 0 | 1337.9412 | 7399 | 1307.4257 | 0 | 30.5155 | 0 | 0 | 0 | 0 | 1337.9412 | 7399 | 1376.2376 | 640.7669 | 32.9897 | 0 | 0 | 0 | 0 | 2049.9942 | 7399 | 1376.2376 | 640.7669 | 32.9897 | 0 | 0 | 0 | 0 | 2049.9942 | 7399 | 1376.2376 | 640.7669 | 32.9897 | 0 | 0 | 0 | 0 | 2049.9942 | 7399 | 604.3199 | 1281.5338 | 41.2371 | 0 | 0 | 0 | 0 | 0 | 0 | 1927.0909 | 7399 | 1104.3199 | 1281.5338 | 41.2371 | 17 | 0 | 0 | 0 | 0 | 0 | 2444.0909 | 7399 | 604.3199 | 1281.5338 | 41.2371 | 0 | 0 | 0 | 0 | 0 | 0 | 1927.0909
7400 | 1495.5446 | 0 | 86.4605 | 0 | 0 | 0 | 0 | 1582.005 |  | 7400 | 1495.5446 | 0 | 86.4605 | 0 | 0 | 0 | 0 | 1582.005 | 7400 | 1495.5446 | 0 | 86.4605 | 0 | 0 | 0 | 0 | 1582.005 | 7400 | 1574.2574 | 732.5933 | 93.4708 | 0 | 0 | 0 | 0 | 2400.3216 | 7400 | 1574.2574 | 732.5933 | 93.4708 | 0 | 0 | 0 | 0 | 2400.3216 | 7400 | 1574.2574 | 732.5933 | 93.4708 | 0 | 0 | 0 | 0 | 2400.3216 | 7400 | 407.3714 | 1465.1867 | 116.8385 | 0 | 0 | 0 | 0 | 0 | 0 | 1989.3966 | 7400 | 937.1412 | 1465.1867 | 116.8385 | 17 | 0 | 0 | 0 | 0 | 0 | 2536.1663 | 7400 | 596.9958 | 1465.1867 | 116.8385 | 0 | 0 | 0 | 0 | 0 | 0 | 2179.0209
7401 | 1504.9505 | 0 | 76.2887 | 0 | 0 | 0 | 0 | 1581.2392 |  | 7401 | 1504.9505 | 0 | 76.2887 | 0 | 0 | 0 | 0 | 1581.2392 | 7401 | 1504.9505 | 0 | 76.2887 | 0 | 0 | 0 | 0 | 1581.2392 | 7401 | 1584.1584 | 723.5116 | 82.4742 | 0 | 0 | 0 | 0 | 2390.1442 | 7401 | 1584.1584 | 723.5116 | 82.4742 | 0 | 0 | 0 | 0 | 2390.1442 | 7401 | 1584.1584 | 723.5116 | 82.4742 | 0 | 0 | 0 | 0 | 2390.1442 | 7401 | 473.5074 | 1447.0232 | 103.0928 | 0 | 0 | 0 | 0 | 0 | 0 | 2023.6234 | 7401 | 973.5074 | 1447.0232 | 103.0928 | 17 | 0 | 0 | 0 | 0 | 0 | 2540.6234 | 7401 | 998.6215 | 1447.0232 | 103.0928 | 0 | 0 | 0 | 0 | 0 | 0 | 2548.7375
7402 | 1269.802 | 0 | 76.2887 | 0 | 0 | 0 | 0 | 1346.0906 |  | 7402 | 1269.802 | 0 | 76.2887 | 0 | 0 | 0 | 0 | 1346.0906 | 7402 | 1269.802 | 0 | 76.2887 | 0 | 0 | 0 | 0 | 1346.0906 | 7402 | 1336.6337 | 642.7851 | 82.4742 | 0 | 0 | 0 | 0 | 2061.893 | 7402 | 1336.6337 | 642.7851 | 82.4742 | 0 | 0 | 0 | 0 | 2061.893 | 7402 | 1336.6337 | 642.7851 | 82.4742 | 0 | 0 | 0 | 0 | 2061.893 | 7402 | 660.4004 | 1285.5701 | 103.0928 | 0 | 0 | 0 | 0 | 0 | 0 | 2049.0633 | 7402 | 1160.4004 | 1285.5701 | 103.0928 | 17 | 0 | 0 | 0 | 0 | 0 | 2566.0633 | 7402 | 1214.8479 | 1285.5701 | 103.0928 | 0 | 0 | 0 | 0 | 0 | 0 | 2603.5108
7403 | 1269.802 | 0 | 61.0309 | 0 | 0 | 0 | 0 | 1330.8329 |  | 7403 | 1269.802 | 0 | 61.0309 | 0 | 0 | 0 | 0 | 1330.8329 | 7403 | 1269.802 | 0 | 61.0309 | 0 | 0 | 0 | 0 | 1330.8329 | 7403 | 1336.6337 | 544.9041 | 65.9794 | 0 | 0 | 0 | 0 | 1947.5172 | 7403 | 1336.6337 | 544.9041 | 65.9794 | 0 | 0 | 0 | 0 | 1947.5172 | 7403 | 1336.6337 | 544.9041 | 65.9794 | 0 | 0 | 0 | 0 | 1947.5172 | 7403 | 963.9446 | 1089.8083 | 82.4742 | 0 | 0 | 0 | 0 | 0 | 0 | 2136.2271 | 7403 | 1358.9109 | 1089.8083 | 82.4742 | 17 | 0 | 0 | 0 | 0 | 0 | 2548.1934 | 7403 | 1358.9109 | 1089.8083 | 82.4742 | 0 | 0 | 0 | 0 | 0 | 0 | 2531.1934
7404 | 1392.0792 | 0 | 45.7732 | 0 | 0 | 0 | 0 | 1437.8524 |  | 7404 | 1392.0792 | 0 | 45.7732 | 0 | 0 | 0 | 0 | 1437.8524 | 7404 | 1392.0792 | 0 | 45.7732 | 0 | 0 | 0 | 0 | 1437.8524 | 7404 | 1465.3465 | 433.9051 | 49.4845 | 0 | 0 | 0 | 0 | 1948.7362 | 7404 | 1465.3465 | 433.9051 | 49.4845 | 0 | 0 | 0 | 0 | 1948.7362 | 7404 | 1465.3465 | 433.9051 | 49.4845 | 0 | 0 | 0 | 0 | 1948.7362 | 7404 | 1312.5834 | 867.8103 | 61.8557 | 0 | 0 | 0 | 0 | 0 | 0 | 2242.2494 | 7404 | 1394.7167 | 867.8103 | 61.8557 | 17 | 0 | 0 | 0 | 0 | 0 | 2341.3827 | 7404 | 1394.7167 | 867.8103 | 61.8557 | 0 | 0 | 0 | 0 | 0 | 0 | 2324.3827
7405 | 1373.2673 | 0 | 30.5155 | 0 | 0 | 0 | 0 | 1403.7828 |  | 7405 | 1373.2673 | 0 | 30.5155 | 0 | 0 | 0 | 0 | 1403.7828 | 7405 | 1373.2673 | 0 | 30.5155 | 0 | 0 | 0 | 0 | 1403.7828 | 7405 | 1445.5446 | 435.9233 | 32.9897 | 0 | 0 | 0 | 0 | 1914.4576 | 7405 | 1445.5446 | 435.9233 | 32.9897 | 0 | 0 | 0 | 0 | 1914.4576 | 7405 | 1445.5446 | 435.9233 | 32.9897 | 0 | 0 | 0 | 0 | 1914.4576 | 7405 | 1316.8255 | 871.8466 | 41.2371 | 0 | 0 | 0 | 0 | 0 | 0 | 2229.9092 | 7405 | 1469.637 | 871.8466 | 41.2371 | 17 | 0 | 0 | 0 | 0 | 0 | 2399.7207 | 7405 | 1469.637 | 871.8466 | 41.2371 | 0 | 0 | 0 | 0 | 0 | 0 | 2382.7207
7406 | 1128.7129 | 0 | 10.1718 | 0 | 0 | 0 | 0 | 1138.8847 |  | 7406 | 1128.7129 | 0 | 10.1718 | 0 | 0 | 0 | 0 | 1138.8847 | 7406 | 1128.7129 | 0 | 10.1718 | 0 | 0 | 0 | 0 | 1138.8847 | 7406 | 1188.1188 | 531.7861 | 10.9966 | 0 | 0 | 0 | 0 | 1730.9015 | 7406 | 1188.1188 | 531.7861 | 10.9966 | 0 | 0 | 0 | 0 | 1730.9015 | 7406 | 1188.1188 | 531.7861 | 10.9966 | 0 | 0 | 0 | 0 | 1730.9015 | 7406 | 1203.8228 | 1063.5721 | 13.7457 | 0 | 0 | 0 | 0 | 0 | 0 | 2281.1406 | 7406 | 1207.9208 | 1063.5721 | 13.7457 | 17 | 0 | 0 | 0 | 0 | 0 | 2302.2386 | 7406 | 1207.9208 | 1063.5721 | 13.7457 | 0 | 0 | 0 | 0 | 0 | 0 | 2285.2386
7407 | 1250.9901 | 0 | 0 | 0 | 0 | 0 | 0 | 1250.9901 |  | 7407 | 1250.9901 | 0 | 0 | 0 | 0 | 0 | 0 | 1250.9901 | 7407 | 1250.9901 | 0 | 0 | 0 | 0 | 0 | 0 | 1250.9901 | 7407 | 1316.8317 | 609.4854 | 0 | 0 | 0 | 0 | 0 | 1926.3171 | 7407 | 1316.8317 | 609.4854 | 0 | 0 | 0 | 0 | 0 | 1926.3171 | 7407 | 1316.8317 | 609.4854 | 0 | 0 | 0 | 0 | 0 | 1926.3171 | 7407 | 1011.5466 | 1218.9707 | 0 | 0 | 0 | 0 | 0 | 0 | 0 | 2230.5174 | 7407 | 1204.3926 | 1218.9707 | 0 | 17 | 0 | 0 | 0 | 0 | 0 | 2440.3634 | 7407 | 1338.7789 | 1218.9707 | 0 | 0 | 0 | 0 | 0 | 0 | 0 | 2557.7496
7408 | 1542.5743 | 0 | 0 | 0 | 0 | 0 | 0 | 1542.5743 |  | 7408 | 1542.5743 | 0 | 0 | 0 | 0 | 0 | 0 | 1542.5743 | 7408 | 1542.5743 | 0 | 0 | 0 | 0 | 0 | 0 | 1542.5743 | 7408 | 1623.7624 | 647.8305 | 0 | 0 | 0 | 0 | 0 | 2271.5929 | 7408 | 1623.7624 | 647.8305 | 0 | 0 | 0 | 0 | 0 | 2271.5929 | 7408 | 1623.7624 | 647.8305 | 0 | 0 | 0 | 0 | 0 | 2271.5929 | 7408 | 996.5964 | 1295.6609 | 0 | 0 | 0 | 0 | 0 | 0 | 0 | 2292.2573 | 7408 | 996.5964 | 1295.6609 | 0 | 17 | 0 | 0 | 0 | 0 | 0 | 2309.2573 | 7408 | 1650.8251 | 1295.6609 | 0 | 0 | 0 | 0 | 0 | 0 | 0 | 2946.486
7409 | 1542.5743 | 0 | 0 | 0 | 0 | 0 | 0 | 1542.5743 |  | 7409 | 1542.5743 | 0 | 0 | 0 | 0 | 0 | 0 | 1542.5743 | 7409 | 1542.5743 | 0 | 0 | 0 | 0 | 0 | 0 | 1542.5743 | 7409 | 1623.7624 | 663.9758 | 0 | 0 | 0 | 0 | 0 | 2287.7382 | 7409 | 1623.7624 | 663.9758 | 0 | 0 | 0 | 0 | 0 | 2287.7382 | 7409 | 1623.7624 | 663.9758 | 0 | 0 | 0 | 0 | 0 | 2287.7382 | 7409 | 1650.8251 | 1327.9516 | 0 | 0 | 0 | 0 | 0 | 0 | 0 | 2978.7766 | 7409 | 836.2089 | 1327.9516 | 0 | 17 | 0 | 0 | 0 | 0 | 0 | 2181.1605 | 7409 | 1336.2089 | 1327.9516 | 0 | 0 | 0 | 0 | 0 | 0 | 0 | 2664.1605
7410 | 1373.2673 | 0 | 0 | 0 | 0 | 0 | 0 | 1373.2673 |  | 7410 | 1373.2673 | 0 | 0 | 0 | 0 | 0 | 0 | 1373.2673 | 7410 | 1373.2673 | 0 | 0 | 0 | 0 | 0 | 0 | 1373.2673 | 7410 | 1445.5446 | 647.8305 | 0 | 0 | 0 | 0 | 0 | 2093.375 | 7410 | 1445.5446 | 647.8305 | 0 | 0 | 0 | 0 | 0 | 2093.375 | 7410 | 1445.5446 | 647.8305 | 0 | 0 | 0 | 0 | 0 | 2093.375 | 7410 | 1189.44 | 1295.6609 | 0 | 0 | 0 | 0 | 0 | 0 | 0 | 2485.1009 | 7410 | 969.44 | 1295.6609 | 0 | 17 | 0 | 0 | 0 | 0 | 0 | 2282.1009 | 7410 | 1469.637 | 1295.6609 | 0 | 0 | 0 | 0 | 0 | 0 | 0 | 2765.2979
7411 | 1194.5545 | 0 | 0 | 0 | 0 | 0 | 0 | 1194.5545 |  | 7411 | 1194.5545 | 0 | 0 | 0 | 0 | 0 | 0 | 1194.5545 | 7411 | 1194.5545 | 0 | 0 | 0 | 0 | 0 | 0 | 1194.5545 | 7411 | 1257.4257 | 627.6488 | 0 | 0 | 0 | 0 | 0 | 1885.0746 | 7411 | 1257.4257 | 627.6488 | 0 | 0 | 0 | 0 | 0 | 1885.0746 | 7411 | 1257.4257 | 627.6488 | 0 | 0 | 0 | 0 | 0 | 1885.0746 | 7411 | 1278.3828 | 1255.2977 | 0 | 0 | 0 | 0 | 0 | 0 | 0 | 2533.6805 | 7411 | 1278.3828 | 1255.2977 | 0 | 17 | 0 | 0 | 0 | 0 | 0 | 2550.6805 | 7411 | 1278.3828 | 1255.2977 | 0 | 0 | 0 | 0 | 0 | 0 | 0 | 2533.6805
7412 | 1034.6535 | 0 | 0 | 0 | 0 | 0 | 0 | 1034.6535 |  | 7412 | 1034.6535 | 0 | 0 | 0 | 0 | 0 | 0 | 1034.6535 | 7412 | 1034.6535 | 0 | 0 | 0 | 0 | 0 | 0 | 1034.6535 | 7412 | 1089.1089 | 622.6034 | 0 | 0 | 0 | 0 | 0 | 1711.7123 | 7412 | 1089.1089 | 622.6034 | 0 | 0 | 0 | 0 | 0 | 1711.7123 | 7412 | 1089.1089 | 622.6034 | 0 | 0 | 0 | 0 | 0 | 1711.7123 | 7412 | 1055.3864 | 1245.2069 | 0 | 0 | 0 | 0 | 0 | 0 | 0 | 2300.5932 | 7412 | 835.3864 | 1245.2069 | 0 | 17 | 0 | 0 | 0 | 0 | 0 | 2097.5932 | 7412 | 1107.2607 | 1245.2069 | 0 | 0 | 0 | 0 | 0 | 0 | 0 | 2352.4676
7413 | 987.6238 | 0 | 0 | 0 | 0 | 0 | 0 | 987.6238 |  | 7413 | 987.6238 | 0 | 0 | 0 | 0 | 0 | 0 | 987.6238 | 7413 | 987.6238 | 0 | 0 | 0 | 0 | 0 | 0 | 987.6238 | 7413 | 1039.604 | 609.4854 | 0 | 0 | 0 | 0 | 0 | 1649.0893 | 7413 | 1039.604 | 609.4854 | 0 | 0 | 0 | 0 | 0 | 1649.0893 | 7413 | 1039.604 | 609.4854 | 0 | 0 | 0 | 0 | 0 | 1649.0893 | 7413 | 1021.2636 | 1218.9707 | 0 | 0 | 0 | 0 | 0 | 0 | 0 | 2240.2344 | 7413 | 801.2636 | 1218.9707 | 0 | 17 | 0 | 0 | 0 | 0 | 0 | 2037.2344 | 7413 | 1056.9307 | 1218.9707 | 0 | 0 | 0 | 0 | 0 | 0 | 0 | 2275.9014
7414 | 978.2178 | 0 | 0 | 0 | 0 | 0 | 0 | 978.2178 |  | 7414 | 978.2178 | 0 | 0 | 0 | 0 | 0 | 0 | 978.2178 | 7414 | 978.2178 | 0 | 0 | 0 | 0 | 0 | 0 | 978.2178 | 7414 | 1029.703 | 573.1584 | 0 | 0 | 0 | 0 | 0 | 1602.8614 | 7414 | 1029.703 | 573.1584 | 0 | 0 | 0 | 0 | 0 | 1602.8614 | 7414 | 1029.703 | 573.1584 | 0 | 0 | 0 | 0 | 0 | 1602.8614 | 7414 | 509.1864 | 1146.3169 | 0 | 0 | 0 | 0 | 0 | 0 | 0 | 1655.5033 | 7414 | 729.1864 | 1146.3169 | 0 | 17 | 0 | 0 | 0 | 0 | 0 | 1892.5033 | 7414 | 509.1864 | 1146.3169 | 0 | 0 | 0 | 0 | 0 | 0 | 0 | 1655.5033
7415 | 921.7822 | 0 | 0 | 0 | 0 | 0 | 0 | 921.7822 |  | 7415 | 921.7822 | 0 | 0 | 0 | 0 | 0 | 0 | 921.7822 | 7415 | 921.7822 | 0 | 0 | 0 | 0 | 0 | 0 | 921.7822 | 7415 | 970.297 | 562.0585 | 0 | 0 | 0 | 0 | 0 | 1532.3556 | 7415 | 970.297 | 562.0585 | 0 | 0 | 0 | 0 | 0 | 1532.3556 | 7415 | 970.297 | 562.0585 | 0 | 0 | 0 | 0 | 0 | 1532.3556 | 7415 | 92.639 | 1124.1171 | 0 | 0 | 0 | 0 | 0 | 0 | 0 | 1216.7561 | 7415 | 92.639 | 1124.1171 | 0 | 17 | 0 | 0 | 0 | 0 | 0 | 1233.7561 | 7415 | 617.7532 | 1124.1171 | 0 | 0 | 0 | 0 | 0 | 0 | 0 | 1741.8702
7416 | 921.7822 | 0 | 0 | 0 | 0 | 0 | 0 | 921.7822 |  | 7416 | 921.7822 | 0 | 0 | 0 | 0 | 0 | 0 | 921.7822 | 7416 | 921.7822 | 0 | 0 | 0 | 0 | 0 | 0 | 921.7822 | 7416 | 970.297 | 601.4127 | 0 | 0 | 0 | 0 | 0 | 1571.7097 | 7416 | 970.297 | 601.4127 | 0 | 0 | 0 | 0 | 0 | 1571.7097 | 7416 | 970.297 | 601.4127 | 0 | 0 | 0 | 0 | 0 | 1571.7097 | 7416 | 15.0913 | 1202.8254 | 0 | 0 | 0 | 0 | 0 | 0 | 0 | 1217.9167 | 7416 | 15.0913 | 1202.8254 | 0 | 17 | 0 | 0 | 0 | 0 | 0 | 1234.9167 | 7416 | 15.0913 | 1202.8254 | 0 | 0 | 0 | 0 | 0 | 0 | 0 | 1217.9167
7417 | 855.9406 | 0 | 0 | 0 | 0 | 0 | 0 | 855.9406 |  | 7417 | 855.9406 | 0 | 0 | 0 | 0 | 0 | 0 | 855.9406 | 7417 | 855.9406 | 0 | 0 | 0 | 0 | 0 | 0 | 855.9406 | 7417 | 900.9901 | 600.4036 | 0 | 0 | 0 | 0 | 0 | 1501.3937 | 7417 | 900.9901 | 600.4036 | 0 | 0 | 0 | 0 | 0 | 1501.3937 | 7417 | 900.9901 | 600.4036 | 0 | 0 | 0 | 0 | 0 | 1501.3937 | 7417 | 0 | 1200.8073 | 0 | 0 | 0 | 0 | 0 | 0 | 0 | 1200.8073 | 7417 | 0 | 1200.8073 | 0 | 17 | 0 | 0 | 0 | 0 | 0 | 1217.8073 | 7417 | 458.2842 | 1200.8073 | 0 | 0 | 0 | 0 | 0 | 0 | 0 | 1659.0915
7418 | 790.099 | 0 | 0 | 0 | 0 | 0 | 0 | 790.099 |  | 7418 | 790.099 | 0 | 0 | 0 | 0 | 0 | 0 | 790.099 | 7418 | 790.099 | 0 | 0 | 0 | 0 | 0 | 0 | 790.099 | 7418 | 831.6832 | 592.331 | 0 | 0 | 0 | 0 | 0 | 1424.0141 | 7418 | 831.6832 | 592.331 | 0 | 0 | 0 | 0 | 0 | 1424.0141 | 7418 | 831.6832 | 592.331 | 0 | 0 | 0 | 0 | 0 | 1424.0141 | 7418 | 723.3486 | 1184.662 | 0 | 0 | 0 | 0 | 0 | 0 | 0 | 1908.0106 | 7418 | 0 | 1184.662 | 0 | 17 | 0 | 0 | 0 | 0 | 0 | 1201.662 | 7418 | 0 | 1184.662 | 0 | 0 | 0 | 0 | 0 | 0 | 0 | 1184.662
7419 | 752.4752 | 0 | 0 | 0 | 0 | 0 | 0 | 752.4752 |  | 7419 | 752.4752 | 0 | 0 | 0 | 0 | 0 | 0 | 752.4752 | 7419 | 752.4752 | 0 | 0 | 0 | 0 | 0 | 0 | 752.4752 | 7419 | 792.0792 | 561.0494 | 0 | 0 | 0 | 0 | 0 | 1353.1287 | 7419 | 792.0792 | 561.0494 | 0 | 0 | 0 | 0 | 0 | 1353.1287 | 7419 | 792.0792 | 561.0494 | 0 | 0 | 0 | 0 | 0 | 1353.1287 | 7419 | 62.7271 | 1122.0989 | 0 | 0 | 0 | 0 | 0 | 0 | 0 | 1184.826 | 7419 | 62.7271 | 1122.0989 | 0 | 17 | 0 | 0 | 0 | 0 | 0 | 1201.826 | 7419 | 62.7271 | 1122.0989 | 0 | 0 | 0 | 0 | 0 | 0 | 0 | 1184.826
7420 | 667.8218 | 0 | 0 | 0 | 0 | 0 | 0 | 667.8218 |  | 7420 | 667.8218 | 0 | 0 | 0 | 0 | 0 | 0 | 667.8218 | 7420 | 667.8218 | 0 | 0 | 0 | 0 | 0 | 0 | 667.8218 | 7420 | 702.9703 | 554.995 | 0 | 0 | 0 | 0 | 0 | 1257.9653 | 7420 | 702.9703 | 554.995 | 0 | 0 | 0 | 0 | 0 | 1257.9653 | 7420 | 702.9703 | 554.995 | 0 | 0 | 0 | 0 | 0 | 1257.9653 | 7420 | 151.2407 | 1109.9899 | 0 | 0 | 0 | 0 | 0 | 0 | 0 | 1261.2306 | 7420 | 151.2407 | 1109.9899 | 0 | 17 | 0 | 0 | 0 | 0 | 0 | 1278.2306 | 7420 | 714.6865 | 1109.9899 | 0 | 0 | 0 | 0 | 0 | 0 | 0 | 1824.6764
7421 | 940.5941 | 0 | 0 | 0 | 0 | 0 | 0 | 940.5941 |  | 7421 | 940.5941 | 0 | 0 | 0 | 0 | 0 | 0 | 940.5941 | 7421 | 940.5941 | 0 | 0 | 0 | 0 | 0 | 0 | 940.5941 | 7421 | 990.099 | 560.0404 | 0 | 0 | 0 | 0 | 0 | 1550.1394 | 7421 | 990.099 | 560.0404 | 0 | 0 | 0 | 0 | 0 | 1550.1394 | 7421 | 990.099 | 560.0404 | 0 | 0 | 0 | 0 | 0 | 1550.1394 | 7421 | 1006.6007 | 1120.0807 | 0 | 0 | 0 | 0 | 0 | 0 | 0 | 2126.6814 | 7421 | 235.4715 | 1120.0807 | 0 | 17 | 0 | 0 | 0 | 0 | 0 | 1372.5522 | 7421 | 735.4715 | 1120.0807 | 0 | 0 | 0 | 0 | 0 | 0 | 0 | 1855.5522
7422 | 997.0297 | 0 | 5.0859 | 0 | 0 | 0 | 0 | 1002.1156 |  | 7422 | 997.0297 | 0 | 5.0859 | 0 | 0 | 0 | 0 | 1002.1156 | 7422 | 997.0297 | 0 | 5.0859 | 0 | 0 | 0 | 0 | 1002.1156 | 7422 | 1049.505 | 564.0767 | 5.4983 | 0 | 0 | 0 | 0 | 1619.0799 | 7422 | 1049.505 | 564.0767 | 5.4983 | 0 | 0 | 0 | 0 | 1619.0799 | 7422 | 1049.505 | 564.0767 | 5.4983 | 0 | 0 | 0 | 0 | 1619.0799 | 7422 | 1066.9967 | 1128.1534 | 6.8729 | 0 | 0 | 0 | 0 | 0 | 0 | 2202.0229 | 7422 | 340.3396 | 1128.1534 | 6.8729 | 17 | 0 | 0 | 0 | 0 | 0 | 1492.3658 | 7422 | 528.0729 | 1128.1534 | 6.8729 | 0 | 0 | 0 | 0 | 0 | 0 | 1663.0992
7423 | 912.3762 | 0 | 50.8591 | 0 | 0 | 0 | 0 | 963.2353 |  | 7423 | 912.3762 | 0 | 50.8591 | 0 | 0 | 0 | 0 | 963.2353 | 7423 | 912.3762 | 0 | 50.8591 | 0 | 0 | 0 | 0 | 963.2353 | 7423 | 960.396 | 563.0676 | 54.9828 | 0 | 0 | 0 | 0 | 1578.4465 | 7423 | 960.396 | 563.0676 | 54.9828 | 0 | 0 | 0 | 0 | 1578.4465 | 7423 | 960.396 | 563.0676 | 54.9828 | 0 | 0 | 0 | 0 | 1578.4465 | 7423 | 868.4383 | 1126.1352 | 68.7285 | 0 | 0 | 0 | 0 | 0 | 0 | 2063.3021 | 7423 | 424.5339 | 1126.1352 | 68.7285 | 17 | 0 | 0 | 0 | 0 | 0 | 1636.3976 | 7423 | 424.5339 | 1126.1352 | 68.7285 | 0 | 0 | 0 | 0 | 0 | 0 | 1619.3976
7424 | 950 | 0 | 198.3505 | 0 | 0 | 0 | 0 | 1148.3505 |  | 7424 | 950 | 0 | 198.3505 | 0 | 0 | 0 | 0 | 1148.3505 | 7424 | 950 | 0 | 198.3505 | 0 | 0 | 0 | 0 | 1148.3505 | 7424 | 1000 | 539.8587 | 214.433 | 0 | 0 | 0 | 0 | 1754.2917 | 7424 | 1000 | 539.8587 | 214.433 | 0 | 0 | 0 | 0 | 1754.2917 | 7424 | 1000 | 539.8587 | 214.433 | 0 | 0 | 0 | 0 | 1754.2917 | 7424 | 365.5032 | 1079.7175 | 268.0412 | 0 | 0 | 0 | 0 | 0 | 0 | 1713.2619 | 7424 | 365.5032 | 1079.7175 | 268.0412 | 17 | 0 | 0 | 0 | 0 | 0 | 1730.2619 | 7424 | 582.5698 | 1079.7175 | 268.0412 | 0 | 0 | 0 | 0 | 0 | 0 | 1930.3285
7425 | 846.5347 | 0 | 279.7251 | 0 | 0 | 0 | 0 | 1126.2597 |  | 7425 | 846.5347 | 0 | 279.7251 | 0 | 0 | 0 | 0 | 1126.2597 | 7425 | 846.5347 | 0 | 279.7251 | 0 | 0 | 0 | 0 | 1126.2597 | 7425 | 891.0891 | 536.8315 | 302.4055 | 0 | 0 | 0 | 0 | 1730.3261 | 7425 | 891.0891 | 536.8315 | 302.4055 | 0 | 0 | 0 | 0 | 1730.3261 | 7425 | 891.0891 | 536.8315 | 302.4055 | 0 | 0 | 0 | 0 | 1730.3261 | 7425 | 296.9381 | 1073.663 | 378.0069 | 0 | 0 | 0 | 0 | 0 | 0 | 1748.608 | 7425 | 296.9381 | 1073.663 | 378.0069 | 17 | 0 | 0 | 0 | 0 | 0 | 1765.608 | 7425 | 822.0523 | 1073.663 | 378.0069 | 0 | 0 | 0 | 0 | 0 | 0 | 2273.7221
7426 | 733.6634 | 0 | 340.756 | 0 | 0 | 0 | 0 | 1074.4194 |  | 7426 | 733.6634 | 0 | 340.756 | 0 | 0 | 0 | 0 | 1074.4194 | 7426 | 733.6634 | 0 | 340.756 | 0 | 0 | 0 | 0 | 1074.4194 | 7426 | 772.2772 | 606.4581 | 368.3849 | 0 | 0 | 0 | 0 | 1747.1202 | 7426 | 772.2772 | 606.4581 | 368.3849 | 0 | 0 | 0 | 0 | 1747.1202 | 7426 | 772.2772 | 606.4581 | 368.3849 | 0 | 0 | 0 | 0 | 1747.1202 | 7426 | 4.3916 | 1212.9162 | 460.4811 | 0 | 0 | 0 | 0 | 0 | 0 | 1677.789 | 7426 | 4.3916 | 1212.9162 | 460.4811 | 17 | 0 | 0 | 0 | 0 | 0 | 1694.789 | 7426 | 4.3916 | 1212.9162 | 460.4811 | 0 | 0 | 0 | 0 | 0 | 0 | 1677.789
7427 | 724.2574 | 0 | 345.8419 | 0 | 0 | 0 | 0 | 1070.0994 |  | 7427 | 724.2574 | 0 | 345.8419 | 0 | 0 | 0 | 0 | 1070.0994 | 7427 | 724.2574 | 0 | 345.8419 | 0 | 0 | 0 | 0 | 1070.0994 | 7427 | 762.3762 | 575.1766 | 373.8832 | 0 | 0 | 0 | 0 | 1711.436 | 7427 | 762.3762 | 575.1766 | 373.8832 | 0 | 0 | 0 | 0 | 1711.436 | 7427 | 762.3762 | 575.1766 | 373.8832 | 0 | 0 | 0 | 0 | 1711.436 | 7427 | 335.915 | 1150.3532 | 467.354 | 0 | 0 | 0 | 0 | 0 | 0 | 1953.6221 | 7427 | 60.1816 | 1150.3532 | 467.354 | 17 | 0 | 0 | 0 | 0 | 0 | 1694.8888 | 7427 | 335.915 | 1150.3532 | 467.354 | 0 | 0 | 0 | 0 | 0 | 0 | 1953.6221
7428 | 1100.495 | 0 | 208.5223 | 0 | 0 | 0 | 0 | 1309.0174 |  | 7428 | 1100.495 | 0 | 208.5223 | 0 | 0 | 0 | 0 | 1309.0174 | 7428 | 1100.495 | 0 | 208.5223 | 0 | 0 | 0 | 0 | 1309.0174 | 7428 | 1158.4158 | 595.3582 | 225.4296 | 0 | 0 | 0 | 0 | 1979.2036 | 7428 | 1158.4158 | 595.3582 | 225.4296 | 0 | 0 | 0 | 0 | 1979.2036 | 7428 | 1158.4158 | 595.3582 | 225.4296 | 0 | 0 | 0 | 0 | 1979.2036 | 7428 | 505.9965 | 1190.7164 | 281.7869 | 0 | 0 | 0 | 0 | 0 | 0 | 1978.4999 | 7428 | 236.1298 | 1190.7164 | 281.7869 | 17 | 0 | 0 | 0 | 0 | 0 | 1725.6332 | 7428 | 236.1298 | 1190.7164 | 281.7869 | 0 | 0 | 0 | 0 | 0 | 0 | 1708.6332
7429 | 1241.5842 | 0 | 122.0619 | 0 | 0 | 0 | 0 | 1363.646 |  | 7429 | 1241.5842 | 0 | 122.0619 | 0 | 0 | 0 | 0 | 1363.646 | 7429 | 1241.5842 | 0 | 122.0619 | 0 | 0 | 0 | 0 | 1363.646 | 7429 | 1306.9307 | 680.1211 | 131.9588 | 0 | 0 | 0 | 0 | 2119.0105 | 7429 | 1306.9307 | 680.1211 | 131.9588 | 0 | 0 | 0 | 0 | 2119.0105 | 7429 | 1306.9307 | 680.1211 | 131.9588 | 0 | 0 | 0 | 0 | 2119.0105 | 7429 | 160.0377 | 1360.2422 | 164.9485 | 0 | 0 | 0 | 0 | 0 | 0 | 1685.2284 | 7429 | 660.0377 | 1360.2422 | 164.9485 | 17 | 0 | 0 | 0 | 0 | 0 | 2202.2284 | 7429 | 160.0377 | 1360.2422 | 164.9485 | 0 | 0 | 0 | 0 | 0 | 0 | 1685.2284
7430 | 1316.8317 | 0 | 40.6873 | 0 | 0 | 0 | 0 | 1357.519 |  | 7430 | 1316.8317 | 0 | 40.6873 | 0 | 0 | 0 | 0 | 1357.519 | 7430 | 1316.8317 | 0 | 40.6873 | 0 | 0 | 0 | 0 | 1357.519 | 7430 | 1386.1386 | 740.666 | 43.9863 | 0 | 0 | 0 | 0 | 2170.7909 | 7430 | 1386.1386 | 740.666 | 43.9863 | 0 | 0 | 0 | 0 | 2170.7909 | 7430 | 1386.1386 | 740.666 | 43.9863 | 0 | 0 | 0 | 0 | 2170.7909 | 7430 | 93.9649 | 1481.332 | 54.9828 | 0 | 0 | 0 | 0 | 0 | 0 | 1630.2797 | 7430 | 93.9649 | 1481.332 | 54.9828 | 17 | 0 | 0 | 0 | 0 | 0 | 1647.2797 | 7430 | 593.9649 | 1481.332 | 54.9828 | 0 | 0 | 0 | 0 | 0 | 0 | 2130.2797
7431 | 1542.5743 | 0 | 5.0859 | 0 | 0 | 0 | 0 | 1547.6602 |  | 7431 | 1542.5743 | 0 | 5.0859 | 0 | 0 | 0 | 0 | 1547.6602 | 7431 | 1542.5743 | 0 | 5.0859 | 0 | 0 | 0 | 0 | 1547.6602 | 7431 | 1623.7624 | 764.884 | 5.4983 | 0 | 0 | 0 | 0 | 2394.1446 | 7431 | 1623.7624 | 764.884 | 5.4983 | 0 | 0 | 0 | 0 | 2394.1446 | 7431 | 1606.5371 | 764.884 | 5.4983 | 0 | 0 | 0 | 0 | 2376.9193 | 7431 | 67.9166 | 1529.7679 | 6.8729 | 0 | 0 | 0 | 0 | 0 | 0 | 1604.5573 | 7431 | 567.9166 | 1529.7679 | 6.8729 | 17 | 0 | 0 | 0 | 0 | 0 | 2121.5573 | 7431 | 567.9166 | 1529.7679 | 6.8729 | 0 | 0 | 0 | 0 | 0 | 0 | 2104.5573
7432 | 1599.0099 | 0 | 0 | 0 | 0 | 0 | 0 | 1599.0099 |  | 7432 | 1599.0099 | 0 | 0 | 0 | 0 | 0 | 0 | 1599.0099 | 7432 | 1599.0099 | 0 | 0 | 0 | 0 | 0 | 0 | 1599.0099 | 7432 | 1683.1683 | 755.8022 | 0 | 0 | 0 | 0 | 0 | 2438.9705 | 7432 | 1683.1683 | 755.8022 | 0 | 0 | 0 | 0 | 0 | 2438.9705 | 7432 | 1683.1683 | 755.8022 | 0 | 0 | 0 | 0 | 0 | 2438.9705 | 7432 | 238.1325 | 1511.6044 | 0 | 0 | 0 | 0 | 0 | 0 | 0 | 1749.7369 | 7432 | 238.1325 | 1511.6044 | 0 | 17 | 0 | 0 | 0 | 0 | 0 | 1766.7369 | 7432 | 238.1325 | 1511.6044 | 0 | 0 | 0 | 0 | 0 | 0 | 0 | 1749.7369
7433 | 1570.7921 | 0 | 0 | 0 | 0 | 0 | 0 | 1570.7921 |  | 7433 | 1570.7921 | 0 | 0 | 0 | 0 | 0 | 0 | 1570.7921 | 7433 | 1570.7921 | 0 | 0 | 0 | 0 | 0 | 0 | 1570.7921 | 7433 | 1653.4653 | 771.9475 | 0 | 0 | 0 | 0 | 0 | 2425.4129 | 7433 | 1653.4653 | 771.9475 | 0 | 0 | 0 | 0 | 0 | 2425.4129 | 7433 | 1653.4653 | 771.9475 | 0 | 0 | 0 | 0 | 0 | 2425.4129 | 7433 | 55.194 | 1543.8951 | 0 | 0 | 0 | 0 | 0 | 0 | 0 | 1599.0891 | 7433 | 55.194 | 1543.8951 | 0 | 17 | 0 | 0 | 0 | 0 | 0 | 1616.0891 | 7433 | 55.194 | 1543.8951 | 0 | 0 | 0 | 0 | 0 | 0 | 0 | 1599.0891
7434 | 1646.0396 | 0 | 0 | 0 | 0 | 0 | 0 | 1646.0396 |  | 7434 | 1646.0396 | 0 | 0 | 0 | 0 | 0 | 0 | 1646.0396 | 7434 | 1646.0396 | 0 | 0 | 0 | 0 | 0 | 0 | 1646.0396 | 7434 | 1732.6733 | 773.9657 | 0 | 0 | 0 | 0 | 0 | 2506.639 | 7434 | 1732.6733 | 773.9657 | 0 | 0 | 0 | 0 | 0 | 2506.639 | 7434 | 1732.6733 | 773.9657 | 0 | 0 | 0 | 0 | 0 | 2506.639 | 7434 | 117.1407 | 1547.9314 | 0 | 0 | 0 | 0 | 0 | 0 | 0 | 1665.0721 | 7434 | 617.1407 | 1547.9314 | 0 | 17 | 0 | 0 | 0 | 0 | 0 | 2182.0721 | 7434 | 117.1407 | 1547.9314 | 0 | 0 | 0 | 0 | 0 | 0 | 0 | 1665.0721
7435 | 1429.703 | 0 | 0 | 0 | 0 | 0 | 0 | 1429.703 |  | 7435 | 1429.703 | 0 | 0 | 0 | 0 | 0 | 0 | 1429.703 | 7435 | 1429.703 | 0 | 0 | 0 | 0 | 0 | 0 | 1429.703 | 7435 | 1504.9505 | 739.6569 | 0 | 0 | 0 | 0 | 0 | 2244.6074 | 7435 | 1504.9505 | 739.6569 | 0 | 0 | 0 | 0 | 0 | 2244.6074 | 7435 | 1504.9505 | 739.6569 | 0 | 0 | 0 | 0 | 0 | 2244.6074 | 7435 | 164.0219 | 1479.3138 | 0 | 0 | 0 | 0 | 0 | 0 | 0 | 1643.3357 | 7435 | 689.1361 | 1479.3138 | 0 | 17 | 0 | 0 | 0 | 0 | 0 | 2185.4499 | 7435 | 689.1361 | 1479.3138 | 0 | 0 | 0 | 0 | 0 | 0 | 0 | 2168.4499
7436 | 1203.9604 | 0 | 0 | 0 | 0 | 0 | 0 | 1203.9604 |  | 7436 | 1203.9604 | 0 | 0 | 0 | 0 | 0 | 0 | 1203.9604 | 7436 | 1203.9604 | 0 | 0 | 0 | 0 | 0 | 0 | 1203.9604 | 7436 | 1267.3267 | 646.8214 | 0 | 0 | 0 | 0 | 0 | 1914.1481 | 7436 | 1267.3267 | 646.8214 | 0 | 0 | 0 | 0 | 0 | 1914.1481 | 7436 | 1267.3267 | 646.8214 | 0 | 0 | 0 | 0 | 0 | 1914.1481 | 7436 | 973.4028 | 1293.6428 | 0 | 0 | 0 | 0 | 0 | 0 | 0 | 2267.0456 | 7436 | 1261.7778 | 1293.6428 | 0 | 17 | 0 | 0 | 0 | 0 | 0 | 2572.4206 | 7436 | 448.2886 | 1293.6428 | 0 | 0 | 0 | 0 | 0 | 0 | 0 | 1741.9314
7437 | 1006.4356 | 0 | 0 | 0 | 0 | 0 | 0 | 1006.4356 |  | 7437 | 1006.4356 | 0 | 0 | 0 | 0 | 0 | 0 | 1006.4356 | 7437 | 1006.4356 | 0 | 0 | 0 | 0 | 0 | 0 | 1006.4356 | 7437 | 1059.4059 | 561.0494 | 0 | 0 | 0 | 0 | 0 | 1620.4554 | 7437 | 1059.4059 | 561.0494 | 0 | 0 | 0 | 0 | 0 | 1620.4554 | 7437 | 1059.4059 | 561.0494 | 0 | 0 | 0 | 0 | 0 | 1620.4554 | 7437 | 724.1426 | 1122.0989 | 0 | 0 | 0 | 0 | 0 | 0 | 0 | 1846.2414 | 7437 | 1077.0627 | 1122.0989 | 0 | 17 | 0 | 0 | 0 | 0 | 0 | 2216.1616 | 7437 | 1077.0627 | 1122.0989 | 0 | 0 | 0 | 0 | 0 | 0 | 0 | 2199.1616
7438 | 855.9406 | 0 | 0 | 0 | 0 | 0 | 0 | 855.9406 |  | 7438 | 855.9406 | 0 | 0 | 0 | 0 | 0 | 0 | 855.9406 | 7438 | 855.9406 | 0 | 0 | 0 | 0 | 0 | 0 | 855.9406 | 7438 | 900.9901 | 484.3592 | 0 | 0 | 0 | 0 | 0 | 1385.3493 | 7438 | 900.9901 | 484.3592 | 0 | 0 | 0 | 0 | 0 | 1385.3493 | 7438 | 900.9901 | 484.3592 | 0 | 0 | 0 | 0 | 0 | 1385.3493 | 7438 | 904.1363 | 968.7185 | 0 | 0 | 0 | 0 | 0 | 0 | 0 | 1872.8547 | 7438 | 916.0066 | 968.7185 | 0 | 17 | 0 | 0 | 0 | 0 | 0 | 1901.7251 | 7438 | 916.0066 | 968.7185 | 0 | 0 | 0 | 0 | 0 | 0 | 0 | 1884.7251
7439 | 855.9406 | 0 | 0 | 0 | 0 | 0 | 0 | 855.9406 |  | 7439 | 855.9406 | 0 | 0 | 0 | 0 | 0 | 0 | 855.9406 | 7439 | 855.9406 | 0 | 0 | 0 | 0 | 0 | 0 | 855.9406 | 7439 | 900.9901 | 401.6145 | 0 | 0 | 0 | 0 | 0 | 1302.6046 | 7439 | 900.9901 | 401.6145 | 0 | 0 | 0 | 0 | 0 | 1302.6046 | 7439 | 900.9901 | 401.6145 | 0 | 0 | 0 | 0 | 0 | 1302.6046 | 7439 | 916.0066 | 803.2291 | 0 | 0 | 0 | 0 | 0 | 0 | 0 | 1719.2357 | 7439 | 916.0066 | 803.2291 | 0 | 17 | 0 | 0 | 0 | 0 | 0 | 1736.2357 | 7439 | 916.0066 | 803.2291 | 0 | 0 | 0 | 0 | 0 | 0 | 0 | 1719.2357
7440 | 846.5347 | 0 | 0 | 0 | 0 | 0 | 0 | 846.5347 |  | 7440 | 846.5347 | 0 | 0 | 0 | 0 | 0 | 0 | 846.5347 | 7440 | 846.5347 | 0 | 0 | 0 | 0 | 0 | 0 | 846.5347 | 7440 | 891.0891 | 327.9516 | 0 | 0 | 0 | 0 | 0 | 1219.0407 | 7440 | 891.0891 | 327.9516 | 0 | 0 | 0 | 0 | 0 | 1219.0407 | 7440 | 891.0891 | 327.9516 | 0 | 0 | 0 | 0 | 0 | 1219.0407 | 7440 | 905.9406 | 655.9031 | 0 | 0 | 0 | 0 | 0 | 0 | 0 | 1561.8437 | 7440 | 905.9406 | 655.9031 | 0 | 17 | 0 | 0 | 0 | 0 | 0 | 1578.8437 | 7440 | 905.9406 | 655.9031 | 0 | 0 | 0 | 0 | 0 | 0 | 0 | 1561.8437
7441 | 696.0396 | 0 | 0 | 0 | 0 | 0 | 0 | 696.0396 |  | 7441 | 696.0396 | 0 | 0 | 0 | 0 | 0 | 0 | 696.0396 | 7441 | 696.0396 | 0 | 0 | 0 | 0 | 0 | 0 | 696.0396 | 7441 | 732.6733 | 261.3522 | 0 | 0 | 0 | 0 | 0 | 994.0254 | 7441 | 732.6733 | 261.3522 | 0 | 0 | 0 | 0 | 0 | 994.0254 | 7441 | 732.6733 | 261.3522 | 0 | 0 | 0 | 0 | 0 | 994.0254 | 7441 | 744.8845 | 522.7043 | 0 | 0 | 0 | 0 | 0 | 0 | 0 | 1267.5888 | 7441 | 744.8845 | 522.7043 | 0 | 17 | 0 | 0 | 0 | 0 | 0 | 1284.5888 | 7441 | 744.8845 | 522.7043 | 0 | 0 | 0 | 0 | 0 | 0 | 0 | 1267.5888
7442 | 583.1683 | 0 | 0 | 0 | 0 | 0 | 0 | 583.1683 |  | 7442 | 583.1683 | 0 | 0 | 0 | 0 | 0 | 0 | 583.1683 | 7442 | 583.1683 | 0 | 0 | 0 | 0 | 0 | 0 | 583.1683 | 7442 | 613.8614 | 246.2159 | 0 | 0 | 0 | 0 | 0 | 860.0773 | 7442 | 613.8614 | 246.2159 | 0 | 0 | 0 | 0 | 0 | 860.0773 | 7442 | 613.8614 | 246.2159 | 0 | 0 | 0 | 0 | 0 | 860.0773 | 7442 | 624.0924 | 492.4319 | 0 | 0 | 0 | 0 | 0 | 0 | 0 | 1116.5243 | 7442 | 624.0924 | 492.4319 | 0 | 17 | 0 | 0 | 0 | 0 | 0 | 1133.5243 | 7442 | 624.0924 | 492.4319 | 0 | 0 | 0 | 0 | 0 | 0 | 0 | 1116.5243
7443 | 536.1386 | 0 | 0 | 0 | 0 | 0 | 0 | 536.1386 |  | 7443 | 536.1386 | 0 | 0 | 0 | 0 | 0 | 0 | 536.1386 | 7443 | 536.1386 | 0 | 0 | 0 | 0 | 0 | 0 | 536.1386 | 7443 | 564.3564 | 285.5701 | 0 | 0 | 0 | 0 | 0 | 849.9266 | 7443 | 564.3564 | 285.5701 | 0 | 0 | 0 | 0 | 0 | 849.9266 | 7443 | 564.3564 | 285.5701 | 0 | 0 | 0 | 0 | 0 | 849.9266 | 7443 | 573.7624 | 571.1403 | 0 | 0 | 0 | 0 | 0 | 0 | 0 | 1144.9026 | 7443 | 573.7624 | 571.1403 | 0 | 17 | 0 | 0 | 0 | 0 | 0 | 1161.9026 | 7443 | 573.7624 | 571.1403 | 0 | 0 | 0 | 0 | 0 | 0 | 0 | 1144.9026
7444 | 611.3861 | 0 | 0 | 0 | 0 | 0 | 0 | 611.3861 |  | 7444 | 611.3861 | 0 | 0 | 0 | 0 | 0 | 0 | 611.3861 | 7444 | 611.3861 | 0 | 0 | 0 | 0 | 0 | 0 | 611.3861 | 7444 | 643.5644 | 330.9788 | 0 | 0 | 0 | 0 | 0 | 974.5432 | 7444 | 643.5644 | 330.9788 | 0 | 0 | 0 | 0 | 0 | 974.5432 | 7444 | 643.5644 | 330.9788 | 0 | 0 | 0 | 0 | 0 | 974.5432 | 7444 | 654.2904 | 661.9576 | 0 | 0 | 0 | 0 | 0 | 0 | 0 | 1316.248 | 7444 | 654.2904 | 661.9576 | 0 | 17 | 0 | 0 | 0 | 0 | 0 | 1333.248 | 7444 | 654.2904 | 661.9576 | 0 | 0 | 0 | 0 | 0 | 0 | 0 | 1316.248
7445 | 592.5743 | 0 | 0 | 0 | 0 | 0 | 0 | 592.5743 |  | 7445 | 592.5743 | 0 | 0 | 0 | 0 | 0 | 0 | 592.5743 | 7445 | 592.5743 | 0 | 0 | 0 | 0 | 0 | 0 | 592.5743 | 7445 | 623.7624 | 344.0969 | 0 | 0 | 0 | 0 | 0 | 967.8592 | 7445 | 623.7624 | 344.0969 | 0 | 0 | 0 | 0 | 0 | 967.8592 | 7445 | 623.7624 | 344.0969 | 0 | 0 | 0 | 0 | 0 | 967.8592 | 7445 | 634.1584 | 688.1937 | 0 | 0 | 0 | 0 | 0 | 0 | 0 | 1322.3522 | 7445 | 634.1584 | 688.1937 | 0 | 17 | 0 | 0 | 0 | 0 | 0 | 1339.3522 | 7445 | 634.1584 | 688.1937 | 0 | 0 | 0 | 0 | 0 | 0 | 0 | 1322.3522
7446 | 526.7327 | 0 | 0 | 0 | 0 | 0 | 0 | 526.7327 |  | 7446 | 526.7327 | 0 | 0 | 0 | 0 | 0 | 0 | 526.7327 | 7446 | 526.7327 | 0 | 0 | 0 | 0 | 0 | 0 | 526.7327 | 7446 | 554.4554 | 336.0242 | 0 | 0 | 0 | 0 | 0 | 890.4797 | 7446 | 554.4554 | 336.0242 | 0 | 0 | 0 | 0 | 0 | 890.4797 | 7446 | 554.4554 | 336.0242 | 0 | 0 | 0 | 0 | 0 | 890.4797 | 7446 | 563.6964 | 672.0484 | 0 | 0 | 0 | 0 | 0 | 0 | 0 | 1235.7448 | 7446 | 563.6964 | 672.0484 | 0 | 17 | 0 | 0 | 0 | 0 | 0 | 1252.7448 | 7446 | 563.6964 | 672.0484 | 0 | 0 | 0 | 0 | 0 | 0 | 0 | 1235.7448
7447 | 686.6337 | 0 | 20.3436 | 0 | 0 | 0 | 0 | 706.9773 |  | 7447 | 686.6337 | 0 | 20.3436 | 0 | 0 | 0 | 0 | 706.9773 | 7447 | 686.6337 | 0 | 20.3436 | 0 | 0 | 0 | 0 | 706.9773 | 7447 | 722.7723 | 335.0151 | 21.9931 | 0 | 0 | 0 | 0 | 1079.7805 | 7447 | 722.7723 | 335.0151 | 21.9931 | 0 | 0 | 0 | 0 | 1079.7805 | 7447 | 722.7723 | 335.0151 | 21.9931 | 0 | 0 | 0 | 0 | 1079.7805 | 7447 | 734.8185 | 670.0303 | 27.4914 | 0 | 0 | 0 | 0 | 0 | 0 | 1432.3402 | 7447 | 734.8185 | 670.0303 | 27.4914 | 17 | 0 | 0 | 0 | 0 | 0 | 1449.3402 | 7447 | 734.8185 | 670.0303 | 27.4914 | 0 | 0 | 0 | 0 | 0 | 0 | 1432.3402
7448 | 536.1386 | 0 | 45.7732 | 0 | 0 | 0 | 0 | 581.9118 |  | 7448 | 536.1386 | 0 | 45.7732 | 0 | 0 | 0 | 0 | 581.9118 | 7448 | 536.1386 | 0 | 45.7732 | 0 | 0 | 0 | 0 | 581.9118 | 7448 | 564.3564 | 344.0969 | 49.4845 | 0 | 0 | 0 | 0 | 957.9378 | 7448 | 564.3564 | 344.0969 | 49.4845 | 0 | 0 | 0 | 0 | 957.9378 | 7448 | 564.3564 | 344.0969 | 49.4845 | 0 | 0 | 0 | 0 | 957.9378 | 7448 | 573.7624 | 688.1937 | 61.8557 | 0 | 0 | 0 | 0 | 0 | 0 | 1323.8118 | 7448 | 573.7624 | 688.1937 | 61.8557 | 17 | 0 | 0 | 0 | 0 | 0 | 1340.8118 | 7448 | 573.7624 | 688.1937 | 61.8557 | 0 | 0 | 0 | 0 | 0 | 0 | 1323.8118
7449 | 545.5446 | 0 | 55.945 | 0 | 0 | 0 | 0 | 601.4896 |  | 7449 | 545.5446 | 0 | 55.945 | 0 | 0 | 0 | 0 | 601.4896 | 7449 | 545.5446 | 0 | 55.945 | 0 | 0 | 0 | 0 | 601.4896 | 7449 | 574.2574 | 344.0969 | 60.4811 | 0 | 0 | 0 | 0 | 978.8354 | 7449 | 574.2574 | 344.0969 | 60.4811 | 0 | 0 | 0 | 0 | 978.8354 | 7449 | 574.2574 | 344.0969 | 60.4811 | 0 | 0 | 0 | 0 | 978.8354 | 7449 | 583.8284 | 688.1937 | 75.6014 | 0 | 0 | 0 | 0 | 0 | 0 | 1347.6235 | 7449 | 583.8284 | 688.1937 | 75.6014 | 17 | 0 | 0 | 0 | 0 | 0 | 1364.6235 | 7449 | 583.8284 | 688.1937 | 75.6014 | 0 | 0 | 0 | 0 | 0 | 0 | 1347.6235
7450 | 808.9109 | 0 | 50.8591 | 0 | 0 | 0 | 0 | 859.77 |  | 7450 | 808.9109 | 0 | 50.8591 | 0 | 0 | 0 | 0 | 859.77 | 7450 | 808.9109 | 0 | 50.8591 | 0 | 0 | 0 | 0 | 859.77 | 7450 | 851.4851 | 377.3966 | 54.9828 | 0 | 0 | 0 | 0 | 1283.8645 | 7450 | 851.4851 | 377.3966 | 54.9828 | 0 | 0 | 0 | 0 | 1283.8645 | 7450 | 851.4851 | 377.3966 | 54.9828 | 0 | 0 | 0 | 0 | 1283.8645 | 7450 | 722.133 | 754.7931 | 68.7285 | 0 | 0 | 0 | 0 | 0 | 0 | 1545.6547 | 7450 | 865.6766 | 754.7931 | 68.7285 | 17 | 0 | 0 | 0 | 0 | 0 | 1706.1982 | 7450 | 865.6766 | 754.7931 | 68.7285 | 0 | 0 | 0 | 0 | 0 | 0 | 1689.1982
7451 | 1147.5248 | 0 | 50.8591 | 0 | 0 | 0 | 0 | 1198.3839 |  | 7451 | 1147.5248 | 0 | 50.8591 | 0 | 0 | 0 | 0 | 1198.3839 | 7451 | 1147.5248 | 0 | 50.8591 | 0 | 0 | 0 | 0 | 1198.3839 | 7451 | 1207.9208 | 425.8325 | 54.9828 | 0 | 0 | 0 | 0 | 1688.7361 | 7451 | 1207.9208 | 425.8325 | 54.9828 | 0 | 0 | 0 | 0 | 1688.7361 | 7451 | 1207.9208 | 425.8325 | 54.9828 | 0 | 0 | 0 | 0 | 1688.7361 | 7451 | 573.0699 | 851.665 | 68.7285 | 0 | 0 | 0 | 0 | 0 | 0 | 1493.4634 | 7451 | 573.0699 | 851.665 | 68.7285 | 17 | 0 | 0 | 0 | 0 | 0 | 1510.4634 | 7451 | 1228.0528 | 851.665 | 68.7285 | 0 | 0 | 0 | 0 | 0 | 0 | 2148.4463
7452 | 1062.8713 | 0 | 45.7732 | 0 | 0 | 0 | 0 | 1108.6445 |  | 7452 | 1062.8713 | 0 | 45.7732 | 0 | 0 | 0 | 0 | 1108.6445 | 7452 | 1062.8713 | 0 | 45.7732 | 0 | 0 | 0 | 0 | 1108.6445 | 7452 | 1118.8119 | 433.9051 | 49.4845 | 0 | 0 | 0 | 0 | 1602.2016 | 7452 | 1118.8119 | 433.9051 | 49.4845 | 0 | 0 | 0 | 0 | 1602.2016 | 7452 | 1118.8119 | 433.9051 | 49.4845 | 0 | 0 | 0 | 0 | 1602.2016 | 7452 | 572.42 | 867.8103 | 61.8557 | 0 | 0 | 0 | 0 | 0 | 0 | 1502.086 | 7452 | 865.7534 | 867.8103 | 61.8557 | 17 | 0 | 0 | 0 | 0 | 0 | 1812.4193 | 7452 | 1097.5342 | 867.8103 | 61.8557 | 0 | 0 | 0 | 0 | 0 | 0 | 2027.2002
7453 | 931.1881 | 0 | 25.4296 | 0 | 0 | 0 | 0 | 956.6177 |  | 7453 | 931.1881 | 0 | 25.4296 | 0 | 0 | 0 | 0 | 956.6177 | 7453 | 931.1881 | 0 | 25.4296 | 0 | 0 | 0 | 0 | 956.6177 | 7453 | 980.198 | 398.5873 | 27.4914 | 0 | 0 | 0 | 0 | 1406.2767 | 7453 | 980.198 | 398.5873 | 27.4914 | 0 | 0 | 0 | 0 | 1406.2767 | 7453 | 980.198 | 398.5873 | 27.4914 | 0 | 0 | 0 | 0 | 1406.2767 | 7453 | 620.7293 | 797.1746 | 34.3643 | 0 | 0 | 0 | 0 | 0 | 0 | 1452.2682 | 7453 | 896.4627 | 797.1746 | 34.3643 | 17 | 0 | 0 | 0 | 0 | 0 | 1745.0015 | 7453 | 896.4627 | 797.1746 | 34.3643 | 0 | 0 | 0 | 0 | 0 | 0 | 1728.0015
7454 | 1213.3663 | 0 | 5.0859 | 0 | 0 | 0 | 0 | 1218.4522 |  | 7454 | 1213.3663 | 0 | 5.0859 | 0 | 0 | 0 | 0 | 1218.4522 | 7454 | 1213.3663 | 0 | 5.0859 | 0 | 0 | 0 | 0 | 1218.4522 | 7454 | 1277.2277 | 341.0696 | 5.4983 | 0 | 0 | 0 | 0 | 1623.7956 | 7454 | 1277.2277 | 341.0696 | 5.4983 | 0 | 0 | 0 | 0 | 1623.7956 | 7454 | 1277.2277 | 341.0696 | 5.4983 | 0 | 0 | 0 | 0 | 1623.7956 | 7454 | 881.9944 | 682.1393 | 6.8729 | 0 | 0 | 0 | 0 | 0 | 0 | 1571.0065 | 7454 | 1052.1277 | 682.1393 | 6.8729 | 17 | 0 | 0 | 0 | 0 | 0 | 1758.1398 | 7454 | 1052.1277 | 682.1393 | 6.8729 | 0 | 0 | 0 | 0 | 0 | 0 | 1741.1398
7455 | 1410.8911 | 0 | 0 | 0 | 0 | 0 | 0 | 1410.8911 |  | 7455 | 1410.8911 | 0 | 0 | 0 | 0 | 0 | 0 | 1410.8911 | 7455 | 1410.8911 | 0 | 0 | 0 | 0 | 0 | 0 | 1410.8911 | 7455 | 1485.1485 | 245.2069 | 0 | 0 | 0 | 0 | 0 | 1730.3554 | 7455 | 1485.1485 | 245.2069 | 0 | 0 | 0 | 0 | 0 | 1730.3554 | 7455 | 1485.1485 | 245.2069 | 0 | 0 | 0 | 0 | 0 | 1730.3554 | 7455 | 1063.3226 | 490.4137 | 0 | 0 | 0 | 0 | 0 | 0 | 0 | 1553.7363 | 7455 | 1204.1226 | 490.4137 | 0 | 17 | 0 | 0 | 0 | 0 | 0 | 1711.5363 | 7455 | 1204.1226 | 490.4137 | 0 | 0 | 0 | 0 | 0 | 0 | 0 | 1694.5363
7456 | 1627.2277 | 0 | 0 | 0 | 0 | 0 | 0 | 1627.2277 |  | 7456 | 1627.2277 | 0 | 0 | 0 | 0 | 0 | 0 | 1627.2277 | 7456 | 1627.2277 | 0 | 0 | 0 | 0 | 0 | 0 | 1627.2277 | 7456 | 1712.8713 | 127.1443 | 0 | 0 | 0 | 0 | 0 | 1840.0156 | 7456 | 1712.8713 | 127.1443 | 0 | 0 | 0 | 0 | 0 | 1840.0156 | 7456 | 1712.8713 | 127.1443 | 0 | 0 | 0 | 0 | 0 | 1840.0156 | 7456 | 1340.5651 | 254.2886 | 0 | 0 | 0 | 0 | 0 | 0 | 0 | 1594.8537 | 7456 | 1481.3651 | 254.2886 | 0 | 17 | 0 | 0 | 0 | 0 | 0 | 1752.6537 | 7456 | 1481.3651 | 254.2886 | 0 | 0 | 0 | 0 | 0 | 0 | 0 | 1735.6537
7457 | 1457.9208 | 0 | 0 | 0 | 0 | 0 | 0 | 1457.9208 |  | 7457 | 1457.9208 | 0 | 0 | 0 | 0 | 0 | 0 | 1457.9208 | 7457 | 1457.9208 | 0 | 0 | 0 | 0 | 0 | 0 | 1457.9208 | 7457 | 1534.6535 | 65.5903 | 0 | 0 | 0 | 0 | 0 | 1600.2438 | 7457 | 1534.6535 | 65.5903 | 0 | 0 | 0 | 0 | 0 | 1600.2438 | 7457 | 1534.6535 | 65.5903 | 0 | 0 | 0 | 0 | 0 | 1600.2438 | 7457 | 1424.9239 | 131.1806 | 0 | 0 | 0 | 0 | 0 | 0 | 0 | 1556.1046 | 7457 | 1542.2573 | 131.1806 | 0 | 17 | 0 | 0 | 0 | 0 | 0 | 1690.4379 | 7457 | 1542.2573 | 131.1806 | 0 | 0 | 0 | 0 | 0 | 0 | 0 | 1673.4379
7458 | 1260.396 | 0 | 0 | 0 | 0 | 0 | 0 | 1260.396 |  | 7458 | 1260.396 | 0 | 0 | 0 | 0 | 0 | 0 | 1260.396 | 7458 | 1260.396 | 0 | 0 | 0 | 0 | 0 | 0 | 1260.396 | 7458 | 1326.7327 | 116.0444 | 0 | 0 | 0 | 0 | 0 | 1442.7771 | 7458 | 1326.7327 | 116.0444 | 0 | 0 | 0 | 0 | 0 | 1442.7771 | 7458 | 1326.7327 | 116.0444 | 0 | 0 | 0 | 0 | 0 | 1442.7771 | 7458 | 1339.1044 | 232.0888 | 0 | 0 | 0 | 0 | 0 | 0 | 0 | 1571.1932 | 7458 | 1339.1044 | 232.0888 | 0 | 17 | 0 | 0 | 0 | 0 | 0 | 1588.1932 | 7458 | 1348.8449 | 232.0888 | 0 | 0 | 0 | 0 | 0 | 0 | 0 | 1580.9337
7459 | 1175.7426 | 0 | 0 | 0 | 0 | 0 | 0 | 1175.7426 |  | 7459 | 1175.7426 | 0 | 0 | 0 | 0 | 0 | 0 | 1175.7426 | 7459 | 1175.7426 | 0 | 0 | 0 | 0 | 0 | 0 | 1175.7426 | 7459 | 1237.6238 | 263.3703 | 0 | 0 | 0 | 0 | 0 | 1500.9941 | 7459 | 1237.6238 | 263.3703 | 0 | 0 | 0 | 0 | 0 | 1500.9941 | 7459 | 1237.6238 | 263.3703 | 0 | 0 | 0 | 0 | 0 | 1500.9941 | 7459 | 903.5854 | 526.7407 | 0 | 0 | 0 | 0 | 0 | 0 | 0 | 1430.326 | 7459 | 977.7022 | 526.7407 | 0 | 17 | 0 | 0 | 0 | 0 | 0 | 1521.4428 | 7459 | 1258.2508 | 526.7407 | 0 | 0 | 0 | 0 | 0 | 0 | 0 | 1784.9915
7460 | 1382.6733 | 0 | 0 | 0 | 0 | 0 | 0 | 1382.6733 |  | 7460 | 1382.6733 | 0 | 0 | 0 | 0 | 0 | 0 | 1382.6733 | 7460 | 1382.6733 | 0 | 0 | 0 | 0 | 0 | 0 | 1382.6733 | 7460 | 1440.1663 | 509.5863 | 0 | 0 | 0 | 0 | 0 | 1949.7526 | 7460 | 1455.4455 | 509.5863 | 0 | 0 | 0 | 0 | 0 | 1965.0318 | 7460 | 1455.4455 | 509.5863 | 0 | 0 | 0 | 0 | 0 | 1965.0318 | 7460 | 866.647 | 1019.1726 | 0 | 0 | 0 | 0 | 0 | 0 | 0 | 1885.8195 | 7460 | 341.5328 | 1019.1726 | 0 | 17 | 0 | 0 | 0 | 0 | 0 | 1377.7054 | 7460 | 341.5328 | 1019.1726 | 0 | 0 | 0 | 0 | 0 | 0 | 0 | 1360.7054
7461 | 1551.9802 | 0 | 0 | 0 | 0 | 0 | 0 | 1551.9802 |  | 7461 | 1551.9802 | 0 | 0 | 0 | 0 | 0 | 0 | 1551.9802 | 7461 | 1551.9802 | 0 | 0 | 0 | 0 | 0 | 0 | 1551.9802 | 7461 | 1515.6881 | 745.7114 | 0 | 0 | 0 | 0 | 0 | 2261.3995 | 7461 | 1633.6634 | 745.7114 | 0 | 0 | 0 | 0 | 0 | 2379.3748 | 7461 | 1633.6634 | 745.7114 | 0 | 0 | 0 | 0 | 0 | 2379.3748 | 7461 | 470.4281 | 1491.4228 | 0 | 0 | 0 | 0 | 0 | 0 | 0 | 1961.8509 | 7461 | 470.4281 | 1491.4228 | 0 | 17 | 0 | 0 | 0 | 0 | 0 | 1978.8509 | 7461 | 445.314 | 1491.4228 | 0 | 0 | 0 | 0 | 0 | 0 | 0 | 1936.7368
7462 | 1758.9109 | 0 | 0 | 0 | 0 | 0 | 0 | 1758.9109 |  | 7462 | 1758.9109 | 0 | 0 | 0 | 0 | 0 | 0 | 1758.9109 | 7462 | 1758.9109 | 0 | 0 | 0 | 0 | 0 | 0 | 1758.9109 | 7462 | 1851.4851 | 867.8103 | 0 | 0 | 0 | 0 | 0 | 2719.2954 | 7462 | 1851.4851 | 867.8103 | 0 | 0 | 0 | 0 | 0 | 2719.2954 | 7462 | 1851.4851 | 867.8103 | 0 | 0 | 0 | 0 | 0 | 2719.2954 | 7462 | 1882.3432 | 1735.6206 | 0 | 0 | 0 | 0 | 0 | 0 | 0 | 3617.9638 | 7462 | 321.3936 | 1735.6206 | 0 | 17 | 0 | 0 | 0 | 0 | 0 | 2074.0142 | 7462 | 0 | 1735.6206 | 0 | 0 | 0 | 0 | 0 | 0 | 0 | 1735.6206
7463 | 1886.9556 | 0 | 0 | 0 | 0 | 0 | 0 | 1886.9556 |  | 7463 | 1994.0594 | 0 | 0 | 0 | 0 | 0 | 0 | 1994.0594 | 7463 | 1994.0594 | 0 | 0 | 0 | 0 | 0 | 0 | 1994.0594 | 7463 | 1630.2619 | 919.2735 | 0 | 0 | 0 | 0 | 0 | 2549.5353 | 7463 | 1910.2619 | 919.2735 | 0 | 0 | 0 | 0 | 0 | 2829.5353 | 7463 | 2099.0099 | 919.2735 | 0 | 0 | 0 | 0 | 0 | 3018.2834 | 7463 | 224.4883 | 1838.5469 | 0 | 0 | 0 | 0 | 0 | 0 | 0 | 2063.0352 | 7463 | 224.4883 | 1838.5469 | 0 | 17 | 0 | 0 | 0 | 0 | 0 | 2080.0352 | 7463 | 724.4883 | 1838.5469 | 0 | 0 | 0 | 0 | 0 | 0 | 0 | 2563.0352
7464 | 2135.1485 | 0 | 0 | 0 | 0 | 0 | 0 | 2135.1485 |  | 7464 | 2135.1485 | 0 | 0 | 0 | 0 | 0 | 0 | 2135.1485 | 7464 | 1957.2712 | 0 | 0 | 0 | 0 | 0 | 0 | 1957.2712 | 7464 | 980.3534 | 938.446 | 0 | 0 | 0 | 0 | 0 | 1918.7994 | 7464 | 2247.5248 | 938.446 | 0 | 0 | 0 | 0 | 0 | 3185.9708 | 7464 | 2003.4855 | 938.446 | 0 | 0 | 0 | 0 | 0 | 2941.9315 | 7464 | 27.2459 | 1876.892 | 0 | 0 | 0 | 0 | 0 | 0 | 0 | 1904.1379 | 7464 | 27.2459 | 1876.892 | 0 | 17 | 0 | 0 | 0 | 0 | 0 | 1921.1379 | 7464 | 27.2459 | 1876.892 | 0 | 0 | 0 | 0 | 0 | 0 | 0 | 1904.1379
7465 | 2006.751 | 0 | 0 | 0 | 0 | 0 | 0 | 2006.751 |  | 7465 | 2135.1485 | 0 | 0 | 0 | 0 | 0 | 0 | 2135.1485 | 7465 | 1994.8733 | 0 | 0 | 0 | 0 | 0 | 0 | 1994.8733 | 7465 | 865.0141 | 934.4097 | 0 | 0 | 0 | 0 | 0 | 1799.4238 | 7465 | 1365.0141 | 934.4097 | 0 | 0 | 0 | 0 | 0 | 2299.4238 | 7465 | 1365.0141 | 934.4097 | 0 | 0 | 0 | 0 | 0 | 2299.4238 | 7465 | 0 | 1868.8194 | 0 | 0 | 0 | 0 | 0 | 0 | 0 | 1868.8194 | 7465 | 0 | 1868.8194 | 0 | 17 | 0 | 0 | 0 | 0 | 0 | 1885.8194 | 7465 | 0 | 1868.8194 | 0 | 0 | 0 | 0 | 0 | 0 | 0 | 1868.8194
7466 | 2219.802 | 0 | 0 | 0 | 0 | 0 | 0 | 2219.802 |  | 7466 | 2219.802 | 0 | 0 | 0 | 0 | 0 | 0 | 2219.802 | 7466 | 2219.802 | 0 | 0 | 0 | 0 | 0 | 0 | 2219.802 | 7466 | 2336.6337 | 926.337 | 0 | 0 | 0 | 0 | 0 | 3262.9707 | 7466 | 2336.6337 | 926.337 | 0 | 0 | 0 | 0 | 0 | 3262.9707 | 7466 | 1733.8191 | 926.337 | 0 | 0 | 0 | 0 | 0 | 2660.1562 | 7466 | 2375.5776 | 1852.6741 | 0 | 0 | 0 | 0 | 0 | 0 | 0 | 4228.2516 | 7466 | 2375.5776 | 1852.6741 | 0 | 17 | 0 | 0 | 0 | 0 | 0 | 4245.2516 | 7466 | 28.4048 | 1852.6741 | 0 | 0 | 0 | 0 | 0 | 0 | 0 | 1881.0789
7467 | 1722.598 | 0 | 0 | 0 | 0 | 0 | 0 | 1722.598 |  | 7467 | 2238.6139 | 0 | 0 | 0 | 0 | 0 | 0 | 2238.6139 | 7467 | 2073.698 | 0 | 0 | 0 | 0 | 0 | 0 | 2073.698 | 7467 | 2356.4356 | 921.2916 | 0 | 0 | 0 | 0 | 0 | 3277.7273 | 7467 | 1623.9885 | 921.2916 | 0 | 0 | 0 | 0 | 0 | 2545.2802 | 7467 | 1843.9885 | 921.2916 | 0 | 0 | 0 | 0 | 0 | 2765.2802 | 7467 | 2395.7096 | 1842.5832 | 0 | 0 | 0 | 0 | 0 | 0 | 0 | 4238.2928 | 7467 | 2395.7096 | 1842.5832 | 0 | 17 | 0 | 0 | 0 | 0 | 0 | 4255.2928 | 7467 | 0 | 1842.5832 | 0 | 0 | 0 | 0 | 0 | 0 | 0 | 1842.5832
7468 | 2191.5842 | 0 | 0 | 0 | 0 | 0 | 0 | 2191.5842 |  | 7468 | 2191.5842 | 0 | 0 | 0 | 0 | 0 | 0 | 2191.5842 | 7468 | 2191.5842 | 0 | 0 | 0 | 0 | 0 | 0 | 2191.5842 | 7468 | 2306.9307 | 910.1917 | 0 | 0 | 0 | 0 | 0 | 3217.1224 | 7468 | 2306.9307 | 910.1917 | 0 | 0 | 0 | 0 | 0 | 3217.1224 | 7468 | 2306.9307 | 910.1917 | 0 | 0 | 0 | 0 | 0 | 3217.1224 | 7468 | 0 | 1820.3835 | 0 | 0 | 0 | 0 | 0 | 0 | 0 | 1820.3835 | 7468 | 0 | 1820.3835 | 0 | 17 | 0 | 0 | 0 | 0 | 0 | 1837.3835 | 7468 | 411.0893 | 1820.3835 | 0 | 0 | 0 | 0 | 0 | 0 | 0 | 2231.4727
7469 | 2078.7129 | 0 | 0 | 0 | 0 | 0 | 0 | 2078.7129 |  | 7469 | 2078.7129 | 0 | 0 | 0 | 0 | 0 | 0 | 2078.7129 | 7469 | 2078.7129 | 0 | 0 | 0 | 0 | 0 | 0 | 2078.7129 | 7469 | 2188.1188 | 904.1372 | 0 | 0 | 0 | 0 | 0 | 3092.256 | 7469 | 2188.1188 | 904.1372 | 0 | 0 | 0 | 0 | 0 | 3092.256 | 7469 | 2188.1188 | 904.1372 | 0 | 0 | 0 | 0 | 0 | 3092.256 | 7469 | 989.0059 | 1808.2745 | 0 | 0 | 0 | 0 | 0 | 0 | 0 | 2797.2804 | 7469 | 989.0059 | 1808.2745 | 0 | 17 | 0 | 0 | 0 | 0 | 0 | 2814.2804 | 7469 | 1449.0059 | 1808.2745 | 0 | 0 | 0 | 0 | 0 | 0 | 0 | 3257.2804
7470 | 2031.6832 | 0 | 0 | 0 | 0 | 0 | 0 | 2031.6832 |  | 7470 | 2031.6832 | 0 | 0 | 0 | 0 | 0 | 0 | 2031.6832 | 7470 | 2031.6832 | 0 | 0 | 0 | 0 | 0 | 0 | 2031.6832 | 7470 | 2138.6139 | 902.1191 | 0 | 0 | 0 | 0 | 0 | 3040.7329 | 7470 | 2138.6139 | 902.1191 | 0 | 0 | 0 | 0 | 0 | 3040.7329 | 7470 | 2138.6139 | 902.1191 | 0 | 0 | 0 | 0 | 0 | 3040.7329 | 7470 | 1825.4653 | 1804.2381 | 0 | 0 | 0 | 0 | 0 | 0 | 0 | 3629.7034 | 7470 | 1605.4653 | 1804.2381 | 0 | 17 | 0 | 0 | 0 | 0 | 0 | 3426.7034 | 7470 | 1080.3511 | 1804.2381 | 0 | 0 | 0 | 0 | 0 | 0 | 0 | 2884.5893
7471 | 2031.6832 | 0 | 10.1718 | 0 | 0 | 0 | 0 | 2041.855 |  | 7471 | 2031.6832 | 0 | 10.1718 | 0 | 0 | 0 | 0 | 2041.855 | 7471 | 2031.6832 | 0 | 10.1718 | 0 | 0 | 0 | 0 | 2041.855 | 7471 | 2138.6139 | 895.0555 | 10.9966 | 0 | 0 | 0 | 0 | 3044.6659 | 7471 | 2138.6139 | 895.0555 | 10.9966 | 0 | 0 | 0 | 0 | 3044.6659 | 7471 | 2138.6139 | 895.0555 | 10.9966 | 0 | 0 | 0 | 0 | 3044.6659 | 7471 | 2174.2574 | 1790.111 | 13.7457 | 0 | 0 | 0 | 0 | 0 | 0 | 3978.1141 | 7471 | 2032.9182 | 1790.111 | 13.7457 | 17 | 0 | 0 | 0 | 0 | 0 | 3853.7749 | 7471 | 1812.9182 | 1790.111 | 13.7457 | 0 | 0 | 0 | 0 | 0 | 0 | 3616.7749
7472 | 2022.2772 | 0 | 45.7732 | 0 | 0 | 0 | 0 | 2068.0504 |  | 7472 | 2022.2772 | 0 | 45.7732 | 0 | 0 | 0 | 0 | 2068.0504 | 7472 | 2022.2772 | 0 | 45.7732 | 0 | 0 | 0 | 0 | 2068.0504 | 7472 | 2128.7129 | 886.9828 | 49.4845 | 0 | 0 | 0 | 0 | 3065.1803 | 7472 | 2128.7129 | 886.9828 | 49.4845 | 0 | 0 | 0 | 0 | 3065.1803 | 7472 | 2128.7129 | 886.9828 | 49.4845 | 0 | 0 | 0 | 0 | 3065.1803 | 7472 | 2164.1914 | 1773.9657 | 61.8557 | 0 | 0 | 0 | 0 | 0 | 0 | 4000.0128 | 7472 | 2164.1914 | 1773.9657 | 61.8557 | 17 | 0 | 0 | 0 | 0 | 0 | 4017.0128 | 7472 | 2164.1914 | 1773.9657 | 61.8557 | 0 | 0 | 0 | 0 | 0 | 0 | 4000.0128
7473 | 2041.0891 | 0 | 86.4605 | 0 | 0 | 0 | 0 | 2127.5496 |  | 7473 | 2041.0891 | 0 | 86.4605 | 0 | 0 | 0 | 0 | 2127.5496 | 7473 | 2041.0891 | 0 | 86.4605 | 0 | 0 | 0 | 0 | 2127.5496 | 7473 | 2148.5149 | 873.8648 | 93.4708 | 0 | 0 | 0 | 0 | 3115.8504 | 7473 | 2148.5149 | 873.8648 | 93.4708 | 0 | 0 | 0 | 0 | 3115.8504 | 7473 | 2148.5149 | 873.8648 | 93.4708 | 0 | 0 | 0 | 0 | 3115.8504 | 7473 | 2184.3234 | 1747.7296 | 116.8385 | 0 | 0 | 0 | 0 | 0 | 0 | 4048.8915 | 7473 | 2058.1452 | 1747.7296 | 116.8385 | 17 | 0 | 0 | 0 | 0 | 0 | 3939.7132 | 7473 | 1640.8208 | 1747.7296 | 116.8385 | 0 | 0 | 0 | 0 | 0 | 0 | 3505.3889
7474 | 2012.8713 | 0 | 116.9759 | 0 | 0 | 0 | 0 | 2129.8472 |  | 7474 | 2012.8713 | 0 | 116.9759 | 0 | 0 | 0 | 0 | 2129.8472 | 7474 | 2012.8713 | 0 | 116.9759 | 0 | 0 | 0 | 0 | 2129.8472 | 7474 | 2118.8119 | 846.6196 | 126.4605 | 0 | 0 | 0 | 0 | 3091.8919 | 7474 | 2118.8119 | 846.6196 | 126.4605 | 0 | 0 | 0 | 0 | 3091.8919 | 7474 | 2118.8119 | 846.6196 | 126.4605 | 0 | 0 | 0 | 0 | 3091.8919 | 7474 | 1857.2639 | 1693.2392 | 158.0756 | 0 | 0 | 0 | 0 | 0 | 0 | 3708.5787 | 7474 | 1680.1703 | 1693.2392 | 158.0756 | 17 | 0 | 0 | 0 | 0 | 0 | 3548.485 | 7474 | 1112.1498 | 1693.2392 | 158.0756 | 0 | 0 | 0 | 0 | 0 | 0 | 2963.4645
7475 | 1956.4356 | 0 | 116.9759 | 0 | 0 | 0 | 0 | 2073.4116 |  | 7475 | 1956.4356 | 0 | 116.9759 | 0 | 0 | 0 | 0 | 2073.4116 | 7475 | 1956.4356 | 0 | 116.9759 | 0 | 0 | 0 | 0 | 2073.4116 | 7475 | 2059.4059 | 806.2563 | 126.4605 | 0 | 0 | 0 | 0 | 2992.1227 | 7475 | 2059.4059 | 806.2563 | 126.4605 | 0 | 0 | 0 | 0 | 2992.1227 | 7475 | 2059.4059 | 806.2563 | 126.4605 | 0 | 0 | 0 | 0 | 2992.1227 | 7475 | 1680.5238 | 1612.5126 | 158.0756 | 0 | 0 | 0 | 0 | 0 | 0 | 3451.112 | 7475 | 1906.2911 | 1612.5126 | 158.0756 | 17 | 0 | 0 | 0 | 0 | 0 | 3693.8794 | 7475 | 1213.4075 | 1612.5126 | 158.0756 | 0 | 0 | 0 | 0 | 0 | 0 | 2983.9957
7476 | 1852.9703 | 0 | 106.8041 | 0 | 0 | 0 | 0 | 1959.7744 |  | 7476 | 1852.9703 | 0 | 106.8041 | 0 | 0 | 0 | 0 | 1959.7744 | 7476 | 1852.9703 | 0 | 106.8041 | 0 | 0 | 0 | 0 | 1959.7744 | 7476 | 1950.495 | 761.8567 | 115.4639 | 0 | 0 | 0 | 0 | 2827.8157 | 7476 | 1950.495 | 761.8567 | 115.4639 | 0 | 0 | 0 | 0 | 2827.8157 | 7476 | 1950.495 | 761.8567 | 115.4639 | 0 | 0 | 0 | 0 | 2827.8157 | 7476 | 1944.5389 | 1523.7134 | 144.3299 | 0 | 0 | 0 | 0 | 0 | 0 | 3612.5823 | 7476 | 1789.2072 | 1523.7134 | 144.3299 | 17 | 0 | 0 | 0 | 0 | 0 | 3474.2505 | 7476 | 1313.8248 | 1523.7134 | 144.3299 | 0 | 0 | 0 | 0 | 0 | 0 | 2981.8681
7477 | 1805.9406 | 0 | 116.9759 | 0 | 0 | 0 | 0 | 1922.9165 |  | 7477 | 1805.9406 | 0 | 116.9759 | 0 | 0 | 0 | 0 | 1922.9165 | 7477 | 1805.9406 | 0 | 116.9759 | 0 | 0 | 0 | 0 | 1922.9165 | 7477 | 1900.9901 | 731.5843 | 126.4605 | 0 | 0 | 0 | 0 | 2759.0348 | 7477 | 1900.9901 | 731.5843 | 126.4605 | 0 | 0 | 0 | 0 | 2759.0348 | 7477 | 1900.9901 | 731.5843 | 126.4605 | 0 | 0 | 0 | 0 | 2759.0348 | 7477 | 1932.6733 | 1463.1685 | 158.0756 | 0 | 0 | 0 | 0 | 0 | 0 | 3553.9174 | 7477 | 1932.6733 | 1463.1685 | 158.0756 | 17 | 0 | 0 | 0 | 0 | 0 | 3570.9174 | 7477 | 1932.6733 | 1463.1685 | 158.0756 | 0 | 0 | 0 | 0 | 0 | 0 | 3553.9174
7478 | 1655.4455 | 0 | 45.7732 | 0 | 0 | 0 | 0 | 1701.2187 |  | 7478 | 1655.4455 | 0 | 45.7732 | 0 | 0 | 0 | 0 | 1701.2187 | 7478 | 1655.4455 | 0 | 45.7732 | 0 | 0 | 0 | 0 | 1701.2187 | 7478 | 1742.5743 | 721.4934 | 49.4845 | 0 | 0 | 0 | 0 | 2513.5522 | 7478 | 1742.5743 | 721.4934 | 49.4845 | 0 | 0 | 0 | 0 | 2513.5522 | 7478 | 1742.5743 | 721.4934 | 49.4845 | 0 | 0 | 0 | 0 | 2513.5522 | 7478 | 1771.6172 | 1442.9869 | 61.8557 | 0 | 0 | 0 | 0 | 0 | 0 | 3276.4597 | 7478 | 1771.6172 | 1442.9869 | 61.8557 | 17 | 0 | 0 | 0 | 0 | 0 | 3293.4597 | 7478 | 1771.6172 | 1442.9869 | 61.8557 | 0 | 0 | 0 | 0 | 0 | 0 | 3276.4597
7479 | 1561.3861 | 0 | 5.0859 | 0 | 0 | 0 | 0 | 1566.472 |  | 7479 | 1561.3861 | 0 | 5.0859 | 0 | 0 | 0 | 0 | 1566.472 | 7479 | 1561.3861 | 0 | 5.0859 | 0 | 0 | 0 | 0 | 1566.472 | 7479 | 1643.5644 | 713.4208 | 5.4983 | 0 | 0 | 0 | 0 | 2362.4834 | 7479 | 1643.5644 | 713.4208 | 5.4983 | 0 | 0 | 0 | 0 | 2362.4834 | 7479 | 1643.5644 | 713.4208 | 5.4983 | 0 | 0 | 0 | 0 | 2362.4834 | 7479 | 1670.9571 | 1426.8416 | 6.8729 | 0 | 0 | 0 | 0 | 0 | 0 | 3104.6715 | 7479 | 1670.9571 | 1426.8416 | 6.8729 | 17 | 0 | 0 | 0 | 0 | 0 | 3121.6715 | 7479 | 1670.9571 | 1426.8416 | 6.8729 | 0 | 0 | 0 | 0 | 0 | 0 | 3104.6715
7480 | 1345.0495 | 0 | 0 | 0 | 0 | 0 | 0 | 1345.0495 |  | 7480 | 1345.0495 | 0 | 0 | 0 | 0 | 0 | 0 | 1345.0495 | 7480 | 1345.0495 | 0 | 0 | 0 | 0 | 0 | 0 | 1345.0495 | 7480 | 1415.8416 | 694.2482 | 0 | 0 | 0 | 0 | 0 | 2110.0898 | 7480 | 1415.8416 | 694.2482 | 0 | 0 | 0 | 0 | 0 | 2110.0898 | 7480 | 1415.8416 | 694.2482 | 0 | 0 | 0 | 0 | 0 | 2110.0898 | 7480 | 1439.4389 | 1388.4965 | 0 | 0 | 0 | 0 | 0 | 0 | 0 | 2827.9354 | 7480 | 1439.4389 | 1388.4965 | 0 | 17 | 0 | 0 | 0 | 0 | 0 | 2844.9354 | 7480 | 1439.4389 | 1388.4965 | 0 | 0 | 0 | 0 | 0 | 0 | 0 | 2827.9354
7481 | 1203.9604 | 0 | 0 | 0 | 0 | 0 | 55.9655 | 1259.9259 |  | 7481 | 1203.9604 | 0 | 0 | 0 | 0 | 0 | 55.9655 | 1259.9259 | 7481 | 1203.9604 | 0 | 0 | 0 | 0 | 0 | 55.9655 | 1259.9259 | 7481 | 1267.3267 | 647.8305 | 0 | 0 | 0 | 0 | 0 | 1915.1572 | 7481 | 1267.3267 | 647.8305 | 0 | 0 | 0 | 0 | 0 | 1915.1572 | 7481 | 1267.3267 | 647.8305 | 0 | 0 | 0 | 0 | 0 | 1915.1572 | 7481 | 1288.4488 | 1295.6609 | 0 | 0 | 0 | 0 | 0 | 0 | 0 | 2584.1098 | 7481 | 1288.4488 | 1295.6609 | 0 | 17 | 0 | 0 | 0 | 0 | 0 | 2601.1098 | 7481 | 1288.4488 | 1295.6609 | 0 | 0 | 0 | 0 | 0 | 0 | 0 | 2584.1098
7482 | 1138.1188 | 0 | 0 | 0 | 0 | 0 | 67.3942 | 1205.513 |  | 7482 | 1138.1188 | 0 | 0 | 0 | 0 | 0 | 67.3942 | 1205.513 | 7482 | 1138.1188 | 0 | 0 | 0 | 0 | 0 | 67.3942 | 1205.513 | 7482 | 1198.0198 | 571.1403 | 0 | 0 | 0 | 0 | 0 | 1769.1601 | 7482 | 1198.0198 | 571.1403 | 0 | 0 | 0 | 0 | 0 | 1769.1601 | 7482 | 1198.0198 | 571.1403 | 0 | 0 | 0 | 0 | 0 | 1769.1601 | 7482 | 1217.9868 | 1142.2805 | 0 | 0 | 0 | 0 | 0 | 0 | 0 | 2360.2673 | 7482 | 1217.9868 | 1142.2805 | 0 | 17 | 0 | 0 | 0 | 0 | 0 | 2377.2673 | 7482 | 1217.9868 | 1142.2805 | 0 | 0 | 0 | 0 | 0 | 0 | 0 | 2360.2673
7483 | 902.9703 | 0 | 0 | 145.8799 | 0 | 0 | 150 | 1198.8502 |  | 7483 | 902.9703 | 0 | 0 | 0 | 0 | 0 | 150 | 1052.9703 | 7483 | 902.9703 | 0 | 0 | 0 | 0 | 0 | 150 | 1052.9703 | 7483 | 950.495 | 480.3229 | 0 | 0 | 0 | 0 | 0 | 1430.818 | 7483 | 950.495 | 480.3229 | 0 | 0 | 0 | 0 | 0 | 1430.818 | 7483 | 950.495 | 480.3229 | 0 | 0 | 0 | 0 | 0 | 1430.818 | 7483 | 966.3366 | 960.6458 | 0 | 0 | 0 | 0 | 0 | 0 | 0 | 1926.9824 | 7483 | 966.3366 | 960.6458 | 0 | 17 | 0 | 0 | 0 | 0 | 0 | 1943.9824 | 7483 | 966.3366 | 960.6458 | 0 | 0 | 0 | 0 | 0 | 0 | 0 | 1926.9824
7484 | 714.8515 | 0 | 0 | 150 | 0 | 0 | 150 | 1014.8515 |  | 7484 | 714.8515 | 0 | 0 | 0 | 0 | 0 | 150 | 864.8515 | 7484 | 714.8515 | 0 | 0 | 0 | 0 | 0 | 150 | 864.8515 | 7484 | 752.4752 | 384.4601 | 0 | 0 | 0 | 0 | 0 | 1136.9354 | 7484 | 752.4752 | 384.4601 | 0 | 0 | 0 | 0 | 0 | 1136.9354 | 7484 | 752.4752 | 384.4601 | 0 | 0 | 0 | 0 | 0 | 1136.9354 | 7484 | 765.0165 | 768.9203 | 0 | 0 | 0 | 0 | 0 | 0 | 0 | 1533.9368 | 7484 | 765.0165 | 768.9203 | 0 | 17 | 0 | 0 | 0 | 0 | 0 | 1550.9368 | 7484 | 765.0165 | 768.9203 | 0 | 0 | 0 | 0 | 0 | 0 | 0 | 1533.9368
7485 | 649.0099 | 0 | 0 | 150 | 0 | 0 | 150 | 949.0099 |  | 7485 | 649.0099 | 0 | 0 | 0 | 0 | 0 | 150 | 799.0099 | 7485 | 649.0099 | 0 | 0 | 0 | 0 | 0 | 150 | 799.0099 | 7485 | 683.1683 | 276.4884 | 0 | 0 | 0 | 0 | 0 | 959.6567 | 7485 | 683.1683 | 276.4884 | 0 | 0 | 0 | 0 | 0 | 959.6567 | 7485 | 683.1683 | 276.4884 | 0 | 0 | 0 | 0 | 0 | 959.6567 | 7485 | 694.5545 | 552.9768 | 0 | 0 | 0 | 0 | 0 | 0 | 0 | 1247.5312 | 7485 | 694.5545 | 552.9768 | 0 | 17 | 0 | 0 | 0 | 0 | 0 | 1264.5312 | 7485 | 694.5545 | 552.9768 | 0 | 0 | 0 | 0 | 0 | 0 | 0 | 1247.5312
7486 | 545.5446 | 0 | 0 | 150 | 0 | 0 | 150 | 845.5446 |  | 7486 | 545.5446 | 0 | 0 | 0 | 0 | 0 | 150 | 695.5446 | 7486 | 545.5446 | 0 | 0 | 0 | 0 | 0 | 150 | 695.5446 | 7486 | 574.2574 | 172.553 | 0 | 0 | 0 | 0 | 0 | 746.8104 | 7486 | 574.2574 | 172.553 | 0 | 0 | 0 | 0 | 0 | 746.8104 | 7486 | 574.2574 | 172.553 | 0 | 0 | 0 | 0 | 0 | 746.8104 | 7486 | 583.8284 | 345.106 | 0 | 0 | 0 | 0 | 0 | 0 | 0 | 928.9343 | 7486 | 583.8284 | 345.106 | 0 | 17 | 0 | 0 | 0 | 0 | 0 | 945.9343 | 7486 | 583.8284 | 345.106 | 0 | 0 | 0 | 0 | 0 | 0 | 0 | 928.9343
7487 | 385.6436 | 0 | 0 | 150 | 0 | 0 | 150 | 685.6436 |  | 7487 | 385.6436 | 0 | 0 | 0 | 0 | 0 | 150 | 535.6436 | 7487 | 385.6436 | 0 | 0 | 0 | 0 | 0 | 150 | 535.6436 | 7487 | 405.9406 | 88.7992 | 0 | 0 | 0 | 0 | 0 | 494.7398 | 7487 | 405.9406 | 88.7992 | 0 | 0 | 0 | 0 | 0 | 494.7398 | 7487 | 405.9406 | 88.7992 | 0 | 0 | 0 | 0 | 0 | 494.7398 | 7487 | 412.7063 | 177.5984 | 0 | 0 | 0 | 0 | 0 | 0 | 0 | 590.3047 | 7487 | 412.7063 | 177.5984 | 0 | 17 | 0 | 0 | 0 | 0 | 0 | 607.3047 | 7487 | 412.7063 | 177.5984 | 0 | 0 | 0 | 0 | 0 | 0 | 0 | 590.3047
7488 | 244.5545 | 0 | 0 | 150 | 0 | 0 | 150 | 544.5545 |  | 7488 | 244.5545 | 0 | 0 | 0 | 0 | 0 | 150 | 394.5545 | 7488 | 244.5545 | 0 | 0 | 57.7722 | 0 | 0 | 150 | 452.3267 | 7488 | 257.4257 | 40.3633 | 0 | 0 | 0 | 0 | 0 | 297.789 | 7488 | 257.4257 | 40.3633 | 0 | 0 | 0 | 0 | 0 | 297.789 | 7488 | 257.4257 | 40.3633 | 0 | 0 | 0 | 0 | 0 | 297.789 | 7488 | 261.7162 | 80.7265 | 0 | 150 | 0 | 0 | 0 | 0 | 0 | 492.4427 | 7488 | 261.7162 | 80.7265 | 0 | 17 | 0 | 0 | 0 | 0 | 0 | 359.4427 | 7488 | 261.7162 | 80.7265 | 0 | 0 | 0 | 0 | 0 | 0 | 0 | 342.4427
7489 | 188.1188 | 0 | 0 | 150 | 0 | 0 | 150 | 488.1188 |  | 7489 | 188.1188 | 0 | 0 | 111.9869 | 0 | 0 | 150 | 450.1057 | 7489 | 188.1188 | 0 | 0 | 111.9869 | 0 | 0 | 150 | 450.1057 | 7489 | 198.0198 | 23.2089 | 0 | 0 | 0 | 0 | 0 | 221.2287 | 7489 | 198.0198 | 23.2089 | 0 | 0 | 0 | 0 | 0 | 221.2287 | 7489 | 198.0198 | 23.2089 | 0 | 0 | 0 | 0 | 0 | 221.2287 | 7489 | 201.3201 | 46.4178 | 0 | 150 | 0 | 0 | 0 | 0 | 0 | 397.7379 | 7489 | 201.3201 | 46.4178 | 0 | 66 | 0 | 0 | 0 | 0 | 0 | 313.7379 | 7489 | 201.3201 | 46.4178 | 0 | 150 | 0 | 0 | 0 | 0 | 0 | 397.7379
7490 | 112.8713 | 0 | 0 | 150 | 0 | 0 | 150 | 412.8713 |  | 7490 | 112.8713 | 0 | 0 | 0 | 0 | 0 | 150 | 262.8713 | 7490 | 112.8713 | 0 | 0 | 150 | 0 | 0 | 150 | 412.8713 | 7490 | 118.8119 | 24.218 | 0 | 0 | 0 | 0 | 0 | 143.0298 | 7490 | 118.8119 | 24.218 | 0 | 0 | 0 | 0 | 0 | 143.0298 | 7490 | 118.8119 | 24.218 | 0 | 0 | 0 | 0 | 0 | 143.0298 | 7490 | 120.7921 | 48.4359 | 0 | 99.9544 | 0 | 0 | 0 | 0 | 0 | 269.1824 | 7490 | 120.7921 | 48.4359 | 0 | 66 | 0 | 0 | 0 | 0 | 0 | 235.228 | 7490 | 120.7921 | 48.4359 | 0 | 0 | 0 | 0 | 0 | 0 | 0 | 169.228
7491 | 84.6535 | 0 | 0 | 150 | 0 | 0 | 150 | 384.6535 |  | 7491 | 84.6535 | 0 | 0 | 0 | 0 | 0 | 150 | 234.6535 | 7491 | 84.6535 | 0 | 0 | 150 | 0 | 0 | 150 | 384.6535 | 7491 | 89.1089 | 26.2361 | 0 | 0 | 0 | 0 | 0 | 115.345 | 7491 | 89.1089 | 26.2361 | 0 | 0 | 0 | 0 | 0 | 115.345 | 7491 | 89.1089 | 26.2361 | 0 | 0 | 0 | 0 | 0 | 115.345 | 7491 | 90.5941 | 52.4723 | 0 | 150 | 0 | 0 | 0 | 0 | 0 | 293.0663 | 7491 | 90.5941 | 52.4723 | 0 | 66 | 0 | 0 | 0 | 0 | 0 | 209.0663 | 7491 | 90.5941 | 52.4723 | 0 | 0 | 0 | 0 | 0 | 0 | 0 | 143.0663
7492 | 112.8713 | 0 | 0 | 150 | 0 | 0 | 150 | 412.8713 |  | 7492 | 112.8713 | 0 | 0 | 0 | 0 | 0 | 150 | 262.8713 | 7492 | 112.8713 | 0 | 0 | 150 | 0 | 0 | 150 | 412.8713 | 7492 | 118.8119 | 36.3269 | 0 | 0 | 0 | 0 | 0 | 155.1388 | 7492 | 118.8119 | 36.3269 | 0 | 0 | 0 | 0 | 0 | 155.1388 | 7492 | 118.8119 | 36.3269 | 0 | 0 | 0 | 0 | 0 | 155.1388 | 7492 | 120.7921 | 72.6539 | 0 | 150 | 0 | 0 | 0 | 0 | 0 | 343.446 | 7492 | 120.7921 | 72.6539 | 0 | 66 | 0 | 0 | 0 | 0 | 0 | 259.446 | 7492 | 120.7921 | 72.6539 | 0 | 150 | 0 | 0 | 0 | 0 | 0 | 343.446
7493 | 112.8713 | 0 | 0 | 150 | 0 | 0 | 150 | 412.8713 |  | 7493 | 112.8713 | 0 | 0 | 0 | 0 | 0 | 150 | 262.8713 | 7493 | 112.8713 | 0 | 0 | 150 | 0 | 0 | 150 | 412.8713 | 7493 | 118.8119 | 68.6176 | 0 | 0 | 0 | 0 | 0 | 187.4294 | 7493 | 118.8119 | 68.6176 | 0 | 0 | 0 | 0 | 0 | 187.4294 | 7493 | 118.8119 | 68.6176 | 0 | 0 | 0 | 0 | 0 | 187.4294 | 7493 | 120.7921 | 137.2351 | 0 | 150 | 0 | 0 | 0 | 0 | 0 | 408.0272 | 7493 | 120.7921 | 137.2351 | 0 | 66 | 0 | 0 | 0 | 0 | 0 | 324.0272 | 7493 | 120.7921 | 137.2351 | 0 | 150 | 0 | 0 | 0 | 0 | 0 | 408.0272
7494 | 225.7426 | 0 | 5.0859 | 150 | 0 | 0 | 150 | 530.8285 |  | 7494 | 225.7426 | 0 | 5.0859 | 24.3147 | 0 | 0 | 150 | 405.1432 | 7494 | 225.7426 | 0 | 5.0859 | 150 | 0 | 0 | 150 | 530.8285 | 7494 | 237.6238 | 130.1715 | 5.4983 | 0 | 0 | 0 | 0 | 373.2936 | 7494 | 237.6238 | 130.1715 | 5.4983 | 0 | 0 | 0 | 0 | 373.2936 | 7494 | 237.6238 | 130.1715 | 5.4983 | 0 | 0 | 0 | 0 | 373.2936 | 7494 | 241.5842 | 260.3431 | 6.8729 | 0 | 0 | 0 | 0 | 0 | 0 | 508.8001 | 7494 | 241.5842 | 260.3431 | 6.8729 | 66 | 0 | 0 | 0 | 0 | 0 | 574.8001 | 7494 | 241.5842 | 260.3431 | 6.8729 | 0 | 0 | 0 | 0 | 0 | 0 | 508.8001
7495 | 291.5842 | 0 | 91.5464 | 0 | 0 | 0 | 150 | 533.1306 |  | 7495 | 291.5842 | 0 | 91.5464 | 0 | 0 | 0 | 150 | 533.1306 | 7495 | 291.5842 | 0 | 91.5464 | 0 | 0 | 0 | 150 | 533.1306 | 7495 | 306.9307 | 219.9798 | 98.9691 | 0 | 0 | 0 | 0 | 625.8796 | 7495 | 306.9307 | 219.9798 | 98.9691 | 0 | 0 | 0 | 0 | 625.8796 | 7495 | 306.9307 | 219.9798 | 98.9691 | 0 | 0 | 0 | 0 | 625.8796 | 7495 | 312.0462 | 439.9596 | 123.7113 | 0 | 0 | 0 | 0 | 0 | 0 | 875.7172 | 7495 | 312.0462 | 439.9596 | 123.7113 | 17 | 0 | 0 | 0 | 0 | 0 | 892.7172 | 7495 | 312.0462 | 439.9596 | 123.7113 | 0 | 0 | 0 | 0 | 0 | 0 | 875.7172
7496 | 385.6436 | 0 | 406.8729 | 0 | 0 | 0 | 65.4692 | 857.9856 |  | 7496 | 385.6436 | 0 | 406.8729 | 0 | 0 | 0 | 65.4692 | 857.9856 | 7496 | 385.6436 | 0 | 406.8729 | 0 | 0 | 0 | 65.4692 | 857.9856 | 7496 | 405.9406 | 328.9606 | 439.8625 | 0 | 0 | 0 | 0 | 1174.7638 | 7496 | 405.9406 | 328.9606 | 439.8625 | 0 | 0 | 0 | 0 | 1174.7638 | 7496 | 405.9406 | 328.9606 | 439.8625 | 0 | 0 | 0 | 0 | 1174.7638 | 7496 | 66.6039 | 657.9213 | 549.8282 | 0 | 0 | 0 | 0 | 0 | 0 | 1274.3534 | 7496 | 412.7063 | 657.9213 | 549.8282 | 17 | 0 | 0 | 0 | 0 | 0 | 1637.4557 | 7496 | 412.7063 | 657.9213 | 549.8282 | 0 | 0 | 0 | 0 | 0 | 0 | 1620.4557
7497 | 526.7327 | 0 | 650.9966 | 0 | 0 | 0 | 0 | 1177.7292 |  | 7497 | 526.7327 | 0 | 650.9966 | 0 | 0 | 0 | 0 | 1177.7292 | 7497 | 526.7327 | 0 | 650.9966 | 0 | 0 | 0 | 0 | 1177.7292 | 7497 | 554.4554 | 417.7598 | 703.7801 | 0 | 0 | 0 | 0 | 1675.9954 | 7497 | 554.4554 | 417.7598 | 703.7801 | 0 | 0 | 0 | 0 | 1675.9954 | 7497 | 554.4554 | 417.7598 | 703.7801 | 0 | 0 | 0 | 0 | 1675.9954 | 7497 | 0 | 835.5197 | 879.7251 | 0 | 0 | 0 | 0 | 0 | 0 | 1715.2448 | 7497 | 0 | 835.5197 | 879.7251 | 17 | 0 | 0 | 0 | 0 | 0 | 1732.2448 | 7497 | 0 | 835.5197 | 879.7251 | 0 | 0 | 0 | 0 | 0 | 0 | 1715.2448
7498 | 620.7921 | 0 | 747.6289 | 0 | 0 | 0 | 0 | 1368.4209 |  | 7498 | 620.7921 | 0 | 747.6289 | 0 | 0 | 0 | 0 | 1368.4209 | 7498 | 620.7921 | 0 | 747.6289 | 0 | 0 | 0 | 0 | 1368.4209 | 7498 | 653.4653 | 502.5227 | 808.2474 | 0 | 0 | 0 | 0 | 1964.2355 | 7498 | 653.4653 | 502.5227 | 808.2474 | 0 | 0 | 0 | 0 | 1964.2355 | 7498 | 653.4653 | 502.5227 | 808.2474 | 0 | 0 | 0 | 0 | 1964.2355 | 7498 | 647.8094 | 1005.0454 | 1010.3093 | 0 | 0 | 0 | 0 | 0 | 0 | 2663.1641 | 7498 | 0 | 1005.0454 | 1010.3093 | 17 | 0 | 0 | 0 | 0 | 0 | 2032.3547 | 7498 | 0 | 1005.0454 | 1010.3093 | 0 | 0 | 0 | 0 | 0 | 0 | 2015.3547
7499 | 743.0693 | 0 | 569.622 | 0 | 0 | 0 | 0 | 1312.6913 |  | 7499 | 743.0693 | 0 | 569.622 | 0 | 0 | 0 | 0 | 1312.6913 | 7499 | 743.0693 | 0 | 569.622 | 0 | 0 | 0 | 0 | 1312.6913 | 7499 | 0 | 591.3219 | 615.8076 | 0 | 0 | 0 | 0 | 1207.1295 | 7499 | 347.9508 | 591.3219 | 615.8076 | 0 | 0 | 0 | 0 | 1555.0803 | 7499 | 782.1782 | 591.3219 | 615.8076 | 0 | 0 | 0 | 0 | 1989.3077 | 7499 | 0 | 1182.6438 | 769.7595 | 0 | 0 | 0 | 0 | 0 | 0 | 1952.4032 | 7499 | 0 | 1182.6438 | 769.7595 | 17 | 0 | 0 | 0 | 0 | 0 | 1969.4032 | 7499 | 0 | 1182.6438 | 769.7595 | 0 | 0 | 0 | 0 | 0 | 0 | 1952.4032
7500 | 997.0297 | 0 | 228.866 | 0 | 0 | 0 | 0 | 1225.8957 |  | 7500 | 997.0297 | 0 | 228.866 | 0 | 0 | 0 | 0 | 1225.8957 | 7500 | 997.0297 | 0 | 228.866 | 0 | 0 | 0 | 0 | 1225.8957 | 7500 | 952.3575 | 660.9485 | 247.4227 | 0 | 0 | 0 | 0 | 1860.7287 | 7500 | 1049.505 | 660.9485 | 247.4227 | 0 | 0 | 0 | 0 | 1957.8762 | 7500 | 1049.505 | 660.9485 | 247.4227 | 0 | 0 | 0 | 0 | 1957.8762 | 7500 | 0 | 1321.8971 | 309.2784 | 0 | 0 | 0 | 0 | 0 | 0 | 1631.1754 | 7500 | 0 | 1321.8971 | 309.2784 | 17 | 0 | 0 | 0 | 0 | 0 | 1648.1754 | 7500 | 0 | 1321.8971 | 309.2784 | 0 | 0 | 0 | 0 | 0 | 0 | 1631.1754
7501 | 1119.3069 | 0 | 96.6323 | 0 | 0 | 0 | 0 | 1215.9392 |  | 7501 | 1119.3069 | 0 | 96.6323 | 0 | 0 | 0 | 0 | 1215.9392 | 7501 | 1119.3069 | 0 | 96.6323 | 0 | 0 | 0 | 0 | 1215.9392 | 7501 | 1178.2178 | 731.5843 | 104.4674 | 0 | 0 | 0 | 0 | 2014.2694 | 7501 | 1178.2178 | 731.5843 | 104.4674 | 0 | 0 | 0 | 0 | 2014.2694 | 7501 | 1178.2178 | 731.5843 | 104.4674 | 0 | 0 | 0 | 0 | 2014.2694 | 7501 | 0 | 1463.1685 | 130.5842 | 0 | 0 | 0 | 0 | 0 | 0 | 1593.7527 | 7501 | 0 | 1463.1685 | 130.5842 | 17 | 0 | 0 | 0 | 0 | 0 | 1610.7527 | 7501 | 0 | 1463.1685 | 130.5842 | 0 | 0 | 0 | 0 | 0 | 0 | 1593.7527
7502 | 1467.3267 | 0 | 20.3436 | 0 | 0 | 0 | 0 | 1487.6704 |  | 7502 | 1467.3267 | 0 | 20.3436 | 0 | 0 | 0 | 0 | 1487.6704 | 7502 | 1467.3267 | 0 | 20.3436 | 0 | 0 | 0 | 0 | 1487.6704 | 7502 | 1226.5179 | 779.0111 | 21.9931 | 0 | 0 | 0 | 0 | 2027.5222 | 7502 | 1544.5545 | 779.0111 | 21.9931 | 0 | 0 | 0 | 0 | 2345.5587 | 7502 | 1544.5545 | 779.0111 | 21.9931 | 0 | 0 | 0 | 0 | 2345.5587 | 7502 | 0 | 1558.0222 | 27.4914 | 0 | 0 | 0 | 0 | 0 | 0 | 1585.5136 | 7502 | 0 | 1558.0222 | 27.4914 | 17 | 0 | 0 | 0 | 0 | 0 | 1602.5136 | 7502 | 0 | 1558.0222 | 27.4914 | 0 | 0 | 0 | 0 | 0 | 0 | 1585.5136
7503 | 1702.4752 | 0 | 0 | 0 | 0 | 0 | 0 | 1702.4752 |  | 7503 | 1702.4752 | 0 | 0 | 0 | 0 | 0 | 0 | 1702.4752 | 7503 | 1702.4752 | 0 | 0 | 0 | 0 | 0 | 0 | 1702.4752 | 7503 | 1792.0792 | 821.3925 | 0 | 0 | 0 | 0 | 0 | 2613.4717 | 7503 | 1792.0792 | 821.3925 | 0 | 0 | 0 | 0 | 0 | 2613.4717 | 7503 | 1792.0792 | 821.3925 | 0 | 0 | 0 | 0 | 0 | 2613.4717 | 7503 | 610.9306 | 1642.7851 | 0 | 0 | 0 | 0 | 0 | 0 | 0 | 2253.7156 | 7503 | 1821.9472 | 1642.7851 | 0 | 17 | 0 | 0 | 0 | 0 | 0 | 3481.7323 | 7503 | 1821.9472 | 1642.7851 | 0 | 0 | 0 | 0 | 0 | 0 | 0 | 3464.7323
7504 | 1890.5941 | 0 | 0 | 0 | 0 | 0 | 0 | 1890.5941 |  | 7504 | 1890.5941 | 0 | 0 | 0 | 0 | 0 | 0 | 1890.5941 | 7504 | 1890.5941 | 0 | 0 | 0 | 0 | 0 | 0 | 1890.5941 | 7504 | 1990.099 | 862.7649 | 0 | 0 | 0 | 0 | 0 | 2852.8639 | 7504 | 1636.8046 | 862.7649 | 0 | 0 | 0 | 0 | 0 | 2499.5695 | 7504 | 1990.099 | 862.7649 | 0 | 0 | 0 | 0 | 0 | 2852.8639 | 7504 | 106.6371 | 1725.5298 | 0 | 0 | 0 | 0 | 0 | 0 | 0 | 1832.1669 | 7504 | 0 | 1725.5298 | 0 | 17 | 0 | 0 | 0 | 0 | 0 | 1742.5298 | 7504 | 0 | 1725.5298 | 0 | 0 | 0 | 0 | 0 | 0 | 0 | 1725.5298
7505 | 2022.2772 | 0 | 0 | 0 | 0 | 0 | 0 | 2022.2772 |  | 7505 | 2022.2772 | 0 | 0 | 0 | 0 | 0 | 0 | 2022.2772 | 7505 | 2022.2772 | 0 | 0 | 0 | 0 | 0 | 0 | 2022.2772 | 7505 | 2128.7129 | 881.9374 | 0 | 0 | 0 | 0 | 0 | 3010.6503 | 7505 | 1586.3682 | 881.9374 | 0 | 0 | 0 | 0 | 0 | 2468.3056 | 7505 | 1586.3682 | 881.9374 | 0 | 0 | 0 | 0 | 0 | 2468.3056 | 7505 | 0 | 1763.8749 | 0 | 0 | 0 | 0 | 0 | 0 | 0 | 1763.8749 | 7505 | 0 | 1763.8749 | 0 | 17 | 0 | 0 | 0 | 0 | 0 | 1780.8749 | 7505 | 1998.1469 | 1763.8749 | 0 | 0 | 0 | 0 | 0 | 0 | 0 | 3762.0217
7506 | 2163.3663 | 0 | 0 | 0 | 0 | 0 | 0 | 2163.3663 |  | 7506 | 2163.3663 | 0 | 0 | 0 | 0 | 0 | 0 | 2163.3663 | 7506 | 2163.3663 | 0 | 0 | 0 | 0 | 0 | 0 | 2163.3663 | 7506 | 991.125 | 909.1826 | 0 | 0 | 0 | 0 | 0 | 1900.3077 | 7506 | 2277.2277 | 909.1826 | 0 | 0 | 0 | 0 | 0 | 3186.4104 | 7506 | 2277.2277 | 909.1826 | 0 | 0 | 0 | 0 | 0 | 3186.4104 | 7506 | 1914.7654 | 1818.3653 | 0 | 0 | 0 | 0 | 0 | 0 | 0 | 3733.1307 | 7506 | 0 | 1818.3653 | 0 | 17 | 0 | 0 | 0 | 0 | 0 | 1835.3653 | 7506 | 0 | 1818.3653 | 0 | 0 | 0 | 0 | 0 | 0 | 0 | 1818.3653
7507 | 2332.6733 | 0 | 0 | 0 | 0 | 0 | 0 | 2332.6733 |  | 7507 | 2332.6733 | 0 | 0 | 0 | 0 | 0 | 0 | 2332.6733 | 7507 | 2332.6733 | 0 | 0 | 0 | 0 | 0 | 0 | 2332.6733 | 7507 | 2455.4455 | 929.3643 | 0 | 0 | 0 | 0 | 0 | 3384.8098 | 7507 | 2455.4455 | 929.3643 | 0 | 0 | 0 | 0 | 0 | 3384.8098 | 7507 | 2455.4455 | 929.3643 | 0 | 0 | 0 | 0 | 0 | 3384.8098 | 7507 | 1383.5287 | 1858.7286 | 0 | 0 | 0 | 0 | 0 | 0 | 0 | 3242.2572 | 7507 | 1298.4145 | 1858.7286 | 0 | 17 | 0 | 0 | 0 | 0 | 0 | 3174.1431 | 7507 | 858.4145 | 1858.7286 | 0 | 0 | 0 | 0 | 0 | 0 | 0 | 2717.1431
7508 | 2389.1089 | 0 | 0 | 0 | 0 | 0 | 0 | 2389.1089 |  | 7508 | 2389.1089 | 0 | 0 | 0 | 0 | 0 | 0 | 2389.1089 | 7508 | 2389.1089 | 0 | 0 | 0 | 0 | 0 | 0 | 2389.1089 | 7508 | 2514.8515 | 935.4188 | 0 | 0 | 0 | 0 | 0 | 3450.2703 | 7508 | 2514.8515 | 935.4188 | 0 | 0 | 0 | 0 | 0 | 3450.2703 | 7508 | 2514.8515 | 935.4188 | 0 | 0 | 0 | 0 | 0 | 3450.2703 | 7508 | 443.5501 | 1870.8375 | 0 | 0 | 0 | 0 | 0 | 0 | 0 | 2314.3877 | 7508 | 0 | 1870.8375 | 0 | 17 | 0 | 0 | 0 | 0 | 0 | 1887.8375 | 7508 | 0 | 1870.8375 | 0 | 0 | 0 | 0 | 0 | 0 | 0 | 1870.8375
7509 | 2417.3267 | 0 | 0 | 0 | 0 | 0 | 0 | 2417.3267 |  | 7509 | 2417.3267 | 0 | 0 | 0 | 0 | 0 | 0 | 2417.3267 | 7509 | 2417.3267 | 0 | 0 | 0 | 0 | 0 | 0 | 2417.3267 | 7509 | 0 | 938.446 | 0 | 0 | 0 | 0 | 0 | 938.446 | 7509 | 0 | 938.446 | 0 | 0 | 0 | 0 | 0 | 938.446 | 7509 | 0 | 938.446 | 0 | 0 | 0 | 0 | 0 | 938.446 | 7509 | 0 | 1876.892 | 0 | 0 | 0 | 0 | 0 | 0 | 0 | 1876.892 | 7509 | 1014.6737 | 1876.892 | 0 | 17 | 0 | 0 | 0 | 0 | 0 | 2908.5658 | 7509 | 734.6737 | 1876.892 | 0 | 0 | 0 | 0 | 0 | 0 | 0 | 2611.5658
7510 | 2492.5743 | 0 | 0 | 0 | 0 | 0 | 0 | 2492.5743 |  | 7510 | 2492.5743 | 0 | 0 | 0 | 0 | 0 | 0 | 2492.5743 | 7510 | 2492.5743 | 0 | 0 | 0 | 0 | 0 | 0 | 2492.5743 | 7510 | 0 | 941.4733 | 0 | 0 | 0 | 0 | 0 | 941.4733 | 7510 | 0 | 941.4733 | 0 | 0 | 0 | 0 | 0 | 941.4733 | 7510 | 0 | 941.4733 | 0 | 0 | 0 | 0 | 0 | 941.4733 | 7510 | 0 | 1882.9465 | 0 | 0 | 0 | 0 | 0 | 0 | 0 | 1882.9465 | 7510 | 484.0588 | 1882.9465 | 0 | 17 | 0 | 0 | 0 | 0 | 0 | 2384.0053 | 7510 | 0 | 1882.9465 | 0 | 0 | 0 | 0 | 0 | 0 | 0 | 1882.9465
7511 | 2539.604 | 0 | 0 | 0 | 0 | 0 | 0 | 2539.604 |  | 7511 | 2539.604 | 0 | 0 | 0 | 0 | 0 | 0 | 2539.604 | 7511 | 2539.604 | 0 | 0 | 0 | 0 | 0 | 0 | 2539.604 | 7511 | 2605.7788 | 940.4642 | 0 | 0 | 0 | 0 | 0 | 3546.243 | 7511 | 2673.2673 | 940.4642 | 0 | 0 | 0 | 0 | 0 | 3613.7315 | 7511 | 0 | 940.4642 | 0 | 0 | 0 | 0 | 0 | 940.4642 | 7511 | 0 | 1880.9284 | 0 | 0 | 0 | 0 | 0 | 0 | 0 | 1880.9284 | 7511 | 0 | 1880.9284 | 0 | 17 | 0 | 0 | 0 | 0 | 0 | 1897.9284 | 7511 | 0 | 1880.9284 | 0 | 0 | 0 | 0 | 0 | 0 | 0 | 1880.9284
7512 | 2577.2277 | 0 | 0 | 0 | 0 | 0 | 0 | 2577.2277 |  | 7512 | 2577.2277 | 0 | 0 | 0 | 0 | 0 | 0 | 2577.2277 | 7512 | 2577.2277 | 0 | 0 | 0 | 0 | 0 | 0 | 2577.2277 | 7512 | 1939.1623 | 931.3824 | 0 | 0 | 0 | 0 | 0 | 2870.5447 | 7512 | 1719.1623 | 931.3824 | 0 | 0 | 0 | 0 | 0 | 2650.5447 | 7512 | 2439.1623 | 931.3824 | 0 | 0 | 0 | 0 | 0 | 3370.5447 | 7512 | 741.0016 | 1862.7649 | 0 | 0 | 0 | 0 | 0 | 0 | 0 | 2603.7665 | 7512 | 300.534 | 1862.7649 | 0 | 17 | 0 | 0 | 0 | 0 | 0 | 2180.2989 | 7512 | 300.534 | 1862.7649 | 0 | 0 | 0 | 0 | 0 | 0 | 0 | 2163.2989
7513 | 2605.4455 | 0 | 0 | 0 | 0 | 0 | 0 | 2605.4455 |  | 7513 | 2605.4455 | 0 | 0 | 0 | 0 | 0 | 0 | 2605.4455 | 7513 | 2605.4455 | 0 | 0 | 0 | 0 | 0 | 0 | 2605.4455 | 7513 | 911.2443 | 921.2916 | 0 | 0 | 0 | 0 | 0 | 1832.536 | 7513 | 1711.2443 | 921.2916 | 0 | 0 | 0 | 0 | 0 | 2632.536 | 7513 | 1711.2443 | 921.2916 | 0 | 0 | 0 | 0 | 0 | 2632.536 | 7513 | 0 | 1842.5832 | 0 | 0 | 0 | 0 | 0 | 0 | 0 | 1842.5832 | 7513 | 278.3716 | 1842.5832 | 0 | 17 | 0 | 0 | 0 | 0 | 0 | 2137.9549 | 7513 | 0 | 1842.5832 | 0 | 0 | 0 | 0 | 0 | 0 | 0 | 1842.5832
7514 | 2567.8218 | 0 | 0 | 0 | 0 | 0 | 0 | 2567.8218 |  | 7514 | 2567.8218 | 0 | 0 | 0 | 0 | 0 | 0 | 2567.8218 | 7514 | 2567.8218 | 0 | 0 | 0 | 0 | 0 | 0 | 2567.8218 | 7514 | 1287.3488 | 895.0555 | 0 | 0 | 0 | 0 | 0 | 2182.4043 | 7514 | 1507.3488 | 895.0555 | 0 | 0 | 0 | 0 | 0 | 2402.4043 | 7514 | 2007.3488 | 895.0555 | 0 | 0 | 0 | 0 | 0 | 2902.4043 | 7514 | 0 | 1790.111 | 0 | 0 | 0 | 0 | 0 | 0 | 0 | 1790.111 | 7514 | 0 | 1790.111 | 0 | 17 | 0 | 0 | 0 | 0 | 0 | 1807.111 | 7514 | 0 | 1790.111 | 0 | 0 | 0 | 0 | 0 | 0 | 0 | 1790.111
7515 | 2473.7624 | 0 | 0 | 0 | 0 | 0 | 0 | 2473.7624 |  | 7515 | 2473.7624 | 0 | 0 | 0 | 0 | 0 | 0 | 2473.7624 | 7515 | 2473.7624 | 0 | 0 | 0 | 0 | 0 | 0 | 2473.7624 | 7515 | 1639.2447 | 876.892 | 0 | 0 | 0 | 0 | 0 | 2516.1367 | 7515 | 1639.16 | 876.892 | 0 | 0 | 0 | 0 | 0 | 2516.0521 | 7515 | 1199.16 | 876.892 | 0 | 0 | 0 | 0 | 0 | 2076.0521 | 7515 | 0 | 1753.7841 | 0 | 0 | 0 | 0 | 0 | 0 | 0 | 1753.7841 | 7515 | 0 | 1753.7841 | 0 | 17 | 0 | 0 | 0 | 0 | 0 | 1770.7841 | 7515 | 0 | 1753.7841 | 0 | 0 | 0 | 0 | 0 | 0 | 0 | 1753.7841
7516 | 2407.9208 | 0 | 0 | 0 | 0 | 0 | 0 | 2407.9208 |  | 7516 | 2407.9208 | 0 | 0 | 0 | 0 | 0 | 0 | 2407.9208 | 7516 | 2407.9208 | 0 | 0 | 0 | 0 | 0 | 0 | 2407.9208 | 7516 | 2109.4546 | 848.6377 | 0 | 0 | 0 | 0 | 0 | 2958.0924 | 7516 | 2109.4546 | 848.6377 | 0 | 0 | 0 | 0 | 0 | 2958.0924 | 7516 | 2169.4546 | 848.6377 | 0 | 0 | 0 | 0 | 0 | 3018.0924 | 7516 | 0 | 1697.2755 | 0 | 0 | 0 | 0 | 0 | 0 | 0 | 1697.2755 | 7516 | 0 | 1697.2755 | 0 | 17 | 0 | 0 | 0 | 0 | 0 | 1714.2755 | 7516 | 0 | 1697.2755 | 0 | 0 | 0 | 0 | 0 | 0 | 0 | 1697.2755
7517 | 2257.4257 | 0 | 0 | 0 | 0 | 0 | 0 | 2257.4257 |  | 7517 | 2257.4257 | 0 | 0 | 0 | 0 | 0 | 0 | 2257.4257 | 7517 | 2257.4257 | 0 | 0 | 0 | 0 | 0 | 0 | 2257.4257 | 7517 | 2017.7384 | 830.4743 | 0 | 0 | 0 | 0 | 0 | 2848.2127 | 7517 | 2376.2376 | 830.4743 | 0 | 0 | 0 | 0 | 0 | 3206.7119 | 7517 | 1657.7384 | 830.4743 | 0 | 0 | 0 | 0 | 0 | 2488.2127 | 7517 | 0 | 1660.9485 | 0 | 0 | 0 | 0 | 0 | 0 | 0 | 1660.9485 | 7517 | 0 | 1660.9485 | 0 | 17 | 0 | 0 | 0 | 0 | 0 | 1677.9485 | 7517 | 0 | 1660.9485 | 0 | 0 | 0 | 0 | 0 | 0 | 0 | 1660.9485
7518 | 2106.9307 | 0 | 0 | 0 | 0 | 0 | 0 | 2106.9307 |  | 7518 | 2106.9307 | 0 | 0 | 0 | 0 | 0 | 0 | 2106.9307 | 7518 | 2106.9307 | 0 | 0 | 0 | 0 | 0 | 0 | 2106.9307 | 7518 | 1844.1477 | 833.5015 | 0 | 0 | 0 | 0 | 0 | 2677.6492 | 7518 | 2064.1477 | 833.5015 | 0 | 0 | 0 | 0 | 0 | 2897.6492 | 7518 | 2217.8218 | 833.5015 | 0 | 0 | 0 | 0 | 0 | 3051.3233 | 7518 | 0 | 1667.003 | 0 | 0 | 0 | 0 | 0 | 0 | 0 | 1667.003 | 7518 | 0 | 1667.003 | 0 | 17 | 0 | 0 | 0 | 0 | 0 | 1684.003 | 7518 | 0 | 1667.003 | 0 | 0 | 0 | 0 | 0 | 0 | 0 | 1667.003
7519 | 1984.6535 | 0 | 5.0859 | 0 | 0 | 0 | 0 | 1989.7394 |  | 7519 | 1984.6535 | 0 | 5.0859 | 0 | 0 | 0 | 0 | 1989.7394 | 7519 | 1984.6535 | 0 | 5.0859 | 0 | 0 | 0 | 0 | 1989.7394 | 7519 | 2089.1089 | 844.6014 | 5.4983 | 0 | 0 | 0 | 0 | 2939.2086 | 7519 | 2089.1089 | 844.6014 | 5.4983 | 0 | 0 | 0 | 0 | 2939.2086 | 7519 | 2089.1089 | 844.6014 | 5.4983 | 0 | 0 | 0 | 0 | 2939.2086 | 7519 | 77.1091 | 1689.2028 | 6.8729 | 0 | 0 | 0 | 0 | 0 | 0 | 1773.1848 | 7519 | 0 | 1689.2028 | 6.8729 | 17 | 0 | 0 | 0 | 0 | 0 | 1713.0757 | 7519 | 0 | 1689.2028 | 6.8729 | 0 | 0 | 0 | 0 | 0 | 0 | 1696.0757
7520 | 1947.0297 | 0 | 25.4296 | 0 | 0 | 0 | 0 | 1972.4593 |  | 7520 | 1947.0297 | 0 | 25.4296 | 0 | 0 | 0 | 0 | 1972.4593 | 7520 | 1947.0297 | 0 | 25.4296 | 0 | 0 | 0 | 0 | 1972.4593 | 7520 | 2002.4214 | 854.6922 | 27.4914 | 0 | 0 | 0 | 0 | 2884.605 | 7520 | 2049.505 | 854.6922 | 27.4914 | 0 | 0 | 0 | 0 | 2931.6886 | 7520 | 2049.505 | 854.6922 | 27.4914 | 0 | 0 | 0 | 0 | 2931.6886 | 7520 | 202.0023 | 1709.3845 | 34.3643 | 0 | 0 | 0 | 0 | 0 | 0 | 1945.751 | 7520 | 202.0023 | 1709.3845 | 34.3643 | 17 | 0 | 0 | 0 | 0 | 0 | 1962.751 | 7520 | 727.1164 | 1709.3845 | 34.3643 | 0 | 0 | 0 | 0 | 0 | 0 | 2470.8652
7521 | 2012.8713 | 0 | 40.6873 | 0 | 0 | 0 | 0 | 2053.5586 |  | 7521 | 2012.8713 | 0 | 40.6873 | 0 | 0 | 0 | 0 | 2053.5586 | 7521 | 2012.8713 | 0 | 40.6873 | 0 | 0 | 0 | 0 | 2053.5586 | 7521 | 2118.8119 | 865.7921 | 43.9863 | 0 | 0 | 0 | 0 | 3028.5903 | 7521 | 2118.8119 | 865.7921 | 43.9863 | 0 | 0 | 0 | 0 | 3028.5903 | 7521 | 2118.8119 | 865.7921 | 43.9863 | 0 | 0 | 0 | 0 | 3028.5903 | 7521 | 19.9831 | 1731.5843 | 54.9828 | 0 | 0 | 0 | 0 | 0 | 0 | 1806.5502 | 7521 | 19.9831 | 1731.5843 | 54.9828 | 17 | 0 | 0 | 0 | 0 | 0 | 1823.5502 | 7521 | 19.9831 | 1731.5843 | 54.9828 | 0 | 0 | 0 | 0 | 0 | 0 | 1806.5502
7522 | 2003.4653 | 0 | 50.8591 | 0 | 0 | 0 | 0 | 2054.3245 |  | 7522 | 2003.4653 | 0 | 50.8591 | 0 | 0 | 0 | 0 | 2054.3245 | 7522 | 2003.4653 | 0 | 50.8591 | 0 | 0 | 0 | 0 | 2054.3245 | 7522 | 2108.9109 | 874.8739 | 54.9828 | 0 | 0 | 0 | 0 | 3038.7676 | 7522 | 2108.9109 | 874.8739 | 54.9828 | 0 | 0 | 0 | 0 | 3038.7676 | 7522 | 2108.9109 | 874.8739 | 54.9828 | 0 | 0 | 0 | 0 | 3038.7676 | 7522 | 489.9502 | 1749.7477 | 68.7285 | 0 | 0 | 0 | 0 | 0 | 0 | 2308.4265 | 7522 | 709.9502 | 1749.7477 | 68.7285 | 17 | 0 | 0 | 0 | 0 | 0 | 2545.4265 | 7522 | 243.3013 | 1749.7477 | 68.7285 | 0 | 0 | 0 | 0 | 0 | 0 | 2061.7775
7523 | 1918.8119 | 0 | 50.8591 | 0 | 0 | 0 | 0 | 1969.671 |  | 7523 | 1918.8119 | 0 | 50.8591 | 0 | 0 | 0 | 0 | 1969.671 | 7523 | 1918.8119 | 0 | 50.8591 | 0 | 0 | 0 | 0 | 1969.671 | 7523 | 2019.802 | 886.9828 | 54.9828 | 0 | 0 | 0 | 0 | 2961.7676 | 7523 | 2019.802 | 886.9828 | 54.9828 | 0 | 0 | 0 | 0 | 2961.7676 | 7523 | 2019.802 | 886.9828 | 54.9828 | 0 | 0 | 0 | 0 | 2961.7676 | 7523 | 950.0629 | 1773.9657 | 68.7285 | 0 | 0 | 0 | 0 | 0 | 0 | 2792.7571 | 7523 | 1057.0621 | 1773.9657 | 68.7285 | 17 | 0 | 0 | 0 | 0 | 0 | 2916.7563 | 7523 | 1398.6621 | 1773.9657 | 68.7285 | 0 | 0 | 0 | 0 | 0 | 0 | 3241.3563
7524 | 1862.3762 | 0 | 40.6873 | 0 | 0 | 0 | 0 | 1903.0635 |  | 7524 | 1862.3762 | 0 | 40.6873 | 0 | 0 | 0 | 0 | 1903.0635 | 7524 | 1862.3762 | 0 | 40.6873 | 0 | 0 | 0 | 0 | 1903.0635 | 7524 | 1960.396 | 911.2008 | 43.9863 | 0 | 0 | 0 | 0 | 2915.5831 | 7524 | 1960.396 | 911.2008 | 43.9863 | 0 | 0 | 0 | 0 | 2915.5831 | 7524 | 1960.396 | 911.2008 | 43.9863 | 0 | 0 | 0 | 0 | 2915.5831 | 7524 | 1245.1912 | 1822.4016 | 54.9828 | 0 | 0 | 0 | 0 | 0 | 0 | 3122.5757 | 7524 | 805.1912 | 1822.4016 | 54.9828 | 17 | 0 | 0 | 0 | 0 | 0 | 2699.5757 | 7524 | 780.0771 | 1822.4016 | 54.9828 | 0 | 0 | 0 | 0 | 0 | 0 | 2657.4615
7525 | 1965.8416 | 0 | 25.4296 | 0 | 0 | 0 | 0 | 1991.2711 |  | 7525 | 1965.8416 | 0 | 25.4296 | 0 | 0 | 0 | 0 | 1991.2711 | 7525 | 1965.8416 | 0 | 25.4296 | 0 | 0 | 0 | 0 | 1991.2711 | 7525 | 2069.3069 | 910.1917 | 27.4914 | 0 | 0 | 0 | 0 | 3006.9901 | 7525 | 2069.3069 | 910.1917 | 27.4914 | 0 | 0 | 0 | 0 | 3006.9901 | 7525 | 2069.3069 | 910.1917 | 27.4914 | 0 | 0 | 0 | 0 | 3006.9901 | 7525 | 1188.9012 | 1820.3835 | 34.3643 | 0 | 0 | 0 | 0 | 0 | 0 | 3043.6489 | 7525 | 1408.9012 | 1820.3835 | 34.3643 | 17 | 0 | 0 | 0 | 0 | 0 | 3280.6489 | 7525 | 1468.9012 | 1820.3835 | 34.3643 | 0 | 0 | 0 | 0 | 0 | 0 | 3323.6489
7526 | 2041.0891 | 0 | 10.1718 | 0 | 0 | 0 | 0 | 2051.2609 |  | 7526 | 2041.0891 | 0 | 10.1718 | 0 | 0 | 0 | 0 | 2051.2609 | 7526 | 2041.0891 | 0 | 10.1718 | 0 | 0 | 0 | 0 | 2051.2609 | 7526 | 2148.5149 | 908.1736 | 10.9966 | 0 | 0 | 0 | 0 | 3067.685 | 7526 | 2148.5149 | 908.1736 | 10.9966 | 0 | 0 | 0 | 0 | 3067.685 | 7526 | 1402.0547 | 908.1736 | 10.9966 | 0 | 0 | 0 | 0 | 2321.2248 | 7526 | 1543.4597 | 1816.3471 | 13.7457 | 0 | 0 | 0 | 0 | 0 | 0 | 3373.5525 | 7526 | 1543.4597 | 1816.3471 | 13.7457 | 17 | 0 | 0 | 0 | 0 | 0 | 3390.5525 | 7526 | 1103.4597 | 1816.3471 | 13.7457 | 0 | 0 | 0 | 0 | 0 | 0 | 2933.5525
7527 | 1975.2475 | 0 | 0 | 0 | 0 | 0 | 0 | 1975.2475 |  | 7527 | 1975.2475 | 0 | 0 | 0 | 0 | 0 | 0 | 1975.2475 | 7527 | 1975.2475 | 0 | 0 | 0 | 0 | 0 | 0 | 1975.2475 | 7527 | 2079.2079 | 910.1917 | 0 | 0 | 0 | 0 | 0 | 2989.3996 | 7527 | 2079.2079 | 910.1917 | 0 | 0 | 0 | 0 | 0 | 2989.3996 | 7527 | 2079.2079 | 910.1917 | 0 | 0 | 0 | 0 | 0 | 2989.3996 | 7527 | 0 | 1820.3835 | 0 | 0 | 0 | 0 | 0 | 0 | 0 | 1820.3835 | 7527 | 1207.6098 | 1820.3835 | 0 | 17 | 0 | 0 | 0 | 0 | 0 | 3044.9932 | 7527 | 1405.3875 | 1820.3835 | 0 | 0 | 0 | 0 | 0 | 0 | 0 | 3225.771
7528 | 1928.2178 | 0 | 0 | 0 | 0 | 0 | 0 | 1928.2178 |  | 7528 | 1928.2178 | 0 | 0 | 0 | 0 | 0 | 0 | 1928.2178 | 7528 | 1928.2178 | 0 | 0 | 0 | 0 | 0 | 0 | 1928.2178 | 7528 | 2029.703 | 914.2281 | 0 | 0 | 0 | 0 | 0 | 2943.931 | 7528 | 2029.703 | 914.2281 | 0 | 0 | 0 | 0 | 0 | 2943.931 | 7528 | 2029.703 | 914.2281 | 0 | 0 | 0 | 0 | 0 | 2943.931 | 7528 | 1435.4693 | 1828.4561 | 0 | 0 | 0 | 0 | 0 | 0 | 0 | 3263.9254 | 7528 | 0 | 1828.4561 | 0 | 17 | 0 | 0 | 0 | 0 | 0 | 1845.4561 | 7528 | 0 | 1828.4561 | 0 | 0 | 0 | 0 | 0 | 0 | 0 | 1828.4561
7529 | 1928.2178 | 0 | 0 | 0 | 0 | 0 | 0 | 1928.2178 |  | 7529 | 1928.2178 | 0 | 0 | 0 | 0 | 0 | 0 | 1928.2178 | 7529 | 1928.2178 | 0 | 0 | 0 | 0 | 0 | 0 | 1928.2178 | 7529 | 2029.703 | 919.2735 | 0 | 0 | 0 | 0 | 0 | 2948.9764 | 7529 | 2029.703 | 919.2735 | 0 | 0 | 0 | 0 | 0 | 2948.9764 | 7529 | 2029.703 | 919.2735 | 0 | 0 | 0 | 0 | 0 | 2948.9764 | 7529 | 0 | 1838.5469 | 0 | 0 | 0 | 0 | 0 | 0 | 0 | 1838.5469 | 7529 | 775.991 | 1838.5469 | 0 | 17 | 0 | 0 | 0 | 0 | 0 | 2631.5379 | 7529 | 775.991 | 1838.5469 | 0 | 0 | 0 | 0 | 0 | 0 | 0 | 2614.5379
7530 | 2031.6832 | 0 | 0 | 0 | 0 | 0 | 0 | 2031.6832 |  | 7530 | 2031.6832 | 0 | 0 | 0 | 0 | 0 | 0 | 2031.6832 | 7530 | 2031.6832 | 0 | 0 | 0 | 0 | 0 | 0 | 2031.6832 | 7530 | 2138.6139 | 931.3824 | 0 | 0 | 0 | 0 | 0 | 3069.9963 | 7530 | 2138.6139 | 931.3824 | 0 | 0 | 0 | 0 | 0 | 3069.9963 | 7530 | 2138.6139 | 931.3824 | 0 | 0 | 0 | 0 | 0 | 3069.9963 | 7530 | 1246.7882 | 1862.7649 | 0 | 0 | 0 | 0 | 0 | 0 | 0 | 3109.5531 | 7530 | 1026.7882 | 1862.7649 | 0 | 17 | 0 | 0 | 0 | 0 | 0 | 2906.5531 | 7530 | 1026.7882 | 1862.7649 | 0 | 0 | 0 | 0 | 0 | 0 | 0 | 2889.5531
7531 | 1956.4356 | 0 | 0 | 0 | 0 | 0 | 0 | 1956.4356 |  | 7531 | 1956.4356 | 0 | 0 | 0 | 0 | 0 | 0 | 1956.4356 | 7531 | 1956.4356 | 0 | 0 | 0 | 0 | 0 | 0 | 1956.4356 | 7531 | 2059.4059 | 924.3189 | 0 | 0 | 0 | 0 | 0 | 2983.7248 | 7531 | 2059.4059 | 924.3189 | 0 | 0 | 0 | 0 | 0 | 2983.7248 | 7531 | 2059.4059 | 924.3189 | 0 | 0 | 0 | 0 | 0 | 2983.7248 | 7531 | 0 | 1848.6377 | 0 | 0 | 0 | 0 | 0 | 0 | 0 | 1848.6377 | 7531 | 0 | 1848.6377 | 0 | 17 | 0 | 0 | 0 | 0 | 0 | 1865.6377 | 7531 | 0 | 1848.6377 | 0 | 0 | 0 | 0 | 0 | 0 | 0 | 1848.6377
7532 | 1815.3465 | 0 | 0 | 0 | 0 | 0 | 0 | 1815.3465 |  | 7532 | 1815.3465 | 0 | 0 | 0 | 0 | 0 | 0 | 1815.3465 | 7532 | 1815.3465 | 0 | 0 | 0 | 0 | 0 | 0 | 1815.3465 | 7532 | 1910.8911 | 903.1282 | 0 | 0 | 0 | 0 | 0 | 2814.0192 | 7532 | 1910.8911 | 903.1282 | 0 | 0 | 0 | 0 | 0 | 2814.0192 | 7532 | 1910.8911 | 903.1282 | 0 | 0 | 0 | 0 | 0 | 2814.0192 | 7532 | 0 | 1806.2563 | 0 | 0 | 0 | 0 | 0 | 0 | 0 | 1806.2563 | 7532 | 0 | 1806.2563 | 0 | 17 | 0 | 0 | 0 | 0 | 0 | 1823.2563 | 7532 | 0 | 1806.2563 | 0 | 0 | 0 | 0 | 0 | 0 | 0 | 1806.2563
7533 | 1890.5941 | 0 | 0 | 0 | 0 | 0 | 0 | 1890.5941 |  | 7533 | 1890.5941 | 0 | 0 | 0 | 0 | 0 | 0 | 1890.5941 | 7533 | 1890.5941 | 0 | 0 | 0 | 0 | 0 | 0 | 1890.5941 | 7533 | 531.4659 | 880.9284 | 0 | 0 | 0 | 0 | 0 | 1412.3943 | 7533 | 1990.099 | 880.9284 | 0 | 0 | 0 | 0 | 0 | 2871.0274 | 7533 | 1990.099 | 880.9284 | 0 | 0 | 0 | 0 | 0 | 2871.0274 | 7533 | 0 | 1761.8567 | 0 | 0 | 0 | 0 | 0 | 0 | 0 | 1761.8567 | 7533 | 1672.6701 | 1761.8567 | 0 | 17 | 0 | 0 | 0 | 0 | 0 | 3451.5268 | 7533 | 1672.6701 | 1761.8567 | 0 | 0 | 0 | 0 | 0 | 0 | 0 | 3434.5268
7534 | 1824.7525 | 0 | 0 | 0 | 0 | 0 | 0 | 1824.7525 |  | 7534 | 1824.7525 | 0 | 0 | 0 | 0 | 0 | 0 | 1824.7525 | 7534 | 1824.7525 | 0 | 0 | 0 | 0 | 0 | 0 | 1824.7525 | 7534 | 1920.7921 | 850.6559 | 0 | 0 | 0 | 0 | 0 | 2771.448 | 7534 | 1920.7921 | 850.6559 | 0 | 0 | 0 | 0 | 0 | 2771.448 | 7534 | 1920.7921 | 850.6559 | 0 | 0 | 0 | 0 | 0 | 2771.448 | 7534 | 0 | 1701.3118 | 0 | 0 | 0 | 0 | 0 | 0 | 0 | 1701.3118 | 7534 | 0 | 1701.3118 | 0 | 17 | 0 | 0 | 0 | 0 | 0 | 1718.3118 | 7534 | 0 | 1701.3118 | 0 | 0 | 0 | 0 | 0 | 0 | 0 | 1701.3118
7535 | 1261.4485 | 0 | 0 | 0 | 0 | 0 | 0 | 1261.4485 |  | 7535 | 1542.5743 | 0 | 0 | 0 | 0 | 0 | 0 | 1542.5743 | 7535 | 1542.5743 | 0 | 0 | 0 | 0 | 0 | 0 | 1542.5743 | 7535 | 1623.7624 | 787.0838 | 0 | 0 | 0 | 0 | 0 | 2410.8461 | 7535 | 1623.7624 | 787.0838 | 0 | 0 | 0 | 0 | 0 | 2410.8461 | 7535 | 1194.0261 | 787.0838 | 0 | 0 | 0 | 0 | 0 | 1981.1098 | 7535 | 1650.8251 | 1574.1675 | 0 | 0 | 0 | 0 | 0 | 0 | 0 | 3224.9926 | 7535 | 204.1957 | 1574.1675 | 0 | 17 | 0 | 0 | 0 | 0 | 0 | 1795.3632 | 7535 | 0 | 1574.1675 | 0 | 0 | 0 | 0 | 0 | 0 | 0 | 1574.1675
7536 | 1354.4554 | 0 | 0 | 0 | 0 | 0 | 0 | 1354.4554 |  | 7536 | 1354.4554 | 0 | 0 | 0 | 0 | 0 | 0 | 1354.4554 | 7536 | 1354.4554 | 0 | 0 | 0 | 0 | 0 | 0 | 1354.4554 | 7536 | 1425.7426 | 701.3118 | 0 | 0 | 0 | 0 | 0 | 2127.0544 | 7536 | 1256.3501 | 701.3118 | 0 | 0 | 0 | 0 | 0 | 1957.6619 | 7536 | 1256.3501 | 701.3118 | 0 | 0 | 0 | 0 | 0 | 1957.6619 | 7536 | 223.3795 | 1402.6236 | 0 | 0 | 0 | 0 | 0 | 0 | 0 | 1626.0032 | 7536 | 748.4937 | 1402.6236 | 0 | 17 | 0 | 0 | 0 | 0 | 0 | 2168.1173 | 7536 | 223.3795 | 1402.6236 | 0 | 0 | 0 | 0 | 0 | 0 | 0 | 1626.0032
7537 | 1138.1188 | 0 | 0 | 0 | 0 | 0 | 0 | 1138.1188 |  | 7537 | 1138.1188 | 0 | 0 | 0 | 0 | 0 | 0 | 1138.1188 | 7537 | 1138.1188 | 0 | 0 | 0 | 0 | 0 | 0 | 1138.1188 | 7537 | 1198.0198 | 618.5671 | 0 | 0 | 0 | 0 | 0 | 1816.5869 | 7537 | 1198.0198 | 618.5671 | 0 | 0 | 0 | 0 | 0 | 1816.5869 | 7537 | 1198.0198 | 618.5671 | 0 | 0 | 0 | 0 | 0 | 1816.5869 | 7537 | 369.7134 | 1237.1342 | 0 | 0 | 0 | 0 | 0 | 0 | 0 | 1606.8476 | 7537 | 894.8276 | 1237.1342 | 0 | 17 | 0 | 0 | 0 | 0 | 0 | 2148.9618 | 7537 | 369.7134 | 1237.1342 | 0 | 0 | 0 | 0 | 0 | 0 | 0 | 1606.8476
7538 | 921.7822 | 0 | 0 | 0 | 0 | 0 | 0 | 921.7822 |  | 7538 | 921.7822 | 0 | 0 | 0 | 0 | 0 | 0 | 921.7822 | 7538 | 921.7822 | 0 | 0 | 0 | 0 | 0 | 0 | 921.7822 | 7538 | 970.297 | 577.1948 | 0 | 0 | 0 | 0 | 0 | 1547.4918 | 7538 | 970.297 | 577.1948 | 0 | 0 | 0 | 0 | 0 | 1547.4918 | 7538 | 970.297 | 577.1948 | 0 | 0 | 0 | 0 | 0 | 1547.4918 | 7538 | 986.4686 | 1154.3895 | 0 | 0 | 0 | 0 | 0 | 0 | 0 | 2140.8582 | 7538 | 986.4686 | 1154.3895 | 0 | 17 | 0 | 0 | 0 | 0 | 0 | 2157.8582 | 7538 | 986.4686 | 1154.3895 | 0 | 0 | 0 | 0 | 0 | 0 | 0 | 2140.8582
7539 | 818.3168 | 0 | 0 | 0 | 0 | 0 | 0 | 818.3168 |  | 7539 | 818.3168 | 0 | 0 | 0 | 0 | 0 | 0 | 818.3168 | 7539 | 818.3168 | 0 | 0 | 0 | 0 | 0 | 0 | 818.3168 | 7539 | 861.3861 | 529.7679 | 0 | 0 | 0 | 0 | 0 | 1391.154 | 7539 | 861.3861 | 529.7679 | 0 | 0 | 0 | 0 | 0 | 1391.154 | 7539 | 861.3861 | 529.7679 | 0 | 0 | 0 | 0 | 0 | 1391.154 | 7539 | 547.3118 | 1059.5358 | 0 | 0 | 0 | 0 | 0 | 0 | 0 | 1606.8476 | 7539 | 875.7426 | 1059.5358 | 0 | 17 | 0 | 0 | 0 | 0 | 0 | 1952.2784 | 7539 | 875.7426 | 1059.5358 | 0 | 0 | 0 | 0 | 0 | 0 | 0 | 1935.2784
7540 | 761.8812 | 0 | 0 | 0 | 0 | 0 | 0 | 761.8812 |  | 7540 | 761.8812 | 0 | 0 | 0 | 0 | 0 | 0 | 761.8812 | 7540 | 761.8812 | 0 | 0 | 0 | 0 | 0 | 0 | 761.8812 | 7540 | 801.9802 | 453.0777 | 0 | 0 | 0 | 0 | 0 | 1255.0579 | 7540 | 801.9802 | 453.0777 | 0 | 0 | 0 | 0 | 0 | 1255.0579 | 7540 | 801.9802 | 453.0777 | 0 | 0 | 0 | 0 | 0 | 1255.0579 | 7540 | 815.3465 | 906.1554 | 0 | 0 | 0 | 0 | 0 | 0 | 0 | 1721.5019 | 7540 | 774.3674 | 906.1554 | 0 | 17 | 0 | 0 | 0 | 0 | 0 | 1697.5228 | 7540 | 815.3465 | 906.1554 | 0 | 0 | 0 | 0 | 0 | 0 | 0 | 1721.5019
7541 | 799.505 | 0 | 0 | 0 | 0 | 0 | 0 | 799.505 |  | 7541 | 799.505 | 0 | 0 | 0 | 0 | 0 | 0 | 799.505 | 7541 | 799.505 | 0 | 0 | 0 | 0 | 0 | 0 | 799.505 | 7541 | 841.5842 | 349.1423 | 0 | 0 | 0 | 0 | 0 | 1190.7264 | 7541 | 841.5842 | 349.1423 | 0 | 0 | 0 | 0 | 0 | 1190.7264 | 7541 | 841.5842 | 349.1423 | 0 | 0 | 0 | 0 | 0 | 1190.7264 | 7541 | 855.6106 | 698.2846 | 0 | 0 | 0 | 0 | 0 | 0 | 0 | 1553.8951 | 7541 | 855.6106 | 698.2846 | 0 | 17 | 0 | 0 | 0 | 0 | 0 | 1570.8951 | 7541 | 855.6106 | 698.2846 | 0 | 0 | 0 | 0 | 0 | 0 | 0 | 1553.8951
7542 | 818.3168 | 0 | 0 | 0 | 0 | 0 | 0 | 818.3168 |  | 7542 | 818.3168 | 0 | 0 | 0 | 0 | 0 | 0 | 818.3168 | 7542 | 818.3168 | 0 | 0 | 0 | 0 | 0 | 0 | 818.3168 | 7542 | 861.3861 | 294.6519 | 0 | 0 | 0 | 0 | 0 | 1156.038 | 7542 | 861.3861 | 294.6519 | 0 | 0 | 0 | 0 | 0 | 1156.038 | 7542 | 861.3861 | 294.6519 | 0 | 0 | 0 | 0 | 0 | 1156.038 | 7542 | 875.7426 | 589.3037 | 0 | 0 | 0 | 0 | 0 | 0 | 0 | 1465.0463 | 7542 | 875.7426 | 589.3037 | 0 | 17 | 0 | 0 | 0 | 0 | 0 | 1482.0463 | 7542 | 875.7426 | 589.3037 | 0 | 0 | 0 | 0 | 0 | 0 | 0 | 1465.0463
7543 | 743.0693 | 0 | 35.6014 | 0 | 0 | 0 | 0 | 778.6707 |  | 7543 | 743.0693 | 0 | 35.6014 | 0 | 0 | 0 | 0 | 778.6707 | 7543 | 743.0693 | 0 | 35.6014 | 0 | 0 | 0 | 0 | 778.6707 | 7543 | 782.1782 | 307.7699 | 38.488 | 0 | 0 | 0 | 0 | 1128.4361 | 7543 | 782.1782 | 307.7699 | 38.488 | 0 | 0 | 0 | 0 | 1128.4361 | 7543 | 782.1782 | 307.7699 | 38.488 | 0 | 0 | 0 | 0 | 1128.4361 | 7543 | 795.2145 | 615.5399 | 48.11 | 0 | 0 | 0 | 0 | 0 | 0 | 1458.8643 | 7543 | 795.2145 | 615.5399 | 48.11 | 17 | 0 | 0 | 0 | 0 | 0 | 1475.8643 | 7543 | 795.2145 | 615.5399 | 48.11 | 0 | 0 | 0 | 0 | 0 | 0 | 1458.8643
7544 | 761.8812 | 0 | 183.0928 | 0 | 0 | 0 | 0 | 944.974 |  | 7544 | 761.8812 | 0 | 183.0928 | 0 | 0 | 0 | 0 | 944.974 | 7544 | 761.8812 | 0 | 183.0928 | 0 | 0 | 0 | 0 | 944.974 | 7544 | 801.9802 | 370.333 | 197.9381 | 0 | 0 | 0 | 0 | 1370.2513 | 7544 | 801.9802 | 370.333 | 197.9381 | 0 | 0 | 0 | 0 | 1370.2513 | 7544 | 801.9802 | 370.333 | 197.9381 | 0 | 0 | 0 | 0 | 1370.2513 | 7544 | 815.3465 | 740.666 | 247.4227 | 0 | 0 | 0 | 0 | 0 | 0 | 1803.4352 | 7544 | 815.3465 | 740.666 | 247.4227 | 17 | 0 | 0 | 0 | 0 | 0 | 1820.4352 | 7544 | 815.3465 | 740.666 | 247.4227 | 0 | 0 | 0 | 0 | 0 | 0 | 1803.4352
7545 | 601.9802 | 0 | 310.2405 | 0 | 0 | 0 | 0 | 912.2207 |  | 7545 | 601.9802 | 0 | 310.2405 | 0 | 0 | 0 | 0 | 912.2207 | 7545 | 601.9802 | 0 | 310.2405 | 0 | 0 | 0 | 0 | 912.2207 | 7545 | 633.6634 | 458.1231 | 335.3952 | 0 | 0 | 0 | 0 | 1427.1817 | 7545 | 633.6634 | 458.1231 | 335.3952 | 0 | 0 | 0 | 0 | 1427.1817 | 7545 | 633.6634 | 458.1231 | 335.3952 | 0 | 0 | 0 | 0 | 1427.1817 | 7545 | 644.2244 | 916.2462 | 419.244 | 0 | 0 | 0 | 0 | 0 | 0 | 1979.7146 | 7545 | 644.2244 | 916.2462 | 419.244 | 17 | 0 | 0 | 0 | 0 | 0 | 1996.7146 | 7545 | 644.2244 | 916.2462 | 419.244 | 0 | 0 | 0 | 0 | 0 | 0 | 1979.7146
7546 | 780.6931 | 0 | 310.2405 | 0 | 0 | 0 | 0 | 1090.9336 |  | 7546 | 780.6931 | 0 | 310.2405 | 0 | 0 | 0 | 0 | 1090.9336 | 7546 | 780.6931 | 0 | 310.2405 | 0 | 0 | 0 | 0 | 1090.9336 | 7546 | 821.7822 | 513.6226 | 335.3952 | 0 | 0 | 0 | 0 | 1670.8 | 7546 | 821.7822 | 513.6226 | 335.3952 | 0 | 0 | 0 | 0 | 1670.8 | 7546 | 821.7822 | 513.6226 | 335.3952 | 0 | 0 | 0 | 0 | 1670.8 | 7546 | 707.0282 | 1027.2452 | 419.244 | 0 | 0 | 0 | 0 | 0 | 0 | 2153.5174 | 7546 | 835.4785 | 1027.2452 | 419.244 | 17 | 0 | 0 | 0 | 0 | 0 | 2298.9677 | 7546 | 835.4785 | 1027.2452 | 419.244 | 0 | 0 | 0 | 0 | 0 | 0 | 2281.9677
7547 | 968.8119 | 0 | 294.9828 | 0 | 0 | 0 | 0 | 1263.7947 |  | 7547 | 968.8119 | 0 | 294.9828 | 0 | 0 | 0 | 0 | 1263.7947 | 7547 | 968.8119 | 0 | 294.9828 | 0 | 0 | 0 | 0 | 1263.7947 | 7547 | 1019.802 | 583.2492 | 318.9003 | 0 | 0 | 0 | 0 | 1921.9516 | 7547 | 1019.802 | 583.2492 | 318.9003 | 0 | 0 | 0 | 0 | 1921.9516 | 7547 | 1019.802 | 583.2492 | 318.9003 | 0 | 0 | 0 | 0 | 1921.9516 | 7547 | 1036.7987 | 1166.4985 | 398.6254 | 0 | 0 | 0 | 0 | 0 | 0 | 2601.9226 | 7547 | 1036.7987 | 1166.4985 | 398.6254 | 17 | 0 | 0 | 0 | 0 | 0 | 2618.9226 | 7547 | 1036.7987 | 1166.4985 | 398.6254 | 0 | 0 | 0 | 0 | 0 | 0 | 2601.9226
7548 | 1053.4653 | 0 | 188.1787 | 0 | 0 | 0 | 0 | 1241.644 |  | 7548 | 1053.4653 | 0 | 188.1787 | 0 | 0 | 0 | 0 | 1241.644 | 7548 | 1053.4653 | 0 | 188.1787 | 0 | 0 | 0 | 0 | 1241.644 | 7548 | 1108.9109 | 682.1393 | 203.4364 | 0 | 0 | 0 | 0 | 1994.4866 | 7548 | 1108.9109 | 682.1393 | 203.4364 | 0 | 0 | 0 | 0 | 1994.4866 | 7548 | 1108.9109 | 682.1393 | 203.4364 | 0 | 0 | 0 | 0 | 1994.4866 | 7548 | 1127.3927 | 1364.2785 | 254.2955 | 0 | 0 | 0 | 0 | 0 | 0 | 2745.9668 | 7548 | 1127.3927 | 1364.2785 | 254.2955 | 17 | 0 | 0 | 0 | 0 | 0 | 2762.9668 | 7548 | 1127.3927 | 1364.2785 | 254.2955 | 0 | 0 | 0 | 0 | 0 | 0 | 2745.9668
7549 | 1166.3366 | 0 | 81.3746 | 0 | 0 | 0 | 0 | 1247.7112 |  | 7549 | 1166.3366 | 0 | 81.3746 | 0 | 0 | 0 | 0 | 1247.7112 | 7549 | 1166.3366 | 0 | 81.3746 | 0 | 0 | 0 | 0 | 1247.7112 | 7549 | 1227.7228 | 762.8658 | 87.9725 | 0 | 0 | 0 | 0 | 2078.5611 | 7549 | 1227.7228 | 762.8658 | 87.9725 | 0 | 0 | 0 | 0 | 2078.5611 | 7549 | 1227.7228 | 762.8658 | 87.9725 | 0 | 0 | 0 | 0 | 2078.5611 | 7549 | 522.2407 | 1525.7316 | 109.9656 | 0 | 0 | 0 | 0 | 0 | 0 | 2157.9379 | 7549 | 1248.1848 | 1525.7316 | 109.9656 | 17 | 0 | 0 | 0 | 0 | 0 | 2900.882 | 7549 | 1248.1848 | 1525.7316 | 109.9656 | 0 | 0 | 0 | 0 | 0 | 0 | 2883.882
7550 | 1241.5842 | 0 | 20.3436 | 0 | 0 | 0 | 0 | 1261.9278 |  | 7550 | 1241.5842 | 0 | 20.3436 | 0 | 0 | 0 | 0 | 1261.9278 | 7550 | 1241.5842 | 0 | 20.3436 | 0 | 0 | 0 | 0 | 1261.9278 | 7550 | 1306.9307 | 773.9657 | 21.9931 | 0 | 0 | 0 | 0 | 2102.8895 | 7550 | 1306.9307 | 773.9657 | 21.9931 | 0 | 0 | 0 | 0 | 2102.8895 | 7550 | 1306.9307 | 773.9657 | 21.9931 | 0 | 0 | 0 | 0 | 2102.8895 | 7550 | 567.7801 | 1547.9314 | 27.4914 | 0 | 0 | 0 | 0 | 0 | 0 | 2143.2029 | 7550 | 1328.7129 | 1547.9314 | 27.4914 | 17 | 0 | 0 | 0 | 0 | 0 | 2921.1357 | 7550 | 1328.7129 | 1547.9314 | 27.4914 | 0 | 0 | 0 | 0 | 0 | 0 | 2904.1357
7551 | 1345.0495 | 0 | 0 | 0 | 0 | 0 | 0 | 1345.0495 |  | 7551 | 1345.0495 | 0 | 0 | 0 | 0 | 0 | 0 | 1345.0495 | 7551 | 1345.0495 | 0 | 0 | 0 | 0 | 0 | 0 | 1345.0495 | 7551 | 1415.8416 | 821.3925 | 0 | 0 | 0 | 0 | 0 | 2237.2341 | 7551 | 1415.8416 | 821.3925 | 0 | 0 | 0 | 0 | 0 | 2237.2341 | 7551 | 1415.8416 | 821.3925 | 0 | 0 | 0 | 0 | 0 | 2237.2341 | 7551 | 1043.214 | 1642.7851 | 0 | 0 | 0 | 0 | 0 | 0 | 0 | 2685.9991 | 7551 | 1439.4389 | 1642.7851 | 0 | 17 | 0 | 0 | 0 | 0 | 0 | 3099.224 | 7551 | 1439.4389 | 1642.7851 | 0 | 0 | 0 | 0 | 0 | 0 | 0 | 3082.224
7552 | 1476.7327 | 0 | 0 | 0 | 0 | 0 | 0 | 1476.7327 |  | 7552 | 1476.7327 | 0 | 0 | 0 | 0 | 0 | 0 | 1476.7327 | 7552 | 1476.7327 | 0 | 0 | 0 | 0 | 0 | 0 | 1476.7327 | 7552 | 1554.4554 | 831.4834 | 0 | 0 | 0 | 0 | 0 | 2385.9388 | 7552 | 1554.4554 | 831.4834 | 0 | 0 | 0 | 0 | 0 | 2385.9388 | 7552 | 1554.4554 | 831.4834 | 0 | 0 | 0 | 0 | 0 | 2385.9388 | 7552 | 1580.363 | 1662.9667 | 0 | 0 | 0 | 0 | 0 | 0 | 0 | 3243.3297 | 7552 | 1580.363 | 1662.9667 | 0 | 17 | 0 | 0 | 0 | 0 | 0 | 3260.3297 | 7552 | 1580.363 | 1662.9667 | 0 | 0 | 0 | 0 | 0 | 0 | 0 | 3243.3297
7553 | 1486.1386 | 0 | 0 | 0 | 0 | 0 | 0 | 1486.1386 |  | 7553 | 1486.1386 | 0 | 0 | 0 | 0 | 0 | 0 | 1486.1386 | 7553 | 1486.1386 | 0 | 0 | 0 | 0 | 0 | 0 | 1486.1386 | 7553 | 1564.3564 | 826.4379 | 0 | 0 | 0 | 0 | 0 | 2390.7944 | 7553 | 1564.3564 | 826.4379 | 0 | 0 | 0 | 0 | 0 | 2390.7944 | 7553 | 1564.3564 | 826.4379 | 0 | 0 | 0 | 0 | 0 | 2390.7944 | 7553 | 1590.429 | 1652.8759 | 0 | 0 | 0 | 0 | 0 | 0 | 0 | 3243.3049 | 7553 | 1590.429 | 1652.8759 | 0 | 17 | 0 | 0 | 0 | 0 | 0 | 3260.3049 | 7553 | 1590.429 | 1652.8759 | 0 | 0 | 0 | 0 | 0 | 0 | 0 | 3243.3049
7554 | 1241.5842 | 0 | 0 | 0 | 0 | 0 | 0 | 1241.5842 |  | 7554 | 1241.5842 | 0 | 0 | 0 | 0 | 0 | 0 | 1241.5842 | 7554 | 1241.5842 | 0 | 0 | 0 | 0 | 0 | 0 | 1241.5842 | 7554 | 1306.9307 | 815.338 | 0 | 0 | 0 | 0 | 0 | 2122.2687 | 7554 | 1306.9307 | 815.338 | 0 | 0 | 0 | 0 | 0 | 2122.2687 | 7554 | 1306.9307 | 815.338 | 0 | 0 | 0 | 0 | 0 | 2122.2687 | 7554 | 1328.7129 | 1630.6761 | 0 | 0 | 0 | 0 | 0 | 0 | 0 | 2959.389 | 7554 | 1328.7129 | 1630.6761 | 0 | 17 | 0 | 0 | 0 | 0 | 0 | 2976.389 | 7554 | 1328.7129 | 1630.6761 | 0 | 0 | 0 | 0 | 0 | 0 | 0 | 2959.389
7555 | 1241.5842 | 0 | 0 | 0 | 0 | 0 | 0 | 1241.5842 |  | 7555 | 1241.5842 | 0 | 0 | 0 | 0 | 0 | 0 | 1241.5842 | 7555 | 1241.5842 | 0 | 0 | 0 | 0 | 0 | 0 | 1241.5842 | 7555 | 1306.9307 | 830.4743 | 0 | 0 | 0 | 0 | 0 | 2137.405 | 7555 | 1306.9307 | 830.4743 | 0 | 0 | 0 | 0 | 0 | 2137.405 | 7555 | 1306.9307 | 830.4743 | 0 | 0 | 0 | 0 | 0 | 2137.405 | 7555 | 672.7448 | 1660.9485 | 0 | 0 | 0 | 0 | 0 | 0 | 0 | 2333.6933 | 7555 | 249.5222 | 1660.9485 | 0 | 17 | 0 | 0 | 0 | 0 | 0 | 1927.4708 | 7555 | 943.806 | 1660.9485 | 0 | 0 | 0 | 0 | 0 | 0 | 0 | 2604.7545
7556 | 1599.0099 | 0 | 0 | 0 | 0 | 0 | 0 | 1599.0099 |  | 7556 | 1599.0099 | 0 | 0 | 0 | 0 | 0 | 0 | 1599.0099 | 7556 | 1599.0099 | 0 | 0 | 0 | 0 | 0 | 0 | 1599.0099 | 7556 | 1683.1683 | 856.7104 | 0 | 0 | 0 | 0 | 0 | 2539.8787 | 7556 | 1683.1683 | 856.7104 | 0 | 0 | 0 | 0 | 0 | 2539.8787 | 7556 | 1683.1683 | 856.7104 | 0 | 0 | 0 | 0 | 0 | 2539.8787 | 7556 | 266.1389 | 1713.4208 | 0 | 0 | 0 | 0 | 0 | 0 | 0 | 1979.5597 | 7556 | 612.756 | 1713.4208 | 0 | 17 | 0 | 0 | 0 | 0 | 0 | 2343.1768 | 7556 | 766.1389 | 1713.4208 | 0 | 0 | 0 | 0 | 0 | 0 | 0 | 2479.5597
7557 | 1777.7228 | 0 | 0 | 0 | 0 | 0 | 0 | 1777.7228 |  | 7557 | 1777.7228 | 0 | 0 | 0 | 0 | 0 | 0 | 1777.7228 | 7557 | 1777.7228 | 0 | 0 | 0 | 0 | 0 | 0 | 1777.7228 | 7557 | 1871.2871 | 904.1372 | 0 | 0 | 0 | 0 | 0 | 2775.4244 | 7557 | 1871.2871 | 904.1372 | 0 | 0 | 0 | 0 | 0 | 2775.4244 | 7557 | 1871.2871 | 904.1372 | 0 | 0 | 0 | 0 | 0 | 2775.4244 | 7557 | 1902.4752 | 1808.2745 | 0 | 0 | 0 | 0 | 0 | 0 | 0 | 3710.7497 | 7557 | 529.1534 | 1808.2745 | 0 | 17 | 0 | 0 | 0 | 0 | 0 | 2354.4279 | 7557 | 529.1534 | 1808.2745 | 0 | 0 | 0 | 0 | 0 | 0 | 0 | 2337.4279
7558 | 1956.4356 | 0 | 0 | 0 | 0 | 0 | 0 | 1956.4356 |  | 7558 | 1956.4356 | 0 | 0 | 0 | 0 | 0 | 0 | 1956.4356 | 7558 | 1956.4356 | 0 | 0 | 0 | 0 | 0 | 0 | 1956.4356 | 7558 | 2059.4059 | 926.337 | 0 | 0 | 0 | 0 | 0 | 2985.743 | 7558 | 2059.4059 | 926.337 | 0 | 0 | 0 | 0 | 0 | 2985.743 | 7558 | 2059.4059 | 926.337 | 0 | 0 | 0 | 0 | 0 | 2985.743 | 7558 | 0 | 1852.6741 | 0 | 0 | 0 | 0 | 0 | 0 | 0 | 1852.6741 | 7558 | 0 | 1852.6741 | 0 | 17 | 0 | 0 | 0 | 0 | 0 | 1869.6741 | 7558 | 316.9064 | 1852.6741 | 0 | 0 | 0 | 0 | 0 | 0 | 0 | 2169.5805
7559 | 2003.4653 | 0 | 0 | 0 | 0 | 0 | 0 | 2003.4653 |  | 7559 | 2003.4653 | 0 | 0 | 0 | 0 | 0 | 0 | 2003.4653 | 7559 | 2003.4653 | 0 | 0 | 0 | 0 | 0 | 0 | 2003.4653 | 7559 | 2108.9109 | 919.2735 | 0 | 0 | 0 | 0 | 0 | 3028.1844 | 7559 | 2108.9109 | 919.2735 | 0 | 0 | 0 | 0 | 0 | 3028.1844 | 7559 | 1757.699 | 919.2735 | 0 | 0 | 0 | 0 | 0 | 2676.9724 | 7559 | 0 | 1838.5469 | 0 | 0 | 0 | 0 | 0 | 0 | 0 | 1838.5469 | 7559 | 0 | 1838.5469 | 0 | 17 | 0 | 0 | 0 | 0 | 0 | 1855.5469 | 7559 | 269.1464 | 1838.5469 | 0 | 0 | 0 | 0 | 0 | 0 | 0 | 2107.6934
7560 | 2012.8713 | 0 | 0 | 0 | 0 | 0 | 0 | 2012.8713 |  | 7560 | 2012.8713 | 0 | 0 | 0 | 0 | 0 | 0 | 2012.8713 | 7560 | 2012.8713 | 0 | 0 | 0 | 0 | 0 | 0 | 2012.8713 | 7560 | 1432.5702 | 895.0555 | 0 | 0 | 0 | 0 | 0 | 2327.6257 | 7560 | 1897.2535 | 895.0555 | 0 | 0 | 0 | 0 | 0 | 2792.309 | 7560 | 2118.8119 | 895.0555 | 0 | 0 | 0 | 0 | 0 | 3013.8674 | 7560 | 1066.659 | 1790.111 | 0 | 0 | 0 | 0 | 0 | 0 | 0 | 2856.77 | 7560 | 0 | 1790.111 | 0 | 17 | 0 | 0 | 0 | 0 | 0 | 1807.111 | 7560 | 346.4251 | 1790.111 | 0 | 0 | 0 | 0 | 0 | 0 | 0 | 2136.5361
7561 | 1975.2475 | 0 | 0 | 0 | 0 | 0 | 0 | 1975.2475 |  | 7561 | 1975.2475 | 0 | 0 | 0 | 0 | 0 | 0 | 1975.2475 | 7561 | 1975.2475 | 0 | 0 | 0 | 0 | 0 | 0 | 1975.2475 | 7561 | 2079.2079 | 882.9465 | 0 | 0 | 0 | 0 | 0 | 2962.1544 | 7561 | 2079.2079 | 882.9465 | 0 | 0 | 0 | 0 | 0 | 2962.1544 | 7561 | 2079.2079 | 882.9465 | 0 | 0 | 0 | 0 | 0 | 2962.1544 | 7561 | 0 | 1765.893 | 0 | 0 | 0 | 0 | 0 | 0 | 0 | 1765.893 | 7561 | 380.5132 | 1765.893 | 0 | 17 | 0 | 0 | 0 | 0 | 0 | 2163.4063 | 7561 | 0 | 1765.893 | 0 | 0 | 0 | 0 | 0 | 0 | 0 | 1765.893
7562 | 1984.6535 | 0 | 0 | 0 | 0 | 0 | 0 | 1984.6535 |  | 7562 | 1984.6535 | 0 | 0 | 0 | 0 | 0 | 0 | 1984.6535 | 7562 | 1984.6535 | 0 | 0 | 0 | 0 | 0 | 0 | 1984.6535 | 7562 | 2089.1089 | 877.9011 | 0 | 0 | 0 | 0 | 0 | 2967.01 | 7562 | 2089.1089 | 877.9011 | 0 | 0 | 0 | 0 | 0 | 2967.01 | 7562 | 2089.1089 | 877.9011 | 0 | 0 | 0 | 0 | 0 | 2967.01 | 7562 | 342.7275 | 1755.8022 | 0 | 0 | 0 | 0 | 0 | 0 | 0 | 2098.5297 | 7562 | 842.7275 | 1755.8022 | 0 | 17 | 0 | 0 | 0 | 0 | 0 | 2615.5297 | 7562 | 676.0609 | 1755.8022 | 0 | 0 | 0 | 0 | 0 | 0 | 0 | 2431.8631
7563 | 2163.3663 | 0 | 0 | 0 | 0 | 0 | 0 | 2163.3663 |  | 7563 | 2163.3663 | 0 | 0 | 0 | 0 | 0 | 0 | 2163.3663 | 7563 | 2163.3663 | 0 | 0 | 0 | 0 | 0 | 0 | 2163.3663 | 7563 | 2277.2277 | 875.8829 | 0 | 0 | 0 | 0 | 0 | 3153.1107 | 7563 | 2277.2277 | 875.8829 | 0 | 0 | 0 | 0 | 0 | 3153.1107 | 7563 | 2277.2277 | 875.8829 | 0 | 0 | 0 | 0 | 0 | 3153.1107 | 7563 | 855.1069 | 1751.7659 | 0 | 0 | 0 | 0 | 0 | 0 | 0 | 2606.8728 | 7563 | 1355.1069 | 1751.7659 | 0 | 17 | 0 | 0 | 0 | 0 | 0 | 3123.8728 | 7563 | 1355.1069 | 1751.7659 | 0 | 0 | 0 | 0 | 0 | 0 | 0 | 3106.8728
7564 | 2229.2079 | 0 | 0 | 0 | 0 | 0 | 0 | 2229.2079 |  | 7564 | 2229.2079 | 0 | 0 | 0 | 0 | 0 | 0 | 2229.2079 | 7564 | 2229.2079 | 0 | 0 | 0 | 0 | 0 | 0 | 2229.2079 | 7564 | 2346.5347 | 877.9011 | 0 | 0 | 0 | 0 | 0 | 3224.4358 | 7564 | 2346.5347 | 877.9011 | 0 | 0 | 0 | 0 | 0 | 3224.4358 | 7564 | 2346.5347 | 877.9011 | 0 | 0 | 0 | 0 | 0 | 3224.4358 | 7564 | 1160.1944 | 1755.8022 | 0 | 0 | 0 | 0 | 0 | 0 | 0 | 2915.9966 | 7564 | 1160.1944 | 1755.8022 | 0 | 17 | 0 | 0 | 0 | 0 | 0 | 2932.9966 | 7564 | 1160.1944 | 1755.8022 | 0 | 0 | 0 | 0 | 0 | 0 | 0 | 2915.9966
7565 | 2153.9604 | 0 | 0 | 0 | 0 | 0 | 0 | 2153.9604 |  | 7565 | 2153.9604 | 0 | 0 | 0 | 0 | 0 | 0 | 2153.9604 | 7565 | 2153.9604 | 0 | 0 | 0 | 0 | 0 | 0 | 2153.9604 | 7565 | 2267.3267 | 874.8739 | 0 | 0 | 0 | 0 | 0 | 3142.2006 | 7565 | 2267.3267 | 874.8739 | 0 | 0 | 0 | 0 | 0 | 3142.2006 | 7565 | 2267.3267 | 874.8739 | 0 | 0 | 0 | 0 | 0 | 3142.2006 | 7565 | 1623.1867 | 1749.7477 | 0 | 0 | 0 | 0 | 0 | 0 | 0 | 3372.9344 | 7565 | 1623.1867 | 1749.7477 | 0 | 17 | 0 | 0 | 0 | 0 | 0 | 3389.9344 | 7565 | 1583.1867 | 1749.7477 | 0 | 0 | 0 | 0 | 0 | 0 | 0 | 3332.9344
7566 | 2200.9901 | 0 | 0 | 0 | 0 | 0 | 0 | 2200.9901 |  | 7566 | 2200.9901 | 0 | 0 | 0 | 0 | 0 | 0 | 2200.9901 | 7566 | 2200.9901 | 0 | 0 | 0 | 0 | 0 | 0 | 2200.9901 | 7566 | 2316.8317 | 873.8648 | 0 | 0 | 0 | 0 | 0 | 3190.6965 | 7566 | 2316.8317 | 873.8648 | 0 | 0 | 0 | 0 | 0 | 3190.6965 | 7566 | 2316.8317 | 873.8648 | 0 | 0 | 0 | 0 | 0 | 3190.6965 | 7566 | 1232.2684 | 1747.7296 | 0 | 0 | 0 | 0 | 0 | 0 | 0 | 2979.9979 | 7566 | 1232.2684 | 1747.7296 | 0 | 17 | 0 | 0 | 0 | 0 | 0 | 2996.9979 | 7566 | 1192.2684 | 1747.7296 | 0 | 0 | 0 | 0 | 0 | 0 | 0 | 2939.9979
7567 | 2219.802 | 0 | 40.6873 | 0 | 0 | 0 | 0 | 2260.4893 |  | 7567 | 2219.802 | 0 | 40.6873 | 0 | 0 | 0 | 0 | 2260.4893 | 7567 | 2219.802 | 0 | 40.6873 | 0 | 0 | 0 | 0 | 2260.4893 | 7567 | 2336.6337 | 865.7921 | 43.9863 | 0 | 0 | 0 | 0 | 3246.412 | 7567 | 2336.6337 | 865.7921 | 43.9863 | 0 | 0 | 0 | 0 | 3246.412 | 7567 | 2336.6337 | 865.7921 | 43.9863 | 0 | 0 | 0 | 0 | 3246.412 | 7567 | 279.3859 | 1731.5843 | 54.9828 | 0 | 0 | 0 | 0 | 0 | 0 | 2065.9529 | 7567 | 1592.8751 | 1731.5843 | 54.9828 | 17 | 0 | 0 | 0 | 0 | 0 | 3396.4422 | 7567 | 779.3859 | 1731.5843 | 54.9828 | 0 | 0 | 0 | 0 | 0 | 0 | 2565.9529
7568 | 2257.4257 | 0 | 167.8351 | 0 | 0 | 0 | 0 | 2425.2608 |  | 7568 | 2257.4257 | 0 | 167.8351 | 0 | 0 | 0 | 0 | 2425.2608 | 7568 | 2257.4257 | 0 | 167.8351 | 0 | 0 | 0 | 0 | 2425.2608 | 7568 | 2376.2376 | 852.6741 | 181.4433 | 0 | 0 | 0 | 0 | 3410.355 | 7568 | 2376.2376 | 852.6741 | 181.4433 | 0 | 0 | 0 | 0 | 3410.355 | 7568 | 2376.2376 | 852.6741 | 181.4433 | 0 | 0 | 0 | 0 | 3410.355 | 7568 | 173.5853 | 1705.3481 | 226.8041 | 0 | 0 | 0 | 0 | 0 | 0 | 2105.7375 | 7568 | 673.5853 | 1705.3481 | 226.8041 | 17 | 0 | 0 | 0 | 0 | 0 | 2622.7375 | 7568 | 1035.2578 | 1705.3481 | 226.8041 | 0 | 0 | 0 | 0 | 0 | 0 | 2967.4101
7569 | 2351.4851 | 0 | 244.1237 | 0 | 0 | 0 | 0 | 2595.6089 |  | 7569 | 2351.4851 | 0 | 244.1237 | 0 | 0 | 0 | 0 | 2595.6089 | 7569 | 2351.4851 | 0 | 244.1237 | 0 | 0 | 0 | 0 | 2595.6089 | 7569 | 2475.2475 | 821.3925 | 263.9175 | 0 | 0 | 0 | 0 | 3560.5576 | 7569 | 2475.2475 | 821.3925 | 263.9175 | 0 | 0 | 0 | 0 | 3560.5576 | 7569 | 2475.2475 | 821.3925 | 263.9175 | 0 | 0 | 0 | 0 | 3560.5576 | 7569 | 1353.2894 | 1642.7851 | 329.8969 | 0 | 0 | 0 | 0 | 0 | 0 | 3325.9714 | 7569 | 633.0556 | 1642.7851 | 329.8969 | 17 | 0 | 0 | 0 | 0 | 0 | 2622.7375 | 7569 | 822.6799 | 1642.7851 | 329.8969 | 0 | 0 | 0 | 0 | 0 | 0 | 2795.3619
7570 | 2238.6139 | 0 | 340.756 | 0 | 0 | 0 | 0 | 2579.3699 |  | 7570 | 2238.6139 | 0 | 340.756 | 0 | 0 | 0 | 0 | 2579.3699 | 7570 | 2238.6139 | 0 | 340.756 | 0 | 0 | 0 | 0 | 2579.3699 | 7570 | 2356.4356 | 799.1927 | 368.3849 | 0 | 0 | 0 | 0 | 3524.0133 | 7570 | 2356.4356 | 799.1927 | 368.3849 | 0 | 0 | 0 | 0 | 3524.0133 | 7570 | 2356.4356 | 799.1927 | 368.3849 | 0 | 0 | 0 | 0 | 3524.0133 | 7570 | 314.9213 | 1598.3855 | 460.4811 | 0 | 0 | 0 | 0 | 0 | 0 | 2373.7879 | 7570 | 648.2546 | 1598.3855 | 460.4811 | 17 | 0 | 0 | 0 | 0 | 0 | 2724.1212 | 7570 | 545.3975 | 1598.3855 | 460.4811 | 0 | 0 | 0 | 0 | 0 | 0 | 2604.264
7571 | 2191.5842 | 0 | 305.1546 | 0 | 0 | 0 | 0 | 2496.7388 |  | 7571 | 2191.5842 | 0 | 305.1546 | 0 | 0 | 0 | 0 | 2496.7388 | 7571 | 2191.5842 | 0 | 305.1546 | 0 | 0 | 0 | 0 | 2496.7388 | 7571 | 2306.9307 | 808.2745 | 329.8969 | 0 | 0 | 0 | 0 | 3445.1021 | 7571 | 2306.9307 | 808.2745 | 329.8969 | 0 | 0 | 0 | 0 | 3445.1021 | 7571 | 2306.9307 | 808.2745 | 329.8969 | 0 | 0 | 0 | 0 | 3445.1021 | 7571 | 441.6407 | 1616.5489 | 412.3711 | 0 | 0 | 0 | 0 | 0 | 0 | 2470.5608 | 7571 | 441.6407 | 1616.5489 | 412.3711 | 17 | 0 | 0 | 0 | 0 | 0 | 2487.5608 | 7571 | 1353.982 | 1616.5489 | 412.3711 | 0 | 0 | 0 | 0 | 0 | 0 | 3382.9021
7572 | 2003.4653 | 0 | 203.4364 | 0 | 0 | 0 | 0 | 2206.9018 |  | 7572 | 2003.4653 | 0 | 203.4364 | 0 | 0 | 0 | 0 | 2206.9018 | 7572 | 2003.4653 | 0 | 203.4364 | 0 | 0 | 0 | 0 | 2206.9018 | 7572 | 2108.9109 | 802.22 | 219.9313 | 0 | 0 | 0 | 0 | 3131.0621 | 7572 | 2108.9109 | 802.22 | 219.9313 | 0 | 0 | 0 | 0 | 3131.0621 | 7572 | 2108.9109 | 802.22 | 219.9313 | 0 | 0 | 0 | 0 | 3131.0621 | 7572 | 1257.2454 | 1604.44 | 274.9141 | 0 | 0 | 0 | 0 | 0 | 0 | 3136.5994 | 7572 | 1782.3595 | 1604.44 | 274.9141 | 17 | 0 | 0 | 0 | 0 | 0 | 3678.7136 | 7572 | 2144.0594 | 1604.44 | 274.9141 | 0 | 0 | 0 | 0 | 0 | 0 | 4023.4135
7573 | 1777.7228 | 0 | 122.0619 | 0 | 0 | 0 | 0 | 1899.7846 |  | 7573 | 1777.7228 | 0 | 122.0619 | 0 | 0 | 0 | 0 | 1899.7846 | 7573 | 1777.7228 | 0 | 122.0619 | 0 | 0 | 0 | 0 | 1899.7846 | 7573 | 1871.2871 | 763.8749 | 131.9588 | 0 | 0 | 0 | 0 | 2767.1208 | 7573 | 1871.2871 | 763.8749 | 131.9588 | 0 | 0 | 0 | 0 | 2767.1208 | 7573 | 1871.2871 | 763.8749 | 131.9588 | 0 | 0 | 0 | 0 | 2767.1208 | 7573 | 1902.4752 | 1527.7497 | 164.9485 | 0 | 0 | 0 | 0 | 0 | 0 | 3595.1734 | 7573 | 1902.4752 | 1527.7497 | 164.9485 | 17 | 0 | 0 | 0 | 0 | 0 | 3612.1734 | 7573 | 1902.4752 | 1527.7497 | 164.9485 | 0 | 0 | 0 | 0 | 0 | 0 | 3595.1734
7574 | 1589.604 | 0 | 35.6014 | 0 | 0 | 0 | 0 | 1625.2053 |  | 7574 | 1589.604 | 0 | 35.6014 | 0 | 0 | 0 | 0 | 1625.2053 | 7574 | 1589.604 | 0 | 35.6014 | 0 | 0 | 0 | 0 | 1625.2053 | 7574 | 1673.2673 | 724.5207 | 38.488 | 0 | 0 | 0 | 0 | 2436.276 | 7574 | 1673.2673 | 724.5207 | 38.488 | 0 | 0 | 0 | 0 | 2436.276 | 7574 | 1673.2673 | 724.5207 | 38.488 | 0 | 0 | 0 | 0 | 2436.276 | 7574 | 1701.1551 | 1449.0414 | 48.11 | 0 | 0 | 0 | 0 | 0 | 0 | 3198.3065 | 7574 | 1701.1551 | 1449.0414 | 48.11 | 17 | 0 | 0 | 0 | 0 | 0 | 3215.3065 | 7574 | 1701.1551 | 1449.0414 | 48.11 | 0 | 0 | 0 | 0 | 0 | 0 | 3198.3065
7575 | 1382.6733 | 0 | 0 | 0 | 0 | 0 | 0 | 1382.6733 |  | 7575 | 1382.6733 | 0 | 0 | 0 | 0 | 0 | 0 | 1382.6733 | 7575 | 1382.6733 | 0 | 0 | 0 | 0 | 0 | 0 | 1382.6733 | 7575 | 1455.4455 | 675.0757 | 0 | 0 | 0 | 0 | 0 | 2130.5212 | 7575 | 1455.4455 | 675.0757 | 0 | 0 | 0 | 0 | 0 | 2130.5212 | 7575 | 1455.4455 | 675.0757 | 0 | 0 | 0 | 0 | 0 | 2130.5212 | 7575 | 1479.703 | 1350.1514 | 0 | 0 | 0 | 0 | 0 | 0 | 0 | 2829.8543 | 7575 | 1479.703 | 1350.1514 | 0 | 17 | 0 | 0 | 0 | 0 | 0 | 2846.8543 | 7575 | 1479.703 | 1350.1514 | 0 | 0 | 0 | 0 | 0 | 0 | 0 | 2829.8543
7576 | 1185.1485 | 0 | 0 | 0 | 0 | 0 | 76.9983 | 1262.1468 |  | 7576 | 1185.1485 | 0 | 0 | 0 | 0 | 0 | 76.9983 | 1262.1468 | 7576 | 1185.1485 | 0 | 0 | 0 | 0 | 0 | 76.9983 | 1262.1468 | 7576 | 1247.5248 | 625.6307 | 0 | 0 | 0 | 0 | 0 | 1873.1554 | 7576 | 1247.5248 | 625.6307 | 0 | 0 | 0 | 0 | 0 | 1873.1554 | 7576 | 1247.5248 | 625.6307 | 0 | 0 | 0 | 0 | 0 | 1873.1554 | 7576 | 1268.3168 | 1251.2614 | 0 | 0 | 0 | 0 | 0 | 0 | 0 | 2519.5782 | 7576 | 1268.3168 | 1251.2614 | 0 | 17 | 0 | 0 | 0 | 0 | 0 | 2536.5782 | 7576 | 1268.3168 | 1251.2614 | 0 | 0 | 0 | 0 | 0 | 0 | 0 | 2519.5782
7577 | 1109.901 | 0 | 0 | 0 | 0 | 0 | 130.0365 | 1239.9375 |  | 7577 | 1109.901 | 0 | 0 | 0 | 0 | 0 | 130.0365 | 1239.9375 | 7577 | 1109.901 | 0 | 0 | 0 | 0 | 0 | 130.0365 | 1239.9375 | 7577 | 1168.3168 | 566.0949 | 0 | 22.8996 | 0 | 0 | 0 | 1757.3113 | 7577 | 1168.3168 | 566.0949 | 0 | 22.8996 | 0 | 0 | 0 | 1757.3113 | 7577 | 1168.3168 | 566.0949 | 0 | 22.8996 | 0 | 0 | 0 | 1757.3113 | 7577 | 1187.7888 | 1132.1897 | 0 | 0 | 0 | 0 | 0 | 0 | 0 | 2319.9785 | 7577 | 1187.7888 | 1132.1897 | 0 | 17 | 0 | 0 | 0 | 0 | 0 | 2336.9785 | 7577 | 1187.7888 | 1132.1897 | 0 | 0 | 0 | 0 | 0 | 0 | 0 | 2319.9785
7578 | 865.3465 | 0 | 0 | 150 | 0 | 0 | 194.6083 | 1209.9549 |  | 7578 | 865.3465 | 0 | 0 | 150 | 0 | 0 | 194.6083 | 1209.9549 | 7578 | 865.3465 | 0 | 0 | 150 | 0 | 0 | 194.6083 | 1209.9549 | 7578 | 910.8911 | 488.3956 | 0 | 150 | 0 | 0 | 0 | 1549.2866 | 7578 | 910.8911 | 488.3956 | 0 | 150 | 0 | 0 | 0 | 1549.2866 | 7578 | 910.8911 | 488.3956 | 0 | 150 | 0 | 0 | 0 | 1549.2866 | 7578 | 926.0726 | 976.7911 | 0 | 7.8841 | 0 | 0 | 0 | 0 | 0 | 1910.7478 | 7578 | 926.0726 | 976.7911 | 0 | 17 | 0 | 0 | 0 | 0 | 0 | 1919.8637 | 7578 | 926.0726 | 976.7911 | 0 | 7.8841 | 0 | 0 | 0 | 0 | 0 | 1910.7478
7579 | 743.0693 | 0 | 0 | 150 | 0 | 0 | 273.5774 | 1166.6467 |  | 7579 | 743.0693 | 0 | 0 | 150 | 0 | 0 | 273.5774 | 1166.6467 | 7579 | 743.0693 | 0 | 0 | 150 | 0 | 0 | 273.5774 | 1166.6467 | 7579 | 782.1782 | 401.6145 | 0 | 150 | 0 | 0 | 0 | 1333.7927 | 7579 | 782.1782 | 401.6145 | 0 | 150 | 0 | 0 | 0 | 1333.7927 | 7579 | 782.1782 | 401.6145 | 0 | 150 | 0 | 0 | 0 | 1333.7927 | 7579 | 795.2145 | 803.2291 | 0 | 150 | 0 | 0 | 0 | 0 | 0 | 1748.4436 | 7579 | 795.2145 | 803.2291 | 0 | 66 | 0 | 0 | 0 | 0 | 0 | 1664.4436 | 7579 | 795.2145 | 803.2291 | 0 | 150 | 0 | 0 | 0 | 0 | 0 | 1748.4436
7580 | 564.3564 | 0 | 0 | 150 | 0 | 0 | 394.546 | 1108.9024 |  | 7580 | 564.3564 | 0 | 0 | 150 | 0 | 0 | 375.5584 | 1089.9148 | 7580 | 564.3564 | 0 | 0 | 150 | 0 | 0 | 394.546 | 1108.9024 | 7580 | 594.0594 | 313.8244 | 0 | 150 | 0 | 0 | 0 | 1057.8838 | 7580 | 594.0594 | 313.8244 | 0 | 150 | 0 | 0 | 0 | 1057.8838 | 7580 | 594.0594 | 313.8244 | 0 | 150 | 0 | 0 | 0 | 1057.8838 | 7580 | 603.9604 | 627.6488 | 0 | 150 | 0 | 0 | 0 | 0 | 0 | 1381.6092 | 7580 | 603.9604 | 627.6488 | 0 | 66 | 0 | 0 | 0 | 0 | 0 | 1297.6092 | 7580 | 603.9604 | 627.6488 | 0 | 150 | 0 | 0 | 0 | 0 | 0 | 1381.6092
7581 | 460.8911 | 0 | 0 | 150 | 0 | 0 | 422.4996 | 1033.3907 |  | 7581 | 460.8911 | 0 | 0 | 150 | 0 | 0 | 300 | 910.8911 | 7581 | 460.8911 | 0 | 0 | 150 | 0 | 0 | 422.4996 | 1033.3907 | 7581 | 485.1485 | 229.0616 | 0 | 150 | 0 | 0 | 0 | 864.2101 | 7581 | 485.1485 | 229.0616 | 0 | 150 | 0 | 0 | 0 | 864.2101 | 7581 | 485.1485 | 229.0616 | 0 | 150 | 0 | 0 | 0 | 864.2101 | 7581 | 493.2343 | 458.1231 | 0 | 150 | 0 | 0 | 0 | 0 | 0 | 1101.3574 | 7581 | 493.2343 | 458.1231 | 0 | 66 | 0 | 0 | 0 | 0 | 0 | 1017.3574 | 7581 | 493.2343 | 458.1231 | 0 | 150 | 0 | 0 | 0 | 0 | 0 | 1101.3574
7582 | 310.396 | 0 | 0 | 150 | 0 | 0 | 300 | 760.396 |  | 7582 | 310.396 | 0 | 0 | 150 | 0 | 0 | 300 | 760.396 | 7582 | 310.396 | 0 | 0 | 150 | 0 | 0 | 300 | 760.396 | 7582 | 326.7327 | 165.4894 | 0 | 150 | 0 | 0 | 0 | 642.2221 | 7582 | 326.7327 | 165.4894 | 0 | 150 | 0 | 0 | 0 | 642.2221 | 7582 | 326.7327 | 165.4894 | 0 | 150 | 0 | 0 | 0 | 642.2221 | 7582 | 332.1782 | 330.9788 | 0 | 150 | 0 | 0 | 0 | 0 | 0 | 813.157 | 7582 | 332.1782 | 330.9788 | 0 | 66 | 0 | 0 | 0 | 0 | 0 | 729.157 | 7582 | 332.1782 | 330.9788 | 0 | 150 | 0 | 0 | 0 | 0 | 0 | 813.157
7583 | 159.901 | 0 | 0 | 0 | 0 | 0 | 150 | 309.901 |  | 7583 | 159.901 | 0 | 0 | 0 | 0 | 0 | 150 | 309.901 | 7583 | 159.901 | 0 | 0 | 0 | 0 | 0 | 150 | 309.901 | 7583 | 168.3168 | 124.1171 | 0 | 150 | 0 | 0 | 0 | 442.4339 | 7583 | 168.3168 | 124.1171 | 0 | 150 | 0 | 0 | 0 | 442.4339 | 7583 | 168.3168 | 124.1171 | 0 | 150 | 0 | 0 | 0 | 442.4339 | 7583 | 171.1221 | 248.2341 | 0 | 150 | 0 | 0 | 0 | 0 | 0 | 569.3562 | 7583 | 171.1221 | 248.2341 | 0 | 66 | 0 | 0 | 0 | 0 | 0 | 485.3562 | 7583 | 171.1221 | 248.2341 | 0 | 150 | 0 | 0 | 0 | 0 | 0 | 569.3562
7584 | 122.2772 | 0 | 0 | 0 | 0 | 0 | 150 | 272.2772 |  | 7584 | 122.2772 | 0 | 0 | 0 | 0 | 0 | 150 | 272.2772 | 7584 | 122.2772 | 0 | 0 | 0 | 0 | 0 | 150 | 272.2772 | 7584 | 128.7129 | 92.8355 | 0 | 150 | 0 | 0 | 0 | 371.5484 | 7584 | 128.7129 | 92.8355 | 0 | 150 | 0 | 0 | 0 | 371.5484 | 7584 | 128.7129 | 92.8355 | 0 | 150 | 0 | 0 | 0 | 371.5484 | 7584 | 130.8581 | 185.671 | 0 | 150 | 0 | 0 | 0 | 0 | 0 | 466.5291 | 7584 | 130.8581 | 185.671 | 0 | 66 | 0 | 0 | 0 | 0 | 0 | 382.5291 | 7584 | 130.8581 | 185.671 | 0 | 150 | 0 | 0 | 0 | 0 | 0 | 466.5291
7585 | 150.495 | 0 | 0 | 0 | 0 | 0 | 150 | 300.495 |  | 7585 | 150.495 | 0 | 0 | 0 | 0 | 0 | 150 | 300.495 | 7585 | 150.495 | 0 | 0 | 0 | 0 | 0 | 150 | 300.495 | 7585 | 158.4158 | 64.5812 | 0 | 0 | 0 | 0 | 0 | 222.9971 | 7585 | 158.4158 | 64.5812 | 0 | 0 | 0 | 0 | 0 | 222.9971 | 7585 | 158.4158 | 64.5812 | 0 | 0 | 0 | 0 | 0 | 222.9971 | 7585 | 161.0561 | 129.1625 | 0 | 0 | 0 | 0 | 0 | 0 | 0 | 290.2186 | 7585 | 161.0561 | 129.1625 | 0 | 66 | 0 | 0 | 0 | 0 | 0 | 356.2186 | 7585 | 161.0561 | 129.1625 | 0 | 0 | 0 | 0 | 0 | 0 | 0 | 290.2186
7586 | 112.8713 | 0 | 0 | 0 | 0 | 0 | 150 | 262.8713 |  | 7586 | 112.8713 | 0 | 0 | 0 | 0 | 0 | 150 | 262.8713 | 7586 | 112.8713 | 0 | 0 | 0 | 0 | 0 | 150 | 262.8713 | 7586 | 118.8119 | 41.3724 | 0 | 0 | 0 | 0 | 0 | 160.1842 | 7586 | 118.8119 | 41.3724 | 0 | 0 | 0 | 0 | 0 | 160.1842 | 7586 | 118.8119 | 41.3724 | 0 | 0 | 0 | 0 | 0 | 160.1842 | 7586 | 120.7921 | 82.7447 | 0 | 0 | 0 | 0 | 0 | 0 | 0 | 203.5368 | 7586 | 120.7921 | 82.7447 | 0 | 66 | 0 | 0 | 0 | 0 | 0 | 269.5368 | 7586 | 120.7921 | 82.7447 | 0 | 0 | 0 | 0 | 0 | 0 | 0 | 203.5368
7587 | 84.6535 | 0 | 0 | 0 | 0 | 0 | 150 | 234.6535 |  | 7587 | 84.6535 | 0 | 0 | 0 | 0 | 0 | 150 | 234.6535 | 7587 | 84.6535 | 0 | 0 | 0 | 0 | 0 | 150 | 234.6535 | 7587 | 89.1089 | 20.1816 | 0 | 0 | 0 | 0 | 0 | 109.2905 | 7587 | 89.1089 | 20.1816 | 0 | 0 | 0 | 0 | 0 | 109.2905 | 7587 | 89.1089 | 20.1816 | 0 | 0 | 0 | 0 | 0 | 109.2905 | 7587 | 90.5941 | 40.3633 | 0 | 0 | 0 | 0 | 0 | 0 | 0 | 130.9573 | 7587 | 90.5941 | 40.3633 | 0 | 42 | 0 | 0 | 0 | 0 | 0 | 172.9573 | 7587 | 90.5941 | 40.3633 | 0 | 0 | 0 | 0 | 0 | 0 | 0 | 130.9573
7588 | 94.0594 | 0 | 0 | 0 | 0 | 0 | 150 | 244.0594 |  | 7588 | 94.0594 | 0 | 0 | 0 | 0 | 0 | 150 | 244.0594 | 7588 | 94.0594 | 0 | 0 | 0 | 0 | 0 | 150 | 244.0594 | 7588 | 99.0099 | 9.0817 | 0 | 0 | 0 | 0 | 0 | 108.0916 | 7588 | 99.0099 | 9.0817 | 0 | 0 | 0 | 0 | 0 | 108.0916 | 7588 | 99.0099 | 9.0817 | 0 | 0 | 0 | 0 | 0 | 108.0916 | 7588 | 100.6601 | 18.1635 | 0 | 0 | 0 | 0 | 0 | 0 | 0 | 118.8235 | 7588 | 100.6601 | 18.1635 | 0 | 17 | 0 | 0 | 0 | 0 | 0 | 135.8235 | 7588 | 100.6601 | 18.1635 | 0 | 0 | 0 | 0 | 0 | 0 | 0 | 118.8235
7589 | 94.0594 | 0 | 0 | 0 | 0 | 0 | 150 | 244.0594 |  | 7589 | 94.0594 | 0 | 0 | 0 | 0 | 0 | 150 | 244.0594 | 7589 | 94.0594 | 0 | 0 | 0 | 0 | 0 | 150 | 244.0594 | 7589 | 99.0099 | 7.0636 | 0 | 0 | 0 | 0 | 0 | 106.0735 | 7589 | 99.0099 | 7.0636 | 0 | 0 | 0 | 0 | 0 | 106.0735 | 7589 | 99.0099 | 7.0636 | 0 | 0 | 0 | 0 | 0 | 106.0735 | 7589 | 100.6601 | 14.1271 | 0 | 0 | 0 | 0 | 0 | 0 | 0 | 114.7872 | 7589 | 100.6601 | 14.1271 | 0 | 17 | 0 | 0 | 0 | 0 | 0 | 131.7872 | 7589 | 100.6601 | 14.1271 | 0 | 0 | 0 | 0 | 0 | 0 | 0 | 114.7872
7590 | 103.4653 | 0 | 0 | 0 | 0 | 0 | 150 | 253.4653 |  | 7590 | 103.4653 | 0 | 0 | 0 | 0 | 0 | 150 | 253.4653 | 7590 | 103.4653 | 0 | 0 | 0 | 0 | 0 | 150 | 253.4653 | 7590 | 108.9109 | 12.109 | 0 | 0 | 0 | 0 | 0 | 121.0199 | 7590 | 108.9109 | 12.109 | 0 | 0 | 0 | 0 | 0 | 121.0199 | 7590 | 108.9109 | 12.109 | 0 | 0 | 0 | 0 | 0 | 121.0199 | 7590 | 110.7261 | 24.218 | 0 | 0 | 0 | 0 | 0 | 0 | 0 | 134.944 | 7590 | 110.7261 | 24.218 | 0 | 66 | 0 | 0 | 0 | 0 | 0 | 200.944 | 7590 | 110.7261 | 24.218 | 0 | 0 | 0 | 0 | 0 | 0 | 0 | 134.944
7591 | 94.0594 | 0 | 15.2577 | 0 | 0 | 0 | 150 | 259.3171 |  | 7591 | 94.0594 | 0 | 15.2577 | 0 | 0 | 0 | 150 | 259.3171 | 7591 | 94.0594 | 0 | 15.2577 | 0 | 0 | 0 | 150 | 259.3171 | 7591 | 99.0099 | 30.2725 | 16.4948 | 0 | 0 | 0 | 0 | 145.7772 | 7591 | 99.0099 | 30.2725 | 16.4948 | 0 | 0 | 0 | 0 | 145.7772 | 7591 | 99.0099 | 30.2725 | 16.4948 | 0 | 0 | 0 | 0 | 145.7772 | 7591 | 100.6601 | 60.5449 | 20.6186 | 0 | 0 | 0 | 0 | 0 | 0 | 181.8235 | 7591 | 100.6601 | 60.5449 | 20.6186 | 66 | 0 | 0 | 0 | 0 | 0 | 247.8235 | 7591 | 100.6601 | 60.5449 | 20.6186 | 0 | 0 | 0 | 0 | 0 | 0 | 181.8235
7592 | 122.2772 | 0 | 66.1168 | 0 | 0 | 0 | 150 | 338.3941 |  | 7592 | 122.2772 | 0 | 66.1168 | 0 | 0 | 0 | 150 | 338.3941 | 7592 | 122.2772 | 0 | 66.1168 | 0 | 0 | 0 | 150 | 338.3941 | 7592 | 128.7129 | 57.5177 | 71.4777 | 0 | 0 | 0 | 0 | 257.7082 | 7592 | 128.7129 | 57.5177 | 71.4777 | 0 | 0 | 0 | 0 | 257.7082 | 7592 | 128.7129 | 57.5177 | 71.4777 | 0 | 0 | 0 | 0 | 257.7082 | 7592 | 130.8581 | 115.0353 | 89.3471 | 0 | 0 | 0 | 0 | 0 | 0 | 335.2405 | 7592 | 130.8581 | 115.0353 | 89.3471 | 66 | 0 | 0 | 0 | 0 | 0 | 401.2405 | 7592 | 130.8581 | 115.0353 | 89.3471 | 0 | 0 | 0 | 0 | 0 | 0 | 335.2405
7593 | 103.4653 | 0 | 122.0619 | 0 | 0 | 0 | 150 | 375.5272 |  | 7593 | 103.4653 | 0 | 122.0619 | 0 | 0 | 0 | 150 | 375.5272 | 7593 | 103.4653 | 0 | 122.0619 | 0 | 0 | 0 | 150 | 375.5272 | 7593 | 108.9109 | 81.7356 | 131.9588 | 0 | 0 | 0 | 0 | 322.6053 | 7593 | 108.9109 | 81.7356 | 131.9588 | 0 | 0 | 0 | 0 | 322.6053 | 7593 | 108.9109 | 81.7356 | 131.9588 | 0 | 0 | 0 | 0 | 322.6053 | 7593 | 110.7261 | 163.4712 | 164.9485 | 0 | 0 | 0 | 0 | 0 | 0 | 439.1458 | 7593 | 110.7261 | 163.4712 | 164.9485 | 66 | 0 | 0 | 0 | 0 | 0 | 505.1458 | 7593 | 110.7261 | 163.4712 | 164.9485 | 0 | 0 | 0 | 0 | 0 | 0 | 439.1458
7594 | 112.8713 | 0 | 137.3196 | 0 | 0 | 0 | 150 | 400.1909 |  | 7594 | 112.8713 | 0 | 137.3196 | 0 | 0 | 0 | 150 | 400.1909 | 7594 | 112.8713 | 0 | 137.3196 | 0 | 0 | 0 | 150 | 400.1909 | 7594 | 118.8119 | 87.7901 | 148.4536 | 0 | 0 | 0 | 0 | 355.0556 | 7594 | 118.8119 | 87.7901 | 148.4536 | 0 | 0 | 0 | 0 | 355.0556 | 7594 | 118.8119 | 87.7901 | 148.4536 | 0 | 0 | 0 | 0 | 355.0556 | 7594 | 120.7921 | 175.5802 | 185.567 | 0 | 0 | 0 | 0 | 0 | 0 | 481.9393 | 7594 | 120.7921 | 175.5802 | 185.567 | 42 | 0 | 0 | 0 | 0 | 0 | 523.9393 | 7594 | 120.7921 | 175.5802 | 185.567 | 0 | 0 | 0 | 0 | 0 | 0 | 481.9393
7595 | 103.4653 | 0 | 127.1478 | 0 | 0 | 0 | 150 | 380.6131 |  | 7595 | 103.4653 | 0 | 127.1478 | 0 | 0 | 0 | 150 | 380.6131 | 7595 | 103.4653 | 0 | 127.1478 | 0 | 0 | 0 | 150 | 380.6131 | 7595 | 108.9109 | 85.7719 | 137.457 | 0 | 0 | 0 | 0 | 332.1399 | 7595 | 108.9109 | 85.7719 | 137.457 | 0 | 0 | 0 | 0 | 332.1399 | 7595 | 108.9109 | 85.7719 | 137.457 | 0 | 0 | 0 | 0 | 332.1399 | 7595 | 110.7261 | 171.5439 | 171.8213 | 0 | 0 | 0 | 0 | 0 | 0 | 454.0913 | 7595 | 110.7261 | 171.5439 | 171.8213 | 42 | 0 | 0 | 0 | 0 | 0 | 496.0913 | 7595 | 110.7261 | 171.5439 | 171.8213 | 0 | 0 | 0 | 0 | 0 | 0 | 454.0913
7596 | 94.0594 | 0 | 96.6323 | 0 | 0 | 0 | 150 | 340.6917 |  | 7596 | 94.0594 | 0 | 96.6323 | 0 | 0 | 0 | 150 | 340.6917 | 7596 | 94.0594 | 0 | 96.6323 | 0 | 0 | 0 | 150 | 340.6917 | 7596 | 99.0099 | 82.7447 | 104.4674 | 0 | 0 | 0 | 0 | 286.222 | 7596 | 99.0099 | 82.7447 | 104.4674 | 0 | 0 | 0 | 0 | 286.222 | 7596 | 99.0099 | 82.7447 | 104.4674 | 0 | 0 | 0 | 0 | 286.222 | 7596 | 100.6601 | 165.4894 | 130.5842 | 0 | 0 | 0 | 0 | 0 | 0 | 396.7337 | 7596 | 100.6601 | 165.4894 | 130.5842 | 66 | 0 | 0 | 0 | 0 | 0 | 462.7337 | 7596 | 100.6601 | 165.4894 | 130.5842 | 0 | 0 | 0 | 0 | 0 | 0 | 396.7337
7597 | 94.0594 | 0 | 50.8591 | 0 | 0 | 0 | 150 | 294.9185 |  | 7597 | 94.0594 | 0 | 50.8591 | 0 | 0 | 0 | 150 | 294.9185 | 7597 | 94.0594 | 0 | 50.8591 | 0 | 0 | 0 | 150 | 294.9185 | 7597 | 99.0099 | 81.7356 | 54.9828 | 0 | 0 | 0 | 0 | 235.7283 | 7597 | 99.0099 | 81.7356 | 54.9828 | 0 | 0 | 0 | 0 | 235.7283 | 7597 | 99.0099 | 81.7356 | 54.9828 | 0 | 0 | 0 | 0 | 235.7283 | 7597 | 100.6601 | 163.4712 | 68.7285 | 0 | 0 | 0 | 0 | 0 | 0 | 332.8598 | 7597 | 100.6601 | 163.4712 | 68.7285 | 55.4681 | 0 | 0 | 0 | 0 | 0 | 388.3279 | 7597 | 100.6601 | 163.4712 | 68.7285 | 0 | 0 | 0 | 0 | 0 | 0 | 332.8598
7598 | 112.8713 | 0 | 15.2577 | 0 | 0 | 0 | 150 | 278.129 |  | 7598 | 112.8713 | 0 | 15.2577 | 0 | 0 | 0 | 150 | 278.129 | 7598 | 112.8713 | 0 | 15.2577 | 0 | 0 | 0 | 150 | 278.129 | 7598 | 118.8119 | 91.8264 | 16.4948 | 0 | 0 | 0 | 0 | 227.1332 | 7598 | 118.8119 | 91.8264 | 16.4948 | 0 | 0 | 0 | 0 | 227.1332 | 7598 | 118.8119 | 91.8264 | 16.4948 | 0 | 0 | 0 | 0 | 227.1332 | 7598 | 120.7921 | 183.6529 | 20.6186 | 0 | 0 | 0 | 0 | 0 | 0 | 325.0635 | 7598 | 120.7921 | 183.6529 | 20.6186 | 66 | 0 | 0 | 0 | 0 | 0 | 391.0635 | 7598 | 120.7921 | 183.6529 | 20.6186 | 0 | 0 | 0 | 0 | 0 | 0 | 325.0635
7599 | 112.8713 | 0 | 0 | 150 | 0 | 0 | 150 | 412.8713 |  | 7599 | 112.8713 | 0 | 0 | 150 | 0 | 0 | 150 | 412.8713 | 7599 | 112.8713 | 0 | 0 | 150 | 0 | 0 | 150 | 412.8713 | 7599 | 118.8119 | 105.9536 | 0 | 150 | 0 | 0 | 0 | 374.7655 | 7599 | 118.8119 | 105.9536 | 0 | 150 | 0 | 0 | 0 | 374.7655 | 7599 | 118.8119 | 105.9536 | 0 | 150 | 0 | 0 | 0 | 374.7655 | 7599 | 120.7921 | 211.9072 | 0 | 150 | 0 | 0 | 0 | 0 | 0 | 482.6992 | 7599 | 120.7921 | 211.9072 | 0 | 66 | 0 | 0 | 0 | 0 | 0 | 398.6992 | 7599 | 120.7921 | 211.9072 | 0 | 150 | 0 | 0 | 0 | 0 | 0 | 482.6992
7600 | 131.6832 | 0 | 0 | 150 | 0 | 0 | 450 | 731.6832 |  | 7600 | 131.6832 | 0 | 0 | 150 | 0 | 0 | 300 | 581.6832 | 7600 | 131.6832 | 0 | 0 | 150 | 0 | 0 | 390.5158 | 672.199 | 7600 | 138.6139 | 126.1352 | 0 | 150 | 0 | 0 | 0 | 414.7491 | 7600 | 138.6139 | 126.1352 | 0 | 150 | 0 | 0 | 0 | 414.7491 | 7600 | 138.6139 | 126.1352 | 0 | 150 | 0 | 0 | 0 | 414.7491 | 7600 | 140.9241 | 252.2704 | 0 | 150 | 0 | 0 | 0 | 0 | 0 | 543.1945 | 7600 | 140.9241 | 252.2704 | 0 | 66 | 0 | 0 | 0 | 0 | 0 | 459.1945 | 7600 | 140.9241 | 252.2704 | 0 | 150 | 0 | 0 | 0 | 0 | 0 | 543.1945
7601 | 216.3366 | 0 | 0 | 150 | 0 | 0 | 450 | 816.3366 |  | 7601 | 216.3366 | 0 | 0 | 150 | 0 | 0 | 300 | 666.3366 | 7601 | 216.3366 | 0 | 0 | 150 | 0 | 0 | 300 | 666.3366 | 7601 | 227.7228 | 147.3259 | 0 | 150 | 0 | 0 | 0 | 525.0487 | 7601 | 227.7228 | 147.3259 | 0 | 150 | 0 | 0 | 0 | 525.0487 | 7601 | 227.7228 | 147.3259 | 0 | 150 | 0 | 0 | 0 | 525.0487 | 7601 | 231.5182 | 294.6519 | 0 | 150 | 0 | 0 | 0 | 0 | 0 | 676.17 | 7601 | 231.5182 | 294.6519 | 0 | 66 | 0 | 0 | 0 | 0 | 0 | 592.17 | 7601 | 231.5182 | 294.6519 | 0 | 150 | 0 | 0 | 0 | 0 | 0 | 676.17
7602 | 235.1485 | 0 | 0 | 150 | 0 | 0 | 450 | 835.1485 |  | 7602 | 235.1485 | 0 | 0 | 150 | 0 | 0 | 300 | 685.1485 | 7602 | 235.1485 | 0 | 0 | 150 | 0 | 0 | 450 | 835.1485 | 7602 | 247.5248 | 160.444 | 0 | 150 | 0 | 0 | 0 | 557.9687 | 7602 | 247.5248 | 160.444 | 0 | 150 | 0 | 0 | 0 | 557.9687 | 7602 | 247.5248 | 160.444 | 0 | 150 | 0 | 0 | 0 | 557.9687 | 7602 | 251.6502 | 320.888 | 0 | 150 | 0 | 0 | 0 | 0 | 0 | 722.5382 | 7602 | 251.6502 | 320.888 | 0 | 66 | 0 | 0 | 0 | 0 | 0 | 638.5382 | 7602 | 251.6502 | 320.888 | 0 | 150 | 0 | 0 | 0 | 0 | 0 | 722.5382
7603 | 197.5248 | 0 | 0 | 150 | 0 | 0 | 450 | 797.5248 |  | 7603 | 197.5248 | 0 | 0 | 150 | 0 | 0 | 300 | 647.5248 | 7603 | 197.5248 | 0 | 0 | 150 | 0 | 0 | 450 | 797.5248 | 7603 | 207.9208 | 168.5166 | 0 | 150 | 0 | 0 | 0 | 526.4374 | 7603 | 207.9208 | 168.5166 | 0 | 150 | 0 | 0 | 0 | 526.4374 | 7603 | 207.9208 | 168.5166 | 0 | 150 | 0 | 0 | 0 | 526.4374 | 7603 | 211.3861 | 337.0333 | 0 | 0 | 0 | 0 | 0 | 0 | 0 | 548.4194 | 7603 | 211.3861 | 337.0333 | 0 | 42 | 0 | 0 | 0 | 0 | 0 | 590.4194 | 7603 | 211.3861 | 337.0333 | 0 | 0 | 0 | 0 | 0 | 0 | 0 | 548.4194
7604 | 188.1188 | 0 | 0 | 150 | 0 | 0 | 300 | 638.1188 |  | 7604 | 188.1188 | 0 | 0 | 150 | 0 | 0 | 300 | 638.1188 | 7604 | 188.1188 | 0 | 0 | 150 | 0 | 0 | 300 | 638.1188 | 7604 | 198.0198 | 180.6256 | 0 | 150 | 0 | 0 | 0 | 528.6454 | 7604 | 198.0198 | 180.6256 | 0 | 150 | 0 | 0 | 0 | 528.6454 | 7604 | 198.0198 | 180.6256 | 0 | 150 | 0 | 0 | 0 | 528.6454 | 7604 | 201.3201 | 361.2513 | 0 | 0 | 0 | 0 | 0 | 0 | 0 | 562.5714 | 7604 | 201.3201 | 361.2513 | 0 | 17 | 0 | 0 | 0 | 0 | 0 | 579.5714 | 7604 | 201.3201 | 361.2513 | 0 | 0 | 0 | 0 | 0 | 0 | 0 | 562.5714
7605 | 206.9307 | 0 | 0 | 150 | 0 | 0 | 162.5792 | 519.5098 |  | 7605 | 206.9307 | 0 | 0 | 150 | 0 | 0 | 162.5792 | 519.5098 | 7605 | 206.9307 | 0 | 0 | 150 | 0 | 0 | 162.5792 | 519.5098 | 7605 | 217.8218 | 188.6983 | 0 | 150 | 0 | 0 | 0 | 556.5201 | 7605 | 217.8218 | 188.6983 | 0 | 150 | 0 | 0 | 0 | 556.5201 | 7605 | 217.8218 | 188.6983 | 0 | 150 | 0 | 0 | 0 | 556.5201 | 7605 | 221.4521 | 377.3966 | 0 | 43.3429 | 0 | 0 | 0 | 0 | 0 | 642.1916 | 7605 | 221.4521 | 377.3966 | 0 | 43.3429 | 0 | 0 | 0 | 0 | 0 | 642.1916 | 7605 | 221.4521 | 377.3966 | 0 | 43.3429 | 0 | 0 | 0 | 0 | 0 | 642.1916
7606 | 216.3366 | 0 | 0 | 150 | 0 | 0 | 300 | 666.3366 |  | 7606 | 216.3366 | 0 | 0 | 150 | 0 | 0 | 300 | 666.3366 | 7606 | 216.3366 | 0 | 0 | 150 | 0 | 0 | 300 | 666.3366 | 7606 | 227.7228 | 181.6347 | 0 | 150 | 0 | 0 | 0 | 559.3575 | 7606 | 227.7228 | 181.6347 | 0 | 150 | 0 | 0 | 0 | 559.3575 | 7606 | 227.7228 | 181.6347 | 0 | 150 | 0 | 0 | 0 | 559.3575 | 7606 | 231.5182 | 363.2694 | 0 | 150 | 0 | 0 | 0 | 0 | 0 | 744.7876 | 7606 | 231.5182 | 363.2694 | 0 | 66 | 0 | 0 | 0 | 0 | 0 | 660.7876 | 7606 | 231.5182 | 363.2694 | 0 | 150 | 0 | 0 | 0 | 0 | 0 | 744.7876
7607 | 150.495 | 0 | 0 | 150 | 0 | 0 | 150 | 450.495 |  | 7607 | 150.495 | 0 | 0 | 150 | 0 | 0 | 150 | 450.495 | 7607 | 150.495 | 0 | 0 | 150 | 0 | 0 | 150 | 450.495 | 7607 | 158.4158 | 140.2624 | 0 | 150 | 0 | 0 | 0 | 448.6782 | 7607 | 158.4158 | 140.2624 | 0 | 150 | 0 | 0 | 0 | 448.6782 | 7607 | 158.4158 | 140.2624 | 0 | 150 | 0 | 0 | 0 | 448.6782 | 7607 | 161.0561 | 280.5247 | 0 | 150 | 0 | 0 | 0 | 0 | 0 | 591.5808 | 7607 | 161.0561 | 280.5247 | 0 | 66 | 0 | 0 | 0 | 0 | 0 | 507.5808 | 7607 | 161.0561 | 280.5247 | 0 | 150 | 0 | 0 | 0 | 0 | 0 | 591.5808
7608 | 150.495 | 0 | 0 | 0 | 0 | 0 | 150 | 300.495 |  | 7608 | 150.495 | 0 | 0 | 0 | 0 | 0 | 150 | 300.495 | 7608 | 150.495 | 0 | 0 | 0 | 0 | 0 | 150 | 300.495 | 7608 | 158.4158 | 83.7538 | 0 | 0 | 0 | 0 | 0 | 242.1696 | 7608 | 158.4158 | 83.7538 | 0 | 0 | 0 | 0 | 0 | 242.1696 | 7608 | 158.4158 | 83.7538 | 0 | 0 | 0 | 0 | 0 | 242.1696 | 7608 | 161.0561 | 167.5076 | 0 | 150 | 0 | 0 | 0 | 0 | 0 | 478.5637 | 7608 | 161.0561 | 167.5076 | 0 | 66 | 0 | 0 | 0 | 0 | 0 | 394.5637 | 7608 | 161.0561 | 167.5076 | 0 | 150 | 0 | 0 | 0 | 0 | 0 | 478.5637
7609 | 112.8713 | 0 | 0 | 0 | 0 | 0 | 150 | 262.8713 |  | 7609 | 112.8713 | 0 | 0 | 0 | 0 | 0 | 150 | 262.8713 | 7609 | 112.8713 | 0 | 0 | 0 | 0 | 0 | 150 | 262.8713 | 7609 | 118.8119 | 54.4904 | 0 | 78.9537 | 0 | 0 | 0 | 252.256 | 7609 | 118.8119 | 54.4904 | 0 | 78.9537 | 0 | 0 | 0 | 252.256 | 7609 | 118.8119 | 54.4904 | 0 | 78.9537 | 0 | 0 | 0 | 252.256 | 7609 | 120.7921 | 108.9808 | 0 | 150 | 0 | 0 | 0 | 0 | 0 | 379.7729 | 7609 | 120.7921 | 108.9808 | 0 | 66 | 0 | 0 | 0 | 0 | 0 | 295.7729 | 7609 | 120.7921 | 108.9808 | 0 | 150 | 0 | 0 | 0 | 0 | 0 | 379.7729
7610 | 84.6535 | 0 | 0 | 0 | 0 | 0 | 150 | 234.6535 |  | 7610 | 84.6535 | 0 | 0 | 0 | 0 | 0 | 150 | 234.6535 | 7610 | 84.6535 | 0 | 0 | 0 | 0 | 0 | 150 | 234.6535 | 7610 | 89.1089 | 50.4541 | 0 | 70.6661 | 0 | 0 | 0 | 210.2291 | 7610 | 89.1089 | 50.4541 | 0 | 70.6661 | 0 | 0 | 0 | 210.2291 | 7610 | 89.1089 | 50.4541 | 0 | 70.6661 | 0 | 0 | 0 | 210.2291 | 7610 | 90.5941 | 100.9082 | 0 | 150 | 0 | 0 | 0 | 0 | 0 | 341.5022 | 7610 | 90.5941 | 100.9082 | 0 | 66 | 0 | 0 | 0 | 0 | 0 | 257.5022 | 7610 | 90.5941 | 100.9082 | 0 | 150 | 0 | 0 | 0 | 0 | 0 | 341.5022
7611 | 103.4653 | 0 | 0 | 0 | 0 | 0 | 150 | 253.4653 |  | 7611 | 103.4653 | 0 | 0 | 0 | 0 | 0 | 150 | 253.4653 | 7611 | 103.4653 | 0 | 0 | 0 | 0 | 0 | 150 | 253.4653 | 7611 | 108.9109 | 76.6902 | 0 | 134.3605 | 0 | 0 | 0 | 319.9616 | 7611 | 108.9109 | 76.6902 | 0 | 134.3605 | 0 | 0 | 0 | 319.9616 | 7611 | 108.9109 | 76.6902 | 0 | 134.3605 | 0 | 0 | 0 | 319.9616 | 7611 | 110.7261 | 153.3804 | 0 | 150 | 0 | 0 | 0 | 0 | 0 | 414.1065 | 7611 | 110.7261 | 153.3804 | 0 | 66 | 0 | 0 | 0 | 0 | 0 | 330.1065 | 7611 | 110.7261 | 153.3804 | 0 | 150 | 0 | 0 | 0 | 0 | 0 | 414.1065
7612 | 122.2772 | 0 | 0 | 0 | 0 | 0 | 150 | 272.2772 |  | 7612 | 122.2772 | 0 | 0 | 0 | 0 | 0 | 150 | 272.2772 | 7612 | 122.2772 | 0 | 0 | 0 | 0 | 0 | 150 | 272.2772 | 7612 | 128.7129 | 109.9899 | 0 | 150 | 0 | 0 | 0 | 388.7028 | 7612 | 128.7129 | 109.9899 | 0 | 150 | 0 | 0 | 0 | 388.7028 | 7612 | 128.7129 | 109.9899 | 0 | 150 | 0 | 0 | 0 | 388.7028 | 7612 | 130.8581 | 219.9798 | 0 | 150 | 0 | 0 | 0 | 0 | 0 | 500.8379 | 7612 | 130.8581 | 219.9798 | 0 | 66 | 0 | 0 | 0 | 0 | 0 | 416.8379 | 7612 | 130.8581 | 219.9798 | 0 | 150 | 0 | 0 | 0 | 0 | 0 | 500.8379
7613 | 131.6832 | 0 | 0 | 0 | 0 | 0 | 150 | 281.6832 |  | 7613 | 131.6832 | 0 | 0 | 0 | 0 | 0 | 150 | 281.6832 | 7613 | 131.6832 | 0 | 0 | 0 | 0 | 0 | 150 | 281.6832 | 7613 | 138.6139 | 135.217 | 0 | 150 | 0 | 0 | 0 | 423.8308 | 7613 | 138.6139 | 135.217 | 0 | 150 | 0 | 0 | 0 | 423.8308 | 7613 | 138.6139 | 135.217 | 0 | 150 | 0 | 0 | 0 | 423.8308 | 7613 | 140.9241 | 270.4339 | 0 | 150 | 0 | 0 | 0 | 0 | 0 | 561.358 | 7613 | 140.9241 | 270.4339 | 0 | 66 | 0 | 0 | 0 | 0 | 0 | 477.358 | 7613 | 140.9241 | 270.4339 | 0 | 150 | 0 | 0 | 0 | 0 | 0 | 561.358
7614 | 206.9307 | 0 | 0 | 0 | 0 | 0 | 150 | 356.9307 |  | 7614 | 206.9307 | 0 | 0 | 0 | 0 | 0 | 150 | 356.9307 | 7614 | 206.9307 | 0 | 0 | 0 | 0 | 0 | 150 | 356.9307 | 7614 | 217.8218 | 157.4168 | 0 | 150 | 0 | 0 | 0 | 525.2385 | 7614 | 217.8218 | 157.4168 | 0 | 150 | 0 | 0 | 0 | 525.2385 | 7614 | 217.8218 | 157.4168 | 0 | 150 | 0 | 0 | 0 | 525.2385 | 7614 | 221.4521 | 314.8335 | 0 | 150 | 0 | 0 | 0 | 0 | 0 | 686.2856 | 7614 | 221.4521 | 314.8335 | 0 | 66 | 0 | 0 | 0 | 0 | 0 | 602.2856 | 7614 | 221.4521 | 314.8335 | 0 | 150 | 0 | 0 | 0 | 0 | 0 | 686.2856
7615 | 244.5545 | 0 | 25.4296 | 0 | 0 | 0 | 150 | 419.984 |  | 7615 | 244.5545 | 0 | 25.4296 | 0 | 0 | 0 | 150 | 419.984 | 7615 | 244.5545 | 0 | 25.4296 | 0 | 0 | 0 | 150 | 419.984 | 7615 | 257.4257 | 169.5257 | 27.4914 | 0 | 0 | 0 | 0 | 454.4429 | 7615 | 257.4257 | 169.5257 | 27.4914 | 0 | 0 | 0 | 0 | 454.4429 | 7615 | 257.4257 | 169.5257 | 27.4914 | 0 | 0 | 0 | 0 | 454.4429 | 7615 | 261.7162 | 339.0515 | 34.3643 | 150 | 0 | 0 | 0 | 0 | 0 | 785.1319 | 7615 | 261.7162 | 339.0515 | 34.3643 | 66 | 0 | 0 | 0 | 0 | 0 | 701.1319 | 7615 | 261.7162 | 339.0515 | 34.3643 | 150 | 0 | 0 | 0 | 0 | 0 | 785.1319
7616 | 253.9604 | 0 | 183.0928 | 0 | 0 | 0 | 150 | 587.0532 |  | 7616 | 253.9604 | 0 | 183.0928 | 0 | 0 | 0 | 150 | 587.0532 | 7616 | 253.9604 | 0 | 183.0928 | 0 | 0 | 0 | 150 | 587.0532 | 7616 | 267.3267 | 156.4077 | 197.9381 | 0 | 0 | 0 | 0 | 621.6725 | 7616 | 267.3267 | 156.4077 | 197.9381 | 0 | 0 | 0 | 0 | 621.6725 | 7616 | 267.3267 | 156.4077 | 197.9381 | 0 | 0 | 0 | 0 | 621.6725 | 7616 | 271.7822 | 312.8153 | 247.4227 | 150 | 0 | 0 | 0 | 0 | 0 | 982.0202 | 7616 | 271.7822 | 312.8153 | 247.4227 | 66 | 0 | 0 | 0 | 0 | 0 | 898.0202 | 7616 | 271.7822 | 312.8153 | 247.4227 | 150 | 0 | 0 | 0 | 0 | 0 | 982.0202
7617 | 282.1782 | 0 | 472.9897 | 0 | 0 | 0 | 150 | 905.1679 |  | 7617 | 282.1782 | 0 | 472.9897 | 0 | 0 | 0 | 150 | 905.1679 | 7617 | 282.1782 | 0 | 472.9897 | 0 | 0 | 0 | 150 | 905.1679 | 7617 | 297.0297 | 126.1352 | 511.3402 | 0 | 0 | 0 | 0 | 934.5051 | 7617 | 297.0297 | 126.1352 | 511.3402 | 0 | 0 | 0 | 0 | 934.5051 | 7617 | 297.0297 | 126.1352 | 511.3402 | 0 | 0 | 0 | 0 | 934.5051 | 7617 | 301.9802 | 252.2704 | 639.1753 | 0 | 0 | 0 | 0 | 0 | 0 | 1193.4259 | 7617 | 301.9802 | 252.2704 | 639.1753 | 66 | 0 | 0 | 0 | 0 | 0 | 1259.4259 | 7617 | 301.9802 | 252.2704 | 639.1753 | 0 | 0 | 0 | 0 | 0 | 0 | 1193.4259
7618 | 235.1485 | 0 | 686.5979 | 0 | 0 | 0 | 106.0919 | 1027.8384 |  | 7618 | 235.1485 | 0 | 686.5979 | 0 | 0 | 0 | 106.0919 | 1027.8384 | 7618 | 235.1485 | 0 | 686.5979 | 0 | 0 | 0 | 106.0919 | 1027.8384 | 7618 | 247.5248 | 110.999 | 742.268 | 0 | 0 | 0 | 0 | 1100.7918 | 7618 | 247.5248 | 110.999 | 742.268 | 0 | 0 | 0 | 0 | 1100.7918 | 7618 | 247.5248 | 110.999 | 742.268 | 0 | 0 | 0 | 0 | 1100.7918 | 7618 | 251.6502 | 221.998 | 927.8351 | 0 | 0 | 0 | 0 | 0 | 0 | 1401.4832 | 7618 | 251.6502 | 221.998 | 927.8351 | 17 | 0 | 0 | 0 | 0 | 0 | 1418.4832 | 7618 | 251.6502 | 221.998 | 927.8351 | 0 | 0 | 0 | 0 | 0 | 0 | 1401.4832
7619 | 216.3366 | 0 | 722.1993 | 0 | 0 | 0 | 70.4245 | 1008.9605 |  | 7619 | 216.3366 | 0 | 722.1993 | 0 | 0 | 0 | 70.4245 | 1008.9605 | 7619 | 216.3366 | 0 | 722.1993 | 0 | 0 | 0 | 70.4245 | 1008.9605 | 7619 | 227.7228 | 104.9445 | 780.756 | 0 | 0 | 0 | 0 | 1113.4233 | 7619 | 227.7228 | 104.9445 | 780.756 | 0 | 0 | 0 | 0 | 1113.4233 | 7619 | 227.7228 | 104.9445 | 780.756 | 0 | 0 | 0 | 0 | 1113.4233 | 7619 | 231.5182 | 209.889 | 975.945 | 0 | 0 | 0 | 0 | 0 | 0 | 1417.3522 | 7619 | 231.5182 | 209.889 | 975.945 | 17 | 0 | 0 | 0 | 0 | 0 | 1434.3522 | 7619 | 231.5182 | 209.889 | 975.945 | 0 | 0 | 0 | 0 | 0 | 0 | 1417.3522
7620 | 197.5248 | 0 | 554.3643 | 0 | 0 | 0 | 150 | 901.889 |  | 7620 | 197.5248 | 0 | 554.3643 | 0 | 0 | 0 | 150 | 901.889 | 7620 | 197.5248 | 0 | 554.3643 | 0 | 0 | 0 | 150 | 901.889 | 7620 | 207.9208 | 105.9536 | 599.3127 | 0 | 0 | 0 | 0 | 913.1871 | 7620 | 207.9208 | 105.9536 | 599.3127 | 0 | 0 | 0 | 0 | 913.1871 | 7620 | 207.9208 | 105.9536 | 599.3127 | 0 | 0 | 0 | 0 | 913.1871 | 7620 | 211.3861 | 211.9072 | 749.1409 | 0 | 0 | 0 | 0 | 0 | 0 | 1172.4342 | 7620 | 211.3861 | 211.9072 | 749.1409 | 17 | 0 | 0 | 0 | 0 | 0 | 1189.4342 | 7620 | 211.3861 | 211.9072 | 749.1409 | 0 | 0 | 0 | 0 | 0 | 0 | 1172.4342
7621 | 188.1188 | 0 | 289.8969 | 0 | 0 | 0 | 150 | 628.0157 |  | 7621 | 188.1188 | 0 | 289.8969 | 0 | 0 | 0 | 150 | 628.0157 | 7621 | 188.1188 | 0 | 289.8969 | 0 | 0 | 0 | 150 | 628.0157 | 7621 | 198.0198 | 136.226 | 313.4021 | 0 | 0 | 0 | 0 | 647.6479 | 7621 | 198.0198 | 136.226 | 313.4021 | 0 | 0 | 0 | 0 | 647.6479 | 7621 | 198.0198 | 136.226 | 313.4021 | 0 | 0 | 0 | 0 | 647.6479 | 7621 | 201.3201 | 272.4521 | 391.7526 | 0 | 0 | 0 | 0 | 0 | 0 | 865.5248 | 7621 | 201.3201 | 272.4521 | 391.7526 | 17 | 0 | 0 | 0 | 0 | 0 | 882.5248 | 7621 | 201.3201 | 272.4521 | 391.7526 | 0 | 0 | 0 | 0 | 0 | 0 | 865.5248
7622 | 112.8713 | 0 | 55.945 | 0 | 0 | 0 | 150 | 318.8163 |  | 7622 | 112.8713 | 0 | 55.945 | 0 | 0 | 0 | 150 | 318.8163 | 7622 | 112.8713 | 0 | 55.945 | 0 | 0 | 0 | 150 | 318.8163 | 7622 | 118.8119 | 173.5621 | 60.4811 | 150 | 0 | 0 | 0 | 502.855 | 7622 | 118.8119 | 173.5621 | 60.4811 | 150 | 0 | 0 | 0 | 502.855 | 7622 | 118.8119 | 173.5621 | 60.4811 | 150 | 0 | 0 | 0 | 502.855 | 7622 | 120.7921 | 347.1241 | 75.6014 | 0 | 0 | 0 | 0 | 0 | 0 | 543.5176 | 7622 | 120.7921 | 347.1241 | 75.6014 | 66 | 0 | 0 | 0 | 0 | 0 | 609.5176 | 7622 | 120.7921 | 347.1241 | 75.6014 | 0 | 0 | 0 | 0 | 0 | 0 | 543.5176
7623 | 131.6832 | 0 | 5.0859 | 0 | 0 | 0 | 150 | 286.7691 |  | 7623 | 131.6832 | 0 | 5.0859 | 0 | 0 | 0 | 150 | 286.7691 | 7623 | 131.6832 | 0 | 5.0859 | 0 | 0 | 0 | 150 | 286.7691 | 7623 | 138.6139 | 197.78 | 5.4983 | 150 | 0 | 0 | 0 | 491.8922 | 7623 | 138.6139 | 197.78 | 5.4983 | 150 | 0 | 0 | 0 | 491.8922 | 7623 | 138.6139 | 197.78 | 5.4983 | 150 | 0 | 0 | 0 | 491.8922 | 7623 | 140.9241 | 395.56 | 6.8729 | 150 | 0 | 0 | 0 | 0 | 0 | 693.357 | 7623 | 140.9241 | 395.56 | 6.8729 | 66 | 0 | 0 | 0 | 0 | 0 | 609.357 | 7623 | 140.9241 | 395.56 | 6.8729 | 150 | 0 | 0 | 0 | 0 | 0 | 693.357
7624 | 216.3366 | 0 | 0 | 150 | 0 | 0 | 150 | 516.3366 |  | 7624 | 216.3366 | 0 | 0 | 150 | 0 | 0 | 150 | 516.3366 | 7624 | 216.3366 | 0 | 0 | 150 | 0 | 0 | 150 | 516.3366 | 7624 | 227.7228 | 233.0979 | 0 | 150 | 0 | 0 | 0 | 610.8207 | 7624 | 227.7228 | 233.0979 | 0 | 150 | 0 | 0 | 0 | 610.8207 | 7624 | 227.7228 | 233.0979 | 0 | 150 | 0 | 0 | 0 | 610.8207 | 7624 | 231.5182 | 466.1958 | 0 | 150 | 0 | 0 | 0 | 0 | 0 | 847.7139 | 7624 | 231.5182 | 466.1958 | 0 | 66 | 0 | 0 | 0 | 0 | 0 | 763.7139 | 7624 | 231.5182 | 466.1958 | 0 | 150 | 0 | 0 | 0 | 0 | 0 | 847.7139
7625 | 235.1485 | 0 | 0 | 150 | 0 | 0 | 150 | 535.1485 |  | 7625 | 235.1485 | 0 | 0 | 150 | 0 | 0 | 150 | 535.1485 | 7625 | 235.1485 | 0 | 0 | 150 | 0 | 0 | 150 | 535.1485 | 7625 | 247.5248 | 270.4339 | 0 | 150 | 0 | 0 | 0 | 667.9587 | 7625 | 247.5248 | 270.4339 | 0 | 150 | 0 | 0 | 0 | 667.9587 | 7625 | 247.5248 | 270.4339 | 0 | 150 | 0 | 0 | 0 | 667.9587 | 7625 | 251.6502 | 540.8678 | 0 | 150 | 0 | 0 | 0 | 0 | 0 | 942.518 | 7625 | 251.6502 | 540.8678 | 0 | 66 | 0 | 0 | 0 | 0 | 0 | 858.518 | 7625 | 251.6502 | 540.8678 | 0 | 150 | 0 | 0 | 0 | 0 | 0 | 942.518
7626 | 235.1485 | 0 | 0 | 150 | 0 | 0 | 150 | 535.1485 |  | 7626 | 235.1485 | 0 | 0 | 150 | 0 | 0 | 150 | 535.1485 | 7626 | 235.1485 | 0 | 0 | 150 | 0 | 0 | 150 | 535.1485 | 7626 | 247.5248 | 266.3976 | 0 | 150 | 0 | 0 | 0 | 663.9223 | 7626 | 247.5248 | 266.3976 | 0 | 150 | 0 | 0 | 0 | 663.9223 | 7626 | 247.5248 | 266.3976 | 0 | 150 | 0 | 0 | 0 | 663.9223 | 7626 | 251.6502 | 532.7952 | 0 | 150 | 0 | 0 | 0 | 0 | 0 | 934.4453 | 7626 | 251.6502 | 532.7952 | 0 | 66 | 0 | 0 | 0 | 0 | 0 | 850.4453 | 7626 | 251.6502 | 532.7952 | 0 | 150 | 0 | 0 | 0 | 0 | 0 | 934.4453
7627 | 216.3366 | 0 | 0 | 150 | 0 | 0 | 150 | 516.3366 |  | 7627 | 216.3366 | 0 | 0 | 150 | 0 | 0 | 150 | 516.3366 | 7627 | 216.3366 | 0 | 0 | 150 | 0 | 0 | 150 | 516.3366 | 7627 | 227.7228 | 223.0071 | 0 | 150 | 0 | 0 | 0 | 600.7298 | 7627 | 227.7228 | 223.0071 | 0 | 150 | 0 | 0 | 0 | 600.7298 | 7627 | 227.7228 | 223.0071 | 0 | 150 | 0 | 0 | 0 | 600.7298 | 7627 | 231.5182 | 446.0141 | 0 | 150 | 0 | 0 | 0 | 0 | 0 | 827.5323 | 7627 | 231.5182 | 446.0141 | 0 | 66 | 0 | 0 | 0 | 0 | 0 | 743.5323 | 7627 | 231.5182 | 446.0141 | 0 | 150 | 0 | 0 | 0 | 0 | 0 | 827.5323
7628 | 178.7129 | 0 | 0 | 0 | 0 | 0 | 150 | 328.7129 |  | 7628 | 178.7129 | 0 | 0 | 0 | 0 | 0 | 150 | 328.7129 | 7628 | 178.7129 | 0 | 0 | 0 | 0 | 0 | 150 | 328.7129 | 7628 | 188.1188 | 149.3441 | 0 | 150 | 0 | 0 | 0 | 487.4629 | 7628 | 188.1188 | 149.3441 | 0 | 150 | 0 | 0 | 0 | 487.4629 | 7628 | 188.1188 | 149.3441 | 0 | 150 | 0 | 0 | 0 | 487.4629 | 7628 | 191.2541 | 298.6882 | 0 | 150 | 0 | 0 | 0 | 0 | 0 | 639.9423 | 7628 | 191.2541 | 298.6882 | 0 | 66 | 0 | 0 | 0 | 0 | 0 | 555.9423 | 7628 | 191.2541 | 298.6882 | 0 | 150 | 0 | 0 | 0 | 0 | 0 | 639.9423
7629 | 244.5545 | 0 | 0 | 0 | 0 | 0 | 150 | 394.5545 |  | 7629 | 244.5545 | 0 | 0 | 0 | 0 | 0 | 150 | 394.5545 | 7629 | 244.5545 | 0 | 0 | 0 | 0 | 0 | 150 | 394.5545 | 7629 | 257.4257 | 77.6993 | 0 | 0 | 0 | 0 | 0 | 335.125 | 7629 | 257.4257 | 77.6993 | 0 | 0 | 0 | 0 | 0 | 335.125 | 7629 | 257.4257 | 77.6993 | 0 | 0 | 0 | 0 | 0 | 335.125 | 7629 | 261.7162 | 155.3986 | 0 | 150 | 0 | 0 | 0 | 0 | 0 | 567.1148 | 7629 | 261.7162 | 155.3986 | 0 | 66 | 0 | 0 | 0 | 0 | 0 | 483.1148 | 7629 | 261.7162 | 155.3986 | 0 | 150 | 0 | 0 | 0 | 0 | 0 | 567.1148
7630 | 244.5545 | 0 | 0 | 0 | 0 | 0 | 150 | 394.5545 |  | 7630 | 244.5545 | 0 | 0 | 0 | 0 | 0 | 150 | 394.5545 | 7630 | 244.5545 | 0 | 0 | 0 | 0 | 0 | 150 | 394.5545 | 7630 | 257.4257 | 39.3542 | 0 | 0 | 0 | 0 | 0 | 296.7799 | 7630 | 257.4257 | 39.3542 | 0 | 0 | 0 | 0 | 0 | 296.7799 | 7630 | 257.4257 | 39.3542 | 0 | 0 | 0 | 0 | 0 | 296.7799 | 7630 | 261.7162 | 78.7084 | 0 | 150 | 0 | 0 | 0 | 0 | 0 | 490.4245 | 7630 | 261.7162 | 78.7084 | 0 | 66 | 0 | 0 | 0 | 0 | 0 | 406.4245 | 7630 | 261.7162 | 78.7084 | 0 | 150 | 0 | 0 | 0 | 0 | 0 | 490.4245
7631 | 197.5248 | 0 | 0 | 0 | 0 | 0 | 150 | 347.5248 |  | 7631 | 197.5248 | 0 | 0 | 0 | 0 | 0 | 150 | 347.5248 | 7631 | 197.5248 | 0 | 0 | 0 | 0 | 0 | 150 | 347.5248 | 7631 | 207.9208 | 24.218 | 0 | 0 | 0 | 0 | 0 | 232.1388 | 7631 | 207.9208 | 24.218 | 0 | 0 | 0 | 0 | 0 | 232.1388 | 7631 | 207.9208 | 24.218 | 0 | 0 | 0 | 0 | 0 | 232.1388 | 7631 | 211.3861 | 48.4359 | 0 | 150 | 0 | 0 | 0 | 0 | 0 | 409.8221 | 7631 | 211.3861 | 48.4359 | 0 | 66 | 0 | 0 | 0 | 0 | 0 | 325.8221 | 7631 | 211.3861 | 48.4359 | 0 | 150 | 0 | 0 | 0 | 0 | 0 | 409.8221
7632 | 169.3069 | 0 | 0 | 0 | 0 | 0 | 150 | 319.3069 |  | 7632 | 169.3069 | 0 | 0 | 0 | 0 | 0 | 150 | 319.3069 | 7632 | 169.3069 | 0 | 0 | 0 | 0 | 0 | 150 | 319.3069 | 7632 | 178.2178 | 21.1907 | 0 | 0 | 0 | 0 | 0 | 199.4085 | 7632 | 178.2178 | 21.1907 | 0 | 0 | 0 | 0 | 0 | 199.4085 | 7632 | 178.2178 | 21.1907 | 0 | 0 | 0 | 0 | 0 | 199.4085 | 7632 | 181.1881 | 42.3814 | 0 | 150 | 0 | 0 | 0 | 0 | 0 | 373.5696 | 7632 | 181.1881 | 42.3814 | 0 | 66 | 0 | 0 | 0 | 0 | 0 | 289.5696 | 7632 | 181.1881 | 42.3814 | 0 | 150 | 0 | 0 | 0 | 0 | 0 | 373.5696
7633 | 141.0891 | 0 | 0 | 0 | 0 | 0 | 150 | 291.0891 |  | 7633 | 141.0891 | 0 | 0 | 0 | 0 | 0 | 150 | 291.0891 | 7633 | 141.0891 | 0 | 0 | 0 | 0 | 0 | 150 | 291.0891 | 7633 | 148.5149 | 19.1726 | 0 | 0 | 0 | 0 | 0 | 167.6874 | 7633 | 148.5149 | 19.1726 | 0 | 0 | 0 | 0 | 0 | 167.6874 | 7633 | 148.5149 | 19.1726 | 0 | 0 | 0 | 0 | 0 | 167.6874 | 7633 | 150.9901 | 38.3451 | 0 | 150 | 0 | 0 | 0 | 0 | 0 | 339.3352 | 7633 | 150.9901 | 38.3451 | 0 | 66 | 0 | 0 | 0 | 0 | 0 | 255.3352 | 7633 | 150.9901 | 38.3451 | 0 | 150 | 0 | 0 | 0 | 0 | 0 | 339.3352
7634 | 122.2772 | 0 | 0 | 0 | 0 | 0 | 150 | 272.2772 |  | 7634 | 122.2772 | 0 | 0 | 0 | 0 | 0 | 150 | 272.2772 | 7634 | 122.2772 | 0 | 0 | 0 | 0 | 0 | 150 | 272.2772 | 7634 | 128.7129 | 20.1816 | 0 | 0 | 0 | 0 | 0 | 148.8945 | 7634 | 128.7129 | 20.1816 | 0 | 0 | 0 | 0 | 0 | 148.8945 | 7634 | 128.7129 | 20.1816 | 0 | 0 | 0 | 0 | 0 | 148.8945 | 7634 | 130.8581 | 40.3633 | 0 | 150 | 0 | 0 | 0 | 0 | 0 | 321.2214 | 7634 | 130.8581 | 40.3633 | 0 | 66 | 0 | 0 | 0 | 0 | 0 | 237.2214 | 7634 | 130.8581 | 40.3633 | 0 | 150 | 0 | 0 | 0 | 0 | 0 | 321.2214
7635 | 94.0594 | 0 | 0 | 0 | 0 | 0 | 150 | 244.0594 |  | 7635 | 94.0594 | 0 | 0 | 0 | 0 | 0 | 150 | 244.0594 | 7635 | 94.0594 | 0 | 0 | 0 | 0 | 0 | 150 | 244.0594 | 7635 | 99.0099 | 25.227 | 0 | 0 | 0 | 0 | 0 | 124.2369 | 7635 | 99.0099 | 25.227 | 0 | 0 | 0 | 0 | 0 | 124.2369 | 7635 | 99.0099 | 25.227 | 0 | 0 | 0 | 0 | 0 | 124.2369 | 7635 | 100.6601 | 50.4541 | 0 | 150 | 0 | 0 | 0 | 0 | 0 | 301.1142 | 7635 | 100.6601 | 50.4541 | 0 | 66 | 0 | 0 | 0 | 0 | 0 | 217.1142 | 7635 | 100.6601 | 50.4541 | 0 | 150 | 0 | 0 | 0 | 0 | 0 | 301.1142
7636 | 84.6535 | 0 | 0 | 0 | 0 | 0 | 150 | 234.6535 |  | 7636 | 84.6535 | 0 | 0 | 0 | 0 | 0 | 150 | 234.6535 | 7636 | 84.6535 | 0 | 0 | 0 | 0 | 0 | 150 | 234.6535 | 7636 | 89.1089 | 37.336 | 0 | 0 | 0 | 0 | 0 | 126.4449 | 7636 | 89.1089 | 37.336 | 0 | 0 | 0 | 0 | 0 | 126.4449 | 7636 | 89.1089 | 37.336 | 0 | 0 | 0 | 0 | 0 | 126.4449 | 7636 | 90.5941 | 74.672 | 0 | 150 | 0 | 0 | 0 | 0 | 0 | 315.2661 | 7636 | 90.5941 | 74.672 | 0 | 66 | 0 | 0 | 0 | 0 | 0 | 231.2661 | 7636 | 90.5941 | 74.672 | 0 | 150 | 0 | 0 | 0 | 0 | 0 | 315.2661
7637 | 94.0594 | 0 | 0 | 150 | 0 | 0 | 150 | 394.0594 |  | 7637 | 94.0594 | 0 | 0 | 150 | 0 | 0 | 150 | 394.0594 | 7637 | 94.0594 | 0 | 0 | 150 | 0 | 0 | 150 | 394.0594 | 7637 | 99.0099 | 58.5267 | 0 | 150 | 0 | 0 | 0 | 307.5366 | 7637 | 99.0099 | 58.5267 | 0 | 150 | 0 | 0 | 0 | 307.5366 | 7637 | 99.0099 | 58.5267 | 0 | 150 | 0 | 0 | 0 | 307.5366 | 7637 | 100.6601 | 117.0535 | 0 | 150 | 0 | 0 | 0 | 0 | 0 | 367.7135 | 7637 | 100.6601 | 117.0535 | 0 | 66 | 0 | 0 | 0 | 0 | 0 | 283.7135 | 7637 | 100.6601 | 117.0535 | 0 | 150 | 0 | 0 | 0 | 0 | 0 | 367.7135
7638 | 103.4653 | 0 | 0 | 150 | 0 | 0 | 450 | 703.4653 |  | 7638 | 103.4653 | 0 | 0 | 150 | 0 | 0 | 450 | 703.4653 | 7638 | 103.4653 | 0 | 0 | 150 | 0 | 0 | 450 | 703.4653 | 7638 | 108.9109 | 89.8083 | 0 | 150 | 0 | 0 | 0 | 348.7192 | 7638 | 108.9109 | 89.8083 | 0 | 150 | 0 | 0 | 0 | 348.7192 | 7638 | 108.9109 | 89.8083 | 0 | 150 | 0 | 0 | 0 | 348.7192 | 7638 | 110.7261 | 179.6165 | 0 | 150 | 0 | 0 | 0 | 0 | 0 | 440.3426 | 7638 | 110.7261 | 179.6165 | 0 | 66 | 0 | 0 | 0 | 0 | 0 | 356.3426 | 7638 | 110.7261 | 179.6165 | 0 | 150 | 0 | 0 | 0 | 0 | 0 | 440.3426
7639 | 206.9307 | 0 | 25.4296 | 150 | 0 | 0 | 450 | 832.3602 |  | 7639 | 206.9307 | 0 | 25.4296 | 150 | 0 | 0 | 300 | 682.3602 | 7639 | 206.9307 | 0 | 25.4296 | 150 | 0 | 0 | 450 | 832.3602 | 7639 | 217.8218 | 134.2079 | 27.4914 | 150 | 0 | 0 | 0 | 529.5211 | 7639 | 217.8218 | 134.2079 | 27.4914 | 150 | 0 | 0 | 0 | 529.5211 | 7639 | 217.8218 | 134.2079 | 27.4914 | 150 | 0 | 0 | 0 | 529.5211 | 7639 | 221.4521 | 268.4157 | 34.3643 | 150 | 0 | 0 | 0 | 0 | 0 | 674.2321 | 7639 | 221.4521 | 268.4157 | 34.3643 | 66 | 0 | 0 | 0 | 0 | 0 | 590.2321 | 7639 | 221.4521 | 268.4157 | 34.3643 | 150 | 0 | 0 | 0 | 0 | 0 | 674.2321
7640 | 329.2079 | 0 | 91.5464 | 150 | 0 | 0 | 450 | 1020.7543 |  | 7640 | 329.2079 | 0 | 91.5464 | 150 | 0 | 0 | 300 | 870.7543 | 7640 | 329.2079 | 0 | 91.5464 | 150 | 0 | 0 | 324.6484 | 895.4028 | 7640 | 346.5347 | 176.5893 | 98.9691 | 150 | 0 | 0 | 0 | 772.093 | 7640 | 346.5347 | 176.5893 | 98.9691 | 150 | 0 | 0 | 0 | 772.093 | 7640 | 346.5347 | 176.5893 | 98.9691 | 150 | 0 | 0 | 0 | 772.093 | 7640 | 352.3102 | 353.1786 | 123.7113 | 150 | 0 | 0 | 0 | 0 | 0 | 979.2002 | 7640 | 352.3102 | 353.1786 | 123.7113 | 66 | 0 | 0 | 0 | 0 | 0 | 895.2002 | 7640 | 352.3102 | 353.1786 | 123.7113 | 150 | 0 | 0 | 0 | 0 | 0 | 979.2002
7641 | 263.3663 | 0 | 188.1787 | 150 | 0 | 0 | 450 | 1051.545 |  | 7641 | 263.3663 | 0 | 188.1787 | 150 | 0 | 0 | 300 | 901.545 | 7641 | 263.3663 | 0 | 188.1787 | 150 | 0 | 0 | 300 | 901.545 | 7641 | 277.2277 | 197.78 | 203.4364 | 150 | 0 | 0 | 0 | 828.4442 | 7641 | 277.2277 | 197.78 | 203.4364 | 150 | 0 | 0 | 0 | 828.4442 | 7641 | 277.2277 | 197.78 | 203.4364 | 150 | 0 | 0 | 0 | 828.4442 | 7641 | 281.8482 | 395.56 | 254.2955 | 150 | 0 | 0 | 0 | 0 | 0 | 1081.7038 | 7641 | 281.8482 | 395.56 | 254.2955 | 66 | 0 | 0 | 0 | 0 | 0 | 997.7038 | 7641 | 281.8482 | 395.56 | 254.2955 | 150 | 0 | 0 | 0 | 0 | 0 | 1081.7038
7642 | 235.1485 | 0 | 249.2096 | 150 | 0 | 0 | 450 | 1084.3581 |  | 7642 | 235.1485 | 0 | 249.2096 | 150 | 0 | 0 | 300 | 934.3581 | 7642 | 235.1485 | 0 | 249.2096 | 150 | 0 | 0 | 300 | 934.3581 | 7642 | 247.5248 | 209.889 | 269.4158 | 150 | 0 | 0 | 0 | 876.8296 | 7642 | 247.5248 | 209.889 | 269.4158 | 150 | 0 | 0 | 0 | 876.8296 | 7642 | 247.5248 | 209.889 | 269.4158 | 150 | 0 | 0 | 0 | 876.8296 | 7642 | 251.6502 | 419.778 | 336.7698 | 150 | 0 | 0 | 0 | 0 | 0 | 1158.1979 | 7642 | 251.6502 | 419.778 | 336.7698 | 66 | 0 | 0 | 0 | 0 | 0 | 1074.1979 | 7642 | 251.6502 | 419.778 | 336.7698 | 150 | 0 | 0 | 0 | 0 | 0 | 1158.1979
7643 | 291.5842 | 0 | 233.9519 | 150 | 0 | 0 | 450 | 1125.536 |  | 7643 | 291.5842 | 0 | 233.9519 | 150 | 0 | 0 | 300 | 975.536 | 7643 | 291.5842 | 0 | 233.9519 | 150 | 0 | 0 | 300 | 975.536 | 7643 | 306.9307 | 233.0979 | 252.921 | 150 | 0 | 0 | 0 | 942.9495 | 7643 | 306.9307 | 233.0979 | 252.921 | 150 | 0 | 0 | 0 | 942.9495 | 7643 | 306.9307 | 233.0979 | 252.921 | 150 | 0 | 0 | 0 | 942.9495 | 7643 | 312.0462 | 466.1958 | 316.1512 | 150 | 0 | 0 | 0 | 0 | 0 | 1244.3932 | 7643 | 312.0462 | 466.1958 | 316.1512 | 66 | 0 | 0 | 0 | 0 | 0 | 1160.3932 | 7643 | 312.0462 | 466.1958 | 316.1512 | 150 | 0 | 0 | 0 | 0 | 0 | 1244.3932
7644 | 338.6139 | 0 | 167.8351 | 150 | 0 | 0 | 450 | 1106.4489 |  | 7644 | 338.6139 | 0 | 167.8351 | 150 | 0 | 0 | 300 | 956.4489 | 7644 | 338.6139 | 0 | 167.8351 | 150 | 0 | 0 | 353.9187 | 1010.3677 | 7644 | 356.4356 | 272.4521 | 181.4433 | 150 | 0 | 0 | 0 | 960.331 | 7644 | 356.4356 | 272.4521 | 181.4433 | 150 | 0 | 0 | 0 | 960.331 | 7644 | 356.4356 | 272.4521 | 181.4433 | 150 | 0 | 0 | 0 | 960.331 | 7644 | 362.3762 | 544.9041 | 226.8041 | 150 | 0 | 0 | 0 | 0 | 0 | 1284.0845 | 7644 | 362.3762 | 544.9041 | 226.8041 | 66 | 0 | 0 | 0 | 0 | 0 | 1200.0845 | 7644 | 362.3762 | 544.9041 | 226.8041 | 150 | 0 | 0 | 0 | 0 | 0 | 1284.0845
7645 | 385.6436 | 0 | 96.6323 | 150 | 0 | 0 | 450 | 1082.2759 |  | 7645 | 385.6436 | 0 | 96.6323 | 150 | 0 | 0 | 300 | 932.2759 | 7645 | 385.6436 | 0 | 96.6323 | 150 | 0 | 0 | 450 | 1082.2759 | 7645 | 405.9406 | 340.0605 | 104.4674 | 150 | 0 | 0 | 0 | 1000.4685 | 7645 | 405.9406 | 340.0605 | 104.4674 | 150 | 0 | 0 | 0 | 1000.4685 | 7645 | 405.9406 | 340.0605 | 104.4674 | 150 | 0 | 0 | 0 | 1000.4685 | 7645 | 412.7063 | 680.1211 | 130.5842 | 150 | 0 | 0 | 0 | 0 | 0 | 1373.4116 | 7645 | 412.7063 | 680.1211 | 130.5842 | 66 | 0 | 0 | 0 | 0 | 0 | 1289.4116 | 7645 | 412.7063 | 680.1211 | 130.5842 | 150 | 0 | 0 | 0 | 0 | 0 | 1373.4116
7646 | 517.3267 | 0 | 20.3436 | 150 | 0 | 0 | 450 | 1137.6704 |  | 7646 | 517.3267 | 0 | 20.3436 | 150 | 0 | 0 | 300 | 987.6704 | 7646 | 517.3267 | 0 | 20.3436 | 150 | 0 | 0 | 300 | 987.6704 | 7646 | 544.5545 | 416.7508 | 21.9931 | 150 | 0 | 0 | 0 | 1133.2983 | 7646 | 544.5545 | 416.7508 | 21.9931 | 150 | 0 | 0 | 0 | 1133.2983 | 7646 | 544.5545 | 416.7508 | 21.9931 | 150 | 0 | 0 | 0 | 1133.2983 | 7646 | 553.6304 | 833.5015 | 27.4914 | 150 | 0 | 0 | 0 | 0 | 0 | 1564.6233 | 7646 | 553.6304 | 833.5015 | 27.4914 | 66 | 0 | 0 | 0 | 0 | 0 | 1480.6233 | 7646 | 553.6304 | 833.5015 | 27.4914 | 150 | 0 | 0 | 0 | 0 | 0 | 1564.6233
7647 | 536.1386 | 0 | 0 | 150 | 0 | 0 | 450 | 1136.1386 |  | 7647 | 536.1386 | 0 | 0 | 150 | 0 | 0 | 300 | 986.1386 | 7647 | 536.1386 | 0 | 0 | 150 | 0 | 0 | 300 | 986.1386 | 7647 | 564.3564 | 485.3683 | 0 | 150 | 0 | 0 | 0 | 1199.7248 | 7647 | 564.3564 | 485.3683 | 0 | 150 | 0 | 0 | 0 | 1199.7248 | 7647 | 564.3564 | 485.3683 | 0 | 150 | 0 | 0 | 0 | 1199.7248 | 7647 | 573.7624 | 970.7366 | 0 | 150 | 0 | 0 | 0 | 0 | 0 | 1694.499 | 7647 | 573.7624 | 970.7366 | 0 | 66 | 0 | 0 | 0 | 0 | 0 | 1610.499 | 7647 | 573.7624 | 970.7366 | 0 | 150 | 0 | 0 | 0 | 0 | 0 | 1694.499
7648 | 752.4752 | 0 | 0 | 150 | 0 | 0 | 450 | 1352.4752 |  | 7648 | 752.4752 | 0 | 0 | 150 | 0 | 0 | 300 | 1202.4752 | 7648 | 752.4752 | 0 | 0 | 150 | 0 | 0 | 450 | 1352.4752 | 7648 | 792.0792 | 543.8951 | 0 | 150 | 0 | 0 | 0 | 1485.9743 | 7648 | 792.0792 | 543.8951 | 0 | 150 | 0 | 0 | 0 | 1485.9743 | 7648 | 792.0792 | 543.8951 | 0 | 150 | 0 | 0 | 0 | 1485.9743 | 7648 | 805.2805 | 1087.7901 | 0 | 0 | 0 | 0 | 0 | 0 | 0 | 1893.0706 | 7648 | 805.2805 | 1087.7901 | 0 | 17 | 0 | 0 | 0 | 0 | 0 | 1910.0706 | 7648 | 805.2805 | 1087.7901 | 0 | 0 | 0 | 0 | 0 | 0 | 0 | 1893.0706
7649 | 893.5644 | 0 | 0 | 150 | 0 | 0 | 299.6465 | 1343.2108 |  | 7649 | 893.5644 | 0 | 0 | 150 | 0 | 0 | 299.6465 | 1343.2108 | 7649 | 893.5644 | 0 | 0 | 150 | 0 | 0 | 299.6465 | 1343.2108 | 7649 | 940.5941 | 602.4218 | 0 | 49.0209 | 0 | 0 | 0 | 1592.0368 | 7649 | 940.5941 | 602.4218 | 0 | 49.0209 | 0 | 0 | 0 | 1592.0368 | 7649 | 940.5941 | 602.4218 | 0 | 49.0209 | 0 | 0 | 0 | 1592.0368 | 7649 | 956.2706 | 1204.8436 | 0 | 0 | 0 | 0 | 0 | 0 | 0 | 2161.1142 | 7649 | 956.2706 | 1204.8436 | 0 | 17 | 0 | 0 | 0 | 0 | 0 | 2178.1142 | 7649 | 956.2706 | 1204.8436 | 0 | 0 | 0 | 0 | 0 | 0 | 0 | 2161.1142
7650 | 1072.2772 | 0 | 0 | 77.6254 | 0 | 0 | 150 | 1299.9026 |  | 7650 | 1072.2772 | 0 | 0 | 77.6254 | 0 | 0 | 150 | 1299.9026 | 7650 | 1072.2772 | 0 | 0 | 77.6254 | 0 | 0 | 150 | 1299.9026 | 7650 | 1128.7129 | 651.8668 | 0 | 0 | 0 | 0 | 0 | 1780.5797 | 7650 | 1128.7129 | 651.8668 | 0 | 0 | 0 | 0 | 0 | 1780.5797 | 7650 | 1128.7129 | 651.8668 | 0 | 0 | 0 | 0 | 0 | 1780.5797 | 7650 | 1147.5248 | 1303.7336 | 0 | 0 | 0 | 0 | 0 | 0 | 0 | 2451.2584 | 7650 | 1147.5248 | 1303.7336 | 0 | 17 | 0 | 0 | 0 | 0 | 0 | 2468.2584 | 7650 | 1147.5248 | 1303.7336 | 0 | 0 | 0 | 0 | 0 | 0 | 0 | 2451.2584
7651 | 1185.1485 | 0 | 0 | 0 | 0 | 0 | 70.3355 | 1255.484 |  | 7651 | 1185.1485 | 0 | 0 | 0 | 0 | 0 | 70.3355 | 1255.484 | 7651 | 1185.1485 | 0 | 0 | 0 | 0 | 0 | 70.3355 | 1255.484 | 7651 | 1247.5248 | 689.2028 | 0 | 0 | 0 | 0 | 0 | 1936.7276 | 7651 | 1247.5248 | 689.2028 | 0 | 0 | 0 | 0 | 0 | 1936.7276 | 7651 | 1247.5248 | 689.2028 | 0 | 0 | 0 | 0 | 0 | 1936.7276 | 7651 | 1268.3168 | 1378.4057 | 0 | 0 | 0 | 0 | 0 | 0 | 0 | 2646.7225 | 7651 | 1268.3168 | 1378.4057 | 0 | 17 | 0 | 0 | 0 | 0 | 0 | 2663.7225 | 7651 | 1268.3168 | 1378.4057 | 0 | 0 | 0 | 0 | 0 | 0 | 0 | 2646.7225
7652 | 1232.1782 | 0 | 0 | 0 | 0 | 0 | 0 | 1232.1782 |  | 7652 | 1232.1782 | 0 | 0 | 0 | 0 | 0 | 0 | 1232.1782 | 7652 | 1232.1782 | 0 | 0 | 0 | 0 | 0 | 0 | 1232.1782 | 7652 | 1297.0297 | 713.4208 | 0 | 0 | 0 | 0 | 0 | 2010.4505 | 7652 | 1297.0297 | 713.4208 | 0 | 0 | 0 | 0 | 0 | 2010.4505 | 7652 | 1297.0297 | 713.4208 | 0 | 0 | 0 | 0 | 0 | 2010.4505 | 7652 | 1318.6469 | 1426.8416 | 0 | 0 | 0 | 0 | 0 | 0 | 0 | 2745.4884 | 7652 | 1318.6469 | 1426.8416 | 0 | 17 | 0 | 0 | 0 | 0 | 0 | 2762.4884 | 7652 | 1318.6469 | 1426.8416 | 0 | 0 | 0 | 0 | 0 | 0 | 0 | 2745.4884
7653 | 1288.6139 | 0 | 0 | 0 | 0 | 0 | 0 | 1288.6139 |  | 7653 | 1288.6139 | 0 | 0 | 0 | 0 | 0 | 0 | 1288.6139 | 7653 | 1288.6139 | 0 | 0 | 0 | 0 | 0 | 0 | 1288.6139 | 7653 | 1356.4356 | 715.439 | 0 | 0 | 0 | 0 | 0 | 2071.8746 | 7653 | 1356.4356 | 715.439 | 0 | 0 | 0 | 0 | 0 | 2071.8746 | 7653 | 1356.4356 | 715.439 | 0 | 0 | 0 | 0 | 0 | 2071.8746 | 7653 | 1326.978 | 1430.8779 | 0 | 0 | 0 | 0 | 0 | 0 | 0 | 2757.8559 | 7653 | 1379.0429 | 1430.8779 | 0 | 17 | 0 | 0 | 0 | 0 | 0 | 2826.9208 | 7653 | 1379.0429 | 1430.8779 | 0 | 0 | 0 | 0 | 0 | 0 | 0 | 2809.9208
7654 | 1504.9505 | 0 | 0 | 0 | 0 | 0 | 0 | 1504.9505 |  | 7654 | 1504.9505 | 0 | 0 | 0 | 0 | 0 | 0 | 1504.9505 | 7654 | 1504.9505 | 0 | 0 | 0 | 0 | 0 | 0 | 1504.9505 | 7654 | 1584.1584 | 707.3663 | 0 | 0 | 0 | 0 | 0 | 2291.5247 | 7654 | 1584.1584 | 707.3663 | 0 | 0 | 0 | 0 | 0 | 2291.5247 | 7654 | 1584.1584 | 707.3663 | 0 | 0 | 0 | 0 | 0 | 2291.5247 | 7654 | 854.6552 | 1414.7326 | 0 | 0 | 0 | 0 | 0 | 0 | 0 | 2269.3878 | 7654 | 1610.5611 | 1414.7326 | 0 | 17 | 0 | 0 | 0 | 0 | 0 | 3042.2936 | 7654 | 1447.0957 | 1414.7326 | 0 | 0 | 0 | 0 | 0 | 0 | 0 | 2861.8283
7655 | 1730.6931 | 0 | 0 | 0 | 0 | 0 | 0 | 1730.6931 |  | 7655 | 1730.6931 | 0 | 0 | 0 | 0 | 0 | 0 | 1730.6931 | 7655 | 1730.6931 | 0 | 0 | 0 | 0 | 0 | 0 | 1730.6931 | 7655 | 1821.7822 | 698.2846 | 0 | 0 | 0 | 0 | 0 | 2520.0667 | 7655 | 1821.7822 | 698.2846 | 0 | 0 | 0 | 0 | 0 | 2520.0667 | 7655 | 1821.7822 | 698.2846 | 0 | 0 | 0 | 0 | 0 | 2520.0667 | 7655 | 1852.1452 | 1396.5691 | 0 | 0 | 0 | 0 | 0 | 0 | 0 | 3248.7143 | 7655 | 1376.849 | 1396.5691 | 0 | 17 | 0 | 0 | 0 | 0 | 0 | 2790.4181 | 7655 | 1376.849 | 1396.5691 | 0 | 0 | 0 | 0 | 0 | 0 | 0 | 2773.4181
7656 | 1646.0396 | 0 | 0 | 0 | 0 | 0 | 0 | 1646.0396 |  | 7656 | 1646.0396 | 0 | 0 | 0 | 0 | 0 | 0 | 1646.0396 | 7656 | 1646.0396 | 0 | 0 | 0 | 0 | 0 | 0 | 1646.0396 | 7656 | 1732.6733 | 702.3209 | 0 | 0 | 0 | 0 | 0 | 2434.9942 | 7656 | 1732.6733 | 702.3209 | 0 | 0 | 0 | 0 | 0 | 2434.9942 | 7656 | 1732.6733 | 702.3209 | 0 | 0 | 0 | 0 | 0 | 2434.9942 | 7656 | 855.5148 | 1404.6418 | 0 | 0 | 0 | 0 | 0 | 0 | 0 | 2260.1566 | 7656 | 1761.5512 | 1404.6418 | 0 | 17 | 0 | 0 | 0 | 0 | 0 | 3183.1929 | 7656 | 1501.6635 | 1404.6418 | 0 | 0 | 0 | 0 | 0 | 0 | 0 | 2906.3052
7657 | 1542.5743 | 0 | 0 | 0 | 0 | 0 | 0 | 1542.5743 |  | 7657 | 1542.5743 | 0 | 0 | 0 | 0 | 0 | 0 | 1542.5743 | 7657 | 1542.5743 | 0 | 0 | 0 | 0 | 0 | 0 | 1542.5743 | 7657 | 1623.7624 | 682.1393 | 0 | 0 | 0 | 0 | 0 | 2305.9016 | 7657 | 1623.7624 | 682.1393 | 0 | 0 | 0 | 0 | 0 | 2305.9016 | 7657 | 1623.7624 | 682.1393 | 0 | 0 | 0 | 0 | 0 | 2305.9016 | 7657 | 863.461 | 1364.2785 | 0 | 0 | 0 | 0 | 0 | 0 | 0 | 2227.7395 | 7657 | 1569.6969 | 1364.2785 | 0 | 17 | 0 | 0 | 0 | 0 | 0 | 2950.9754 | 7657 | 1596.561 | 1364.2785 | 0 | 0 | 0 | 0 | 0 | 0 | 0 | 2960.8395
7658 | 1495.5446 | 0 | 0 | 0 | 0 | 0 | 0 | 1495.5446 |  | 7658 | 1495.5446 | 0 | 0 | 0 | 0 | 0 | 0 | 1495.5446 | 7658 | 1495.5446 | 0 | 0 | 0 | 0 | 0 | 0 | 1495.5446 | 7658 | 1574.2574 | 628.6579 | 0 | 0 | 0 | 0 | 0 | 2202.9153 | 7658 | 1574.2574 | 628.6579 | 0 | 0 | 0 | 0 | 0 | 2202.9153 | 7658 | 1574.2574 | 628.6579 | 0 | 0 | 0 | 0 | 0 | 2202.9153 | 7658 | 961.5826 | 1257.3158 | 0 | 0 | 0 | 0 | 0 | 0 | 0 | 2218.8985 | 7658 | 1600.495 | 1257.3158 | 0 | 17 | 0 | 0 | 0 | 0 | 0 | 2874.8109 | 7658 | 1600.495 | 1257.3158 | 0 | 0 | 0 | 0 | 0 | 0 | 0 | 2857.8109
7659 | 1448.5149 | 0 | 0 | 0 | 0 | 0 | 0 | 1448.5149 |  | 7659 | 1448.5149 | 0 | 0 | 0 | 0 | 0 | 0 | 1448.5149 | 7659 | 1448.5149 | 0 | 0 | 0 | 0 | 0 | 0 | 1448.5149 | 7659 | 1524.7525 | 612.5126 | 0 | 0 | 0 | 0 | 0 | 2137.2651 | 7659 | 1524.7525 | 612.5126 | 0 | 0 | 0 | 0 | 0 | 2137.2651 | 7659 | 1524.7525 | 612.5126 | 0 | 0 | 0 | 0 | 0 | 2137.2651 | 7659 | 1550.165 | 1225.0252 | 0 | 0 | 0 | 0 | 0 | 0 | 0 | 2775.1902 | 7659 | 1550.165 | 1225.0252 | 0 | 17 | 0 | 0 | 0 | 0 | 0 | 2792.1902 | 7659 | 1457.0357 | 1225.0252 | 0 | 0 | 0 | 0 | 0 | 0 | 0 | 2682.0609
7660 | 1580.198 | 0 | 0 | 0 | 0 | 0 | 0 | 1580.198 |  | 7660 | 1580.198 | 0 | 0 | 0 | 0 | 0 | 0 | 1580.198 | 7660 | 1580.198 | 0 | 0 | 0 | 0 | 0 | 0 | 1580.198 | 7660 | 1663.3663 | 596.3673 | 0 | 0 | 0 | 0 | 0 | 2259.7336 | 7660 | 1663.3663 | 596.3673 | 0 | 0 | 0 | 0 | 0 | 2259.7336 | 7660 | 1663.3663 | 596.3673 | 0 | 0 | 0 | 0 | 0 | 2259.7336 | 7660 | 1046.7929 | 1192.7346 | 0 | 0 | 0 | 0 | 0 | 0 | 0 | 2239.5275 | 7660 | 1691.0891 | 1192.7346 | 0 | 17 | 0 | 0 | 0 | 0 | 0 | 2900.8237 | 7660 | 1546.7929 | 1192.7346 | 0 | 0 | 0 | 0 | 0 | 0 | 0 | 2739.5275
7661 | 1448.5149 | 0 | 0 | 0 | 0 | 0 | 0 | 1448.5149 |  | 7661 | 1448.5149 | 0 | 0 | 0 | 0 | 0 | 0 | 1448.5149 | 7661 | 1448.5149 | 0 | 0 | 0 | 0 | 0 | 0 | 1448.5149 | 7661 | 1524.7525 | 616.5489 | 0 | 0 | 0 | 0 | 0 | 2141.3014 | 7661 | 1524.7525 | 616.5489 | 0 | 0 | 0 | 0 | 0 | 2141.3014 | 7661 | 1524.7525 | 616.5489 | 0 | 0 | 0 | 0 | 0 | 2141.3014 | 7661 | 1183.2501 | 1233.0979 | 0 | 0 | 0 | 0 | 0 | 0 | 0 | 2416.3479 | 7661 | 1550.165 | 1233.0979 | 0 | 17 | 0 | 0 | 0 | 0 | 0 | 2800.2629 | 7661 | 1550.165 | 1233.0979 | 0 | 0 | 0 | 0 | 0 | 0 | 0 | 2783.2629
7662 | 1363.8614 | 0 | 0 | 0 | 0 | 0 | 0 | 1363.8614 |  | 7662 | 1363.8614 | 0 | 0 | 0 | 0 | 0 | 0 | 1363.8614 | 7662 | 1363.8614 | 0 | 0 | 0 | 0 | 0 | 0 | 1363.8614 | 7662 | 1435.6436 | 611.5035 | 0 | 0 | 0 | 0 | 0 | 2047.1471 | 7662 | 1435.6436 | 611.5035 | 0 | 0 | 0 | 0 | 0 | 2047.1471 | 7662 | 1435.6436 | 611.5035 | 0 | 0 | 0 | 0 | 0 | 2047.1471 | 7662 | 1459.571 | 1223.0071 | 0 | 0 | 0 | 0 | 0 | 0 | 0 | 2682.578 | 7662 | 1459.571 | 1223.0071 | 0 | 17 | 0 | 0 | 0 | 0 | 0 | 2699.578 | 7662 | 1459.571 | 1223.0071 | 0 | 0 | 0 | 0 | 0 | 0 | 0 | 2682.578
7663 | 1316.8317 | 0 | 5.0859 | 0 | 0 | 0 | 0 | 1321.9176 |  | 7663 | 1316.8317 | 0 | 5.0859 | 0 | 0 | 0 | 0 | 1321.9176 | 7663 | 1316.8317 | 0 | 5.0859 | 0 | 0 | 0 | 0 | 1321.9176 | 7663 | 1386.1386 | 603.4309 | 5.4983 | 0 | 0 | 0 | 0 | 1995.0678 | 7663 | 1386.1386 | 603.4309 | 5.4983 | 0 | 0 | 0 | 0 | 1995.0678 | 7663 | 1386.1386 | 603.4309 | 5.4983 | 0 | 0 | 0 | 0 | 1995.0678 | 7663 | 1409.2409 | 1206.8618 | 6.8729 | 0 | 0 | 0 | 0 | 0 | 0 | 2622.9755 | 7663 | 1409.2409 | 1206.8618 | 6.8729 | 17 | 0 | 0 | 0 | 0 | 0 | 2639.9755 | 7663 | 1409.2409 | 1206.8618 | 6.8729 | 0 | 0 | 0 | 0 | 0 | 0 | 2622.9755
7664 | 1279.2079 | 0 | 15.2577 | 0 | 0 | 0 | 45.4138 | 1339.8794 |  | 7664 | 1279.2079 | 0 | 15.2577 | 0 | 0 | 0 | 45.4138 | 1339.8794 | 7664 | 1279.2079 | 0 | 15.2577 | 0 | 0 | 0 | 45.4138 | 1339.8794 | 7664 | 1346.5347 | 571.1403 | 16.4948 | 0 | 0 | 0 | 0 | 1934.1698 | 7664 | 1346.5347 | 571.1403 | 16.4948 | 0 | 0 | 0 | 0 | 1934.1698 | 7664 | 1346.5347 | 571.1403 | 16.4948 | 0 | 0 | 0 | 0 | 1934.1698 | 7664 | 1368.9769 | 1142.2805 | 20.6186 | 0 | 0 | 0 | 0 | 0 | 0 | 2531.876 | 7664 | 1368.9769 | 1142.2805 | 20.6186 | 17 | 0 | 0 | 0 | 0 | 0 | 2548.876 | 7664 | 1210.8928 | 1142.2805 | 20.6186 | 0 | 0 | 0 | 0 | 0 | 0 | 2373.7919
7665 | 1298.0198 | 0 | 35.6014 | 0 | 0 | 0 | 20.6943 | 1354.3155 |  | 7665 | 1298.0198 | 0 | 35.6014 | 0 | 0 | 0 | 20.6943 | 1354.3155 | 7665 | 1298.0198 | 0 | 35.6014 | 0 | 0 | 0 | 20.6943 | 1354.3155 | 7665 | 1366.3366 | 551.9677 | 38.488 | 0 | 0 | 0 | 0 | 1956.7923 | 7665 | 1366.3366 | 551.9677 | 38.488 | 0 | 0 | 0 | 0 | 1956.7923 | 7665 | 1366.3366 | 551.9677 | 38.488 | 0 | 0 | 0 | 0 | 1956.7923 | 7665 | 1389.1089 | 1103.9354 | 48.11 | 0 | 0 | 0 | 0 | 0 | 0 | 2541.1543 | 7665 | 1389.1089 | 1103.9354 | 48.11 | 17 | 0 | 0 | 0 | 0 | 0 | 2558.1543 | 7665 | 1389.1089 | 1103.9354 | 48.11 | 0 | 0 | 0 | 0 | 0 | 0 | 2541.1543
7666 | 1316.8317 | 0 | 50.8591 | 0 | 0 | 0 | 0 | 1367.6908 |  | 7666 | 1316.8317 | 0 | 50.8591 | 0 | 0 | 0 | 0 | 1367.6908 | 7666 | 1316.8317 | 0 | 50.8591 | 0 | 0 | 0 | 0 | 1367.6908 | 7666 | 1386.1386 | 545.9132 | 54.9828 | 0 | 0 | 0 | 0 | 1987.0347 | 7666 | 1386.1386 | 545.9132 | 54.9828 | 0 | 0 | 0 | 0 | 1987.0347 | 7666 | 1386.1386 | 545.9132 | 54.9828 | 0 | 0 | 0 | 0 | 1987.0347 | 7666 | 1409.2409 | 1091.8264 | 68.7285 | 0 | 0 | 0 | 0 | 0 | 0 | 2569.7959 | 7666 | 1409.2409 | 1091.8264 | 68.7285 | 17 | 0 | 0 | 0 | 0 | 0 | 2586.7959 | 7666 | 1409.2409 | 1091.8264 | 68.7285 | 0 | 0 | 0 | 0 | 0 | 0 | 2569.7959
7667 | 1269.802 | 0 | 50.8591 | 0 | 0 | 0 | 16.9974 | 1337.6585 |  | 7667 | 1269.802 | 0 | 50.8591 | 0 | 0 | 0 | 16.9974 | 1337.6585 | 7667 | 1269.802 | 0 | 50.8591 | 0 | 0 | 0 | 16.9974 | 1337.6585 | 7667 | 1336.6337 | 529.7679 | 54.9828 | 0 | 0 | 0 | 0 | 1921.3844 | 7667 | 1336.6337 | 529.7679 | 54.9828 | 0 | 0 | 0 | 0 | 1921.3844 | 7667 | 1336.6337 | 529.7679 | 54.9828 | 0 | 0 | 0 | 0 | 1921.3844 | 7667 | 1358.9109 | 1059.5358 | 68.7285 | 0 | 0 | 0 | 0 | 0 | 0 | 2487.1752 | 7667 | 1358.9109 | 1059.5358 | 68.7285 | 17 | 0 | 0 | 0 | 0 | 0 | 2504.1752 | 7667 | 1358.9109 | 1059.5358 | 68.7285 | 0 | 0 | 0 | 0 | 0 | 0 | 2487.1752
7668 | 1175.7426 | 0 | 40.6873 | 0 | 0 | 0 | 137.8856 | 1354.3155 |  | 7668 | 1175.7426 | 0 | 40.6873 | 0 | 0 | 0 | 137.8856 | 1354.3155 | 7668 | 1175.7426 | 0 | 40.6873 | 0 | 0 | 0 | 137.8856 | 1354.3155 | 7668 | 1237.6238 | 501.5136 | 43.9863 | 108.3619 | 0 | 0 | 0 | 1891.4855 | 7668 | 1237.6238 | 501.5136 | 43.9863 | 0 | 0 | 0 | 0 | 1783.1236 | 7668 | 1237.6238 | 501.5136 | 43.9863 | 0 | 0 | 0 | 0 | 1783.1236 | 7668 | 1258.2508 | 1003.0272 | 54.9828 | 0 | 0 | 0 | 0 | 0 | 0 | 2316.2609 | 7668 | 1258.2508 | 1003.0272 | 54.9828 | 17 | 0 | 0 | 0 | 0 | 0 | 2333.2609 | 7668 | 1258.2508 | 1003.0272 | 54.9828 | 0 | 0 | 0 | 0 | 0 | 0 | 2316.2609
7669 | 978.2178 | 0 | 20.3436 | 150 | 0 | 0 | 192.4284 | 1340.9899 |  | 7669 | 978.2178 | 0 | 20.3436 | 150 | 0 | 0 | 192.4284 | 1340.9899 | 7669 | 978.2178 | 0 | 20.3436 | 150 | 0 | 0 | 192.4284 | 1340.9899 | 7669 | 1029.703 | 458.1231 | 21.9931 | 150 | 0 | 0 | 0 | 1659.8192 | 7669 | 1029.703 | 458.1231 | 21.9931 | 0 | 0 | 0 | 0 | 1509.8192 | 7669 | 1029.703 | 458.1231 | 21.9931 | 0 | 0 | 0 | 0 | 1509.8192 | 7669 | 1046.8647 | 916.2462 | 27.4914 | 0 | 0 | 0 | 0 | 0 | 0 | 1990.6023 | 7669 | 1046.8647 | 916.2462 | 27.4914 | 17 | 0 | 0 | 0 | 0 | 0 | 2007.6023 | 7669 | 1046.8647 | 916.2462 | 27.4914 | 0 | 0 | 0 | 0 | 0 | 0 | 1990.6023
7670 | 931.1881 | 0 | 5.0859 | 150 | 0 | 0 | 150 | 1236.274 |  | 7670 | 931.1881 | 0 | 5.0859 | 150 | 0 | 0 | 169.3685 | 1255.6425 | 7670 | 931.1881 | 0 | 5.0859 | 150 | 0 | 0 | 252.4949 | 1338.769 | 7670 | 980.198 | 435.9233 | 5.4983 | 150 | 0 | 0 | 0 | 1571.6196 | 7670 | 980.198 | 435.9233 | 5.4983 | 0 | 0 | 0 | 0 | 1421.6196 | 7670 | 980.198 | 435.9233 | 5.4983 | 0 | 0 | 0 | 0 | 1421.6196 | 7670 | 996.5347 | 871.8466 | 6.8729 | 0 | 0 | 0 | 0 | 0 | 0 | 1875.2541 | 7670 | 996.5347 | 871.8466 | 6.8729 | 17 | 0 | 0 | 0 | 0 | 0 | 1892.2541 | 7670 | 996.5347 | 871.8466 | 6.8729 | 0 | 0 | 0 | 0 | 0 | 0 | 1875.2541
7671 | 1006.4356 | 0 | 0 | 150 | 0 | 0 | 196.7694 | 1353.205 |  | 7671 | 1006.4356 | 0 | 0 | 150 | 0 | 0 | 196.7694 | 1353.205 | 7671 | 1006.4356 | 0 | 0 | 150 | 0 | 0 | 196.7694 | 1353.205 | 7671 | 1059.4059 | 453.0777 | 0 | 150 | 0 | 0 | 0 | 1662.4836 | 7671 | 1059.4059 | 453.0777 | 0 | 0 | 0 | 0 | 0 | 1512.4836 | 7671 | 1059.4059 | 453.0777 | 0 | 0 | 0 | 0 | 0 | 1512.4836 | 7671 | 1077.0627 | 906.1554 | 0 | 0 | 0 | 0 | 0 | 0 | 0 | 1983.2181 | 7671 | 1077.0627 | 906.1554 | 0 | 17 | 0 | 0 | 0 | 0 | 0 | 2000.2181 | 7671 | 1077.0627 | 906.1554 | 0 | 0 | 0 | 0 | 0 | 0 | 0 | 1983.2181
7672 | 978.2178 | 0 | 0 | 150 | 0 | 0 | 150 | 1278.2178 |  | 7672 | 978.2178 | 0 | 0 | 150 | 0 | 0 | 150 | 1278.2178 | 7672 | 978.2178 | 0 | 0 | 150 | 0 | 0 | 209.4407 | 1337.6585 | 7672 | 1029.703 | 480.3229 | 0 | 150 | 0 | 0 | 0 | 1660.0259 | 7672 | 1029.703 | 480.3229 | 0 | 0 | 0 | 0 | 0 | 1510.0259 | 7672 | 1029.703 | 480.3229 | 0 | 0 | 0 | 0 | 0 | 1510.0259 | 7672 | 1046.8647 | 960.6458 | 0 | 0 | 0 | 0 | 0 | 0 | 0 | 2007.5105 | 7672 | 1046.8647 | 960.6458 | 0 | 17 | 0 | 0 | 0 | 0 | 0 | 2024.5105 | 7672 | 1046.8647 | 960.6458 | 0 | 0 | 0 | 0 | 0 | 0 | 0 | 2007.5105
7673 | 827.7228 | 0 | 0 | 150 | 0 | 0 | 150 | 1127.7228 |  | 7673 | 827.7228 | 0 | 0 | 150 | 0 | 0 | 150 | 1127.7228 | 7673 | 827.7228 | 0 | 0 | 150 | 0 | 0 | 150 | 1127.7228 | 7673 | 871.2871 | 508.5772 | 0 | 150 | 0 | 0 | 0 | 1529.8643 | 7673 | 871.2871 | 508.5772 | 0 | 0 | 0 | 0 | 0 | 1379.8643 | 7673 | 871.2871 | 508.5772 | 0 | 0 | 0 | 0 | 0 | 1379.8643 | 7673 | 885.8086 | 1017.1544 | 0 | 0 | 0 | 0 | 0 | 0 | 0 | 1902.963 | 7673 | 885.8086 | 1017.1544 | 0 | 17 | 0 | 0 | 0 | 0 | 0 | 1919.963 | 7673 | 885.8086 | 1017.1544 | 0 | 0 | 0 | 0 | 0 | 0 | 0 | 1902.963
7674 | 846.5347 | 0 | 0 | 150 | 0 | 0 | 150 | 1146.5347 |  | 7674 | 846.5347 | 0 | 0 | 150 | 0 | 0 | 267.8331 | 1264.3677 | 7674 | 846.5347 | 0 | 0 | 150 | 0 | 0 | 267.8331 | 1264.3677 | 7674 | 891.0891 | 517.6589 | 0 | 150 | 0 | 0 | 0 | 1558.748 | 7674 | 891.0891 | 517.6589 | 0 | 0 | 0 | 0 | 0 | 1408.748 | 7674 | 891.0891 | 517.6589 | 0 | 0 | 0 | 0 | 0 | 1408.748 | 7674 | 905.9406 | 1035.3179 | 0 | 0 | 0 | 0 | 0 | 0 | 0 | 1941.2585 | 7674 | 905.9406 | 1035.3179 | 0 | 17 | 0 | 0 | 0 | 0 | 0 | 1958.2585 | 7674 | 905.9406 | 1035.3179 | 0 | 0 | 0 | 0 | 0 | 0 | 0 | 1941.2585
7675 | 799.505 | 0 | 0 | 150 | 0 | 0 | 150 | 1099.505 |  | 7675 | 799.505 | 0 | 0 | 150 | 0 | 0 | 261.5604 | 1211.0653 | 7675 | 799.505 | 0 | 0 | 150 | 0 | 0 | 261.5604 | 1211.0653 | 7675 | 841.5842 | 531.7861 | 0 | 39.7448 | 0 | 0 | 0 | 1413.1151 | 7675 | 841.5842 | 531.7861 | 0 | 0 | 0 | 0 | 0 | 1373.3702 | 7675 | 841.5842 | 531.7861 | 0 | 0 | 0 | 0 | 0 | 1373.3702 | 7675 | 855.6106 | 1063.5721 | 0 | 0 | 0 | 0 | 0 | 0 | 0 | 1919.1827 | 7675 | 855.6106 | 1063.5721 | 0 | 17 | 0 | 0 | 0 | 0 | 0 | 1936.1827 | 7675 | 855.6106 | 1063.5721 | 0 | 0 | 0 | 0 | 0 | 0 | 0 | 1919.1827
7676 | 790.099 | 0 | 0 | 150 | 0 | 0 | 196.5651 | 1136.6641 |  | 7676 | 790.099 | 0 | 0 | 150 | 0 | 0 | 150 | 1090.099 | 7676 | 790.099 | 0 | 0 | 150 | 0 | 0 | 196.5651 | 1136.6641 | 7676 | 831.6832 | 535.8224 | 0 | 150 | 0 | 0 | 0 | 1517.5056 | 7676 | 831.6832 | 535.8224 | 0 | 0 | 0 | 0 | 0 | 1367.5056 | 7676 | 831.6832 | 535.8224 | 0 | 0 | 0 | 0 | 0 | 1367.5056 | 7676 | 845.5446 | 1071.6448 | 0 | 0 | 0 | 0 | 0 | 0 | 0 | 1917.1894 | 7676 | 845.5446 | 1071.6448 | 0 | 17 | 0 | 0 | 0 | 0 | 0 | 1934.1894 | 7676 | 845.5446 | 1071.6448 | 0 | 0 | 0 | 0 | 0 | 0 | 0 | 1917.1894
7677 | 771.2871 | 0 | 0 | 125.4292 | 0 | 0 | 150 | 1046.7163 |  | 7677 | 771.2871 | 0 | 0 | 125.4292 | 0 | 0 | 150 | 1046.7163 | 7677 | 771.2871 | 0 | 0 | 125.4292 | 0 | 0 | 150 | 1046.7163 | 7677 | 811.8812 | 532.7952 | 0 | 150 | 0 | 0 | 0 | 1494.6763 | 7677 | 811.8812 | 532.7952 | 0 | 0 | 0 | 0 | 0 | 1344.6763 | 7677 | 811.8812 | 532.7952 | 0 | 0 | 0 | 0 | 0 | 1344.6763 | 7677 | 825.4125 | 1065.5903 | 0 | 0 | 0 | 0 | 0 | 0 | 0 | 1891.0029 | 7677 | 825.4125 | 1065.5903 | 0 | 17 | 0 | 0 | 0 | 0 | 0 | 1908.0029 | 7677 | 825.4125 | 1065.5903 | 0 | 0 | 0 | 0 | 0 | 0 | 0 | 1891.0029
7678 | 761.8812 | 0 | 0 | 47.1083 | 0 | 0 | 150 | 958.9895 |  | 7678 | 761.8812 | 0 | 0 | 47.1083 | 0 | 0 | 150 | 958.9895 | 7678 | 761.8812 | 0 | 0 | 47.1083 | 0 | 0 | 150 | 958.9895 | 7678 | 801.9802 | 527.7497 | 0 | 98.0077 | 0 | 0 | 0 | 1427.7377 | 7678 | 801.9802 | 527.7497 | 0 | 0 | 0 | 0 | 0 | 1329.7299 | 7678 | 801.9802 | 527.7497 | 0 | 0 | 0 | 0 | 0 | 1329.7299 | 7678 | 815.3465 | 1055.4995 | 0 | 0 | 0 | 0 | 0 | 0 | 0 | 1870.846 | 7678 | 815.3465 | 1055.4995 | 0 | 17 | 0 | 0 | 0 | 0 | 0 | 1887.846 | 7678 | 815.3465 | 1055.4995 | 0 | 0 | 0 | 0 | 0 | 0 | 0 | 1870.846
7679 | 714.8515 | 0 | 0 | 45.2775 | 0 | 0 | 150 | 910.129 |  | 7679 | 714.8515 | 0 | 0 | 45.2775 | 0 | 0 | 150 | 910.129 | 7679 | 714.8515 | 0 | 0 | 45.2775 | 0 | 0 | 150 | 910.129 | 7679 | 752.4752 | 502.5227 | 0 | 0 | 0 | 0 | 0 | 1254.998 | 7679 | 752.4752 | 502.5227 | 0 | 0 | 0 | 0 | 0 | 1254.998 | 7679 | 752.4752 | 502.5227 | 0 | 0 | 0 | 0 | 0 | 1254.998 | 7679 | 765.0165 | 1005.0454 | 0 | 0 | 0 | 0 | 0 | 0 | 0 | 1770.0619 | 7679 | 765.0165 | 1005.0454 | 0 | 17 | 0 | 0 | 0 | 0 | 0 | 1787.0619 | 7679 | 765.0165 | 1005.0454 | 0 | 0 | 0 | 0 | 0 | 0 | 0 | 1770.0619
7680 | 733.6634 | 0 | 0 | 0 | 0 | 0 | 145.3725 | 879.0359 |  | 7680 | 733.6634 | 0 | 0 | 0 | 0 | 0 | 145.3725 | 879.0359 | 7680 | 733.6634 | 0 | 0 | 0 | 0 | 0 | 145.3725 | 879.0359 | 7680 | 772.2772 | 473.2593 | 0 | 0 | 0 | 0 | 0 | 1245.5366 | 7680 | 772.2772 | 473.2593 | 0 | 0 | 0 | 0 | 0 | 1245.5366 | 7680 | 772.2772 | 473.2593 | 0 | 0 | 0 | 0 | 0 | 1245.5366 | 7680 | 785.1485 | 946.5187 | 0 | 0 | 0 | 0 | 0 | 0 | 0 | 1731.6672 | 7680 | 785.1485 | 946.5187 | 0 | 17 | 0 | 0 | 0 | 0 | 0 | 1748.6672 | 7680 | 785.1485 | 946.5187 | 0 | 0 | 0 | 0 | 0 | 0 | 0 | 1731.6672
7681 | 743.0693 | 0 | 0 | 0 | 0 | 0 | 117.0887 | 860.158 |  | 7681 | 743.0693 | 0 | 0 | 0 | 0 | 0 | 117.0887 | 860.158 | 7681 | 743.0693 | 0 | 0 | 0 | 0 | 0 | 117.0887 | 860.158 | 7681 | 782.1782 | 457.114 | 0 | 0 | 0 | 0 | 0 | 1239.2922 | 7681 | 782.1782 | 457.114 | 0 | 0 | 0 | 0 | 0 | 1239.2922 | 7681 | 782.1782 | 457.114 | 0 | 0 | 0 | 0 | 0 | 1239.2922 | 7681 | 795.2145 | 914.2281 | 0 | 0 | 0 | 0 | 0 | 0 | 0 | 1709.4426 | 7681 | 795.2145 | 914.2281 | 0 | 17 | 0 | 0 | 0 | 0 | 0 | 1726.4426 | 7681 | 795.2145 | 914.2281 | 0 | 0 | 0 | 0 | 0 | 0 | 0 | 1709.4426
7682 | 705.4455 | 0 | 0 | 0 | 0 | 0 | 150 | 855.4455 |  | 7682 | 705.4455 | 0 | 0 | 0 | 0 | 0 | 150 | 855.4455 | 7682 | 705.4455 | 0 | 0 | 0 | 0 | 0 | 150 | 855.4455 | 7682 | 742.5743 | 448.0323 | 0 | 0 | 0 | 0 | 0 | 1190.6065 | 7682 | 742.5743 | 448.0323 | 0 | 0 | 0 | 0 | 0 | 1190.6065 | 7682 | 742.5743 | 448.0323 | 0 | 0 | 0 | 0 | 0 | 1190.6065 | 7682 | 754.9505 | 896.0646 | 0 | 0 | 0 | 0 | 0 | 0 | 0 | 1651.0151 | 7682 | 754.9505 | 896.0646 | 0 | 17 | 0 | 0 | 0 | 0 | 0 | 1668.0151 | 7682 | 754.9505 | 896.0646 | 0 | 0 | 0 | 0 | 0 | 0 | 0 | 1651.0151
7683 | 686.6337 | 0 | 0 | 0 | 0 | 0 | 150 | 836.6337 |  | 7683 | 686.6337 | 0 | 0 | 0 | 0 | 0 | 150 | 836.6337 | 7683 | 686.6337 | 0 | 0 | 0 | 0 | 0 | 150 | 836.6337 | 7683 | 722.7723 | 422.8052 | 0 | 0 | 0 | 0 | 0 | 1145.5775 | 7683 | 722.7723 | 422.8052 | 0 | 0 | 0 | 0 | 0 | 1145.5775 | 7683 | 722.7723 | 422.8052 | 0 | 0 | 0 | 0 | 0 | 1145.5775 | 7683 | 734.8185 | 845.6105 | 0 | 0 | 0 | 0 | 0 | 0 | 0 | 1580.429 | 7683 | 734.8185 | 845.6105 | 0 | 17 | 0 | 0 | 0 | 0 | 0 | 1597.429 | 7683 | 734.8185 | 845.6105 | 0 | 0 | 0 | 0 | 0 | 0 | 0 | 1580.429
7684 | 714.8515 | 0 | 0 | 0 | 0 | 0 | 150 | 864.8515 |  | 7684 | 714.8515 | 0 | 0 | 0 | 0 | 0 | 150 | 864.8515 | 7684 | 714.8515 | 0 | 0 | 0 | 0 | 0 | 150 | 864.8515 | 7684 | 752.4752 | 432.8961 | 0 | 0 | 0 | 0 | 0 | 1185.3713 | 7684 | 752.4752 | 432.8961 | 0 | 0 | 0 | 0 | 0 | 1185.3713 | 7684 | 752.4752 | 432.8961 | 0 | 0 | 0 | 0 | 0 | 1185.3713 | 7684 | 765.0165 | 865.7921 | 0 | 0 | 0 | 0 | 0 | 0 | 0 | 1630.8086 | 7684 | 765.0165 | 865.7921 | 0 | 17 | 0 | 0 | 0 | 0 | 0 | 1647.8086 | 7684 | 765.0165 | 865.7921 | 0 | 0 | 0 | 0 | 0 | 0 | 0 | 1630.8086
7685 | 686.6337 | 0 | 0 | 150 | 0 | 0 | 150 | 986.6337 |  | 7685 | 686.6337 | 0 | 0 | 150 | 0 | 0 | 150 | 986.6337 | 7685 | 686.6337 | 0 | 0 | 150 | 0 | 0 | 150 | 986.6337 | 7685 | 722.7723 | 433.9051 | 0 | 0 | 0 | 0 | 0 | 1156.6774 | 7685 | 722.7723 | 433.9051 | 0 | 0 | 0 | 0 | 0 | 1156.6774 | 7685 | 722.7723 | 433.9051 | 0 | 0 | 0 | 0 | 0 | 1156.6774 | 7685 | 734.8185 | 867.8103 | 0 | 0 | 0 | 0 | 0 | 0 | 0 | 1602.6288 | 7685 | 734.8185 | 867.8103 | 0 | 17 | 0 | 0 | 0 | 0 | 0 | 1619.6288 | 7685 | 734.8185 | 867.8103 | 0 | 0 | 0 | 0 | 0 | 0 | 0 | 1602.6288
7686 | 639.604 | 0 | 0 | 150 | 0 | 0 | 300 | 1089.604 |  | 7686 | 639.604 | 0 | 0 | 150 | 0 | 0 | 150 | 939.604 | 7686 | 639.604 | 0 | 0 | 150 | 0 | 0 | 150 | 939.604 | 7686 | 673.2673 | 441.9778 | 0 | 0 | 0 | 0 | 0 | 1115.2451 | 7686 | 673.2673 | 441.9778 | 0 | 0 | 0 | 0 | 0 | 1115.2451 | 7686 | 673.2673 | 441.9778 | 0 | 0 | 0 | 0 | 0 | 1115.2451 | 7686 | 684.4884 | 883.9556 | 0 | 0 | 0 | 0 | 0 | 0 | 0 | 1568.444 | 7686 | 684.4884 | 883.9556 | 0 | 17 | 0 | 0 | 0 | 0 | 0 | 1585.444 | 7686 | 684.4884 | 883.9556 | 0 | 0 | 0 | 0 | 0 | 0 | 0 | 1568.444
7687 | 611.3861 | 0 | 5.0859 | 150 | 0 | 0 | 300 | 1066.472 |  | 7687 | 611.3861 | 0 | 5.0859 | 150 | 0 | 0 | 300 | 1066.472 | 7687 | 611.3861 | 0 | 5.0859 | 150 | 0 | 0 | 260.8678 | 1027.3398 | 7687 | 643.5644 | 458.1231 | 5.4983 | 0 | 0 | 0 | 0 | 1107.1857 | 7687 | 643.5644 | 458.1231 | 5.4983 | 0 | 0 | 0 | 0 | 1107.1857 | 7687 | 643.5644 | 458.1231 | 5.4983 | 0 | 0 | 0 | 0 | 1107.1857 | 7687 | 654.2904 | 916.2462 | 6.8729 | 0 | 0 | 0 | 0 | 0 | 0 | 1577.4095 | 7687 | 654.2904 | 916.2462 | 6.8729 | 17 | 0 | 0 | 0 | 0 | 0 | 1594.4095 | 7687 | 654.2904 | 916.2462 | 6.8729 | 0 | 0 | 0 | 0 | 0 | 0 | 1577.4095
7688 | 592.5743 | 0 | 15.2577 | 150 | 0 | 0 | 281.3563 | 1039.1883 |  | 7688 | 592.5743 | 0 | 15.2577 | 150 | 0 | 0 | 150 | 907.832 | 7688 | 592.5743 | 0 | 15.2577 | 150 | 0 | 0 | 150 | 907.832 | 7688 | 623.7624 | 485.3683 | 16.4948 | 0 | 0 | 0 | 0 | 1125.6255 | 7688 | 623.7624 | 485.3683 | 16.4948 | 0 | 0 | 0 | 0 | 1125.6255 | 7688 | 623.7624 | 485.3683 | 16.4948 | 0 | 0 | 0 | 0 | 1125.6255 | 7688 | 634.1584 | 970.7366 | 20.6186 | 0 | 0 | 0 | 0 | 0 | 0 | 1625.5136 | 7688 | 634.1584 | 970.7366 | 20.6186 | 17 | 0 | 0 | 0 | 0 | 0 | 1642.5136 | 7688 | 634.1584 | 970.7366 | 20.6186 | 0 | 0 | 0 | 0 | 0 | 0 | 1625.5136
7689 | 573.7624 | 0 | 35.6014 | 150 | 0 | 0 | 150 | 909.3638 |  | 7689 | 573.7624 | 0 | 35.6014 | 150 | 0 | 0 | 300 | 1059.3638 | 7689 | 573.7624 | 0 | 35.6014 | 150 | 0 | 0 | 300 | 1059.3638 | 7689 | 603.9604 | 514.6317 | 38.488 | 0 | 0 | 0 | 0 | 1157.0801 | 7689 | 603.9604 | 514.6317 | 38.488 | 0 | 0 | 0 | 0 | 1157.0801 | 7689 | 603.9604 | 514.6317 | 38.488 | 0 | 0 | 0 | 0 | 1157.0801 | 7689 | 614.0264 | 1029.2634 | 48.11 | 0 | 0 | 0 | 0 | 0 | 0 | 1691.3997 | 7689 | 614.0264 | 1029.2634 | 48.11 | 17 | 0 | 0 | 0 | 0 | 0 | 1708.3997 | 7689 | 614.0264 | 1029.2634 | 48.11 | 0 | 0 | 0 | 0 | 0 | 0 | 1691.3997
7690 | 554.9505 | 0 | 45.7732 | 150 | 0 | 0 | 300 | 1050.7237 |  | 7690 | 554.9505 | 0 | 45.7732 | 150 | 0 | 0 | 300 | 1050.7237 | 7690 | 554.9505 | 0 | 45.7732 | 150 | 0 | 0 | 150 | 900.7237 | 7690 | 584.1584 | 538.8496 | 49.4845 | 0 | 0 | 0 | 0 | 1172.4926 | 7690 | 584.1584 | 538.8496 | 49.4845 | 0 | 0 | 0 | 0 | 1172.4926 | 7690 | 584.1584 | 538.8496 | 49.4845 | 0 | 0 | 0 | 0 | 1172.4926 | 7690 | 593.8944 | 1077.6993 | 61.8557 | 0 | 0 | 0 | 0 | 0 | 0 | 1733.4494 | 7690 | 593.8944 | 1077.6993 | 61.8557 | 17 | 0 | 0 | 0 | 0 | 0 | 1750.4494 | 7690 | 593.8944 | 1077.6993 | 61.8557 | 0 | 0 | 0 | 0 | 0 | 0 | 1733.4494
7691 | 573.7624 | 0 | 40.6873 | 150 | 0 | 0 | 150 | 914.4497 |  | 7691 | 573.7624 | 0 | 40.6873 | 150 | 0 | 0 | 150 | 914.4497 | 7691 | 573.7624 | 0 | 40.6873 | 150 | 0 | 0 | 150 | 914.4497 | 7691 | 603.9604 | 581.2311 | 43.9863 | 0 | 0 | 0 | 0 | 1229.1777 | 7691 | 603.9604 | 581.2311 | 43.9863 | 0 | 0 | 0 | 0 | 1229.1777 | 7691 | 603.9604 | 581.2311 | 43.9863 | 0 | 0 | 0 | 0 | 1229.1777 | 7691 | 614.0264 | 1162.4622 | 54.9828 | 0 | 0 | 0 | 0 | 0 | 0 | 1831.4714 | 7691 | 614.0264 | 1162.4622 | 54.9828 | 17 | 0 | 0 | 0 | 0 | 0 | 1848.4714 | 7691 | 614.0264 | 1162.4622 | 54.9828 | 0 | 0 | 0 | 0 | 0 | 0 | 1831.4714
7692 | 611.3861 | 0 | 30.5155 | 150 | 0 | 0 | 150 | 941.9016 |  | 7692 | 611.3861 | 0 | 30.5155 | 150 | 0 | 0 | 150 | 941.9016 | 7692 | 611.3861 | 0 | 30.5155 | 150 | 0 | 0 | 150 | 941.9016 | 7692 | 643.5644 | 591.3219 | 32.9897 | 0 | 0 | 0 | 0 | 1267.8759 | 7692 | 643.5644 | 591.3219 | 32.9897 | 0 | 0 | 0 | 0 | 1267.8759 | 7692 | 643.5644 | 591.3219 | 32.9897 | 0 | 0 | 0 | 0 | 1267.8759 | 7692 | 654.2904 | 1182.6438 | 41.2371 | 0 | 0 | 0 | 0 | 0 | 0 | 1878.1713 | 7692 | 654.2904 | 1182.6438 | 41.2371 | 17 | 0 | 0 | 0 | 0 | 0 | 1895.1713 | 7692 | 654.2904 | 1182.6438 | 41.2371 | 0 | 0 | 0 | 0 | 0 | 0 | 1878.1713
7693 | 658.4158 | 0 | 15.2577 | 150 | 0 | 0 | 177.3893 | 1001.0629 |  | 7693 | 658.4158 | 0 | 15.2577 | 150 | 0 | 0 | 177.3893 | 1001.0629 | 7693 | 658.4158 | 0 | 15.2577 | 150 | 0 | 0 | 177.3893 | 1001.0629 | 7693 | 693.0693 | 595.3582 | 16.4948 | 0 | 0 | 0 | 0 | 1304.9224 | 7693 | 693.0693 | 595.3582 | 16.4948 | 0 | 0 | 0 | 0 | 1304.9224 | 7693 | 693.0693 | 595.3582 | 16.4948 | 0 | 0 | 0 | 0 | 1304.9224 | 7693 | 704.6205 | 1190.7164 | 20.6186 | 0 | 0 | 0 | 0 | 0 | 0 | 1915.9555 | 7693 | 704.6205 | 1190.7164 | 20.6186 | 17 | 0 | 0 | 0 | 0 | 0 | 1932.9555 | 7693 | 704.6205 | 1190.7164 | 20.6186 | 0 | 0 | 0 | 0 | 0 | 0 | 1915.9555
7694 | 799.505 | 0 | 5.0859 | 150 | 0 | 0 | 150 | 1104.5909 |  | 7694 | 799.505 | 0 | 5.0859 | 150 | 0 | 0 | 150 | 1104.5909 | 7694 | 799.505 | 0 | 5.0859 | 150 | 0 | 0 | 150 | 1104.5909 | 7694 | 841.5842 | 574.1675 | 5.4983 | 0 | 0 | 0 | 0 | 1421.2499 | 7694 | 841.5842 | 574.1675 | 5.4983 | 0 | 0 | 0 | 0 | 1421.2499 | 7694 | 841.5842 | 574.1675 | 5.4983 | 0 | 0 | 0 | 0 | 1421.2499 | 7694 | 855.6106 | 1148.335 | 6.8729 | 0 | 0 | 0 | 0 | 0 | 0 | 2010.8184 | 7694 | 855.6106 | 1148.335 | 6.8729 | 17 | 0 | 0 | 0 | 0 | 0 | 2027.8184 | 7694 | 855.6106 | 1148.335 | 6.8729 | 0 | 0 | 0 | 0 | 0 | 0 | 2010.8184
7695 | 855.9406 | 0 | 0 | 150 | 0 | 0 | 150 | 1155.9406 |  | 7695 | 855.9406 | 0 | 0 | 150 | 0 | 0 | 150 | 1155.9406 | 7695 | 855.9406 | 0 | 0 | 150 | 0 | 0 | 150 | 1155.9406 | 7695 | 900.9901 | 589.3037 | 0 | 0 | 0 | 0 | 0 | 1490.2938 | 7695 | 900.9901 | 589.3037 | 0 | 0 | 0 | 0 | 0 | 1490.2938 | 7695 | 900.9901 | 589.3037 | 0 | 0 | 0 | 0 | 0 | 1490.2938 | 7695 | 916.0066 | 1178.6075 | 0 | 0 | 0 | 0 | 0 | 0 | 0 | 2094.6141 | 7695 | 916.0066 | 1178.6075 | 0 | 17 | 0 | 0 | 0 | 0 | 0 | 2111.6141 | 7695 | 916.0066 | 1178.6075 | 0 | 0 | 0 | 0 | 0 | 0 | 0 | 2094.6141
7696 | 846.5347 | 0 | 0 | 150 | 0 | 0 | 150 | 1146.5347 |  | 7696 | 846.5347 | 0 | 0 | 150 | 0 | 0 | 150 | 1146.5347 | 7696 | 846.5347 | 0 | 0 | 150 | 0 | 0 | 150 | 1146.5347 | 7696 | 891.0891 | 606.4581 | 0 | 0 | 0 | 0 | 0 | 1497.5472 | 7696 | 891.0891 | 606.4581 | 0 | 0 | 0 | 0 | 0 | 1497.5472 | 7696 | 891.0891 | 606.4581 | 0 | 0 | 0 | 0 | 0 | 1497.5472 | 7696 | 905.9406 | 1212.9162 | 0 | 0 | 0 | 0 | 0 | 0 | 0 | 2118.8568 | 7696 | 905.9406 | 1212.9162 | 0 | 17 | 0 | 0 | 0 | 0 | 0 | 2135.8568 | 7696 | 905.9406 | 1212.9162 | 0 | 0 | 0 | 0 | 0 | 0 | 0 | 2118.8568
7697 | 931.1881 | 0 | 0 | 0 | 0 | 0 | 150 | 1081.1881 |  | 7697 | 931.1881 | 0 | 0 | 0 | 0 | 0 | 150 | 1081.1881 | 7697 | 931.1881 | 0 | 0 | 0 | 0 | 0 | 150 | 1081.1881 | 7697 | 980.198 | 610.4945 | 0 | 0 | 0 | 0 | 0 | 1590.6925 | 7697 | 980.198 | 610.4945 | 0 | 0 | 0 | 0 | 0 | 1590.6925 | 7697 | 980.198 | 610.4945 | 0 | 0 | 0 | 0 | 0 | 1590.6925 | 7697 | 996.5347 | 1220.9889 | 0 | 0 | 0 | 0 | 0 | 0 | 0 | 2217.5236 | 7697 | 996.5347 | 1220.9889 | 0 | 17 | 0 | 0 | 0 | 0 | 0 | 2234.5236 | 7697 | 996.5347 | 1220.9889 | 0 | 0 | 0 | 0 | 0 | 0 | 0 | 2217.5236
7698 | 987.6238 | 0 | 0 | 0 | 0 | 0 | 150 | 1137.6238 |  | 7698 | 987.6238 | 0 | 0 | 0 | 0 | 0 | 150 | 1137.6238 | 7698 | 987.6238 | 0 | 0 | 0 | 0 | 0 | 150 | 1137.6238 | 7698 | 1039.604 | 616.5489 | 0 | 0 | 0 | 0 | 0 | 1656.1529 | 7698 | 1039.604 | 616.5489 | 0 | 0 | 0 | 0 | 0 | 1656.1529 | 7698 | 1039.604 | 616.5489 | 0 | 0 | 0 | 0 | 0 | 1656.1529 | 7698 | 1056.9307 | 1233.0979 | 0 | 0 | 0 | 0 | 0 | 0 | 0 | 2290.0286 | 7698 | 1056.9307 | 1233.0979 | 0 | 17 | 0 | 0 | 0 | 0 | 0 | 2307.0286 | 7698 | 1056.9307 | 1233.0979 | 0 | 0 | 0 | 0 | 0 | 0 | 0 | 2290.0286
7699 | 1166.3366 | 0 | 0 | 0 | 0 | 0 | 52.502 | 1218.8386 |  | 7699 | 1166.3366 | 0 | 0 | 0 | 0 | 0 | 52.502 | 1218.8386 | 7699 | 1166.3366 | 0 | 0 | 0 | 0 | 0 | 52.502 | 1218.8386 | 7699 | 1227.7228 | 616.5489 | 0 | 0 | 0 | 0 | 0 | 1844.2717 | 7699 | 1227.7228 | 616.5489 | 0 | 0 | 0 | 0 | 0 | 1844.2717 | 7699 | 1227.7228 | 616.5489 | 0 | 0 | 0 | 0 | 0 | 1844.2717 | 7699 | 583.2384 | 1233.0979 | 0 | 0 | 0 | 0 | 0 | 0 | 0 | 1816.3363 | 7699 | 583.2384 | 1233.0979 | 0 | 17 | 0 | 0 | 0 | 0 | 0 | 1833.3363 | 7699 | 1136.5718 | 1233.0979 | 0 | 0 | 0 | 0 | 0 | 0 | 0 | 2369.6696
7700 | 1185.1485 | 0 | 0 | 0 | 0 | 0 | 0 | 1185.1485 |  | 7700 | 1185.1485 | 0 | 0 | 0 | 0 | 0 | 0 | 1185.1485 | 7700 | 1185.1485 | 0 | 0 | 0 | 0 | 0 | 0 | 1185.1485 | 7700 | 1247.5248 | 610.4945 | 0 | 0 | 0 | 0 | 0 | 1858.0192 | 7700 | 1247.5248 | 610.4945 | 0 | 0 | 0 | 0 | 0 | 1858.0192 | 7700 | 1247.5248 | 610.4945 | 0 | 0 | 0 | 0 | 0 | 1858.0192 | 7700 | 0 | 1220.9889 | 0 | 0 | 0 | 0 | 0 | 0 | 0 | 1220.9889 | 7700 | 0 | 1220.9889 | 0 | 17 | 0 | 0 | 0 | 0 | 0 | 1237.9889 | 7700 | 1004.1578 | 1220.9889 | 0 | 0 | 0 | 0 | 0 | 0 | 0 | 2225.1467
7701 | 1081.6832 | 0 | 0 | 0 | 0 | 0 | 0 | 1081.6832 |  | 7701 | 1081.6832 | 0 | 0 | 0 | 0 | 0 | 0 | 1081.6832 | 7701 | 1081.6832 | 0 | 0 | 0 | 0 | 0 | 0 | 1081.6832 | 7701 | 1138.6139 | 585.2674 | 0 | 0 | 0 | 0 | 0 | 1723.8813 | 7701 | 1138.6139 | 585.2674 | 0 | 0 | 0 | 0 | 0 | 1723.8813 | 7701 | 1138.6139 | 585.2674 | 0 | 0 | 0 | 0 | 0 | 1723.8813 | 7701 | 0 | 1170.5348 | 0 | 0 | 0 | 0 | 0 | 0 | 0 | 1170.5348 | 7701 | 1157.5908 | 1170.5348 | 0 | 17 | 0 | 0 | 0 | 0 | 0 | 2345.1256 | 7701 | 1157.5908 | 1170.5348 | 0 | 0 | 0 | 0 | 0 | 0 | 0 | 2328.1256
7702 | 1091.0891 | 0 | 0 | 0 | 0 | 0 | 0 | 1091.0891 |  | 7702 | 1091.0891 | 0 | 0 | 0 | 0 | 0 | 0 | 1091.0891 | 7702 | 1091.0891 | 0 | 0 | 0 | 0 | 0 | 0 | 1091.0891 | 7702 | 1148.5149 | 574.1675 | 0 | 0 | 0 | 0 | 0 | 1722.6824 | 7702 | 1148.5149 | 574.1675 | 0 | 0 | 0 | 0 | 0 | 1722.6824 | 7702 | 1148.5149 | 574.1675 | 0 | 0 | 0 | 0 | 0 | 1722.6824 | 7702 | 0 | 1148.335 | 0 | 0 | 0 | 0 | 0 | 0 | 0 | 1148.335 | 7702 | 0 | 1148.335 | 0 | 17 | 0 | 0 | 0 | 0 | 0 | 1165.335 | 7702 | 0 | 1148.335 | 0 | 0 | 0 | 0 | 0 | 0 | 0 | 1148.335
7703 | 1260.396 | 0 | 0 | 0 | 0 | 0 | 0 | 1260.396 |  | 7703 | 1260.396 | 0 | 0 | 0 | 0 | 0 | 0 | 1260.396 | 7703 | 1260.396 | 0 | 0 | 0 | 0 | 0 | 0 | 1260.396 | 7703 | 1326.7327 | 594.3491 | 0 | 0 | 0 | 0 | 0 | 1921.0818 | 7703 | 1326.7327 | 594.3491 | 0 | 0 | 0 | 0 | 0 | 1921.0818 | 7703 | 1326.7327 | 594.3491 | 0 | 0 | 0 | 0 | 0 | 1921.0818 | 7703 | 1252.9769 | 1188.6983 | 0 | 0 | 0 | 0 | 0 | 0 | 0 | 2441.6752 | 7703 | 0 | 1188.6983 | 0 | 17 | 0 | 0 | 0 | 0 | 0 | 1205.6983 | 7703 | 0 | 1188.6983 | 0 | 0 | 0 | 0 | 0 | 0 | 0 | 1188.6983
7704 | 1326.2376 | 0 | 0 | 0 | 0 | 0 | 0 | 1326.2376 |  | 7704 | 1326.2376 | 0 | 0 | 0 | 0 | 0 | 0 | 1326.2376 | 7704 | 1326.2376 | 0 | 0 | 0 | 0 | 0 | 0 | 1326.2376 | 7704 | 1396.0396 | 595.3582 | 0 | 0 | 0 | 0 | 0 | 1991.3978 | 7704 | 1396.0396 | 595.3582 | 0 | 0 | 0 | 0 | 0 | 1991.3978 | 7704 | 1396.0396 | 595.3582 | 0 | 0 | 0 | 0 | 0 | 1991.3978 | 7704 | 1047.8626 | 1190.7164 | 0 | 0 | 0 | 0 | 0 | 0 | 0 | 2238.579 | 7704 | 1419.3069 | 1190.7164 | 0 | 17 | 0 | 0 | 0 | 0 | 0 | 2627.0234 | 7704 | 827.8626 | 1190.7164 | 0 | 0 | 0 | 0 | 0 | 0 | 0 | 2018.579
7705 | 1401.4851 | 0 | 0 | 0 | 0 | 0 | 0 | 1401.4851 |  | 7705 | 1401.4851 | 0 | 0 | 0 | 0 | 0 | 0 | 1401.4851 | 7705 | 1401.4851 | 0 | 0 | 0 | 0 | 0 | 0 | 1401.4851 | 7705 | 1475.2475 | 606.4581 | 0 | 0 | 0 | 0 | 0 | 2081.7056 | 7705 | 1475.2475 | 606.4581 | 0 | 0 | 0 | 0 | 0 | 2081.7056 | 7705 | 1475.2475 | 606.4581 | 0 | 0 | 0 | 0 | 0 | 2081.7056 | 7705 | 640.7754 | 1212.9162 | 0 | 0 | 0 | 0 | 0 | 0 | 0 | 1853.6916 | 7705 | 667.8917 | 1212.9162 | 0 | 17 | 0 | 0 | 0 | 0 | 0 | 1897.8079 | 7705 | 820.7754 | 1212.9162 | 0 | 0 | 0 | 0 | 0 | 0 | 0 | 2033.6916
7706 | 1533.1683 | 0 | 0 | 0 | 0 | 0 | 0 | 1533.1683 |  | 7706 | 1533.1683 | 0 | 0 | 0 | 0 | 0 | 0 | 1533.1683 | 7706 | 1533.1683 | 0 | 0 | 0 | 0 | 0 | 0 | 1533.1683 | 7706 | 1613.8614 | 625.6307 | 0 | 0 | 0 | 0 | 0 | 2239.4921 | 7706 | 1613.8614 | 625.6307 | 0 | 0 | 0 | 0 | 0 | 2239.4921 | 7706 | 1613.8614 | 625.6307 | 0 | 0 | 0 | 0 | 0 | 2239.4921 | 7706 | 795.4315 | 1251.2614 | 0 | 0 | 0 | 0 | 0 | 0 | 0 | 2046.6929 | 7706 | 448.7097 | 1251.2614 | 0 | 17 | 0 | 0 | 0 | 0 | 0 | 1716.9711 | 7706 | 1088.3152 | 1251.2614 | 0 | 0 | 0 | 0 | 0 | 0 | 0 | 2339.5765
7707 | 1542.5743 | 0 | 0 | 0 | 0 | 0 | 0 | 1542.5743 |  | 7707 | 1542.5743 | 0 | 0 | 0 | 0 | 0 | 0 | 1542.5743 | 7707 | 1542.5743 | 0 | 0 | 0 | 0 | 0 | 0 | 1542.5743 | 7707 | 1623.7624 | 612.5126 | 0 | 0 | 0 | 0 | 0 | 2236.275 | 7707 | 1623.7624 | 612.5126 | 0 | 0 | 0 | 0 | 0 | 2236.275 | 7707 | 1623.7624 | 612.5126 | 0 | 0 | 0 | 0 | 0 | 2236.275 | 7707 | 508.7259 | 1225.0252 | 0 | 0 | 0 | 0 | 0 | 0 | 0 | 1733.7511 | 7707 | 508.7259 | 1225.0252 | 0 | 17 | 0 | 0 | 0 | 0 | 0 | 1750.7511 | 7707 | 1008.7259 | 1225.0252 | 0 | 0 | 0 | 0 | 0 | 0 | 0 | 2233.7511
7708 | 1345.0495 | 0 | 0 | 0 | 0 | 0 | 0 | 1345.0495 |  | 7708 | 1345.0495 | 0 | 0 | 0 | 0 | 0 | 0 | 1345.0495 | 7708 | 1345.0495 | 0 | 0 | 0 | 0 | 0 | 0 | 1345.0495 | 7708 | 1415.8416 | 591.3219 | 0 | 0 | 0 | 0 | 0 | 2007.1635 | 7708 | 1415.8416 | 591.3219 | 0 | 0 | 0 | 0 | 0 | 2007.1635 | 7708 | 1415.8416 | 591.3219 | 0 | 0 | 0 | 0 | 0 | 2007.1635 | 7708 | 592.9442 | 1182.6438 | 0 | 0 | 0 | 0 | 0 | 0 | 0 | 1775.5879 | 7708 | 592.9442 | 1182.6438 | 0 | 17 | 0 | 0 | 0 | 0 | 0 | 1792.5879 | 7708 | 592.9442 | 1182.6438 | 0 | 0 | 0 | 0 | 0 | 0 | 0 | 1775.5879
7709 | 1203.9604 | 0 | 0 | 0 | 0 | 0 | 0 | 1203.9604 |  | 7709 | 1203.9604 | 0 | 0 | 0 | 0 | 0 | 0 | 1203.9604 | 7709 | 1203.9604 | 0 | 0 | 0 | 0 | 0 | 0 | 1203.9604 | 7709 | 1267.3267 | 561.0494 | 0 | 0 | 0 | 0 | 0 | 1828.3762 | 7709 | 1267.3267 | 561.0494 | 0 | 0 | 0 | 0 | 0 | 1828.3762 | 7709 | 1267.3267 | 561.0494 | 0 | 0 | 0 | 0 | 0 | 1828.3762 | 7709 | 822.8622 | 1122.0989 | 0 | 0 | 0 | 0 | 0 | 0 | 0 | 1944.9611 | 7709 | 822.8622 | 1122.0989 | 0 | 17 | 0 | 0 | 0 | 0 | 0 | 1961.9611 | 7709 | 822.8622 | 1122.0989 | 0 | 0 | 0 | 0 | 0 | 0 | 0 | 1944.9611
7710 | 1034.6535 | 0 | 0 | 0 | 0 | 0 | 0 | 1034.6535 |  | 7710 | 1034.6535 | 0 | 0 | 0 | 0 | 0 | 0 | 1034.6535 | 7710 | 1034.6535 | 0 | 0 | 0 | 0 | 0 | 0 | 1034.6535 | 7710 | 1089.1089 | 601.4127 | 0 | 0 | 0 | 0 | 0 | 1690.5216 | 7710 | 1089.1089 | 601.4127 | 0 | 0 | 0 | 0 | 0 | 1690.5216 | 7710 | 1089.1089 | 601.4127 | 0 | 0 | 0 | 0 | 0 | 1690.5216 | 7710 | 951.7528 | 1202.8254 | 0 | 0 | 0 | 0 | 0 | 0 | 0 | 2154.5783 | 7710 | 951.7528 | 1202.8254 | 0 | 17 | 0 | 0 | 0 | 0 | 0 | 2171.5783 | 7710 | 1107.2607 | 1202.8254 | 0 | 0 | 0 | 0 | 0 | 0 | 0 | 2310.0862
7711 | 1091.0891 | 0 | 5.0859 | 0 | 0 | 0 | 0 | 1096.175 |  | 7711 | 1091.0891 | 0 | 5.0859 | 0 | 0 | 0 | 0 | 1096.175 | 7711 | 1091.0891 | 0 | 5.0859 | 0 | 0 | 0 | 0 | 1096.175 | 7711 | 1148.5149 | 689.2028 | 5.4983 | 0 | 0 | 0 | 0 | 1843.216 | 7711 | 1148.5149 | 689.2028 | 5.4983 | 0 | 0 | 0 | 0 | 1843.216 | 7711 | 1148.5149 | 689.2028 | 5.4983 | 0 | 0 | 0 | 0 | 1843.216 | 7711 | 1047.7967 | 1378.4057 | 6.8729 | 0 | 0 | 0 | 0 | 0 | 0 | 2433.0752 | 7711 | 1167.6568 | 1378.4057 | 6.8729 | 17 | 0 | 0 | 0 | 0 | 0 | 2569.9353 | 7711 | 1167.6568 | 1378.4057 | 6.8729 | 0 | 0 | 0 | 0 | 0 | 0 | 2552.9353
7712 | 1580.198 | 0 | 20.3436 | 0 | 0 | 0 | 0 | 1600.5417 |  | 7712 | 1580.198 | 0 | 20.3436 | 0 | 0 | 0 | 0 | 1600.5417 | 7712 | 1580.198 | 0 | 20.3436 | 0 | 0 | 0 | 0 | 1600.5417 | 7712 | 1663.3663 | 760.8476 | 21.9931 | 0 | 0 | 0 | 0 | 2446.2071 | 7712 | 1663.3663 | 760.8476 | 21.9931 | 0 | 0 | 0 | 0 | 2446.2071 | 7712 | 1663.3663 | 760.8476 | 21.9931 | 0 | 0 | 0 | 0 | 2446.2071 | 7712 | 364.0606 | 1521.6953 | 27.4914 | 0 | 0 | 0 | 0 | 0 | 0 | 1913.2472 | 7712 | 889.1747 | 1521.6953 | 27.4914 | 17 | 0 | 0 | 0 | 0 | 0 | 2455.3614 | 7712 | 1389.1747 | 1521.6953 | 27.4914 | 0 | 0 | 0 | 0 | 0 | 0 | 2938.3614
7713 | 1834.1584 | 0 | 50.8591 | 0 | 0 | 0 | 0 | 1885.0175 |  | 7713 | 1834.1584 | 0 | 50.8591 | 0 | 0 | 0 | 0 | 1885.0175 | 7713 | 1834.1584 | 0 | 50.8591 | 0 | 0 | 0 | 0 | 1885.0175 | 7713 | 1930.6931 | 789.1019 | 54.9828 | 0 | 0 | 0 | 0 | 2774.7778 | 7713 | 1930.6931 | 789.1019 | 54.9828 | 0 | 0 | 0 | 0 | 2774.7778 | 7713 | 1930.6931 | 789.1019 | 54.9828 | 0 | 0 | 0 | 0 | 2774.7778 | 7713 | 407.9355 | 1578.2038 | 68.7285 | 0 | 0 | 0 | 0 | 0 | 0 | 2054.8678 | 7713 | 1413.0496 | 1578.2038 | 68.7285 | 17 | 0 | 0 | 0 | 0 | 0 | 3076.982 | 7713 | 749.3926 | 1578.2038 | 68.7285 | 0 | 0 | 0 | 0 | 0 | 0 | 2396.3249
7714 | 1918.8119 | 0 | 101.7182 | 0 | 0 | 0 | 0 | 2020.5301 |  | 7714 | 1918.8119 | 0 | 101.7182 | 0 | 0 | 0 | 0 | 2020.5301 | 7714 | 1918.8119 | 0 | 101.7182 | 0 | 0 | 0 | 0 | 2020.5301 | 7714 | 2019.802 | 778.002 | 109.9656 | 0 | 0 | 0 | 0 | 2907.7696 | 7714 | 2019.802 | 778.002 | 109.9656 | 0 | 0 | 0 | 0 | 2907.7696 | 7714 | 2019.802 | 778.002 | 109.9656 | 0 | 0 | 0 | 0 | 2907.7696 | 7714 | 795.6559 | 1556.004 | 137.457 | 0 | 0 | 0 | 0 | 0 | 0 | 2489.117 | 7714 | 795.6559 | 1556.004 | 137.457 | 17 | 0 | 0 | 0 | 0 | 0 | 2506.117 | 7714 | 795.6559 | 1556.004 | 137.457 | 0 | 0 | 0 | 0 | 0 | 0 | 2489.117
7715 | 1862.3762 | 0 | 122.0619 | 0 | 0 | 0 | 0 | 1984.4381 |  | 7715 | 1862.3762 | 0 | 122.0619 | 0 | 0 | 0 | 0 | 1984.4381 | 7715 | 1862.3762 | 0 | 122.0619 | 0 | 0 | 0 | 0 | 1984.4381 | 7715 | 1960.396 | 792.1292 | 131.9588 | 0 | 0 | 0 | 0 | 2884.484 | 7715 | 1960.396 | 792.1292 | 131.9588 | 0 | 0 | 0 | 0 | 2884.484 | 7715 | 1960.396 | 792.1292 | 131.9588 | 0 | 0 | 0 | 0 | 2884.484 | 7715 | 688.521 | 1584.2583 | 164.9485 | 0 | 0 | 0 | 0 | 0 | 0 | 2437.7278 | 7715 | 1188.521 | 1584.2583 | 164.9485 | 17 | 0 | 0 | 0 | 0 | 0 | 2954.7278 | 7715 | 878.1454 | 1584.2583 | 164.9485 | 0 | 0 | 0 | 0 | 0 | 0 | 2627.3522
7716 | 1711.8812 | 0 | 111.89 | 0 | 0 | 0 | 0 | 1823.7712 |  | 7716 | 1711.8812 | 0 | 111.89 | 0 | 0 | 0 | 0 | 1823.7712 | 7716 | 1711.8812 | 0 | 111.89 | 0 | 0 | 0 | 0 | 1823.7712 | 7716 | 1801.9802 | 783.0474 | 120.9622 | 0 | 0 | 0 | 0 | 2705.9898 | 7716 | 1801.9802 | 783.0474 | 120.9622 | 0 | 0 | 0 | 0 | 2705.9898 | 7716 | 1801.9802 | 783.0474 | 120.9622 | 0 | 0 | 0 | 0 | 2705.9898 | 7716 | 503.3732 | 1566.0949 | 151.2027 | 0 | 0 | 0 | 0 | 0 | 0 | 2220.6708 | 7716 | 1003.3732 | 1566.0949 | 151.2027 | 17 | 0 | 0 | 0 | 0 | 0 | 2737.6708 | 7716 | 503.3732 | 1566.0949 | 151.2027 | 0 | 0 | 0 | 0 | 0 | 0 | 2220.6708
7717 | 1589.604 | 0 | 66.1168 | 0 | 0 | 0 | 0 | 1655.7208 |  | 7717 | 1589.604 | 0 | 66.1168 | 0 | 0 | 0 | 0 | 1655.7208 | 7717 | 1589.604 | 0 | 66.1168 | 0 | 0 | 0 | 0 | 1655.7208 | 7717 | 1673.2673 | 771.9475 | 71.4777 | 0 | 0 | 0 | 0 | 2516.6925 | 7717 | 1673.2673 | 771.9475 | 71.4777 | 0 | 0 | 0 | 0 | 2516.6925 | 7717 | 1673.2673 | 771.9475 | 71.4777 | 0 | 0 | 0 | 0 | 2516.6925 | 7717 | 603.3592 | 1543.8951 | 89.3471 | 0 | 0 | 0 | 0 | 0 | 0 | 2236.6013 | 7717 | 1701.1551 | 1543.8951 | 89.3471 | 17 | 0 | 0 | 0 | 0 | 0 | 3351.3973 | 7717 | 666.8826 | 1543.8951 | 89.3471 | 0 | 0 | 0 | 0 | 0 | 0 | 2300.1248
7718 | 1570.7921 | 0 | 15.2577 | 0 | 0 | 0 | 0 | 1586.0498 |  | 7718 | 1570.7921 | 0 | 15.2577 | 0 | 0 | 0 | 0 | 1586.0498 | 7718 | 1570.7921 | 0 | 15.2577 | 0 | 0 | 0 | 0 | 1586.0498 | 7718 | 1653.4653 | 737.6387 | 16.4948 | 0 | 0 | 0 | 0 | 2407.5989 | 7718 | 1653.4653 | 737.6387 | 16.4948 | 0 | 0 | 0 | 0 | 2407.5989 | 7718 | 1653.4653 | 737.6387 | 16.4948 | 0 | 0 | 0 | 0 | 2407.5989 | 7718 | 1615.9256 | 1475.2775 | 20.6186 | 0 | 0 | 0 | 0 | 0 | 0 | 3111.8217 | 7718 | 1681.0231 | 1475.2775 | 20.6186 | 17 | 0 | 0 | 0 | 0 | 0 | 3193.9192 | 7718 | 1681.0231 | 1475.2775 | 20.6186 | 0 | 0 | 0 | 0 | 0 | 0 | 3176.9192
7719 | 1570.7921 | 0 | 0 | 0 | 0 | 0 | 0 | 1570.7921 |  | 7719 | 1570.7921 | 0 | 0 | 0 | 0 | 0 | 0 | 1570.7921 | 7719 | 1570.7921 | 0 | 0 | 0 | 0 | 0 | 0 | 1570.7921 | 7719 | 1653.4653 | 680.1211 | 0 | 0 | 0 | 0 | 0 | 2333.5864 | 7719 | 1653.4653 | 680.1211 | 0 | 0 | 0 | 0 | 0 | 2333.5864 | 7719 | 1653.4653 | 680.1211 | 0 | 0 | 0 | 0 | 0 | 2333.5864 | 7719 | 1681.0231 | 1360.2422 | 0 | 0 | 0 | 0 | 0 | 0 | 0 | 3041.2653 | 7719 | 1681.0231 | 1360.2422 | 0 | 17 | 0 | 0 | 0 | 0 | 0 | 3058.2653 | 7719 | 1681.0231 | 1360.2422 | 0 | 0 | 0 | 0 | 0 | 0 | 0 | 3041.2653
7720 | 1467.3267 | 0 | 0 | 0 | 0 | 0 | 0 | 1467.3267 |  | 7720 | 1467.3267 | 0 | 0 | 0 | 0 | 0 | 0 | 1467.3267 | 7720 | 1467.3267 | 0 | 0 | 0 | 0 | 0 | 0 | 1467.3267 | 7720 | 1544.5545 | 629.667 | 0 | 0 | 0 | 0 | 0 | 2174.2215 | 7720 | 1544.5545 | 629.667 | 0 | 0 | 0 | 0 | 0 | 2174.2215 | 7720 | 1544.5545 | 629.667 | 0 | 0 | 0 | 0 | 0 | 2174.2215 | 7720 | 1570.297 | 1259.334 | 0 | 0 | 0 | 0 | 0 | 0 | 0 | 2829.631 | 7720 | 1570.297 | 1259.334 | 0 | 17 | 0 | 0 | 0 | 0 | 0 | 2846.631 | 7720 | 1570.297 | 1259.334 | 0 | 0 | 0 | 0 | 0 | 0 | 0 | 2829.631
7721 | 1147.5248 | 0 | 0 | 0 | 0 | 0 | 0 | 1147.5248 |  | 7721 | 1147.5248 | 0 | 0 | 0 | 0 | 0 | 0 | 1147.5248 | 7721 | 1147.5248 | 0 | 0 | 0 | 0 | 0 | 0 | 1147.5248 | 7721 | 1207.9208 | 585.2674 | 0 | 0 | 0 | 0 | 0 | 1793.1882 | 7721 | 1207.9208 | 585.2674 | 0 | 0 | 0 | 0 | 0 | 1793.1882 | 7721 | 1207.9208 | 585.2674 | 0 | 0 | 0 | 0 | 0 | 1793.1882 | 7721 | 1228.0528 | 1170.5348 | 0 | 0 | 0 | 0 | 0 | 0 | 0 | 2398.5876 | 7721 | 1228.0528 | 1170.5348 | 0 | 17 | 0 | 0 | 0 | 0 | 0 | 2415.5876 | 7721 | 1228.0528 | 1170.5348 | 0 | 0 | 0 | 0 | 0 | 0 | 0 | 2398.5876
7722 | 1081.6832 | 0 | 0 | 0 | 0 | 0 | 0 | 1081.6832 |  | 7722 | 1081.6832 | 0 | 0 | 0 | 0 | 0 | 0 | 1081.6832 | 7722 | 1081.6832 | 0 | 0 | 0 | 0 | 0 | 0 | 1081.6832 | 7722 | 1138.6139 | 520.6862 | 0 | 0 | 0 | 0 | 0 | 1659.3 | 7722 | 1138.6139 | 520.6862 | 0 | 0 | 0 | 0 | 0 | 1659.3 | 7722 | 1138.6139 | 520.6862 | 0 | 0 | 0 | 0 | 0 | 1659.3 | 7722 | 1157.5908 | 1041.3724 | 0 | 0 | 0 | 0 | 0 | 0 | 0 | 2198.9631 | 7722 | 1157.5908 | 1041.3724 | 0 | 17 | 0 | 0 | 0 | 0 | 0 | 2215.9631 | 7722 | 1157.5908 | 1041.3724 | 0 | 0 | 0 | 0 | 0 | 0 | 0 | 2198.9631
7723 | 846.5347 | 0 | 0 | 0 | 0 | 0 | 0 | 846.5347 |  | 7723 | 846.5347 | 0 | 0 | 0 | 0 | 0 | 0 | 846.5347 | 7723 | 846.5347 | 0 | 0 | 0 | 0 | 0 | 0 | 846.5347 | 7723 | 891.0891 | 453.0777 | 0 | 0 | 0 | 0 | 0 | 1344.1668 | 7723 | 891.0891 | 453.0777 | 0 | 0 | 0 | 0 | 0 | 1344.1668 | 7723 | 891.0891 | 453.0777 | 0 | 0 | 0 | 0 | 0 | 1344.1668 | 7723 | 905.9406 | 906.1554 | 0 | 0 | 0 | 0 | 0 | 0 | 0 | 1812.096 | 7723 | 905.9406 | 906.1554 | 0 | 17 | 0 | 0 | 0 | 0 | 0 | 1829.096 | 7723 | 905.9406 | 906.1554 | 0 | 0 | 0 | 0 | 0 | 0 | 0 | 1812.096
7724 | 799.505 | 0 | 0 | 0 | 0 | 0 | 0 | 799.505 |  | 7724 | 799.505 | 0 | 0 | 0 | 0 | 0 | 0 | 799.505 | 7724 | 799.505 | 0 | 0 | 0 | 0 | 0 | 0 | 799.505 | 7724 | 841.5842 | 416.7508 | 0 | 0 | 0 | 0 | 0 | 1258.3349 | 7724 | 841.5842 | 416.7508 | 0 | 0 | 0 | 0 | 0 | 1258.3349 | 7724 | 841.5842 | 416.7508 | 0 | 0 | 0 | 0 | 0 | 1258.3349 | 7724 | 666.3182 | 833.5015 | 0 | 0 | 0 | 0 | 0 | 0 | 0 | 1499.8197 | 7724 | 855.6106 | 833.5015 | 0 | 17 | 0 | 0 | 0 | 0 | 0 | 1706.1121 | 7724 | 855.6106 | 833.5015 | 0 | 0 | 0 | 0 | 0 | 0 | 0 | 1689.1121
7725 | 620.7921 | 0 | 0 | 0 | 0 | 0 | 0 | 620.7921 |  | 7725 | 620.7921 | 0 | 0 | 0 | 0 | 0 | 0 | 620.7921 | 7725 | 620.7921 | 0 | 0 | 0 | 0 | 0 | 0 | 620.7921 | 7725 | 653.4653 | 371.3421 | 0 | 0 | 0 | 0 | 0 | 1024.8074 | 7725 | 653.4653 | 371.3421 | 0 | 0 | 0 | 0 | 0 | 1024.8074 | 7725 | 653.4653 | 371.3421 | 0 | 0 | 0 | 0 | 0 | 1024.8074 | 7725 | 664.3564 | 742.6842 | 0 | 0 | 0 | 0 | 0 | 0 | 0 | 1407.0406 | 7725 | 664.3564 | 742.6842 | 0 | 17 | 0 | 0 | 0 | 0 | 0 | 1424.0406 | 7725 | 664.3564 | 742.6842 | 0 | 0 | 0 | 0 | 0 | 0 | 0 | 1407.0406
7726 | 545.5446 | 0 | 0 | 0 | 0 | 0 | 0 | 545.5446 |  | 7726 | 545.5446 | 0 | 0 | 0 | 0 | 0 | 0 | 545.5446 | 7726 | 545.5446 | 0 | 0 | 0 | 0 | 0 | 0 | 545.5446 | 7726 | 574.2574 | 361.2513 | 0 | 0 | 0 | 0 | 0 | 935.5087 | 7726 | 574.2574 | 361.2513 | 0 | 0 | 0 | 0 | 0 | 935.5087 | 7726 | 574.2574 | 361.2513 | 0 | 0 | 0 | 0 | 0 | 935.5087 | 7726 | 583.8284 | 722.5025 | 0 | 0 | 0 | 0 | 0 | 0 | 0 | 1306.3309 | 7726 | 583.8284 | 722.5025 | 0 | 17 | 0 | 0 | 0 | 0 | 0 | 1323.3309 | 7726 | 583.8284 | 722.5025 | 0 | 0 | 0 | 0 | 0 | 0 | 0 | 1306.3309
7727 | 489.1089 | 0 | 0 | 0 | 0 | 0 | 0 | 489.1089 |  | 7727 | 489.1089 | 0 | 0 | 0 | 0 | 0 | 0 | 489.1089 | 7727 | 489.1089 | 0 | 0 | 0 | 0 | 0 | 0 | 489.1089 | 7727 | 514.8515 | 371.3421 | 0 | 0 | 0 | 0 | 0 | 886.1936 | 7727 | 514.8515 | 371.3421 | 0 | 0 | 0 | 0 | 0 | 886.1936 | 7727 | 514.8515 | 371.3421 | 0 | 0 | 0 | 0 | 0 | 886.1936 | 7727 | 523.4323 | 742.6842 | 0 | 0 | 0 | 0 | 0 | 0 | 0 | 1266.1165 | 7727 | 523.4323 | 742.6842 | 0 | 17 | 0 | 0 | 0 | 0 | 0 | 1283.1165 | 7727 | 523.4323 | 742.6842 | 0 | 0 | 0 | 0 | 0 | 0 | 0 | 1266.1165
7728 | 470.297 | 0 | 0 | 0 | 0 | 0 | 0 | 470.297 |  | 7728 | 470.297 | 0 | 0 | 0 | 0 | 0 | 0 | 470.297 | 7728 | 470.297 | 0 | 0 | 0 | 0 | 0 | 0 | 470.297 | 7728 | 495.0495 | 382.442 | 0 | 0 | 0 | 0 | 0 | 877.4915 | 7728 | 495.0495 | 382.442 | 0 | 0 | 0 | 0 | 0 | 877.4915 | 7728 | 495.0495 | 382.442 | 0 | 0 | 0 | 0 | 0 | 877.4915 | 7728 | 503.3003 | 764.884 | 0 | 0 | 0 | 0 | 0 | 0 | 0 | 1268.1843 | 7728 | 503.3003 | 764.884 | 0 | 17 | 0 | 0 | 0 | 0 | 0 | 1285.1843 | 7728 | 503.3003 | 764.884 | 0 | 0 | 0 | 0 | 0 | 0 | 0 | 1268.1843
7729 | 357.4257 | 0 | 0 | 0 | 0 | 0 | 0 | 357.4257 |  | 7729 | 357.4257 | 0 | 0 | 0 | 0 | 0 | 0 | 357.4257 | 7729 | 357.4257 | 0 | 0 | 0 | 0 | 0 | 0 | 357.4257 | 7729 | 376.2376 | 312.8153 | 0 | 0 | 0 | 0 | 0 | 689.053 | 7729 | 376.2376 | 312.8153 | 0 | 0 | 0 | 0 | 0 | 689.053 | 7729 | 376.2376 | 312.8153 | 0 | 0 | 0 | 0 | 0 | 689.053 | 7729 | 382.5083 | 625.6307 | 0 | 0 | 0 | 0 | 0 | 0 | 0 | 1008.1389 | 7729 | 382.5083 | 625.6307 | 0 | 17 | 0 | 0 | 0 | 0 | 0 | 1025.1389 | 7729 | 382.5083 | 625.6307 | 0 | 0 | 0 | 0 | 0 | 0 | 0 | 1008.1389
7730 | 404.4554 | 0 | 0 | 0 | 0 | 0 | 0 | 404.4554 |  | 7730 | 404.4554 | 0 | 0 | 0 | 0 | 0 | 0 | 404.4554 | 7730 | 404.4554 | 0 | 0 | 0 | 0 | 0 | 0 | 404.4554 | 7730 | 425.7426 | 276.4884 | 0 | 0 | 0 | 0 | 0 | 702.231 | 7730 | 425.7426 | 276.4884 | 0 | 0 | 0 | 0 | 0 | 702.231 | 7730 | 425.7426 | 276.4884 | 0 | 0 | 0 | 0 | 0 | 702.231 | 7730 | 432.8383 | 552.9768 | 0 | 0 | 0 | 0 | 0 | 0 | 0 | 985.8151 | 7730 | 432.8383 | 552.9768 | 0 | 17 | 0 | 0 | 0 | 0 | 0 | 1002.8151 | 7730 | 432.8383 | 552.9768 | 0 | 0 | 0 | 0 | 0 | 0 | 0 | 985.8151
7731 | 479.703 | 0 | 0 | 0 | 0 | 0 | 0 | 479.703 |  | 7731 | 479.703 | 0 | 0 | 0 | 0 | 0 | 0 | 479.703 | 7731 | 479.703 | 0 | 0 | 0 | 0 | 0 | 0 | 479.703 | 7731 | 504.9505 | 288.5974 | 0 | 0 | 0 | 0 | 0 | 793.5479 | 7731 | 504.9505 | 288.5974 | 0 | 0 | 0 | 0 | 0 | 793.5479 | 7731 | 504.9505 | 288.5974 | 0 | 0 | 0 | 0 | 0 | 793.5479 | 7731 | 513.3663 | 577.1948 | 0 | 0 | 0 | 0 | 0 | 0 | 0 | 1090.5611 | 7731 | 513.3663 | 577.1948 | 0 | 17 | 0 | 0 | 0 | 0 | 0 | 1107.5611 | 7731 | 513.3663 | 577.1948 | 0 | 0 | 0 | 0 | 0 | 0 | 0 | 1090.5611
7732 | 479.703 | 0 | 0 | 0 | 0 | 0 | 0 | 479.703 |  | 7732 | 479.703 | 0 | 0 | 0 | 0 | 0 | 0 | 479.703 | 7732 | 479.703 | 0 | 0 | 0 | 0 | 0 | 0 | 479.703 | 7732 | 504.9505 | 307.7699 | 0 | 0 | 0 | 0 | 0 | 812.7204 | 7732 | 504.9505 | 307.7699 | 0 | 0 | 0 | 0 | 0 | 812.7204 | 7732 | 504.9505 | 307.7699 | 0 | 0 | 0 | 0 | 0 | 812.7204 | 7732 | 513.3663 | 615.5399 | 0 | 0 | 0 | 0 | 0 | 0 | 0 | 1128.9062 | 7732 | 513.3663 | 615.5399 | 0 | 17 | 0 | 0 | 0 | 0 | 0 | 1145.9062 | 7732 | 513.3663 | 615.5399 | 0 | 0 | 0 | 0 | 0 | 0 | 0 | 1128.9062
7733 | 536.1386 | 0 | 0 | 0 | 0 | 0 | 0 | 536.1386 |  | 7733 | 536.1386 | 0 | 0 | 0 | 0 | 0 | 0 | 536.1386 | 7733 | 536.1386 | 0 | 0 | 0 | 0 | 0 | 0 | 536.1386 | 7733 | 564.3564 | 303.7336 | 0 | 0 | 0 | 0 | 0 | 868.09 | 7733 | 564.3564 | 303.7336 | 0 | 0 | 0 | 0 | 0 | 868.09 | 7733 | 564.3564 | 303.7336 | 0 | 0 | 0 | 0 | 0 | 868.09 | 7733 | 573.7624 | 607.4672 | 0 | 0 | 0 | 0 | 0 | 0 | 0 | 1181.2296 | 7733 | 573.7624 | 607.4672 | 0 | 17 | 0 | 0 | 0 | 0 | 0 | 1198.2296 | 7733 | 573.7624 | 607.4672 | 0 | 0 | 0 | 0 | 0 | 0 | 0 | 1181.2296
7734 | 752.4752 | 0 | 0 | 0 | 0 | 0 | 0 | 752.4752 |  | 7734 | 752.4752 | 0 | 0 | 0 | 0 | 0 | 0 | 752.4752 | 7734 | 752.4752 | 0 | 0 | 0 | 0 | 0 | 0 | 752.4752 | 7734 | 792.0792 | 322.9062 | 0 | 0 | 0 | 0 | 0 | 1114.9854 | 7734 | 792.0792 | 322.9062 | 0 | 0 | 0 | 0 | 0 | 1114.9854 | 7734 | 792.0792 | 322.9062 | 0 | 0 | 0 | 0 | 0 | 1114.9854 | 7734 | 805.2805 | 645.8123 | 0 | 0 | 0 | 0 | 0 | 0 | 0 | 1451.0928 | 7734 | 805.2805 | 645.8123 | 0 | 17 | 0 | 0 | 0 | 0 | 0 | 1468.0928 | 7734 | 805.2805 | 645.8123 | 0 | 0 | 0 | 0 | 0 | 0 | 0 | 1451.0928
7735 | 827.7228 | 0 | 15.2577 | 0 | 0 | 0 | 0 | 842.9805 |  | 7735 | 827.7228 | 0 | 15.2577 | 0 | 0 | 0 | 0 | 842.9805 | 7735 | 827.7228 | 0 | 15.2577 | 0 | 0 | 0 | 0 | 842.9805 | 7735 | 871.2871 | 378.4057 | 16.4948 | 0 | 0 | 0 | 0 | 1266.1876 | 7735 | 871.2871 | 378.4057 | 16.4948 | 0 | 0 | 0 | 0 | 1266.1876 | 7735 | 871.2871 | 378.4057 | 16.4948 | 0 | 0 | 0 | 0 | 1266.1876 | 7735 | 885.8086 | 756.8113 | 20.6186 | 0 | 0 | 0 | 0 | 0 | 0 | 1663.2384 | 7735 | 885.8086 | 756.8113 | 20.6186 | 17 | 0 | 0 | 0 | 0 | 0 | 1680.2384 | 7735 | 885.8086 | 756.8113 | 20.6186 | 0 | 0 | 0 | 0 | 0 | 0 | 1663.2384
7736 | 790.099 | 0 | 71.2027 | 0 | 0 | 0 | 0 | 861.3018 |  | 7736 | 790.099 | 0 | 71.2027 | 0 | 0 | 0 | 0 | 861.3018 | 7736 | 790.099 | 0 | 71.2027 | 0 | 0 | 0 | 0 | 861.3018 | 7736 | 831.6832 | 430.8779 | 76.9759 | 0 | 0 | 0 | 0 | 1339.537 | 7736 | 831.6832 | 430.8779 | 76.9759 | 0 | 0 | 0 | 0 | 1339.537 | 7736 | 831.6832 | 430.8779 | 76.9759 | 0 | 0 | 0 | 0 | 1339.537 | 7736 | 845.5446 | 861.7558 | 96.2199 | 0 | 0 | 0 | 0 | 0 | 0 | 1803.5203 | 7736 | 845.5446 | 861.7558 | 96.2199 | 17 | 0 | 0 | 0 | 0 | 0 | 1820.5203 | 7736 | 845.5446 | 861.7558 | 96.2199 | 0 | 0 | 0 | 0 | 0 | 0 | 1803.5203
7737 | 743.0693 | 0 | 111.89 | 0 | 0 | 0 | 0 | 854.9593 |  | 7737 | 743.0693 | 0 | 111.89 | 0 | 0 | 0 | 0 | 854.9593 | 7737 | 743.0693 | 0 | 111.89 | 0 | 0 | 0 | 0 | 854.9593 | 7737 | 782.1782 | 472.2503 | 120.9622 | 0 | 0 | 0 | 0 | 1375.3907 | 7737 | 782.1782 | 472.2503 | 120.9622 | 0 | 0 | 0 | 0 | 1375.3907 | 7737 | 782.1782 | 472.2503 | 120.9622 | 0 | 0 | 0 | 0 | 1375.3907 | 7737 | 795.2145 | 944.5005 | 151.2027 | 0 | 0 | 0 | 0 | 0 | 0 | 1890.9178 | 7737 | 795.2145 | 944.5005 | 151.2027 | 17 | 0 | 0 | 0 | 0 | 0 | 1907.9178 | 7737 | 795.2145 | 944.5005 | 151.2027 | 0 | 0 | 0 | 0 | 0 | 0 | 1890.9178
7738 | 743.0693 | 0 | 122.0619 | 0 | 0 | 0 | 0 | 865.1312 |  | 7738 | 743.0693 | 0 | 122.0619 | 0 | 0 | 0 | 0 | 865.1312 | 7738 | 743.0693 | 0 | 122.0619 | 0 | 0 | 0 | 0 | 865.1312 | 7738 | 782.1782 | 506.559 | 131.9588 | 0 | 0 | 0 | 0 | 1420.696 | 7738 | 782.1782 | 506.559 | 131.9588 | 0 | 0 | 0 | 0 | 1420.696 | 7738 | 782.1782 | 506.559 | 131.9588 | 0 | 0 | 0 | 0 | 1420.696 | 7738 | 795.2145 | 1013.1181 | 164.9485 | 0 | 0 | 0 | 0 | 0 | 0 | 1973.281 | 7738 | 795.2145 | 1013.1181 | 164.9485 | 17 | 0 | 0 | 0 | 0 | 0 | 1990.281 | 7738 | 795.2145 | 1013.1181 | 164.9485 | 0 | 0 | 0 | 0 | 0 | 0 | 1973.281
7739 | 752.4752 | 0 | 86.4605 | 0 | 0 | 0 | 0 | 838.9357 |  | 7739 | 752.4752 | 0 | 86.4605 | 0 | 0 | 0 | 0 | 838.9357 | 7739 | 752.4752 | 0 | 86.4605 | 0 | 0 | 0 | 0 | 838.9357 | 7739 | 792.0792 | 512.6135 | 93.4708 | 0 | 0 | 0 | 0 | 1398.1635 | 7739 | 792.0792 | 512.6135 | 93.4708 | 0 | 0 | 0 | 0 | 1398.1635 | 7739 | 792.0792 | 512.6135 | 93.4708 | 0 | 0 | 0 | 0 | 1398.1635 | 7739 | 805.2805 | 1025.227 | 116.8385 | 0 | 0 | 0 | 0 | 0 | 0 | 1947.3461 | 7739 | 805.2805 | 1025.227 | 116.8385 | 17 | 0 | 0 | 0 | 0 | 0 | 1964.3461 | 7739 | 805.2805 | 1025.227 | 116.8385 | 0 | 0 | 0 | 0 | 0 | 0 | 1947.3461
7740 | 686.6337 | 0 | 55.945 | 0 | 0 | 0 | 0 | 742.5787 |  | 7740 | 686.6337 | 0 | 55.945 | 0 | 0 | 0 | 0 | 742.5787 | 7740 | 686.6337 | 0 | 55.945 | 0 | 0 | 0 | 0 | 742.5787 | 7740 | 722.7723 | 498.4864 | 60.4811 | 0 | 0 | 0 | 0 | 1281.7398 | 7740 | 722.7723 | 498.4864 | 60.4811 | 0 | 0 | 0 | 0 | 1281.7398 | 7740 | 722.7723 | 498.4864 | 60.4811 | 0 | 0 | 0 | 0 | 1281.7398 | 7740 | 734.8185 | 996.9728 | 75.6014 | 0 | 0 | 0 | 0 | 0 | 0 | 1807.3926 | 7740 | 734.8185 | 996.9728 | 75.6014 | 17 | 0 | 0 | 0 | 0 | 0 | 1824.3926 | 7740 | 734.8185 | 996.9728 | 75.6014 | 0 | 0 | 0 | 0 | 0 | 0 | 1807.3926
7741 | 658.4158 | 0 | 20.3436 | 0 | 0 | 0 | 0 | 678.7595 |  | 7741 | 658.4158 | 0 | 20.3436 | 0 | 0 | 0 | 0 | 678.7595 | 7741 | 658.4158 | 0 | 20.3436 | 0 | 0 | 0 | 0 | 678.7595 | 7741 | 693.0693 | 478.3047 | 21.9931 | 0 | 0 | 0 | 0 | 1193.3672 | 7741 | 693.0693 | 478.3047 | 21.9931 | 0 | 0 | 0 | 0 | 1193.3672 | 7741 | 693.0693 | 478.3047 | 21.9931 | 0 | 0 | 0 | 0 | 1193.3672 | 7741 | 704.6205 | 956.6095 | 27.4914 | 0 | 0 | 0 | 0 | 0 | 0 | 1688.7214 | 7741 | 704.6205 | 956.6095 | 27.4914 | 17 | 0 | 0 | 0 | 0 | 0 | 1705.7214 | 7741 | 704.6205 | 956.6095 | 27.4914 | 0 | 0 | 0 | 0 | 0 | 0 | 1688.7214
7742 | 705.4455 | 0 | 5.0859 | 0 | 0 | 0 | 0 | 710.5315 |  | 7742 | 705.4455 | 0 | 5.0859 | 0 | 0 | 0 | 0 | 710.5315 | 7742 | 705.4455 | 0 | 5.0859 | 0 | 0 | 0 | 0 | 710.5315 | 7742 | 742.5743 | 518.668 | 5.4983 | 0 | 0 | 0 | 0 | 1266.7406 | 7742 | 742.5743 | 518.668 | 5.4983 | 0 | 0 | 0 | 0 | 1266.7406 | 7742 | 742.5743 | 518.668 | 5.4983 | 0 | 0 | 0 | 0 | 1266.7406 | 7742 | 734.3657 | 1037.336 | 6.8729 | 0 | 0 | 0 | 0 | 0 | 0 | 1778.5746 | 7742 | 731.7572 | 1037.336 | 6.8729 | 17 | 0 | 0 | 0 | 0 | 0 | 1792.966 | 7742 | 731.7572 | 1037.336 | 6.8729 | 0 | 0 | 0 | 0 | 0 | 0 | 1775.966
7743 | 950 | 0 | 0 | 0 | 0 | 0 | 0 | 950 |  | 7743 | 950 | 0 | 0 | 0 | 0 | 0 | 0 | 950 | 7743 | 950 | 0 | 0 | 0 | 0 | 0 | 0 | 950 | 7743 | 1000 | 701.3118 | 0 | 0 | 0 | 0 | 0 | 1701.3118 | 7743 | 1000 | 701.3118 | 0 | 0 | 0 | 0 | 0 | 1701.3118 | 7743 | 1000 | 701.3118 | 0 | 0 | 0 | 0 | 0 | 1701.3118 | 7743 | 796.2354 | 1402.6236 | 0 | 0 | 0 | 0 | 0 | 0 | 0 | 2198.859 | 7743 | 796.2354 | 1402.6236 | 0 | 17 | 0 | 0 | 0 | 0 | 0 | 2215.859 | 7743 | 271.1212 | 1402.6236 | 0 | 0 | 0 | 0 | 0 | 0 | 0 | 1673.7448
7744 | 1044.0594 | 0 | 0 | 0 | 0 | 0 | 0 | 1044.0594 |  | 7744 | 1044.0594 | 0 | 0 | 0 | 0 | 0 | 0 | 1044.0594 | 7744 | 1044.0594 | 0 | 0 | 0 | 0 | 0 | 0 | 1044.0594 | 7744 | 1099.0099 | 829.4652 | 0 | 0 | 0 | 0 | 0 | 1928.4751 | 7744 | 1099.0099 | 829.4652 | 0 | 0 | 0 | 0 | 0 | 1928.4751 | 7744 | 1099.0099 | 829.4652 | 0 | 0 | 0 | 0 | 0 | 1928.4751 | 7744 | 0 | 1658.9304 | 0 | 0 | 0 | 0 | 0 | 0 | 0 | 1658.9304 | 7744 | 482.1712 | 1658.9304 | 0 | 17 | 0 | 0 | 0 | 0 | 0 | 2158.1016 | 7744 | 482.1712 | 1658.9304 | 0 | 0 | 0 | 0 | 0 | 0 | 0 | 2141.1016
7745 | 1288.6139 | 0 | 0 | 0 | 0 | 0 | 0 | 1288.6139 |  | 7745 | 1288.6139 | 0 | 0 | 0 | 0 | 0 | 0 | 1288.6139 | 7745 | 1288.6139 | 0 | 0 | 0 | 0 | 0 | 0 | 1288.6139 | 7745 | 1356.4356 | 874.8739 | 0 | 0 | 0 | 0 | 0 | 2231.3095 | 7745 | 1068.573 | 874.8739 | 0 | 0 | 0 | 0 | 0 | 1943.4469 | 7745 | 1356.4356 | 874.8739 | 0 | 0 | 0 | 0 | 0 | 2231.3095 | 7745 | 342.7283 | 1749.7477 | 0 | 0 | 0 | 0 | 0 | 0 | 0 | 2092.476 | 7745 | 342.7283 | 1749.7477 | 0 | 17 | 0 | 0 | 0 | 0 | 0 | 2109.476 | 7745 | 0 | 1749.7477 | 0 | 0 | 0 | 0 | 0 | 0 | 0 | 1749.7477
7746 | 1753.5763 | 0 | 0 | 0 | 0 | 0 | 0 | 1753.5763 |  | 7746 | 1787.1287 | 0 | 0 | 0 | 0 | 0 | 0 | 1787.1287 | 7746 | 1787.1287 | 0 | 0 | 0 | 0 | 0 | 0 | 1787.1287 | 7746 | 1881.1881 | 889.001 | 0 | 0 | 0 | 0 | 0 | 2770.1891 | 7746 | 1695.5429 | 889.001 | 0 | 0 | 0 | 0 | 0 | 2584.5439 | 7746 | 1881.1881 | 889.001 | 0 | 0 | 0 | 0 | 0 | 2770.1891 | 7746 | 0 | 1778.002 | 0 | 0 | 0 | 0 | 0 | 0 | 0 | 1778.002 | 7746 | 0 | 1778.002 | 0 | 17 | 0 | 0 | 0 | 0 | 0 | 1795.002 | 7746 | 0 | 1778.002 | 0 | 0 | 0 | 0 | 0 | 0 | 0 | 1778.002
7747 | 1649.7351 | 0 | 0 | 0 | 0 | 0 | 0 | 1649.7351 |  | 7747 | 1674.2574 | 0 | 0 | 0 | 0 | 0 | 0 | 1674.2574 | 7747 | 1674.2574 | 0 | 0 | 0 | 0 | 0 | 0 | 1674.2574 | 7747 | 1317.7624 | 879.9193 | 0 | 0 | 0 | 0 | 0 | 2197.6817 | 7747 | 1762.3762 | 879.9193 | 0 | 0 | 0 | 0 | 0 | 2642.2955 | 7747 | 1762.3762 | 879.9193 | 0 | 0 | 0 | 0 | 0 | 2642.2955 | 7747 | 373.8899 | 1759.8385 | 0 | 0 | 0 | 0 | 0 | 0 | 0 | 2133.7284 | 7747 | 373.8899 | 1759.8385 | 0 | 17 | 0 | 0 | 0 | 0 | 0 | 2150.7284 | 7747 | 0 | 1759.8385 | 0 | 0 | 0 | 0 | 0 | 0 | 0 | 1759.8385
7748 | 1617.8218 | 0 | 0 | 0 | 0 | 0 | 0 | 1617.8218 |  | 7748 | 1617.8218 | 0 | 0 | 0 | 0 | 0 | 0 | 1617.8218 | 7748 | 1617.8218 | 0 | 0 | 0 | 0 | 0 | 0 | 1617.8218 | 7748 | 1702.9703 | 893.0373 | 0 | 0 | 0 | 0 | 0 | 2596.0076 | 7748 | 1483.5492 | 893.0373 | 0 | 0 | 0 | 0 | 0 | 2376.5865 | 7748 | 1702.9703 | 893.0373 | 0 | 0 | 0 | 0 | 0 | 2596.0076 | 7748 | 0 | 1786.0747 | 0 | 0 | 0 | 0 | 0 | 0 | 0 | 1786.0747 | 7748 | 241.6857 | 1786.0747 | 0 | 17 | 0 | 0 | 0 | 0 | 0 | 2044.7604 | 7748 | 0 | 1786.0747 | 0 | 0 | 0 | 0 | 0 | 0 | 0 | 1786.0747
7749 | 1392.2612 | 0 | 0 | 0 | 0 | 0 | 0 | 1392.2612 |  | 7749 | 1900 | 0 | 0 | 0 | 0 | 0 | 0 | 1900 | 7749 | 1900 | 0 | 0 | 0 | 0 | 0 | 0 | 1900 | 7749 | 2000 | 938.446 | 0 | 0 | 0 | 0 | 0 | 2938.446 | 7749 | 2000 | 938.446 | 0 | 0 | 0 | 0 | 0 | 2938.446 | 7749 | 2000 | 938.446 | 0 | 0 | 0 | 0 | 0 | 2938.446 | 7749 | 0 | 1876.892 | 0 | 0 | 0 | 0 | 0 | 0 | 0 | 1876.892 | 7749 | 0 | 1876.892 | 0 | 17 | 0 | 0 | 0 | 0 | 0 | 1893.892 | 7749 | 0 | 1876.892 | 0 | 0 | 0 | 0 | 0 | 0 | 0 | 1876.892
7750 | 2163.3663 | 0 | 0 | 0 | 0 | 0 | 0 | 2163.3663 |  | 7750 | 2163.3663 | 0 | 0 | 0 | 0 | 0 | 0 | 2163.3663 | 7750 | 2163.3663 | 0 | 0 | 0 | 0 | 0 | 0 | 2163.3663 | 7750 | 2277.2277 | 984.8638 | 0 | 0 | 0 | 0 | 0 | 3262.0915 | 7750 | 1538.0081 | 984.8638 | 0 | 0 | 0 | 0 | 0 | 2522.8719 | 7750 | 2277.2277 | 984.8638 | 0 | 0 | 0 | 0 | 0 | 3262.0915 | 7750 | 0 | 1969.7275 | 0 | 0 | 0 | 0 | 0 | 0 | 0 | 1969.7275 | 7750 | 0 | 1969.7275 | 0 | 17 | 0 | 0 | 0 | 0 | 0 | 1986.7275 | 7750 | 168.7651 | 1969.7275 | 0 | 0 | 0 | 0 | 0 | 0 | 0 | 2138.4927
7751 | 2031.6832 | 0 | 0 | 0 | 0 | 0 | 0 | 2031.6832 |  | 7751 | 2031.6832 | 0 | 0 | 0 | 0 | 0 | 0 | 2031.6832 | 7751 | 2031.6832 | 0 | 0 | 0 | 0 | 0 | 0 | 2031.6832 | 7751 | 640.4507 | 1000 | 0 | 0 | 0 | 0 | 0 | 1640.4507 | 7751 | 640.4507 | 1000 | 0 | 0 | 0 | 0 | 0 | 1640.4507 | 7751 | 1140.4507 | 1000 | 0 | 0 | 0 | 0 | 0 | 2140.4507 | 7751 | 0 | 2000 | 0 | 0 | 0 | 0 | 0 | 0 | 0 | 2000 | 7751 | 0 | 2000 | 0 | 17 | 0 | 0 | 0 | 0 | 0 | 2017 | 7751 | 0 | 2000 | 0 | 0 | 0 | 0 | 0 | 0 | 0 | 2000
7752 | 2022.2772 | 0 | 0 | 0 | 0 | 0 | 0 | 2022.2772 |  | 7752 | 2022.2772 | 0 | 0 | 0 | 0 | 0 | 0 | 2022.2772 | 7752 | 2022.2772 | 0 | 0 | 0 | 0 | 0 | 0 | 2022.2772 | 7752 | 594.1334 | 1000 | 0 | 0 | 0 | 0 | 0 | 1594.1334 | 7752 | 816.1862 | 1000 | 0 | 0 | 0 | 0 | 0 | 1816.1862 | 7752 | 1094.1334 | 1000 | 0 | 0 | 0 | 0 | 0 | 2094.1334 | 7752 | 0 | 2000 | 0 | 0 | 0 | 0 | 0 | 0 | 0 | 2000 | 7752 | 0 | 2000 | 0 | 17 | 0 | 0 | 0 | 0 | 0 | 2017 | 7752 | 0 | 2000 | 0 | 0 | 0 | 0 | 0 | 0 | 0 | 2000
7753 | 2116.3366 | 0 | 0 | 0 | 0 | 0 | 0 | 2116.3366 |  | 7753 | 2116.3366 | 0 | 0 | 0 | 0 | 0 | 0 | 2116.3366 | 7753 | 1786.5604 | 0 | 0 | 0 | 0 | 0 | 0 | 1786.5604 | 7753 | 562.0798 | 1000 | 0 | 0 | 0 | 0 | 0 | 1562.0798 | 7753 | 0 | 1000 | 0 | 0 | 0 | 0 | 0 | 1000 | 7753 | 0 | 1000 | 0 | 0 | 0 | 0 | 0 | 1000 | 7753 | 0 | 2000 | 0 | 0 | 0 | 0 | 0 | 0 | 0 | 2000 | 7753 | 0 | 2000 | 0 | 17 | 0 | 0 | 0 | 0 | 0 | 2017 | 7753 | 0 | 2000 | 0 | 0 | 0 | 0 | 0 | 0 | 0 | 2000
7754 | 2163.3663 | 0 | 0 | 0 | 0 | 0 | 0 | 2163.3663 |  | 7754 | 2163.3663 | 0 | 0 | 0 | 0 | 0 | 0 | 2163.3663 | 7754 | 1753.3796 | 0 | 0 | 0 | 0 | 0 | 0 | 1753.3796 | 7754 | 545.3179 | 995.9637 | 0 | 0 | 0 | 0 | 0 | 1541.2815 | 7754 | 0 | 995.9637 | 0 | 0 | 0 | 0 | 0 | 995.9637 | 7754 | 0 | 995.9637 | 0 | 0 | 0 | 0 | 0 | 995.9637 | 7754 | 0 | 1991.9273 | 0 | 0 | 0 | 0 | 0 | 0 | 0 | 1991.9273 | 7754 | 0 | 1991.9273 | 0 | 17 | 0 | 0 | 0 | 0 | 0 | 2008.9273 | 7754 | 0 | 1991.9273 | 0 | 0 | 0 | 0 | 0 | 0 | 0 | 1991.9273
7755 | 2097.5248 | 0 | 0 | 0 | 0 | 0 | 0 | 2097.5248 |  | 7755 | 2097.5248 | 0 | 0 | 0 | 0 | 0 | 0 | 2097.5248 | 7755 | 2097.5248 | 0 | 0 | 0 | 0 | 0 | 0 | 2097.5248 | 7755 | 614.4231 | 971.7457 | 0 | 0 | 0 | 0 | 0 | 1586.1688 | 7755 | 0 | 971.7457 | 0 | 0 | 0 | 0 | 0 | 971.7457 | 7755 | 0 | 971.7457 | 0 | 0 | 0 | 0 | 0 | 971.7457 | 7755 | 0 | 1943.4914 | 0 | 0 | 0 | 0 | 0 | 0 | 0 | 1943.4914 | 7755 | 0 | 1943.4914 | 0 | 17 | 0 | 0 | 0 | 0 | 0 | 1960.4914 | 7755 | 105.2618 | 1943.4914 | 0 | 0 | 0 | 0 | 0 | 0 | 0 | 2048.7532
7756 | 2031.6832 | 0 | 0 | 0 | 0 | 0 | 0 | 2031.6832 |  | 7756 | 2031.6832 | 0 | 0 | 0 | 0 | 0 | 0 | 2031.6832 | 7756 | 1838.3379 | 0 | 0 | 0 | 0 | 0 | 0 | 1838.3379 | 7756 | 682.8223 | 950.555 | 0 | 0 | 0 | 0 | 0 | 1633.3773 | 7756 | 0 | 950.555 | 0 | 0 | 0 | 0 | 0 | 950.555 | 7756 | 0 | 950.555 | 0 | 0 | 0 | 0 | 0 | 950.555 | 7756 | 0 | 1901.11 | 0 | 0 | 0 | 0 | 0 | 0 | 0 | 1901.11 | 7756 | 0 | 1901.11 | 0 | 17 | 0 | 0 | 0 | 0 | 0 | 1918.11 | 7756 | 0 | 1901.11 | 0 | 0 | 0 | 0 | 0 | 0 | 0 | 1901.11
7757 | 2010.148 | 0 | 0 | 0 | 0 | 0 | 0 | 2010.148 |  | 7757 | 2078.7129 | 0 | 0 | 0 | 0 | 0 | 0 | 2078.7129 | 7757 | 1933.1339 | 0 | 0 | 0 | 0 | 0 | 0 | 1933.1339 | 7757 | 0 | 948.5368 | 0 | 0 | 0 | 0 | 0 | 948.5368 | 7757 | 0 | 948.5368 | 0 | 0 | 0 | 0 | 0 | 948.5368 | 7757 | 0 | 948.5368 | 0 | 0 | 0 | 0 | 0 | 948.5368 | 7757 | 0 | 1897.0737 | 0 | 0 | 0 | 0 | 0 | 0 | 0 | 1897.0737 | 7757 | 0 | 1897.0737 | 0 | 17 | 0 | 0 | 0 | 0 | 0 | 1914.0737 | 7757 | 0 | 1897.0737 | 0 | 0 | 0 | 0 | 0 | 0 | 0 | 1897.0737
7758 | 2200.9901 | 0 | 0 | 0 | 0 | 0 | 0 | 2200.9901 |  | 7758 | 2200.9901 | 0 | 0 | 0 | 0 | 0 | 0 | 2200.9901 | 7758 | 2200.9901 | 0 | 0 | 0 | 0 | 0 | 0 | 2200.9901 | 7758 | 0 | 956.6095 | 0 | 0 | 0 | 0 | 0 | 956.6095 | 7758 | 946.8425 | 956.6095 | 0 | 0 | 0 | 0 | 0 | 1903.452 | 7758 | 1446.8425 | 956.6095 | 0 | 0 | 0 | 0 | 0 | 2403.452 | 7758 | 0 | 1913.219 | 0 | 0 | 0 | 0 | 0 | 0 | 0 | 1913.219 | 7758 | 0 | 1913.219 | 0 | 17 | 0 | 0 | 0 | 0 | 0 | 1930.219 | 7758 | 0 | 1913.219 | 0 | 0 | 0 | 0 | 0 | 0 | 0 | 1913.219
7759 | 1601.6691 | 0 | 15.2577 | 0 | 0 | 0 | 0 | 1616.9268 |  | 7759 | 2101.6691 | 0 | 15.2577 | 0 | 0 | 0 | 0 | 2116.9268 | 7759 | 2229.2079 | 0 | 15.2577 | 0 | 0 | 0 | 0 | 2244.4657 | 7759 | 1019.3958 | 964.6821 | 16.4948 | 0 | 0 | 0 | 0 | 2000.5728 | 7759 | 1519.3958 | 964.6821 | 16.4948 | 0 | 0 | 0 | 0 | 2500.5728 | 7759 | 1519.3958 | 964.6821 | 16.4948 | 0 | 0 | 0 | 0 | 2500.5728 | 7759 | 0 | 1929.3643 | 20.6186 | 0 | 0 | 0 | 0 | 0 | 0 | 1949.9828 | 7759 | 0 | 1929.3643 | 20.6186 | 17 | 0 | 0 | 0 | 0 | 0 | 1966.9828 | 7759 | 0 | 1929.3643 | 20.6186 | 0 | 0 | 0 | 0 | 0 | 0 | 1949.9828
7760 | 1402.6636 | 0 | 116.9759 | 0 | 0 | 0 | 0 | 1519.6395 |  | 7760 | 2052.7636 | 0 | 116.9759 | 0 | 0 | 0 | 0 | 2169.7395 | 7760 | 2200.9901 | 0 | 116.9759 | 0 | 0 | 0 | 0 | 2317.966 | 7760 | 972.2319 | 968.7185 | 126.4605 | 0 | 0 | 0 | 0 | 2067.4108 | 7760 | 2099.2103 | 968.7185 | 126.4605 | 0 | 0 | 0 | 0 | 3194.3893 | 7760 | 1472.2319 | 968.7185 | 126.4605 | 0 | 0 | 0 | 0 | 2567.4108 | 7760 | 0 | 1937.4369 | 158.0756 | 0 | 0 | 0 | 0 | 0 | 0 | 2095.5125 | 7760 | 0 | 1937.4369 | 158.0756 | 17 | 0 | 0 | 0 | 0 | 0 | 2112.5125 | 7760 | 0 | 1937.4369 | 158.0756 | 0 | 0 | 0 | 0 | 0 | 0 | 2095.5125
7761 | 2342.0792 | 0 | 254.2955 | 0 | 0 | 0 | 0 | 2596.3747 |  | 7761 | 2342.0792 | 0 | 254.2955 | 0 | 0 | 0 | 0 | 2596.3747 | 7761 | 2342.0792 | 0 | 254.2955 | 0 | 0 | 0 | 0 | 2596.3747 | 7761 | 890.5363 | 972.7548 | 274.9141 | 0 | 0 | 0 | 0 | 2138.2051 | 7761 | 890.5363 | 972.7548 | 274.9141 | 0 | 0 | 0 | 0 | 2138.2051 | 7761 | 1390.5363 | 972.7548 | 274.9141 | 0 | 0 | 0 | 0 | 2638.2051 | 7761 | 0 | 1945.5096 | 343.6426 | 0 | 0 | 0 | 0 | 0 | 0 | 2289.1522 | 7761 | 0 | 1945.5096 | 343.6426 | 17 | 0 | 0 | 0 | 0 | 0 | 2306.1522 | 7761 | 0 | 1945.5096 | 343.6426 | 0 | 0 | 0 | 0 | 0 | 0 | 2289.1522
7762 | 2257.4257 | 0 | 254.2955 | 0 | 0 | 0 | 0 | 2511.7213 |  | 7762 | 1912.6929 | 0 | 254.2955 | 0 | 0 | 0 | 0 | 2166.9884 | 7762 | 2145.7929 | 0 | 254.2955 | 0 | 0 | 0 | 0 | 2400.0884 | 7762 | 2328.2269 | 970.7366 | 274.9141 | 0 | 0 | 0 | 0 | 3573.8777 | 7762 | 1328.2269 | 970.7366 | 274.9141 | 0 | 0 | 0 | 0 | 2573.8777 | 7762 | 1474.3756 | 970.7366 | 274.9141 | 0 | 0 | 0 | 0 | 2720.0263 | 7762 | 0 | 1941.4733 | 343.6426 | 0 | 0 | 0 | 0 | 0 | 0 | 2285.1159 | 7762 | 0 | 1941.4733 | 343.6426 | 17 | 0 | 0 | 0 | 0 | 0 | 2302.1159 | 7762 | 0 | 1941.4733 | 343.6426 | 0 | 0 | 0 | 0 | 0 | 0 | 2285.1159
7763 | 2398.5149 | 0 | 218.6942 | 0 | 0 | 0 | 0 | 2617.209 |  | 7763 | 2398.5149 | 0 | 218.6942 | 0 | 0 | 0 | 0 | 2617.209 | 7763 | 2398.5149 | 0 | 218.6942 | 0 | 0 | 0 | 0 | 2617.209 | 7763 | 878.003 | 964.6821 | 236.4261 | 0 | 0 | 0 | 0 | 2079.1112 | 7763 | 1378.003 | 964.6821 | 236.4261 | 0 | 0 | 0 | 0 | 2579.1112 | 7763 | 1378.003 | 964.6821 | 236.4261 | 0 | 0 | 0 | 0 | 2579.1112 | 7763 | 0 | 1929.3643 | 295.5326 | 0 | 0 | 0 | 0 | 0 | 0 | 2224.8969 | 7763 | 0 | 1929.3643 | 295.5326 | 17 | 0 | 0 | 0 | 0 | 0 | 2241.8969 | 7763 | 0 | 1929.3643 | 295.5326 | 0 | 0 | 0 | 0 | 0 | 0 | 2224.8969
7764 | 2398.5149 | 0 | 188.1787 | 0 | 0 | 0 | 0 | 2586.6935 |  | 7764 | 2398.5149 | 0 | 188.1787 | 0 | 0 | 0 | 0 | 2586.6935 | 7764 | 2398.5149 | 0 | 188.1787 | 0 | 0 | 0 | 0 | 2586.6935 | 7764 | 896.9529 | 953.5822 | 203.4364 | 0 | 0 | 0 | 0 | 2053.9716 | 7764 | 2396.9529 | 953.5822 | 203.4364 | 0 | 0 | 0 | 0 | 3553.9716 | 7764 | 1630.0529 | 953.5822 | 203.4364 | 0 | 0 | 0 | 0 | 2787.0716 | 7764 | 0 | 1907.1645 | 254.2955 | 0 | 0 | 0 | 0 | 0 | 0 | 2161.46 | 7764 | 0 | 1907.1645 | 254.2955 | 17 | 0 | 0 | 0 | 0 | 0 | 2178.46 | 7764 | 0 | 1907.1645 | 254.2955 | 0 | 0 | 0 | 0 | 0 | 0 | 2161.46
7765 | 2257.4257 | 0 | 106.8041 | 0 | 0 | 0 | 0 | 2364.2299 |  | 7765 | 2257.4257 | 0 | 106.8041 | 0 | 0 | 0 | 0 | 2364.2299 | 7765 | 2257.4257 | 0 | 106.8041 | 0 | 0 | 0 | 0 | 2364.2299 | 7765 | 2376.2376 | 940.4642 | 115.4639 | 0 | 0 | 0 | 0 | 3432.1657 | 7765 | 2376.2376 | 940.4642 | 115.4639 | 0 | 0 | 0 | 0 | 3432.1657 | 7765 | 2376.2376 | 940.4642 | 115.4639 | 0 | 0 | 0 | 0 | 3432.1657 | 7765 | 12.0894 | 1880.9284 | 144.3299 | 0 | 0 | 0 | 0 | 0 | 0 | 2037.3476 | 7765 | 12.0894 | 1880.9284 | 144.3299 | 17 | 0 | 0 | 0 | 0 | 0 | 2054.3476 | 7765 | 0 | 1880.9284 | 144.3299 | 0 | 0 | 0 | 0 | 0 | 0 | 2025.2583
7766 | 2266.8317 | 0 | 15.2577 | 0 | 0 | 0 | 0 | 2282.0894 |  | 7766 | 2266.8317 | 0 | 15.2577 | 0 | 0 | 0 | 0 | 2282.0894 | 7766 | 2266.8317 | 0 | 15.2577 | 0 | 0 | 0 | 0 | 2282.0894 | 7766 | 2386.1386 | 919.2735 | 16.4948 | 0 | 0 | 0 | 0 | 3321.9069 | 7766 | 2386.1386 | 919.2735 | 16.4948 | 0 | 0 | 0 | 0 | 3321.9069 | 7766 | 2386.1386 | 919.2735 | 16.4948 | 0 | 0 | 0 | 0 | 3321.9069 | 7766 | 920.2311 | 1838.5469 | 20.6186 | 0 | 0 | 0 | 0 | 0 | 0 | 2779.3966 | 7766 | 920.2311 | 1838.5469 | 20.6186 | 17 | 0 | 0 | 0 | 0 | 0 | 2796.3966 | 7766 | 920.2311 | 1838.5469 | 20.6186 | 0 | 0 | 0 | 0 | 0 | 0 | 2779.3966
7767 | 2182.1782 | 0 | 0 | 0 | 0 | 0 | 0 | 2182.1782 |  | 7767 | 2182.1782 | 0 | 0 | 0 | 0 | 0 | 0 | 2182.1782 | 7767 | 2182.1782 | 0 | 0 | 0 | 0 | 0 | 0 | 2182.1782 | 7767 | 2297.0297 | 884.9647 | 0 | 0 | 0 | 0 | 0 | 3181.9944 | 7767 | 2297.0297 | 884.9647 | 0 | 0 | 0 | 0 | 0 | 3181.9944 | 7767 | 2297.0297 | 884.9647 | 0 | 0 | 0 | 0 | 0 | 3181.9944 | 7767 | 1208.8145 | 1769.9294 | 0 | 0 | 0 | 0 | 0 | 0 | 0 | 2978.7439 | 7767 | 988.8145 | 1769.9294 | 0 | 17 | 0 | 0 | 0 | 0 | 0 | 2775.7439 | 7767 | 1513.9287 | 1769.9294 | 0 | 0 | 0 | 0 | 0 | 0 | 0 | 3283.8581
7768 | 1843.5644 | 0 | 0 | 0 | 0 | 0 | 0 | 1843.5644 |  | 7768 | 1843.5644 | 0 | 0 | 0 | 0 | 0 | 0 | 1843.5644 | 7768 | 1843.5644 | 0 | 0 | 0 | 0 | 0 | 0 | 1843.5644 | 7768 | 1940.5941 | 807.2654 | 0 | 0 | 0 | 0 | 0 | 2747.8594 | 7768 | 1940.5941 | 807.2654 | 0 | 0 | 0 | 0 | 0 | 2747.8594 | 7768 | 1940.5941 | 807.2654 | 0 | 0 | 0 | 0 | 0 | 2747.8594 | 7768 | 1972.9373 | 1614.5308 | 0 | 0 | 0 | 0 | 0 | 0 | 0 | 3587.4681 | 7768 | 1887.9762 | 1614.5308 | 0 | 17 | 0 | 0 | 0 | 0 | 0 | 3519.507 | 7768 | 1847.9267 | 1614.5308 | 0 | 0 | 0 | 0 | 0 | 0 | 0 | 3462.4575
7769 | 1429.703 | 0 | 0 | 0 | 0 | 0 | 0 | 1429.703 |  | 7769 | 1429.703 | 0 | 0 | 0 | 0 | 0 | 0 | 1429.703 | 7769 | 1429.703 | 0 | 0 | 0 | 0 | 0 | 0 | 1429.703 | 7769 | 1504.9505 | 718.4662 | 0 | 0 | 0 | 0 | 0 | 2223.4167 | 7769 | 1504.9505 | 718.4662 | 0 | 0 | 0 | 0 | 0 | 2223.4167 | 7769 | 1504.9505 | 718.4662 | 0 | 0 | 0 | 0 | 0 | 2223.4167 | 7769 | 1530.033 | 1436.9324 | 0 | 0 | 0 | 0 | 0 | 0 | 0 | 2966.9654 | 7769 | 1530.033 | 1436.9324 | 0 | 17 | 0 | 0 | 0 | 0 | 0 | 2983.9654 | 7769 | 1530.033 | 1436.9324 | 0 | 0 | 0 | 0 | 0 | 0 | 0 | 2966.9654
7770 | 1232.1782 | 0 | 0 | 0 | 0 | 0 | 0 | 1232.1782 |  | 7770 | 1232.1782 | 0 | 0 | 0 | 0 | 0 | 0 | 1232.1782 | 7770 | 1232.1782 | 0 | 0 | 0 | 0 | 0 | 0 | 1232.1782 | 7770 | 1297.0297 | 641.776 | 0 | 0 | 0 | 0 | 0 | 1938.8057 | 7770 | 1297.0297 | 641.776 | 0 | 0 | 0 | 0 | 0 | 1938.8057 | 7770 | 1297.0297 | 641.776 | 0 | 0 | 0 | 0 | 0 | 1938.8057 | 7770 | 1318.6469 | 1283.552 | 0 | 0 | 0 | 0 | 0 | 0 | 0 | 2602.1988 | 7770 | 1318.6469 | 1283.552 | 0 | 17 | 0 | 0 | 0 | 0 | 0 | 2619.1988 | 7770 | 1318.6469 | 1283.552 | 0 | 0 | 0 | 0 | 0 | 0 | 0 | 2602.1988
7771 | 978.2178 | 0 | 0 | 0 | 0 | 0 | 0 | 978.2178 |  | 7771 | 978.2178 | 0 | 0 | 0 | 0 | 0 | 0 | 978.2178 | 7771 | 978.2178 | 0 | 0 | 0 | 0 | 0 | 0 | 978.2178 | 7771 | 1029.703 | 576.1857 | 0 | 0 | 0 | 0 | 0 | 1605.8886 | 7771 | 1029.703 | 576.1857 | 0 | 0 | 0 | 0 | 0 | 1605.8886 | 7771 | 1029.703 | 576.1857 | 0 | 0 | 0 | 0 | 0 | 1605.8886 | 7771 | 1046.8647 | 1152.3713 | 0 | 0 | 0 | 0 | 0 | 0 | 0 | 2199.236 | 7771 | 1046.8647 | 1152.3713 | 0 | 17 | 0 | 0 | 0 | 0 | 0 | 2216.236 | 7771 | 1046.8647 | 1152.3713 | 0 | 0 | 0 | 0 | 0 | 0 | 0 | 2199.236
7772 | 865.3465 | 0 | 0 | 0 | 0 | 0 | 0 | 865.3465 |  | 7772 | 865.3465 | 0 | 0 | 0 | 0 | 0 | 0 | 865.3465 | 7772 | 865.3465 | 0 | 0 | 0 | 0 | 0 | 0 | 865.3465 | 7772 | 910.8911 | 518.668 | 0 | 0 | 0 | 0 | 0 | 1429.5591 | 7772 | 910.8911 | 518.668 | 0 | 0 | 0 | 0 | 0 | 1429.5591 | 7772 | 910.8911 | 518.668 | 0 | 0 | 0 | 0 | 0 | 1429.5591 | 7772 | 926.0726 | 1037.336 | 0 | 0 | 0 | 0 | 0 | 0 | 0 | 1963.4086 | 7772 | 926.0726 | 1037.336 | 0 | 17 | 0 | 0 | 0 | 0 | 0 | 1980.4086 | 7772 | 926.0726 | 1037.336 | 0 | 0 | 0 | 0 | 0 | 0 | 0 | 1963.4086
7773 | 639.604 | 0 | 0 | 0 | 0 | 0 | 0 | 639.604 |  | 7773 | 639.604 | 0 | 0 | 0 | 0 | 0 | 0 | 639.604 | 7773 | 639.604 | 0 | 0 | 0 | 0 | 0 | 0 | 639.604 | 7773 | 673.2673 | 480.3229 | 0 | 0 | 0 | 0 | 0 | 1153.5902 | 7773 | 673.2673 | 480.3229 | 0 | 0 | 0 | 0 | 0 | 1153.5902 | 7773 | 673.2673 | 480.3229 | 0 | 0 | 0 | 0 | 0 | 1153.5902 | 7773 | 684.4884 | 960.6458 | 0 | 0 | 0 | 0 | 0 | 0 | 0 | 1645.1343 | 7773 | 684.4884 | 960.6458 | 0 | 17 | 0 | 0 | 0 | 0 | 0 | 1662.1343 | 7773 | 684.4884 | 960.6458 | 0 | 0 | 0 | 0 | 0 | 0 | 0 | 1645.1343
7774 | 601.9802 | 0 | 0 | 0 | 0 | 0 | 0 | 601.9802 |  | 7774 | 601.9802 | 0 | 0 | 0 | 0 | 0 | 0 | 601.9802 | 7774 | 601.9802 | 0 | 0 | 0 | 0 | 0 | 0 | 601.9802 | 7774 | 633.6634 | 416.7508 | 0 | 0 | 0 | 0 | 0 | 1050.4141 | 7774 | 633.6634 | 416.7508 | 0 | 0 | 0 | 0 | 0 | 1050.4141 | 7774 | 633.6634 | 416.7508 | 0 | 0 | 0 | 0 | 0 | 1050.4141 | 7774 | 644.2244 | 833.5015 | 0 | 0 | 0 | 0 | 0 | 0 | 0 | 1477.7259 | 7774 | 644.2244 | 833.5015 | 0 | 17 | 0 | 0 | 0 | 0 | 0 | 1494.7259 | 7774 | 644.2244 | 833.5015 | 0 | 0 | 0 | 0 | 0 | 0 | 0 | 1477.7259
7775 | 442.0792 | 0 | 0 | 0 | 0 | 0 | 0 | 442.0792 |  | 7775 | 442.0792 | 0 | 0 | 0 | 0 | 0 | 0 | 442.0792 | 7775 | 442.0792 | 0 | 0 | 0 | 0 | 0 | 0 | 442.0792 | 7775 | 465.3465 | 355.1968 | 0 | 0 | 0 | 0 | 0 | 820.5433 | 7775 | 465.3465 | 355.1968 | 0 | 0 | 0 | 0 | 0 | 820.5433 | 7775 | 465.3465 | 355.1968 | 0 | 0 | 0 | 0 | 0 | 820.5433 | 7775 | 473.1023 | 710.3935 | 0 | 0 | 0 | 0 | 0 | 0 | 0 | 1183.4959 | 7775 | 473.1023 | 710.3935 | 0 | 17 | 0 | 0 | 0 | 0 | 0 | 1200.4959 | 7775 | 473.1023 | 710.3935 | 0 | 0 | 0 | 0 | 0 | 0 | 0 | 1183.4959
7776 | 319.802 | 0 | 0 | 0 | 0 | 0 | 0 | 319.802 |  | 7776 | 319.802 | 0 | 0 | 0 | 0 | 0 | 0 | 319.802 | 7776 | 319.802 | 0 | 0 | 0 | 0 | 0 | 0 | 319.802 | 7776 | 336.6337 | 302.7245 | 0 | 0 | 0 | 0 | 0 | 639.3582 | 7776 | 336.6337 | 302.7245 | 0 | 0 | 0 | 0 | 0 | 639.3582 | 7776 | 336.6337 | 302.7245 | 0 | 0 | 0 | 0 | 0 | 639.3582 | 7776 | 342.2442 | 605.449 | 0 | 0 | 0 | 0 | 0 | 0 | 0 | 947.6933 | 7776 | 342.2442 | 605.449 | 0 | 17 | 0 | 0 | 0 | 0 | 0 | 964.6933 | 7776 | 342.2442 | 605.449 | 0 | 0 | 0 | 0 | 0 | 0 | 0 | 947.6933
7777 | 291.5842 | 0 | 0 | 0 | 0 | 0 | 0 | 291.5842 |  | 7777 | 291.5842 | 0 | 0 | 0 | 0 | 0 | 0 | 291.5842 | 7777 | 291.5842 | 0 | 0 | 0 | 0 | 0 | 0 | 291.5842 | 7777 | 306.9307 | 262.3613 | 0 | 0 | 0 | 0 | 0 | 569.2919 | 7777 | 306.9307 | 262.3613 | 0 | 0 | 0 | 0 | 0 | 569.2919 | 7777 | 306.9307 | 262.3613 | 0 | 0 | 0 | 0 | 0 | 569.2919 | 7777 | 312.0462 | 524.7225 | 0 | 0 | 0 | 0 | 0 | 0 | 0 | 836.7687 | 7777 | 312.0462 | 524.7225 | 0 | 17 | 0 | 0 | 0 | 0 | 0 | 853.7687 | 7777 | 312.0462 | 524.7225 | 0 | 0 | 0 | 0 | 0 | 0 | 0 | 836.7687
7778 | 253.9604 | 0 | 0 | 0 | 0 | 0 | 0 | 253.9604 |  | 7778 | 253.9604 | 0 | 0 | 0 | 0 | 0 | 0 | 253.9604 | 7778 | 253.9604 | 0 | 0 | 0 | 0 | 0 | 0 | 253.9604 | 7778 | 267.3267 | 245.2069 | 0 | 0 | 0 | 0 | 0 | 512.5336 | 7778 | 267.3267 | 245.2069 | 0 | 0 | 0 | 0 | 0 | 512.5336 | 7778 | 267.3267 | 245.2069 | 0 | 0 | 0 | 0 | 0 | 512.5336 | 7778 | 271.7822 | 490.4137 | 0 | 0 | 0 | 0 | 0 | 0 | 0 | 762.1959 | 7778 | 271.7822 | 490.4137 | 0 | 17 | 0 | 0 | 0 | 0 | 0 | 779.1959 | 7778 | 271.7822 | 490.4137 | 0 | 0 | 0 | 0 | 0 | 0 | 0 | 762.1959
7779 | 216.3366 | 0 | 0 | 0 | 0 | 0 | 0 | 216.3366 |  | 7779 | 216.3366 | 0 | 0 | 0 | 0 | 0 | 0 | 216.3366 | 7779 | 216.3366 | 0 | 0 | 0 | 0 | 0 | 0 | 216.3366 | 7779 | 227.7228 | 245.2069 | 0 | 0 | 0 | 0 | 0 | 472.9296 | 7779 | 227.7228 | 245.2069 | 0 | 0 | 0 | 0 | 0 | 472.9296 | 7779 | 227.7228 | 245.2069 | 0 | 0 | 0 | 0 | 0 | 472.9296 | 7779 | 231.5182 | 490.4137 | 0 | 0 | 0 | 0 | 0 | 0 | 0 | 721.9319 | 7779 | 231.5182 | 490.4137 | 0 | 17 | 0 | 0 | 0 | 0 | 0 | 738.9319 | 7779 | 231.5182 | 490.4137 | 0 | 0 | 0 | 0 | 0 | 0 | 0 | 721.9319
7780 | 329.2079 | 0 | 0 | 0 | 0 | 0 | 0 | 329.2079 |  | 7780 | 329.2079 | 0 | 0 | 0 | 0 | 0 | 0 | 329.2079 | 7780 | 329.2079 | 0 | 0 | 0 | 0 | 0 | 0 | 329.2079 | 7780 | 346.5347 | 263.3703 | 0 | 0 | 0 | 0 | 0 | 609.905 | 7780 | 346.5347 | 263.3703 | 0 | 0 | 0 | 0 | 0 | 609.905 | 7780 | 346.5347 | 263.3703 | 0 | 0 | 0 | 0 | 0 | 609.905 | 7780 | 352.3102 | 526.7407 | 0 | 0 | 0 | 0 | 0 | 0 | 0 | 879.0509 | 7780 | 352.3102 | 526.7407 | 0 | 17 | 0 | 0 | 0 | 0 | 0 | 896.0509 | 7780 | 352.3102 | 526.7407 | 0 | 0 | 0 | 0 | 0 | 0 | 0 | 879.0509
7781 | 329.2079 | 0 | 0 | 0 | 0 | 0 | 0 | 329.2079 |  | 7781 | 329.2079 | 0 | 0 | 0 | 0 | 0 | 0 | 329.2079 | 7781 | 329.2079 | 0 | 0 | 0 | 0 | 0 | 0 | 329.2079 | 7781 | 346.5347 | 274.4702 | 0 | 0 | 0 | 0 | 0 | 621.0049 | 7781 | 346.5347 | 274.4702 | 0 | 0 | 0 | 0 | 0 | 621.0049 | 7781 | 346.5347 | 274.4702 | 0 | 0 | 0 | 0 | 0 | 621.0049 | 7781 | 352.3102 | 548.9405 | 0 | 0 | 0 | 0 | 0 | 0 | 0 | 901.2507 | 7781 | 352.3102 | 548.9405 | 0 | 17 | 0 | 0 | 0 | 0 | 0 | 918.2507 | 7781 | 352.3102 | 548.9405 | 0 | 0 | 0 | 0 | 0 | 0 | 0 | 901.2507
7782 | 348.0198 | 0 | 0 | 0 | 0 | 0 | 0 | 348.0198 |  | 7782 | 348.0198 | 0 | 0 | 0 | 0 | 0 | 0 | 348.0198 | 7782 | 348.0198 | 0 | 0 | 0 | 0 | 0 | 0 | 348.0198 | 7782 | 366.3366 | 266.3976 | 0 | 0 | 0 | 0 | 0 | 632.7342 | 7782 | 366.3366 | 266.3976 | 0 | 0 | 0 | 0 | 0 | 632.7342 | 7782 | 366.3366 | 266.3976 | 0 | 0 | 0 | 0 | 0 | 632.7342 | 7782 | 0 | 532.7952 | 0 | 0 | 0 | 0 | 0 | 0 | 0 | 532.7952 | 7782 | 0 | 532.7952 | 0 | 17 | 0 | 0 | 0 | 0 | 0 | 549.7952 | 7782 | 0 | 532.7952 | 0 | 0 | 0 | 0 | 0 | 0 | 0 | 532.7952
7783 | 338.6139 | 0 | 10.1718 | 0 | 0 | 0 | 0 | 348.7857 |  | 7783 | 338.6139 | 0 | 10.1718 | 0 | 0 | 0 | 0 | 348.7857 | 7783 | 338.6139 | 0 | 10.1718 | 0 | 0 | 0 | 0 | 348.7857 | 7783 | 356.4356 | 253.2795 | 10.9966 | 0 | 0 | 0 | 0 | 620.7117 | 7783 | 356.4356 | 253.2795 | 10.9966 | 0 | 0 | 0 | 0 | 620.7117 | 7783 | 356.4356 | 253.2795 | 10.9966 | 0 | 0 | 0 | 0 | 620.7117 | 7783 | 0 | 506.559 | 13.7457 | 0 | 0 | 0 | 0 | 0 | 0 | 520.3047 | 7783 | 0 | 506.559 | 13.7457 | 17 | 0 | 0 | 0 | 0 | 0 | 537.3047 | 7783 | 0 | 506.559 | 13.7457 | 0 | 0 | 0 | 0 | 0 | 0 | 520.3047
7784 | 310.396 | 0 | 66.1168 | 0 | 0 | 0 | 0 | 376.5129 |  | 7784 | 310.396 | 0 | 66.1168 | 0 | 0 | 0 | 0 | 376.5129 | 7784 | 310.396 | 0 | 66.1168 | 0 | 0 | 0 | 0 | 376.5129 | 7784 | 326.7327 | 245.2069 | 71.4777 | 0 | 0 | 0 | 0 | 643.4172 | 7784 | 326.7327 | 245.2069 | 71.4777 | 0 | 0 | 0 | 0 | 643.4172 | 7784 | 326.7327 | 245.2069 | 71.4777 | 0 | 0 | 0 | 0 | 643.4172 | 7784 | 0 | 490.4137 | 89.3471 | 0 | 0 | 0 | 0 | 0 | 0 | 579.7608 | 7784 | 0 | 490.4137 | 89.3471 | 17 | 0 | 0 | 0 | 0 | 0 | 596.7608 | 7784 | 0 | 490.4137 | 89.3471 | 0 | 0 | 0 | 0 | 0 | 0 | 579.7608
7785 | 291.5842 | 0 | 132.2337 | 0 | 0 | 0 | 0 | 423.8178 |  | 7785 | 291.5842 | 0 | 132.2337 | 0 | 0 | 0 | 0 | 423.8178 | 7785 | 291.5842 | 0 | 132.2337 | 0 | 0 | 0 | 0 | 423.8178 | 7785 | 306.9307 | 268.4157 | 142.9553 | 0 | 0 | 0 | 0 | 718.3018 | 7785 | 306.9307 | 268.4157 | 142.9553 | 0 | 0 | 0 | 0 | 718.3018 | 7785 | 306.9307 | 268.4157 | 142.9553 | 0 | 0 | 0 | 0 | 718.3018 | 7785 | 0 | 536.8315 | 178.6942 | 0 | 0 | 0 | 0 | 0 | 0 | 715.5256 | 7785 | 0 | 536.8315 | 178.6942 | 17 | 0 | 0 | 0 | 0 | 0 | 732.5256 | 7785 | 0 | 536.8315 | 178.6942 | 0 | 0 | 0 | 0 | 0 | 0 | 715.5256
7786 | 300.9901 | 0 | 183.0928 | 0 | 0 | 0 | 0 | 484.0829 |  | 7786 | 300.9901 | 0 | 183.0928 | 0 | 0 | 0 | 0 | 484.0829 | 7786 | 300.9901 | 0 | 183.0928 | 0 | 0 | 0 | 0 | 484.0829 | 7786 | 316.8317 | 313.8244 | 197.9381 | 0 | 0 | 0 | 0 | 828.5942 | 7786 | 316.8317 | 313.8244 | 197.9381 | 0 | 0 | 0 | 0 | 828.5942 | 7786 | 316.8317 | 313.8244 | 197.9381 | 0 | 0 | 0 | 0 | 828.5942 | 7786 | 0 | 627.6488 | 247.4227 | 0 | 0 | 0 | 0 | 0 | 0 | 875.0715 | 7786 | 0 | 627.6488 | 247.4227 | 17 | 0 | 0 | 0 | 0 | 0 | 892.0715 | 7786 | 0 | 627.6488 | 247.4227 | 0 | 0 | 0 | 0 | 0 | 0 | 875.0715
7787 | 432.6733 | 0 | 208.5223 | 0 | 0 | 0 | 0 | 641.1956 |  | 7787 | 432.6733 | 0 | 208.5223 | 0 | 0 | 0 | 0 | 641.1956 | 7787 | 432.6733 | 0 | 208.5223 | 0 | 0 | 0 | 0 | 641.1956 | 7787 | 455.4455 | 384.4601 | 225.4296 | 0 | 0 | 0 | 0 | 1065.3352 | 7787 | 455.4455 | 384.4601 | 225.4296 | 0 | 0 | 0 | 0 | 1065.3352 | 7787 | 455.4455 | 384.4601 | 225.4296 | 0 | 0 | 0 | 0 | 1065.3352 | 7787 | 0 | 768.9203 | 281.7869 | 0 | 0 | 0 | 0 | 0 | 0 | 1050.7072 | 7787 | 0 | 768.9203 | 281.7869 | 17 | 0 | 0 | 0 | 0 | 0 | 1067.7072 | 7787 | 0 | 768.9203 | 281.7869 | 0 | 0 | 0 | 0 | 0 | 0 | 1050.7072
7788 | 554.9505 | 0 | 157.6632 | 0 | 0 | 0 | 0 | 712.6137 |  | 7788 | 554.9505 | 0 | 157.6632 | 0 | 0 | 0 | 0 | 712.6137 | 7788 | 554.9505 | 0 | 157.6632 | 0 | 0 | 0 | 0 | 712.6137 | 7788 | 584.1584 | 474.2684 | 170.4467 | 0 | 0 | 0 | 0 | 1228.8736 | 7788 | 584.1584 | 474.2684 | 170.4467 | 0 | 0 | 0 | 0 | 1228.8736 | 7788 | 584.1584 | 474.2684 | 170.4467 | 0 | 0 | 0 | 0 | 1228.8736 | 7788 | 0 | 948.5368 | 213.0584 | 0 | 0 | 0 | 0 | 0 | 0 | 1161.5953 | 7788 | 88.3543 | 948.5368 | 213.0584 | 17 | 0 | 0 | 0 | 0 | 0 | 1266.9495 | 7788 | 0 | 948.5368 | 213.0584 | 0 | 0 | 0 | 0 | 0 | 0 | 1161.5953
7789 | 696.0396 | 0 | 66.1168 | 0 | 0 | 0 | 0 | 762.1564 |  | 7789 | 696.0396 | 0 | 66.1168 | 0 | 0 | 0 | 0 | 762.1564 | 7789 | 696.0396 | 0 | 66.1168 | 0 | 0 | 0 | 0 | 762.1564 | 7789 | 732.6733 | 573.1584 | 71.4777 | 0 | 0 | 0 | 0 | 1377.3094 | 7789 | 732.6733 | 573.1584 | 71.4777 | 0 | 0 | 0 | 0 | 1377.3094 | 7789 | 732.6733 | 573.1584 | 71.4777 | 0 | 0 | 0 | 0 | 1377.3094 | 7789 | 6.058 | 1146.3169 | 89.3471 | 0 | 0 | 0 | 0 | 0 | 0 | 1241.7219 | 7789 | 744.8845 | 1146.3169 | 89.3471 | 17 | 0 | 0 | 0 | 0 | 0 | 1997.5484 | 7789 | 744.8845 | 1146.3169 | 89.3471 | 0 | 0 | 0 | 0 | 0 | 0 | 1980.5484
7790 | 940.5941 | 0 | 10.1718 | 0 | 0 | 0 | 0 | 950.7659 |  | 7790 | 940.5941 | 0 | 10.1718 | 0 | 0 | 0 | 0 | 950.7659 | 7790 | 940.5941 | 0 | 10.1718 | 0 | 0 | 0 | 0 | 950.7659 | 7790 | 990.099 | 696.2664 | 10.9966 | 0 | 0 | 0 | 0 | 1697.362 | 7790 | 990.099 | 696.2664 | 10.9966 | 0 | 0 | 0 | 0 | 1697.362 | 7790 | 990.099 | 696.2664 | 10.9966 | 0 | 0 | 0 | 0 | 1697.362 | 7790 | 1006.6007 | 1392.5328 | 13.7457 | 0 | 0 | 0 | 0 | 0 | 0 | 2412.8792 | 7790 | 855.9867 | 1392.5328 | 13.7457 | 17 | 0 | 0 | 0 | 0 | 0 | 2279.2652 | 7790 | 855.9867 | 1392.5328 | 13.7457 | 0 | 0 | 0 | 0 | 0 | 0 | 2262.2652
7791 | 1222.7723 | 0 | 0 | 0 | 0 | 0 | 0 | 1222.7723 |  | 7791 | 1222.7723 | 0 | 0 | 0 | 0 | 0 | 0 | 1222.7723 | 7791 | 1222.7723 | 0 | 0 | 0 | 0 | 0 | 0 | 1222.7723 | 7791 | 1287.1287 | 784.0565 | 0 | 0 | 0 | 0 | 0 | 2071.1852 | 7791 | 1287.1287 | 784.0565 | 0 | 0 | 0 | 0 | 0 | 2071.1852 | 7791 | 1287.1287 | 784.0565 | 0 | 0 | 0 | 0 | 0 | 2071.1852 | 7791 | 1308.5809 | 1568.113 | 0 | 0 | 0 | 0 | 0 | 0 | 0 | 2876.6939 | 7791 | 1308.5809 | 1568.113 | 0 | 17 | 0 | 0 | 0 | 0 | 0 | 2893.6939 | 7791 | 0 | 1568.113 | 0 | 0 | 0 | 0 | 0 | 0 | 0 | 1568.113
7792 | 1363.8614 | 0 | 0 | 0 | 0 | 0 | 0 | 1363.8614 |  | 7792 | 1363.8614 | 0 | 0 | 0 | 0 | 0 | 0 | 1363.8614 | 7792 | 1363.8614 | 0 | 0 | 0 | 0 | 0 | 0 | 1363.8614 | 7792 | 1435.6436 | 822.4016 | 0 | 0 | 0 | 0 | 0 | 2258.0452 | 7792 | 1435.6436 | 822.4016 | 0 | 0 | 0 | 0 | 0 | 2258.0452 | 7792 | 1435.6436 | 822.4016 | 0 | 0 | 0 | 0 | 0 | 2258.0452 | 7792 | 1459.571 | 1644.8032 | 0 | 0 | 0 | 0 | 0 | 0 | 0 | 3104.3742 | 7792 | 428.1516 | 1644.8032 | 0 | 17 | 0 | 0 | 0 | 0 | 0 | 2089.9548 | 7792 | 73.0375 | 1644.8032 | 0 | 0 | 0 | 0 | 0 | 0 | 0 | 1717.8407
7793 | 1617.8218 | 0 | 0 | 0 | 0 | 0 | 0 | 1617.8218 |  | 7793 | 1617.8218 | 0 | 0 | 0 | 0 | 0 | 0 | 1617.8218 | 7793 | 1617.8218 | 0 | 0 | 0 | 0 | 0 | 0 | 1617.8218 | 7793 | 1702.9703 | 840.5651 | 0 | 0 | 0 | 0 | 0 | 2543.5354 | 7793 | 1702.9703 | 840.5651 | 0 | 0 | 0 | 0 | 0 | 2543.5354 | 7793 | 1702.9703 | 840.5651 | 0 | 0 | 0 | 0 | 0 | 2543.5354 | 7793 | 1731.3531 | 1681.1302 | 0 | 0 | 0 | 0 | 0 | 0 | 0 | 3412.4833 | 7793 | 524.5951 | 1681.1302 | 0 | 17 | 0 | 0 | 0 | 0 | 0 | 2222.7253 | 7793 | 0 | 1681.1302 | 0 | 0 | 0 | 0 | 0 | 0 | 0 | 1681.1302
7794 | 1843.5644 | 0 | 0 | 0 | 0 | 0 | 0 | 1843.5644 |  | 7794 | 1843.5644 | 0 | 0 | 0 | 0 | 0 | 0 | 1843.5644 | 7794 | 1843.5644 | 0 | 0 | 0 | 0 | 0 | 0 | 1843.5644 | 7794 | 1940.5941 | 836.5288 | 0 | 0 | 0 | 0 | 0 | 2777.1228 | 7794 | 1940.5941 | 836.5288 | 0 | 0 | 0 | 0 | 0 | 2777.1228 | 7794 | 1940.5941 | 836.5288 | 0 | 0 | 0 | 0 | 0 | 2777.1228 | 7794 | 896.5348 | 1673.0575 | 0 | 0 | 0 | 0 | 0 | 0 | 0 | 2569.5923 | 7794 | 896.5348 | 1673.0575 | 0 | 17 | 0 | 0 | 0 | 0 | 0 | 2586.5923 | 7794 | 371.4206 | 1673.0575 | 0 | 0 | 0 | 0 | 0 | 0 | 0 | 2044.4781
7795 | 1664.8515 | 0 | 0 | 0 | 0 | 0 | 0 | 1664.8515 |  | 7795 | 1664.8515 | 0 | 0 | 0 | 0 | 0 | 0 | 1664.8515 | 7795 | 1664.8515 | 0 | 0 | 0 | 0 | 0 | 0 | 1664.8515 | 7795 | 1752.4752 | 826.4379 | 0 | 0 | 0 | 0 | 0 | 2578.9132 | 7795 | 1752.4752 | 826.4379 | 0 | 0 | 0 | 0 | 0 | 2578.9132 | 7795 | 1752.4752 | 826.4379 | 0 | 0 | 0 | 0 | 0 | 2578.9132 | 7795 | 1781.6832 | 1652.8759 | 0 | 0 | 0 | 0 | 0 | 0 | 0 | 3434.5591 | 7795 | 876.9318 | 1652.8759 | 0 | 17 | 0 | 0 | 0 | 0 | 0 | 2546.8077 | 7795 | 876.9318 | 1652.8759 | 0 | 0 | 0 | 0 | 0 | 0 | 0 | 2529.8077
7796 | 1627.2277 | 0 | 0 | 0 | 0 | 0 | 0 | 1627.2277 |  | 7796 | 1627.2277 | 0 | 0 | 0 | 0 | 0 | 0 | 1627.2277 | 7796 | 1627.2277 | 0 | 0 | 0 | 0 | 0 | 0 | 1627.2277 | 7796 | 1712.8713 | 800.2018 | 0 | 0 | 0 | 0 | 0 | 2513.0731 | 7796 | 1712.8713 | 800.2018 | 0 | 0 | 0 | 0 | 0 | 2513.0731 | 7796 | 1712.8713 | 800.2018 | 0 | 0 | 0 | 0 | 0 | 2513.0731 | 7796 | 1741.4191 | 1600.4036 | 0 | 0 | 0 | 0 | 0 | 0 | 0 | 3341.8228 | 7796 | 880.7785 | 1600.4036 | 0 | 17 | 0 | 0 | 0 | 0 | 0 | 2498.1821 | 7796 | 1741.4191 | 1600.4036 | 0 | 0 | 0 | 0 | 0 | 0 | 0 | 3341.8228
7797 | 1617.8218 | 0 | 0 | 0 | 0 | 0 | 0 | 1617.8218 |  | 7797 | 1617.8218 | 0 | 0 | 0 | 0 | 0 | 0 | 1617.8218 | 7797 | 1617.8218 | 0 | 0 | 0 | 0 | 0 | 0 | 1617.8218 | 7797 | 1702.9703 | 761.8567 | 0 | 0 | 0 | 0 | 0 | 2464.827 | 7797 | 1702.9703 | 761.8567 | 0 | 0 | 0 | 0 | 0 | 2464.827 | 7797 | 1702.9703 | 761.8567 | 0 | 0 | 0 | 0 | 0 | 2464.827 | 7797 | 1731.3531 | 1523.7134 | 0 | 0 | 0 | 0 | 0 | 0 | 0 | 3255.0666 | 7797 | 870.532 | 1523.7134 | 0 | 17 | 0 | 0 | 0 | 0 | 0 | 2411.2454 | 7797 | 1731.3531 | 1523.7134 | 0 | 0 | 0 | 0 | 0 | 0 | 0 | 3255.0666
7798 | 1617.8218 | 0 | 0 | 0 | 0 | 0 | 0 | 1617.8218 |  | 7798 | 1617.8218 | 0 | 0 | 0 | 0 | 0 | 0 | 1617.8218 | 7798 | 1617.8218 | 0 | 0 | 0 | 0 | 0 | 0 | 1617.8218 | 7798 | 1702.9703 | 718.4662 | 0 | 0 | 0 | 0 | 0 | 2421.4365 | 7798 | 1702.9703 | 718.4662 | 0 | 0 | 0 | 0 | 0 | 2421.4365 | 7798 | 1702.9703 | 718.4662 | 0 | 0 | 0 | 0 | 0 | 2421.4365 | 7798 | 1731.3531 | 1436.9324 | 0 | 0 | 0 | 0 | 0 | 0 | 0 | 3168.2855 | 7798 | 1506.1584 | 1436.9324 | 0 | 17 | 0 | 0 | 0 | 0 | 0 | 2960.0908 | 7798 | 1506.1584 | 1436.9324 | 0 | 0 | 0 | 0 | 0 | 0 | 0 | 2943.0908
7799 | 1514.3564 | 0 | 0 | 0 | 0 | 0 | 0 | 1514.3564 |  | 7799 | 1514.3564 | 0 | 0 | 0 | 0 | 0 | 0 | 1514.3564 | 7799 | 1514.3564 | 0 | 0 | 0 | 0 | 0 | 0 | 1514.3564 | 7799 | 1594.0594 | 664.9849 | 0 | 0 | 0 | 0 | 0 | 2259.0443 | 7799 | 1594.0594 | 664.9849 | 0 | 0 | 0 | 0 | 0 | 2259.0443 | 7799 | 1594.0594 | 664.9849 | 0 | 0 | 0 | 0 | 0 | 2259.0443 | 7799 | 1620.6271 | 1329.9697 | 0 | 0 | 0 | 0 | 0 | 0 | 0 | 2950.5968 | 7799 | 1620.6271 | 1329.9697 | 0 | 17 | 0 | 0 | 0 | 0 | 0 | 2967.5968 | 7799 | 1620.6271 | 1329.9697 | 0 | 0 | 0 | 0 | 0 | 0 | 0 | 2950.5968
7800 | 1373.2673 | 0 | 0 | 0 | 0 | 0 | 0 | 1373.2673 |  | 7800 | 1373.2673 | 0 | 0 | 0 | 0 | 0 | 0 | 1373.2673 | 7800 | 1373.2673 | 0 | 0 | 0 | 0 | 0 | 0 | 1373.2673 | 7800 | 1445.5446 | 613.5217 | 0 | 0 | 0 | 0 | 0 | 2059.0662 | 7800 | 1445.5446 | 613.5217 | 0 | 0 | 0 | 0 | 0 | 2059.0662 | 7800 | 1445.5446 | 613.5217 | 0 | 0 | 0 | 0 | 0 | 2059.0662 | 7800 | 1469.637 | 1227.0434 | 0 | 0 | 0 | 0 | 0 | 0 | 0 | 2696.6804 | 7800 | 1469.637 | 1227.0434 | 0 | 17 | 0 | 0 | 0 | 0 | 0 | 2713.6804 | 7800 | 1469.637 | 1227.0434 | 0 | 0 | 0 | 0 | 0 | 0 | 0 | 2696.6804
7801 | 1345.0495 | 0 | 0 | 0 | 0 | 0 | 0 | 1345.0495 |  | 7801 | 1345.0495 | 0 | 0 | 0 | 0 | 0 | 0 | 1345.0495 | 7801 | 1345.0495 | 0 | 0 | 0 | 0 | 0 | 0 | 1345.0495 | 7801 | 1415.8416 | 565.0858 | 0 | 0 | 0 | 0 | 0 | 1980.9274 | 7801 | 1415.8416 | 565.0858 | 0 | 0 | 0 | 0 | 0 | 1980.9274 | 7801 | 1415.8416 | 565.0858 | 0 | 0 | 0 | 0 | 0 | 1980.9274 | 7801 | 1439.4389 | 1130.1715 | 0 | 0 | 0 | 0 | 0 | 0 | 0 | 2569.6105 | 7801 | 1439.4389 | 1130.1715 | 0 | 17 | 0 | 0 | 0 | 0 | 0 | 2586.6105 | 7801 | 1439.4389 | 1130.1715 | 0 | 0 | 0 | 0 | 0 | 0 | 0 | 2569.6105
7802 | 1185.1485 | 0 | 0 | 0 | 0 | 0 | 0 | 1185.1485 |  | 7802 | 1185.1485 | 0 | 0 | 0 | 0 | 0 | 0 | 1185.1485 | 7802 | 1185.1485 | 0 | 0 | 0 | 0 | 0 | 0 | 1185.1485 | 7802 | 1247.5248 | 510.5954 | 0 | 0 | 0 | 0 | 0 | 1758.1201 | 7802 | 1247.5248 | 510.5954 | 0 | 0 | 0 | 0 | 0 | 1758.1201 | 7802 | 1247.5248 | 510.5954 | 0 | 0 | 0 | 0 | 0 | 1758.1201 | 7802 | 1268.3168 | 1021.1907 | 0 | 0 | 0 | 0 | 0 | 0 | 0 | 2289.5075 | 7802 | 1268.3168 | 1021.1907 | 0 | 17 | 0 | 0 | 0 | 0 | 0 | 2306.5075 | 7802 | 1268.3168 | 1021.1907 | 0 | 0 | 0 | 0 | 0 | 0 | 0 | 2289.5075
7803 | 1081.6832 | 0 | 0 | 0 | 0 | 0 | 0 | 1081.6832 |  | 7803 | 1081.6832 | 0 | 0 | 0 | 0 | 0 | 0 | 1081.6832 | 7803 | 1081.6832 | 0 | 0 | 0 | 0 | 0 | 0 | 1081.6832 | 7803 | 1138.6139 | 440.9687 | 0 | 0 | 0 | 0 | 0 | 1579.5826 | 7803 | 1138.6139 | 440.9687 | 0 | 0 | 0 | 0 | 0 | 1579.5826 | 7803 | 1138.6139 | 440.9687 | 0 | 0 | 0 | 0 | 0 | 1579.5826 | 7803 | 1157.5908 | 881.9374 | 0 | 0 | 0 | 0 | 0 | 0 | 0 | 2039.5282 | 7803 | 1157.5908 | 881.9374 | 0 | 17 | 0 | 0 | 0 | 0 | 0 | 2056.5282 | 7803 | 1157.5908 | 881.9374 | 0 | 0 | 0 | 0 | 0 | 0 | 0 | 2039.5282
7804 | 893.5644 | 0 | 0 | 0 | 0 | 0 | 56.5414 | 950.1057 |  | 7804 | 893.5644 | 0 | 0 | 0 | 0 | 0 | 56.5414 | 950.1057 | 7804 | 893.5644 | 0 | 0 | 0 | 0 | 0 | 56.5414 | 950.1057 | 7804 | 940.5941 | 361.2513 | 0 | 0 | 0 | 0 | 0 | 1301.8453 | 7804 | 940.5941 | 361.2513 | 0 | 0 | 0 | 0 | 0 | 1301.8453 | 7804 | 940.5941 | 361.2513 | 0 | 0 | 0 | 0 | 0 | 1301.8453 | 7804 | 956.2706 | 722.5025 | 0 | 0 | 0 | 0 | 0 | 0 | 0 | 1678.7731 | 7804 | 956.2706 | 722.5025 | 0 | 17 | 0 | 0 | 0 | 0 | 0 | 1695.7731 | 7804 | 956.2706 | 722.5025 | 0 | 0 | 0 | 0 | 0 | 0 | 0 | 1678.7731
7805 | 705.4455 | 0 | 0 | 0 | 0 | 0 | 150 | 855.4455 |  | 7805 | 705.4455 | 0 | 0 | 0 | 0 | 0 | 150 | 855.4455 | 7805 | 705.4455 | 0 | 0 | 0 | 0 | 0 | 150 | 855.4455 | 7805 | 742.5743 | 277.4975 | 0 | 0 | 0 | 0 | 0 | 1020.0717 | 7805 | 742.5743 | 277.4975 | 0 | 0 | 0 | 0 | 0 | 1020.0717 | 7805 | 742.5743 | 277.4975 | 0 | 0 | 0 | 0 | 0 | 1020.0717 | 7805 | 754.9505 | 554.995 | 0 | 0 | 0 | 0 | 0 | 0 | 0 | 1309.9454 | 7805 | 754.9505 | 554.995 | 0 | 17 | 0 | 0 | 0 | 0 | 0 | 1326.9454 | 7805 | 754.9505 | 554.995 | 0 | 0 | 0 | 0 | 0 | 0 | 0 | 1309.9454
7806 | 554.9505 | 0 | 0 | 150 | 0 | 0 | 150 | 854.9505 |  | 7806 | 554.9505 | 0 | 0 | 150 | 0 | 0 | 150 | 854.9505 | 7806 | 554.9505 | 0 | 0 | 150 | 0 | 0 | 150 | 854.9505 | 7806 | 584.1584 | 225.0252 | 0 | 0 | 0 | 0 | 0 | 809.1836 | 7806 | 584.1584 | 225.0252 | 0 | 0 | 0 | 0 | 0 | 809.1836 | 7806 | 584.1584 | 225.0252 | 0 | 0 | 0 | 0 | 0 | 809.1836 | 7806 | 593.8944 | 450.0505 | 0 | 0 | 0 | 0 | 0 | 0 | 0 | 1043.9448 | 7806 | 593.8944 | 450.0505 | 0 | 17 | 0 | 0 | 0 | 0 | 0 | 1060.9448 | 7806 | 593.8944 | 450.0505 | 0 | 0 | 0 | 0 | 0 | 0 | 0 | 1043.9448
7807 | 395.0495 | 0 | 15.2577 | 150 | 0 | 0 | 150 | 710.3072 |  | 7807 | 395.0495 | 0 | 15.2577 | 150 | 0 | 0 | 150 | 710.3072 | 7807 | 395.0495 | 0 | 15.2577 | 150 | 0 | 0 | 150 | 710.3072 | 7807 | 415.8416 | 225.0252 | 16.4948 | 0 | 0 | 0 | 0 | 657.3617 | 7807 | 415.8416 | 225.0252 | 16.4948 | 0 | 0 | 0 | 0 | 657.3617 | 7807 | 415.8416 | 225.0252 | 16.4948 | 0 | 0 | 0 | 0 | 657.3617 | 7807 | 422.7723 | 450.0505 | 20.6186 | 0 | 0 | 0 | 0 | 0 | 0 | 893.4413 | 7807 | 422.7723 | 450.0505 | 20.6186 | 17 | 0 | 0 | 0 | 0 | 0 | 910.4413 | 7807 | 422.7723 | 450.0505 | 20.6186 | 0 | 0 | 0 | 0 | 0 | 0 | 893.4413
7808 | 310.396 | 0 | 152.5773 | 150 | 0 | 0 | 150 | 762.9734 |  | 7808 | 310.396 | 0 | 152.5773 | 150 | 0 | 0 | 150 | 762.9734 | 7808 | 310.396 | 0 | 152.5773 | 150 | 0 | 0 | 150 | 762.9734 | 7808 | 326.7327 | 279.5156 | 164.9485 | 0 | 0 | 0 | 0 | 771.1968 | 7808 | 326.7327 | 279.5156 | 164.9485 | 0 | 0 | 0 | 0 | 771.1968 | 7808 | 326.7327 | 279.5156 | 164.9485 | 0 | 0 | 0 | 0 | 771.1968 | 7808 | 332.1782 | 559.0313 | 206.1856 | 0 | 0 | 0 | 0 | 0 | 0 | 1097.3951 | 7808 | 332.1782 | 559.0313 | 206.1856 | 17 | 0 | 0 | 0 | 0 | 0 | 1114.3951 | 7808 | 332.1782 | 559.0313 | 206.1856 | 0 | 0 | 0 | 0 | 0 | 0 | 1097.3951
7809 | 366.8317 | 0 | 345.8419 | 0 | 0 | 0 | 150 | 862.6736 |  | 7809 | 366.8317 | 0 | 345.8419 | 0 | 0 | 0 | 150 | 862.6736 | 7809 | 366.8317 | 0 | 345.8419 | 0 | 0 | 0 | 150 | 862.6736 | 7809 | 386.1386 | 370.333 | 373.8832 | 0 | 0 | 0 | 0 | 1130.3548 | 7809 | 386.1386 | 370.333 | 373.8832 | 0 | 0 | 0 | 0 | 1130.3548 | 7809 | 386.1386 | 370.333 | 373.8832 | 0 | 0 | 0 | 0 | 1130.3548 | 7809 | 392.5743 | 740.666 | 467.354 | 0 | 0 | 0 | 0 | 0 | 0 | 1600.5942 | 7809 | 392.5743 | 740.666 | 467.354 | 17 | 0 | 0 | 0 | 0 | 0 | 1617.5942 | 7809 | 392.5743 | 740.666 | 467.354 | 0 | 0 | 0 | 0 | 0 | 0 | 1600.5942
7810 | 460.8911 | 0 | 422.1306 | 0 | 0 | 0 | 150 | 1033.0217 |  | 7810 | 460.8911 | 0 | 422.1306 | 0 | 0 | 0 | 150 | 1033.0217 | 7810 | 460.8911 | 0 | 422.1306 | 0 | 0 | 0 | 150 | 1033.0217 | 7810 | 485.1485 | 451.0595 | 456.3574 | 0 | 0 | 0 | 0 | 1392.5654 | 7810 | 485.1485 | 451.0595 | 456.3574 | 0 | 0 | 0 | 0 | 1392.5654 | 7810 | 485.1485 | 451.0595 | 456.3574 | 0 | 0 | 0 | 0 | 1392.5654 | 7810 | 493.2343 | 902.1191 | 570.4467 | 0 | 0 | 0 | 0 | 0 | 0 | 1965.8001 | 7810 | 493.2343 | 902.1191 | 570.4467 | 17 | 0 | 0 | 0 | 0 | 0 | 1982.8001 | 7810 | 493.2343 | 902.1191 | 570.4467 | 0 | 0 | 0 | 0 | 0 | 0 | 1965.8001
7811 | 517.3267 | 0 | 284.811 | 0 | 0 | 0 | 150 | 952.1377 |  | 7811 | 517.3267 | 0 | 284.811 | 0 | 0 | 0 | 150 | 952.1377 | 7811 | 517.3267 | 0 | 284.811 | 0 | 0 | 0 | 150 | 952.1377 | 7811 | 544.5545 | 502.5227 | 307.9038 | 0 | 0 | 0 | 0 | 1354.9809 | 7811 | 544.5545 | 502.5227 | 307.9038 | 0 | 0 | 0 | 0 | 1354.9809 | 7811 | 544.5545 | 502.5227 | 307.9038 | 0 | 0 | 0 | 0 | 1354.9809 | 7811 | 553.6304 | 1005.0454 | 384.8797 | 0 | 0 | 0 | 0 | 0 | 0 | 1943.5555 | 7811 | 553.6304 | 1005.0454 | 384.8797 | 17 | 0 | 0 | 0 | 0 | 0 | 1960.5555 | 7811 | 553.6304 | 1005.0454 | 384.8797 | 0 | 0 | 0 | 0 | 0 | 0 | 1943.5555
7812 | 404.4554 | 0 | 178.0069 | 150 | 0 | 0 | 300 | 1032.4623 |  | 7812 | 404.4554 | 0 | 178.0069 | 150 | 0 | 0 | 150 | 882.4623 | 7812 | 404.4554 | 0 | 178.0069 | 150 | 0 | 0 | 150 | 882.4623 | 7812 | 425.7426 | 531.7861 | 192.4399 | 0 | 0 | 0 | 0 | 1149.9685 | 7812 | 425.7426 | 531.7861 | 192.4399 | 0 | 0 | 0 | 0 | 1149.9685 | 7812 | 425.7426 | 531.7861 | 192.4399 | 0 | 0 | 0 | 0 | 1149.9685 | 7812 | 432.8383 | 1063.5721 | 240.5498 | 0 | 0 | 0 | 0 | 0 | 0 | 1736.9603 | 7812 | 432.8383 | 1063.5721 | 240.5498 | 17 | 0 | 0 | 0 | 0 | 0 | 1753.9603 | 7812 | 432.8383 | 1063.5721 | 240.5498 | 0 | 0 | 0 | 0 | 0 | 0 | 1736.9603
7813 | 526.7327 | 0 | 81.3746 | 150 | 0 | 0 | 300 | 1058.1072 |  | 7813 | 526.7327 | 0 | 81.3746 | 150 | 0 | 0 | 150 | 908.1072 | 7813 | 526.7327 | 0 | 81.3746 | 150 | 0 | 0 | 150 | 908.1072 | 7813 | 554.4554 | 557.0131 | 87.9725 | 0 | 0 | 0 | 0 | 1199.4411 | 7813 | 554.4554 | 557.0131 | 87.9725 | 0 | 0 | 0 | 0 | 1199.4411 | 7813 | 554.4554 | 557.0131 | 87.9725 | 0 | 0 | 0 | 0 | 1199.4411 | 7813 | 563.6964 | 1114.0262 | 109.9656 | 0 | 0 | 0 | 0 | 0 | 0 | 1787.6882 | 7813 | 563.6964 | 1114.0262 | 109.9656 | 17 | 0 | 0 | 0 | 0 | 0 | 1804.6882 | 7813 | 563.6964 | 1114.0262 | 109.9656 | 0 | 0 | 0 | 0 | 0 | 0 | 1787.6882
7814 | 573.7624 | 0 | 15.2577 | 150 | 0 | 0 | 300 | 1039.0201 |  | 7814 | 573.7624 | 0 | 15.2577 | 150 | 0 | 0 | 150 | 889.0201 | 7814 | 573.7624 | 0 | 15.2577 | 150 | 0 | 0 | 150 | 889.0201 | 7814 | 603.9604 | 589.3037 | 16.4948 | 0 | 0 | 0 | 0 | 1209.759 | 7814 | 603.9604 | 589.3037 | 16.4948 | 0 | 0 | 0 | 0 | 1209.759 | 7814 | 603.9604 | 589.3037 | 16.4948 | 0 | 0 | 0 | 0 | 1209.759 | 7814 | 614.0264 | 1178.6075 | 20.6186 | 0 | 0 | 0 | 0 | 0 | 0 | 1813.2524 | 7814 | 614.0264 | 1178.6075 | 20.6186 | 17 | 0 | 0 | 0 | 0 | 0 | 1830.2524 | 7814 | 614.0264 | 1178.6075 | 20.6186 | 0 | 0 | 0 | 0 | 0 | 0 | 1813.2524
7815 | 686.6337 | 0 | 0 | 150 | 0 | 0 | 300 | 1136.6337 |  | 7815 | 686.6337 | 0 | 0 | 150 | 0 | 0 | 150 | 986.6337 | 7815 | 686.6337 | 0 | 0 | 150 | 0 | 0 | 150 | 986.6337 | 7815 | 722.7723 | 606.4581 | 0 | 0 | 0 | 0 | 0 | 1329.2304 | 7815 | 722.7723 | 606.4581 | 0 | 0 | 0 | 0 | 0 | 1329.2304 | 7815 | 722.7723 | 606.4581 | 0 | 0 | 0 | 0 | 0 | 1329.2304 | 7815 | 734.8185 | 1212.9162 | 0 | 0 | 0 | 0 | 0 | 0 | 0 | 1947.7347 | 7815 | 734.8185 | 1212.9162 | 0 | 17 | 0 | 0 | 0 | 0 | 0 | 1964.7347 | 7815 | 734.8185 | 1212.9162 | 0 | 0 | 0 | 0 | 0 | 0 | 0 | 1947.7347
7816 | 752.4752 | 0 | 0 | 150 | 0 | 0 | 300 | 1202.4752 |  | 7816 | 752.4752 | 0 | 0 | 150 | 0 | 0 | 150 | 1052.4752 | 7816 | 752.4752 | 0 | 0 | 150 | 0 | 0 | 150 | 1052.4752 | 7816 | 792.0792 | 591.3219 | 0 | 0 | 0 | 0 | 0 | 1383.4011 | 7816 | 792.0792 | 591.3219 | 0 | 0 | 0 | 0 | 0 | 1383.4011 | 7816 | 792.0792 | 591.3219 | 0 | 0 | 0 | 0 | 0 | 1383.4011 | 7816 | 805.2805 | 1182.6438 | 0 | 0 | 0 | 0 | 0 | 0 | 0 | 1987.9243 | 7816 | 805.2805 | 1182.6438 | 0 | 17 | 0 | 0 | 0 | 0 | 0 | 2004.9243 | 7816 | 805.2805 | 1182.6438 | 0 | 0 | 0 | 0 | 0 | 0 | 0 | 1987.9243
7817 | 752.4752 | 0 | 0 | 150 | 0 | 0 | 300 | 1202.4752 |  | 7817 | 752.4752 | 0 | 0 | 150 | 0 | 0 | 150 | 1052.4752 | 7817 | 752.4752 | 0 | 0 | 150 | 0 | 0 | 150 | 1052.4752 | 7817 | 792.0792 | 577.1948 | 0 | 0 | 0 | 0 | 0 | 1369.274 | 7817 | 792.0792 | 577.1948 | 0 | 0 | 0 | 0 | 0 | 1369.274 | 7817 | 792.0792 | 577.1948 | 0 | 0 | 0 | 0 | 0 | 1369.274 | 7817 | 805.2805 | 1154.3895 | 0 | 0 | 0 | 0 | 0 | 0 | 0 | 1959.67 | 7817 | 805.2805 | 1154.3895 | 0 | 17 | 0 | 0 | 0 | 0 | 0 | 1976.67 | 7817 | 805.2805 | 1154.3895 | 0 | 0 | 0 | 0 | 0 | 0 | 0 | 1959.67
7818 | 818.3168 | 0 | 0 | 150 | 0 | 0 | 300 | 1268.3168 |  | 7818 | 818.3168 | 0 | 0 | 150 | 0 | 0 | 150 | 1118.3168 | 7818 | 818.3168 | 0 | 0 | 150 | 0 | 0 | 150 | 1118.3168 | 7818 | 861.3861 | 580.222 | 0 | 0 | 0 | 0 | 0 | 1441.6081 | 7818 | 861.3861 | 580.222 | 0 | 0 | 0 | 0 | 0 | 1441.6081 | 7818 | 861.3861 | 580.222 | 0 | 0 | 0 | 0 | 0 | 1441.6081 | 7818 | 875.7426 | 1160.444 | 0 | 0 | 0 | 0 | 0 | 0 | 0 | 2036.1866 | 7818 | 875.7426 | 1160.444 | 0 | 17 | 0 | 0 | 0 | 0 | 0 | 2053.1866 | 7818 | 875.7426 | 1160.444 | 0 | 0 | 0 | 0 | 0 | 0 | 0 | 2036.1866
7819 | 921.7822 | 0 | 0 | 150 | 0 | 0 | 189.2541 | 1261.0363 |  | 7819 | 921.7822 | 0 | 0 | 150 | 0 | 0 | 150 | 1221.7822 | 7819 | 921.7822 | 0 | 0 | 150 | 0 | 0 | 150 | 1221.7822 | 7819 | 970.297 | 615.5399 | 0 | 0 | 0 | 0 | 0 | 1585.8369 | 7819 | 970.297 | 615.5399 | 0 | 0 | 0 | 0 | 0 | 1585.8369 | 7819 | 970.297 | 615.5399 | 0 | 0 | 0 | 0 | 0 | 1585.8369 | 7819 | 986.4686 | 1231.0797 | 0 | 0 | 0 | 0 | 0 | 0 | 0 | 2217.5484 | 7819 | 986.4686 | 1231.0797 | 0 | 17 | 0 | 0 | 0 | 0 | 0 | 2234.5484 | 7819 | 986.4686 | 1231.0797 | 0 | 0 | 0 | 0 | 0 | 0 | 0 | 2217.5484
7820 | 1128.7129 | 0 | 0 | 0 | 0 | 0 | 61.2536 | 1189.9665 |  | 7820 | 1128.7129 | 0 | 0 | 0 | 0 | 0 | 61.2536 | 1189.9665 | 7820 | 1128.7129 | 0 | 0 | 0 | 0 | 0 | 61.2536 | 1189.9665 | 7820 | 1188.1188 | 667.003 | 0 | 0 | 0 | 0 | 0 | 1855.1218 | 7820 | 1188.1188 | 667.003 | 0 | 0 | 0 | 0 | 0 | 1855.1218 | 7820 | 1188.1188 | 667.003 | 0 | 0 | 0 | 0 | 0 | 1855.1218 | 7820 | 1207.9208 | 1334.0061 | 0 | 0 | 0 | 0 | 0 | 0 | 0 | 2541.9268 | 7820 | 1207.9208 | 1334.0061 | 0 | 17 | 0 | 0 | 0 | 0 | 0 | 2558.9268 | 7820 | 1207.9208 | 1334.0061 | 0 | 0 | 0 | 0 | 0 | 0 | 0 | 2541.9268
7821 | 1335.6436 | 0 | 0 | 0 | 0 | 0 | 0 | 1335.6436 |  | 7821 | 1335.6436 | 0 | 0 | 0 | 0 | 0 | 0 | 1335.6436 | 7821 | 1335.6436 | 0 | 0 | 0 | 0 | 0 | 0 | 1335.6436 | 7821 | 1405.9406 | 716.448 | 0 | 0 | 0 | 0 | 0 | 2122.3886 | 7821 | 1405.9406 | 716.448 | 0 | 0 | 0 | 0 | 0 | 2122.3886 | 7821 | 1405.9406 | 716.448 | 0 | 0 | 0 | 0 | 0 | 2122.3886 | 7821 | 1429.3729 | 1432.8961 | 0 | 0 | 0 | 0 | 0 | 0 | 0 | 2862.269 | 7821 | 1429.3729 | 1432.8961 | 0 | 17 | 0 | 0 | 0 | 0 | 0 | 2879.269 | 7821 | 1429.3729 | 1432.8961 | 0 | 0 | 0 | 0 | 0 | 0 | 0 | 2862.269
7822 | 1514.3564 | 0 | 0 | 0 | 0 | 0 | 0 | 1514.3564 |  | 7822 | 1514.3564 | 0 | 0 | 0 | 0 | 0 | 0 | 1514.3564 | 7822 | 1514.3564 | 0 | 0 | 0 | 0 | 0 | 0 | 1514.3564 | 7822 | 1594.0594 | 758.8295 | 0 | 0 | 0 | 0 | 0 | 2352.8889 | 7822 | 1594.0594 | 758.8295 | 0 | 0 | 0 | 0 | 0 | 2352.8889 | 7822 | 1594.0594 | 758.8295 | 0 | 0 | 0 | 0 | 0 | 2352.8889 | 7822 | 1620.6271 | 1517.6589 | 0 | 0 | 0 | 0 | 0 | 0 | 0 | 3138.286 | 7822 | 1620.6271 | 1517.6589 | 0 | 17 | 0 | 0 | 0 | 0 | 0 | 3155.286 | 7822 | 1620.6271 | 1517.6589 | 0 | 0 | 0 | 0 | 0 | 0 | 0 | 3138.286
7823 | 1711.8812 | 0 | 0 | 0 | 0 | 0 | 0 | 1711.8812 |  | 7823 | 1711.8812 | 0 | 0 | 0 | 0 | 0 | 0 | 1711.8812 | 7823 | 1711.8812 | 0 | 0 | 0 | 0 | 0 | 0 | 1711.8812 | 7823 | 1801.9802 | 771.9475 | 0 | 0 | 0 | 0 | 0 | 2573.9277 | 7823 | 1801.9802 | 771.9475 | 0 | 0 | 0 | 0 | 0 | 2573.9277 | 7823 | 1801.9802 | 771.9475 | 0 | 0 | 0 | 0 | 0 | 2573.9277 | 7823 | 1832.0132 | 1543.8951 | 0 | 0 | 0 | 0 | 0 | 0 | 0 | 3375.9083 | 7823 | 1832.0132 | 1543.8951 | 0 | 17 | 0 | 0 | 0 | 0 | 0 | 3392.9083 | 7823 | 1832.0132 | 1543.8951 | 0 | 0 | 0 | 0 | 0 | 0 | 0 | 3375.9083
7824 | 1834.1584 | 0 | 0 | 0 | 0 | 0 | 0 | 1834.1584 |  | 7824 | 1834.1584 | 0 | 0 | 0 | 0 | 0 | 0 | 1834.1584 | 7824 | 1834.1584 | 0 | 0 | 0 | 0 | 0 | 0 | 1834.1584 | 7824 | 1930.6931 | 752.775 | 0 | 0 | 0 | 0 | 0 | 2683.468 | 7824 | 1930.6931 | 752.775 | 0 | 0 | 0 | 0 | 0 | 2683.468 | 7824 | 1930.6931 | 752.775 | 0 | 0 | 0 | 0 | 0 | 2683.468 | 7824 | 1962.8713 | 1505.55 | 0 | 0 | 0 | 0 | 0 | 0 | 0 | 3468.4212 | 7824 | 1962.8713 | 1505.55 | 0 | 17 | 0 | 0 | 0 | 0 | 0 | 3485.4212 | 7824 | 1962.8713 | 1505.55 | 0 | 0 | 0 | 0 | 0 | 0 | 0 | 3468.4212
7825 | 1852.9703 | 0 | 0 | 0 | 0 | 0 | 0 | 1852.9703 |  | 7825 | 1852.9703 | 0 | 0 | 0 | 0 | 0 | 0 | 1852.9703 | 7825 | 1852.9703 | 0 | 0 | 0 | 0 | 0 | 0 | 1852.9703 | 7825 | 1950.495 | 629.667 | 0 | 0 | 0 | 0 | 0 | 2580.1621 | 7825 | 1950.495 | 629.667 | 0 | 0 | 0 | 0 | 0 | 2580.1621 | 7825 | 1950.495 | 629.667 | 0 | 0 | 0 | 0 | 0 | 2580.1621 | 7825 | 1983.0033 | 1259.334 | 0 | 0 | 0 | 0 | 0 | 0 | 0 | 3242.3373 | 7825 | 1983.0033 | 1259.334 | 0 | 17 | 0 | 0 | 0 | 0 | 0 | 3259.3373 | 7825 | 1983.0033 | 1259.334 | 0 | 0 | 0 | 0 | 0 | 0 | 0 | 3242.3373
7826 | 1495.5446 | 0 | 0 | 0 | 0 | 0 | 0 | 1495.5446 |  | 7826 | 1495.5446 | 0 | 0 | 0 | 0 | 0 | 0 | 1495.5446 | 7826 | 1495.5446 | 0 | 0 | 0 | 0 | 0 | 0 | 1495.5446 | 7826 | 1574.2574 | 415.7417 | 0 | 0 | 0 | 0 | 0 | 1989.9991 | 7826 | 1574.2574 | 415.7417 | 0 | 0 | 0 | 0 | 0 | 1989.9991 | 7826 | 1574.2574 | 415.7417 | 0 | 0 | 0 | 0 | 0 | 1989.9991 | 7826 | 1600.495 | 831.4834 | 0 | 0 | 0 | 0 | 0 | 0 | 0 | 2431.9784 | 7826 | 1600.495 | 831.4834 | 0 | 17 | 0 | 0 | 0 | 0 | 0 | 2448.9784 | 7826 | 1600.495 | 831.4834 | 0 | 0 | 0 | 0 | 0 | 0 | 0 | 2431.9784
7827 | 874.7525 | 0 | 0 | 0 | 0 | 0 | 0 | 874.7525 |  | 7827 | 874.7525 | 0 | 0 | 0 | 0 | 0 | 0 | 874.7525 | 7827 | 874.7525 | 0 | 0 | 0 | 0 | 0 | 0 | 874.7525 | 7827 | 920.7921 | 219.9798 | 0 | 0 | 0 | 0 | 0 | 1140.7719 | 7827 | 920.7921 | 219.9798 | 0 | 0 | 0 | 0 | 0 | 1140.7719 | 7827 | 920.7921 | 219.9798 | 0 | 0 | 0 | 0 | 0 | 1140.7719 | 7827 | 936.1386 | 439.9596 | 0 | 0 | 0 | 0 | 0 | 0 | 0 | 1376.0983 | 7827 | 936.1386 | 439.9596 | 0 | 17 | 0 | 0 | 0 | 0 | 0 | 1393.0983 | 7827 | 936.1386 | 439.9596 | 0 | 0 | 0 | 0 | 0 | 0 | 0 | 1376.0983
7828 | 536.1386 | 0 | 0 | 0 | 0 | 0 | 0 | 536.1386 |  | 7828 | 536.1386 | 0 | 0 | 0 | 0 | 0 | 0 | 536.1386 | 7828 | 536.1386 | 0 | 0 | 0 | 0 | 0 | 0 | 536.1386 | 7828 | 564.3564 | 234.107 | 0 | 0 | 0 | 0 | 0 | 798.4634 | 7828 | 564.3564 | 234.107 | 0 | 0 | 0 | 0 | 0 | 798.4634 | 7828 | 564.3564 | 234.107 | 0 | 0 | 0 | 0 | 0 | 798.4634 | 7828 | 573.7624 | 468.2139 | 0 | 0 | 0 | 0 | 0 | 0 | 0 | 1041.9763 | 7828 | 573.7624 | 468.2139 | 0 | 17 | 0 | 0 | 0 | 0 | 0 | 1058.9763 | 7828 | 573.7624 | 468.2139 | 0 | 0 | 0 | 0 | 0 | 0 | 0 | 1041.9763
7829 | 395.0495 | 0 | 0 | 0 | 0 | 0 | 26.9264 | 421.976 |  | 7829 | 395.0495 | 0 | 0 | 0 | 0 | 0 | 26.9264 | 421.976 | 7829 | 395.0495 | 0 | 0 | 0 | 0 | 0 | 26.9264 | 421.976 | 7829 | 415.8416 | 416.7508 | 0 | 0 | 0 | 0 | 0 | 832.5923 | 7829 | 415.8416 | 416.7508 | 0 | 0 | 0 | 0 | 0 | 832.5923 | 7829 | 415.8416 | 416.7508 | 0 | 0 | 0 | 0 | 0 | 832.5923 | 7829 | 422.7723 | 833.5015 | 0 | 0 | 0 | 0 | 0 | 0 | 0 | 1256.2738 | 7829 | 422.7723 | 833.5015 | 0 | 17 | 0 | 0 | 0 | 0 | 0 | 1273.2738 | 7829 | 422.7723 | 833.5015 | 0 | 0 | 0 | 0 | 0 | 0 | 0 | 1256.2738
7830 | 385.6436 | 0 | 0 | 0 | 0 | 0 | 150 | 535.6436 |  | 7830 | 385.6436 | 0 | 0 | 0 | 0 | 0 | 150 | 535.6436 | 7830 | 385.6436 | 0 | 0 | 0 | 0 | 0 | 150 | 535.6436 | 7830 | 405.9406 | 605.449 | 0 | 0 | 0 | 0 | 0 | 1011.3896 | 7830 | 405.9406 | 605.449 | 0 | 0 | 0 | 0 | 0 | 1011.3896 | 7830 | 405.9406 | 605.449 | 0 | 0 | 0 | 0 | 0 | 1011.3896 | 7830 | 412.7063 | 1210.8981 | 0 | 0 | 0 | 0 | 0 | 0 | 0 | 1623.6044 | 7830 | 412.7063 | 1210.8981 | 0 | 17 | 0 | 0 | 0 | 0 | 0 | 1640.6044 | 7830 | 412.7063 | 1210.8981 | 0 | 0 | 0 | 0 | 0 | 0 | 0 | 1623.6044
7831 | 489.1089 | 0 | 5.0859 | 150 | 0 | 0 | 150 | 794.1948 |  | 7831 | 489.1089 | 0 | 5.0859 | 150 | 0 | 0 | 150 | 794.1948 | 7831 | 489.1089 | 0 | 5.0859 | 150 | 0 | 0 | 150 | 794.1948 | 7831 | 514.8515 | 726.5388 | 5.4983 | 0 | 0 | 0 | 0 | 1246.8886 | 7831 | 514.8515 | 726.5388 | 5.4983 | 0 | 0 | 0 | 0 | 1246.8886 | 7831 | 514.8515 | 726.5388 | 5.4983 | 0 | 0 | 0 | 0 | 1246.8886 | 7831 | 523.4323 | 1453.0777 | 6.8729 | 0 | 0 | 0 | 0 | 0 | 0 | 1983.3829 | 7831 | 523.4323 | 1453.0777 | 6.8729 | 17 | 0 | 0 | 0 | 0 | 0 | 2000.3829 | 7831 | 523.4323 | 1453.0777 | 6.8729 | 0 | 0 | 0 | 0 | 0 | 0 | 1983.3829
7832 | 620.7921 | 0 | 20.3436 | 150 | 0 | 0 | 150 | 941.1357 |  | 7832 | 620.7921 | 0 | 20.3436 | 150 | 0 | 0 | 150 | 941.1357 | 7832 | 620.7921 | 0 | 20.3436 | 150 | 0 | 0 | 150 | 941.1357 | 7832 | 653.4653 | 745.7114 | 21.9931 | 0 | 0 | 0 | 0 | 1421.1699 | 7832 | 653.4653 | 745.7114 | 21.9931 | 0 | 0 | 0 | 0 | 1421.1699 | 7832 | 653.4653 | 745.7114 | 21.9931 | 0 | 0 | 0 | 0 | 1421.1699 | 7832 | 664.3564 | 1491.4228 | 27.4914 | 0 | 0 | 0 | 0 | 0 | 0 | 2183.2706 | 7832 | 664.3564 | 1491.4228 | 27.4914 | 17 | 0 | 0 | 0 | 0 | 0 | 2200.2706 | 7832 | 664.3564 | 1491.4228 | 27.4914 | 0 | 0 | 0 | 0 | 0 | 0 | 2183.2706
7833 | 677.2277 | 0 | 40.6873 | 0 | 0 | 0 | 150 | 867.915 |  | 7833 | 677.2277 | 0 | 40.6873 | 0 | 0 | 0 | 150 | 867.915 | 7833 | 677.2277 | 0 | 40.6873 | 0 | 0 | 0 | 150 | 867.915 | 7833 | 712.8713 | 724.5207 | 43.9863 | 0 | 0 | 0 | 0 | 1481.3782 | 7833 | 712.8713 | 724.5207 | 43.9863 | 0 | 0 | 0 | 0 | 1481.3782 | 7833 | 712.8713 | 724.5207 | 43.9863 | 0 | 0 | 0 | 0 | 1481.3782 | 7833 | 724.7525 | 1449.0414 | 54.9828 | 0 | 0 | 0 | 0 | 0 | 0 | 2228.7767 | 7833 | 724.7525 | 1449.0414 | 54.9828 | 17 | 0 | 0 | 0 | 0 | 0 | 2245.7767 | 7833 | 724.7525 | 1449.0414 | 54.9828 | 0 | 0 | 0 | 0 | 0 | 0 | 2228.7767
7834 | 630.198 | 0 | 50.8591 | 0 | 0 | 0 | 150 | 831.0571 |  | 7834 | 630.198 | 0 | 50.8591 | 0 | 0 | 0 | 150 | 831.0571 | 7834 | 630.198 | 0 | 50.8591 | 0 | 0 | 0 | 150 | 831.0571 | 7834 | 663.3663 | 681.1302 | 54.9828 | 0 | 0 | 0 | 0 | 1399.4793 | 7834 | 663.3663 | 681.1302 | 54.9828 | 0 | 0 | 0 | 0 | 1399.4793 | 7834 | 663.3663 | 681.1302 | 54.9828 | 0 | 0 | 0 | 0 | 1399.4793 | 7834 | 674.4224 | 1362.2603 | 68.7285 | 0 | 0 | 0 | 0 | 0 | 0 | 2105.4113 | 7834 | 674.4224 | 1362.2603 | 68.7285 | 17 | 0 | 0 | 0 | 0 | 0 | 2122.4113 | 7834 | 674.4224 | 1362.2603 | 68.7285 | 0 | 0 | 0 | 0 | 0 | 0 | 2105.4113
7835 | 479.703 | 0 | 50.8591 | 0 | 0 | 0 | 0 | 530.5621 |  | 7835 | 479.703 | 0 | 50.8591 | 0 | 0 | 0 | 0 | 530.5621 | 7835 | 479.703 | 0 | 50.8591 | 0 | 0 | 0 | 0 | 530.5621 | 7835 | 504.9505 | 620.5853 | 54.9828 | 0 | 0 | 0 | 0 | 1180.5186 | 7835 | 504.9505 | 620.5853 | 54.9828 | 0 | 0 | 0 | 0 | 1180.5186 | 7835 | 504.9505 | 620.5853 | 54.9828 | 0 | 0 | 0 | 0 | 1180.5186 | 7835 | 513.3663 | 1241.1705 | 68.7285 | 0 | 0 | 0 | 0 | 0 | 0 | 1823.2654 | 7835 | 513.3663 | 1241.1705 | 68.7285 | 17 | 0 | 0 | 0 | 0 | 0 | 1840.2654 | 7835 | 513.3663 | 1241.1705 | 68.7285 | 0 | 0 | 0 | 0 | 0 | 0 | 1823.2654
7836 | 385.6436 | 0 | 50.8591 | 0 | 0 | 0 | 150 | 586.5027 |  | 7836 | 385.6436 | 0 | 50.8591 | 0 | 0 | 0 | 150 | 586.5027 | 7836 | 385.6436 | 0 | 50.8591 | 0 | 0 | 0 | 150 | 586.5027 | 7836 | 405.9406 | 536.8315 | 54.9828 | 0 | 0 | 0 | 0 | 997.7549 | 7836 | 405.9406 | 536.8315 | 54.9828 | 0 | 0 | 0 | 0 | 997.7549 | 7836 | 405.9406 | 536.8315 | 54.9828 | 0 | 0 | 0 | 0 | 997.7549 | 7836 | 412.7063 | 1073.663 | 68.7285 | 0 | 0 | 0 | 0 | 0 | 0 | 1555.0978 | 7836 | 412.7063 | 1073.663 | 68.7285 | 17 | 0 | 0 | 0 | 0 | 0 | 1572.0978 | 7836 | 412.7063 | 1073.663 | 68.7285 | 0 | 0 | 0 | 0 | 0 | 0 | 1555.0978
7837 | 300.9901 | 0 | 25.4296 | 0 | 0 | 0 | 150 | 476.4197 |  | 7837 | 300.9901 | 0 | 25.4296 | 0 | 0 | 0 | 150 | 476.4197 | 7837 | 300.9901 | 0 | 25.4296 | 0 | 0 | 0 | 150 | 476.4197 | 7837 | 316.8317 | 451.0595 | 27.4914 | 0 | 0 | 0 | 0 | 795.3826 | 7837 | 316.8317 | 451.0595 | 27.4914 | 0 | 0 | 0 | 0 | 795.3826 | 7837 | 316.8317 | 451.0595 | 27.4914 | 0 | 0 | 0 | 0 | 795.3826 | 7837 | 322.1122 | 902.1191 | 34.3643 | 0 | 0 | 0 | 0 | 0 | 0 | 1258.5955 | 7837 | 322.1122 | 902.1191 | 34.3643 | 17 | 0 | 0 | 0 | 0 | 0 | 1275.5955 | 7837 | 322.1122 | 902.1191 | 34.3643 | 0 | 0 | 0 | 0 | 0 | 0 | 1258.5955
7838 | 216.3366 | 0 | 5.0859 | 150 | 0 | 0 | 300 | 671.4225 |  | 7838 | 216.3366 | 0 | 5.0859 | 150 | 0 | 0 | 300 | 671.4225 | 7838 | 216.3366 | 0 | 5.0859 | 150 | 0 | 0 | 300 | 671.4225 | 7838 | 227.7228 | 377.3966 | 5.4983 | 0 | 0 | 0 | 0 | 610.6176 | 7838 | 227.7228 | 377.3966 | 5.4983 | 0 | 0 | 0 | 0 | 610.6176 | 7838 | 227.7228 | 377.3966 | 5.4983 | 0 | 0 | 0 | 0 | 610.6176 | 7838 | 231.5182 | 754.7931 | 6.8729 | 0 | 0 | 0 | 0 | 0 | 0 | 993.1841 | 7838 | 231.5182 | 754.7931 | 6.8729 | 17 | 0 | 0 | 0 | 0 | 0 | 1010.1841 | 7838 | 231.5182 | 754.7931 | 6.8729 | 0 | 0 | 0 | 0 | 0 | 0 | 993.1841
7839 | 169.3069 | 0 | 0 | 150 | 0 | 0 | 300 | 619.3069 |  | 7839 | 169.3069 | 0 | 0 | 150 | 0 | 0 | 150 | 469.3069 | 7839 | 169.3069 | 0 | 0 | 150 | 0 | 0 | 300 | 619.3069 | 7839 | 178.2178 | 309.7881 | 0 | 0 | 0 | 0 | 0 | 488.0059 | 7839 | 178.2178 | 309.7881 | 0 | 0 | 0 | 0 | 0 | 488.0059 | 7839 | 178.2178 | 309.7881 | 0 | 0 | 0 | 0 | 0 | 488.0059 | 7839 | 181.1881 | 619.5762 | 0 | 0 | 0 | 0 | 0 | 0 | 0 | 800.7643 | 7839 | 181.1881 | 619.5762 | 0 | 17 | 0 | 0 | 0 | 0 | 0 | 817.7643 | 7839 | 181.1881 | 619.5762 | 0 | 0 | 0 | 0 | 0 | 0 | 0 | 800.7643
7840 | 235.1485 | 0 | 0 | 150 | 0 | 0 | 300 | 685.1485 |  | 7840 | 235.1485 | 0 | 0 | 150 | 0 | 0 | 169.8311 | 554.9796 | 7840 | 235.1485 | 0 | 0 | 150 | 0 | 0 | 300 | 685.1485 | 7840 | 247.5248 | 280.5247 | 0 | 0 | 0 | 0 | 0 | 528.0495 | 7840 | 247.5248 | 280.5247 | 0 | 0 | 0 | 0 | 0 | 528.0495 | 7840 | 247.5248 | 280.5247 | 0 | 0 | 0 | 0 | 0 | 528.0495 | 7840 | 251.6502 | 561.0494 | 0 | 0 | 0 | 0 | 0 | 0 | 0 | 812.6996 | 7840 | 251.6502 | 561.0494 | 0 | 17 | 0 | 0 | 0 | 0 | 0 | 829.6996 | 7840 | 251.6502 | 561.0494 | 0 | 0 | 0 | 0 | 0 | 0 | 0 | 812.6996
7841 | 263.3663 | 0 | 0 | 150 | 0 | 0 | 300 | 713.3663 |  | 7841 | 263.3663 | 0 | 0 | 150 | 0 | 0 | 150 | 563.3663 | 7841 | 263.3663 | 0 | 0 | 150 | 0 | 0 | 300 | 713.3663 | 7841 | 277.2277 | 293.6428 | 0 | 0 | 0 | 0 | 0 | 570.8705 | 7841 | 277.2277 | 293.6428 | 0 | 0 | 0 | 0 | 0 | 570.8705 | 7841 | 277.2277 | 293.6428 | 0 | 0 | 0 | 0 | 0 | 570.8705 | 7841 | 281.8482 | 587.2856 | 0 | 0 | 0 | 0 | 0 | 0 | 0 | 869.1338 | 7841 | 281.8482 | 587.2856 | 0 | 17 | 0 | 0 | 0 | 0 | 0 | 886.1338 | 7841 | 281.8482 | 587.2856 | 0 | 0 | 0 | 0 | 0 | 0 | 0 | 869.1338
7842 | 263.3663 | 0 | 0 | 150 | 0 | 0 | 300 | 713.3663 |  | 7842 | 263.3663 | 0 | 0 | 150 | 0 | 0 | 150 | 563.3663 | 7842 | 263.3663 | 0 | 0 | 150 | 0 | 0 | 300 | 713.3663 | 7842 | 277.2277 | 349.1423 | 0 | 0 | 0 | 0 | 0 | 626.37 | 7842 | 277.2277 | 349.1423 | 0 | 0 | 0 | 0 | 0 | 626.37 | 7842 | 277.2277 | 349.1423 | 0 | 0 | 0 | 0 | 0 | 626.37 | 7842 | 281.8482 | 698.2846 | 0 | 0 | 0 | 0 | 0 | 0 | 0 | 980.1327 | 7842 | 281.8482 | 698.2846 | 0 | 17 | 0 | 0 | 0 | 0 | 0 | 997.1327 | 7842 | 281.8482 | 698.2846 | 0 | 0 | 0 | 0 | 0 | 0 | 0 | 980.1327
7843 | 376.2376 | 0 | 0 | 150 | 0 | 0 | 300 | 826.2376 |  | 7843 | 376.2376 | 0 | 0 | 150 | 0 | 0 | 150 | 676.2376 | 7843 | 376.2376 | 0 | 0 | 150 | 0 | 0 | 242.572 | 768.8096 | 7843 | 396.0396 | 455.0959 | 0 | 0 | 0 | 0 | 0 | 851.1355 | 7843 | 396.0396 | 455.0959 | 0 | 0 | 0 | 0 | 0 | 851.1355 | 7843 | 396.0396 | 455.0959 | 0 | 0 | 0 | 0 | 0 | 851.1355 | 7843 | 402.6403 | 910.1917 | 0 | 0 | 0 | 0 | 0 | 0 | 0 | 1312.832 | 7843 | 402.6403 | 910.1917 | 0 | 17 | 0 | 0 | 0 | 0 | 0 | 1329.832 | 7843 | 402.6403 | 910.1917 | 0 | 0 | 0 | 0 | 0 | 0 | 0 | 1312.832
7844 | 479.703 | 0 | 0 | 150 | 0 | 0 | 300 | 929.703 |  | 7844 | 479.703 | 0 | 0 | 150 | 0 | 0 | 150 | 779.703 | 7844 | 479.703 | 0 | 0 | 150 | 0 | 0 | 150 | 779.703 | 7844 | 504.9505 | 578.2038 | 0 | 0 | 0 | 0 | 0 | 1083.1543 | 7844 | 504.9505 | 578.2038 | 0 | 0 | 0 | 0 | 0 | 1083.1543 | 7844 | 504.9505 | 578.2038 | 0 | 0 | 0 | 0 | 0 | 1083.1543 | 7844 | 513.3663 | 1156.4077 | 0 | 0 | 0 | 0 | 0 | 0 | 0 | 1669.774 | 7844 | 513.3663 | 1156.4077 | 0 | 17 | 0 | 0 | 0 | 0 | 0 | 1686.774 | 7844 | 513.3663 | 1156.4077 | 0 | 0 | 0 | 0 | 0 | 0 | 0 | 1669.774
7845 | 752.4752 | 0 | 0 | 150 | 0 | 0 | 150 | 1052.4752 |  | 7845 | 752.4752 | 0 | 0 | 150 | 0 | 0 | 150 | 1052.4752 | 7845 | 752.4752 | 0 | 0 | 150 | 0 | 0 | 150 | 1052.4752 | 7845 | 792.0792 | 674.0666 | 0 | 0 | 0 | 0 | 0 | 1466.1458 | 7845 | 792.0792 | 674.0666 | 0 | 0 | 0 | 0 | 0 | 1466.1458 | 7845 | 792.0792 | 674.0666 | 0 | 0 | 0 | 0 | 0 | 1466.1458 | 7845 | 805.2805 | 1348.1332 | 0 | 0 | 0 | 0 | 0 | 0 | 0 | 2153.4137 | 7845 | 805.2805 | 1348.1332 | 0 | 17 | 0 | 0 | 0 | 0 | 0 | 2170.4137 | 7845 | 805.2805 | 1348.1332 | 0 | 0 | 0 | 0 | 0 | 0 | 0 | 2153.4137
7846 | 1072.2772 | 0 | 0 | 0 | 0 | 0 | 0 | 1072.2772 |  | 7846 | 1072.2772 | 0 | 0 | 0 | 0 | 0 | 0 | 1072.2772 | 7846 | 1072.2772 | 0 | 0 | 0 | 0 | 0 | 0 | 1072.2772 | 7846 | 1128.7129 | 734.6115 | 0 | 0 | 0 | 0 | 0 | 1863.3244 | 7846 | 1128.7129 | 734.6115 | 0 | 0 | 0 | 0 | 0 | 1863.3244 | 7846 | 1128.7129 | 734.6115 | 0 | 0 | 0 | 0 | 0 | 1863.3244 | 7846 | 1147.5248 | 1469.223 | 0 | 0 | 0 | 0 | 0 | 0 | 0 | 2616.7478 | 7846 | 174.4628 | 1469.223 | 0 | 17 | 0 | 0 | 0 | 0 | 0 | 1660.6858 | 7846 | 327.5685 | 1469.223 | 0 | 0 | 0 | 0 | 0 | 0 | 0 | 1796.7916
7847 | 1514.3564 | 0 | 0 | 0 | 0 | 0 | 0 | 1514.3564 |  | 7847 | 1514.3564 | 0 | 0 | 0 | 0 | 0 | 0 | 1514.3564 | 7847 | 1514.3564 | 0 | 0 | 0 | 0 | 0 | 0 | 1514.3564 | 7847 | 1594.0594 | 761.8567 | 0 | 0 | 0 | 0 | 0 | 2355.9161 | 7847 | 1366.2259 | 761.8567 | 0 | 0 | 0 | 0 | 0 | 2128.0826 | 7847 | 1594.0594 | 761.8567 | 0 | 0 | 0 | 0 | 0 | 2355.9161 | 7847 | 1620.6271 | 1523.7134 | 0 | 0 | 0 | 0 | 0 | 0 | 0 | 3144.3405 | 7847 | 137.2542 | 1523.7134 | 0 | 17 | 0 | 0 | 0 | 0 | 0 | 1677.9677 | 7847 | 0 | 1523.7134 | 0 | 0 | 0 | 0 | 0 | 0 | 0 | 1523.7134
7848 | 1805.9406 | 0 | 0 | 0 | 0 | 0 | 0 | 1805.9406 |  | 7848 | 1805.9406 | 0 | 0 | 0 | 0 | 0 | 0 | 1805.9406 | 7848 | 1805.9406 | 0 | 0 | 0 | 0 | 0 | 0 | 1805.9406 | 7848 | 1900.9901 | 800.2018 | 0 | 0 | 0 | 0 | 0 | 2701.1919 | 7848 | 1900.9901 | 800.2018 | 0 | 0 | 0 | 0 | 0 | 2701.1919 | 7848 | 1900.9901 | 800.2018 | 0 | 0 | 0 | 0 | 0 | 2701.1919 | 7848 | 928.3177 | 1600.4036 | 0 | 0 | 0 | 0 | 0 | 0 | 0 | 2528.7214 | 7848 | 0 | 1600.4036 | 0 | 17 | 0 | 0 | 0 | 0 | 0 | 1617.4036 | 7848 | 0 | 1600.4036 | 0 | 0 | 0 | 0 | 0 | 0 | 0 | 1600.4036
7849 | 2069.3069 | 0 | 0 | 0 | 0 | 0 | 0 | 2069.3069 |  | 7849 | 2069.3069 | 0 | 0 | 0 | 0 | 0 | 0 | 2069.3069 | 7849 | 2069.3069 | 0 | 0 | 0 | 0 | 0 | 0 | 2069.3069 | 7849 | 2178.2178 | 864.783 | 0 | 0 | 0 | 0 | 0 | 3043.0009 | 7849 | 2178.2178 | 864.783 | 0 | 0 | 0 | 0 | 0 | 3043.0009 | 7849 | 2178.2178 | 864.783 | 0 | 0 | 0 | 0 | 0 | 3043.0009 | 7849 | 526.6821 | 1729.5661 | 0 | 0 | 0 | 0 | 0 | 0 | 0 | 2256.2482 | 7849 | 980.9148 | 1729.5661 | 0 | 17 | 0 | 0 | 0 | 0 | 0 | 2727.4808 | 7849 | 447.3354 | 1729.5661 | 0 | 0 | 0 | 0 | 0 | 0 | 0 | 2176.9015
7850 | 2182.1782 | 0 | 0 | 0 | 0 | 0 | 0 | 2182.1782 |  | 7850 | 2182.1782 | 0 | 0 | 0 | 0 | 0 | 0 | 2182.1782 | 7850 | 2182.1782 | 0 | 0 | 0 | 0 | 0 | 0 | 2182.1782 | 7850 | 2297.0297 | 928.3552 | 0 | 0 | 0 | 0 | 0 | 3225.3849 | 7850 | 2297.0297 | 928.3552 | 0 | 0 | 0 | 0 | 0 | 3225.3849 | 7850 | 2297.0297 | 928.3552 | 0 | 0 | 0 | 0 | 0 | 3225.3849 | 7850 | 8.6253 | 1856.7104 | 0 | 0 | 0 | 0 | 0 | 0 | 0 | 1865.3357 | 7850 | 386.1521 | 1856.7104 | 0 | 17 | 0 | 0 | 0 | 0 | 0 | 2259.8625 | 7850 | 710.0066 | 1856.7104 | 0 | 0 | 0 | 0 | 0 | 0 | 0 | 2566.717
7851 | 2304.4554 | 0 | 0 | 0 | 0 | 0 | 0 | 2304.4554 |  | 7851 | 2304.4554 | 0 | 0 | 0 | 0 | 0 | 0 | 2304.4554 | 7851 | 2304.4554 | 0 | 0 | 0 | 0 | 0 | 0 | 2304.4554 | 7851 | 2413.0139 | 921.2916 | 0 | 0 | 0 | 0 | 0 | 3334.3055 | 7851 | 2425.7426 | 921.2916 | 0 | 0 | 0 | 0 | 0 | 3347.0342 | 7851 | 0 | 921.2916 | 0 | 0 | 0 | 0 | 0 | 921.2916 | 7851 | 0 | 1842.5832 | 0 | 0 | 0 | 0 | 0 | 0 | 0 | 1842.5832 | 7851 | 0 | 1842.5832 | 0 | 17 | 0 | 0 | 0 | 0 | 0 | 1859.5832 | 7851 | 0 | 1842.5832 | 0 | 0 | 0 | 0 | 0 | 0 | 0 | 1842.5832
7852 | 2342.0792 | 0 | 0 | 0 | 0 | 0 | 0 | 2342.0792 |  | 7852 | 2342.0792 | 0 | 0 | 0 | 0 | 0 | 0 | 2342.0792 | 7852 | 2342.0792 | 0 | 0 | 0 | 0 | 0 | 0 | 2342.0792 | 7852 | 2459.8596 | 872.8557 | 0 | 0 | 0 | 0 | 0 | 3332.7153 | 7852 | 2465.3465 | 872.8557 | 0 | 0 | 0 | 0 | 0 | 3338.2022 | 7852 | 0 | 872.8557 | 0 | 0 | 0 | 0 | 0 | 872.8557 | 7852 | 91.2895 | 1745.7114 | 0 | 0 | 0 | 0 | 0 | 0 | 0 | 1837.0009 | 7852 | 591.2895 | 1745.7114 | 0 | 17 | 0 | 0 | 0 | 0 | 0 | 2354.0009 | 7852 | 87.9963 | 1745.7114 | 0 | 0 | 0 | 0 | 0 | 0 | 0 | 1833.7077
7853 | 2191.5842 | 0 | 0 | 0 | 0 | 0 | 0 | 2191.5842 |  | 7853 | 2191.5842 | 0 | 0 | 0 | 0 | 0 | 0 | 2191.5842 | 7853 | 2191.5842 | 0 | 0 | 0 | 0 | 0 | 0 | 2191.5842 | 7853 | 2306.9307 | 829.4652 | 0 | 0 | 0 | 0 | 0 | 3136.3959 | 7853 | 2306.9307 | 829.4652 | 0 | 0 | 0 | 0 | 0 | 3136.3959 | 7853 | 2306.9307 | 829.4652 | 0 | 0 | 0 | 0 | 0 | 3136.3959 | 7853 | 0 | 1658.9304 | 0 | 0 | 0 | 0 | 0 | 0 | 0 | 1658.9304 | 7853 | 956.008 | 1658.9304 | 0 | 17 | 0 | 0 | 0 | 0 | 0 | 2631.9383 | 7853 | 799.4444 | 1658.9304 | 0 | 0 | 0 | 0 | 0 | 0 | 0 | 2458.3748
7854 | 2078.7129 | 0 | 0 | 0 | 0 | 0 | 0 | 2078.7129 |  | 7854 | 2078.7129 | 0 | 0 | 0 | 0 | 0 | 0 | 2078.7129 | 7854 | 2078.7129 | 0 | 0 | 0 | 0 | 0 | 0 | 2078.7129 | 7854 | 2188.1188 | 799.1927 | 0 | 0 | 0 | 0 | 0 | 2987.3115 | 7854 | 2188.1188 | 799.1927 | 0 | 0 | 0 | 0 | 0 | 2987.3115 | 7854 | 2188.1188 | 799.1927 | 0 | 0 | 0 | 0 | 0 | 2987.3115 | 7854 | 948.3008 | 1598.3855 | 0 | 0 | 0 | 0 | 0 | 0 | 0 | 2546.6862 | 7854 | 1675.4111 | 1598.3855 | 0 | 17 | 0 | 0 | 0 | 0 | 0 | 3290.7965 | 7854 | 1081.408 | 1598.3855 | 0 | 0 | 0 | 0 | 0 | 0 | 0 | 2679.7935
7855 | 1994.0594 | 0 | 5.0859 | 0 | 0 | 0 | 0 | 1999.1453 |  | 7855 | 1994.0594 | 0 | 5.0859 | 0 | 0 | 0 | 0 | 1999.1453 | 7855 | 1994.0594 | 0 | 5.0859 | 0 | 0 | 0 | 0 | 1999.1453 | 7855 | 2099.0099 | 790.111 | 5.4983 | 0 | 0 | 0 | 0 | 2894.6192 | 7855 | 2099.0099 | 790.111 | 5.4983 | 0 | 0 | 0 | 0 | 2894.6192 | 7855 | 2099.0099 | 790.111 | 5.4983 | 0 | 0 | 0 | 0 | 2894.6192 | 7855 | 1845.0218 | 1580.222 | 6.8729 | 0 | 0 | 0 | 0 | 0 | 0 | 3432.1167 | 7855 | 2133.9934 | 1580.222 | 6.8729 | 17 | 0 | 0 | 0 | 0 | 0 | 3738.0882 | 7855 | 1649.9077 | 1580.222 | 6.8729 | 0 | 0 | 0 | 0 | 0 | 0 | 3237.0025
7856 | 1749.505 | 0 | 55.945 | 0 | 0 | 0 | 0 | 1805.45 |  | 7856 | 1749.505 | 0 | 55.945 | 0 | 0 | 0 | 0 | 1805.45 | 7856 | 1749.505 | 0 | 55.945 | 0 | 0 | 0 | 0 | 1805.45 | 7856 | 1841.5842 | 752.775 | 60.4811 | 0 | 0 | 0 | 0 | 2654.8402 | 7856 | 1841.5842 | 752.775 | 60.4811 | 0 | 0 | 0 | 0 | 2654.8402 | 7856 | 1841.5842 | 752.775 | 60.4811 | 0 | 0 | 0 | 0 | 2654.8402 | 7856 | 1872.2772 | 1505.55 | 75.6014 | 0 | 0 | 0 | 0 | 0 | 0 | 3453.4286 | 7856 | 1872.2772 | 1505.55 | 75.6014 | 17 | 0 | 0 | 0 | 0 | 0 | 3470.4286 | 7856 | 1872.2772 | 1505.55 | 75.6014 | 0 | 0 | 0 | 0 | 0 | 0 | 3453.4286
7857 | 1523.7624 | 0 | 167.8351 | 0 | 0 | 0 | 0 | 1691.5974 |  | 7857 | 1523.7624 | 0 | 167.8351 | 0 | 0 | 0 | 0 | 1691.5974 | 7857 | 1523.7624 | 0 | 167.8351 | 0 | 0 | 0 | 0 | 1691.5974 | 7857 | 1603.9604 | 660.9485 | 181.4433 | 0 | 0 | 0 | 0 | 2446.3522 | 7857 | 1603.9604 | 660.9485 | 181.4433 | 0 | 0 | 0 | 0 | 2446.3522 | 7857 | 1603.9604 | 660.9485 | 181.4433 | 0 | 0 | 0 | 0 | 2446.3522 | 7857 | 1630.6931 | 1321.8971 | 226.8041 | 0 | 0 | 0 | 0 | 0 | 0 | 3179.3943 | 7857 | 1630.6931 | 1321.8971 | 226.8041 | 17 | 0 | 0 | 0 | 0 | 0 | 3196.3943 | 7857 | 1630.6931 | 1321.8971 | 226.8041 | 0 | 0 | 0 | 0 | 0 | 0 | 3179.3943
7858 | 1533.1683 | 0 | 249.2096 | 0 | 0 | 0 | 0 | 1782.3779 |  | 7858 | 1533.1683 | 0 | 249.2096 | 0 | 0 | 0 | 0 | 1782.3779 | 7858 | 1533.1683 | 0 | 249.2096 | 0 | 0 | 0 | 0 | 1782.3779 | 7858 | 1613.8614 | 552.9768 | 269.4158 | 0 | 0 | 0 | 0 | 2436.254 | 7858 | 1613.8614 | 552.9768 | 269.4158 | 0 | 0 | 0 | 0 | 2436.254 | 7858 | 1613.8614 | 552.9768 | 269.4158 | 0 | 0 | 0 | 0 | 2436.254 | 7858 | 1640.7591 | 1105.9536 | 336.7698 | 0 | 0 | 0 | 0 | 0 | 0 | 3083.4824 | 7858 | 1640.7591 | 1105.9536 | 336.7698 | 17 | 0 | 0 | 0 | 0 | 0 | 3100.4824 | 7858 | 1640.7591 | 1105.9536 | 336.7698 | 0 | 0 | 0 | 0 | 0 | 0 | 3083.4824
7859 | 1392.0792 | 0 | 239.0378 | 0 | 0 | 0 | 0 | 1631.117 |  | 7859 | 1392.0792 | 0 | 239.0378 | 0 | 0 | 0 | 0 | 1631.117 | 7859 | 1392.0792 | 0 | 239.0378 | 0 | 0 | 0 | 0 | 1631.117 | 7859 | 1465.3465 | 479.3138 | 258.4192 | 0 | 0 | 0 | 0 | 2203.0796 | 7859 | 1465.3465 | 479.3138 | 258.4192 | 0 | 0 | 0 | 0 | 2203.0796 | 7859 | 1465.3465 | 479.3138 | 258.4192 | 0 | 0 | 0 | 0 | 2203.0796 | 7859 | 1489.769 | 958.6276 | 323.0241 | 0 | 0 | 0 | 0 | 0 | 0 | 2771.4207 | 7859 | 1489.769 | 958.6276 | 323.0241 | 17 | 0 | 0 | 0 | 0 | 0 | 2788.4207 | 7859 | 1489.769 | 958.6276 | 323.0241 | 0 | 0 | 0 | 0 | 0 | 0 | 2771.4207
7860 | 1354.4554 | 0 | 147.4914 | 0 | 0 | 0 | 0 | 1501.9469 |  | 7860 | 1354.4554 | 0 | 147.4914 | 0 | 0 | 0 | 0 | 1501.9469 | 7860 | 1354.4554 | 0 | 147.4914 | 0 | 0 | 0 | 0 | 1501.9469 | 7860 | 1425.7426 | 454.0868 | 159.4502 | 0 | 0 | 0 | 0 | 2039.2795 | 7860 | 1425.7426 | 454.0868 | 159.4502 | 0 | 0 | 0 | 0 | 2039.2795 | 7860 | 1425.7426 | 454.0868 | 159.4502 | 0 | 0 | 0 | 0 | 2039.2795 | 7860 | 1449.505 | 908.1736 | 199.3127 | 0 | 0 | 0 | 0 | 0 | 0 | 2556.9912 | 7860 | 1449.505 | 908.1736 | 199.3127 | 17 | 0 | 0 | 0 | 0 | 0 | 2573.9912 | 7860 | 1449.505 | 908.1736 | 199.3127 | 0 | 0 | 0 | 0 | 0 | 0 | 2556.9912
7861 | 1147.5248 | 0 | 71.2027 | 0 | 0 | 0 | 150 | 1368.7275 |  | 7861 | 1147.5248 | 0 | 71.2027 | 0 | 0 | 0 | 150 | 1368.7275 | 7861 | 1147.5248 | 0 | 71.2027 | 0 | 0 | 0 | 150 | 1368.7275 | 7861 | 1207.9208 | 417.7598 | 76.9759 | 0 | 0 | 0 | 0 | 1702.6566 | 7861 | 1207.9208 | 417.7598 | 76.9759 | 0 | 0 | 0 | 0 | 1702.6566 | 7861 | 1207.9208 | 417.7598 | 76.9759 | 0 | 0 | 0 | 0 | 1702.6566 | 7861 | 1228.0528 | 835.5197 | 96.2199 | 0 | 0 | 0 | 0 | 0 | 0 | 2159.7924 | 7861 | 1228.0528 | 835.5197 | 96.2199 | 17 | 0 | 0 | 0 | 0 | 0 | 2176.7924 | 7861 | 1228.0528 | 835.5197 | 96.2199 | 0 | 0 | 0 | 0 | 0 | 0 | 2159.7924
7862 | 931.1881 | 0 | 10.1718 | 0 | 0 | 0 | 150 | 1091.3599 |  | 7862 | 931.1881 | 0 | 10.1718 | 0 | 0 | 0 | 150 | 1091.3599 | 7862 | 931.1881 | 0 | 10.1718 | 0 | 0 | 0 | 150 | 1091.3599 | 7862 | 980.198 | 361.2513 | 10.9966 | 0 | 0 | 0 | 0 | 1352.4458 | 7862 | 980.198 | 361.2513 | 10.9966 | 0 | 0 | 0 | 0 | 1352.4458 | 7862 | 980.198 | 361.2513 | 10.9966 | 0 | 0 | 0 | 0 | 1352.4458 | 7862 | 996.5347 | 722.5025 | 13.7457 | 0 | 0 | 0 | 0 | 0 | 0 | 1732.7829 | 7862 | 996.5347 | 722.5025 | 13.7457 | 17 | 0 | 0 | 0 | 0 | 0 | 1749.7829 | 7862 | 996.5347 | 722.5025 | 13.7457 | 0 | 0 | 0 | 0 | 0 | 0 | 1732.7829
7863 | 743.0693 | 0 | 0 | 150 | 0 | 0 | 150 | 1043.0693 |  | 7863 | 743.0693 | 0 | 0 | 11.2172 | 0 | 0 | 150 | 904.2865 | 7863 | 743.0693 | 0 | 0 | 11.2172 | 0 | 0 | 150 | 904.2865 | 7863 | 782.1782 | 283.552 | 0 | 0 | 0 | 0 | 0 | 1065.7302 | 7863 | 782.1782 | 283.552 | 0 | 0 | 0 | 0 | 0 | 1065.7302 | 7863 | 782.1782 | 283.552 | 0 | 0 | 0 | 0 | 0 | 1065.7302 | 7863 | 795.2145 | 567.1039 | 0 | 0 | 0 | 0 | 0 | 0 | 0 | 1362.3185 | 7863 | 795.2145 | 567.1039 | 0 | 17 | 0 | 0 | 0 | 0 | 0 | 1379.3185 | 7863 | 795.2145 | 567.1039 | 0 | 0 | 0 | 0 | 0 | 0 | 0 | 1362.3185
7864 | 658.4158 | 0 | 0 | 150 | 0 | 0 | 150 | 958.4158 |  | 7864 | 658.4158 | 0 | 0 | 150 | 0 | 0 | 150 | 958.4158 | 7864 | 658.4158 | 0 | 0 | 150 | 0 | 0 | 150 | 958.4158 | 7864 | 693.0693 | 218.9707 | 0 | 0 | 0 | 0 | 0 | 912.04 | 7864 | 693.0693 | 218.9707 | 0 | 0 | 0 | 0 | 0 | 912.04 | 7864 | 693.0693 | 218.9707 | 0 | 0 | 0 | 0 | 0 | 912.04 | 7864 | 704.6205 | 437.9415 | 0 | 0 | 0 | 0 | 0 | 0 | 0 | 1142.5619 | 7864 | 704.6205 | 437.9415 | 0 | 17 | 0 | 0 | 0 | 0 | 0 | 1159.5619 | 7864 | 704.6205 | 437.9415 | 0 | 0 | 0 | 0 | 0 | 0 | 0 | 1142.5619
7865 | 489.1089 | 0 | 0 | 150 | 0 | 0 | 150 | 789.1089 |  | 7865 | 489.1089 | 0 | 0 | 150 | 0 | 0 | 150 | 789.1089 | 7865 | 489.1089 | 0 | 0 | 150 | 0 | 0 | 150 | 789.1089 | 7865 | 514.8515 | 174.5711 | 0 | 0 | 0 | 0 | 0 | 689.4226 | 7865 | 514.8515 | 174.5711 | 0 | 0 | 0 | 0 | 0 | 689.4226 | 7865 | 514.8515 | 174.5711 | 0 | 0 | 0 | 0 | 0 | 689.4226 | 7865 | 523.4323 | 349.1423 | 0 | 0 | 0 | 0 | 0 | 0 | 0 | 872.5746 | 7865 | 523.4323 | 349.1423 | 0 | 17 | 0 | 0 | 0 | 0 | 0 | 889.5746 | 7865 | 523.4323 | 349.1423 | 0 | 0 | 0 | 0 | 0 | 0 | 0 | 872.5746
7866 | 263.3663 | 0 | 0 | 150 | 0 | 0 | 150 | 563.3663 |  | 7866 | 263.3663 | 0 | 0 | 150 | 0 | 0 | 150 | 563.3663 | 7866 | 263.3663 | 0 | 0 | 150 | 0 | 0 | 150 | 563.3663 | 7866 | 277.2277 | 177.5984 | 0 | 0 | 0 | 0 | 0 | 454.8261 | 7866 | 277.2277 | 177.5984 | 0 | 0 | 0 | 0 | 0 | 454.8261 | 7866 | 277.2277 | 177.5984 | 0 | 0 | 0 | 0 | 0 | 454.8261 | 7866 | 281.8482 | 355.1968 | 0 | 0 | 0 | 0 | 0 | 0 | 0 | 637.045 | 7866 | 281.8482 | 355.1968 | 0 | 17 | 0 | 0 | 0 | 0 | 0 | 654.045 | 7866 | 281.8482 | 355.1968 | 0 | 0 | 0 | 0 | 0 | 0 | 0 | 637.045
7867 | 235.1485 | 0 | 0 | 150 | 0 | 0 | 150 | 535.1485 |  | 7867 | 235.1485 | 0 | 0 | 150 | 0 | 0 | 150 | 535.1485 | 7867 | 235.1485 | 0 | 0 | 150 | 0 | 0 | 150 | 535.1485 | 7867 | 247.5248 | 219.9798 | 0 | 0 | 0 | 0 | 0 | 467.5046 | 7867 | 247.5248 | 219.9798 | 0 | 0 | 0 | 0 | 0 | 467.5046 | 7867 | 247.5248 | 219.9798 | 0 | 0 | 0 | 0 | 0 | 467.5046 | 7867 | 251.6502 | 439.9596 | 0 | 0 | 0 | 0 | 0 | 0 | 0 | 691.6098 | 7867 | 251.6502 | 439.9596 | 0 | 17 | 0 | 0 | 0 | 0 | 0 | 708.6098 | 7867 | 251.6502 | 439.9596 | 0 | 0 | 0 | 0 | 0 | 0 | 0 | 691.6098
7868 | 225.7426 | 0 | 0 | 150 | 0 | 0 | 150 | 525.7426 |  | 7868 | 225.7426 | 0 | 0 | 54.5937 | 0 | 0 | 150 | 430.3362 | 7868 | 225.7426 | 0 | 0 | 150 | 0 | 0 | 150 | 525.7426 | 7868 | 237.6238 | 288.5974 | 0 | 0 | 0 | 0 | 0 | 526.2211 | 7868 | 237.6238 | 288.5974 | 0 | 0 | 0 | 0 | 0 | 526.2211 | 7868 | 237.6238 | 288.5974 | 0 | 0 | 0 | 0 | 0 | 526.2211 | 7868 | 241.5842 | 577.1948 | 0 | 0 | 0 | 0 | 0 | 0 | 0 | 818.7789 | 7868 | 241.5842 | 577.1948 | 0 | 17 | 0 | 0 | 0 | 0 | 0 | 835.7789 | 7868 | 241.5842 | 577.1948 | 0 | 0 | 0 | 0 | 0 | 0 | 0 | 818.7789
7869 | 329.2079 | 0 | 0 | 150 | 0 | 0 | 150 | 629.2079 |  | 7869 | 329.2079 | 0 | 0 | 0 | 0 | 0 | 150 | 479.2079 | 7869 | 329.2079 | 0 | 0 | 144.1306 | 0 | 0 | 150 | 623.3385 | 7869 | 346.5347 | 365.2876 | 0 | 0 | 0 | 0 | 0 | 711.8222 | 7869 | 346.5347 | 365.2876 | 0 | 0 | 0 | 0 | 0 | 711.8222 | 7869 | 346.5347 | 365.2876 | 0 | 0 | 0 | 0 | 0 | 711.8222 | 7869 | 352.3102 | 730.5752 | 0 | 0 | 0 | 0 | 0 | 0 | 0 | 1082.8854 | 7869 | 352.3102 | 730.5752 | 0 | 17 | 0 | 0 | 0 | 0 | 0 | 1099.8854 | 7869 | 352.3102 | 730.5752 | 0 | 0 | 0 | 0 | 0 | 0 | 0 | 1082.8854
7870 | 611.3861 | 0 | 0 | 0 | 0 | 0 | 150 | 761.3861 |  | 7870 | 611.3861 | 0 | 0 | 0 | 0 | 0 | 150 | 761.3861 | 7870 | 611.3861 | 0 | 0 | 0 | 0 | 0 | 150 | 761.3861 | 7870 | 643.5644 | 443.996 | 0 | 0 | 0 | 0 | 0 | 1087.5603 | 7870 | 643.5644 | 443.996 | 0 | 0 | 0 | 0 | 0 | 1087.5603 | 7870 | 643.5644 | 443.996 | 0 | 0 | 0 | 0 | 0 | 1087.5603 | 7870 | 654.2904 | 887.9919 | 0 | 0 | 0 | 0 | 0 | 0 | 0 | 1542.2824 | 7870 | 654.2904 | 887.9919 | 0 | 17 | 0 | 0 | 0 | 0 | 0 | 1559.2824 | 7870 | 654.2904 | 887.9919 | 0 | 0 | 0 | 0 | 0 | 0 | 0 | 1542.2824
7871 | 1091.0891 | 0 | 0 | 0 | 0 | 0 | 0 | 1091.0891 |  | 7871 | 1091.0891 | 0 | 0 | 0 | 0 | 0 | 0 | 1091.0891 | 7871 | 1091.0891 | 0 | 0 | 0 | 0 | 0 | 0 | 1091.0891 | 7871 | 1148.5149 | 508.5772 | 0 | 0 | 0 | 0 | 0 | 1657.092 | 7871 | 1148.5149 | 508.5772 | 0 | 0 | 0 | 0 | 0 | 1657.092 | 7871 | 1148.5149 | 508.5772 | 0 | 0 | 0 | 0 | 0 | 1657.092 | 7871 | 1167.6568 | 1017.1544 | 0 | 0 | 0 | 0 | 0 | 0 | 0 | 2184.8112 | 7871 | 1167.6568 | 1017.1544 | 0 | 17 | 0 | 0 | 0 | 0 | 0 | 2201.8112 | 7871 | 1167.6568 | 1017.1544 | 0 | 0 | 0 | 0 | 0 | 0 | 0 | 2184.8112
7872 | 1194.5545 | 0 | 0 | 0 | 0 | 0 | 0 | 1194.5545 |  | 7872 | 1194.5545 | 0 | 0 | 0 | 0 | 0 | 0 | 1194.5545 | 7872 | 1194.5545 | 0 | 0 | 0 | 0 | 0 | 0 | 1194.5545 | 7872 | 1257.4257 | 579.2129 | 0 | 0 | 0 | 0 | 0 | 1836.6387 | 7872 | 1257.4257 | 579.2129 | 0 | 0 | 0 | 0 | 0 | 1836.6387 | 7872 | 1257.4257 | 579.2129 | 0 | 0 | 0 | 0 | 0 | 1836.6387 | 7872 | 1278.3828 | 1158.4258 | 0 | 0 | 0 | 0 | 0 | 0 | 0 | 2436.8087 | 7872 | 1278.3828 | 1158.4258 | 0 | 17 | 0 | 0 | 0 | 0 | 0 | 2453.8087 | 7872 | 1278.3828 | 1158.4258 | 0 | 0 | 0 | 0 | 0 | 0 | 0 | 2436.8087
7873 | 1551.9802 | 0 | 0 | 0 | 0 | 0 | 0 | 1551.9802 |  | 7873 | 1551.9802 | 0 | 0 | 0 | 0 | 0 | 0 | 1551.9802 | 7873 | 1551.9802 | 0 | 0 | 0 | 0 | 0 | 0 | 1551.9802 | 7873 | 1633.6634 | 692.2301 | 0 | 0 | 0 | 0 | 0 | 2325.8934 | 7873 | 1633.6634 | 692.2301 | 0 | 0 | 0 | 0 | 0 | 2325.8934 | 7873 | 1633.6634 | 692.2301 | 0 | 0 | 0 | 0 | 0 | 2325.8934 | 7873 | 1114.8341 | 1384.4601 | 0 | 0 | 0 | 0 | 0 | 0 | 0 | 2499.2942 | 7873 | 1533.9525 | 1384.4601 | 0 | 17 | 0 | 0 | 0 | 0 | 0 | 2935.4127 | 7873 | 1309.7199 | 1384.4601 | 0 | 0 | 0 | 0 | 0 | 0 | 0 | 2694.1801
7874 | 1852.9703 | 0 | 0 | 0 | 0 | 0 | 0 | 1852.9703 |  | 7874 | 1852.9703 | 0 | 0 | 0 | 0 | 0 | 0 | 1852.9703 | 7874 | 1852.9703 | 0 | 0 | 0 | 0 | 0 | 0 | 1852.9703 | 7874 | 1950.495 | 721.4934 | 0 | 0 | 0 | 0 | 0 | 2671.9885 | 7874 | 1950.495 | 721.4934 | 0 | 0 | 0 | 0 | 0 | 2671.9885 | 7874 | 1950.495 | 721.4934 | 0 | 0 | 0 | 0 | 0 | 2671.9885 | 7874 | 1983.0033 | 1442.9869 | 0 | 0 | 0 | 0 | 0 | 0 | 0 | 3425.9902 | 7874 | 1983.0033 | 1442.9869 | 0 | 17 | 0 | 0 | 0 | 0 | 0 | 3442.9902 | 7874 | 1983.0033 | 1442.9869 | 0 | 0 | 0 | 0 | 0 | 0 | 0 | 3425.9902
7875 | 2022.2772 | 0 | 0 | 0 | 0 | 0 | 0 | 2022.2772 |  | 7875 | 2022.2772 | 0 | 0 | 0 | 0 | 0 | 0 | 2022.2772 | 7875 | 2022.2772 | 0 | 0 | 0 | 0 | 0 | 0 | 2022.2772 | 7875 | 2128.7129 | 714.4299 | 0 | 0 | 0 | 0 | 0 | 2843.1427 | 7875 | 2128.7129 | 714.4299 | 0 | 0 | 0 | 0 | 0 | 2843.1427 | 7875 | 2128.7129 | 714.4299 | 0 | 0 | 0 | 0 | 0 | 2843.1427 | 7875 | 734.2176 | 1428.8597 | 0 | 0 | 0 | 0 | 0 | 0 | 0 | 2163.0774 | 7875 | 1089.3832 | 1428.8597 | 0 | 17 | 0 | 0 | 0 | 0 | 0 | 2535.2429 | 7875 | 1682.6829 | 1428.8597 | 0 | 0 | 0 | 0 | 0 | 0 | 0 | 3111.5426
7876 | 2153.9604 | 0 | 0 | 0 | 0 | 0 | 0 | 2153.9604 |  | 7876 | 2153.9604 | 0 | 0 | 0 | 0 | 0 | 0 | 2153.9604 | 7876 | 2153.9604 | 0 | 0 | 0 | 0 | 0 | 0 | 2153.9604 | 7876 | 2267.3267 | 730.5752 | 0 | 0 | 0 | 0 | 0 | 2997.9019 | 7876 | 2267.3267 | 730.5752 | 0 | 0 | 0 | 0 | 0 | 2997.9019 | 7876 | 2267.3267 | 730.5752 | 0 | 0 | 0 | 0 | 0 | 2997.9019 | 7876 | 1611.9349 | 1461.1504 | 0 | 0 | 0 | 0 | 0 | 0 | 0 | 3073.0853 | 7876 | 611.9349 | 1461.1504 | 0 | 17 | 0 | 0 | 0 | 0 | 0 | 2090.0853 | 7876 | 1503.8293 | 1461.1504 | 0 | 0 | 0 | 0 | 0 | 0 | 0 | 2964.9797
7877 | 2172.7723 | 0 | 0 | 0 | 0 | 0 | 0 | 2172.7723 |  | 7877 | 2172.7723 | 0 | 0 | 0 | 0 | 0 | 0 | 2172.7723 | 7877 | 2172.7723 | 0 | 0 | 0 | 0 | 0 | 0 | 2172.7723 | 7877 | 2287.1287 | 745.7114 | 0 | 0 | 0 | 0 | 0 | 3032.8401 | 7877 | 2287.1287 | 745.7114 | 0 | 0 | 0 | 0 | 0 | 3032.8401 | 7877 | 2287.1287 | 745.7114 | 0 | 0 | 0 | 0 | 0 | 3032.8401 | 7877 | 983.2241 | 1491.4228 | 0 | 0 | 0 | 0 | 0 | 0 | 0 | 2474.6469 | 7877 | 1562.5709 | 1491.4228 | 0 | 17 | 0 | 0 | 0 | 0 | 0 | 3070.9937 | 7877 | 1608.3383 | 1491.4228 | 0 | 0 | 0 | 0 | 0 | 0 | 0 | 3099.7611
7878 | 2229.2079 | 0 | 0 | 0 | 0 | 0 | 0 | 2229.2079 |  | 7878 | 2229.2079 | 0 | 0 | 0 | 0 | 0 | 0 | 2229.2079 | 7878 | 2229.2079 | 0 | 0 | 0 | 0 | 0 | 0 | 2229.2079 | 7878 | 2346.5347 | 747.7296 | 0 | 0 | 0 | 0 | 0 | 3094.2642 | 7878 | 2346.5347 | 747.7296 | 0 | 0 | 0 | 0 | 0 | 3094.2642 | 7878 | 2346.5347 | 747.7296 | 0 | 0 | 0 | 0 | 0 | 3094.2642 | 7878 | 1298.0927 | 1495.4591 | 0 | 0 | 0 | 0 | 0 | 0 | 0 | 2793.5518 | 7878 | 1798.0927 | 1495.4591 | 0 | 17 | 0 | 0 | 0 | 0 | 0 | 3310.5518 | 7878 | 2053.2068 | 1495.4591 | 0 | 0 | 0 | 0 | 0 | 0 | 0 | 3548.666
7879 | 2229.2079 | 0 | 5.0859 | 0 | 0 | 0 | 0 | 2234.2938 |  | 7879 | 2229.2079 | 0 | 5.0859 | 0 | 0 | 0 | 0 | 2234.2938 | 7879 | 2229.2079 | 0 | 5.0859 | 0 | 0 | 0 | 0 | 2234.2938 | 7879 | 2346.5347 | 747.7296 | 5.4983 | 0 | 0 | 0 | 0 | 3099.7625 | 7879 | 2346.5347 | 747.7296 | 5.4983 | 0 | 0 | 0 | 0 | 3099.7625 | 7879 | 2346.5347 | 747.7296 | 5.4983 | 0 | 0 | 0 | 0 | 3099.7625 | 7879 | 1856.5083 | 1495.4591 | 6.8729 | 0 | 0 | 0 | 0 | 0 | 0 | 3358.8402 | 7879 | 1939.4515 | 1495.4591 | 6.8729 | 17 | 0 | 0 | 0 | 0 | 0 | 3458.7835 | 7879 | 2385.6436 | 1495.4591 | 6.8729 | 0 | 0 | 0 | 0 | 0 | 0 | 3887.9755
7880 | 2257.4257 | 0 | 25.4296 | 0 | 0 | 0 | 0 | 2282.8553 |  | 7880 | 2257.4257 | 0 | 25.4296 | 0 | 0 | 0 | 0 | 2282.8553 | 7880 | 2257.4257 | 0 | 25.4296 | 0 | 0 | 0 | 0 | 2282.8553 | 7880 | 2376.2376 | 757.8204 | 27.4914 | 0 | 0 | 0 | 0 | 3161.5494 | 7880 | 2376.2376 | 757.8204 | 27.4914 | 0 | 0 | 0 | 0 | 3161.5494 | 7880 | 2376.2376 | 757.8204 | 27.4914 | 0 | 0 | 0 | 0 | 3161.5494 | 7880 | 1186.3163 | 1515.6408 | 34.3643 | 0 | 0 | 0 | 0 | 0 | 0 | 2736.3213 | 7880 | 2415.8416 | 1515.6408 | 34.3643 | 17 | 0 | 0 | 0 | 0 | 0 | 3982.8466 | 7880 | 2415.8416 | 1515.6408 | 34.3643 | 0 | 0 | 0 | 0 | 0 | 0 | 3965.8466
7881 | 2332.6733 | 0 | 61.0309 | 0 | 0 | 0 | 0 | 2393.7042 |  | 7881 | 2332.6733 | 0 | 61.0309 | 0 | 0 | 0 | 0 | 2393.7042 | 7881 | 2332.6733 | 0 | 61.0309 | 0 | 0 | 0 | 0 | 2393.7042 | 7881 | 2455.4455 | 772.9566 | 65.9794 | 0 | 0 | 0 | 0 | 3294.3815 | 7881 | 2455.4455 | 772.9566 | 65.9794 | 0 | 0 | 0 | 0 | 3294.3815 | 7881 | 2455.4455 | 772.9566 | 65.9794 | 0 | 0 | 0 | 0 | 3294.3815 | 7881 | 1297.3317 | 1545.9132 | 82.4742 | 0 | 0 | 0 | 0 | 0 | 0 | 2925.7191 | 7881 | 2496.3696 | 1545.9132 | 82.4742 | 17 | 0 | 0 | 0 | 0 | 0 | 4141.7571 | 7881 | 2496.3696 | 1545.9132 | 82.4742 | 0 | 0 | 0 | 0 | 0 | 0 | 4124.7571
7882 | 2313.8614 | 0 | 91.5464 | 0 | 0 | 0 | 0 | 2405.4078 |  | 7882 | 2313.8614 | 0 | 91.5464 | 0 | 0 | 0 | 0 | 2405.4078 | 7882 | 2313.8614 | 0 | 91.5464 | 0 | 0 | 0 | 0 | 2405.4078 | 7882 | 2435.6436 | 761.8567 | 98.9691 | 0 | 0 | 0 | 0 | 3296.4693 | 7882 | 2435.6436 | 761.8567 | 98.9691 | 0 | 0 | 0 | 0 | 3296.4693 | 7882 | 2435.6436 | 761.8567 | 98.9691 | 0 | 0 | 0 | 0 | 3296.4693 | 7882 | 2039.5862 | 1523.7134 | 123.7113 | 0 | 0 | 0 | 0 | 0 | 0 | 3687.011 | 7882 | 1573.4721 | 1523.7134 | 123.7113 | 17 | 0 | 0 | 0 | 0 | 0 | 3237.8969 | 7882 | 2381.6862 | 1523.7134 | 123.7113 | 0 | 0 | 0 | 0 | 0 | 0 | 4029.111
7883 | 2313.8614 | 0 | 91.5464 | 0 | 0 | 0 | 0 | 2405.4078 |  | 7883 | 2313.8614 | 0 | 91.5464 | 0 | 0 | 0 | 0 | 2405.4078 | 7883 | 2313.8614 | 0 | 91.5464 | 0 | 0 | 0 | 0 | 2405.4078 | 7883 | 2435.6436 | 784.0565 | 98.9691 | 0 | 0 | 0 | 0 | 3318.6691 | 7883 | 2435.6436 | 784.0565 | 98.9691 | 0 | 0 | 0 | 0 | 3318.6691 | 7883 | 2435.6436 | 784.0565 | 98.9691 | 0 | 0 | 0 | 0 | 3318.6691 | 7883 | 891.9371 | 1568.113 | 123.7113 | 0 | 0 | 0 | 0 | 0 | 0 | 2583.7615 | 7883 | 2476.2376 | 1568.113 | 123.7113 | 17 | 0 | 0 | 0 | 0 | 0 | 4185.062 | 7883 | 2007.136 | 1568.113 | 123.7113 | 0 | 0 | 0 | 0 | 0 | 0 | 3698.9603
7884 | 2266.8317 | 0 | 66.1168 | 0 | 0 | 0 | 0 | 2332.9485 |  | 7884 | 2266.8317 | 0 | 66.1168 | 0 | 0 | 0 | 0 | 2332.9485 | 7884 | 2266.8317 | 0 | 66.1168 | 0 | 0 | 0 | 0 | 2332.9485 | 7884 | 2386.1386 | 758.8295 | 71.4777 | 0 | 0 | 0 | 0 | 3216.4457 | 7884 | 2386.1386 | 758.8295 | 71.4777 | 0 | 0 | 0 | 0 | 3216.4457 | 7884 | 2386.1386 | 758.8295 | 71.4777 | 0 | 0 | 0 | 0 | 3216.4457 | 7884 | 1779.5975 | 1517.6589 | 89.3471 | 0 | 0 | 0 | 0 | 0 | 0 | 3386.6036 | 7884 | 2425.9076 | 1517.6589 | 89.3471 | 17 | 0 | 0 | 0 | 0 | 0 | 4049.9136 | 7884 | 2064.8302 | 1517.6589 | 89.3471 | 0 | 0 | 0 | 0 | 0 | 0 | 3671.8362
7885 | 2426.7327 | 0 | 35.6014 | 0 | 0 | 0 | 0 | 2462.334 |  | 7885 | 2426.7327 | 0 | 35.6014 | 0 | 0 | 0 | 0 | 2462.334 | 7885 | 2426.7327 | 0 | 35.6014 | 0 | 0 | 0 | 0 | 2462.334 | 7885 | 2554.4554 | 736.6297 | 38.488 | 0 | 0 | 0 | 0 | 3329.5731 | 7885 | 2554.4554 | 736.6297 | 38.488 | 0 | 0 | 0 | 0 | 3329.5731 | 7885 | 2554.4554 | 736.6297 | 38.488 | 0 | 0 | 0 | 0 | 3329.5731 | 7885 | 1610.3328 | 1473.2593 | 48.11 | 0 | 0 | 0 | 0 | 0 | 0 | 3131.7021 | 7885 | 2597.0297 | 1473.2593 | 48.11 | 17 | 0 | 0 | 0 | 0 | 0 | 4135.399 | 7885 | 2597.0297 | 1473.2593 | 48.11 | 0 | 0 | 0 | 0 | 0 | 0 | 4118.399
7886 | 2417.3267 | 0 | 5.0859 | 0 | 0 | 0 | 0 | 2422.4126 |  | 7886 | 2417.3267 | 0 | 5.0859 | 0 | 0 | 0 | 0 | 2422.4126 | 7886 | 2417.3267 | 0 | 5.0859 | 0 | 0 | 0 | 0 | 2422.4126 | 7886 | 2544.5545 | 709.3845 | 5.4983 | 0 | 0 | 0 | 0 | 3259.4372 | 7886 | 2544.5545 | 709.3845 | 5.4983 | 0 | 0 | 0 | 0 | 3259.4372 | 7886 | 2544.5545 | 709.3845 | 5.4983 | 0 | 0 | 0 | 0 | 3259.4372 | 7886 | 2586.9637 | 1418.7689 | 6.8729 | 0 | 0 | 0 | 0 | 0 | 0 | 4012.6055 | 7886 | 2586.9637 | 1418.7689 | 6.8729 | 17 | 0 | 0 | 0 | 0 | 0 | 4029.6055 | 7886 | 2586.9637 | 1418.7689 | 6.8729 | 0 | 0 | 0 | 0 | 0 | 0 | 4012.6055
7887 | 2097.5248 | 0 | 0 | 0 | 0 | 0 | 150 | 2247.5248 |  | 7887 | 2097.5248 | 0 | 0 | 0 | 0 | 0 | 150 | 2247.5248 | 7887 | 2097.5248 | 0 | 0 | 0 | 0 | 0 | 150 | 2247.5248 | 7887 | 2207.9208 | 678.1029 | 0 | 0 | 0 | 0 | 0 | 2886.0237 | 7887 | 2207.9208 | 678.1029 | 0 | 0 | 0 | 0 | 0 | 2886.0237 | 7887 | 2207.9208 | 678.1029 | 0 | 0 | 0 | 0 | 0 | 2886.0237 | 7887 | 1956.302 | 1356.2059 | 0 | 0 | 0 | 0 | 0 | 0 | 0 | 3312.5078 | 7887 | 2244.7195 | 1356.2059 | 0 | 17 | 0 | 0 | 0 | 0 | 0 | 3617.9253 | 7887 | 2244.7195 | 1356.2059 | 0 | 0 | 0 | 0 | 0 | 0 | 0 | 3600.9253
7888 | 1787.1287 | 0 | 0 | 0 | 0 | 0 | 150 | 1937.1287 |  | 7888 | 1787.1287 | 0 | 0 | 0 | 0 | 0 | 150 | 1937.1287 | 7888 | 1787.1287 | 0 | 0 | 0 | 0 | 0 | 150 | 1937.1287 | 7888 | 1881.1881 | 626.6398 | 0 | 0 | 0 | 0 | 0 | 2507.8279 | 7888 | 1881.1881 | 626.6398 | 0 | 0 | 0 | 0 | 0 | 2507.8279 | 7888 | 1881.1881 | 626.6398 | 0 | 0 | 0 | 0 | 0 | 2507.8279 | 7888 | 1912.5413 | 1253.2795 | 0 | 0 | 0 | 0 | 0 | 0 | 0 | 3165.8208 | 7888 | 1912.5413 | 1253.2795 | 0 | 17 | 0 | 0 | 0 | 0 | 0 | 3182.8208 | 7888 | 1805.8292 | 1253.2795 | 0 | 0 | 0 | 0 | 0 | 0 | 0 | 3059.1087
7889 | 2050.495 | 0 | 0 | 0 | 0 | 0 | 150 | 2200.495 |  | 7889 | 2050.495 | 0 | 0 | 0 | 0 | 0 | 150 | 2200.495 | 7889 | 2050.495 | 0 | 0 | 0 | 0 | 0 | 150 | 2200.495 | 7889 | 2158.4158 | 561.0494 | 0 | 0 | 0 | 0 | 0 | 2719.4653 | 7889 | 2158.4158 | 561.0494 | 0 | 0 | 0 | 0 | 0 | 2719.4653 | 7889 | 2158.4158 | 561.0494 | 0 | 0 | 0 | 0 | 0 | 2719.4653 | 7889 | 2194.3894 | 1122.0989 | 0 | 0 | 0 | 0 | 0 | 0 | 0 | 3316.4883 | 7889 | 2194.3894 | 1122.0989 | 0 | 17 | 0 | 0 | 0 | 0 | 0 | 3333.4883 | 7889 | 2194.3894 | 1122.0989 | 0 | 0 | 0 | 0 | 0 | 0 | 0 | 3316.4883
7890 | 1589.604 | 0 | 0 | 0 | 0 | 0 | 150 | 1739.604 |  | 7890 | 1589.604 | 0 | 0 | 0 | 0 | 0 | 150 | 1739.604 | 7890 | 1589.604 | 0 | 0 | 0 | 0 | 0 | 150 | 1739.604 | 7890 | 1673.2673 | 491.4228 | 0 | 0 | 0 | 0 | 0 | 2164.6901 | 7890 | 1673.2673 | 491.4228 | 0 | 0 | 0 | 0 | 0 | 2164.6901 | 7890 | 1673.2673 | 491.4228 | 0 | 0 | 0 | 0 | 0 | 2164.6901 | 7890 | 1701.1551 | 982.8456 | 0 | 0 | 0 | 0 | 0 | 0 | 0 | 2684.0007 | 7890 | 1701.1551 | 982.8456 | 0 | 17 | 0 | 0 | 0 | 0 | 0 | 2701.0007 | 7890 | 1701.1551 | 982.8456 | 0 | 0 | 0 | 0 | 0 | 0 | 0 | 2684.0007
7891 | 1091.0891 | 0 | 0 | 0 | 0 | 0 | 150 | 1241.0891 |  | 7891 | 1091.0891 | 0 | 0 | 0 | 0 | 0 | 150 | 1241.0891 | 7891 | 1091.0891 | 0 | 0 | 0 | 0 | 0 | 150 | 1241.0891 | 7891 | 1148.5149 | 398.5873 | 0 | 0 | 0 | 0 | 0 | 1547.1021 | 7891 | 1148.5149 | 398.5873 | 0 | 0 | 0 | 0 | 0 | 1547.1021 | 7891 | 1148.5149 | 398.5873 | 0 | 0 | 0 | 0 | 0 | 1547.1021 | 7891 | 1167.6568 | 797.1746 | 0 | 0 | 0 | 0 | 0 | 0 | 0 | 1964.8313 | 7891 | 1167.6568 | 797.1746 | 0 | 17 | 0 | 0 | 0 | 0 | 0 | 1981.8313 | 7891 | 1167.6568 | 797.1746 | 0 | 0 | 0 | 0 | 0 | 0 | 0 | 1964.8313
7892 | 771.2871 | 0 | 0 | 0 | 0 | 0 | 150 | 921.2871 |  | 7892 | 771.2871 | 0 | 0 | 0 | 0 | 0 | 150 | 921.2871 | 7892 | 771.2871 | 0 | 0 | 0 | 0 | 0 | 150 | 921.2871 | 7892 | 811.8812 | 312.8153 | 0 | 0 | 0 | 0 | 0 | 1124.6965 | 7892 | 811.8812 | 312.8153 | 0 | 0 | 0 | 0 | 0 | 1124.6965 | 7892 | 811.8812 | 312.8153 | 0 | 0 | 0 | 0 | 0 | 1124.6965 | 7892 | 825.4125 | 625.6307 | 0 | 0 | 0 | 0 | 0 | 0 | 0 | 1451.0432 | 7892 | 825.4125 | 625.6307 | 0 | 17 | 0 | 0 | 0 | 0 | 0 | 1468.0432 | 7892 | 825.4125 | 625.6307 | 0 | 0 | 0 | 0 | 0 | 0 | 0 | 1451.0432
7893 | 724.2574 | 0 | 0 | 0 | 0 | 0 | 150 | 874.2574 |  | 7893 | 724.2574 | 0 | 0 | 0 | 0 | 0 | 150 | 874.2574 | 7893 | 724.2574 | 0 | 0 | 0 | 0 | 0 | 150 | 874.2574 | 7893 | 762.3762 | 234.107 | 0 | 0 | 0 | 0 | 0 | 996.4832 | 7893 | 762.3762 | 234.107 | 0 | 0 | 0 | 0 | 0 | 996.4832 | 7893 | 762.3762 | 234.107 | 0 | 0 | 0 | 0 | 0 | 996.4832 | 7893 | 775.0825 | 468.2139 | 0 | 0 | 0 | 0 | 0 | 0 | 0 | 1243.2964 | 7893 | 775.0825 | 468.2139 | 0 | 17 | 0 | 0 | 0 | 0 | 0 | 1260.2964 | 7893 | 775.0825 | 468.2139 | 0 | 0 | 0 | 0 | 0 | 0 | 0 | 1243.2964
7894 | 592.5743 | 0 | 0 | 0 | 0 | 0 | 110.2739 | 702.8482 |  | 7894 | 592.5743 | 0 | 0 | 0 | 0 | 0 | 110.2739 | 702.8482 | 7894 | 592.5743 | 0 | 0 | 0 | 0 | 0 | 110.2739 | 702.8482 | 7894 | 623.7624 | 176.5893 | 0 | 0 | 0 | 0 | 0 | 800.3517 | 7894 | 623.7624 | 176.5893 | 0 | 0 | 0 | 0 | 0 | 800.3517 | 7894 | 623.7624 | 176.5893 | 0 | 0 | 0 | 0 | 0 | 800.3517 | 7894 | 634.1584 | 353.1786 | 0 | 0 | 0 | 0 | 0 | 0 | 0 | 987.337 | 7894 | 634.1584 | 353.1786 | 0 | 17 | 0 | 0 | 0 | 0 | 0 | 1004.337 | 7894 | 634.1584 | 353.1786 | 0 | 0 | 0 | 0 | 0 | 0 | 0 | 987.337
7895 | 404.4554 | 0 | 0 | 0 | 0 | 0 | 0 | 404.4554 |  | 7895 | 404.4554 | 0 | 0 | 0 | 0 | 0 | 0 | 404.4554 | 7895 | 404.4554 | 0 | 0 | 0 | 0 | 0 | 0 | 404.4554 | 7895 | 425.7426 | 137.2351 | 0 | 0 | 0 | 0 | 0 | 562.9777 | 7895 | 425.7426 | 137.2351 | 0 | 0 | 0 | 0 | 0 | 562.9777 | 7895 | 425.7426 | 137.2351 | 0 | 0 | 0 | 0 | 0 | 562.9777 | 7895 | 432.8383 | 274.4702 | 0 | 0 | 0 | 0 | 0 | 0 | 0 | 707.3085 | 7895 | 432.8383 | 274.4702 | 0 | 17 | 0 | 0 | 0 | 0 | 0 | 724.3085 | 7895 | 432.8383 | 274.4702 | 0 | 0 | 0 | 0 | 0 | 0 | 0 | 707.3085
7896 | 423.2673 | 0 | 0 | 0 | 0 | 0 | 0 | 423.2673 |  | 7896 | 423.2673 | 0 | 0 | 0 | 0 | 0 | 0 | 423.2673 | 7896 | 423.2673 | 0 | 0 | 0 | 0 | 0 | 0 | 423.2673 | 7896 | 445.5446 | 126.1352 | 0 | 0 | 0 | 0 | 0 | 571.6798 | 7896 | 445.5446 | 126.1352 | 0 | 0 | 0 | 0 | 0 | 571.6798 | 7896 | 445.5446 | 126.1352 | 0 | 0 | 0 | 0 | 0 | 571.6798 | 7896 | 452.9703 | 252.2704 | 0 | 0 | 0 | 0 | 0 | 0 | 0 | 705.2407 | 7896 | 452.9703 | 252.2704 | 0 | 17 | 0 | 0 | 0 | 0 | 0 | 722.2407 | 7896 | 452.9703 | 252.2704 | 0 | 0 | 0 | 0 | 0 | 0 | 0 | 705.2407
7897 | 987.6238 | 0 | 0 | 0 | 0 | 0 | 0 | 987.6238 |  | 7897 | 987.6238 | 0 | 0 | 0 | 0 | 0 | 0 | 987.6238 | 7897 | 987.6238 | 0 | 0 | 0 | 0 | 0 | 0 | 987.6238 | 7897 | 1039.604 | 151.3623 | 0 | 0 | 0 | 0 | 0 | 1190.9662 | 7897 | 1039.604 | 151.3623 | 0 | 0 | 0 | 0 | 0 | 1190.9662 | 7897 | 1039.604 | 151.3623 | 0 | 0 | 0 | 0 | 0 | 1190.9662 | 7897 | 1056.9307 | 302.7245 | 0 | 0 | 0 | 0 | 0 | 0 | 0 | 1359.6552 | 7897 | 1056.9307 | 302.7245 | 0 | 17 | 0 | 0 | 0 | 0 | 0 | 1376.6552 | 7897 | 1056.9307 | 302.7245 | 0 | 0 | 0 | 0 | 0 | 0 | 0 | 1359.6552
7898 | 1194.5545 | 0 | 0 | 0 | 0 | 0 | 0 | 1194.5545 |  | 7898 | 1194.5545 | 0 | 0 | 0 | 0 | 0 | 0 | 1194.5545 | 7898 | 1194.5545 | 0 | 0 | 0 | 0 | 0 | 0 | 1194.5545 | 7898 | 1257.4257 | 240.1615 | 0 | 0 | 0 | 0 | 0 | 1497.5872 | 7898 | 1257.4257 | 240.1615 | 0 | 0 | 0 | 0 | 0 | 1497.5872 | 7898 | 1257.4257 | 240.1615 | 0 | 0 | 0 | 0 | 0 | 1497.5872 | 7898 | 1278.3828 | 480.3229 | 0 | 0 | 0 | 0 | 0 | 0 | 0 | 1758.7057 | 7898 | 1278.3828 | 480.3229 | 0 | 17 | 0 | 0 | 0 | 0 | 0 | 1775.7057 | 7898 | 1278.3828 | 480.3229 | 0 | 0 | 0 | 0 | 0 | 0 | 0 | 1758.7057
7899 | 1100.495 | 0 | 0 | 0 | 0 | 0 | 0 | 1100.495 |  | 7899 | 1100.495 | 0 | 0 | 0 | 0 | 0 | 0 | 1100.495 | 7899 | 1100.495 | 0 | 0 | 0 | 0 | 0 | 0 | 1100.495 | 7899 | 1158.4158 | 377.3966 | 0 | 0 | 0 | 0 | 0 | 1535.8124 | 7899 | 1158.4158 | 377.3966 | 0 | 0 | 0 | 0 | 0 | 1535.8124 | 7899 | 1158.4158 | 377.3966 | 0 | 0 | 0 | 0 | 0 | 1535.8124 | 7899 | 1177.7228 | 754.7931 | 0 | 0 | 0 | 0 | 0 | 0 | 0 | 1932.5159 | 7899 | 1177.7228 | 754.7931 | 0 | 17 | 0 | 0 | 0 | 0 | 0 | 1949.5159 | 7899 | 1177.7228 | 754.7931 | 0 | 0 | 0 | 0 | 0 | 0 | 0 | 1932.5159
7900 | 1109.901 | 0 | 0 | 0 | 0 | 0 | 147.8539 | 1257.7549 |  | 7900 | 1109.901 | 0 | 0 | 0 | 0 | 0 | 147.8539 | 1257.7549 | 7900 | 1109.901 | 0 | 0 | 0 | 0 | 0 | 147.8539 | 1257.7549 | 7900 | 1168.3168 | 469.223 | 0 | 0 | 0 | 0 | 0 | 1637.5398 | 7900 | 1168.3168 | 469.223 | 0 | 0 | 0 | 0 | 0 | 1637.5398 | 7900 | 1168.3168 | 469.223 | 0 | 0 | 0 | 0 | 0 | 1637.5398 | 7900 | 1187.7888 | 938.446 | 0 | 0 | 0 | 0 | 0 | 0 | 0 | 2126.2348 | 7900 | 1187.7888 | 938.446 | 0 | 17 | 0 | 0 | 0 | 0 | 0 | 2143.2348 | 7900 | 1187.7888 | 938.446 | 0 | 0 | 0 | 0 | 0 | 0 | 0 | 2126.2348
7901 | 940.5941 | 0 | 0 | 0 | 0 | 0 | 150 | 1090.5941 |  | 7901 | 940.5941 | 0 | 0 | 0 | 0 | 0 | 150 | 1090.5941 | 7901 | 940.5941 | 0 | 0 | 0 | 0 | 0 | 150 | 1090.5941 | 7901 | 990.099 | 509.5863 | 0 | 0 | 0 | 0 | 0 | 1499.6853 | 7901 | 990.099 | 509.5863 | 0 | 0 | 0 | 0 | 0 | 1499.6853 | 7901 | 990.099 | 509.5863 | 0 | 0 | 0 | 0 | 0 | 1499.6853 | 7901 | 1006.6007 | 1019.1726 | 0 | 0 | 0 | 0 | 0 | 0 | 0 | 2025.7732 | 7901 | 1006.6007 | 1019.1726 | 0 | 17 | 0 | 0 | 0 | 0 | 0 | 2042.7732 | 7901 | 1006.6007 | 1019.1726 | 0 | 0 | 0 | 0 | 0 | 0 | 0 | 2025.7732
7902 | 950 | 0 | 0 | 0 | 0 | 0 | 150 | 1100 |  | 7902 | 950 | 0 | 0 | 0 | 0 | 0 | 150 | 1100 | 7902 | 950 | 0 | 0 | 0 | 0 | 0 | 150 | 1100 | 7902 | 1000 | 481.332 | 0 | 0 | 0 | 0 | 0 | 1481.332 | 7902 | 1000 | 481.332 | 0 | 0 | 0 | 0 | 0 | 1481.332 | 7902 | 1000 | 481.332 | 0 | 0 | 0 | 0 | 0 | 1481.332 | 7902 | 1016.6667 | 962.664 | 0 | 0 | 0 | 0 | 0 | 0 | 0 | 1979.3306 | 7902 | 1016.6667 | 962.664 | 0 | 17 | 0 | 0 | 0 | 0 | 0 | 1996.3306 | 7902 | 1016.6667 | 962.664 | 0 | 0 | 0 | 0 | 0 | 0 | 0 | 1979.3306
7903 | 743.0693 | 0 | 5.0859 | 104.2393 | 0 | 0 | 150 | 1002.3945 |  | 7903 | 743.0693 | 0 | 5.0859 | 104.2393 | 0 | 0 | 150 | 1002.3945 | 7903 | 743.0693 | 0 | 5.0859 | 104.2393 | 0 | 0 | 150 | 1002.3945 | 7903 | 782.1782 | 416.7508 | 5.4983 | 0 | 0 | 0 | 0 | 1204.4273 | 7903 | 782.1782 | 416.7508 | 5.4983 | 0 | 0 | 0 | 0 | 1204.4273 | 7903 | 782.1782 | 416.7508 | 5.4983 | 0 | 0 | 0 | 0 | 1204.4273 | 7903 | 795.2145 | 833.5015 | 6.8729 | 0 | 0 | 0 | 0 | 0 | 0 | 1635.5889 | 7903 | 795.2145 | 833.5015 | 6.8729 | 17 | 0 | 0 | 0 | 0 | 0 | 1652.5889 | 7903 | 795.2145 | 833.5015 | 6.8729 | 0 | 0 | 0 | 0 | 0 | 0 | 1635.5889
7904 | 442.0792 | 0 | 35.6014 | 0 | 0 | 0 | 150 | 627.6806 |  | 7904 | 442.0792 | 0 | 35.6014 | 0 | 0 | 0 | 150 | 627.6806 | 7904 | 442.0792 | 0 | 35.6014 | 0 | 0 | 0 | 150 | 627.6806 | 7904 | 465.3465 | 326.9425 | 38.488 | 0 | 0 | 0 | 0 | 830.777 | 7904 | 465.3465 | 326.9425 | 38.488 | 0 | 0 | 0 | 0 | 830.777 | 7904 | 465.3465 | 326.9425 | 38.488 | 0 | 0 | 0 | 0 | 830.777 | 7904 | 473.1023 | 653.885 | 48.11 | 0 | 0 | 0 | 0 | 0 | 0 | 1175.0972 | 7904 | 473.1023 | 653.885 | 48.11 | 17 | 0 | 0 | 0 | 0 | 0 | 1192.0972 | 7904 | 473.1023 | 653.885 | 48.11 | 0 | 0 | 0 | 0 | 0 | 0 | 1175.0972
7905 | 432.6733 | 0 | 142.4055 | 0 | 0 | 0 | 150 | 725.0788 |  | 7905 | 432.6733 | 0 | 142.4055 | 0 | 0 | 0 | 150 | 725.0788 | 7905 | 432.6733 | 0 | 142.4055 | 0 | 0 | 0 | 150 | 725.0788 | 7905 | 455.4455 | 239.1524 | 153.9519 | 0 | 0 | 0 | 0 | 848.5498 | 7905 | 455.4455 | 239.1524 | 153.9519 | 0 | 0 | 0 | 0 | 848.5498 | 7905 | 455.4455 | 239.1524 | 153.9519 | 0 | 0 | 0 | 0 | 848.5498 | 7905 | 463.0363 | 478.3047 | 192.4399 | 0 | 0 | 0 | 0 | 0 | 0 | 1133.7809 | 7905 | 463.0363 | 478.3047 | 192.4399 | 17 | 0 | 0 | 0 | 0 | 0 | 1150.7809 | 7905 | 463.0363 | 478.3047 | 192.4399 | 0 | 0 | 0 | 0 | 0 | 0 | 1133.7809
7906 | 338.6139 | 0 | 193.2646 | 0 | 0 | 0 | 150 | 681.8785 |  | 7906 | 338.6139 | 0 | 193.2646 | 0 | 0 | 0 | 150 | 681.8785 | 7906 | 338.6139 | 0 | 193.2646 | 0 | 0 | 0 | 150 | 681.8785 | 7906 | 356.4356 | 171.5439 | 208.9347 | 0 | 0 | 0 | 0 | 736.9142 | 7906 | 356.4356 | 171.5439 | 208.9347 | 0 | 0 | 0 | 0 | 736.9142 | 7906 | 356.4356 | 171.5439 | 208.9347 | 0 | 0 | 0 | 0 | 736.9142 | 7906 | 362.3762 | 343.0878 | 261.1684 | 0 | 0 | 0 | 0 | 0 | 0 | 966.6324 | 7906 | 362.3762 | 343.0878 | 261.1684 | 17 | 0 | 0 | 0 | 0 | 0 | 983.6324 | 7906 | 362.3762 | 343.0878 | 261.1684 | 0 | 0 | 0 | 0 | 0 | 0 | 966.6324
7907 | 348.0198 | 0 | 162.7491 | 0 | 0 | 0 | 150 | 660.7689 |  | 7907 | 348.0198 | 0 | 162.7491 | 0 | 0 | 0 | 150 | 660.7689 | 7907 | 348.0198 | 0 | 162.7491 | 0 | 0 | 0 | 150 | 660.7689 | 7907 | 366.3366 | 117.0535 | 175.945 | 0 | 0 | 0 | 0 | 659.3351 | 7907 | 366.3366 | 117.0535 | 175.945 | 0 | 0 | 0 | 0 | 659.3351 | 7907 | 366.3366 | 117.0535 | 175.945 | 0 | 0 | 0 | 0 | 659.3351 | 7907 | 372.4422 | 234.107 | 219.9313 | 0 | 0 | 0 | 0 | 0 | 0 | 826.4805 | 7907 | 372.4422 | 234.107 | 219.9313 | 17 | 0 | 0 | 0 | 0 | 0 | 843.4805 | 7907 | 372.4422 | 234.107 | 219.9313 | 0 | 0 | 0 | 0 | 0 | 0 | 826.4805
7908 | 272.7723 | 0 | 127.1478 | 0 | 0 | 0 | 150 | 549.92 |  | 7908 | 272.7723 | 0 | 127.1478 | 0 | 0 | 0 | 150 | 549.92 | 7908 | 272.7723 | 0 | 127.1478 | 0 | 0 | 0 | 150 | 549.92 | 7908 | 287.1287 | 85.7719 | 137.457 | 0 | 0 | 0 | 0 | 510.3577 | 7908 | 287.1287 | 85.7719 | 137.457 | 0 | 0 | 0 | 0 | 510.3577 | 7908 | 287.1287 | 85.7719 | 137.457 | 0 | 0 | 0 | 0 | 510.3577 | 7908 | 291.9142 | 171.5439 | 171.8213 | 0 | 0 | 0 | 0 | 0 | 0 | 635.2794 | 7908 | 291.9142 | 171.5439 | 171.8213 | 17 | 0 | 0 | 0 | 0 | 0 | 652.2794 | 7908 | 291.9142 | 171.5439 | 171.8213 | 0 | 0 | 0 | 0 | 0 | 0 | 635.2794
7909 | 188.1188 | 0 | 50.8591 | 0 | 0 | 0 | 150 | 388.9779 |  | 7909 | 188.1188 | 0 | 50.8591 | 0 | 0 | 0 | 150 | 388.9779 | 7909 | 188.1188 | 0 | 50.8591 | 0 | 0 | 0 | 150 | 388.9779 | 7909 | 198.0198 | 76.6902 | 54.9828 | 0 | 0 | 0 | 0 | 329.6928 | 7909 | 198.0198 | 76.6902 | 54.9828 | 0 | 0 | 0 | 0 | 329.6928 | 7909 | 198.0198 | 76.6902 | 54.9828 | 0 | 0 | 0 | 0 | 329.6928 | 7909 | 201.3201 | 153.3804 | 68.7285 | 0 | 0 | 0 | 0 | 0 | 0 | 423.4291 | 7909 | 201.3201 | 153.3804 | 68.7285 | 17 | 0 | 0 | 0 | 0 | 0 | 440.4291 | 7909 | 201.3201 | 153.3804 | 68.7285 | 0 | 0 | 0 | 0 | 0 | 0 | 423.4291
7910 | 159.901 | 0 | 5.0859 | 150 | 0 | 0 | 409.9109 | 724.8978 |  | 7910 | 159.901 | 0 | 5.0859 | 150 | 0 | 0 | 409.9109 | 724.8978 | 7910 | 159.901 | 0 | 5.0859 | 150 | 0 | 0 | 409.9109 | 724.8978 | 7910 | 168.3168 | 90.8174 | 5.4983 | 150 | 0 | 0 | 0 | 414.6325 | 7910 | 168.3168 | 90.8174 | 5.4983 | 0 | 0 | 0 | 0 | 264.6325 | 7910 | 168.3168 | 90.8174 | 5.4983 | 0 | 0 | 0 | 0 | 264.6325 | 7910 | 171.1221 | 181.6347 | 6.8729 | 0 | 0 | 0 | 0 | 0 | 0 | 359.6297 | 7910 | 171.1221 | 181.6347 | 6.8729 | 42 | 0 | 0 | 0 | 0 | 0 | 401.6297 | 7910 | 171.1221 | 181.6347 | 6.8729 | 0 | 0 | 0 | 0 | 0 | 0 | 359.6297
7911 | 300.9901 | 0 | 0 | 150 | 0 | 0 | 600 | 1050.9901 |  | 7911 | 300.9901 | 0 | 0 | 150 | 0 | 0 | 450 | 900.9901 | 7911 | 300.9901 | 0 | 0 | 150 | 0 | 0 | 450 | 900.9901 | 7911 | 316.8317 | 129.1625 | 0 | 150 | 0 | 0 | 0 | 595.9941 | 7911 | 316.8317 | 129.1625 | 0 | 150 | 0 | 0 | 0 | 595.9941 | 7911 | 316.8317 | 129.1625 | 0 | 150 | 0 | 0 | 0 | 595.9941 | 7911 | 322.1122 | 258.3249 | 0 | 0 | 0 | 0 | 0 | 0 | 0 | 580.4371 | 7911 | 322.1122 | 258.3249 | 0 | 42 | 0 | 0 | 0 | 0 | 0 | 622.4371 | 7911 | 322.1122 | 258.3249 | 0 | 0 | 0 | 0 | 0 | 0 | 0 | 580.4371
7912 | 696.0396 | 0 | 0 | 150 | 0 | 0 | 450 | 1296.0396 |  | 7912 | 696.0396 | 0 | 0 | 150 | 0 | 0 | 450 | 1296.0396 | 7912 | 696.0396 | 0 | 0 | 150 | 0 | 0 | 450 | 1296.0396 | 7912 | 732.6733 | 180.6256 | 0 | 150 | 0 | 0 | 0 | 1063.2989 | 7912 | 732.6733 | 180.6256 | 0 | 150 | 0 | 0 | 0 | 1063.2989 | 7912 | 732.6733 | 180.6256 | 0 | 150 | 0 | 0 | 0 | 1063.2989 | 7912 | 744.8845 | 361.2513 | 0 | 0 | 0 | 0 | 0 | 0 | 0 | 1106.1357 | 7912 | 744.8845 | 361.2513 | 0 | 42 | 0 | 0 | 0 | 0 | 0 | 1148.1357 | 7912 | 744.8845 | 361.2513 | 0 | 0 | 0 | 0 | 0 | 0 | 0 | 1106.1357
7913 | 1156.9307 | 0 | 0 | 150 | 0 | 0 | 450 | 1756.9307 |  | 7913 | 1156.9307 | 0 | 0 | 150 | 0 | 0 | 450 | 1756.9307 | 7913 | 1156.9307 | 0 | 0 | 150 | 0 | 0 | 450 | 1756.9307 | 7913 | 1217.8218 | 239.1524 | 0 | 150 | 0 | 0 | 0 | 1606.9742 | 7913 | 1217.8218 | 239.1524 | 0 | 150 | 0 | 0 | 0 | 1606.9742 | 7913 | 1217.8218 | 239.1524 | 0 | 150 | 0 | 0 | 0 | 1606.9742 | 7913 | 1238.1188 | 478.3047 | 0 | 0 | 0 | 0 | 0 | 0 | 0 | 1716.4236 | 7913 | 1238.1188 | 478.3047 | 0 | 42 | 0 | 0 | 0 | 0 | 0 | 1758.4236 | 7913 | 1238.1188 | 478.3047 | 0 | 0 | 0 | 0 | 0 | 0 | 0 | 1716.4236
7914 | 1232.1782 | 0 | 0 | 150 | 0 | 0 | 450 | 1832.1782 |  | 7914 | 1232.1782 | 0 | 0 | 150 | 0 | 0 | 450 | 1832.1782 | 7914 | 1232.1782 | 0 | 0 | 150 | 0 | 0 | 450 | 1832.1782 | 7914 | 1297.0297 | 293.6428 | 0 | 150 | 0 | 0 | 0 | 1740.6725 | 7914 | 1297.0297 | 293.6428 | 0 | 150 | 0 | 0 | 0 | 1740.6725 | 7914 | 1297.0297 | 293.6428 | 0 | 150 | 0 | 0 | 0 | 1740.6725 | 7914 | 1318.6469 | 587.2856 | 0 | 0 | 0 | 0 | 0 | 0 | 0 | 1905.9324 | 7914 | 1318.6469 | 587.2856 | 0 | 53.6433 | 0 | 0 | 0 | 0 | 0 | 1959.5757 | 7914 | 1318.6469 | 587.2856 | 0 | 0 | 0 | 0 | 0 | 0 | 0 | 1905.9324
7915 | 1307.4257 | 0 | 0 | 150 | 0 | 0 | 600 | 2057.4257 |  | 7915 | 1307.4257 | 0 | 0 | 150 | 0 | 0 | 450 | 1907.4257 | 7915 | 1307.4257 | 0 | 0 | 150 | 0 | 0 | 450 | 1907.4257 | 7915 | 1376.2376 | 337.0333 | 0 | 150 | 0 | 0 | 0 | 1863.2709 | 7915 | 1376.2376 | 337.0333 | 0 | 150 | 0 | 0 | 0 | 1863.2709 | 7915 | 1376.2376 | 337.0333 | 0 | 150 | 0 | 0 | 0 | 1863.2709 | 7915 | 1399.1749 | 674.0666 | 0 | 0 | 0 | 0 | 0 | 0 | 0 | 2073.2415 | 7915 | 1399.1749 | 674.0666 | 0 | 66 | 0 | 0 | 0 | 0 | 0 | 2139.2415 | 7915 | 1399.1749 | 674.0666 | 0 | 0 | 0 | 0 | 0 | 0 | 0 | 2073.2415
7916 | 1345.0495 | 0 | 0 | 150 | 0 | 0 | 545.8258 | 2040.8753 |  | 7916 | 1345.0495 | 0 | 0 | 150 | 0 | 0 | 450 | 1945.0495 | 7916 | 1345.0495 | 0 | 0 | 150 | 0 | 0 | 450 | 1945.0495 | 7916 | 1415.8416 | 382.442 | 0 | 150 | 0 | 0 | 0 | 1948.2836 | 7916 | 1415.8416 | 382.442 | 0 | 150 | 0 | 0 | 0 | 1948.2836 | 7916 | 1415.8416 | 382.442 | 0 | 150 | 0 | 0 | 0 | 1948.2836 | 7916 | 1439.4389 | 764.884 | 0 | 0 | 0 | 0 | 0 | 0 | 0 | 2204.3229 | 7916 | 1439.4389 | 764.884 | 0 | 66 | 0 | 0 | 0 | 0 | 0 | 2270.3229 | 7916 | 1439.4389 | 764.884 | 0 | 0 | 0 | 0 | 0 | 0 | 0 | 2204.3229
7917 | 1392.0792 | 0 | 0 | 150 | 0 | 0 | 600 | 2142.0792 |  | 7917 | 1392.0792 | 0 | 0 | 150 | 0 | 0 | 450 | 1992.0792 | 7917 | 1392.0792 | 0 | 0 | 150 | 0 | 0 | 450 | 1992.0792 | 7917 | 1465.3465 | 425.8325 | 0 | 150 | 0 | 0 | 0 | 2041.179 | 7917 | 1465.3465 | 425.8325 | 0 | 150 | 0 | 0 | 0 | 2041.179 | 7917 | 1465.3465 | 425.8325 | 0 | 150 | 0 | 0 | 0 | 2041.179 | 7917 | 1489.769 | 851.665 | 0 | 0 | 0 | 0 | 0 | 0 | 0 | 2341.434 | 7917 | 1489.769 | 851.665 | 0 | 66 | 0 | 0 | 0 | 0 | 0 | 2407.434 | 7917 | 1489.769 | 851.665 | 0 | 0 | 0 | 0 | 0 | 0 | 0 | 2341.434
7918 | 1514.3564 | 0 | 0 | 150 | 0 | 0 | 300 | 1964.3564 |  | 7918 | 1514.3564 | 0 | 0 | 150 | 0 | 0 | 300 | 1964.3564 | 7918 | 1514.3564 | 0 | 0 | 150 | 0 | 0 | 300 | 1964.3564 | 7918 | 1594.0594 | 462.1594 | 0 | 1.0766 | 0 | 0 | 0 | 2057.2954 | 7918 | 1594.0594 | 462.1594 | 0 | 0 | 0 | 0 | 0 | 2056.2188 | 7918 | 1594.0594 | 462.1594 | 0 | 0 | 0 | 0 | 0 | 2056.2188 | 7918 | 1620.6271 | 924.3189 | 0 | 0 | 0 | 0 | 0 | 0 | 0 | 2544.9459 | 7918 | 1620.6271 | 924.3189 | 0 | 42 | 0 | 0 | 0 | 0 | 0 | 2586.9459 | 7918 | 1620.6271 | 924.3189 | 0 | 0 | 0 | 0 | 0 | 0 | 0 | 2544.9459
7919 | 1617.8218 | 0 | 0 | 58.0236 | 0 | 0 | 150 | 1825.8454 |  | 7919 | 1617.8218 | 0 | 0 | 58.0236 | 0 | 0 | 150 | 1825.8454 | 7919 | 1617.8218 | 0 | 0 | 58.0236 | 0 | 0 | 150 | 1825.8454 | 7919 | 1702.9703 | 492.4319 | 0 | 0 | 0 | 0 | 0 | 2195.4022 | 7919 | 1702.9703 | 492.4319 | 0 | 0 | 0 | 0 | 0 | 2195.4022 | 7919 | 1702.9703 | 492.4319 | 0 | 0 | 0 | 0 | 0 | 2195.4022 | 7919 | 1731.3531 | 984.8638 | 0 | 0 | 0 | 0 | 0 | 0 | 0 | 2716.2169 | 7919 | 1731.3531 | 984.8638 | 0 | 17 | 0 | 0 | 0 | 0 | 0 | 2733.2169 | 7919 | 1731.3531 | 984.8638 | 0 | 0 | 0 | 0 | 0 | 0 | 0 | 2716.2169
7920 | 1636.6337 | 0 | 0 | 0 | 0 | 0 | 150 | 1786.6337 |  | 7920 | 1636.6337 | 0 | 0 | 0 | 0 | 0 | 150 | 1786.6337 | 7920 | 1636.6337 | 0 | 0 | 0 | 0 | 0 | 150 | 1786.6337 | 7920 | 1722.7723 | 513.6226 | 0 | 0 | 0 | 0 | 0 | 2236.3949 | 7920 | 1722.7723 | 513.6226 | 0 | 0 | 0 | 0 | 0 | 2236.3949 | 7920 | 1722.7723 | 513.6226 | 0 | 0 | 0 | 0 | 0 | 2236.3949 | 7920 | 1751.4851 | 1027.2452 | 0 | 0 | 0 | 0 | 0 | 0 | 0 | 2778.7304 | 7920 | 1751.4851 | 1027.2452 | 0 | 17 | 0 | 0 | 0 | 0 | 0 | 2795.7304 | 7920 | 1751.4851 | 1027.2452 | 0 | 0 | 0 | 0 | 0 | 0 | 0 | 2778.7304
7921 | 1636.6337 | 0 | 0 | 0 | 0 | 0 | 150 | 1786.6337 |  | 7921 | 1636.6337 | 0 | 0 | 0 | 0 | 0 | 150 | 1786.6337 | 7921 | 1636.6337 | 0 | 0 | 0 | 0 | 0 | 150 | 1786.6337 | 7921 | 1722.7723 | 537.8406 | 0 | 0 | 0 | 0 | 0 | 2260.6128 | 7921 | 1722.7723 | 537.8406 | 0 | 0 | 0 | 0 | 0 | 2260.6128 | 7921 | 1722.7723 | 537.8406 | 0 | 0 | 0 | 0 | 0 | 2260.6128 | 7921 | 1751.4851 | 1075.6811 | 0 | 0 | 0 | 0 | 0 | 0 | 0 | 2827.1663 | 7921 | 1751.4851 | 1075.6811 | 0 | 17 | 0 | 0 | 0 | 0 | 0 | 2844.1663 | 7921 | 1751.4851 | 1075.6811 | 0 | 0 | 0 | 0 | 0 | 0 | 0 | 2827.1663
7922 | 1655.4455 | 0 | 0 | 0 | 0 | 0 | 150 | 1805.4455 |  | 7922 | 1655.4455 | 0 | 0 | 0 | 0 | 0 | 150 | 1805.4455 | 7922 | 1655.4455 | 0 | 0 | 0 | 0 | 0 | 150 | 1805.4455 | 7922 | 1742.5743 | 576.1857 | 0 | 0 | 0 | 0 | 0 | 2318.7599 | 7922 | 1742.5743 | 576.1857 | 0 | 0 | 0 | 0 | 0 | 2318.7599 | 7922 | 1742.5743 | 576.1857 | 0 | 0 | 0 | 0 | 0 | 2318.7599 | 7922 | 1771.6172 | 1152.3713 | 0 | 0 | 0 | 0 | 0 | 0 | 0 | 2923.9885 | 7922 | 1771.6172 | 1152.3713 | 0 | 17 | 0 | 0 | 0 | 0 | 0 | 2940.9885 | 7922 | 1771.6172 | 1152.3713 | 0 | 0 | 0 | 0 | 0 | 0 | 0 | 2923.9885
7923 | 1777.7228 | 0 | 0 | 0 | 0 | 0 | 150 | 1927.7228 |  | 7923 | 1777.7228 | 0 | 0 | 0 | 0 | 0 | 150 | 1927.7228 | 7923 | 1777.7228 | 0 | 0 | 0 | 0 | 0 | 150 | 1927.7228 | 7923 | 1871.2871 | 627.6488 | 0 | 0 | 0 | 0 | 0 | 2498.936 | 7923 | 1871.2871 | 627.6488 | 0 | 0 | 0 | 0 | 0 | 2498.936 | 7923 | 1871.2871 | 627.6488 | 0 | 0 | 0 | 0 | 0 | 2498.936 | 7923 | 1902.4752 | 1255.2977 | 0 | 0 | 0 | 0 | 0 | 0 | 0 | 3157.7729 | 7923 | 1902.4752 | 1255.2977 | 0 | 17 | 0 | 0 | 0 | 0 | 0 | 3174.7729 | 7923 | 1902.4752 | 1255.2977 | 0 | 0 | 0 | 0 | 0 | 0 | 0 | 3157.7729
7924 | 1956.4356 | 0 | 0 | 0 | 0 | 0 | 150 | 2106.4356 |  | 7924 | 1956.4356 | 0 | 0 | 0 | 0 | 0 | 150 | 2106.4356 | 7924 | 1956.4356 | 0 | 0 | 0 | 0 | 0 | 150 | 2106.4356 | 7924 | 2059.4059 | 687.1847 | 0 | 0 | 0 | 0 | 0 | 2746.5906 | 7924 | 2059.4059 | 687.1847 | 0 | 0 | 0 | 0 | 0 | 2746.5906 | 7924 | 2059.4059 | 687.1847 | 0 | 0 | 0 | 0 | 0 | 2746.5906 | 7924 | 2093.7294 | 1374.3693 | 0 | 0 | 0 | 0 | 0 | 0 | 0 | 3468.0987 | 7924 | 2093.7294 | 1374.3693 | 0 | 17 | 0 | 0 | 0 | 0 | 0 | 3485.0987 | 7924 | 2093.7294 | 1374.3693 | 0 | 0 | 0 | 0 | 0 | 0 | 0 | 3468.0987
7925 | 2069.3069 | 0 | 0 | 0 | 0 | 0 | 150 | 2219.3069 |  | 7925 | 2069.3069 | 0 | 0 | 0 | 0 | 0 | 150 | 2219.3069 | 7925 | 2069.3069 | 0 | 0 | 0 | 0 | 0 | 150 | 2219.3069 | 7925 | 2178.2178 | 740.666 | 0 | 0 | 0 | 0 | 0 | 2918.8838 | 7925 | 2178.2178 | 740.666 | 0 | 0 | 0 | 0 | 0 | 2918.8838 | 7925 | 2178.2178 | 740.666 | 0 | 0 | 0 | 0 | 0 | 2918.8838 | 7925 | 2214.5215 | 1481.332 | 0 | 0 | 0 | 0 | 0 | 0 | 0 | 3695.8534 | 7925 | 2214.5215 | 1481.332 | 0 | 17 | 0 | 0 | 0 | 0 | 0 | 3712.8534 | 7925 | 2214.5215 | 1481.332 | 0 | 0 | 0 | 0 | 0 | 0 | 0 | 3695.8534
7926 | 2163.3663 | 0 | 0 | 0 | 0 | 0 | 150 | 2313.3663 |  | 7926 | 2163.3663 | 0 | 0 | 0 | 0 | 0 | 150 | 2313.3663 | 7926 | 2163.3663 | 0 | 0 | 0 | 0 | 0 | 150 | 2313.3663 | 7926 | 2277.2277 | 782.0383 | 0 | 0 | 0 | 0 | 0 | 3059.2661 | 7926 | 2277.2277 | 782.0383 | 0 | 0 | 0 | 0 | 0 | 3059.2661 | 7926 | 2277.2277 | 782.0383 | 0 | 0 | 0 | 0 | 0 | 3059.2661 | 7926 | 2315.1815 | 1564.0767 | 0 | 0 | 0 | 0 | 0 | 0 | 0 | 3879.2582 | 7926 | 2315.1815 | 1564.0767 | 0 | 17 | 0 | 0 | 0 | 0 | 0 | 3896.2582 | 7926 | 2315.1815 | 1564.0767 | 0 | 0 | 0 | 0 | 0 | 0 | 0 | 3879.2582
7927 | 2219.802 | 0 | 5.0859 | 0 | 0 | 0 | 150 | 2374.8879 |  | 7927 | 2219.802 | 0 | 5.0859 | 0 | 0 | 0 | 150 | 2374.8879 | 7927 | 2219.802 | 0 | 5.0859 | 0 | 0 | 0 | 150 | 2374.8879 | 7927 | 2336.6337 | 806.2563 | 5.4983 | 0 | 0 | 0 | 0 | 3148.3883 | 7927 | 2336.6337 | 806.2563 | 5.4983 | 0 | 0 | 0 | 0 | 3148.3883 | 7927 | 2336.6337 | 806.2563 | 5.4983 | 0 | 0 | 0 | 0 | 3148.3883 | 7927 | 2375.5776 | 1612.5126 | 6.8729 | 0 | 0 | 0 | 0 | 0 | 0 | 3994.963 | 7927 | 2375.5776 | 1612.5126 | 6.8729 | 17 | 0 | 0 | 0 | 0 | 0 | 4011.963 | 7927 | 2375.5776 | 1612.5126 | 6.8729 | 0 | 0 | 0 | 0 | 0 | 0 | 3994.963
7928 | 2219.802 | 0 | 25.4296 | 0 | 0 | 0 | 150 | 2395.2315 |  | 7928 | 2219.802 | 0 | 25.4296 | 0 | 0 | 0 | 150 | 2395.2315 | 7928 | 2219.802 | 0 | 25.4296 | 0 | 0 | 0 | 150 | 2395.2315 | 7928 | 2336.6337 | 819.3744 | 27.4914 | 0 | 0 | 0 | 0 | 3183.4994 | 7928 | 2336.6337 | 819.3744 | 27.4914 | 0 | 0 | 0 | 0 | 3183.4994 | 7928 | 2336.6337 | 819.3744 | 27.4914 | 0 | 0 | 0 | 0 | 3183.4994 | 7928 | 2375.5776 | 1638.7487 | 34.3643 | 0 | 0 | 0 | 0 | 0 | 0 | 4048.6906 | 7928 | 2375.5776 | 1638.7487 | 34.3643 | 17 | 0 | 0 | 0 | 0 | 0 | 4065.6906 | 7928 | 2375.5776 | 1638.7487 | 34.3643 | 0 | 0 | 0 | 0 | 0 | 0 | 4048.6906
7929 | 2398.5149 | 0 | 61.0309 | 0 | 0 | 0 | 0 | 2459.5458 |  | 7929 | 2398.5149 | 0 | 61.0309 | 0 | 0 | 0 | 0 | 2459.5458 | 7929 | 2398.5149 | 0 | 61.0309 | 0 | 0 | 0 | 0 | 2459.5458 | 7929 | 2524.7525 | 828.4561 | 65.9794 | 0 | 0 | 0 | 0 | 3419.188 | 7929 | 2524.7525 | 828.4561 | 65.9794 | 0 | 0 | 0 | 0 | 3419.188 | 7929 | 2524.7525 | 828.4561 | 65.9794 | 0 | 0 | 0 | 0 | 3419.188 | 7929 | 2566.8317 | 1656.9122 | 82.4742 | 0 | 0 | 0 | 0 | 0 | 0 | 4306.2181 | 7929 | 2566.8317 | 1656.9122 | 82.4742 | 17 | 0 | 0 | 0 | 0 | 0 | 4323.2181 | 7929 | 2566.8317 | 1656.9122 | 82.4742 | 0 | 0 | 0 | 0 | 0 | 0 | 4306.2181
7930 | 2530.198 | 0 | 96.6323 | 0 | 0 | 0 | 0 | 2626.8303 |  | 7930 | 2530.198 | 0 | 96.6323 | 0 | 0 | 0 | 0 | 2626.8303 | 7930 | 2530.198 | 0 | 96.6323 | 0 | 0 | 0 | 0 | 2626.8303 | 7930 | 2663.3663 | 836.5288 | 104.4674 | 0 | 0 | 0 | 0 | 3604.3624 | 7930 | 2663.3663 | 836.5288 | 104.4674 | 0 | 0 | 0 | 0 | 3604.3624 | 7930 | 2663.3663 | 836.5288 | 104.4674 | 0 | 0 | 0 | 0 | 3604.3624 | 7930 | 2707.7558 | 1673.0575 | 130.5842 | 0 | 0 | 0 | 0 | 0 | 0 | 4511.3975 | 7930 | 2707.7558 | 1673.0575 | 130.5842 | 17 | 0 | 0 | 0 | 0 | 0 | 4528.3975 | 7930 | 2707.7558 | 1673.0575 | 130.5842 | 0 | 0 | 0 | 0 | 0 | 0 | 4511.3975
7931 | 2464.3564 | 0 | 91.5464 | 0 | 0 | 0 | 0 | 2555.9028 |  | 7931 | 2464.3564 | 0 | 91.5464 | 0 | 0 | 0 | 0 | 2555.9028 | 7931 | 2464.3564 | 0 | 91.5464 | 0 | 0 | 0 | 0 | 2555.9028 | 7931 | 2594.0594 | 846.6196 | 98.9691 | 0 | 0 | 0 | 0 | 3539.6481 | 7931 | 2594.0594 | 846.6196 | 98.9691 | 0 | 0 | 0 | 0 | 3539.6481 | 7931 | 2594.0594 | 846.6196 | 98.9691 | 0 | 0 | 0 | 0 | 3539.6481 | 7931 | 2637.2937 | 1693.2392 | 123.7113 | 0 | 0 | 0 | 0 | 0 | 0 | 4454.2442 | 7931 | 2637.2937 | 1693.2392 | 123.7113 | 17 | 0 | 0 | 0 | 0 | 0 | 4471.2442 | 7931 | 2637.2937 | 1693.2392 | 123.7113 | 0 | 0 | 0 | 0 | 0 | 0 | 4454.2442
7932 | 2379.703 | 0 | 66.1168 | 0 | 0 | 0 | 0 | 2445.8198 |  | 7932 | 2379.703 | 0 | 66.1168 | 0 | 0 | 0 | 0 | 2445.8198 | 7932 | 2379.703 | 0 | 66.1168 | 0 | 0 | 0 | 0 | 2445.8198 | 7932 | 2504.9505 | 844.6014 | 71.4777 | 0 | 0 | 0 | 0 | 3421.0296 | 7932 | 2504.9505 | 844.6014 | 71.4777 | 0 | 0 | 0 | 0 | 3421.0296 | 7932 | 2504.9505 | 844.6014 | 71.4777 | 0 | 0 | 0 | 0 | 3421.0296 | 7932 | 2546.6997 | 1689.2028 | 89.3471 | 0 | 0 | 0 | 0 | 0 | 0 | 4325.2496 | 7932 | 2546.6997 | 1689.2028 | 89.3471 | 17 | 0 | 0 | 0 | 0 | 0 | 4342.2496 | 7932 | 2546.6997 | 1689.2028 | 89.3471 | 0 | 0 | 0 | 0 | 0 | 0 | 4325.2496
7933 | 2511.3861 | 0 | 30.5155 | 0 | 0 | 0 | 150 | 2691.9016 |  | 7933 | 2511.3861 | 0 | 30.5155 | 0 | 0 | 0 | 150 | 2691.9016 | 7933 | 2511.3861 | 0 | 30.5155 | 0 | 0 | 0 | 150 | 2691.9016 | 7933 | 2643.5644 | 846.6196 | 32.9897 | 0 | 0 | 0 | 0 | 3523.1736 | 7933 | 2643.5644 | 846.6196 | 32.9897 | 0 | 0 | 0 | 0 | 3523.1736 | 7933 | 2643.5644 | 846.6196 | 32.9897 | 0 | 0 | 0 | 0 | 3523.1736 | 7933 | 2687.6238 | 1693.2392 | 41.2371 | 0 | 0 | 0 | 0 | 0 | 0 | 4422.1 | 7933 | 2687.6238 | 1693.2392 | 41.2371 | 17 | 0 | 0 | 0 | 0 | 0 | 4439.1 | 7933 | 2687.6238 | 1693.2392 | 41.2371 | 0 | 0 | 0 | 0 | 0 | 0 | 4422.1
7934 | 2671.2871 | 0 | 5.0859 | 0 | 0 | 0 | 150 | 2826.373 |  | 7934 | 2671.2871 | 0 | 5.0859 | 0 | 0 | 0 | 150 | 2826.373 | 7934 | 2671.2871 | 0 | 5.0859 | 0 | 0 | 0 | 150 | 2826.373 | 7934 | 2811.8812 | 853.6831 | 5.4983 | 0 | 0 | 0 | 0 | 3671.0626 | 7934 | 2811.8812 | 853.6831 | 5.4983 | 0 | 0 | 0 | 0 | 3671.0626 | 7934 | 2811.8812 | 853.6831 | 5.4983 | 0 | 0 | 0 | 0 | 3671.0626 | 7934 | 2858.7459 | 1707.3663 | 6.8729 | 0 | 0 | 0 | 0 | 0 | 0 | 4572.985 | 7934 | 2858.7459 | 1707.3663 | 6.8729 | 17 | 0 | 0 | 0 | 0 | 0 | 4589.985 | 7934 | 2858.7459 | 1707.3663 | 6.8729 | 0 | 0 | 0 | 0 | 0 | 0 | 4572.985
7935 | 2765.3465 | 0 | 0 | 0 | 0 | 0 | 0 | 2765.3465 |  | 7935 | 2765.3465 | 0 | 0 | 0 | 0 | 0 | 0 | 2765.3465 | 7935 | 2765.3465 | 0 | 0 | 0 | 0 | 0 | 0 | 2765.3465 | 7935 | 2910.8911 | 864.783 | 0 | 0 | 0 | 0 | 0 | 3775.6741 | 7935 | 2910.8911 | 864.783 | 0 | 0 | 0 | 0 | 0 | 3775.6741 | 7935 | 2910.8911 | 864.783 | 0 | 0 | 0 | 0 | 0 | 3775.6741 | 7935 | 2959.4059 | 1729.5661 | 0 | 0 | 0 | 0 | 0 | 0 | 0 | 4688.972 | 7935 | 2959.4059 | 1729.5661 | 0 | 17 | 0 | 0 | 0 | 0 | 0 | 4705.972 | 7935 | 2959.4059 | 1729.5661 | 0 | 0 | 0 | 0 | 0 | 0 | 0 | 4688.972
7936 | 2774.7525 | 0 | 0 | 0 | 0 | 0 | 0 | 2774.7525 |  | 7936 | 2774.7525 | 0 | 0 | 0 | 0 | 0 | 0 | 2774.7525 | 7936 | 2774.7525 | 0 | 0 | 0 | 0 | 0 | 0 | 2774.7525 | 7936 | 2920.7921 | 875.8829 | 0 | 0 | 0 | 0 | 0 | 3796.675 | 7936 | 2920.7921 | 875.8829 | 0 | 0 | 0 | 0 | 0 | 3796.675 | 7936 | 2920.7921 | 875.8829 | 0 | 0 | 0 | 0 | 0 | 3796.675 | 7936 | 2969.4719 | 1751.7659 | 0 | 0 | 0 | 0 | 0 | 0 | 0 | 4721.2378 | 7936 | 2969.4719 | 1751.7659 | 0 | 17 | 0 | 0 | 0 | 0 | 0 | 4738.2378 | 7936 | 2969.4719 | 1751.7659 | 0 | 0 | 0 | 0 | 0 | 0 | 0 | 4721.2378
7937 | 2802.9703 | 0 | 0 | 0 | 0 | 0 | 0 | 2802.9703 |  | 7937 | 2802.9703 | 0 | 0 | 0 | 0 | 0 | 0 | 2802.9703 | 7937 | 2802.9703 | 0 | 0 | 0 | 0 | 0 | 0 | 2802.9703 | 7937 | 2950.495 | 876.892 | 0 | 0 | 0 | 0 | 0 | 3827.3871 | 7937 | 2950.495 | 876.892 | 0 | 0 | 0 | 0 | 0 | 3827.3871 | 7937 | 2950.495 | 876.892 | 0 | 0 | 0 | 0 | 0 | 3827.3871 | 7937 | 2999.67 | 1753.7841 | 0 | 0 | 0 | 0 | 0 | 0 | 0 | 4753.454 | 7937 | 2999.67 | 1753.7841 | 0 | 17 | 0 | 0 | 0 | 0 | 0 | 4770.454 | 7937 | 2999.67 | 1753.7841 | 0 | 0 | 0 | 0 | 0 | 0 | 0 | 4753.454
7938 | 2850 | 0 | 0 | 0 | 0 | 0 | 0 | 2850 |  | 7938 | 2850 | 0 | 0 | 0 | 0 | 0 | 0 | 2850 | 7938 | 2850 | 0 | 0 | 0 | 0 | 0 | 0 | 2850 | 7938 | 3000 | 869.8285 | 0 | 0 | 0 | 0 | 0 | 3869.8285 | 7938 | 3000 | 869.8285 | 0 | 0 | 0 | 0 | 0 | 3869.8285 | 7938 | 3000 | 869.8285 | 0 | 0 | 0 | 0 | 0 | 3869.8285 | 7938 | 3050 | 1739.6569 | 0 | 0 | 0 | 0 | 0 | 0 | 0 | 4789.6569 | 7938 | 3050 | 1739.6569 | 0 | 17 | 0 | 0 | 0 | 0 | 0 | 4806.6569 | 7938 | 3050 | 1739.6569 | 0 | 0 | 0 | 0 | 0 | 0 | 0 | 4789.6569
7939 | 2784.1584 | 0 | 0 | 0 | 0 | 0 | 0 | 2784.1584 |  | 7939 | 2784.1584 | 0 | 0 | 0 | 0 | 0 | 0 | 2784.1584 | 7939 | 2784.1584 | 0 | 0 | 0 | 0 | 0 | 0 | 2784.1584 | 7939 | 2930.6931 | 861.7558 | 0 | 0 | 0 | 0 | 0 | 3792.4489 | 7939 | 2930.6931 | 861.7558 | 0 | 0 | 0 | 0 | 0 | 3792.4489 | 7939 | 2930.6931 | 861.7558 | 0 | 0 | 0 | 0 | 0 | 3792.4489 | 7939 | 2979.538 | 1723.5116 | 0 | 0 | 0 | 0 | 0 | 0 | 0 | 4703.0496 | 7939 | 2979.538 | 1723.5116 | 0 | 17 | 0 | 0 | 0 | 0 | 0 | 4720.0496 | 7939 | 2979.538 | 1723.5116 | 0 | 0 | 0 | 0 | 0 | 0 | 0 | 4703.0496
7940 | 2821.7822 | 0 | 0 | 0 | 0 | 0 | 0 | 2821.7822 |  | 7940 | 2821.7822 | 0 | 0 | 0 | 0 | 0 | 0 | 2821.7822 | 7940 | 2821.7822 | 0 | 0 | 0 | 0 | 0 | 0 | 2821.7822 | 7940 | 2970.297 | 853.6831 | 0 | 0 | 0 | 0 | 0 | 3823.9802 | 7940 | 2970.297 | 853.6831 | 0 | 0 | 0 | 0 | 0 | 3823.9802 | 7940 | 2970.297 | 853.6831 | 0 | 0 | 0 | 0 | 0 | 3823.9802 | 7940 | 3019.802 | 1707.3663 | 0 | 0 | 0 | 0 | 0 | 0 | 0 | 4727.1683 | 7940 | 3019.802 | 1707.3663 | 0 | 17 | 0 | 0 | 0 | 0 | 0 | 4744.1683 | 7940 | 3019.802 | 1707.3663 | 0 | 0 | 0 | 0 | 0 | 0 | 0 | 4727.1683
7941 | 2774.7525 | 0 | 0 | 0 | 0 | 0 | 0 | 2774.7525 |  | 7941 | 2774.7525 | 0 | 0 | 0 | 0 | 0 | 0 | 2774.7525 | 7941 | 2774.7525 | 0 | 0 | 0 | 0 | 0 | 0 | 2774.7525 | 7941 | 2920.7921 | 843.5923 | 0 | 0 | 0 | 0 | 0 | 3764.3844 | 7941 | 2920.7921 | 843.5923 | 0 | 0 | 0 | 0 | 0 | 3764.3844 | 7941 | 2920.7921 | 843.5923 | 0 | 0 | 0 | 0 | 0 | 3764.3844 | 7941 | 2969.4719 | 1687.1847 | 0 | 0 | 0 | 0 | 0 | 0 | 0 | 4656.6566 | 7941 | 2969.4719 | 1687.1847 | 0 | 17 | 0 | 0 | 0 | 0 | 0 | 4673.6566 | 7941 | 2969.4719 | 1687.1847 | 0 | 0 | 0 | 0 | 0 | 0 | 0 | 4656.6566
7942 | 2690.099 | 0 | 0 | 0 | 0 | 0 | 0 | 2690.099 |  | 7942 | 2690.099 | 0 | 0 | 0 | 0 | 0 | 0 | 2690.099 | 7942 | 2690.099 | 0 | 0 | 0 | 0 | 0 | 0 | 2690.099 | 7942 | 2831.6832 | 830.4743 | 0 | 0 | 0 | 0 | 0 | 3662.1574 | 7942 | 2831.6832 | 830.4743 | 0 | 0 | 0 | 0 | 0 | 3662.1574 | 7942 | 2831.6832 | 830.4743 | 0 | 0 | 0 | 0 | 0 | 3662.1574 | 7942 | 2878.8779 | 1660.9485 | 0 | 0 | 0 | 0 | 0 | 0 | 0 | 4539.8264 | 7942 | 2878.8779 | 1660.9485 | 0 | 17 | 0 | 0 | 0 | 0 | 0 | 4556.8264 | 7942 | 2878.8779 | 1660.9485 | 0 | 0 | 0 | 0 | 0 | 0 | 0 | 4539.8264
7943 | 2708.9109 | 0 | 0 | 0 | 0 | 0 | 0 | 2708.9109 |  | 7943 | 2708.9109 | 0 | 0 | 0 | 0 | 0 | 0 | 2708.9109 | 7943 | 2708.9109 | 0 | 0 | 0 | 0 | 0 | 0 | 2708.9109 | 7943 | 2851.4851 | 807.2654 | 0 | 0 | 0 | 0 | 0 | 3658.7505 | 7943 | 2851.4851 | 807.2654 | 0 | 0 | 0 | 0 | 0 | 3658.7505 | 7943 | 2851.4851 | 807.2654 | 0 | 0 | 0 | 0 | 0 | 3658.7505 | 7943 | 2899.0099 | 1614.5308 | 0 | 0 | 0 | 0 | 0 | 0 | 0 | 4513.5407 | 7943 | 2899.0099 | 1614.5308 | 0 | 17 | 0 | 0 | 0 | 0 | 0 | 4530.5407 | 7943 | 2899.0099 | 1614.5308 | 0 | 0 | 0 | 0 | 0 | 0 | 0 | 4513.5407
7944 | 2671.2871 | 0 | 0 | 0 | 0 | 0 | 0 | 2671.2871 |  | 7944 | 2671.2871 | 0 | 0 | 0 | 0 | 0 | 0 | 2671.2871 | 7944 | 2671.2871 | 0 | 0 | 0 | 0 | 0 | 0 | 2671.2871 | 7944 | 2811.8812 | 773.9657 | 0 | 0 | 0 | 0 | 0 | 3585.8469 | 7944 | 2811.8812 | 773.9657 | 0 | 0 | 0 | 0 | 0 | 3585.8469 | 7944 | 2811.8812 | 773.9657 | 0 | 0 | 0 | 0 | 0 | 3585.8469 | 7944 | 2858.7459 | 1547.9314 | 0 | 0 | 0 | 0 | 0 | 0 | 0 | 4406.6773 | 7944 | 2858.7459 | 1547.9314 | 0 | 17 | 0 | 0 | 0 | 0 | 0 | 4423.6773 | 7944 | 2858.7459 | 1547.9314 | 0 | 0 | 0 | 0 | 0 | 0 | 0 | 4406.6773
7945 | 2511.3861 | 0 | 0 | 0 | 0 | 0 | 0 | 2511.3861 |  | 7945 | 2511.3861 | 0 | 0 | 0 | 0 | 0 | 0 | 2511.3861 | 7945 | 2511.3861 | 0 | 0 | 0 | 0 | 0 | 0 | 2511.3861 | 7945 | 2643.5644 | 738.6478 | 0 | 0 | 0 | 0 | 0 | 3382.2122 | 7945 | 2643.5644 | 738.6478 | 0 | 0 | 0 | 0 | 0 | 3382.2122 | 7945 | 2643.5644 | 738.6478 | 0 | 0 | 0 | 0 | 0 | 3382.2122 | 7945 | 2687.6238 | 1477.2957 | 0 | 0 | 0 | 0 | 0 | 0 | 0 | 4164.9194 | 7945 | 2687.6238 | 1477.2957 | 0 | 17 | 0 | 0 | 0 | 0 | 0 | 4181.9194 | 7945 | 2687.6238 | 1477.2957 | 0 | 0 | 0 | 0 | 0 | 0 | 0 | 4164.9194
7946 | 2313.8614 | 0 | 0 | 0 | 0 | 0 | 33.7615 | 2347.6229 |  | 7946 | 2313.8614 | 0 | 0 | 0 | 0 | 0 | 33.7615 | 2347.6229 | 7946 | 2313.8614 | 0 | 0 | 0 | 0 | 0 | 33.7615 | 2347.6229 | 7946 | 2435.6436 | 706.3572 | 0 | 0 | 0 | 0 | 0 | 3142.0008 | 7946 | 2435.6436 | 706.3572 | 0 | 0 | 0 | 0 | 0 | 3142.0008 | 7946 | 2435.6436 | 706.3572 | 0 | 0 | 0 | 0 | 0 | 3142.0008 | 7946 | 2476.2376 | 1412.7144 | 0 | 0 | 0 | 0 | 0 | 0 | 0 | 3888.9521 | 7946 | 2476.2376 | 1412.7144 | 0 | 17 | 0 | 0 | 0 | 0 | 0 | 3905.9521 | 7946 | 2476.2376 | 1412.7144 | 0 | 0 | 0 | 0 | 0 | 0 | 0 | 3888.9521
7947 | 2295.0495 | 0 | 0 | 0 | 0 | 0 | 150 | 2445.0495 |  | 7947 | 2295.0495 | 0 | 0 | 0 | 0 | 0 | 150 | 2445.0495 | 7947 | 2295.0495 | 0 | 0 | 0 | 0 | 0 | 150 | 2445.0495 | 7947 | 2415.8416 | 682.1393 | 0 | 0 | 0 | 0 | 0 | 3097.9808 | 7947 | 2415.8416 | 682.1393 | 0 | 0 | 0 | 0 | 0 | 3097.9808 | 7947 | 2415.8416 | 682.1393 | 0 | 0 | 0 | 0 | 0 | 3097.9808 | 7947 | 2456.1056 | 1364.2785 | 0 | 0 | 0 | 0 | 0 | 0 | 0 | 3820.3841 | 7947 | 2456.1056 | 1364.2785 | 0 | 17 | 0 | 0 | 0 | 0 | 0 | 3837.3841 | 7947 | 2456.1056 | 1364.2785 | 0 | 0 | 0 | 0 | 0 | 0 | 0 | 3820.3841
7948 | 2219.802 | 0 | 0 | 0 | 0 | 0 | 150 | 2369.802 |  | 7948 | 2219.802 | 0 | 0 | 0 | 0 | 0 | 150 | 2369.802 | 7948 | 2219.802 | 0 | 0 | 0 | 0 | 0 | 150 | 2369.802 | 7948 | 2336.6337 | 654.894 | 0 | 0 | 0 | 0 | 0 | 2991.5277 | 7948 | 2336.6337 | 654.894 | 0 | 0 | 0 | 0 | 0 | 2991.5277 | 7948 | 2336.6337 | 654.894 | 0 | 0 | 0 | 0 | 0 | 2991.5277 | 7948 | 2375.5776 | 1309.7881 | 0 | 0 | 0 | 0 | 0 | 0 | 0 | 3685.3657 | 7948 | 2375.5776 | 1309.7881 | 0 | 17 | 0 | 0 | 0 | 0 | 0 | 3702.3657 | 7948 | 2375.5776 | 1309.7881 | 0 | 0 | 0 | 0 | 0 | 0 | 0 | 3685.3657
7949 | 2041.0891 | 0 | 0 | 0 | 0 | 0 | 150 | 2191.0891 |  | 7949 | 2041.0891 | 0 | 0 | 0 | 0 | 0 | 150 | 2191.0891 | 7949 | 2041.0891 | 0 | 0 | 0 | 0 | 0 | 150 | 2191.0891 | 7949 | 2148.5149 | 639.7578 | 0 | 0 | 0 | 0 | 0 | 2788.2727 | 7949 | 2148.5149 | 639.7578 | 0 | 0 | 0 | 0 | 0 | 2788.2727 | 7949 | 2148.5149 | 639.7578 | 0 | 0 | 0 | 0 | 0 | 2788.2727 | 7949 | 2184.3234 | 1279.5156 | 0 | 0 | 0 | 0 | 0 | 0 | 0 | 3463.8391 | 7949 | 2184.3234 | 1279.5156 | 0 | 17 | 0 | 0 | 0 | 0 | 0 | 3480.8391 | 7949 | 2184.3234 | 1279.5156 | 0 | 0 | 0 | 0 | 0 | 0 | 0 | 3463.8391
7950 | 1947.0297 | 0 | 0 | 0 | 0 | 0 | 150 | 2097.0297 |  | 7950 | 1947.0297 | 0 | 0 | 0 | 0 | 0 | 150 | 2097.0297 | 7950 | 1947.0297 | 0 | 0 | 0 | 0 | 0 | 150 | 2097.0297 | 7950 | 2049.505 | 638.7487 | 0 | 0 | 0 | 0 | 0 | 2688.2537 | 7950 | 2049.505 | 638.7487 | 0 | 0 | 0 | 0 | 0 | 2688.2537 | 7950 | 2049.505 | 638.7487 | 0 | 0 | 0 | 0 | 0 | 2688.2537 | 7950 | 2083.6634 | 1277.4975 | 0 | 0 | 0 | 0 | 0 | 0 | 0 | 3361.1608 | 7950 | 2083.6634 | 1277.4975 | 0 | 17 | 0 | 0 | 0 | 0 | 0 | 3378.1608 | 7950 | 2083.6634 | 1277.4975 | 0 | 0 | 0 | 0 | 0 | 0 | 0 | 3361.1608
7951 | 1881.1881 | 0 | 0 | 0 | 0 | 0 | 150 | 2031.1881 |  | 7951 | 1881.1881 | 0 | 0 | 0 | 0 | 0 | 150 | 2031.1881 | 7951 | 1881.1881 | 0 | 0 | 0 | 0 | 0 | 150 | 2031.1881 | 7951 | 1980.198 | 630.6761 | 0 | 0 | 0 | 0 | 0 | 2610.8741 | 7951 | 1980.198 | 630.6761 | 0 | 0 | 0 | 0 | 0 | 2610.8741 | 7951 | 1980.198 | 630.6761 | 0 | 0 | 0 | 0 | 0 | 2610.8741 | 7951 | 2013.2013 | 1261.3522 | 0 | 0 | 0 | 0 | 0 | 0 | 0 | 3274.5535 | 7951 | 2013.2013 | 1261.3522 | 0 | 17 | 0 | 0 | 0 | 0 | 0 | 3291.5535 | 7951 | 2013.2013 | 1261.3522 | 0 | 0 | 0 | 0 | 0 | 0 | 0 | 3274.5535
7952 | 1787.1287 | 0 | 5.0859 | 0 | 0 | 0 | 150 | 1942.2146 |  | 7952 | 1787.1287 | 0 | 5.0859 | 0 | 0 | 0 | 150 | 1942.2146 | 7952 | 1787.1287 | 0 | 5.0859 | 0 | 0 | 0 | 150 | 1942.2146 | 7952 | 1881.1881 | 595.3582 | 5.4983 | 0 | 0 | 0 | 0 | 2482.0446 | 7952 | 1881.1881 | 595.3582 | 5.4983 | 0 | 0 | 0 | 0 | 2482.0446 | 7952 | 1881.1881 | 595.3582 | 5.4983 | 0 | 0 | 0 | 0 | 2482.0446 | 7952 | 1912.5413 | 1190.7164 | 6.8729 | 0 | 0 | 0 | 0 | 0 | 0 | 3110.1306 | 7952 | 1912.5413 | 1190.7164 | 6.8729 | 17 | 0 | 0 | 0 | 0 | 0 | 3127.1306 | 7952 | 1912.5413 | 1190.7164 | 6.8729 | 0 | 0 | 0 | 0 | 0 | 0 | 3110.1306
7953 | 1655.4455 | 0 | 10.1718 | 0 | 0 | 0 | 150 | 1815.6174 |  | 7953 | 1655.4455 | 0 | 10.1718 | 0 | 0 | 0 | 150 | 1815.6174 | 7953 | 1655.4455 | 0 | 10.1718 | 0 | 0 | 0 | 150 | 1815.6174 | 7953 | 1742.5743 | 542.886 | 10.9966 | 0 | 0 | 0 | 0 | 2296.4568 | 7953 | 1742.5743 | 542.886 | 10.9966 | 0 | 0 | 0 | 0 | 2296.4568 | 7953 | 1742.5743 | 542.886 | 10.9966 | 0 | 0 | 0 | 0 | 2296.4568 | 7953 | 1771.6172 | 1085.7719 | 13.7457 | 0 | 0 | 0 | 0 | 0 | 0 | 2871.1348 | 7953 | 1771.6172 | 1085.7719 | 13.7457 | 17 | 0 | 0 | 0 | 0 | 0 | 2888.1348 | 7953 | 1771.6172 | 1085.7719 | 13.7457 | 0 | 0 | 0 | 0 | 0 | 0 | 2871.1348
7954 | 1542.5743 | 0 | 20.3436 | 0 | 0 | 0 | 0 | 1562.9179 |  | 7954 | 1542.5743 | 0 | 20.3436 | 0 | 0 | 0 | 0 | 1562.9179 | 7954 | 1542.5743 | 0 | 20.3436 | 0 | 0 | 0 | 0 | 1562.9179 | 7954 | 1623.7624 | 488.3956 | 21.9931 | 0 | 0 | 0 | 0 | 2134.1511 | 7954 | 1623.7624 | 488.3956 | 21.9931 | 0 | 0 | 0 | 0 | 2134.1511 | 7954 | 1623.7624 | 488.3956 | 21.9931 | 0 | 0 | 0 | 0 | 2134.1511 | 7954 | 1650.8251 | 976.7911 | 27.4914 | 0 | 0 | 0 | 0 | 0 | 0 | 2655.1076 | 7954 | 1650.8251 | 976.7911 | 27.4914 | 17 | 0 | 0 | 0 | 0 | 0 | 2672.1076 | 7954 | 1650.8251 | 976.7911 | 27.4914 | 0 | 0 | 0 | 0 | 0 | 0 | 2655.1076
7955 | 1410.8911 | 0 | 20.3436 | 0 | 0 | 0 | 0 | 1431.2347 |  | 7955 | 1410.8911 | 0 | 20.3436 | 0 | 0 | 0 | 0 | 1431.2347 | 7955 | 1410.8911 | 0 | 20.3436 | 0 | 0 | 0 | 0 | 1431.2347 | 7955 | 1485.1485 | 423.8143 | 21.9931 | 0 | 0 | 0 | 0 | 1930.956 | 7955 | 1485.1485 | 423.8143 | 21.9931 | 0 | 0 | 0 | 0 | 1930.956 | 7955 | 1485.1485 | 423.8143 | 21.9931 | 0 | 0 | 0 | 0 | 1930.956 | 7955 | 1509.901 | 847.6287 | 27.4914 | 0 | 0 | 0 | 0 | 0 | 0 | 2385.0211 | 7955 | 1509.901 | 847.6287 | 27.4914 | 17 | 0 | 0 | 0 | 0 | 0 | 2402.0211 | 7955 | 1509.901 | 847.6287 | 27.4914 | 0 | 0 | 0 | 0 | 0 | 0 | 2385.0211
7956 | 1382.6733 | 0 | 15.2577 | 0 | 0 | 0 | 0 | 1397.931 |  | 7956 | 1382.6733 | 0 | 15.2577 | 0 | 0 | 0 | 0 | 1397.931 | 7956 | 1382.6733 | 0 | 15.2577 | 0 | 0 | 0 | 0 | 1397.931 | 7956 | 1455.4455 | 355.1968 | 16.4948 | 0 | 0 | 0 | 0 | 1827.1372 | 7956 | 1455.4455 | 355.1968 | 16.4948 | 0 | 0 | 0 | 0 | 1827.1372 | 7956 | 1455.4455 | 355.1968 | 16.4948 | 0 | 0 | 0 | 0 | 1827.1372 | 7956 | 1479.703 | 710.3935 | 20.6186 | 0 | 0 | 0 | 0 | 0 | 0 | 2210.7151 | 7956 | 1479.703 | 710.3935 | 20.6186 | 17 | 0 | 0 | 0 | 0 | 0 | 2227.7151 | 7956 | 1479.703 | 710.3935 | 20.6186 | 0 | 0 | 0 | 0 | 0 | 0 | 2210.7151
7957 | 1326.2376 | 0 | 5.0859 | 0 | 0 | 0 | 22.2972 | 1353.6208 |  | 7957 | 1326.2376 | 0 | 5.0859 | 0 | 0 | 0 | 22.2972 | 1353.6208 | 7957 | 1326.2376 | 0 | 5.0859 | 0 | 0 | 0 | 22.2972 | 1353.6208 | 7957 | 1396.0396 | 296.67 | 5.4983 | 0 | 0 | 0 | 0 | 1698.2079 | 7957 | 1396.0396 | 296.67 | 5.4983 | 0 | 0 | 0 | 0 | 1698.2079 | 7957 | 1396.0396 | 296.67 | 5.4983 | 0 | 0 | 0 | 0 | 1698.2079 | 7957 | 1419.3069 | 593.3401 | 6.8729 | 0 | 0 | 0 | 0 | 0 | 0 | 2019.5198 | 7957 | 1419.3069 | 593.3401 | 6.8729 | 17 | 0 | 0 | 0 | 0 | 0 | 2036.5198 | 7957 | 1419.3069 | 593.3401 | 6.8729 | 0 | 0 | 0 | 0 | 0 | 0 | 2019.5198
7958 | 1307.4257 | 0 | 0 | 0 | 0 | 0 | 150 | 1457.4257 |  | 7958 | 1307.4257 | 0 | 0 | 0 | 0 | 0 | 150 | 1457.4257 | 7958 | 1307.4257 | 0 | 0 | 0 | 0 | 0 | 150 | 1457.4257 | 7958 | 1376.2376 | 279.5156 | 0 | 0 | 0 | 0 | 0 | 1655.7533 | 7958 | 1376.2376 | 279.5156 | 0 | 0 | 0 | 0 | 0 | 1655.7533 | 7958 | 1376.2376 | 279.5156 | 0 | 0 | 0 | 0 | 0 | 1655.7533 | 7958 | 1399.1749 | 559.0313 | 0 | 0 | 0 | 0 | 0 | 0 | 0 | 1958.2062 | 7958 | 1399.1749 | 559.0313 | 0 | 17 | 0 | 0 | 0 | 0 | 0 | 1975.2062 | 7958 | 1399.1749 | 559.0313 | 0 | 0 | 0 | 0 | 0 | 0 | 0 | 1958.2062
7959 | 1241.5842 | 0 | 0 | 0 | 0 | 0 | 150 | 1391.5842 |  | 7959 | 1241.5842 | 0 | 0 | 0 | 0 | 0 | 150 | 1391.5842 | 7959 | 1241.5842 | 0 | 0 | 0 | 0 | 0 | 150 | 1391.5842 | 7959 | 1306.9307 | 296.67 | 0 | 0 | 0 | 0 | 0 | 1603.6007 | 7959 | 1306.9307 | 296.67 | 0 | 0 | 0 | 0 | 0 | 1603.6007 | 7959 | 1306.9307 | 296.67 | 0 | 0 | 0 | 0 | 0 | 1603.6007 | 7959 | 1328.7129 | 593.3401 | 0 | 0 | 0 | 0 | 0 | 0 | 0 | 1922.0529 | 7959 | 1328.7129 | 593.3401 | 0 | 17 | 0 | 0 | 0 | 0 | 0 | 1939.0529 | 7959 | 1328.7129 | 593.3401 | 0 | 0 | 0 | 0 | 0 | 0 | 0 | 1922.0529
7960 | 1185.1485 | 0 | 0 | 0 | 0 | 0 | 150 | 1335.1485 |  | 7960 | 1185.1485 | 0 | 0 | 0 | 0 | 0 | 150 | 1335.1485 | 7960 | 1185.1485 | 0 | 0 | 31.5255 | 0 | 0 | 150 | 1366.674 | 7960 | 1247.5248 | 340.0605 | 0 | 0 | 0 | 0 | 0 | 1587.5853 | 7960 | 1247.5248 | 340.0605 | 0 | 0 | 0 | 0 | 0 | 1587.5853 | 7960 | 1247.5248 | 340.0605 | 0 | 0 | 0 | 0 | 0 | 1587.5853 | 7960 | 1268.3168 | 680.1211 | 0 | 0 | 0 | 0 | 0 | 0 | 0 | 1948.4379 | 7960 | 1268.3168 | 680.1211 | 0 | 17 | 0 | 0 | 0 | 0 | 0 | 1965.4379 | 7960 | 1268.3168 | 680.1211 | 0 | 0 | 0 | 0 | 0 | 0 | 0 | 1948.4379
7961 | 1213.3663 | 0 | 0 | 147.2825 | 0 | 0 | 150 | 1510.6489 |  | 7961 | 1213.3663 | 0 | 0 | 0 | 0 | 0 | 150 | 1363.3663 | 7961 | 1213.3663 | 0 | 0 | 0 | 0 | 0 | 150 | 1363.3663 | 7961 | 1277.2277 | 383.4511 | 0 | 0 | 0 | 0 | 0 | 1660.6788 | 7961 | 1277.2277 | 383.4511 | 0 | 0 | 0 | 0 | 0 | 1660.6788 | 7961 | 1277.2277 | 383.4511 | 0 | 0 | 0 | 0 | 0 | 1660.6788 | 7961 | 1298.5149 | 766.9021 | 0 | 0 | 0 | 0 | 0 | 0 | 0 | 2065.417 | 7961 | 1298.5149 | 766.9021 | 0 | 17 | 0 | 0 | 0 | 0 | 0 | 2082.417 | 7961 | 1298.5149 | 766.9021 | 0 | 0 | 0 | 0 | 0 | 0 | 0 | 2065.417
7962 | 1213.3663 | 0 | 0 | 0 | 0 | 0 | 150 | 1363.3663 |  | 7962 | 1213.3663 | 0 | 0 | 0 | 0 | 0 | 150 | 1363.3663 | 7962 | 1213.3663 | 0 | 0 | 0 | 0 | 0 | 150 | 1363.3663 | 7962 | 1277.2277 | 412.7144 | 0 | 0 | 0 | 0 | 0 | 1689.9422 | 7962 | 1277.2277 | 412.7144 | 0 | 0 | 0 | 0 | 0 | 1689.9422 | 7962 | 1277.2277 | 412.7144 | 0 | 0 | 0 | 0 | 0 | 1689.9422 | 7962 | 1298.5149 | 825.4289 | 0 | 0 | 0 | 0 | 0 | 0 | 0 | 2123.9437 | 7962 | 1298.5149 | 825.4289 | 0 | 17 | 0 | 0 | 0 | 0 | 0 | 2140.9437 | 7962 | 1298.5149 | 825.4289 | 0 | 0 | 0 | 0 | 0 | 0 | 0 | 2123.9437
7963 | 1138.1188 | 0 | 0 | 30.6618 | 0 | 0 | 150 | 1318.7806 |  | 7963 | 1138.1188 | 0 | 0 | 0 | 0 | 0 | 150 | 1288.1188 | 7963 | 1138.1188 | 0 | 0 | 0 | 0 | 0 | 150 | 1288.1188 | 7963 | 1198.0198 | 434.9142 | 0 | 0 | 0 | 0 | 0 | 1632.934 | 7963 | 1198.0198 | 434.9142 | 0 | 0 | 0 | 0 | 0 | 1632.934 | 7963 | 1198.0198 | 434.9142 | 0 | 0 | 0 | 0 | 0 | 1632.934 | 7963 | 1217.9868 | 869.8285 | 0 | 0 | 0 | 0 | 0 | 0 | 0 | 2087.8153 | 7963 | 1217.9868 | 869.8285 | 0 | 17 | 0 | 0 | 0 | 0 | 0 | 2104.8153 | 7963 | 1217.9868 | 869.8285 | 0 | 0 | 0 | 0 | 0 | 0 | 0 | 2087.8153
7964 | 1128.7129 | 0 | 0 | 0 | 0 | 0 | 123.4397 | 1252.1526 |  | 7964 | 1128.7129 | 0 | 0 | 0 | 0 | 0 | 123.4397 | 1252.1526 | 7964 | 1128.7129 | 0 | 0 | 0 | 0 | 0 | 123.4397 | 1252.1526 | 7964 | 1188.1188 | 419.778 | 0 | 0 | 0 | 0 | 0 | 1607.8968 | 7964 | 1188.1188 | 419.778 | 0 | 0 | 0 | 0 | 0 | 1607.8968 | 7964 | 1188.1188 | 419.778 | 0 | 0 | 0 | 0 | 0 | 1607.8968 | 7964 | 1207.9208 | 839.556 | 0 | 0 | 0 | 0 | 0 | 0 | 0 | 2047.4768 | 7964 | 1207.9208 | 839.556 | 0 | 17 | 0 | 0 | 0 | 0 | 0 | 2064.4768 | 7964 | 1207.9208 | 839.556 | 0 | 0 | 0 | 0 | 0 | 0 | 0 | 2047.4768
7965 | 1250.9901 | 0 | 0 | 0 | 0 | 0 | 0 | 1250.9901 |  | 7965 | 1250.9901 | 0 | 0 | 0 | 0 | 0 | 0 | 1250.9901 | 7965 | 1250.9901 | 0 | 0 | 0 | 0 | 0 | 0 | 1250.9901 | 7965 | 1316.8317 | 365.2876 | 0 | 0 | 0 | 0 | 0 | 1682.1193 | 7965 | 1316.8317 | 365.2876 | 0 | 0 | 0 | 0 | 0 | 1682.1193 | 7965 | 1316.8317 | 365.2876 | 0 | 0 | 0 | 0 | 0 | 1682.1193 | 7965 | 1338.7789 | 730.5752 | 0 | 0 | 0 | 0 | 0 | 0 | 0 | 2069.3541 | 7965 | 1338.7789 | 730.5752 | 0 | 17 | 0 | 0 | 0 | 0 | 0 | 2086.3541 | 7965 | 1338.7789 | 730.5752 | 0 | 0 | 0 | 0 | 0 | 0 | 0 | 2069.3541
7966 | 1326.2376 | 0 | 0 | 0 | 0 | 0 | 0 | 1326.2376 |  | 7966 | 1326.2376 | 0 | 0 | 0 | 0 | 0 | 0 | 1326.2376 | 7966 | 1326.2376 | 0 | 0 | 0 | 0 | 0 | 0 | 1326.2376 | 7966 | 1396.0396 | 320.888 | 0 | 0 | 0 | 0 | 0 | 1716.9276 | 7966 | 1396.0396 | 320.888 | 0 | 0 | 0 | 0 | 0 | 1716.9276 | 7966 | 1396.0396 | 320.888 | 0 | 0 | 0 | 0 | 0 | 1716.9276 | 7966 | 1419.3069 | 641.776 | 0 | 0 | 0 | 0 | 0 | 0 | 0 | 2061.0829 | 7966 | 1419.3069 | 641.776 | 0 | 17 | 0 | 0 | 0 | 0 | 0 | 2078.0829 | 7966 | 1419.3069 | 641.776 | 0 | 0 | 0 | 0 | 0 | 0 | 0 | 2061.0829
7967 | 1288.6139 | 0 | 0 | 0 | 0 | 0 | 0 | 1288.6139 |  | 7967 | 1288.6139 | 0 | 0 | 0 | 0 | 0 | 0 | 1288.6139 | 7967 | 1288.6139 | 0 | 0 | 0 | 0 | 0 | 0 | 1288.6139 | 7967 | 1356.4356 | 308.779 | 0 | 0 | 0 | 0 | 0 | 1665.2147 | 7967 | 1356.4356 | 308.779 | 0 | 0 | 0 | 0 | 0 | 1665.2147 | 7967 | 1356.4356 | 308.779 | 0 | 0 | 0 | 0 | 0 | 1665.2147 | 7967 | 1379.0429 | 617.558 | 0 | 0 | 0 | 0 | 0 | 0 | 0 | 1996.6009 | 7967 | 1379.0429 | 617.558 | 0 | 17 | 0 | 0 | 0 | 0 | 0 | 2013.6009 | 7967 | 1379.0429 | 617.558 | 0 | 0 | 0 | 0 | 0 | 0 | 0 | 1996.6009
7968 | 1175.7426 | 0 | 0 | 0 | 0 | 0 | 0 | 1175.7426 |  | 7968 | 1175.7426 | 0 | 0 | 0 | 0 | 0 | 0 | 1175.7426 | 7968 | 1175.7426 | 0 | 0 | 0 | 0 | 0 | 0 | 1175.7426 | 7968 | 1237.6238 | 327.9516 | 0 | 0 | 0 | 0 | 0 | 1565.5753 | 7968 | 1237.6238 | 327.9516 | 0 | 0 | 0 | 0 | 0 | 1565.5753 | 7968 | 1237.6238 | 327.9516 | 0 | 0 | 0 | 0 | 0 | 1565.5753 | 7968 | 1258.2508 | 655.9031 | 0 | 0 | 0 | 0 | 0 | 0 | 0 | 1914.154 | 7968 | 1258.2508 | 655.9031 | 0 | 17 | 0 | 0 | 0 | 0 | 0 | 1931.154 | 7968 | 1258.2508 | 655.9031 | 0 | 0 | 0 | 0 | 0 | 0 | 0 | 1914.154
7969 | 1203.9604 | 0 | 0 | 0 | 0 | 0 | 0 | 1203.9604 |  | 7969 | 1203.9604 | 0 | 0 | 0 | 0 | 0 | 0 | 1203.9604 | 7969 | 1203.9604 | 0 | 0 | 0 | 0 | 0 | 0 | 1203.9604 | 7969 | 1267.3267 | 362.2603 | 0 | 0 | 0 | 0 | 0 | 1629.5871 | 7969 | 1267.3267 | 362.2603 | 0 | 0 | 0 | 0 | 0 | 1629.5871 | 7969 | 1267.3267 | 362.2603 | 0 | 0 | 0 | 0 | 0 | 1629.5871 | 7969 | 1288.4488 | 724.5207 | 0 | 0 | 0 | 0 | 0 | 0 | 0 | 2012.9695 | 7969 | 1288.4488 | 724.5207 | 0 | 17 | 0 | 0 | 0 | 0 | 0 | 2029.9695 | 7969 | 1288.4488 | 724.5207 | 0 | 0 | 0 | 0 | 0 | 0 | 0 | 2012.9695
7970 | 1354.4554 | 0 | 0 | 0 | 0 | 0 | 0 | 1354.4554 |  | 7970 | 1354.4554 | 0 | 0 | 0 | 0 | 0 | 0 | 1354.4554 | 7970 | 1354.4554 | 0 | 0 | 0 | 0 | 0 | 0 | 1354.4554 | 7970 | 1425.7426 | 399.5964 | 0 | 0 | 0 | 0 | 0 | 1825.3389 | 7970 | 1425.7426 | 399.5964 | 0 | 0 | 0 | 0 | 0 | 1825.3389 | 7970 | 1425.7426 | 399.5964 | 0 | 0 | 0 | 0 | 0 | 1825.3389 | 7970 | 1449.505 | 799.1927 | 0 | 0 | 0 | 0 | 0 | 0 | 0 | 2248.6977 | 7970 | 1449.505 | 799.1927 | 0 | 17 | 0 | 0 | 0 | 0 | 0 | 2265.6977 | 7970 | 1449.505 | 799.1927 | 0 | 0 | 0 | 0 | 0 | 0 | 0 | 2248.6977
7971 | 1401.4851 | 0 | 0 | 0 | 0 | 0 | 0 | 1401.4851 |  | 7971 | 1401.4851 | 0 | 0 | 0 | 0 | 0 | 0 | 1401.4851 | 7971 | 1401.4851 | 0 | 0 | 0 | 0 | 0 | 0 | 1401.4851 | 7971 | 1475.2475 | 440.9687 | 0 | 0 | 0 | 0 | 0 | 1916.2162 | 7971 | 1475.2475 | 440.9687 | 0 | 0 | 0 | 0 | 0 | 1916.2162 | 7971 | 1475.2475 | 440.9687 | 0 | 0 | 0 | 0 | 0 | 1916.2162 | 7971 | 1499.835 | 881.9374 | 0 | 0 | 0 | 0 | 0 | 0 | 0 | 2381.7724 | 7971 | 1499.835 | 881.9374 | 0 | 17 | 0 | 0 | 0 | 0 | 0 | 2398.7724 | 7971 | 1499.835 | 881.9374 | 0 | 0 | 0 | 0 | 0 | 0 | 0 | 2381.7724
7972 | 1448.5149 | 0 | 0 | 0 | 0 | 0 | 0 | 1448.5149 |  | 7972 | 1448.5149 | 0 | 0 | 0 | 0 | 0 | 0 | 1448.5149 | 7972 | 1448.5149 | 0 | 0 | 0 | 0 | 0 | 0 | 1448.5149 | 7972 | 1524.7525 | 480.3229 | 0 | 0 | 0 | 0 | 0 | 2005.0754 | 7972 | 1524.7525 | 480.3229 | 0 | 0 | 0 | 0 | 0 | 2005.0754 | 7972 | 1524.7525 | 480.3229 | 0 | 0 | 0 | 0 | 0 | 2005.0754 | 7972 | 1550.165 | 960.6458 | 0 | 0 | 0 | 0 | 0 | 0 | 0 | 2510.8108 | 7972 | 1550.165 | 960.6458 | 0 | 17 | 0 | 0 | 0 | 0 | 0 | 2527.8108 | 7972 | 1550.165 | 960.6458 | 0 | 0 | 0 | 0 | 0 | 0 | 0 | 2510.8108
7973 | 1457.9208 | 0 | 0 | 0 | 0 | 0 | 0 | 1457.9208 |  | 7973 | 1457.9208 | 0 | 0 | 0 | 0 | 0 | 0 | 1457.9208 | 7973 | 1457.9208 | 0 | 0 | 0 | 0 | 0 | 0 | 1457.9208 | 7973 | 1534.6535 | 498.4864 | 0 | 0 | 0 | 0 | 0 | 2033.1398 | 7973 | 1534.6535 | 498.4864 | 0 | 0 | 0 | 0 | 0 | 2033.1398 | 7973 | 1534.6535 | 498.4864 | 0 | 0 | 0 | 0 | 0 | 2033.1398 | 7973 | 1560.231 | 996.9728 | 0 | 0 | 0 | 0 | 0 | 0 | 0 | 2557.2038 | 7973 | 1560.231 | 996.9728 | 0 | 17 | 0 | 0 | 0 | 0 | 0 | 2574.2038 | 7973 | 1560.231 | 996.9728 | 0 | 0 | 0 | 0 | 0 | 0 | 0 | 2557.2038
7974 | 1467.3267 | 0 | 0 | 0 | 0 | 0 | 0 | 1467.3267 |  | 7974 | 1467.3267 | 0 | 0 | 0 | 0 | 0 | 0 | 1467.3267 | 7974 | 1467.3267 | 0 | 0 | 0 | 0 | 0 | 0 | 1467.3267 | 7974 | 1544.5545 | 528.7588 | 0 | 0 | 0 | 0 | 0 | 2073.3133 | 7974 | 1544.5545 | 528.7588 | 0 | 0 | 0 | 0 | 0 | 2073.3133 | 7974 | 1544.5545 | 528.7588 | 0 | 0 | 0 | 0 | 0 | 2073.3133 | 7974 | 1570.297 | 1057.5177 | 0 | 0 | 0 | 0 | 0 | 0 | 0 | 2627.8147 | 7974 | 1570.297 | 1057.5177 | 0 | 17 | 0 | 0 | 0 | 0 | 0 | 2644.8147 | 7974 | 1570.297 | 1057.5177 | 0 | 0 | 0 | 0 | 0 | 0 | 0 | 2627.8147
7975 | 1570.7921 | 0 | 0 | 0 | 0 | 0 | 0 | 1570.7921 |  | 7975 | 1570.7921 | 0 | 0 | 0 | 0 | 0 | 0 | 1570.7921 | 7975 | 1570.7921 | 0 | 0 | 0 | 0 | 0 | 0 | 1570.7921 | 7975 | 1653.4653 | 553.9859 | 0 | 0 | 0 | 0 | 0 | 2207.4512 | 7975 | 1653.4653 | 553.9859 | 0 | 0 | 0 | 0 | 0 | 2207.4512 | 7975 | 1653.4653 | 553.9859 | 0 | 0 | 0 | 0 | 0 | 2207.4512 | 7975 | 1681.0231 | 1107.9717 | 0 | 0 | 0 | 0 | 0 | 0 | 0 | 2788.9948 | 7975 | 1681.0231 | 1107.9717 | 0 | 17 | 0 | 0 | 0 | 0 | 0 | 2805.9948 | 7975 | 1681.0231 | 1107.9717 | 0 | 0 | 0 | 0 | 0 | 0 | 0 | 2788.9948
7976 | 1561.3861 | 0 | 0 | 0 | 0 | 0 | 0 | 1561.3861 |  | 7976 | 1561.3861 | 0 | 0 | 0 | 0 | 0 | 0 | 1561.3861 | 7976 | 1561.3861 | 0 | 0 | 0 | 0 | 0 | 0 | 1561.3861 | 7976 | 1643.5644 | 567.1039 | 0 | 0 | 0 | 0 | 0 | 2210.6683 | 7976 | 1643.5644 | 567.1039 | 0 | 0 | 0 | 0 | 0 | 2210.6683 | 7976 | 1643.5644 | 567.1039 | 0 | 0 | 0 | 0 | 0 | 2210.6683 | 7976 | 1670.9571 | 1134.2079 | 0 | 0 | 0 | 0 | 0 | 0 | 0 | 2805.165 | 7976 | 1670.9571 | 1134.2079 | 0 | 17 | 0 | 0 | 0 | 0 | 0 | 2822.165 | 7976 | 1670.9571 | 1134.2079 | 0 | 0 | 0 | 0 | 0 | 0 | 0 | 2805.165
7977 | 1674.2574 | 0 | 5.0859 | 0 | 0 | 0 | 0 | 1679.3433 |  | 7977 | 1674.2574 | 0 | 5.0859 | 0 | 0 | 0 | 0 | 1679.3433 | 7977 | 1674.2574 | 0 | 5.0859 | 0 | 0 | 0 | 0 | 1679.3433 | 7977 | 1762.3762 | 595.3582 | 5.4983 | 0 | 0 | 0 | 0 | 2363.2327 | 7977 | 1762.3762 | 595.3582 | 5.4983 | 0 | 0 | 0 | 0 | 2363.2327 | 7977 | 1762.3762 | 595.3582 | 5.4983 | 0 | 0 | 0 | 0 | 2363.2327 | 7977 | 1791.7492 | 1190.7164 | 6.8729 | 0 | 0 | 0 | 0 | 0 | 0 | 2989.3385 | 7977 | 1791.7492 | 1190.7164 | 6.8729 | 17 | 0 | 0 | 0 | 0 | 0 | 3006.3385 | 7977 | 1791.7492 | 1190.7164 | 6.8729 | 0 | 0 | 0 | 0 | 0 | 0 | 2989.3385
7978 | 1852.9703 | 0 | 5.0859 | 0 | 0 | 0 | 0 | 1858.0562 |  | 7978 | 1852.9703 | 0 | 5.0859 | 0 | 0 | 0 | 0 | 1858.0562 | 7978 | 1852.9703 | 0 | 5.0859 | 0 | 0 | 0 | 0 | 1858.0562 | 7978 | 1950.495 | 612.5126 | 5.4983 | 0 | 0 | 0 | 0 | 2568.5059 | 7978 | 1950.495 | 612.5126 | 5.4983 | 0 | 0 | 0 | 0 | 2568.5059 | 7978 | 1950.495 | 612.5126 | 5.4983 | 0 | 0 | 0 | 0 | 2568.5059 | 7978 | 1983.0033 | 1225.0252 | 6.8729 | 0 | 0 | 0 | 0 | 0 | 0 | 3214.9014 | 7978 | 1983.0033 | 1225.0252 | 6.8729 | 17 | 0 | 0 | 0 | 0 | 0 | 3231.9014 | 7978 | 1983.0033 | 1225.0252 | 6.8729 | 0 | 0 | 0 | 0 | 0 | 0 | 3214.9014
7979 | 1805.9406 | 0 | 5.0859 | 0 | 0 | 0 | 0 | 1811.0265 |  | 7979 | 1805.9406 | 0 | 5.0859 | 0 | 0 | 0 | 0 | 1811.0265 | 7979 | 1805.9406 | 0 | 5.0859 | 0 | 0 | 0 | 0 | 1811.0265 | 7979 | 1900.9901 | 612.5126 | 5.4983 | 0 | 0 | 0 | 0 | 2519.001 | 7979 | 1900.9901 | 612.5126 | 5.4983 | 0 | 0 | 0 | 0 | 2519.001 | 7979 | 1900.9901 | 612.5126 | 5.4983 | 0 | 0 | 0 | 0 | 2519.001 | 7979 | 1932.6733 | 1225.0252 | 6.8729 | 0 | 0 | 0 | 0 | 0 | 0 | 3164.5713 | 7979 | 1932.6733 | 1225.0252 | 6.8729 | 17 | 0 | 0 | 0 | 0 | 0 | 3181.5713 | 7979 | 1932.6733 | 1225.0252 | 6.8729 | 0 | 0 | 0 | 0 | 0 | 0 | 3164.5713
7980 | 1834.1584 | 0 | 5.0859 | 0 | 0 | 0 | 0 | 1839.2443 |  | 7980 | 1834.1584 | 0 | 5.0859 | 0 | 0 | 0 | 0 | 1839.2443 | 7980 | 1834.1584 | 0 | 5.0859 | 0 | 0 | 0 | 0 | 1839.2443 | 7980 | 1930.6931 | 612.5126 | 5.4983 | 0 | 0 | 0 | 0 | 2548.704 | 7980 | 1930.6931 | 612.5126 | 5.4983 | 0 | 0 | 0 | 0 | 2548.704 | 7980 | 1930.6931 | 612.5126 | 5.4983 | 0 | 0 | 0 | 0 | 2548.704 | 7980 | 1962.8713 | 1225.0252 | 6.8729 | 0 | 0 | 0 | 0 | 0 | 0 | 3194.7694 | 7980 | 1962.8713 | 1225.0252 | 6.8729 | 17 | 0 | 0 | 0 | 0 | 0 | 3211.7694 | 7980 | 1962.8713 | 1225.0252 | 6.8729 | 0 | 0 | 0 | 0 | 0 | 0 | 3194.7694
7981 | 1693.0693 | 0 | 5.0859 | 0 | 0 | 0 | 0 | 1698.1552 |  | 7981 | 1693.0693 | 0 | 5.0859 | 0 | 0 | 0 | 0 | 1698.1552 | 7981 | 1693.0693 | 0 | 5.0859 | 0 | 0 | 0 | 0 | 1698.1552 | 7981 | 1782.1782 | 640.7669 | 5.4983 | 0 | 0 | 0 | 0 | 2428.4434 | 7981 | 1782.1782 | 640.7669 | 5.4983 | 0 | 0 | 0 | 0 | 2428.4434 | 7981 | 1782.1782 | 640.7669 | 5.4983 | 0 | 0 | 0 | 0 | 2428.4434 | 7981 | 1811.8812 | 1281.5338 | 6.8729 | 0 | 0 | 0 | 0 | 0 | 0 | 3100.2878 | 7981 | 1811.8812 | 1281.5338 | 6.8729 | 17 | 0 | 0 | 0 | 0 | 0 | 3117.2878 | 7981 | 1811.8812 | 1281.5338 | 6.8729 | 0 | 0 | 0 | 0 | 0 | 0 | 3100.2878
7982 | 1636.6337 | 0 | 0 | 0 | 0 | 0 | 0 | 1636.6337 |  | 7982 | 1636.6337 | 0 | 0 | 0 | 0 | 0 | 0 | 1636.6337 | 7982 | 1636.6337 | 0 | 0 | 0 | 0 | 0 | 0 | 1636.6337 | 7982 | 1722.7723 | 681.1302 | 0 | 0 | 0 | 0 | 0 | 2403.9024 | 7982 | 1722.7723 | 681.1302 | 0 | 0 | 0 | 0 | 0 | 2403.9024 | 7982 | 1722.7723 | 681.1302 | 0 | 0 | 0 | 0 | 0 | 2403.9024 | 7982 | 1751.4851 | 1362.2603 | 0 | 0 | 0 | 0 | 0 | 0 | 0 | 3113.7455 | 7982 | 1751.4851 | 1362.2603 | 0 | 17 | 0 | 0 | 0 | 0 | 0 | 3130.7455 | 7982 | 1751.4851 | 1362.2603 | 0 | 0 | 0 | 0 | 0 | 0 | 0 | 3113.7455
7983 | 1843.5644 | 0 | 0 | 0 | 0 | 0 | 0 | 1843.5644 |  | 7983 | 1843.5644 | 0 | 0 | 0 | 0 | 0 | 0 | 1843.5644 | 7983 | 1843.5644 | 0 | 0 | 0 | 0 | 0 | 0 | 1843.5644 | 7983 | 1940.5941 | 720.4844 | 0 | 0 | 0 | 0 | 0 | 2661.0784 | 7983 | 1940.5941 | 720.4844 | 0 | 0 | 0 | 0 | 0 | 2661.0784 | 7983 | 1940.5941 | 720.4844 | 0 | 0 | 0 | 0 | 0 | 2661.0784 | 7983 | 1972.9373 | 1440.9687 | 0 | 0 | 0 | 0 | 0 | 0 | 0 | 3413.906 | 7983 | 1972.9373 | 1440.9687 | 0 | 17 | 0 | 0 | 0 | 0 | 0 | 3430.906 | 7983 | 1972.9373 | 1440.9687 | 0 | 0 | 0 | 0 | 0 | 0 | 0 | 3413.906
7984 | 2078.7129 | 0 | 0 | 0 | 0 | 0 | 0 | 2078.7129 |  | 7984 | 2078.7129 | 0 | 0 | 0 | 0 | 0 | 0 | 2078.7129 | 7984 | 2078.7129 | 0 | 0 | 0 | 0 | 0 | 0 | 2078.7129 | 7984 | 2188.1188 | 774.9748 | 0 | 0 | 0 | 0 | 0 | 2963.0936 | 7984 | 2188.1188 | 774.9748 | 0 | 0 | 0 | 0 | 0 | 2963.0936 | 7984 | 2188.1188 | 774.9748 | 0 | 0 | 0 | 0 | 0 | 2963.0936 | 7984 | 2224.5875 | 1549.9495 | 0 | 0 | 0 | 0 | 0 | 0 | 0 | 3774.537 | 7984 | 2224.5875 | 1549.9495 | 0 | 17 | 0 | 0 | 0 | 0 | 0 | 3791.537 | 7984 | 2224.5875 | 1549.9495 | 0 | 0 | 0 | 0 | 0 | 0 | 0 | 3774.537
7985 | 2313.8614 | 0 | 0 | 0 | 0 | 0 | 0 | 2313.8614 |  | 7985 | 2313.8614 | 0 | 0 | 0 | 0 | 0 | 0 | 2313.8614 | 7985 | 2313.8614 | 0 | 0 | 0 | 0 | 0 | 0 | 2313.8614 | 7985 | 2435.6436 | 805.2472 | 0 | 0 | 0 | 0 | 0 | 3240.8908 | 7985 | 2435.6436 | 805.2472 | 0 | 0 | 0 | 0 | 0 | 3240.8908 | 7985 | 2435.6436 | 805.2472 | 0 | 0 | 0 | 0 | 0 | 3240.8908 | 7985 | 0 | 1610.4944 | 0 | 0 | 0 | 0 | 0 | 0 | 0 | 1610.4944 | 7985 | 1281.6445 | 1610.4944 | 0 | 17 | 0 | 0 | 0 | 0 | 0 | 2909.1389 | 7985 | 1538.5733 | 1610.4944 | 0 | 0 | 0 | 0 | 0 | 0 | 0 | 3149.0677
7986 | 2332.6733 | 0 | 0 | 0 | 0 | 0 | 0 | 2332.6733 |  | 7986 | 2332.6733 | 0 | 0 | 0 | 0 | 0 | 0 | 2332.6733 | 7986 | 2332.6733 | 0 | 0 | 0 | 0 | 0 | 0 | 2332.6733 | 7986 | 2455.4455 | 803.2291 | 0 | 0 | 0 | 0 | 0 | 3258.6746 | 7986 | 2455.4455 | 803.2291 | 0 | 0 | 0 | 0 | 0 | 3258.6746 | 7986 | 2455.4455 | 803.2291 | 0 | 0 | 0 | 0 | 0 | 3258.6746 | 7986 | 1512.4349 | 1606.4581 | 0 | 0 | 0 | 0 | 0 | 0 | 0 | 3118.893 | 7986 | 2282.3306 | 1606.4581 | 0 | 17 | 0 | 0 | 0 | 0 | 0 | 3905.7887 | 7986 | 1681.6774 | 1606.4581 | 0 | 0 | 0 | 0 | 0 | 0 | 0 | 3288.1355
7987 | 2351.4851 | 0 | 0 | 0 | 0 | 0 | 0 | 2351.4851 |  | 7987 | 2351.4851 | 0 | 0 | 0 | 0 | 0 | 0 | 2351.4851 | 7987 | 2351.4851 | 0 | 0 | 0 | 0 | 0 | 0 | 2351.4851 | 7987 | 2475.2475 | 809.2836 | 0 | 0 | 0 | 0 | 0 | 3284.5311 | 7987 | 2475.2475 | 809.2836 | 0 | 0 | 0 | 0 | 0 | 3284.5311 | 7987 | 2475.2475 | 809.2836 | 0 | 0 | 0 | 0 | 0 | 3284.5311 | 7987 | 0 | 1618.5671 | 0 | 0 | 0 | 0 | 0 | 0 | 0 | 1618.5671 | 7987 | 0 | 1618.5671 | 0 | 17 | 0 | 0 | 0 | 0 | 0 | 1635.5671 | 7987 | 0 | 1618.5671 | 0 | 0 | 0 | 0 | 0 | 0 | 0 | 1618.5671
7988 | 2417.3267 | 0 | 0 | 0 | 0 | 0 | 0 | 2417.3267 |  | 7988 | 2417.3267 | 0 | 0 | 0 | 0 | 0 | 0 | 2417.3267 | 7988 | 2417.3267 | 0 | 0 | 0 | 0 | 0 | 0 | 2417.3267 | 7988 | 2544.5545 | 764.884 | 0 | 0 | 0 | 0 | 0 | 3309.4384 | 7988 | 2544.5545 | 764.884 | 0 | 0 | 0 | 0 | 0 | 3309.4384 | 7988 | 2544.5545 | 764.884 | 0 | 0 | 0 | 0 | 0 | 3309.4384 | 7988 | 388.3955 | 1529.7679 | 0 | 0 | 0 | 0 | 0 | 0 | 0 | 1918.1634 | 7988 | 1074.3991 | 1529.7679 | 0 | 17 | 0 | 0 | 0 | 0 | 0 | 2621.167 | 7988 | 1857.7423 | 1529.7679 | 0 | 0 | 0 | 0 | 0 | 0 | 0 | 3387.5102
7989 | 2398.5149 | 0 | 0 | 0 | 0 | 0 | 0 | 2398.5149 |  | 7989 | 2398.5149 | 0 | 0 | 0 | 0 | 0 | 0 | 2398.5149 | 7989 | 2398.5149 | 0 | 0 | 0 | 0 | 0 | 0 | 2398.5149 | 7989 | 2524.7525 | 709.3845 | 0 | 0 | 0 | 0 | 0 | 3234.1369 | 7989 | 2524.7525 | 709.3845 | 0 | 0 | 0 | 0 | 0 | 3234.1369 | 7989 | 2524.7525 | 709.3845 | 0 | 0 | 0 | 0 | 0 | 3234.1369 | 7989 | 1177.4309 | 1418.7689 | 0 | 0 | 0 | 0 | 0 | 0 | 0 | 2596.1998 | 7989 | 2117.4309 | 1418.7689 | 0 | 17 | 0 | 0 | 0 | 0 | 0 | 3553.1998 | 7989 | 1092.3168 | 1418.7689 | 0 | 0 | 0 | 0 | 0 | 0 | 0 | 2511.0857
7990 | 2332.6733 | 0 | 0 | 0 | 0 | 0 | 0 | 2332.6733 |  | 7990 | 2332.6733 | 0 | 0 | 0 | 0 | 0 | 0 | 2332.6733 | 7990 | 2332.6733 | 0 | 0 | 0 | 0 | 0 | 0 | 2332.6733 | 7990 | 2455.4455 | 716.448 | 0 | 0 | 0 | 0 | 0 | 3171.8936 | 7990 | 2455.4455 | 716.448 | 0 | 0 | 0 | 0 | 0 | 3171.8936 | 7990 | 2455.4455 | 716.448 | 0 | 0 | 0 | 0 | 0 | 3171.8936 | 7990 | 927.6771 | 1432.8961 | 0 | 0 | 0 | 0 | 0 | 0 | 0 | 2360.5732 | 7990 | 1688.6958 | 1432.8961 | 0 | 17 | 0 | 0 | 0 | 0 | 0 | 3138.5919 | 7990 | 1458.6958 | 1432.8961 | 0 | 0 | 0 | 0 | 0 | 0 | 0 | 2891.5919
7991 | 2285.6436 | 0 | 0 | 0 | 0 | 0 | 0 | 2285.6436 |  | 7991 | 2285.6436 | 0 | 0 | 0 | 0 | 0 | 0 | 2285.6436 | 7991 | 2285.6436 | 0 | 0 | 0 | 0 | 0 | 0 | 2285.6436 | 7991 | 2405.9406 | 701.3118 | 0 | 0 | 0 | 0 | 0 | 3107.2524 | 7991 | 2405.9406 | 701.3118 | 0 | 0 | 0 | 0 | 0 | 3107.2524 | 7991 | 2405.9406 | 701.3118 | 0 | 0 | 0 | 0 | 0 | 3107.2524 | 7991 | 954.3766 | 1402.6236 | 0 | 0 | 0 | 0 | 0 | 0 | 0 | 2357.0002 | 7991 | 574.9904 | 1402.6236 | 0 | 17 | 0 | 0 | 0 | 0 | 0 | 1994.614 | 7991 | 1674.3766 | 1402.6236 | 0 | 0 | 0 | 0 | 0 | 0 | 0 | 3077.0002
7992 | 2059.901 | 0 | 0 | 0 | 0 | 0 | 0 | 2059.901 |  | 7992 | 2059.901 | 0 | 0 | 0 | 0 | 0 | 0 | 2059.901 | 7992 | 2059.901 | 0 | 0 | 0 | 0 | 0 | 0 | 2059.901 | 7992 | 2168.3168 | 713.4208 | 0 | 0 | 0 | 0 | 0 | 2881.7376 | 7992 | 2168.3168 | 713.4208 | 0 | 0 | 0 | 0 | 0 | 2881.7376 | 7992 | 2168.3168 | 713.4208 | 0 | 0 | 0 | 0 | 0 | 2881.7376 | 7992 | 0 | 1426.8416 | 0 | 0 | 0 | 0 | 0 | 0 | 0 | 1426.8416 | 7992 | 0 | 1426.8416 | 0 | 17 | 0 | 0 | 0 | 0 | 0 | 1443.8416 | 7992 | 0 | 1426.8416 | 0 | 0 | 0 | 0 | 0 | 0 | 0 | 1426.8416
7993 | 1984.6535 | 0 | 0 | 0 | 0 | 0 | 0 | 1984.6535 |  | 7993 | 1984.6535 | 0 | 0 | 0 | 0 | 0 | 0 | 1984.6535 | 7993 | 1984.6535 | 0 | 0 | 0 | 0 | 0 | 0 | 1984.6535 | 7993 | 2089.1089 | 743.6932 | 0 | 0 | 0 | 0 | 0 | 2832.8022 | 7993 | 2089.1089 | 743.6932 | 0 | 0 | 0 | 0 | 0 | 2832.8022 | 7993 | 2089.1089 | 743.6932 | 0 | 0 | 0 | 0 | 0 | 2832.8022 | 7993 | 0 | 1487.3865 | 0 | 0 | 0 | 0 | 0 | 0 | 0 | 1487.3865 | 7993 | 0 | 1487.3865 | 0 | 17 | 0 | 0 | 0 | 0 | 0 | 1504.3865 | 7993 | 0 | 1487.3865 | 0 | 0 | 0 | 0 | 0 | 0 | 0 | 1487.3865
7994 | 1975.2475 | 0 | 0 | 0 | 0 | 0 | 0 | 1975.2475 |  | 7994 | 1975.2475 | 0 | 0 | 0 | 0 | 0 | 0 | 1975.2475 | 7994 | 1975.2475 | 0 | 0 | 0 | 0 | 0 | 0 | 1975.2475 | 7994 | 2079.2079 | 768.9203 | 0 | 0 | 0 | 0 | 0 | 2848.1282 | 7994 | 2079.2079 | 768.9203 | 0 | 0 | 0 | 0 | 0 | 2848.1282 | 7994 | 2079.2079 | 768.9203 | 0 | 0 | 0 | 0 | 0 | 2848.1282 | 7994 | 923.778 | 1537.8406 | 0 | 0 | 0 | 0 | 0 | 0 | 0 | 2461.6186 | 7994 | 703.778 | 1537.8406 | 0 | 17 | 0 | 0 | 0 | 0 | 0 | 2258.6186 | 7994 | 1203.778 | 1537.8406 | 0 | 0 | 0 | 0 | 0 | 0 | 0 | 2741.6186
7995 | 2003.4653 | 0 | 0 | 0 | 0 | 0 | 0 | 2003.4653 |  | 7995 | 2003.4653 | 0 | 0 | 0 | 0 | 0 | 0 | 2003.4653 | 7995 | 2003.4653 | 0 | 0 | 0 | 0 | 0 | 0 | 2003.4653 | 7995 | 2108.9109 | 760.8476 | 0 | 0 | 0 | 0 | 0 | 2869.7585 | 7995 | 2108.9109 | 760.8476 | 0 | 0 | 0 | 0 | 0 | 2869.7585 | 7995 | 2108.9109 | 760.8476 | 0 | 0 | 0 | 0 | 0 | 2869.7585 | 7995 | 1100.8486 | 1521.6953 | 0 | 0 | 0 | 0 | 0 | 0 | 0 | 2622.5439 | 7995 | 849.9671 | 1521.6953 | 0 | 17 | 0 | 0 | 0 | 0 | 0 | 2388.6624 | 7995 | 885.0813 | 1521.6953 | 0 | 0 | 0 | 0 | 0 | 0 | 0 | 2406.7765
7996 | 2059.901 | 0 | 0 | 0 | 0 | 0 | 0 | 2059.901 |  | 7996 | 2059.901 | 0 | 0 | 0 | 0 | 0 | 0 | 2059.901 | 7996 | 2059.901 | 0 | 0 | 0 | 0 | 0 | 0 | 2059.901 | 7996 | 2168.3168 | 737.6387 | 0 | 0 | 0 | 0 | 0 | 2905.9556 | 7996 | 2168.3168 | 737.6387 | 0 | 0 | 0 | 0 | 0 | 2905.9556 | 7996 | 2168.3168 | 737.6387 | 0 | 0 | 0 | 0 | 0 | 2905.9556 | 7996 | 0 | 1475.2775 | 0 | 0 | 0 | 0 | 0 | 0 | 0 | 1475.2775 | 7996 | 708.4964 | 1475.2775 | 0 | 17 | 0 | 0 | 0 | 0 | 0 | 2200.7739 | 7996 | 708.4964 | 1475.2775 | 0 | 0 | 0 | 0 | 0 | 0 | 0 | 2183.7739
7997 | 2078.7129 | 0 | 0 | 0 | 0 | 0 | 0 | 2078.7129 |  | 7997 | 2078.7129 | 0 | 0 | 0 | 0 | 0 | 0 | 2078.7129 | 7997 | 2078.7129 | 0 | 0 | 0 | 0 | 0 | 0 | 2078.7129 | 7997 | 2188.1188 | 730.5752 | 0 | 0 | 0 | 0 | 0 | 2918.694 | 7997 | 2188.1188 | 730.5752 | 0 | 0 | 0 | 0 | 0 | 2918.694 | 7997 | 2188.1188 | 730.5752 | 0 | 0 | 0 | 0 | 0 | 2918.694 | 7997 | 1099.07 | 1461.1504 | 0 | 0 | 0 | 0 | 0 | 0 | 0 | 2560.2203 | 7997 | 0 | 1461.1504 | 0 | 17 | 0 | 0 | 0 | 0 | 0 | 1478.1504 | 7997 | 0 | 1461.1504 | 0 | 0 | 0 | 0 | 0 | 0 | 0 | 1461.1504
7998 | 1975.2475 | 0 | 0 | 0 | 0 | 0 | 0 | 1975.2475 |  | 7998 | 1975.2475 | 0 | 0 | 0 | 0 | 0 | 0 | 1975.2475 | 7998 | 1975.2475 | 0 | 0 | 0 | 0 | 0 | 0 | 1975.2475 | 7998 | 2079.2079 | 728.557 | 0 | 0 | 0 | 0 | 0 | 2807.7649 | 7998 | 2079.2079 | 728.557 | 0 | 0 | 0 | 0 | 0 | 2807.7649 | 7998 | 2079.2079 | 728.557 | 0 | 0 | 0 | 0 | 0 | 2807.7649 | 7998 | 0 | 1457.114 | 0 | 0 | 0 | 0 | 0 | 0 | 0 | 1457.114 | 7998 | 1885.0783 | 1457.114 | 0 | 17 | 0 | 0 | 0 | 0 | 0 | 3359.1923 | 7998 | 1385.0783 | 1457.114 | 0 | 0 | 0 | 0 | 0 | 0 | 0 | 2842.1923
7999 | 2003.4653 | 0 | 0 | 0 | 0 | 0 | 0 | 2003.4653 |  | 7999 | 2003.4653 | 0 | 0 | 0 | 0 | 0 | 0 | 2003.4653 | 7999 | 2003.4653 | 0 | 0 | 0 | 0 | 0 | 0 | 2003.4653 | 7999 | 2108.9109 | 732.5933 | 0 | 0 | 0 | 0 | 0 | 2841.5042 | 7999 | 2108.9109 | 732.5933 | 0 | 0 | 0 | 0 | 0 | 2841.5042 | 7999 | 2108.9109 | 732.5933 | 0 | 0 | 0 | 0 | 0 | 2841.5042 | 7999 | 0 | 1465.1867 | 0 | 0 | 0 | 0 | 0 | 0 | 0 | 1465.1867 | 7999 | 2098.7204 | 1465.1867 | 0 | 17 | 0 | 0 | 0 | 0 | 0 | 3580.9071 | 7999 | 1654.9228 | 1465.1867 | 0 | 0 | 0 | 0 | 0 | 0 | 0 | 3120.1095
8000 | 1316.8317 | 0 | 5.0859 | 0 | 0 | 0 | 0 | 1321.9176 |  | 8000 | 1316.8317 | 0 | 5.0859 | 0 | 0 | 0 | 0 | 1321.9176 | 8000 | 1316.8317 | 0 | 5.0859 | 0 | 0 | 0 | 0 | 1321.9176 | 8000 | 1386.1386 | 730.5752 | 5.4983 | 0 | 0 | 0 | 0 | 2122.2121 | 8000 | 1386.1386 | 730.5752 | 5.4983 | 0 | 0 | 0 | 0 | 2122.2121 | 8000 | 1386.1386 | 730.5752 | 5.4983 | 0 | 0 | 0 | 0 | 2122.2121 | 8000 | 0 | 1461.1504 | 6.8729 | 0 | 0 | 0 | 0 | 0 | 0 | 1468.0232 | 8000 | 0 | 1461.1504 | 6.8729 | 17 | 0 | 0 | 0 | 0 | 0 | 1485.0232 | 8000 | 0 | 1461.1504 | 6.8729 | 0 | 0 | 0 | 0 | 0 | 0 | 1468.0232
8001 | 1203.9604 | 0 | 5.0859 | 0 | 0 | 0 | 0 | 1209.0463 |  | 8001 | 1203.9604 | 0 | 5.0859 | 0 | 0 | 0 | 0 | 1209.0463 | 8001 | 1203.9604 | 0 | 5.0859 | 0 | 0 | 0 | 0 | 1209.0463 | 8001 | 1267.3267 | 725.5298 | 5.4983 | 0 | 0 | 0 | 0 | 1998.3548 | 8001 | 1267.3267 | 725.5298 | 5.4983 | 0 | 0 | 0 | 0 | 1998.3548 | 8001 | 1267.3267 | 725.5298 | 5.4983 | 0 | 0 | 0 | 0 | 1998.3548 | 8001 | 0 | 1451.0595 | 6.8729 | 0 | 0 | 0 | 0 | 0 | 0 | 1457.9324 | 8001 | 140.6974 | 1451.0595 | 6.8729 | 17 | 0 | 0 | 0 | 0 | 0 | 1615.6298 | 8001 | 0 | 1451.0595 | 6.8729 | 0 | 0 | 0 | 0 | 0 | 0 | 1457.9324
8002 | 1288.6139 | 0 | 10.1718 | 0 | 0 | 0 | 0 | 1298.7857 |  | 8002 | 1288.6139 | 0 | 10.1718 | 0 | 0 | 0 | 0 | 1298.7857 | 8002 | 1288.6139 | 0 | 10.1718 | 0 | 0 | 0 | 0 | 1298.7857 | 8002 | 1356.4356 | 713.4208 | 10.9966 | 0 | 0 | 0 | 0 | 2080.853 | 8002 | 1356.4356 | 713.4208 | 10.9966 | 0 | 0 | 0 | 0 | 2080.853 | 8002 | 1356.4356 | 713.4208 | 10.9966 | 0 | 0 | 0 | 0 | 2080.853 | 8002 | 1379.0429 | 1426.8416 | 13.7457 | 0 | 0 | 0 | 0 | 0 | 0 | 2819.6302 | 8002 | 2.6922 | 1426.8416 | 13.7457 | 17 | 0 | 0 | 0 | 0 | 0 | 1460.2795 | 8002 | 2.6922 | 1426.8416 | 13.7457 | 0 | 0 | 0 | 0 | 0 | 0 | 1443.2795
8003 | 1194.5545 | 0 | 20.3436 | 0 | 0 | 0 | 0 | 1214.8981 |  | 8003 | 1194.5545 | 0 | 20.3436 | 0 | 0 | 0 | 0 | 1214.8981 | 8003 | 1194.5545 | 0 | 20.3436 | 0 | 0 | 0 | 0 | 1214.8981 | 8003 | 1257.4257 | 710.3935 | 21.9931 | 0 | 0 | 0 | 0 | 1989.8124 | 8003 | 1257.4257 | 710.3935 | 21.9931 | 0 | 0 | 0 | 0 | 1989.8124 | 8003 | 1257.4257 | 710.3935 | 21.9931 | 0 | 0 | 0 | 0 | 1989.8124 | 8003 | 1278.3828 | 1420.7871 | 27.4914 | 0 | 0 | 0 | 0 | 0 | 0 | 2726.6613 | 8003 | 1278.3828 | 1420.7871 | 27.4914 | 17 | 0 | 0 | 0 | 0 | 0 | 2743.6613 | 8003 | 1278.3828 | 1420.7871 | 27.4914 | 0 | 0 | 0 | 0 | 0 | 0 | 2726.6613
8004 | 1203.9604 | 0 | 15.2577 | 0 | 0 | 0 | 0 | 1219.2181 |  | 8004 | 1203.9604 | 0 | 15.2577 | 0 | 0 | 0 | 0 | 1219.2181 | 8004 | 1203.9604 | 0 | 15.2577 | 0 | 0 | 0 | 0 | 1219.2181 | 8004 | 1267.3267 | 726.5388 | 16.4948 | 0 | 0 | 0 | 0 | 2010.3604 | 8004 | 1267.3267 | 726.5388 | 16.4948 | 0 | 0 | 0 | 0 | 2010.3604 | 8004 | 1267.3267 | 726.5388 | 16.4948 | 0 | 0 | 0 | 0 | 2010.3604 | 8004 | 1288.4488 | 1453.0777 | 20.6186 | 0 | 0 | 0 | 0 | 0 | 0 | 2762.1451 | 8004 | 1288.4488 | 1453.0777 | 20.6186 | 17 | 0 | 0 | 0 | 0 | 0 | 2779.1451 | 8004 | 1288.4488 | 1453.0777 | 20.6186 | 0 | 0 | 0 | 0 | 0 | 0 | 2762.1451
8005 | 1316.8317 | 0 | 10.1718 | 0 | 0 | 0 | 0 | 1327.0035 |  | 8005 | 1316.8317 | 0 | 10.1718 | 0 | 0 | 0 | 0 | 1327.0035 | 8005 | 1316.8317 | 0 | 10.1718 | 0 | 0 | 0 | 0 | 1327.0035 | 8005 | 1386.1386 | 750.7568 | 10.9966 | 0 | 0 | 0 | 0 | 2147.892 | 8005 | 1386.1386 | 750.7568 | 10.9966 | 0 | 0 | 0 | 0 | 2147.892 | 8005 | 1386.1386 | 750.7568 | 10.9966 | 0 | 0 | 0 | 0 | 2147.892 | 8005 | 1407.9738 | 1501.5136 | 13.7457 | 0 | 0 | 0 | 0 | 0 | 0 | 2923.2331 | 8005 | 1407.9738 | 1501.5136 | 13.7457 | 17 | 0 | 0 | 0 | 0 | 0 | 2940.2331 | 8005 | 1407.9738 | 1501.5136 | 13.7457 | 0 | 0 | 0 | 0 | 0 | 0 | 2923.2331
8006 | 1363.8614 | 0 | 0 | 0 | 0 | 0 | 0 | 1363.8614 |  | 8006 | 1363.8614 | 0 | 0 | 0 | 0 | 0 | 0 | 1363.8614 | 8006 | 1363.8614 | 0 | 0 | 0 | 0 | 0 | 0 | 1363.8614 | 8006 | 1435.6436 | 769.9294 | 0 | 0 | 0 | 0 | 0 | 2205.5729 | 8006 | 1435.6436 | 769.9294 | 0 | 0 | 0 | 0 | 0 | 2205.5729 | 8006 | 1435.6436 | 769.9294 | 0 | 0 | 0 | 0 | 0 | 2205.5729 | 8006 | 1459.571 | 1539.8587 | 0 | 0 | 0 | 0 | 0 | 0 | 0 | 2999.4297 | 8006 | 1404.0034 | 1539.8587 | 0 | 17 | 0 | 0 | 0 | 0 | 0 | 2960.8622 | 8006 | 1404.0034 | 1539.8587 | 0 | 0 | 0 | 0 | 0 | 0 | 0 | 2943.8622
8007 | 1420.297 | 0 | 0 | 0 | 0 | 0 | 0 | 1420.297 |  | 8007 | 1420.297 | 0 | 0 | 0 | 0 | 0 | 0 | 1420.297 | 8007 | 1420.297 | 0 | 0 | 0 | 0 | 0 | 0 | 1420.297 | 8007 | 1495.0495 | 789.1019 | 0 | 0 | 0 | 0 | 0 | 2284.1514 | 8007 | 1495.0495 | 789.1019 | 0 | 0 | 0 | 0 | 0 | 2284.1514 | 8007 | 1495.0495 | 789.1019 | 0 | 0 | 0 | 0 | 0 | 2284.1514 | 8007 | 1519.967 | 1578.2038 | 0 | 0 | 0 | 0 | 0 | 0 | 0 | 3098.1708 | 8007 | 1399.5489 | 1578.2038 | 0 | 17 | 0 | 0 | 0 | 0 | 0 | 2994.7527 | 8007 | 1399.5489 | 1578.2038 | 0 | 0 | 0 | 0 | 0 | 0 | 0 | 2977.7527
8008 | 1627.2277 | 0 | 0 | 0 | 0 | 0 | 0 | 1627.2277 |  | 8008 | 1627.2277 | 0 | 0 | 0 | 0 | 0 | 0 | 1627.2277 | 8008 | 1627.2277 | 0 | 0 | 0 | 0 | 0 | 0 | 1627.2277 | 8008 | 1712.8713 | 810.2926 | 0 | 0 | 0 | 0 | 0 | 2523.1639 | 8008 | 1712.8713 | 810.2926 | 0 | 0 | 0 | 0 | 0 | 2523.1639 | 8008 | 1712.8713 | 810.2926 | 0 | 0 | 0 | 0 | 0 | 2523.1639 | 8008 | 1330.6444 | 1620.5853 | 0 | 0 | 0 | 0 | 0 | 0 | 0 | 2951.2297 | 8008 | 1741.4191 | 1620.5853 | 0 | 17 | 0 | 0 | 0 | 0 | 0 | 3379.0044 | 8008 | 1741.4191 | 1620.5853 | 0 | 0 | 0 | 0 | 0 | 0 | 0 | 3362.0044
8009 | 1740.099 | 0 | 0 | 0 | 0 | 0 | 0 | 1740.099 |  | 8009 | 1740.099 | 0 | 0 | 0 | 0 | 0 | 0 | 1740.099 | 8009 | 1740.099 | 0 | 0 | 0 | 0 | 0 | 0 | 1740.099 | 8009 | 1792.3893 | 824.4198 | 0 | 0 | 0 | 0 | 0 | 2616.8091 | 8009 | 1831.6832 | 824.4198 | 0 | 0 | 0 | 0 | 0 | 2656.1029 | 8009 | 1831.6832 | 824.4198 | 0 | 0 | 0 | 0 | 0 | 2656.1029 | 8009 | 1862.2112 | 1648.8396 | 0 | 0 | 0 | 0 | 0 | 0 | 0 | 3511.0508 | 8009 | 1247.8705 | 1648.8396 | 0 | 17 | 0 | 0 | 0 | 0 | 0 | 2913.7101 | 8009 | 1247.8705 | 1648.8396 | 0 | 0 | 0 | 0 | 0 | 0 | 0 | 2896.7101
8010 | 1881.1881 | 0 | 0 | 0 | 0 | 0 | 0 | 1881.1881 |  | 8010 | 1881.1881 | 0 | 0 | 0 | 0 | 0 | 0 | 1881.1881 | 8010 | 1881.1881 | 0 | 0 | 0 | 0 | 0 | 0 | 1881.1881 | 8010 | 1980.198 | 834.5106 | 0 | 0 | 0 | 0 | 0 | 2814.7086 | 8010 | 1980.198 | 834.5106 | 0 | 0 | 0 | 0 | 0 | 2814.7086 | 8010 | 1980.198 | 834.5106 | 0 | 0 | 0 | 0 | 0 | 2814.7086 | 8010 | 1201.1658 | 1669.0212 | 0 | 0 | 0 | 0 | 0 | 0 | 0 | 2870.187 | 8010 | 1201.1658 | 1669.0212 | 0 | 17 | 0 | 0 | 0 | 0 | 0 | 2887.187 | 8010 | 1201.1658 | 1669.0212 | 0 | 0 | 0 | 0 | 0 | 0 | 0 | 2870.187
8011 | 1843.5644 | 0 | 0 | 0 | 0 | 0 | 0 | 1843.5644 |  | 8011 | 1843.5644 | 0 | 0 | 0 | 0 | 0 | 0 | 1843.5644 | 8011 | 1843.5644 | 0 | 0 | 0 | 0 | 0 | 0 | 1843.5644 | 8011 | 1690.7271 | 846.6196 | 0 | 0 | 0 | 0 | 0 | 2537.3467 | 8011 | 1940.5941 | 846.6196 | 0 | 0 | 0 | 0 | 0 | 2787.2136 | 8011 | 1940.5941 | 846.6196 | 0 | 0 | 0 | 0 | 0 | 2787.2136 | 8011 | 1113.5872 | 1693.2392 | 0 | 0 | 0 | 0 | 0 | 0 | 0 | 2806.8263 | 8011 | 1113.5872 | 1693.2392 | 0 | 17 | 0 | 0 | 0 | 0 | 0 | 2823.8263 | 8011 | 1613.5872 | 1693.2392 | 0 | 0 | 0 | 0 | 0 | 0 | 0 | 3306.8263
8012 | 1768.3168 | 0 | 0 | 0 | 0 | 0 | 0 | 1768.3168 |  | 8012 | 1768.3168 | 0 | 0 | 0 | 0 | 0 | 0 | 1768.3168 | 8012 | 1768.3168 | 0 | 0 | 0 | 0 | 0 | 0 | 1768.3168 | 8012 | 1861.3861 | 860.7467 | 0 | 0 | 0 | 0 | 0 | 2722.1329 | 8012 | 1861.3861 | 860.7467 | 0 | 0 | 0 | 0 | 0 | 2722.1329 | 8012 | 1861.3861 | 860.7467 | 0 | 0 | 0 | 0 | 0 | 2722.1329 | 8012 | 1892.4092 | 1721.4934 | 0 | 0 | 0 | 0 | 0 | 0 | 0 | 3613.9027 | 8012 | 1892.4092 | 1721.4934 | 0 | 17 | 0 | 0 | 0 | 0 | 0 | 3630.9027 | 8012 | 1892.4092 | 1721.4934 | 0 | 0 | 0 | 0 | 0 | 0 | 0 | 3613.9027
8013 | 1852.9703 | 0 | 0 | 0 | 0 | 0 | 0 | 1852.9703 |  | 8013 | 1852.9703 | 0 | 0 | 0 | 0 | 0 | 0 | 1852.9703 | 8013 | 1852.9703 | 0 | 0 | 0 | 0 | 0 | 0 | 1852.9703 | 8013 | 1950.495 | 876.892 | 0 | 0 | 0 | 0 | 0 | 2827.3871 | 8013 | 1950.495 | 876.892 | 0 | 0 | 0 | 0 | 0 | 2827.3871 | 8013 | 1950.495 | 876.892 | 0 | 0 | 0 | 0 | 0 | 2827.3871 | 8013 | 1983.0033 | 1753.7841 | 0 | 0 | 0 | 0 | 0 | 0 | 0 | 3736.7874 | 8013 | 874.7484 | 1753.7841 | 0 | 17 | 0 | 0 | 0 | 0 | 0 | 2645.5324 | 8013 | 874.7484 | 1753.7841 | 0 | 0 | 0 | 0 | 0 | 0 | 0 | 2628.5324
8014 | 2003.4653 | 0 | 0 | 0 | 0 | 0 | 0 | 2003.4653 |  | 8014 | 2003.4653 | 0 | 0 | 0 | 0 | 0 | 0 | 2003.4653 | 8014 | 2003.4653 | 0 | 0 | 0 | 0 | 0 | 0 | 2003.4653 | 8014 | 2108.9109 | 886.9828 | 0 | 0 | 0 | 0 | 0 | 2995.8937 | 8014 | 2069.2975 | 886.9828 | 0 | 0 | 0 | 0 | 0 | 2956.2804 | 8014 | 1867.6861 | 886.9828 | 0 | 0 | 0 | 0 | 0 | 2754.669 | 8014 | 713.1104 | 1773.9657 | 0 | 0 | 0 | 0 | 0 | 0 | 0 | 2487.0761 | 8014 | 2144.0594 | 1773.9657 | 0 | 17 | 0 | 0 | 0 | 0 | 0 | 3935.0251 | 8014 | 2144.0594 | 1773.9657 | 0 | 0 | 0 | 0 | 0 | 0 | 0 | 3918.0251
8015 | 2059.901 | 0 | 0 | 0 | 0 | 0 | 0 | 2059.901 |  | 8015 | 2059.901 | 0 | 0 | 0 | 0 | 0 | 0 | 2059.901 | 8015 | 2059.901 | 0 | 0 | 0 | 0 | 0 | 0 | 2059.901 | 8015 | 2168.3168 | 895.0555 | 0 | 0 | 0 | 0 | 0 | 3063.3723 | 8015 | 2168.3168 | 895.0555 | 0 | 0 | 0 | 0 | 0 | 3063.3723 | 8015 | 1932.813 | 895.0555 | 0 | 0 | 0 | 0 | 0 | 2827.8685 | 8015 | 614.4489 | 1790.111 | 0 | 0 | 0 | 0 | 0 | 0 | 0 | 2404.5599 | 8015 | 614.4489 | 1790.111 | 0 | 17 | 0 | 0 | 0 | 0 | 0 | 2421.5599 | 8015 | 0 | 1790.111 | 0 | 0 | 0 | 0 | 0 | 0 | 0 | 1790.111
8016 | 2078.7129 | 0 | 0 | 0 | 0 | 0 | 0 | 2078.7129 |  | 8016 | 2078.7129 | 0 | 0 | 0 | 0 | 0 | 0 | 2078.7129 | 8016 | 2078.7129 | 0 | 0 | 0 | 0 | 0 | 0 | 2078.7129 | 8016 | 2188.1188 | 902.1191 | 0 | 0 | 0 | 0 | 0 | 3090.2379 | 8016 | 2188.1188 | 902.1191 | 0 | 0 | 0 | 0 | 0 | 3090.2379 | 8016 | 2188.1188 | 902.1191 | 0 | 0 | 0 | 0 | 0 | 3090.2379 | 8016 | 0 | 1804.2381 | 0 | 0 | 0 | 0 | 0 | 0 | 0 | 1804.2381 | 8016 | 0 | 1804.2381 | 0 | 17 | 0 | 0 | 0 | 0 | 0 | 1821.2381 | 8016 | 0 | 1804.2381 | 0 | 0 | 0 | 0 | 0 | 0 | 0 | 1804.2381
8017 | 2116.3366 | 0 | 0 | 0 | 0 | 0 | 0 | 2116.3366 |  | 8017 | 2116.3366 | 0 | 0 | 0 | 0 | 0 | 0 | 2116.3366 | 8017 | 2116.3366 | 0 | 0 | 0 | 0 | 0 | 0 | 2116.3366 | 8017 | 2227.7228 | 903.1282 | 0 | 0 | 0 | 0 | 0 | 3130.8509 | 8017 | 2227.7228 | 903.1282 | 0 | 0 | 0 | 0 | 0 | 3130.8509 | 8017 | 2227.7228 | 903.1282 | 0 | 0 | 0 | 0 | 0 | 3130.8509 | 8017 | 0 | 1806.2563 | 0 | 0 | 0 | 0 | 0 | 0 | 0 | 1806.2563 | 8017 | 0 | 1806.2563 | 0 | 17 | 0 | 0 | 0 | 0 | 0 | 1823.2563 | 8017 | 0 | 1806.2563 | 0 | 0 | 0 | 0 | 0 | 0 | 0 | 1806.2563
8018 | 2003.4653 | 0 | 0 | 0 | 0 | 0 | 0 | 2003.4653 |  | 8018 | 2003.4653 | 0 | 0 | 0 | 0 | 0 | 0 | 2003.4653 | 8018 | 2003.4653 | 0 | 0 | 0 | 0 | 0 | 0 | 2003.4653 | 8018 | 2108.9109 | 899.0918 | 0 | 0 | 0 | 0 | 0 | 3008.0027 | 8018 | 2108.9109 | 899.0918 | 0 | 0 | 0 | 0 | 0 | 3008.0027 | 8018 | 2108.9109 | 899.0918 | 0 | 0 | 0 | 0 | 0 | 3008.0027 | 8018 | 0 | 1798.1837 | 0 | 0 | 0 | 0 | 0 | 0 | 0 | 1798.1837 | 8018 | 2037.6251 | 1798.1837 | 0 | 17 | 0 | 0 | 0 | 0 | 0 | 3852.8087 | 8018 | 2143.4771 | 1798.1837 | 0 | 0 | 0 | 0 | 0 | 0 | 0 | 3941.6608
8019 | 2059.901 | 0 | 0 | 0 | 0 | 0 | 0 | 2059.901 |  | 8019 | 2059.901 | 0 | 0 | 0 | 0 | 0 | 0 | 2059.901 | 8019 | 2059.901 | 0 | 0 | 0 | 0 | 0 | 0 | 2059.901 | 8019 | 2168.3168 | 899.0918 | 0 | 0 | 0 | 0 | 0 | 3067.4087 | 8019 | 2168.3168 | 899.0918 | 0 | 0 | 0 | 0 | 0 | 3067.4087 | 8019 | 2168.3168 | 899.0918 | 0 | 0 | 0 | 0 | 0 | 3067.4087 | 8019 | 0 | 1798.1837 | 0 | 0 | 0 | 0 | 0 | 0 | 0 | 1798.1837 | 8019 | 2109.2366 | 1798.1837 | 0 | 17 | 0 | 0 | 0 | 0 | 0 | 3924.4203 | 8019 | 0 | 1798.1837 | 0 | 0 | 0 | 0 | 0 | 0 | 0 | 1798.1837
8020 | 2059.901 | 0 | 0 | 0 | 0 | 0 | 0 | 2059.901 |  | 8020 | 2059.901 | 0 | 0 | 0 | 0 | 0 | 0 | 2059.901 | 8020 | 2059.901 | 0 | 0 | 0 | 0 | 0 | 0 | 2059.901 | 8020 | 2168.3168 | 889.001 | 0 | 0 | 0 | 0 | 0 | 3057.3178 | 8020 | 2168.3168 | 889.001 | 0 | 0 | 0 | 0 | 0 | 3057.3178 | 8020 | 2168.3168 | 889.001 | 0 | 0 | 0 | 0 | 0 | 3057.3178 | 8020 | 0 | 1778.002 | 0 | 0 | 0 | 0 | 0 | 0 | 0 | 1778.002 | 8020 | 0 | 1778.002 | 0 | 17 | 0 | 0 | 0 | 0 | 0 | 1795.002 | 8020 | 0 | 1778.002 | 0 | 0 | 0 | 0 | 0 | 0 | 0 | 1778.002
8021 | 1834.1584 | 0 | 0 | 0 | 0 | 0 | 0 | 1834.1584 |  | 8021 | 1834.1584 | 0 | 0 | 0 | 0 | 0 | 0 | 1834.1584 | 8021 | 1834.1584 | 0 | 0 | 0 | 0 | 0 | 0 | 1834.1584 | 8021 | 1930.6931 | 848.6377 | 0 | 0 | 0 | 0 | 0 | 2779.3308 | 8021 | 1930.6931 | 848.6377 | 0 | 0 | 0 | 0 | 0 | 2779.3308 | 8021 | 1930.6931 | 848.6377 | 0 | 0 | 0 | 0 | 0 | 2779.3308 | 8021 | 1962.8713 | 1697.2755 | 0 | 0 | 0 | 0 | 0 | 0 | 0 | 3660.1468 | 8021 | 1962.8713 | 1697.2755 | 0 | 17 | 0 | 0 | 0 | 0 | 0 | 3677.1468 | 8021 | 1962.8713 | 1697.2755 | 0 | 0 | 0 | 0 | 0 | 0 | 0 | 3660.1468
8022 | 1768.3168 | 0 | 0 | 0 | 0 | 0 | 0 | 1768.3168 |  | 8022 | 1768.3168 | 0 | 0 | 0 | 0 | 0 | 0 | 1768.3168 | 8022 | 1768.3168 | 0 | 0 | 0 | 0 | 0 | 0 | 1768.3168 | 8022 | 1861.3861 | 775.9839 | 0 | 0 | 0 | 0 | 0 | 2637.37 | 8022 | 1861.3861 | 775.9839 | 0 | 0 | 0 | 0 | 0 | 2637.37 | 8022 | 1861.3861 | 775.9839 | 0 | 0 | 0 | 0 | 0 | 2637.37 | 8022 | 1892.4092 | 1551.9677 | 0 | 0 | 0 | 0 | 0 | 0 | 0 | 3444.3769 | 8022 | 1892.4092 | 1551.9677 | 0 | 17 | 0 | 0 | 0 | 0 | 0 | 3461.3769 | 8022 | 1892.4092 | 1551.9677 | 0 | 0 | 0 | 0 | 0 | 0 | 0 | 3444.3769
8023 | 1608.4158 | 0 | 0 | 0 | 0 | 0 | 0 | 1608.4158 |  | 8023 | 1608.4158 | 0 | 0 | 0 | 0 | 0 | 0 | 1608.4158 | 8023 | 1608.4158 | 0 | 0 | 0 | 0 | 0 | 0 | 1608.4158 | 8023 | 1693.0693 | 673.0575 | 0 | 0 | 0 | 0 | 0 | 2366.1268 | 8023 | 1693.0693 | 673.0575 | 0 | 0 | 0 | 0 | 0 | 2366.1268 | 8023 | 1693.0693 | 673.0575 | 0 | 0 | 0 | 0 | 0 | 2366.1268 | 8023 | 1721.2871 | 1346.115 | 0 | 0 | 0 | 0 | 0 | 0 | 0 | 3067.4022 | 8023 | 1721.2871 | 1346.115 | 0 | 17 | 0 | 0 | 0 | 0 | 0 | 3084.4022 | 8023 | 1721.2871 | 1346.115 | 0 | 0 | 0 | 0 | 0 | 0 | 0 | 3067.4022
8024 | 1523.7624 | 0 | 5.0859 | 0 | 0 | 0 | 0 | 1528.8483 |  | 8024 | 1523.7624 | 0 | 5.0859 | 0 | 0 | 0 | 0 | 1528.8483 | 8024 | 1523.7624 | 0 | 5.0859 | 0 | 0 | 0 | 0 | 1528.8483 | 8024 | 1603.9604 | 571.1403 | 5.4983 | 0 | 0 | 0 | 0 | 2180.5989 | 8024 | 1603.9604 | 571.1403 | 5.4983 | 0 | 0 | 0 | 0 | 2180.5989 | 8024 | 1603.9604 | 571.1403 | 5.4983 | 0 | 0 | 0 | 0 | 2180.5989 | 8024 | 1630.6931 | 1142.2805 | 6.8729 | 0 | 0 | 0 | 0 | 0 | 0 | 2779.8464 | 8024 | 1630.6931 | 1142.2805 | 6.8729 | 17 | 0 | 0 | 0 | 0 | 0 | 2796.8464 | 8024 | 1630.6931 | 1142.2805 | 6.8729 | 0 | 0 | 0 | 0 | 0 | 0 | 2779.8464
8025 | 1288.6139 | 0 | 15.2577 | 0 | 0 | 0 | 150 | 1453.8716 |  | 8025 | 1288.6139 | 0 | 15.2577 | 0 | 0 | 0 | 150 | 1453.8716 | 8025 | 1288.6139 | 0 | 15.2577 | 0 | 0 | 0 | 150 | 1453.8716 | 8025 | 1356.4356 | 462.1594 | 16.4948 | 0 | 0 | 0 | 0 | 1835.0899 | 8025 | 1356.4356 | 462.1594 | 16.4948 | 0 | 0 | 0 | 0 | 1835.0899 | 8025 | 1356.4356 | 462.1594 | 16.4948 | 0 | 0 | 0 | 0 | 1835.0899 | 8025 | 1379.0429 | 924.3189 | 20.6186 | 0 | 0 | 0 | 0 | 0 | 0 | 2323.9803 | 8025 | 1379.0429 | 924.3189 | 20.6186 | 17 | 0 | 0 | 0 | 0 | 0 | 2340.9803 | 8025 | 1379.0429 | 924.3189 | 20.6186 | 0 | 0 | 0 | 0 | 0 | 0 | 2323.9803
8026 | 1222.7723 | 0 | 25.4296 | 0 | 0 | 0 | 150 | 1398.2018 |  | 8026 | 1222.7723 | 0 | 25.4296 | 0 | 0 | 0 | 150 | 1398.2018 | 8026 | 1222.7723 | 0 | 25.4296 | 0 | 0 | 0 | 150 | 1398.2018 | 8026 | 1287.1287 | 391.5237 | 27.4914 | 0 | 0 | 0 | 0 | 1706.1438 | 8026 | 1287.1287 | 391.5237 | 27.4914 | 0 | 0 | 0 | 0 | 1706.1438 | 8026 | 1287.1287 | 391.5237 | 27.4914 | 0 | 0 | 0 | 0 | 1706.1438 | 8026 | 1308.5809 | 783.0474 | 34.3643 | 0 | 0 | 0 | 0 | 0 | 0 | 2125.9925 | 8026 | 1308.5809 | 783.0474 | 34.3643 | 17 | 0 | 0 | 0 | 0 | 0 | 2142.9925 | 8026 | 1308.5809 | 783.0474 | 34.3643 | 0 | 0 | 0 | 0 | 0 | 0 | 2125.9925
8027 | 1034.6535 | 0 | 30.5155 | 0 | 0 | 0 | 150 | 1215.1689 |  | 8027 | 1034.6535 | 0 | 30.5155 | 0 | 0 | 0 | 150 | 1215.1689 | 8027 | 1034.6535 | 0 | 30.5155 | 0 | 0 | 0 | 150 | 1215.1689 | 8027 | 1089.1089 | 335.0151 | 32.9897 | 0 | 0 | 0 | 0 | 1457.1137 | 8027 | 1089.1089 | 335.0151 | 32.9897 | 0 | 0 | 0 | 0 | 1457.1137 | 8027 | 1089.1089 | 335.0151 | 32.9897 | 0 | 0 | 0 | 0 | 1457.1137 | 8027 | 1107.2607 | 670.0303 | 41.2371 | 0 | 0 | 0 | 0 | 0 | 0 | 1818.5281 | 8027 | 1107.2607 | 670.0303 | 41.2371 | 17 | 0 | 0 | 0 | 0 | 0 | 1835.5281 | 8027 | 1107.2607 | 670.0303 | 41.2371 | 0 | 0 | 0 | 0 | 0 | 0 | 1818.5281
8028 | 959.4059 | 0 | 25.4296 | 0 | 0 | 0 | 150 | 1134.8355 |  | 8028 | 959.4059 | 0 | 25.4296 | 0 | 0 | 0 | 150 | 1134.8355 | 8028 | 959.4059 | 0 | 25.4296 | 0 | 0 | 0 | 150 | 1134.8355 | 8028 | 1009.901 | 291.6246 | 27.4914 | 0 | 0 | 0 | 0 | 1329.017 | 8028 | 1009.901 | 291.6246 | 27.4914 | 0 | 0 | 0 | 0 | 1329.017 | 8028 | 1009.901 | 291.6246 | 27.4914 | 0 | 0 | 0 | 0 | 1329.017 | 8028 | 1026.7327 | 583.2492 | 34.3643 | 0 | 0 | 0 | 0 | 0 | 0 | 1644.3462 | 8028 | 1026.7327 | 583.2492 | 34.3643 | 17 | 0 | 0 | 0 | 0 | 0 | 1661.3462 | 8028 | 1026.7327 | 583.2492 | 34.3643 | 0 | 0 | 0 | 0 | 0 | 0 | 1644.3462
8029 | 893.5644 | 0 | 15.2577 | 0 | 0 | 0 | 150 | 1058.8221 |  | 8029 | 893.5644 | 0 | 15.2577 | 0 | 0 | 0 | 150 | 1058.8221 | 8029 | 893.5644 | 0 | 15.2577 | 0 | 0 | 0 | 150 | 1058.8221 | 8029 | 940.5941 | 245.2069 | 16.4948 | 0 | 0 | 0 | 0 | 1202.2958 | 8029 | 940.5941 | 245.2069 | 16.4948 | 0 | 0 | 0 | 0 | 1202.2958 | 8029 | 940.5941 | 245.2069 | 16.4948 | 0 | 0 | 0 | 0 | 1202.2958 | 8029 | 956.2706 | 490.4137 | 20.6186 | 0 | 0 | 0 | 0 | 0 | 0 | 1467.3029 | 8029 | 956.2706 | 490.4137 | 20.6186 | 17 | 0 | 0 | 0 | 0 | 0 | 1484.3029 | 8029 | 956.2706 | 490.4137 | 20.6186 | 0 | 0 | 0 | 0 | 0 | 0 | 1467.3029
8030 | 611.3861 | 0 | 0 | 0 | 0 | 0 | 150 | 761.3861 |  | 8030 | 611.3861 | 0 | 0 | 0 | 0 | 0 | 150 | 761.3861 | 8030 | 611.3861 | 0 | 0 | 0 | 0 | 0 | 150 | 761.3861 | 8030 | 643.5644 | 182.6438 | 0 | 0 | 0 | 0 | 0 | 826.2082 | 8030 | 643.5644 | 182.6438 | 0 | 0 | 0 | 0 | 0 | 826.2082 | 8030 | 643.5644 | 182.6438 | 0 | 0 | 0 | 0 | 0 | 826.2082 | 8030 | 654.2904 | 365.2876 | 0 | 0 | 0 | 0 | 0 | 0 | 0 | 1019.578 | 8030 | 654.2904 | 365.2876 | 0 | 17 | 0 | 0 | 0 | 0 | 0 | 1036.578 | 8030 | 654.2904 | 365.2876 | 0 | 0 | 0 | 0 | 0 | 0 | 0 | 1019.578
8031 | 507.9208 | 0 | 0 | 0 | 0 | 0 | 150 | 657.9208 |  | 8031 | 507.9208 | 0 | 0 | 0 | 0 | 0 | 150 | 657.9208 | 8031 | 507.9208 | 0 | 0 | 0 | 0 | 0 | 150 | 657.9208 | 8031 | 534.6535 | 117.0535 | 0 | 0 | 0 | 0 | 0 | 651.7069 | 8031 | 534.6535 | 117.0535 | 0 | 0 | 0 | 0 | 0 | 651.7069 | 8031 | 534.6535 | 117.0535 | 0 | 0 | 0 | 0 | 0 | 651.7069 | 8031 | 543.5644 | 234.107 | 0 | 0 | 0 | 0 | 0 | 0 | 0 | 777.6713 | 8031 | 543.5644 | 234.107 | 0 | 17 | 0 | 0 | 0 | 0 | 0 | 794.6713 | 8031 | 543.5644 | 234.107 | 0 | 0 | 0 | 0 | 0 | 0 | 0 | 777.6713
8032 | 442.0792 | 0 | 0 | 0 | 0 | 0 | 150 | 592.0792 |  | 8032 | 442.0792 | 0 | 0 | 0 | 0 | 0 | 150 | 592.0792 | 8032 | 442.0792 | 0 | 0 | 0 | 0 | 0 | 150 | 592.0792 | 8032 | 465.3465 | 69.6266 | 0 | 0 | 0 | 0 | 0 | 534.9732 | 8032 | 465.3465 | 69.6266 | 0 | 0 | 0 | 0 | 0 | 534.9732 | 8032 | 465.3465 | 69.6266 | 0 | 0 | 0 | 0 | 0 | 534.9732 | 8032 | 473.1023 | 139.2533 | 0 | 0 | 0 | 0 | 0 | 0 | 0 | 612.3556 | 8032 | 473.1023 | 139.2533 | 0 | 17 | 0 | 0 | 0 | 0 | 0 | 629.3556 | 8032 | 473.1023 | 139.2533 | 0 | 0 | 0 | 0 | 0 | 0 | 0 | 612.3556
8033 | 357.4257 | 0 | 0 | 150 | 0 | 0 | 266.1756 | 773.6013 |  | 8033 | 357.4257 | 0 | 0 | 150 | 0 | 0 | 266.1756 | 773.6013 | 8033 | 357.4257 | 0 | 0 | 150 | 0 | 0 | 266.1756 | 773.6013 | 8033 | 376.2376 | 46.4178 | 0 | 0 | 0 | 0 | 0 | 422.6554 | 8033 | 376.2376 | 46.4178 | 0 | 0 | 0 | 0 | 0 | 422.6554 | 8033 | 376.2376 | 46.4178 | 0 | 0 | 0 | 0 | 0 | 422.6554 | 8033 | 382.5083 | 92.8355 | 0 | 0 | 0 | 0 | 0 | 0 | 0 | 475.3438 | 8033 | 382.5083 | 92.8355 | 0 | 17 | 0 | 0 | 0 | 0 | 0 | 492.3438 | 8033 | 382.5083 | 92.8355 | 0 | 0 | 0 | 0 | 0 | 0 | 0 | 475.3438
8034 | 216.3366 | 0 | 0 | 150 | 0 | 0 | 663.113 | 1029.4497 |  | 8034 | 216.3366 | 0 | 0 | 150 | 0 | 0 | 300 | 666.3366 | 8034 | 216.3366 | 0 | 0 | 150 | 0 | 0 | 300 | 666.3366 | 8034 | 227.7228 | 46.4178 | 0 | 0 | 0 | 0 | 0 | 274.1405 | 8034 | 227.7228 | 46.4178 | 0 | 0 | 0 | 0 | 0 | 274.1405 | 8034 | 227.7228 | 46.4178 | 0 | 0 | 0 | 0 | 0 | 274.1405 | 8034 | 231.5182 | 92.8355 | 0 | 0 | 0 | 0 | 0 | 0 | 0 | 324.3537 | 8034 | 231.5182 | 92.8355 | 0 | 17 | 0 | 0 | 0 | 0 | 0 | 341.3537 | 8034 | 231.5182 | 92.8355 | 0 | 0 | 0 | 0 | 0 | 0 | 0 | 324.3537
8035 | 188.1188 | 0 | 0 | 150 | 0 | 0 | 750 | 1088.1188 |  | 8035 | 188.1188 | 0 | 0 | 150 | 0 | 0 | 450 | 788.1188 | 8035 | 188.1188 | 0 | 0 | 150 | 0 | 0 | 750 | 1088.1188 | 8035 | 198.0198 | 68.6176 | 0 | 0 | 0 | 0 | 0 | 266.6374 | 8035 | 198.0198 | 68.6176 | 0 | 0 | 0 | 0 | 0 | 266.6374 | 8035 | 198.0198 | 68.6176 | 0 | 0 | 0 | 0 | 0 | 266.6374 | 8035 | 201.3201 | 137.2351 | 0 | 0 | 0 | 0 | 0 | 0 | 0 | 338.5552 | 8035 | 201.3201 | 137.2351 | 0 | 17 | 0 | 0 | 0 | 0 | 0 | 355.5552 | 8035 | 201.3201 | 137.2351 | 0 | 0 | 0 | 0 | 0 | 0 | 0 | 338.5552
8036 | 188.1188 | 0 | 0 | 150 | 0 | 0 | 750 | 1088.1188 |  | 8036 | 188.1188 | 0 | 0 | 150 | 0 | 0 | 300 | 638.1188 | 8036 | 188.1188 | 0 | 0 | 150 | 0 | 0 | 680.0485 | 1018.1673 | 8036 | 198.0198 | 119.0716 | 0 | 0 | 0 | 0 | 0 | 317.0914 | 8036 | 198.0198 | 119.0716 | 0 | 0 | 0 | 0 | 0 | 317.0914 | 8036 | 198.0198 | 119.0716 | 0 | 0 | 0 | 0 | 0 | 317.0914 | 8036 | 201.3201 | 238.1433 | 0 | 0 | 0 | 0 | 0 | 0 | 0 | 439.4634 | 8036 | 201.3201 | 238.1433 | 0 | 17 | 0 | 0 | 0 | 0 | 0 | 456.4634 | 8036 | 201.3201 | 238.1433 | 0 | 0 | 0 | 0 | 0 | 0 | 0 | 439.4634
8037 | 329.2079 | 0 | 0 | 150 | 0 | 0 | 600 | 1079.2079 |  | 8037 | 329.2079 | 0 | 0 | 150 | 0 | 0 | 300 | 779.2079 | 8037 | 329.2079 | 0 | 0 | 150 | 0 | 0 | 673.7922 | 1153.0001 | 8037 | 346.5347 | 200.8073 | 0 | 0 | 0 | 0 | 0 | 547.3419 | 8037 | 346.5347 | 200.8073 | 0 | 0 | 0 | 0 | 0 | 547.3419 | 8037 | 346.5347 | 200.8073 | 0 | 0 | 0 | 0 | 0 | 547.3419 | 8037 | 352.3102 | 401.6145 | 0 | 0 | 0 | 0 | 0 | 0 | 0 | 753.9248 | 8037 | 352.3102 | 401.6145 | 0 | 17 | 0 | 0 | 0 | 0 | 0 | 770.9248 | 8037 | 352.3102 | 401.6145 | 0 | 0 | 0 | 0 | 0 | 0 | 0 | 753.9248
8038 | 536.1386 | 0 | 0 | 150 | 0 | 0 | 695.3771 | 1381.5157 |  | 8038 | 536.1386 | 0 | 0 | 150 | 0 | 0 | 436.8429 | 1122.9816 | 8038 | 536.1386 | 0 | 0 | 150 | 0 | 0 | 443.5726 | 1129.7112 | 8038 | 564.3564 | 307.7699 | 0 | 0 | 0 | 0 | 0 | 872.1264 | 8038 | 564.3564 | 307.7699 | 0 | 0 | 0 | 0 | 0 | 872.1264 | 8038 | 564.3564 | 307.7699 | 0 | 0 | 0 | 0 | 0 | 872.1264 | 8038 | 573.7624 | 615.5399 | 0 | 0 | 0 | 0 | 0 | 0 | 0 | 1189.3022 | 8038 | 573.7624 | 615.5399 | 0 | 17 | 0 | 0 | 0 | 0 | 0 | 1206.3022 | 8038 | 573.7624 | 615.5399 | 0 | 0 | 0 | 0 | 0 | 0 | 0 | 1189.3022
8039 | 639.604 | 0 | 0 | 150 | 0 | 0 | 300 | 1089.604 |  | 8039 | 639.604 | 0 | 0 | 150 | 0 | 0 | 300 | 1089.604 | 8039 | 639.604 | 0 | 0 | 150 | 0 | 0 | 300 | 1089.604 | 8039 | 673.2673 | 398.5873 | 0 | 0 | 0 | 0 | 0 | 1071.8546 | 8039 | 673.2673 | 398.5873 | 0 | 0 | 0 | 0 | 0 | 1071.8546 | 8039 | 673.2673 | 398.5873 | 0 | 0 | 0 | 0 | 0 | 1071.8546 | 8039 | 684.4884 | 797.1746 | 0 | 0 | 0 | 0 | 0 | 0 | 0 | 1481.663 | 8039 | 684.4884 | 797.1746 | 0 | 17 | 0 | 0 | 0 | 0 | 0 | 1498.663 | 8039 | 684.4884 | 797.1746 | 0 | 0 | 0 | 0 | 0 | 0 | 0 | 1481.663
8040 | 639.604 | 0 | 0 | 150 | 0 | 0 | 300 | 1089.604 |  | 8040 | 639.604 | 0 | 0 | 150 | 0 | 0 | 300 | 1089.604 | 8040 | 639.604 | 0 | 0 | 150 | 0 | 0 | 300 | 1089.604 | 8040 | 673.2673 | 470.2321 | 0 | 0 | 0 | 0 | 0 | 1143.4994 | 8040 | 673.2673 | 470.2321 | 0 | 0 | 0 | 0 | 0 | 1143.4994 | 8040 | 673.2673 | 470.2321 | 0 | 0 | 0 | 0 | 0 | 1143.4994 | 8040 | 684.4884 | 940.4642 | 0 | 0 | 0 | 0 | 0 | 0 | 0 | 1624.9526 | 8040 | 684.4884 | 940.4642 | 0 | 17 | 0 | 0 | 0 | 0 | 0 | 1641.9526 | 8040 | 684.4884 | 940.4642 | 0 | 0 | 0 | 0 | 0 | 0 | 0 | 1624.9526
8041 | 601.9802 | 0 | 0 | 131.1446 | 0 | 0 | 150 | 883.1248 |  | 8041 | 601.9802 | 0 | 0 | 131.1446 | 0 | 0 | 150 | 883.1248 | 8041 | 601.9802 | 0 | 0 | 131.1446 | 0 | 0 | 150 | 883.1248 | 8041 | 633.6634 | 538.8496 | 0 | 0 | 0 | 0 | 0 | 1172.513 | 8041 | 633.6634 | 538.8496 | 0 | 0 | 0 | 0 | 0 | 1172.513 | 8041 | 633.6634 | 538.8496 | 0 | 0 | 0 | 0 | 0 | 1172.513 | 8041 | 644.2244 | 1077.6993 | 0 | 0 | 0 | 0 | 0 | 0 | 0 | 1721.9237 | 8041 | 644.2244 | 1077.6993 | 0 | 17 | 0 | 0 | 0 | 0 | 0 | 1738.9237 | 8041 | 644.2244 | 1077.6993 | 0 | 0 | 0 | 0 | 0 | 0 | 0 | 1721.9237
8042 | 724.2574 | 0 | 0 | 0 | 0 | 0 | 150 | 874.2574 |  | 8042 | 724.2574 | 0 | 0 | 0 | 0 | 0 | 150 | 874.2574 | 8042 | 724.2574 | 0 | 0 | 0 | 0 | 0 | 150 | 874.2574 | 8042 | 762.3762 | 601.4127 | 0 | 0 | 0 | 0 | 0 | 1363.789 | 8042 | 762.3762 | 601.4127 | 0 | 0 | 0 | 0 | 0 | 1363.789 | 8042 | 762.3762 | 601.4127 | 0 | 0 | 0 | 0 | 0 | 1363.789 | 8042 | 775.0825 | 1202.8254 | 0 | 0 | 0 | 0 | 0 | 0 | 0 | 1977.9079 | 8042 | 775.0825 | 1202.8254 | 0 | 17 | 0 | 0 | 0 | 0 | 0 | 1994.9079 | 8042 | 643.8096 | 1202.8254 | 0 | 0 | 0 | 0 | 0 | 0 | 0 | 1846.635
8043 | 733.6634 | 0 | 0 | 0 | 0 | 0 | 150 | 883.6634 |  | 8043 | 733.6634 | 0 | 0 | 0 | 0 | 0 | 150 | 883.6634 | 8043 | 733.6634 | 0 | 0 | 0 | 0 | 0 | 150 | 883.6634 | 8043 | 772.2772 | 653.885 | 0 | 0 | 0 | 0 | 0 | 1426.1622 | 8043 | 772.2772 | 653.885 | 0 | 0 | 0 | 0 | 0 | 1426.1622 | 8043 | 772.2772 | 653.885 | 0 | 0 | 0 | 0 | 0 | 1426.1622 | 8043 | 785.1485 | 1307.7699 | 0 | 0 | 0 | 0 | 0 | 0 | 0 | 2092.9184 | 8043 | 785.1485 | 1307.7699 | 0 | 17 | 0 | 0 | 0 | 0 | 0 | 2109.9184 | 8043 | 502.7572 | 1307.7699 | 0 | 0 | 0 | 0 | 0 | 0 | 0 | 1810.5272
8044 | 790.099 | 0 | 0 | 0 | 0 | 0 | 150 | 940.099 |  | 8044 | 790.099 | 0 | 0 | 0 | 0 | 0 | 150 | 940.099 | 8044 | 790.099 | 0 | 0 | 0 | 0 | 0 | 150 | 940.099 | 8044 | 831.6832 | 696.2664 | 0 | 0 | 0 | 0 | 0 | 1527.9496 | 8044 | 831.6832 | 696.2664 | 0 | 0 | 0 | 0 | 0 | 1527.9496 | 8044 | 831.6832 | 696.2664 | 0 | 0 | 0 | 0 | 0 | 1527.9496 | 8044 | 772.1194 | 1392.5328 | 0 | 0 | 0 | 0 | 0 | 0 | 0 | 2164.6522 | 8044 | 747.0053 | 1392.5328 | 0 | 17 | 0 | 0 | 0 | 0 | 0 | 2156.5381 | 8044 | 845.5446 | 1392.5328 | 0 | 0 | 0 | 0 | 0 | 0 | 0 | 2238.0773
8045 | 837.1287 | 0 | 0 | 150 | 0 | 0 | 300 | 1287.1287 |  | 8045 | 837.1287 | 0 | 0 | 150 | 0 | 0 | 300 | 1287.1287 | 8045 | 837.1287 | 0 | 0 | 150 | 0 | 0 | 300 | 1287.1287 | 8045 | 881.1881 | 732.5933 | 0 | 0 | 0 | 0 | 0 | 1613.7815 | 8045 | 881.1881 | 732.5933 | 0 | 0 | 0 | 0 | 0 | 1613.7815 | 8045 | 881.1881 | 732.5933 | 0 | 0 | 0 | 0 | 0 | 1613.7815 | 8045 | 895.8746 | 1465.1867 | 0 | 0 | 0 | 0 | 0 | 0 | 0 | 2361.0613 | 8045 | 895.8746 | 1465.1867 | 0 | 17 | 0 | 0 | 0 | 0 | 0 | 2378.0613 | 8045 | 895.8746 | 1465.1867 | 0 | 0 | 0 | 0 | 0 | 0 | 0 | 2361.0613
8046 | 855.9406 | 0 | 0 | 150 | 0 | 0 | 591.209 | 1597.1496 |  | 8046 | 855.9406 | 0 | 0 | 150 | 0 | 0 | 300 | 1305.9406 | 8046 | 855.9406 | 0 | 0 | 150 | 0 | 0 | 300 | 1305.9406 | 8046 | 900.9901 | 765.893 | 0 | 0 | 0 | 0 | 0 | 1666.8831 | 8046 | 900.9901 | 765.893 | 0 | 0 | 0 | 0 | 0 | 1666.8831 | 8046 | 900.9901 | 765.893 | 0 | 0 | 0 | 0 | 0 | 1666.8831 | 8046 | 916.0066 | 1531.7861 | 0 | 0 | 0 | 0 | 0 | 0 | 0 | 2447.7927 | 8046 | 792.4266 | 1531.7861 | 0 | 17 | 0 | 0 | 0 | 0 | 0 | 2341.2127 | 8046 | 916.0066 | 1531.7861 | 0 | 0 | 0 | 0 | 0 | 0 | 0 | 2447.7927
8047 | 884.1584 | 0 | 0 | 150 | 0 | 0 | 720.4925 | 1754.651 |  | 8047 | 884.1584 | 0 | 0 | 150 | 0 | 0 | 300 | 1334.1584 | 8047 | 884.1584 | 0 | 0 | 150 | 0 | 0 | 300 | 1334.1584 | 8047 | 930.6931 | 784.0565 | 0 | 0 | 0 | 0 | 0 | 1714.7496 | 8047 | 930.6931 | 784.0565 | 0 | 0 | 0 | 0 | 0 | 1714.7496 | 8047 | 930.6931 | 784.0565 | 0 | 0 | 0 | 0 | 0 | 1714.7496 | 8047 | 946.2046 | 1568.113 | 0 | 0 | 0 | 0 | 0 | 0 | 0 | 2514.3176 | 8047 | 946.2046 | 1568.113 | 0 | 17 | 0 | 0 | 0 | 0 | 0 | 2531.3176 | 8047 | 946.2046 | 1568.113 | 0 | 0 | 0 | 0 | 0 | 0 | 0 | 2514.3176
8048 | 1091.0891 | 0 | 5.0859 | 150 | 0 | 0 | 539.8006 | 1785.9756 |  | 8048 | 1091.0891 | 0 | 5.0859 | 150 | 0 | 0 | 300 | 1546.175 | 8048 | 1091.0891 | 0 | 5.0859 | 150 | 0 | 0 | 300 | 1546.175 | 8048 | 1148.5149 | 796.1655 | 5.4983 | 0 | 0 | 0 | 0 | 1950.1786 | 8048 | 1148.5149 | 796.1655 | 5.4983 | 0 | 0 | 0 | 0 | 1950.1786 | 8048 | 1148.5149 | 796.1655 | 5.4983 | 0 | 0 | 0 | 0 | 1950.1786 | 8048 | 770.0531 | 1592.331 | 6.8729 | 0 | 0 | 0 | 0 | 0 | 0 | 2369.2569 | 8048 | 1167.6568 | 1592.331 | 6.8729 | 17 | 0 | 0 | 0 | 0 | 0 | 2783.8606 | 8048 | 1167.6568 | 1592.331 | 6.8729 | 0 | 0 | 0 | 0 | 0 | 0 | 2766.8606
8049 | 1194.5545 | 0 | 20.3436 | 150 | 0 | 0 | 300 | 1664.8981 |  | 8049 | 1194.5545 | 0 | 20.3436 | 150 | 0 | 0 | 300 | 1664.8981 | 8049 | 1194.5545 | 0 | 20.3436 | 150 | 0 | 0 | 300 | 1664.8981 | 8049 | 1257.4257 | 807.2654 | 21.9931 | 0 | 0 | 0 | 0 | 2086.6843 | 8049 | 1257.4257 | 807.2654 | 21.9931 | 0 | 0 | 0 | 0 | 2086.6843 | 8049 | 1257.4257 | 807.2654 | 21.9931 | 0 | 0 | 0 | 0 | 2086.6843 | 8049 | 1230.4531 | 1614.5308 | 27.4914 | 0 | 0 | 0 | 0 | 0 | 0 | 2872.4752 | 8049 | 1230.4531 | 1614.5308 | 27.4914 | 17 | 0 | 0 | 0 | 0 | 0 | 2889.4752 | 8049 | 1278.3828 | 1614.5308 | 27.4914 | 0 | 0 | 0 | 0 | 0 | 0 | 2920.405
8050 | 1260.396 | 0 | 30.5155 | 0 | 0 | 0 | 150 | 1440.9115 |  | 8050 | 1260.396 | 0 | 30.5155 | 0 | 0 | 0 | 150 | 1440.9115 | 8050 | 1260.396 | 0 | 30.5155 | 0 | 0 | 0 | 150 | 1440.9115 | 8050 | 1326.7327 | 812.3108 | 32.9897 | 0 | 0 | 0 | 0 | 2172.0332 | 8050 | 1326.7327 | 812.3108 | 32.9897 | 0 | 0 | 0 | 0 | 2172.0332 | 8050 | 1326.7327 | 812.3108 | 32.9897 | 0 | 0 | 0 | 0 | 2172.0332 | 8050 | 1233.494 | 1624.6216 | 41.2371 | 0 | 0 | 0 | 0 | 0 | 0 | 2899.3527 | 8050 | 1348.8449 | 1624.6216 | 41.2371 | 17 | 0 | 0 | 0 | 0 | 0 | 3031.7036 | 8050 | 1348.8449 | 1624.6216 | 41.2371 | 0 | 0 | 0 | 0 | 0 | 0 | 3014.7036
8051 | 1307.4257 | 0 | 35.6014 | 0 | 0 | 0 | 150 | 1493.0271 |  | 8051 | 1307.4257 | 0 | 35.6014 | 0 | 0 | 0 | 150 | 1493.0271 | 8051 | 1307.4257 | 0 | 35.6014 | 0 | 0 | 0 | 150 | 1493.0271 | 8051 | 1376.2376 | 819.3744 | 38.488 | 0 | 0 | 0 | 0 | 2234.1 | 8051 | 1376.2376 | 819.3744 | 38.488 | 0 | 0 | 0 | 0 | 2234.1 | 8051 | 1376.2376 | 819.3744 | 38.488 | 0 | 0 | 0 | 0 | 2234.1 | 8051 | 1139.135 | 1638.7487 | 48.11 | 0 | 0 | 0 | 0 | 0 | 0 | 2825.9937 | 8051 | 1332.0187 | 1638.7487 | 48.11 | 17 | 0 | 0 | 0 | 0 | 0 | 3035.8774 | 8051 | 1112.0187 | 1638.7487 | 48.11 | 0 | 0 | 0 | 0 | 0 | 0 | 2798.8774
8052 | 1467.3267 | 0 | 20.3436 | 0 | 0 | 0 | 139.5485 | 1627.2189 |  | 8052 | 1467.3267 | 0 | 20.3436 | 0 | 0 | 0 | 139.5485 | 1627.2189 | 8052 | 1467.3267 | 0 | 20.3436 | 0 | 0 | 0 | 139.5485 | 1627.2189 | 8052 | 1544.5545 | 833.5015 | 21.9931 | 0 | 0 | 0 | 0 | 2400.0491 | 8052 | 1544.5545 | 833.5015 | 21.9931 | 0 | 0 | 0 | 0 | 2400.0491 | 8052 | 1544.5545 | 833.5015 | 21.9931 | 0 | 0 | 0 | 0 | 2400.0491 | 8052 | 1153.3251 | 1667.003 | 27.4914 | 0 | 0 | 0 | 0 | 0 | 0 | 2847.8196 | 8052 | 1366.3828 | 1667.003 | 27.4914 | 17 | 0 | 0 | 0 | 0 | 0 | 3077.8772 | 8052 | 1570.297 | 1667.003 | 27.4914 | 0 | 0 | 0 | 0 | 0 | 0 | 3264.7915
8053 | 1561.3861 | 0 | 10.1718 | 0 | 0 | 0 | 0 | 1571.558 |  | 8053 | 1561.3861 | 0 | 10.1718 | 0 | 0 | 0 | 0 | 1571.558 | 8053 | 1561.3861 | 0 | 10.1718 | 0 | 0 | 0 | 0 | 1571.558 | 8053 | 1643.5644 | 852.6741 | 10.9966 | 0 | 0 | 0 | 0 | 2507.235 | 8053 | 1643.5644 | 852.6741 | 10.9966 | 0 | 0 | 0 | 0 | 2507.235 | 8053 | 1643.5644 | 852.6741 | 10.9966 | 0 | 0 | 0 | 0 | 2507.235 | 8053 | 1016.2531 | 1705.3481 | 13.7457 | 0 | 0 | 0 | 0 | 0 | 0 | 2735.3469 | 8053 | 1094.9934 | 1705.3481 | 13.7457 | 17 | 0 | 0 | 0 | 0 | 0 | 2831.0872 | 8053 | 1036.1236 | 1705.3481 | 13.7457 | 0 | 0 | 0 | 0 | 0 | 0 | 2755.2175
8054 | 1514.3564 | 0 | 0 | 0 | 0 | 0 | 150 | 1664.3564 |  | 8054 | 1514.3564 | 0 | 0 | 0 | 0 | 0 | 150 | 1664.3564 | 8054 | 1514.3564 | 0 | 0 | 0 | 0 | 0 | 150 | 1664.3564 | 8054 | 1594.0594 | 874.8739 | 0 | 0 | 0 | 0 | 0 | 2468.9333 | 8054 | 1594.0594 | 874.8739 | 0 | 0 | 0 | 0 | 0 | 2468.9333 | 8054 | 1594.0594 | 874.8739 | 0 | 0 | 0 | 0 | 0 | 2468.9333 | 8054 | 1061.3145 | 1749.7477 | 0 | 0 | 0 | 0 | 0 | 0 | 0 | 2811.0622 | 8054 | 1222.5905 | 1749.7477 | 0 | 17 | 0 | 0 | 0 | 0 | 0 | 2989.3382 | 8054 | 1561.3145 | 1749.7477 | 0 | 0 | 0 | 0 | 0 | 0 | 0 | 3311.0622
8055 | 1617.8218 | 0 | 0 | 0 | 0 | 0 | 150 | 1767.8218 |  | 8055 | 1617.8218 | 0 | 0 | 0 | 0 | 0 | 150 | 1767.8218 | 8055 | 1617.8218 | 0 | 0 | 0 | 0 | 0 | 150 | 1767.8218 | 8055 | 1702.9703 | 893.0373 | 0 | 0 | 0 | 0 | 0 | 2596.0076 | 8055 | 1702.9703 | 893.0373 | 0 | 0 | 0 | 0 | 0 | 2596.0076 | 8055 | 1702.9703 | 893.0373 | 0 | 0 | 0 | 0 | 0 | 2596.0076 | 8055 | 631.5305 | 1786.0747 | 0 | 0 | 0 | 0 | 0 | 0 | 0 | 2417.6051 | 8055 | 1103.8985 | 1786.0747 | 0 | 17 | 0 | 0 | 0 | 0 | 0 | 2906.9732 | 8055 | 1103.8985 | 1786.0747 | 0 | 0 | 0 | 0 | 0 | 0 | 0 | 2889.9732
8056 | 1711.8812 | 0 | 0 | 0 | 0 | 0 | 0 | 1711.8812 |  | 8056 | 1711.8812 | 0 | 0 | 0 | 0 | 0 | 0 | 1711.8812 | 8056 | 1711.8812 | 0 | 0 | 0 | 0 | 0 | 0 | 1711.8812 | 8056 | 1801.9802 | 901.11 | 0 | 0 | 0 | 0 | 0 | 2703.0902 | 8056 | 1801.9802 | 901.11 | 0 | 0 | 0 | 0 | 0 | 2703.0902 | 8056 | 1801.9802 | 901.11 | 0 | 0 | 0 | 0 | 0 | 2703.0902 | 8056 | 499.767 | 1802.22 | 0 | 0 | 0 | 0 | 0 | 0 | 0 | 2301.987 | 8056 | 1274.1878 | 1802.22 | 0 | 17 | 0 | 0 | 0 | 0 | 0 | 3093.4078 | 8056 | 1714.5055 | 1802.22 | 0 | 0 | 0 | 0 | 0 | 0 | 0 | 3516.7254
8057 | 1843.5644 | 0 | 0 | 0 | 0 | 0 | 0 | 1843.5644 |  | 8057 | 1843.5644 | 0 | 0 | 0 | 0 | 0 | 0 | 1843.5644 | 8057 | 1843.5644 | 0 | 0 | 0 | 0 | 0 | 0 | 1843.5644 | 8057 | 1940.5941 | 907.1645 | 0 | 0 | 0 | 0 | 0 | 2847.7585 | 8057 | 1940.5941 | 907.1645 | 0 | 0 | 0 | 0 | 0 | 2847.7585 | 8057 | 1940.5941 | 907.1645 | 0 | 0 | 0 | 0 | 0 | 2847.7585 | 8057 | 995.2476 | 1814.329 | 0 | 0 | 0 | 0 | 0 | 0 | 0 | 2809.5766 | 8057 | 995.2476 | 1814.329 | 0 | 17 | 0 | 0 | 0 | 0 | 0 | 2826.5766 | 8057 | 497.2498 | 1814.329 | 0 | 0 | 0 | 0 | 0 | 0 | 0 | 2311.5787
8058 | 1796.5347 | 0 | 0 | 0 | 0 | 0 | 0 | 1796.5347 |  | 8058 | 1796.5347 | 0 | 0 | 0 | 0 | 0 | 0 | 1796.5347 | 8058 | 1796.5347 | 0 | 0 | 0 | 0 | 0 | 0 | 1796.5347 | 8058 | 1891.0891 | 907.1645 | 0 | 0 | 0 | 0 | 0 | 2798.2536 | 8058 | 1891.0891 | 907.1645 | 0 | 0 | 0 | 0 | 0 | 2798.2536 | 8058 | 1891.0891 | 907.1645 | 0 | 0 | 0 | 0 | 0 | 2798.2536 | 8058 | 741.7606 | 1814.329 | 0 | 0 | 0 | 0 | 0 | 0 | 0 | 2556.0896 | 8058 | 1922.6073 | 1814.329 | 0 | 17 | 0 | 0 | 0 | 0 | 0 | 3753.9362 | 8058 | 1241.7606 | 1814.329 | 0 | 0 | 0 | 0 | 0 | 0 | 0 | 3056.0896
8059 | 1740.099 | 0 | 0 | 0 | 0 | 0 | 150 | 1890.099 |  | 8059 | 1740.099 | 0 | 0 | 0 | 0 | 0 | 150 | 1890.099 | 8059 | 1740.099 | 0 | 0 | 0 | 0 | 0 | 150 | 1890.099 | 8059 | 1831.6832 | 902.1191 | 0 | 0 | 0 | 0 | 0 | 2733.8022 | 8059 | 1831.6832 | 902.1191 | 0 | 0 | 0 | 0 | 0 | 2733.8022 | 8059 | 1831.6832 | 902.1191 | 0 | 0 | 0 | 0 | 0 | 2733.8022 | 8059 | 1012.0758 | 1804.2381 | 0 | 0 | 0 | 0 | 0 | 0 | 0 | 2816.314 | 8059 | 1012.0758 | 1804.2381 | 0 | 17 | 0 | 0 | 0 | 0 | 0 | 2833.314 | 8059 | 1012.0758 | 1804.2381 | 0 | 0 | 0 | 0 | 0 | 0 | 0 | 2816.314
8060 | 1561.3861 | 0 | 0 | 0 | 0 | 0 | 150 | 1711.3861 |  | 8060 | 1561.3861 | 0 | 0 | 0 | 0 | 0 | 150 | 1711.3861 | 8060 | 1561.3861 | 0 | 0 | 0 | 0 | 0 | 150 | 1711.3861 | 8060 | 1643.5644 | 895.0555 | 0 | 0 | 0 | 0 | 0 | 2538.6199 | 8060 | 1643.5644 | 895.0555 | 0 | 0 | 0 | 0 | 0 | 2538.6199 | 8060 | 1643.5644 | 895.0555 | 0 | 0 | 0 | 0 | 0 | 2538.6199 | 8060 | 927.0941 | 1790.111 | 0 | 0 | 0 | 0 | 0 | 0 | 0 | 2717.2051 | 8060 | 1427.0941 | 1790.111 | 0 | 17 | 0 | 0 | 0 | 0 | 0 | 3234.2051 | 8060 | 1260.4274 | 1790.111 | 0 | 0 | 0 | 0 | 0 | 0 | 0 | 3050.5384
8061 | 1702.4752 | 0 | 0 | 0 | 0 | 0 | 150 | 1852.4752 |  | 8061 | 1702.4752 | 0 | 0 | 0 | 0 | 0 | 150 | 1852.4752 | 8061 | 1702.4752 | 0 | 0 | 0 | 0 | 0 | 150 | 1852.4752 | 8061 | 1792.0792 | 892.0283 | 0 | 0 | 0 | 0 | 0 | 2684.1075 | 8061 | 1792.0792 | 892.0283 | 0 | 0 | 0 | 0 | 0 | 2684.1075 | 8061 | 1792.0792 | 892.0283 | 0 | 0 | 0 | 0 | 0 | 2684.1075 | 8061 | 927.4732 | 1784.0565 | 0 | 0 | 0 | 0 | 0 | 0 | 0 | 2711.5297 | 8061 | 927.4732 | 1784.0565 | 0 | 17 | 0 | 0 | 0 | 0 | 0 | 2728.5297 | 8061 | 1427.4732 | 1784.0565 | 0 | 0 | 0 | 0 | 0 | 0 | 0 | 3211.5297
8062 | 1580.198 | 0 | 0 | 0 | 0 | 0 | 0 | 1580.198 |  | 8062 | 1580.198 | 0 | 0 | 0 | 0 | 0 | 0 | 1580.198 | 8062 | 1580.198 | 0 | 0 | 0 | 0 | 0 | 0 | 1580.198 | 8062 | 1663.3663 | 884.9647 | 0 | 0 | 0 | 0 | 0 | 2548.331 | 8062 | 1663.3663 | 884.9647 | 0 | 0 | 0 | 0 | 0 | 2548.331 | 8062 | 1663.3663 | 884.9647 | 0 | 0 | 0 | 0 | 0 | 2548.331 | 8062 | 718.3482 | 1769.9294 | 0 | 0 | 0 | 0 | 0 | 0 | 0 | 2488.2776 | 8062 | 1218.3482 | 1769.9294 | 0 | 17 | 0 | 0 | 0 | 0 | 0 | 3005.2776 | 8062 | 1218.3482 | 1769.9294 | 0 | 0 | 0 | 0 | 0 | 0 | 0 | 2988.2776
8063 | 1467.3267 | 0 | 0 | 0 | 0 | 0 | 0 | 1467.3267 |  | 8063 | 1467.3267 | 0 | 0 | 0 | 0 | 0 | 0 | 1467.3267 | 8063 | 1467.3267 | 0 | 0 | 0 | 0 | 0 | 0 | 1467.3267 | 8063 | 1544.5545 | 881.9374 | 0 | 0 | 0 | 0 | 0 | 2426.4919 | 8063 | 1544.5545 | 881.9374 | 0 | 0 | 0 | 0 | 0 | 2426.4919 | 8063 | 1544.5545 | 881.9374 | 0 | 0 | 0 | 0 | 0 | 2426.4919 | 8063 | 1570.297 | 1763.8749 | 0 | 0 | 0 | 0 | 0 | 0 | 0 | 3334.1719 | 8063 | 1570.297 | 1763.8749 | 0 | 17 | 0 | 0 | 0 | 0 | 0 | 3351.1719 | 8063 | 377.6952 | 1763.8749 | 0 | 0 | 0 | 0 | 0 | 0 | 0 | 2141.5701
8064 | 1316.8317 | 0 | 0 | 0 | 0 | 0 | 0 | 1316.8317 |  | 8064 | 1316.8317 | 0 | 0 | 0 | 0 | 0 | 0 | 1316.8317 | 8064 | 1316.8317 | 0 | 0 | 0 | 0 | 0 | 0 | 1316.8317 | 8064 | 1386.1386 | 878.9102 | 0 | 0 | 0 | 0 | 0 | 2265.0488 | 8064 | 1386.1386 | 878.9102 | 0 | 0 | 0 | 0 | 0 | 2265.0488 | 8064 | 1386.1386 | 878.9102 | 0 | 0 | 0 | 0 | 0 | 2265.0488 | 8064 | 0 | 1757.8204 | 0 | 0 | 0 | 0 | 0 | 0 | 0 | 1757.8204 | 8064 | 499.1303 | 1757.8204 | 0 | 17 | 0 | 0 | 0 | 0 | 0 | 2273.9507 | 8064 | 0 | 1757.8204 | 0 | 0 | 0 | 0 | 0 | 0 | 0 | 1757.8204
8065 | 1363.8614 | 0 | 0 | 0 | 0 | 0 | 0 | 1363.8614 |  | 8065 | 1363.8614 | 0 | 0 | 0 | 0 | 0 | 0 | 1363.8614 | 8065 | 1363.8614 | 0 | 0 | 0 | 0 | 0 | 0 | 1363.8614 | 8065 | 1435.6436 | 872.8557 | 0 | 0 | 0 | 0 | 0 | 2308.4993 | 8065 | 1435.6436 | 872.8557 | 0 | 0 | 0 | 0 | 0 | 2308.4993 | 8065 | 1435.6436 | 872.8557 | 0 | 0 | 0 | 0 | 0 | 2308.4993 | 8065 | 342.8238 | 1745.7114 | 0 | 0 | 0 | 0 | 0 | 0 | 0 | 2088.5352 | 8065 | 842.8238 | 1745.7114 | 0 | 17 | 0 | 0 | 0 | 0 | 0 | 2605.5352 | 8065 | 842.8238 | 1745.7114 | 0 | 0 | 0 | 0 | 0 | 0 | 0 | 2588.5352
8066 | 1448.5149 | 0 | 0 | 0 | 0 | 0 | 0 | 1448.5149 |  | 8066 | 1448.5149 | 0 | 0 | 0 | 0 | 0 | 0 | 1448.5149 | 8066 | 1448.5149 | 0 | 0 | 0 | 0 | 0 | 0 | 1448.5149 | 8066 | 1524.7525 | 865.7921 | 0 | 0 | 0 | 0 | 0 | 2390.5446 | 8066 | 1524.7525 | 865.7921 | 0 | 0 | 0 | 0 | 0 | 2390.5446 | 8066 | 1524.7525 | 865.7921 | 0 | 0 | 0 | 0 | 0 | 2390.5446 | 8066 | 347.1479 | 1731.5843 | 0 | 0 | 0 | 0 | 0 | 0 | 0 | 2078.7321 | 8066 | 847.1479 | 1731.5843 | 0 | 17 | 0 | 0 | 0 | 0 | 0 | 2595.7321 | 8066 | 847.1479 | 1731.5843 | 0 | 0 | 0 | 0 | 0 | 0 | 0 | 2578.7321
8067 | 1636.6337 | 0 | 0 | 0 | 0 | 0 | 0 | 1636.6337 |  | 8067 | 1636.6337 | 0 | 0 | 0 | 0 | 0 | 0 | 1636.6337 | 8067 | 1636.6337 | 0 | 0 | 0 | 0 | 0 | 0 | 1636.6337 | 8067 | 1722.7723 | 853.6831 | 0 | 0 | 0 | 0 | 0 | 2576.4554 | 8067 | 1722.7723 | 853.6831 | 0 | 0 | 0 | 0 | 0 | 2576.4554 | 8067 | 1722.7723 | 853.6831 | 0 | 0 | 0 | 0 | 0 | 2576.4554 | 8067 | 439.2362 | 1707.3663 | 0 | 0 | 0 | 0 | 0 | 0 | 0 | 2146.6025 | 8067 | 1068.3029 | 1707.3663 | 0 | 17 | 0 | 0 | 0 | 0 | 0 | 2792.6692 | 8067 | 1128.8605 | 1707.3663 | 0 | 0 | 0 | 0 | 0 | 0 | 0 | 2836.2268
8068 | 1664.8515 | 0 | 0 | 0 | 0 | 0 | 0 | 1664.8515 |  | 8068 | 1664.8515 | 0 | 0 | 0 | 0 | 0 | 0 | 1664.8515 | 8068 | 1664.8515 | 0 | 0 | 0 | 0 | 0 | 0 | 1664.8515 | 8068 | 1752.4752 | 830.4743 | 0 | 0 | 0 | 0 | 0 | 2582.9495 | 8068 | 1752.4752 | 830.4743 | 0 | 0 | 0 | 0 | 0 | 2582.9495 | 8068 | 1752.4752 | 830.4743 | 0 | 0 | 0 | 0 | 0 | 2582.9495 | 8068 | 651.2085 | 1660.9485 | 0 | 0 | 0 | 0 | 0 | 0 | 0 | 2312.157 | 8068 | 1151.2085 | 1660.9485 | 0 | 17 | 0 | 0 | 0 | 0 | 0 | 2829.157 | 8068 | 1151.2085 | 1660.9485 | 0 | 0 | 0 | 0 | 0 | 0 | 0 | 2812.157
8069 | 1674.2574 | 0 | 0 | 0 | 0 | 0 | 0 | 1674.2574 |  | 8069 | 1674.2574 | 0 | 0 | 0 | 0 | 0 | 0 | 1674.2574 | 8069 | 1674.2574 | 0 | 0 | 0 | 0 | 0 | 0 | 1674.2574 | 8069 | 1762.3762 | 802.22 | 0 | 0 | 0 | 0 | 0 | 2564.5962 | 8069 | 1762.3762 | 802.22 | 0 | 0 | 0 | 0 | 0 | 2564.5962 | 8069 | 1762.3762 | 802.22 | 0 | 0 | 0 | 0 | 0 | 2564.5962 | 8069 | 1791.7492 | 1604.44 | 0 | 0 | 0 | 0 | 0 | 0 | 0 | 3396.1891 | 8069 | 1791.7492 | 1604.44 | 0 | 17 | 0 | 0 | 0 | 0 | 0 | 3413.1891 | 8069 | 1537.0253 | 1604.44 | 0 | 0 | 0 | 0 | 0 | 0 | 0 | 3141.4652
8070 | 1721.2871 | 0 | 0 | 0 | 0 | 0 | 0 | 1721.2871 |  | 8070 | 1721.2871 | 0 | 0 | 0 | 0 | 0 | 0 | 1721.2871 | 8070 | 1721.2871 | 0 | 0 | 0 | 0 | 0 | 0 | 1721.2871 | 8070 | 1811.8812 | 779.0111 | 0 | 0 | 0 | 0 | 0 | 2590.8923 | 8070 | 1811.8812 | 779.0111 | 0 | 0 | 0 | 0 | 0 | 2590.8923 | 8070 | 1811.8812 | 779.0111 | 0 | 0 | 0 | 0 | 0 | 2590.8923 | 8070 | 1585.7457 | 1558.0222 | 0 | 0 | 0 | 0 | 0 | 0 | 0 | 3143.7679 | 8070 | 1512.3344 | 1558.0222 | 0 | 17 | 0 | 0 | 0 | 0 | 0 | 3087.3566 | 8070 | 1120.2357 | 1558.0222 | 0 | 0 | 0 | 0 | 0 | 0 | 0 | 2678.2579
8071 | 1787.1287 | 0 | 0 | 0 | 0 | 0 | 0 | 1787.1287 |  | 8071 | 1787.1287 | 0 | 0 | 0 | 0 | 0 | 0 | 1787.1287 | 8071 | 1787.1287 | 0 | 0 | 0 | 0 | 0 | 0 | 1787.1287 | 8071 | 1881.1881 | 756.8113 | 0 | 0 | 0 | 0 | 0 | 2637.9994 | 8071 | 1881.1881 | 756.8113 | 0 | 0 | 0 | 0 | 0 | 2637.9994 | 8071 | 1881.1881 | 756.8113 | 0 | 0 | 0 | 0 | 0 | 2637.9994 | 8071 | 1001.7654 | 1513.6226 | 0 | 0 | 0 | 0 | 0 | 0 | 0 | 2515.388 | 8071 | 1501.7654 | 1513.6226 | 0 | 17 | 0 | 0 | 0 | 0 | 0 | 3032.388 | 8071 | 1501.7654 | 1513.6226 | 0 | 0 | 0 | 0 | 0 | 0 | 0 | 3015.388
8072 | 1664.8515 | 0 | 5.0859 | 0 | 0 | 0 | 0 | 1669.9374 |  | 8072 | 1664.8515 | 0 | 5.0859 | 0 | 0 | 0 | 0 | 1669.9374 | 8072 | 1664.8515 | 0 | 5.0859 | 0 | 0 | 0 | 0 | 1669.9374 | 8072 | 1752.4752 | 728.557 | 5.4983 | 0 | 0 | 0 | 0 | 2486.5305 | 8072 | 1752.4752 | 728.557 | 5.4983 | 0 | 0 | 0 | 0 | 2486.5305 | 8072 | 1752.4752 | 728.557 | 5.4983 | 0 | 0 | 0 | 0 | 2486.5305 | 8072 | 1113.6431 | 1457.114 | 6.8729 | 0 | 0 | 0 | 0 | 0 | 0 | 2577.63 | 8072 | 1661.5501 | 1457.114 | 6.8729 | 17 | 0 | 0 | 0 | 0 | 0 | 3142.537 | 8072 | 1494.8834 | 1457.114 | 6.8729 | 0 | 0 | 0 | 0 | 0 | 0 | 2958.8703
8073 | 1486.1386 | 0 | 15.2577 | 0 | 0 | 0 | 0 | 1501.3963 |  | 8073 | 1486.1386 | 0 | 15.2577 | 0 | 0 | 0 | 0 | 1501.3963 | 8073 | 1486.1386 | 0 | 15.2577 | 0 | 0 | 0 | 0 | 1501.3963 | 8073 | 1564.3564 | 680.1211 | 16.4948 | 0 | 0 | 0 | 0 | 2260.9724 | 8073 | 1564.3564 | 680.1211 | 16.4948 | 0 | 0 | 0 | 0 | 2260.9724 | 8073 | 1564.3564 | 680.1211 | 16.4948 | 0 | 0 | 0 | 0 | 2260.9724 | 8073 | 1590.429 | 1360.2422 | 20.6186 | 0 | 0 | 0 | 0 | 0 | 0 | 2971.2898 | 8073 | 1590.429 | 1360.2422 | 20.6186 | 17 | 0 | 0 | 0 | 0 | 0 | 2988.2898 | 8073 | 1590.429 | 1360.2422 | 20.6186 | 0 | 0 | 0 | 0 | 0 | 0 | 2971.2898
8074 | 1269.802 | 0 | 20.3436 | 0 | 0 | 0 | 0 | 1290.1456 |  | 8074 | 1269.802 | 0 | 20.3436 | 0 | 0 | 0 | 0 | 1290.1456 | 8074 | 1269.802 | 0 | 20.3436 | 0 | 0 | 0 | 0 | 1290.1456 | 8074 | 1336.6337 | 608.4763 | 21.9931 | 0 | 0 | 0 | 0 | 1967.1031 | 8074 | 1336.6337 | 608.4763 | 21.9931 | 0 | 0 | 0 | 0 | 1967.1031 | 8074 | 1336.6337 | 608.4763 | 21.9931 | 0 | 0 | 0 | 0 | 1967.1031 | 8074 | 1358.9109 | 1216.9526 | 27.4914 | 0 | 0 | 0 | 0 | 0 | 0 | 2603.3549 | 8074 | 1358.9109 | 1216.9526 | 27.4914 | 17 | 0 | 0 | 0 | 0 | 0 | 2620.3549 | 8074 | 1358.9109 | 1216.9526 | 27.4914 | 0 | 0 | 0 | 0 | 0 | 0 | 2603.3549
8075 | 1166.3366 | 0 | 20.3436 | 0 | 0 | 0 | 0 | 1186.6803 |  | 8075 | 1166.3366 | 0 | 20.3436 | 0 | 0 | 0 | 0 | 1186.6803 | 8075 | 1166.3366 | 0 | 20.3436 | 0 | 0 | 0 | 0 | 1186.6803 | 8075 | 1227.7228 | 514.6317 | 21.9931 | 0 | 0 | 0 | 0 | 1764.3476 | 8075 | 1227.7228 | 514.6317 | 21.9931 | 0 | 0 | 0 | 0 | 1764.3476 | 8075 | 1227.7228 | 514.6317 | 21.9931 | 0 | 0 | 0 | 0 | 1764.3476 | 8075 | 1248.1848 | 1029.2634 | 27.4914 | 0 | 0 | 0 | 0 | 0 | 0 | 2304.9396 | 8075 | 1248.1848 | 1029.2634 | 27.4914 | 17 | 0 | 0 | 0 | 0 | 0 | 2321.9396 | 8075 | 1248.1848 | 1029.2634 | 27.4914 | 0 | 0 | 0 | 0 | 0 | 0 | 2304.9396
8076 | 921.7822 | 0 | 15.2577 | 0 | 0 | 0 | 150 | 1087.0399 |  | 8076 | 921.7822 | 0 | 15.2577 | 0 | 0 | 0 | 150 | 1087.0399 | 8076 | 921.7822 | 0 | 15.2577 | 0 | 0 | 0 | 150 | 1087.0399 | 8076 | 970.297 | 423.8143 | 16.4948 | 0 | 0 | 0 | 0 | 1410.6062 | 8076 | 970.297 | 423.8143 | 16.4948 | 0 | 0 | 0 | 0 | 1410.6062 | 8076 | 970.297 | 423.8143 | 16.4948 | 0 | 0 | 0 | 0 | 1410.6062 | 8076 | 986.4686 | 847.6287 | 20.6186 | 0 | 0 | 0 | 0 | 0 | 0 | 1854.7159 | 8076 | 986.4686 | 847.6287 | 20.6186 | 17 | 0 | 0 | 0 | 0 | 0 | 1871.7159 | 8076 | 986.4686 | 847.6287 | 20.6186 | 0 | 0 | 0 | 0 | 0 | 0 | 1854.7159
8077 | 818.3168 | 0 | 5.0859 | 0 | 0 | 0 | 150 | 973.4027 |  | 8077 | 818.3168 | 0 | 5.0859 | 0 | 0 | 0 | 150 | 973.4027 | 8077 | 818.3168 | 0 | 5.0859 | 0 | 0 | 0 | 150 | 973.4027 | 8077 | 861.3861 | 361.2513 | 5.4983 | 0 | 0 | 0 | 0 | 1228.1357 | 8077 | 861.3861 | 361.2513 | 5.4983 | 0 | 0 | 0 | 0 | 1228.1357 | 8077 | 861.3861 | 361.2513 | 5.4983 | 0 | 0 | 0 | 0 | 1228.1357 | 8077 | 875.7426 | 722.5025 | 6.8729 | 0 | 0 | 0 | 0 | 0 | 0 | 1605.1179 | 8077 | 875.7426 | 722.5025 | 6.8729 | 17 | 0 | 0 | 0 | 0 | 0 | 1622.1179 | 8077 | 875.7426 | 722.5025 | 6.8729 | 0 | 0 | 0 | 0 | 0 | 0 | 1605.1179
8078 | 771.2871 | 0 | 0 | 0 | 0 | 0 | 150 | 921.2871 |  | 8078 | 771.2871 | 0 | 0 | 0 | 0 | 0 | 150 | 921.2871 | 8078 | 771.2871 | 0 | 0 | 0 | 0 | 0 | 150 | 921.2871 | 8078 | 811.8812 | 330.9788 | 0 | 0 | 0 | 0 | 0 | 1142.86 | 8078 | 811.8812 | 330.9788 | 0 | 0 | 0 | 0 | 0 | 1142.86 | 8078 | 811.8812 | 330.9788 | 0 | 0 | 0 | 0 | 0 | 1142.86 | 8078 | 825.4125 | 661.9576 | 0 | 0 | 0 | 0 | 0 | 0 | 0 | 1487.3702 | 8078 | 825.4125 | 661.9576 | 0 | 42 | 0 | 0 | 0 | 0 | 0 | 1529.3702 | 8078 | 825.4125 | 661.9576 | 0 | 0 | 0 | 0 | 0 | 0 | 0 | 1487.3702
8079 | 601.9802 | 0 | 0 | 150 | 0 | 0 | 150 | 901.9802 |  | 8079 | 601.9802 | 0 | 0 | 150 | 0 | 0 | 150 | 901.9802 | 8079 | 601.9802 | 0 | 0 | 150 | 0 | 0 | 150 | 901.9802 | 8079 | 633.6634 | 293.6428 | 0 | 150 | 0 | 0 | 0 | 1077.3062 | 8079 | 633.6634 | 293.6428 | 0 | 150 | 0 | 0 | 0 | 1077.3062 | 8079 | 633.6634 | 293.6428 | 0 | 150 | 0 | 0 | 0 | 1077.3062 | 8079 | 644.2244 | 587.2856 | 0 | 150 | 0 | 0 | 0 | 0 | 0 | 1381.51 | 8079 | 644.2244 | 587.2856 | 0 | 66 | 0 | 0 | 0 | 0 | 0 | 1297.51 | 8079 | 644.2244 | 587.2856 | 0 | 150 | 0 | 0 | 0 | 0 | 0 | 1381.51
8080 | 498.5149 | 0 | 0 | 150 | 0 | 0 | 387.6774 | 1036.1923 |  | 8080 | 498.5149 | 0 | 0 | 150 | 0 | 0 | 387.6774 | 1036.1923 | 8080 | 498.5149 | 0 | 0 | 150 | 0 | 0 | 387.6774 | 1036.1923 | 8080 | 524.7525 | 249.2432 | 0 | 150 | 0 | 0 | 0 | 923.9957 | 8080 | 524.7525 | 249.2432 | 0 | 150 | 0 | 0 | 0 | 923.9957 | 8080 | 524.7525 | 249.2432 | 0 | 150 | 0 | 0 | 0 | 923.9957 | 8080 | 533.4983 | 498.4864 | 0 | 150 | 0 | 0 | 0 | 0 | 0 | 1181.9847 | 8080 | 533.4983 | 498.4864 | 0 | 66 | 0 | 0 | 0 | 0 | 0 | 1097.9847 | 8080 | 533.4983 | 498.4864 | 0 | 150 | 0 | 0 | 0 | 0 | 0 | 1181.9847
8081 | 460.8911 | 0 | 0 | 150 | 0 | 0 | 300 | 910.8911 |  | 8081 | 460.8911 | 0 | 0 | 150 | 0 | 0 | 300 | 910.8911 | 8081 | 460.8911 | 0 | 0 | 150 | 0 | 0 | 300 | 910.8911 | 8081 | 485.1485 | 210.8981 | 0 | 150 | 0 | 0 | 0 | 846.0466 | 8081 | 485.1485 | 210.8981 | 0 | 150 | 0 | 0 | 0 | 846.0466 | 8081 | 485.1485 | 210.8981 | 0 | 150 | 0 | 0 | 0 | 846.0466 | 8081 | 493.2343 | 421.7962 | 0 | 150 | 0 | 0 | 0 | 0 | 0 | 1065.0305 | 8081 | 493.2343 | 421.7962 | 0 | 66 | 0 | 0 | 0 | 0 | 0 | 981.0305 | 8081 | 493.2343 | 421.7962 | 0 | 150 | 0 | 0 | 0 | 0 | 0 | 1065.0305
8082 | 395.0495 | 0 | 0 | 150 | 0 | 0 | 261.7038 | 806.7533 |  | 8082 | 395.0495 | 0 | 0 | 150 | 0 | 0 | 261.7038 | 806.7533 | 8082 | 395.0495 | 0 | 0 | 150 | 0 | 0 | 261.7038 | 806.7533 | 8082 | 415.8416 | 181.6347 | 0 | 150 | 0 | 0 | 0 | 747.4763 | 8082 | 415.8416 | 181.6347 | 0 | 150 | 0 | 0 | 0 | 747.4763 | 8082 | 415.8416 | 181.6347 | 0 | 150 | 0 | 0 | 0 | 747.4763 | 8082 | 422.7723 | 363.2694 | 0 | 150 | 0 | 0 | 0 | 0 | 0 | 936.0417 | 8082 | 422.7723 | 363.2694 | 0 | 66 | 0 | 0 | 0 | 0 | 0 | 852.0417 | 8082 | 422.7723 | 363.2694 | 0 | 150 | 0 | 0 | 0 | 0 | 0 | 936.0417
8083 | 338.6139 | 0 | 0 | 0 | 0 | 0 | 150 | 488.6139 |  | 8083 | 338.6139 | 0 | 0 | 0 | 0 | 0 | 150 | 488.6139 | 8083 | 338.6139 | 0 | 0 | 0 | 0 | 0 | 150 | 488.6139 | 8083 | 356.4356 | 165.4894 | 0 | 150 | 0 | 0 | 0 | 671.925 | 8083 | 356.4356 | 165.4894 | 0 | 150 | 0 | 0 | 0 | 671.925 | 8083 | 356.4356 | 165.4894 | 0 | 150 | 0 | 0 | 0 | 671.925 | 8083 | 362.3762 | 330.9788 | 0 | 150 | 0 | 0 | 0 | 0 | 0 | 843.355 | 8083 | 362.3762 | 330.9788 | 0 | 66 | 0 | 0 | 0 | 0 | 0 | 759.355 | 8083 | 362.3762 | 330.9788 | 0 | 150 | 0 | 0 | 0 | 0 | 0 | 843.355
8084 | 376.2376 | 0 | 0 | 0 | 0 | 0 | 150 | 526.2376 |  | 8084 | 376.2376 | 0 | 0 | 0 | 0 | 0 | 150 | 526.2376 | 8084 | 376.2376 | 0 | 0 | 0 | 0 | 0 | 150 | 526.2376 | 8084 | 396.0396 | 156.4077 | 0 | 150 | 0 | 0 | 0 | 702.4473 | 8084 | 396.0396 | 156.4077 | 0 | 150 | 0 | 0 | 0 | 702.4473 | 8084 | 396.0396 | 156.4077 | 0 | 150 | 0 | 0 | 0 | 702.4473 | 8084 | 402.6403 | 312.8153 | 0 | 150 | 0 | 0 | 0 | 0 | 0 | 865.4556 | 8084 | 402.6403 | 312.8153 | 0 | 66 | 0 | 0 | 0 | 0 | 0 | 781.4556 | 8084 | 402.6403 | 312.8153 | 0 | 150 | 0 | 0 | 0 | 0 | 0 | 865.4556
8085 | 385.6436 | 0 | 0 | 0 | 0 | 0 | 150 | 535.6436 |  | 8085 | 385.6436 | 0 | 0 | 0 | 0 | 0 | 150 | 535.6436 | 8085 | 385.6436 | 0 | 0 | 0 | 0 | 0 | 150 | 535.6436 | 8085 | 405.9406 | 147.3259 | 0 | 0 | 0 | 0 | 0 | 553.2665 | 8085 | 405.9406 | 147.3259 | 0 | 0 | 0 | 0 | 0 | 553.2665 | 8085 | 405.9406 | 147.3259 | 0 | 0 | 0 | 0 | 0 | 553.2665 | 8085 | 412.7063 | 294.6519 | 0 | 0 | 0 | 0 | 0 | 0 | 0 | 707.3581 | 8085 | 412.7063 | 294.6519 | 0 | 66 | 0 | 0 | 0 | 0 | 0 | 773.3581 | 8085 | 412.7063 | 294.6519 | 0 | 0 | 0 | 0 | 0 | 0 | 0 | 707.3581
8086 | 282.1782 | 0 | 0 | 0 | 0 | 0 | 150 | 432.1782 |  | 8086 | 282.1782 | 0 | 0 | 0 | 0 | 0 | 150 | 432.1782 | 8086 | 282.1782 | 0 | 0 | 0 | 0 | 0 | 150 | 432.1782 | 8086 | 297.0297 | 132.1897 | 0 | 0 | 0 | 0 | 0 | 429.2194 | 8086 | 297.0297 | 132.1897 | 0 | 0 | 0 | 0 | 0 | 429.2194 | 8086 | 297.0297 | 132.1897 | 0 | 0 | 0 | 0 | 0 | 429.2194 | 8086 | 301.9802 | 264.3794 | 0 | 0 | 0 | 0 | 0 | 0 | 0 | 566.3596 | 8086 | 301.9802 | 264.3794 | 0 | 66 | 0 | 0 | 0 | 0 | 0 | 632.3596 | 8086 | 301.9802 | 264.3794 | 0 | 0 | 0 | 0 | 0 | 0 | 0 | 566.3596
8087 | 235.1485 | 0 | 0 | 0 | 0 | 0 | 105.0184 | 340.167 |  | 8087 | 235.1485 | 0 | 0 | 0 | 0 | 0 | 126.0061 | 361.1546 | 8087 | 235.1485 | 0 | 0 | 0 | 0 | 0 | 3.9195 | 239.068 | 8087 | 247.5248 | 110.999 | 0 | 0 | 0 | 0 | 0 | 358.5237 | 8087 | 247.5248 | 110.999 | 0 | 0 | 0 | 0 | 0 | 358.5237 | 8087 | 247.5248 | 110.999 | 0 | 0 | 0 | 0 | 0 | 358.5237 | 8087 | 251.6502 | 221.998 | 0 | 0 | 0 | 0 | 0 | 0 | 0 | 473.6481 | 8087 | 251.6502 | 221.998 | 0 | 17 | 0 | 0 | 0 | 0 | 0 | 490.6481 | 8087 | 251.6502 | 221.998 | 0 | 0 | 0 | 0 | 0 | 0 | 0 | 473.6481
8088 | 197.5248 | 0 | 0 | 0 | 0 | 0 | 0 | 197.5248 |  | 8088 | 197.5248 | 0 | 0 | 0 | 0 | 0 | 0 | 197.5248 | 8088 | 197.5248 | 0 | 0 | 0 | 0 | 0 | 0 | 197.5248 | 8088 | 207.9208 | 86.781 | 0 | 0 | 0 | 0 | 0 | 294.7018 | 8088 | 207.9208 | 86.781 | 0 | 0 | 0 | 0 | 0 | 294.7018 | 8088 | 207.9208 | 86.781 | 0 | 0 | 0 | 0 | 0 | 294.7018 | 8088 | 211.3861 | 173.5621 | 0 | 0 | 0 | 0 | 0 | 0 | 0 | 384.9482 | 8088 | 211.3861 | 173.5621 | 0 | 17 | 0 | 0 | 0 | 0 | 0 | 401.9482 | 8088 | 211.3861 | 173.5621 | 0 | 0 | 0 | 0 | 0 | 0 | 0 | 384.9482
8089 | 206.9307 | 0 | 0 | 0 | 0 | 0 | 48.901 | 255.8317 |  | 8089 | 206.9307 | 0 | 0 | 0 | 0 | 0 | 27.9134 | 234.8441 | 8089 | 206.9307 | 0 | 0 | 0 | 0 | 0 | 150 | 356.9307 | 8089 | 217.8218 | 63.5721 | 0 | 0 | 0 | 0 | 0 | 281.3939 | 8089 | 217.8218 | 63.5721 | 0 | 0 | 0 | 0 | 0 | 281.3939 | 8089 | 217.8218 | 63.5721 | 0 | 0 | 0 | 0 | 0 | 281.3939 | 8089 | 221.4521 | 127.1443 | 0 | 0 | 0 | 0 | 0 | 0 | 0 | 348.5964 | 8089 | 221.4521 | 127.1443 | 0 | 17 | 0 | 0 | 0 | 0 | 0 | 365.5964 | 8089 | 221.4521 | 127.1443 | 0 | 0 | 0 | 0 | 0 | 0 | 0 | 348.5964
8090 | 216.3366 | 0 | 0 | 0 | 0 | 0 | 150 | 366.3366 |  | 8090 | 216.3366 | 0 | 0 | 0 | 0 | 0 | 150 | 366.3366 | 8090 | 216.3366 | 0 | 0 | 0 | 0 | 0 | 150 | 366.3366 | 8090 | 227.7228 | 42.3814 | 0 | 0 | 0 | 0 | 0 | 270.1042 | 8090 | 227.7228 | 42.3814 | 0 | 0 | 0 | 0 | 0 | 270.1042 | 8090 | 227.7228 | 42.3814 | 0 | 0 | 0 | 0 | 0 | 270.1042 | 8090 | 231.5182 | 84.7629 | 0 | 0 | 0 | 0 | 0 | 0 | 0 | 316.281 | 8090 | 231.5182 | 84.7629 | 0 | 17 | 0 | 0 | 0 | 0 | 0 | 333.281 | 8090 | 231.5182 | 84.7629 | 0 | 0 | 0 | 0 | 0 | 0 | 0 | 316.281
8091 | 216.3366 | 0 | 0 | 0 | 0 | 0 | 150 | 366.3366 |  | 8091 | 216.3366 | 0 | 0 | 0 | 0 | 0 | 150 | 366.3366 | 8091 | 216.3366 | 0 | 0 | 0 | 0 | 0 | 150 | 366.3366 | 8091 | 227.7228 | 28.2543 | 0 | 0 | 0 | 0 | 0 | 255.9771 | 8091 | 227.7228 | 28.2543 | 0 | 0 | 0 | 0 | 0 | 255.9771 | 8091 | 227.7228 | 28.2543 | 0 | 0 | 0 | 0 | 0 | 255.9771 | 8091 | 231.5182 | 56.5086 | 0 | 0 | 0 | 0 | 0 | 0 | 0 | 288.0267 | 8091 | 231.5182 | 56.5086 | 0 | 17 | 0 | 0 | 0 | 0 | 0 | 305.0267 | 8091 | 231.5182 | 56.5086 | 0 | 0 | 0 | 0 | 0 | 0 | 0 | 288.0267
8092 | 178.7129 | 0 | 0 | 0 | 0 | 0 | 150 | 328.7129 |  | 8092 | 178.7129 | 0 | 0 | 0 | 0 | 0 | 150 | 328.7129 | 8092 | 178.7129 | 0 | 0 | 0 | 0 | 0 | 150 | 328.7129 | 8092 | 188.1188 | 25.227 | 0 | 0 | 0 | 0 | 0 | 213.3459 | 8092 | 188.1188 | 25.227 | 0 | 0 | 0 | 0 | 0 | 213.3459 | 8092 | 188.1188 | 25.227 | 0 | 0 | 0 | 0 | 0 | 213.3459 | 8092 | 191.2541 | 50.4541 | 0 | 0 | 0 | 0 | 0 | 0 | 0 | 241.7082 | 8092 | 191.2541 | 50.4541 | 0 | 42 | 0 | 0 | 0 | 0 | 0 | 283.7082 | 8092 | 191.2541 | 50.4541 | 0 | 0 | 0 | 0 | 0 | 0 | 0 | 241.7082
8093 | 216.3366 | 0 | 0 | 0 | 0 | 0 | 150 | 366.3366 |  | 8093 | 216.3366 | 0 | 0 | 0 | 0 | 0 | 150 | 366.3366 | 8093 | 216.3366 | 0 | 0 | 0 | 0 | 0 | 150 | 366.3366 | 8093 | 227.7228 | 29.2634 | 0 | 0 | 0 | 0 | 0 | 256.9861 | 8093 | 227.7228 | 29.2634 | 0 | 0 | 0 | 0 | 0 | 256.9861 | 8093 | 227.7228 | 29.2634 | 0 | 0 | 0 | 0 | 0 | 256.9861 | 8093 | 231.5182 | 58.5267 | 0 | 0 | 0 | 0 | 0 | 0 | 0 | 290.0449 | 8093 | 231.5182 | 58.5267 | 0 | 66 | 0 | 0 | 0 | 0 | 0 | 356.0449 | 8093 | 231.5182 | 58.5267 | 0 | 0 | 0 | 0 | 0 | 0 | 0 | 290.0449
8094 | 178.7129 | 0 | 0 | 0 | 0 | 0 | 150 | 328.7129 |  | 8094 | 178.7129 | 0 | 0 | 0 | 0 | 0 | 150 | 328.7129 | 8094 | 178.7129 | 0 | 0 | 0 | 0 | 0 | 150 | 328.7129 | 8094 | 188.1188 | 38.3451 | 0 | 0 | 0 | 0 | 0 | 226.4639 | 8094 | 188.1188 | 38.3451 | 0 | 0 | 0 | 0 | 0 | 226.4639 | 8094 | 188.1188 | 38.3451 | 0 | 0 | 0 | 0 | 0 | 226.4639 | 8094 | 191.2541 | 76.6902 | 0 | 150 | 0 | 0 | 0 | 0 | 0 | 417.9443 | 8094 | 191.2541 | 76.6902 | 0 | 66 | 0 | 0 | 0 | 0 | 0 | 333.9443 | 8094 | 191.2541 | 76.6902 | 0 | 150 | 0 | 0 | 0 | 0 | 0 | 417.9443
8095 | 131.6832 | 0 | 0 | 0 | 0 | 0 | 150 | 281.6832 |  | 8095 | 131.6832 | 0 | 0 | 0 | 0 | 0 | 150 | 281.6832 | 8095 | 131.6832 | 0 | 0 | 0 | 0 | 0 | 150 | 281.6832 | 8095 | 138.6139 | 53.4813 | 0 | 0 | 0 | 0 | 0 | 192.0952 | 8095 | 138.6139 | 53.4813 | 0 | 0 | 0 | 0 | 0 | 192.0952 | 8095 | 138.6139 | 53.4813 | 0 | 0 | 0 | 0 | 0 | 192.0952 | 8095 | 140.9241 | 106.9627 | 0 | 150 | 0 | 0 | 0 | 0 | 0 | 397.8868 | 8095 | 140.9241 | 106.9627 | 0 | 66 | 0 | 0 | 0 | 0 | 0 | 313.8868 | 8095 | 140.9241 | 106.9627 | 0 | 150 | 0 | 0 | 0 | 0 | 0 | 397.8868
8096 | 141.0891 | 0 | 5.0859 | 0 | 0 | 0 | 150 | 296.175 |  | 8096 | 141.0891 | 0 | 5.0859 | 0 | 0 | 0 | 150 | 296.175 | 8096 | 141.0891 | 0 | 5.0859 | 0 | 0 | 0 | 150 | 296.175 | 8096 | 148.5149 | 68.6176 | 5.4983 | 0 | 0 | 0 | 0 | 222.6307 | 8096 | 148.5149 | 68.6176 | 5.4983 | 0 | 0 | 0 | 0 | 222.6307 | 8096 | 148.5149 | 68.6176 | 5.4983 | 0 | 0 | 0 | 0 | 222.6307 | 8096 | 150.9901 | 137.2351 | 6.8729 | 150 | 0 | 0 | 0 | 0 | 0 | 445.0981 | 8096 | 150.9901 | 137.2351 | 6.8729 | 66 | 0 | 0 | 0 | 0 | 0 | 361.0981 | 8096 | 150.9901 | 137.2351 | 6.8729 | 150 | 0 | 0 | 0 | 0 | 0 | 445.0981
8097 | 103.4653 | 0 | 15.2577 | 0 | 0 | 0 | 150 | 268.7231 |  | 8097 | 103.4653 | 0 | 15.2577 | 0 | 0 | 0 | 150 | 268.7231 | 8097 | 103.4653 | 0 | 15.2577 | 0 | 0 | 0 | 150 | 268.7231 | 8097 | 108.9109 | 79.7175 | 16.4948 | 0 | 0 | 0 | 0 | 205.1232 | 8097 | 108.9109 | 79.7175 | 16.4948 | 0 | 0 | 0 | 0 | 205.1232 | 8097 | 108.9109 | 79.7175 | 16.4948 | 0 | 0 | 0 | 0 | 205.1232 | 8097 | 110.7261 | 159.4349 | 20.6186 | 150 | 0 | 0 | 0 | 0 | 0 | 440.7795 | 8097 | 110.7261 | 159.4349 | 20.6186 | 66 | 0 | 0 | 0 | 0 | 0 | 356.7795 | 8097 | 110.7261 | 159.4349 | 20.6186 | 150 | 0 | 0 | 0 | 0 | 0 | 440.7795
8098 | 94.0594 | 0 | 20.3436 | 0 | 0 | 0 | 150 | 264.403 |  | 8098 | 94.0594 | 0 | 20.3436 | 0 | 0 | 0 | 150 | 264.403 | 8098 | 94.0594 | 0 | 20.3436 | 0 | 0 | 0 | 150 | 264.403 | 8098 | 99.0099 | 82.7447 | 21.9931 | 0 | 0 | 0 | 0 | 203.7477 | 8098 | 99.0099 | 82.7447 | 21.9931 | 0 | 0 | 0 | 0 | 203.7477 | 8098 | 99.0099 | 82.7447 | 21.9931 | 0 | 0 | 0 | 0 | 203.7477 | 8098 | 100.6601 | 165.4894 | 27.4914 | 0 | 0 | 0 | 0 | 0 | 0 | 293.6409 | 8098 | 100.6601 | 165.4894 | 27.4914 | 66 | 0 | 0 | 0 | 0 | 0 | 359.6409 | 8098 | 100.6601 | 165.4894 | 27.4914 | 0 | 0 | 0 | 0 | 0 | 0 | 293.6409
8099 | 94.0594 | 0 | 25.4296 | 0 | 0 | 0 | 150 | 269.489 |  | 8099 | 94.0594 | 0 | 25.4296 | 0 | 0 | 0 | 150 | 269.489 | 8099 | 94.0594 | 0 | 25.4296 | 0 | 0 | 0 | 150 | 269.489 | 8099 | 99.0099 | 84.7629 | 27.4914 | 0 | 0 | 0 | 0 | 211.2642 | 8099 | 99.0099 | 84.7629 | 27.4914 | 0 | 0 | 0 | 0 | 211.2642 | 8099 | 99.0099 | 84.7629 | 27.4914 | 0 | 0 | 0 | 0 | 211.2642 | 8099 | 100.6601 | 169.5257 | 34.3643 | 0 | 0 | 0 | 0 | 0 | 0 | 304.5501 | 8099 | 100.6601 | 169.5257 | 34.3643 | 66 | 0 | 0 | 0 | 0 | 0 | 370.5501 | 8099 | 100.6601 | 169.5257 | 34.3643 | 0 | 0 | 0 | 0 | 0 | 0 | 304.5501
8100 | 112.8713 | 0 | 20.3436 | 0 | 0 | 0 | 150 | 283.2149 |  | 8100 | 112.8713 | 0 | 20.3436 | 0 | 0 | 0 | 150 | 283.2149 | 8100 | 112.8713 | 0 | 20.3436 | 0 | 0 | 0 | 150 | 283.2149 | 8100 | 118.8119 | 99.8991 | 21.9931 | 0 | 0 | 0 | 0 | 240.7041 | 8100 | 118.8119 | 99.8991 | 21.9931 | 0 | 0 | 0 | 0 | 240.7041 | 8100 | 118.8119 | 99.8991 | 21.9931 | 0 | 0 | 0 | 0 | 240.7041 | 8100 | 120.7921 | 199.7982 | 27.4914 | 0 | 0 | 0 | 0 | 0 | 0 | 348.0817 | 8100 | 120.7921 | 199.7982 | 27.4914 | 17 | 0 | 0 | 0 | 0 | 0 | 365.0817 | 8100 | 120.7921 | 199.7982 | 27.4914 | 0 | 0 | 0 | 0 | 0 | 0 | 348.0817
8101 | 291.5842 | 0 | 10.1718 | 0 | 0 | 0 | 150 | 451.756 |  | 8101 | 291.5842 | 0 | 10.1718 | 0 | 0 | 0 | 150 | 451.756 | 8101 | 291.5842 | 0 | 10.1718 | 0 | 0 | 0 | 150 | 451.756 | 8101 | 306.9307 | 127.1443 | 10.9966 | 0 | 0 | 0 | 0 | 445.0716 | 8101 | 306.9307 | 127.1443 | 10.9966 | 0 | 0 | 0 | 0 | 445.0716 | 8101 | 306.9307 | 127.1443 | 10.9966 | 0 | 0 | 0 | 0 | 445.0716 | 8101 | 312.0462 | 254.2886 | 13.7457 | 0 | 0 | 0 | 0 | 0 | 0 | 580.0805 | 8101 | 312.0462 | 254.2886 | 13.7457 | 66 | 0 | 0 | 0 | 0 | 0 | 646.0805 | 8101 | 312.0462 | 254.2886 | 13.7457 | 0 | 0 | 0 | 0 | 0 | 0 | 580.0805
8102 | 366.8317 | 0 | 0 | 80.3118 | 0 | 0 | 150 | 597.1435 |  | 8102 | 366.8317 | 0 | 0 | 80.3118 | 0 | 0 | 150 | 597.1435 | 8102 | 366.8317 | 0 | 0 | 80.3118 | 0 | 0 | 150 | 597.1435 | 8102 | 386.1386 | 162.4622 | 0 | 150 | 0 | 0 | 0 | 698.6008 | 8102 | 386.1386 | 162.4622 | 0 | 150 | 0 | 0 | 0 | 698.6008 | 8102 | 386.1386 | 162.4622 | 0 | 150 | 0 | 0 | 0 | 698.6008 | 8102 | 392.5743 | 324.9243 | 0 | 150 | 0 | 0 | 0 | 0 | 0 | 867.4986 | 8102 | 392.5743 | 324.9243 | 0 | 66 | 0 | 0 | 0 | 0 | 0 | 783.4986 | 8102 | 392.5743 | 324.9243 | 0 | 150 | 0 | 0 | 0 | 0 | 0 | 867.4986
8103 | 442.0792 | 0 | 0 | 150 | 0 | 0 | 450 | 1042.0792 |  | 8103 | 442.0792 | 0 | 0 | 150 | 0 | 0 | 450 | 1042.0792 | 8103 | 442.0792 | 0 | 0 | 150 | 0 | 0 | 450 | 1042.0792 | 8103 | 465.3465 | 202.8254 | 0 | 150 | 0 | 0 | 0 | 818.172 | 8103 | 465.3465 | 202.8254 | 0 | 150 | 0 | 0 | 0 | 818.172 | 8103 | 465.3465 | 202.8254 | 0 | 150 | 0 | 0 | 0 | 818.172 | 8103 | 473.1023 | 405.6509 | 0 | 150 | 0 | 0 | 0 | 0 | 0 | 1028.7532 | 8103 | 473.1023 | 405.6509 | 0 | 66 | 0 | 0 | 0 | 0 | 0 | 944.7532 | 8103 | 473.1023 | 405.6509 | 0 | 150 | 0 | 0 | 0 | 0 | 0 | 1028.7532
8104 | 583.1683 | 0 | 0 | 150 | 0 | 0 | 664.4554 | 1397.6237 |  | 8104 | 583.1683 | 0 | 0 | 150 | 0 | 0 | 664.4554 | 1397.6237 | 8104 | 583.1683 | 0 | 0 | 150 | 0 | 0 | 664.4554 | 1397.6237 | 8104 | 613.8614 | 254.2886 | 0 | 150 | 0 | 0 | 150 | 1168.15 | 8104 | 613.8614 | 254.2886 | 0 | 150 | 0 | 0 | 150 | 1168.15 | 8104 | 613.8614 | 254.2886 | 0 | 150 | 0 | 0 | 150 | 1168.15 | 8104 | 624.0924 | 508.5772 | 0 | 150 | 0 | 0 | 0 | 0 | 0 | 1282.6696 | 8104 | 624.0924 | 508.5772 | 0 | 66 | 0 | 0 | 0 | 0 | 0 | 1198.6696 | 8104 | 624.0924 | 508.5772 | 0 | 150 | 0 | 0 | 0 | 0 | 0 | 1282.6696
8105 | 564.3564 | 0 | 0 | 150 | 0 | 0 | 635.5172 | 1349.8736 |  | 8105 | 564.3564 | 0 | 0 | 150 | 0 | 0 | 635.5172 | 1349.8736 | 8105 | 564.3564 | 0 | 0 | 150 | 0 | 0 | 635.5172 | 1349.8736 | 8105 | 594.0594 | 304.7427 | 0 | 150 | 0 | 0 | 150 | 1198.8021 | 8105 | 594.0594 | 304.7427 | 0 | 150 | 0 | 0 | 150 | 1198.8021 | 8105 | 594.0594 | 304.7427 | 0 | 150 | 0 | 0 | 150 | 1198.8021 | 8105 | 603.9604 | 609.4854 | 0 | 150 | 0 | 0 | 0 | 0 | 0 | 1363.4458 | 8105 | 603.9604 | 609.4854 | 0 | 66 | 0 | 0 | 0 | 0 | 0 | 1279.4458 | 8105 | 603.9604 | 609.4854 | 0 | 150 | 0 | 0 | 0 | 0 | 0 | 1363.4458
8106 | 413.8614 | 0 | 0 | 150 | 0 | 0 | 750 | 1313.8614 |  | 8106 | 413.8614 | 0 | 0 | 150 | 0 | 0 | 750 | 1313.8614 | 8106 | 413.8614 | 0 | 0 | 150 | 0 | 0 | 750 | 1313.8614 | 8106 | 435.6436 | 337.0333 | 0 | 150 | 0 | 0 | 150 | 1072.6769 | 8106 | 435.6436 | 337.0333 | 0 | 150 | 0 | 0 | 150 | 1072.6769 | 8106 | 435.6436 | 337.0333 | 0 | 150 | 0 | 0 | 150 | 1072.6769 | 8106 | 442.9043 | 674.0666 | 0 | 150 | 0 | 0 | 0 | 0 | 0 | 1266.9709 | 8106 | 442.9043 | 674.0666 | 0 | 66 | 0 | 0 | 0 | 0 | 0 | 1182.9709 | 8106 | 442.9043 | 674.0666 | 0 | 150 | 0 | 0 | 0 | 0 | 0 | 1266.9709
8107 | 310.396 | 0 | 0 | 150 | 0 | 0 | 750 | 1210.396 |  | 8107 | 310.396 | 0 | 0 | 150 | 0 | 0 | 750 | 1210.396 | 8107 | 310.396 | 0 | 0 | 150 | 0 | 0 | 750 | 1210.396 | 8107 | 326.7327 | 349.1423 | 0 | 150 | 0 | 0 | 150 | 975.875 | 8107 | 326.7327 | 349.1423 | 0 | 150 | 0 | 0 | 150 | 975.875 | 8107 | 326.7327 | 349.1423 | 0 | 150 | 0 | 0 | 150 | 975.875 | 8107 | 332.1782 | 698.2846 | 0 | 150 | 0 | 0 | 0 | 0 | 0 | 1180.4628 | 8107 | 332.1782 | 698.2846 | 0 | 66 | 0 | 0 | 0 | 0 | 0 | 1096.4628 | 8107 | 332.1782 | 698.2846 | 0 | 150 | 0 | 0 | 0 | 0 | 0 | 1180.4628
8108 | 291.5842 | 0 | 0 | 150 | 0 | 0 | 750 | 1191.5842 |  | 8108 | 291.5842 | 0 | 0 | 150 | 0 | 0 | 750 | 1191.5842 | 8108 | 291.5842 | 0 | 0 | 150 | 0 | 0 | 750 | 1191.5842 | 8108 | 306.9307 | 344.0969 | 0 | 150 | 0 | 0 | 150 | 951.0276 | 8108 | 306.9307 | 344.0969 | 0 | 150 | 0 | 0 | 150 | 951.0276 | 8108 | 306.9307 | 344.0969 | 0 | 150 | 0 | 0 | 150 | 951.0276 | 8108 | 312.0462 | 688.1937 | 0 | 150 | 0 | 0 | 0 | 0 | 0 | 1150.2399 | 8108 | 312.0462 | 688.1937 | 0 | 66 | 0 | 0 | 0 | 0 | 0 | 1066.2399 | 8108 | 312.0462 | 688.1937 | 0 | 150 | 0 | 0 | 0 | 0 | 0 | 1150.2399
8109 | 225.7426 | 0 | 0 | 150 | 0 | 0 | 750 | 1125.7426 |  | 8109 | 225.7426 | 0 | 0 | 150 | 0 | 0 | 750 | 1125.7426 | 8109 | 225.7426 | 0 | 0 | 150 | 0 | 0 | 750 | 1125.7426 | 8109 | 237.6238 | 338.0424 | 0 | 150 | 0 | 0 | 150 | 875.6661 | 8109 | 237.6238 | 338.0424 | 0 | 150 | 0 | 0 | 150 | 875.6661 | 8109 | 237.6238 | 338.0424 | 0 | 150 | 0 | 0 | 150 | 875.6661 | 8109 | 241.5842 | 676.0848 | 0 | 150 | 0 | 0 | 0 | 0 | 0 | 1067.6689 | 8109 | 241.5842 | 676.0848 | 0 | 66 | 0 | 0 | 0 | 0 | 0 | 983.6689 | 8109 | 241.5842 | 676.0848 | 0 | 150 | 0 | 0 | 0 | 0 | 0 | 1067.6689
8110 | 206.9307 | 0 | 0 | 150 | 0 | 0 | 750 | 1106.9307 |  | 8110 | 206.9307 | 0 | 0 | 150 | 0 | 0 | 750 | 1106.9307 | 8110 | 206.9307 | 0 | 0 | 150 | 0 | 0 | 750 | 1106.9307 | 8110 | 217.8218 | 343.0878 | 0 | 150 | 0 | 0 | 150 | 860.9096 | 8110 | 217.8218 | 343.0878 | 0 | 150 | 0 | 0 | 150 | 860.9096 | 8110 | 217.8218 | 343.0878 | 0 | 150 | 0 | 0 | 150 | 860.9096 | 8110 | 221.4521 | 686.1756 | 0 | 150 | 0 | 0 | 0 | 0 | 0 | 1057.6277 | 8110 | 221.4521 | 686.1756 | 0 | 66 | 0 | 0 | 0 | 0 | 0 | 973.6277 | 8110 | 221.4521 | 686.1756 | 0 | 150 | 0 | 0 | 0 | 0 | 0 | 1057.6277
8111 | 235.1485 | 0 | 0 | 150 | 0 | 0 | 450 | 835.1485 |  | 8111 | 235.1485 | 0 | 0 | 150 | 0 | 0 | 450 | 835.1485 | 8111 | 235.1485 | 0 | 0 | 150 | 0 | 0 | 450 | 835.1485 | 8111 | 247.5248 | 357.2149 | 0 | 150 | 0 | 0 | 0 | 754.7397 | 8111 | 247.5248 | 357.2149 | 0 | 150 | 0 | 0 | 0 | 754.7397 | 8111 | 247.5248 | 357.2149 | 0 | 150 | 0 | 0 | 0 | 754.7397 | 8111 | 251.6502 | 714.4299 | 0 | 150 | 0 | 0 | 0 | 0 | 0 | 1116.08 | 8111 | 251.6502 | 714.4299 | 0 | 66 | 0 | 0 | 0 | 0 | 0 | 1032.08 | 8111 | 251.6502 | 714.4299 | 0 | 150 | 0 | 0 | 0 | 0 | 0 | 1116.08
8112 | 291.5842 | 0 | 0 | 150 | 0 | 0 | 300 | 741.5842 |  | 8112 | 291.5842 | 0 | 0 | 150 | 0 | 0 | 300 | 741.5842 | 8112 | 291.5842 | 0 | 0 | 150 | 0 | 0 | 300 | 741.5842 | 8112 | 306.9307 | 373.3602 | 0 | 150 | 0 | 0 | 0 | 830.2909 | 8112 | 306.9307 | 373.3602 | 0 | 150 | 0 | 0 | 0 | 830.2909 | 8112 | 306.9307 | 373.3602 | 0 | 150 | 0 | 0 | 0 | 830.2909 | 8112 | 312.0462 | 746.7205 | 0 | 150 | 0 | 0 | 0 | 0 | 0 | 1208.7667 | 8112 | 312.0462 | 746.7205 | 0 | 66 | 0 | 0 | 0 | 0 | 0 | 1124.7667 | 8112 | 312.0462 | 746.7205 | 0 | 150 | 0 | 0 | 0 | 0 | 0 | 1208.7667
8113 | 291.5842 | 0 | 0 | 150 | 0 | 0 | 173.2144 | 614.7986 |  | 8113 | 291.5842 | 0 | 0 | 150 | 0 | 0 | 173.2144 | 614.7986 | 8113 | 291.5842 | 0 | 0 | 150 | 0 | 0 | 173.2144 | 614.7986 | 8113 | 306.9307 | 391.5237 | 0 | 150 | 0 | 0 | 0 | 848.4544 | 8113 | 306.9307 | 391.5237 | 0 | 150 | 0 | 0 | 0 | 848.4544 | 8113 | 306.9307 | 391.5237 | 0 | 150 | 0 | 0 | 0 | 848.4544 | 8113 | 312.0462 | 783.0474 | 0 | 150 | 0 | 0 | 0 | 0 | 0 | 1245.0936 | 8113 | 312.0462 | 783.0474 | 0 | 66 | 0 | 0 | 0 | 0 | 0 | 1161.0936 | 8113 | 312.0462 | 783.0474 | 0 | 150 | 0 | 0 | 0 | 0 | 0 | 1245.0936
8114 | 395.0495 | 0 | 0 | 0 | 0 | 0 | 150 | 545.0495 |  | 8114 | 395.0495 | 0 | 0 | 0 | 0 | 0 | 150 | 545.0495 | 8114 | 395.0495 | 0 | 0 | 0 | 0 | 0 | 150 | 545.0495 | 8114 | 415.8416 | 419.778 | 0 | 150 | 0 | 0 | 0 | 985.6196 | 8114 | 415.8416 | 419.778 | 0 | 150 | 0 | 0 | 0 | 985.6196 | 8114 | 415.8416 | 419.778 | 0 | 150 | 0 | 0 | 0 | 985.6196 | 8114 | 422.7723 | 839.556 | 0 | 141.3345 | 0 | 0 | 0 | 0 | 0 | 1403.6628 | 8114 | 422.7723 | 839.556 | 0 | 66 | 0 | 0 | 0 | 0 | 0 | 1328.3283 | 8114 | 422.7723 | 839.556 | 0 | 141.3345 | 0 | 0 | 0 | 0 | 0 | 1403.6628
8115 | 451.4851 | 0 | 0 | 0 | 0 | 0 | 150 | 601.4851 |  | 8115 | 451.4851 | 0 | 0 | 0 | 0 | 0 | 150 | 601.4851 | 8115 | 451.4851 | 0 | 0 | 0 | 0 | 0 | 150 | 601.4851 | 8115 | 475.2475 | 453.0777 | 0 | 150 | 0 | 0 | 0 | 1078.3252 | 8115 | 475.2475 | 453.0777 | 0 | 150 | 0 | 0 | 0 | 1078.3252 | 8115 | 475.2475 | 453.0777 | 0 | 150 | 0 | 0 | 0 | 1078.3252 | 8115 | 483.1683 | 906.1554 | 0 | 0 | 0 | 0 | 0 | 0 | 0 | 1389.3237 | 8115 | 483.1683 | 906.1554 | 0 | 17 | 0 | 0 | 0 | 0 | 0 | 1406.3237 | 8115 | 483.1683 | 906.1554 | 0 | 0 | 0 | 0 | 0 | 0 | 0 | 1389.3237
8116 | 536.1386 | 0 | 0 | 0 | 0 | 0 | 150 | 686.1386 |  | 8116 | 536.1386 | 0 | 0 | 0 | 0 | 0 | 150 | 686.1386 | 8116 | 536.1386 | 0 | 0 | 0 | 0 | 0 | 150 | 686.1386 | 8116 | 564.3564 | 490.4137 | 0 | 150 | 0 | 0 | 0 | 1204.7702 | 8116 | 564.3564 | 490.4137 | 0 | 150 | 0 | 0 | 0 | 1204.7702 | 8116 | 564.3564 | 490.4137 | 0 | 150 | 0 | 0 | 0 | 1204.7702 | 8116 | 573.7624 | 980.8274 | 0 | 0 | 0 | 0 | 0 | 0 | 0 | 1554.5898 | 8116 | 573.7624 | 980.8274 | 0 | 17 | 0 | 0 | 0 | 0 | 0 | 1571.5898 | 8116 | 573.7624 | 980.8274 | 0 | 0 | 0 | 0 | 0 | 0 | 0 | 1554.5898
8117 | 451.4851 | 0 | 0 | 0 | 0 | 0 | 150 | 601.4851 |  | 8117 | 451.4851 | 0 | 0 | 0 | 0 | 0 | 150 | 601.4851 | 8117 | 451.4851 | 0 | 0 | 0 | 0 | 0 | 150 | 601.4851 | 8117 | 475.2475 | 513.6226 | 0 | 116.7389 | 0 | 0 | 0 | 1105.609 | 8117 | 475.2475 | 513.6226 | 0 | 116.7389 | 0 | 0 | 0 | 1105.609 | 8117 | 475.2475 | 513.6226 | 0 | 116.7389 | 0 | 0 | 0 | 1105.609 | 8117 | 483.1683 | 1027.2452 | 0 | 0 | 0 | 0 | 0 | 0 | 0 | 1510.4135 | 8117 | 483.1683 | 1027.2452 | 0 | 17 | 0 | 0 | 0 | 0 | 0 | 1527.4135 | 8117 | 483.1683 | 1027.2452 | 0 | 0 | 0 | 0 | 0 | 0 | 0 | 1510.4135
8118 | 385.6436 | 0 | 0 | 0 | 0 | 0 | 150 | 535.6436 |  | 8118 | 385.6436 | 0 | 0 | 0 | 0 | 0 | 150 | 535.6436 | 8118 | 385.6436 | 0 | 0 | 0 | 0 | 0 | 150 | 535.6436 | 8118 | 405.9406 | 525.7316 | 0 | 0 | 0 | 0 | 0 | 931.6722 | 8118 | 405.9406 | 525.7316 | 0 | 0 | 0 | 0 | 0 | 931.6722 | 8118 | 405.9406 | 525.7316 | 0 | 0 | 0 | 0 | 0 | 931.6722 | 8118 | 412.7063 | 1051.4632 | 0 | 0 | 0 | 0 | 0 | 0 | 0 | 1464.1694 | 8118 | 412.7063 | 1051.4632 | 0 | 17 | 0 | 0 | 0 | 0 | 0 | 1481.1694 | 8118 | 412.7063 | 1051.4632 | 0 | 0 | 0 | 0 | 0 | 0 | 0 | 1464.1694
8119 | 470.297 | 0 | 0 | 0 | 0 | 0 | 150 | 620.297 |  | 8119 | 470.297 | 0 | 0 | 0 | 0 | 0 | 150 | 620.297 | 8119 | 470.297 | 0 | 0 | 0 | 0 | 0 | 150 | 620.297 | 8119 | 495.0495 | 520.6862 | 0 | 0 | 0 | 0 | 0 | 1015.7357 | 8119 | 495.0495 | 520.6862 | 0 | 0 | 0 | 0 | 0 | 1015.7357 | 8119 | 495.0495 | 520.6862 | 0 | 0 | 0 | 0 | 0 | 1015.7357 | 8119 | 503.3003 | 1041.3724 | 0 | 0 | 0 | 0 | 0 | 0 | 0 | 1544.6727 | 8119 | 503.3003 | 1041.3724 | 0 | 17 | 0 | 0 | 0 | 0 | 0 | 1561.6727 | 8119 | 503.3003 | 1041.3724 | 0 | 0 | 0 | 0 | 0 | 0 | 0 | 1544.6727
8120 | 536.1386 | 0 | 5.0859 | 0 | 0 | 0 | 150 | 691.2245 |  | 8120 | 536.1386 | 0 | 5.0859 | 0 | 0 | 0 | 150 | 691.2245 | 8120 | 536.1386 | 0 | 5.0859 | 0 | 0 | 0 | 150 | 691.2245 | 8120 | 564.3564 | 501.5136 | 5.4983 | 0 | 0 | 0 | 0 | 1071.3683 | 8120 | 564.3564 | 501.5136 | 5.4983 | 0 | 0 | 0 | 0 | 1071.3683 | 8120 | 564.3564 | 501.5136 | 5.4983 | 0 | 0 | 0 | 0 | 1071.3683 | 8120 | 573.7624 | 1003.0272 | 6.8729 | 0 | 0 | 0 | 0 | 0 | 0 | 1583.6625 | 8120 | 573.7624 | 1003.0272 | 6.8729 | 17 | 0 | 0 | 0 | 0 | 0 | 1600.6625 | 8120 | 573.7624 | 1003.0272 | 6.8729 | 0 | 0 | 0 | 0 | 0 | 0 | 1583.6625
8121 | 526.7327 | 0 | 20.3436 | 0 | 0 | 0 | 150 | 697.0763 |  | 8121 | 526.7327 | 0 | 20.3436 | 0 | 0 | 0 | 150 | 697.0763 | 8121 | 526.7327 | 0 | 20.3436 | 0 | 0 | 0 | 150 | 697.0763 | 8121 | 554.4554 | 468.2139 | 21.9931 | 0 | 0 | 0 | 0 | 1044.6625 | 8121 | 554.4554 | 468.2139 | 21.9931 | 0 | 0 | 0 | 0 | 1044.6625 | 8121 | 554.4554 | 468.2139 | 21.9931 | 0 | 0 | 0 | 0 | 1044.6625 | 8121 | 563.6964 | 936.4279 | 27.4914 | 0 | 0 | 0 | 0 | 0 | 0 | 1527.6156 | 8121 | 563.6964 | 936.4279 | 27.4914 | 17 | 0 | 0 | 0 | 0 | 0 | 1544.6156 | 8121 | 563.6964 | 936.4279 | 27.4914 | 0 | 0 | 0 | 0 | 0 | 0 | 1527.6156
8122 | 442.0792 | 0 | 35.6014 | 0 | 0 | 0 | 150 | 627.6806 |  | 8122 | 442.0792 | 0 | 35.6014 | 0 | 0 | 0 | 150 | 627.6806 | 8122 | 442.0792 | 0 | 35.6014 | 0 | 0 | 0 | 150 | 627.6806 | 8122 | 465.3465 | 435.9233 | 38.488 | 0 | 0 | 0 | 0 | 939.7578 | 8122 | 465.3465 | 435.9233 | 38.488 | 0 | 0 | 0 | 0 | 939.7578 | 8122 | 465.3465 | 435.9233 | 38.488 | 0 | 0 | 0 | 0 | 939.7578 | 8122 | 473.1023 | 871.8466 | 48.11 | 0 | 0 | 0 | 0 | 0 | 0 | 1393.0589 | 8122 | 473.1023 | 871.8466 | 48.11 | 17 | 0 | 0 | 0 | 0 | 0 | 1410.0589 | 8122 | 473.1023 | 871.8466 | 48.11 | 0 | 0 | 0 | 0 | 0 | 0 | 1393.0589
8123 | 423.2673 | 0 | 40.6873 | 0 | 0 | 0 | 150 | 613.9546 |  | 8123 | 423.2673 | 0 | 40.6873 | 0 | 0 | 0 | 150 | 613.9546 | 8123 | 423.2673 | 0 | 40.6873 | 0 | 0 | 0 | 150 | 613.9546 | 8123 | 445.5446 | 416.7508 | 43.9863 | 0 | 0 | 0 | 0 | 906.2816 | 8123 | 445.5446 | 416.7508 | 43.9863 | 0 | 0 | 0 | 0 | 906.2816 | 8123 | 445.5446 | 416.7508 | 43.9863 | 0 | 0 | 0 | 0 | 906.2816 | 8123 | 452.9703 | 833.5015 | 54.9828 | 0 | 0 | 0 | 0 | 0 | 0 | 1341.4546 | 8123 | 452.9703 | 833.5015 | 54.9828 | 17 | 0 | 0 | 0 | 0 | 0 | 1358.4546 | 8123 | 452.9703 | 833.5015 | 54.9828 | 0 | 0 | 0 | 0 | 0 | 0 | 1341.4546
8124 | 385.6436 | 0 | 30.5155 | 0 | 0 | 0 | 150 | 566.159 |  | 8124 | 385.6436 | 0 | 30.5155 | 0 | 0 | 0 | 150 | 566.159 | 8124 | 385.6436 | 0 | 30.5155 | 0 | 0 | 0 | 150 | 566.159 | 8124 | 405.9406 | 406.6599 | 32.9897 | 0 | 0 | 0 | 0 | 845.5902 | 8124 | 405.9406 | 406.6599 | 32.9897 | 0 | 0 | 0 | 0 | 845.5902 | 8124 | 405.9406 | 406.6599 | 32.9897 | 0 | 0 | 0 | 0 | 845.5902 | 8124 | 412.7063 | 813.3199 | 41.2371 | 0 | 0 | 0 | 0 | 0 | 0 | 1267.2633 | 8124 | 412.7063 | 813.3199 | 41.2371 | 17 | 0 | 0 | 0 | 0 | 0 | 1284.2633 | 8124 | 412.7063 | 813.3199 | 41.2371 | 0 | 0 | 0 | 0 | 0 | 0 | 1267.2633
8125 | 460.8911 | 0 | 10.1718 | 0 | 0 | 0 | 150 | 621.0629 |  | 8125 | 460.8911 | 0 | 10.1718 | 0 | 0 | 0 | 150 | 621.0629 | 8125 | 460.8911 | 0 | 10.1718 | 0 | 0 | 0 | 150 | 621.0629 | 8125 | 485.1485 | 423.8143 | 10.9966 | 0 | 0 | 0 | 0 | 919.9594 | 8125 | 485.1485 | 423.8143 | 10.9966 | 0 | 0 | 0 | 0 | 919.9594 | 8125 | 485.1485 | 423.8143 | 10.9966 | 0 | 0 | 0 | 0 | 919.9594 | 8125 | 493.2343 | 847.6287 | 13.7457 | 0 | 0 | 0 | 0 | 0 | 0 | 1354.6087 | 8125 | 493.2343 | 847.6287 | 13.7457 | 17 | 0 | 0 | 0 | 0 | 0 | 1371.6087 | 8125 | 493.2343 | 847.6287 | 13.7457 | 0 | 0 | 0 | 0 | 0 | 0 | 1354.6087
8126 | 517.3267 | 0 | 0 | 0 | 0 | 0 | 150 | 667.3267 |  | 8126 | 517.3267 | 0 | 0 | 0 | 0 | 0 | 150 | 667.3267 | 8126 | 517.3267 | 0 | 0 | 0 | 0 | 0 | 150 | 667.3267 | 8126 | 544.5545 | 452.0686 | 0 | 0 | 0 | 0 | 0 | 996.6231 | 8126 | 544.5545 | 452.0686 | 0 | 0 | 0 | 0 | 0 | 996.6231 | 8126 | 544.5545 | 452.0686 | 0 | 0 | 0 | 0 | 0 | 996.6231 | 8126 | 553.6304 | 904.1372 | 0 | 0 | 0 | 0 | 0 | 0 | 0 | 1457.7676 | 8126 | 553.6304 | 904.1372 | 0 | 17 | 0 | 0 | 0 | 0 | 0 | 1474.7676 | 8126 | 553.6304 | 904.1372 | 0 | 0 | 0 | 0 | 0 | 0 | 0 | 1457.7676
8127 | 526.7327 | 0 | 0 | 0 | 0 | 0 | 150 | 676.7327 |  | 8127 | 526.7327 | 0 | 0 | 0 | 0 | 0 | 150 | 676.7327 | 8127 | 526.7327 | 0 | 0 | 0 | 0 | 0 | 150 | 676.7327 | 8127 | 554.4554 | 464.1776 | 0 | 0 | 0 | 0 | 0 | 1018.633 | 8127 | 554.4554 | 464.1776 | 0 | 0 | 0 | 0 | 0 | 1018.633 | 8127 | 554.4554 | 464.1776 | 0 | 0 | 0 | 0 | 0 | 1018.633 | 8127 | 563.6964 | 928.3552 | 0 | 0 | 0 | 0 | 0 | 0 | 0 | 1492.0516 | 8127 | 563.6964 | 928.3552 | 0 | 17 | 0 | 0 | 0 | 0 | 0 | 1509.0516 | 8127 | 563.6964 | 928.3552 | 0 | 0 | 0 | 0 | 0 | 0 | 0 | 1492.0516
8128 | 639.604 | 0 | 0 | 0 | 0 | 0 | 150 | 789.604 |  | 8128 | 639.604 | 0 | 0 | 0 | 0 | 0 | 150 | 789.604 | 8128 | 639.604 | 0 | 0 | 0 | 0 | 0 | 150 | 789.604 | 8128 | 673.2673 | 454.0868 | 0 | 0 | 0 | 0 | 0 | 1127.3541 | 8128 | 673.2673 | 454.0868 | 0 | 0 | 0 | 0 | 0 | 1127.3541 | 8128 | 673.2673 | 454.0868 | 0 | 0 | 0 | 0 | 0 | 1127.3541 | 8128 | 684.4884 | 908.1736 | 0 | 0 | 0 | 0 | 0 | 0 | 0 | 1592.662 | 8128 | 684.4884 | 908.1736 | 0 | 17 | 0 | 0 | 0 | 0 | 0 | 1609.662 | 8128 | 684.4884 | 908.1736 | 0 | 0 | 0 | 0 | 0 | 0 | 0 | 1592.662
8129 | 686.6337 | 0 | 0 | 0 | 0 | 0 | 150 | 836.6337 |  | 8129 | 686.6337 | 0 | 0 | 0 | 0 | 0 | 150 | 836.6337 | 8129 | 686.6337 | 0 | 0 | 0 | 0 | 0 | 150 | 836.6337 | 8129 | 722.7723 | 425.8325 | 0 | 0 | 0 | 0 | 0 | 1148.6048 | 8129 | 722.7723 | 425.8325 | 0 | 0 | 0 | 0 | 0 | 1148.6048 | 8129 | 722.7723 | 425.8325 | 0 | 0 | 0 | 0 | 0 | 1148.6048 | 8129 | 734.8185 | 851.665 | 0 | 0 | 0 | 0 | 0 | 0 | 0 | 1586.4835 | 8129 | 734.8185 | 851.665 | 0 | 17 | 0 | 0 | 0 | 0 | 0 | 1603.4835 | 8129 | 734.8185 | 851.665 | 0 | 0 | 0 | 0 | 0 | 0 | 0 | 1586.4835
8130 | 658.4158 | 0 | 0 | 0 | 0 | 0 | 150 | 808.4158 |  | 8130 | 658.4158 | 0 | 0 | 0 | 0 | 0 | 150 | 808.4158 | 8130 | 658.4158 | 0 | 0 | 0 | 0 | 0 | 150 | 808.4158 | 8130 | 693.0693 | 394.551 | 0 | 0 | 0 | 0 | 0 | 1087.6203 | 8130 | 693.0693 | 394.551 | 0 | 0 | 0 | 0 | 0 | 1087.6203 | 8130 | 693.0693 | 394.551 | 0 | 0 | 0 | 0 | 0 | 1087.6203 | 8130 | 704.6205 | 789.1019 | 0 | 0 | 0 | 0 | 0 | 0 | 0 | 1493.7224 | 8130 | 704.6205 | 789.1019 | 0 | 17 | 0 | 0 | 0 | 0 | 0 | 1510.7224 | 8130 | 704.6205 | 789.1019 | 0 | 0 | 0 | 0 | 0 | 0 | 0 | 1493.7224
8131 | 630.198 | 0 | 0 | 0 | 0 | 0 | 150 | 780.198 |  | 8131 | 630.198 | 0 | 0 | 0 | 0 | 0 | 150 | 780.198 | 8131 | 630.198 | 0 | 0 | 0 | 0 | 0 | 150 | 780.198 | 8131 | 663.3663 | 361.2513 | 0 | 0 | 0 | 0 | 0 | 1024.6176 | 8131 | 663.3663 | 361.2513 | 0 | 0 | 0 | 0 | 0 | 1024.6176 | 8131 | 663.3663 | 361.2513 | 0 | 0 | 0 | 0 | 0 | 1024.6176 | 8131 | 674.4224 | 722.5025 | 0 | 0 | 0 | 0 | 0 | 0 | 0 | 1396.925 | 8131 | 674.4224 | 722.5025 | 0 | 17 | 0 | 0 | 0 | 0 | 0 | 1413.925 | 8131 | 674.4224 | 722.5025 | 0 | 0 | 0 | 0 | 0 | 0 | 0 | 1396.925
8132 | 677.2277 | 0 | 0 | 0 | 0 | 0 | 150 | 827.2277 |  | 8132 | 677.2277 | 0 | 0 | 0 | 0 | 0 | 150 | 827.2277 | 8132 | 677.2277 | 0 | 0 | 0 | 0 | 0 | 150 | 827.2277 | 8132 | 712.8713 | 339.0515 | 0 | 0 | 0 | 0 | 0 | 1051.9228 | 8132 | 712.8713 | 339.0515 | 0 | 0 | 0 | 0 | 0 | 1051.9228 | 8132 | 712.8713 | 339.0515 | 0 | 0 | 0 | 0 | 0 | 1051.9228 | 8132 | 724.7525 | 678.1029 | 0 | 0 | 0 | 0 | 0 | 0 | 0 | 1402.8554 | 8132 | 724.7525 | 678.1029 | 0 | 17 | 0 | 0 | 0 | 0 | 0 | 1419.8554 | 8132 | 724.7525 | 678.1029 | 0 | 0 | 0 | 0 | 0 | 0 | 0 | 1402.8554
8133 | 620.7921 | 0 | 0 | 0 | 0 | 0 | 150 | 770.7921 |  | 8133 | 620.7921 | 0 | 0 | 0 | 0 | 0 | 150 | 770.7921 | 8133 | 620.7921 | 0 | 0 | 0 | 0 | 0 | 150 | 770.7921 | 8133 | 653.4653 | 325.9334 | 0 | 0 | 0 | 0 | 0 | 979.3987 | 8133 | 653.4653 | 325.9334 | 0 | 0 | 0 | 0 | 0 | 979.3987 | 8133 | 653.4653 | 325.9334 | 0 | 0 | 0 | 0 | 0 | 979.3987 | 8133 | 664.3564 | 651.8668 | 0 | 0 | 0 | 0 | 0 | 0 | 0 | 1316.2232 | 8133 | 664.3564 | 651.8668 | 0 | 17 | 0 | 0 | 0 | 0 | 0 | 1333.2232 | 8133 | 664.3564 | 651.8668 | 0 | 0 | 0 | 0 | 0 | 0 | 0 | 1316.2232
8134 | 601.9802 | 0 | 0 | 0 | 0 | 0 | 150 | 751.9802 |  | 8134 | 601.9802 | 0 | 0 | 0 | 0 | 0 | 150 | 751.9802 | 8134 | 601.9802 | 0 | 0 | 0 | 0 | 0 | 150 | 751.9802 | 8134 | 633.6634 | 322.9062 | 0 | 0 | 0 | 0 | 0 | 956.5695 | 8134 | 633.6634 | 322.9062 | 0 | 0 | 0 | 0 | 0 | 956.5695 | 8134 | 633.6634 | 322.9062 | 0 | 0 | 0 | 0 | 0 | 956.5695 | 8134 | 644.2244 | 645.8123 | 0 | 0 | 0 | 0 | 0 | 0 | 0 | 1290.0367 | 8134 | 644.2244 | 645.8123 | 0 | 17 | 0 | 0 | 0 | 0 | 0 | 1307.0367 | 8134 | 644.2244 | 645.8123 | 0 | 0 | 0 | 0 | 0 | 0 | 0 | 1290.0367
8135 | 601.9802 | 0 | 0 | 0 | 0 | 0 | 150 | 751.9802 |  | 8135 | 601.9802 | 0 | 0 | 0 | 0 | 0 | 150 | 751.9802 | 8135 | 601.9802 | 0 | 0 | 0 | 0 | 0 | 150 | 751.9802 | 8135 | 633.6634 | 325.9334 | 0 | 0 | 0 | 0 | 0 | 959.5968 | 8135 | 633.6634 | 325.9334 | 0 | 0 | 0 | 0 | 0 | 959.5968 | 8135 | 633.6634 | 325.9334 | 0 | 0 | 0 | 0 | 0 | 959.5968 | 8135 | 644.2244 | 651.8668 | 0 | 0 | 0 | 0 | 0 | 0 | 0 | 1296.0912 | 8135 | 644.2244 | 651.8668 | 0 | 17 | 0 | 0 | 0 | 0 | 0 | 1313.0912 | 8135 | 644.2244 | 651.8668 | 0 | 0 | 0 | 0 | 0 | 0 | 0 | 1296.0912
8136 | 743.0693 | 0 | 0 | 0 | 0 | 0 | 150 | 893.0693 |  | 8136 | 743.0693 | 0 | 0 | 0 | 0 | 0 | 150 | 893.0693 | 8136 | 743.0693 | 0 | 0 | 0 | 0 | 0 | 150 | 893.0693 | 8136 | 782.1782 | 325.9334 | 0 | 0 | 0 | 0 | 0 | 1108.1116 | 8136 | 782.1782 | 325.9334 | 0 | 0 | 0 | 0 | 0 | 1108.1116 | 8136 | 782.1782 | 325.9334 | 0 | 0 | 0 | 0 | 0 | 1108.1116 | 8136 | 795.2145 | 651.8668 | 0 | 0 | 0 | 0 | 0 | 0 | 0 | 1447.0813 | 8136 | 795.2145 | 651.8668 | 0 | 17 | 0 | 0 | 0 | 0 | 0 | 1464.0813 | 8136 | 795.2145 | 651.8668 | 0 | 0 | 0 | 0 | 0 | 0 | 0 | 1447.0813
8137 | 846.5347 | 0 | 0 | 0 | 0 | 0 | 150 | 996.5347 |  | 8137 | 846.5347 | 0 | 0 | 0 | 0 | 0 | 150 | 996.5347 | 8137 | 846.5347 | 0 | 0 | 0 | 0 | 0 | 150 | 996.5347 | 8137 | 891.0891 | 330.9788 | 0 | 0 | 0 | 0 | 0 | 1222.0679 | 8137 | 891.0891 | 330.9788 | 0 | 0 | 0 | 0 | 0 | 1222.0679 | 8137 | 891.0891 | 330.9788 | 0 | 0 | 0 | 0 | 0 | 1222.0679 | 8137 | 905.9406 | 661.9576 | 0 | 0 | 0 | 0 | 0 | 0 | 0 | 1567.8982 | 8137 | 905.9406 | 661.9576 | 0 | 17 | 0 | 0 | 0 | 0 | 0 | 1584.8982 | 8137 | 905.9406 | 661.9576 | 0 | 0 | 0 | 0 | 0 | 0 | 0 | 1567.8982
8138 | 686.6337 | 0 | 0 | 0 | 0 | 0 | 150 | 836.6337 |  | 8138 | 686.6337 | 0 | 0 | 0 | 0 | 0 | 150 | 836.6337 | 8138 | 686.6337 | 0 | 0 | 0 | 0 | 0 | 150 | 836.6337 | 8138 | 722.7723 | 341.0696 | 0 | 0 | 0 | 0 | 0 | 1063.8419 | 8138 | 722.7723 | 341.0696 | 0 | 0 | 0 | 0 | 0 | 1063.8419 | 8138 | 722.7723 | 341.0696 | 0 | 0 | 0 | 0 | 0 | 1063.8419 | 8138 | 734.8185 | 682.1393 | 0 | 0 | 0 | 0 | 0 | 0 | 0 | 1416.9577 | 8138 | 734.8185 | 682.1393 | 0 | 17 | 0 | 0 | 0 | 0 | 0 | 1433.9577 | 8138 | 734.8185 | 682.1393 | 0 | 0 | 0 | 0 | 0 | 0 | 0 | 1416.9577
8139 | 620.7921 | 0 | 0 | 0 | 0 | 0 | 150 | 770.7921 |  | 8139 | 620.7921 | 0 | 0 | 0 | 0 | 0 | 150 | 770.7921 | 8139 | 620.7921 | 0 | 0 | 0 | 0 | 0 | 150 | 770.7921 | 8139 | 653.4653 | 353.1786 | 0 | 0 | 0 | 0 | 0 | 1006.644 | 8139 | 653.4653 | 353.1786 | 0 | 0 | 0 | 0 | 0 | 1006.644 | 8139 | 653.4653 | 353.1786 | 0 | 0 | 0 | 0 | 0 | 1006.644 | 8139 | 664.3564 | 706.3572 | 0 | 0 | 0 | 0 | 0 | 0 | 0 | 1370.7137 | 8139 | 664.3564 | 706.3572 | 0 | 17 | 0 | 0 | 0 | 0 | 0 | 1387.7137 | 8139 | 664.3564 | 706.3572 | 0 | 0 | 0 | 0 | 0 | 0 | 0 | 1370.7137
8140 | 620.7921 | 0 | 0 | 0 | 0 | 0 | 150 | 770.7921 |  | 8140 | 620.7921 | 0 | 0 | 0 | 0 | 0 | 150 | 770.7921 | 8140 | 620.7921 | 0 | 0 | 0 | 0 | 0 | 150 | 770.7921 | 8140 | 653.4653 | 353.1786 | 0 | 0 | 0 | 0 | 0 | 1006.644 | 8140 | 653.4653 | 353.1786 | 0 | 0 | 0 | 0 | 0 | 1006.644 | 8140 | 653.4653 | 353.1786 | 0 | 0 | 0 | 0 | 0 | 1006.644 | 8140 | 664.3564 | 706.3572 | 0 | 0 | 0 | 0 | 0 | 0 | 0 | 1370.7137 | 8140 | 664.3564 | 706.3572 | 0 | 17 | 0 | 0 | 0 | 0 | 0 | 1387.7137 | 8140 | 664.3564 | 706.3572 | 0 | 0 | 0 | 0 | 0 | 0 | 0 | 1370.7137
8141 | 592.5743 | 0 | 0 | 0 | 0 | 0 | 150 | 742.5743 |  | 8141 | 592.5743 | 0 | 0 | 0 | 0 | 0 | 150 | 742.5743 | 8141 | 592.5743 | 0 | 0 | 0 | 0 | 0 | 150 | 742.5743 | 8141 | 623.7624 | 337.0333 | 0 | 0 | 0 | 0 | 0 | 960.7957 | 8141 | 623.7624 | 337.0333 | 0 | 0 | 0 | 0 | 0 | 960.7957 | 8141 | 623.7624 | 337.0333 | 0 | 0 | 0 | 0 | 0 | 960.7957 | 8141 | 634.1584 | 674.0666 | 0 | 0 | 0 | 0 | 0 | 0 | 0 | 1308.225 | 8141 | 634.1584 | 674.0666 | 0 | 17 | 0 | 0 | 0 | 0 | 0 | 1325.225 | 8141 | 634.1584 | 674.0666 | 0 | 0 | 0 | 0 | 0 | 0 | 0 | 1308.225
8142 | 592.5743 | 0 | 0 | 0 | 0 | 0 | 150 | 742.5743 |  | 8142 | 592.5743 | 0 | 0 | 0 | 0 | 0 | 150 | 742.5743 | 8142 | 592.5743 | 0 | 0 | 0 | 0 | 0 | 150 | 742.5743 | 8142 | 623.7624 | 310.7972 | 0 | 0 | 0 | 0 | 0 | 934.5596 | 8142 | 623.7624 | 310.7972 | 0 | 0 | 0 | 0 | 0 | 934.5596 | 8142 | 623.7624 | 310.7972 | 0 | 0 | 0 | 0 | 0 | 934.5596 | 8142 | 634.1584 | 621.5943 | 0 | 0 | 0 | 0 | 0 | 0 | 0 | 1255.7528 | 8142 | 634.1584 | 621.5943 | 0 | 17 | 0 | 0 | 0 | 0 | 0 | 1272.7528 | 8142 | 634.1584 | 621.5943 | 0 | 0 | 0 | 0 | 0 | 0 | 0 | 1255.7528
8143 | 536.1386 | 0 | 0 | 150 | 0 | 0 | 428.4421 | 1114.5807 |  | 8143 | 536.1386 | 0 | 0 | 150 | 0 | 0 | 428.4421 | 1114.5807 | 8143 | 536.1386 | 0 | 0 | 150 | 0 | 0 | 428.4421 | 1114.5807 | 8143 | 564.3564 | 274.4702 | 0 | 150 | 0 | 0 | 0 | 988.8267 | 8143 | 564.3564 | 274.4702 | 0 | 150 | 0 | 0 | 0 | 988.8267 | 8143 | 564.3564 | 274.4702 | 0 | 150 | 0 | 0 | 0 | 988.8267 | 8143 | 573.7624 | 548.9405 | 0 | 150 | 0 | 0 | 0 | 0 | 0 | 1272.7028 | 8143 | 573.7624 | 548.9405 | 0 | 66 | 0 | 0 | 0 | 0 | 0 | 1188.7028 | 8143 | 573.7624 | 548.9405 | 0 | 150 | 0 | 0 | 0 | 0 | 0 | 1272.7028
8144 | 545.5446 | 0 | 5.0859 | 150 | 0 | 0 | 450 | 1150.6305 |  | 8144 | 545.5446 | 0 | 5.0859 | 150 | 0 | 0 | 450 | 1150.6305 | 8144 | 545.5446 | 0 | 5.0859 | 150 | 0 | 0 | 450 | 1150.6305 | 8144 | 574.2574 | 240.1615 | 5.4983 | 150 | 0 | 0 | 0 | 969.9172 | 8144 | 574.2574 | 240.1615 | 5.4983 | 150 | 0 | 0 | 0 | 969.9172 | 8144 | 574.2574 | 240.1615 | 5.4983 | 150 | 0 | 0 | 0 | 969.9172 | 8144 | 583.8284 | 480.3229 | 6.8729 | 150 | 0 | 0 | 0 | 0 | 0 | 1221.0241 | 8144 | 583.8284 | 480.3229 | 6.8729 | 66 | 0 | 0 | 0 | 0 | 0 | 1137.0241 | 8144 | 583.8284 | 480.3229 | 6.8729 | 150 | 0 | 0 | 0 | 0 | 0 | 1221.0241
8145 | 460.8911 | 0 | 15.2577 | 150 | 0 | 0 | 450 | 1076.1488 |  | 8145 | 460.8911 | 0 | 15.2577 | 150 | 0 | 0 | 450 | 1076.1488 | 8145 | 460.8911 | 0 | 15.2577 | 150 | 0 | 0 | 450 | 1076.1488 | 8145 | 485.1485 | 206.8618 | 16.4948 | 150 | 0 | 0 | 0 | 858.5051 | 8145 | 485.1485 | 206.8618 | 16.4948 | 150 | 0 | 0 | 0 | 858.5051 | 8145 | 485.1485 | 206.8618 | 16.4948 | 150 | 0 | 0 | 0 | 858.5051 | 8145 | 493.2343 | 413.7235 | 20.6186 | 150 | 0 | 0 | 0 | 0 | 0 | 1077.5764 | 8145 | 493.2343 | 413.7235 | 20.6186 | 66 | 0 | 0 | 0 | 0 | 0 | 993.5764 | 8145 | 493.2343 | 413.7235 | 20.6186 | 150 | 0 | 0 | 0 | 0 | 0 | 1077.5764
8146 | 216.3366 | 0 | 30.5155 | 150 | 0 | 0 | 556.7184 | 953.5705 |  | 8146 | 216.3366 | 0 | 30.5155 | 150 | 0 | 0 | 556.7184 | 953.5705 | 8146 | 216.3366 | 0 | 30.5155 | 150 | 0 | 0 | 556.7184 | 953.5705 | 8146 | 227.7228 | 179.6165 | 32.9897 | 150 | 0 | 0 | 22.1544 | 612.4834 | 8146 | 227.7228 | 179.6165 | 32.9897 | 150 | 0 | 0 | 22.1544 | 612.4834 | 8146 | 227.7228 | 179.6165 | 32.9897 | 150 | 0 | 0 | 22.1544 | 612.4834 | 8146 | 231.5182 | 359.2331 | 41.2371 | 0 | 0 | 0 | 0 | 0 | 0 | 631.9884 | 8146 | 231.5182 | 359.2331 | 41.2371 | 66 | 0 | 0 | 0 | 0 | 0 | 697.9884 | 8146 | 231.5182 | 359.2331 | 41.2371 | 0 | 0 | 0 | 0 | 0 | 0 | 631.9884
8147 | 84.6535 | 0 | 35.6014 | 150 | 0 | 0 | 717.6525 | 987.9074 |  | 8147 | 84.6535 | 0 | 35.6014 | 150 | 0 | 0 | 717.6525 | 987.9074 | 8147 | 84.6535 | 0 | 35.6014 | 150 | 0 | 0 | 717.6525 | 987.9074 | 8147 | 89.1089 | 153.3804 | 38.488 | 150 | 0 | 0 | 150 | 580.9773 | 8147 | 89.1089 | 153.3804 | 38.488 | 150 | 0 | 0 | 150 | 580.9773 | 8147 | 89.1089 | 153.3804 | 38.488 | 150 | 0 | 0 | 150 | 580.9773 | 8147 | 90.5941 | 306.7608 | 48.11 | 150 | 0 | 0 | 0 | 0 | 0 | 595.4649 | 8147 | 90.5941 | 306.7608 | 48.11 | 66 | 0 | 0 | 0 | 0 | 0 | 511.4649 | 8147 | 90.5941 | 306.7608 | 48.11 | 150 | 0 | 0 | 0 | 0 | 0 | 595.4649
8148 | 56.4356 | 0 | 30.5155 | 150 | 0 | 0 | 750 | 986.9511 |  | 8148 | 56.4356 | 0 | 30.5155 | 150 | 0 | 0 | 750 | 986.9511 | 8148 | 56.4356 | 0 | 30.5155 | 150 | 0 | 0 | 750 | 986.9511 | 8148 | 59.4059 | 136.226 | 32.9897 | 150 | 0 | 0 | 150 | 528.6217 | 8148 | 59.4059 | 136.226 | 32.9897 | 150 | 0 | 0 | 150 | 528.6217 | 8148 | 59.4059 | 136.226 | 32.9897 | 150 | 0 | 0 | 150 | 528.6217 | 8148 | 60.396 | 272.4521 | 41.2371 | 150 | 0 | 0 | 0 | 0 | 0 | 524.0852 | 8148 | 60.396 | 272.4521 | 41.2371 | 66 | 0 | 0 | 0 | 0 | 0 | 440.0852 | 8148 | 60.396 | 272.4521 | 41.2371 | 150 | 0 | 0 | 0 | 0 | 0 | 524.0852
8149 | 75.2475 | 0 | 10.1718 | 150 | 0 | 0 | 750 | 985.4193 |  | 8149 | 75.2475 | 0 | 10.1718 | 150 | 0 | 0 | 750 | 985.4193 | 8149 | 75.2475 | 0 | 10.1718 | 150 | 0 | 0 | 750 | 985.4193 | 8149 | 79.2079 | 129.1625 | 10.9966 | 150 | 0 | 0 | 414.3216 | 783.6885 | 8149 | 79.2079 | 129.1625 | 10.9966 | 150 | 0 | 0 | 414.3216 | 783.6885 | 8149 | 79.2079 | 129.1625 | 10.9966 | 150 | 0 | 0 | 414.3216 | 783.6885 | 8149 | 80.5281 | 258.3249 | 13.7457 | 150 | 0 | 0 | 150 | 0 | 0 | 652.5987 | 8149 | 80.5281 | 258.3249 | 13.7457 | 66 | 0 | 0 | 150 | 0 | 0 | 568.5987 | 8149 | 80.5281 | 258.3249 | 13.7457 | 150 | 0 | 0 | 150 | 0 | 0 | 652.5987
8150 | 94.0594 | 0 | 0 | 150 | 0 | 0 | 750 | 994.0594 |  | 8150 | 94.0594 | 0 | 0 | 150 | 0 | 0 | 750 | 994.0594 | 8150 | 94.0594 | 0 | 0 | 150 | 0 | 0 | 750 | 994.0594 | 8150 | 99.0099 | 125.1261 | 0 | 150 | 0 | 0 | 442.0221 | 816.1581 | 8150 | 99.0099 | 125.1261 | 0 | 150 | 0 | 0 | 442.0221 | 816.1581 | 8150 | 99.0099 | 125.1261 | 0 | 150 | 0 | 0 | 442.0221 | 816.1581 | 8150 | 100.6601 | 250.2523 | 0 | 150 | 0 | 0 | 150 | 0 | 0 | 650.9123 | 8150 | 100.6601 | 250.2523 | 0 | 66 | 0 | 0 | 150 | 0 | 0 | 566.9123 | 8150 | 100.6601 | 250.2523 | 0 | 150 | 0 | 0 | 150 | 0 | 0 | 650.9123
8151 | 141.0891 | 0 | 0 | 150 | 0 | 0 | 750 | 1041.0891 |  | 8151 | 141.0891 | 0 | 0 | 150 | 0 | 0 | 750 | 1041.0891 | 8151 | 141.0891 | 0 | 0 | 150 | 0 | 0 | 750 | 1041.0891 | 8151 | 148.5149 | 122.0989 | 0 | 150 | 0 | 0 | 486.2928 | 906.9066 | 8151 | 148.5149 | 122.0989 | 0 | 150 | 0 | 0 | 486.2928 | 906.9066 | 8151 | 148.5149 | 122.0989 | 0 | 150 | 0 | 0 | 486.2928 | 906.9066 | 8151 | 150.9901 | 244.1978 | 0 | 150 | 0 | 0 | 150 | 0 | 0 | 695.1879 | 8151 | 150.9901 | 244.1978 | 0 | 66 | 0 | 0 | 150 | 0 | 0 | 611.1879 | 8151 | 150.9901 | 244.1978 | 0 | 150 | 0 | 0 | 150 | 0 | 0 | 695.1879
8152 | 253.9604 | 0 | 0 | 150 | 0 | 0 | 750 | 1153.9604 |  | 8152 | 253.9604 | 0 | 0 | 150 | 0 | 0 | 750 | 1153.9604 | 8152 | 253.9604 | 0 | 0 | 150 | 0 | 0 | 750 | 1153.9604 | 8152 | 267.3267 | 121.0898 | 0 | 150 | 0 | 0 | 312.1949 | 850.6114 | 8152 | 267.3267 | 121.0898 | 0 | 150 | 0 | 0 | 312.1949 | 850.6114 | 8152 | 267.3267 | 121.0898 | 0 | 150 | 0 | 0 | 312.1949 | 850.6114 | 8152 | 271.7822 | 242.1796 | 0 | 150 | 0 | 0 | 150 | 0 | 0 | 813.9618 | 8152 | 271.7822 | 242.1796 | 0 | 66 | 0 | 0 | 150 | 0 | 0 | 729.9618 | 8152 | 271.7822 | 242.1796 | 0 | 150 | 0 | 0 | 150 | 0 | 0 | 813.9618
8153 | 225.7426 | 0 | 0 | 150 | 0 | 0 | 750 | 1125.7426 |  | 8153 | 225.7426 | 0 | 0 | 150 | 0 | 0 | 750 | 1125.7426 | 8153 | 225.7426 | 0 | 0 | 150 | 0 | 0 | 750 | 1125.7426 | 8153 | 237.6238 | 109.9899 | 0 | 150 | 0 | 0 | 482.8243 | 980.4379 | 8153 | 237.6238 | 109.9899 | 0 | 150 | 0 | 0 | 482.8243 | 980.4379 | 8153 | 237.6238 | 109.9899 | 0 | 150 | 0 | 0 | 482.8243 | 980.4379 | 8153 | 241.5842 | 219.9798 | 0 | 150 | 0 | 0 | 150 | 0 | 0 | 761.564 | 8153 | 241.5842 | 219.9798 | 0 | 66 | 0 | 0 | 150 | 0 | 0 | 677.564 | 8153 | 241.5842 | 219.9798 | 0 | 150 | 0 | 0 | 150 | 0 | 0 | 761.564
8154 | 94.0594 | 0 | 0 | 150 | 0 | 0 | 750 | 994.0594 |  | 8154 | 94.0594 | 0 | 0 | 150 | 0 | 0 | 750 | 994.0594 | 8154 | 94.0594 | 0 | 0 | 150 | 0 | 0 | 750 | 994.0594 | 8154 | 99.0099 | 94.8537 | 0 | 150 | 0 | 0 | 643.0451 | 986.9087 | 8154 | 99.0099 | 94.8537 | 0 | 150 | 0 | 0 | 600 | 943.8636 | 8154 | 99.0099 | 94.8537 | 0 | 150 | 0 | 0 | 600 | 943.8636 | 8154 | 100.6601 | 189.7074 | 0 | 150 | 0 | 0 | 450 | 0 | 0 | 890.3674 | 8154 | 100.6601 | 189.7074 | 0 | 66 | 0 | 0 | 150 | 0 | 0 | 506.3674 | 8154 | 100.6601 | 189.7074 | 0 | 150 | 0 | 0 | 300 | 0 | 0 | 740.3674
8155 | 122.2772 | 0 | 0 | 150 | 0 | 0 | 750 | 1022.2772 |  | 8155 | 122.2772 | 0 | 0 | 150 | 0 | 0 | 750 | 1022.2772 | 8155 | 122.2772 | 0 | 0 | 150 | 0 | 0 | 750 | 1022.2772 | 8155 | 128.7129 | 84.7629 | 0 | 150 | 0 | 0 | 600 | 963.4757 | 8155 | 128.7129 | 84.7629 | 0 | 150 | 0 | 0 | 600 | 963.4757 | 8155 | 128.7129 | 84.7629 | 0 | 150 | 0 | 0 | 600 | 963.4757 | 8155 | 130.8581 | 169.5257 | 0 | 150 | 0 | 0 | 492.3869 | 0 | 0 | 942.7707 | 8155 | 130.8581 | 169.5257 | 0 | 66 | 0 | 0 | 150 | 0 | 0 | 516.3838 | 8155 | 130.8581 | 169.5257 | 0 | 150 | 0 | 0 | 228.0475 | 0 | 0 | 678.4313
8156 | 47.0297 | 0 | 0 | 150 | 0 | 0 | 750 | 947.0297 |  | 8156 | 47.0297 | 0 | 0 | 150 | 0 | 0 | 750 | 947.0297 | 8156 | 47.0297 | 0 | 0 | 150 | 0 | 0 | 750 | 947.0297 | 8156 | 49.505 | 79.7175 | 0 | 150 | 0 | 0 | 750 | 1029.2224 | 8156 | 49.505 | 79.7175 | 0 | 150 | 0 | 0 | 586.3464 | 865.5688 | 8156 | 49.505 | 79.7175 | 0 | 150 | 0 | 0 | 600 | 879.2224 | 8156 | 50.33 | 159.4349 | 0 | 150 | 0 | 0 | 450 | 0 | 0 | 809.7649 | 8156 | 50.33 | 159.4349 | 0 | 66 | 0 | 0 | 150 | 0 | 0 | 425.7649 | 8156 | 50.33 | 159.4349 | 0 | 150 | 0 | 0 | 300 | 0 | 0 | 659.7649
8157 | 18.8119 | 0 | 0 | 150 | 0 | 0 | 750 | 918.8119 |  | 8157 | 18.8119 | 0 | 0 | 150 | 0 | 0 | 750 | 918.8119 | 8157 | 18.8119 | 0 | 0 | 150 | 0 | 0 | 750 | 918.8119 | 8157 | 19.802 | 72.6539 | 0 | 150 | 0 | 0 | 750 | 992.4559 | 8157 | 19.802 | 72.6539 | 0 | 150 | 0 | 0 | 600 | 842.4559 | 8157 | 19.802 | 72.6539 | 0 | 150 | 0 | 0 | 573.0768 | 815.5327 | 8157 | 20.132 | 145.3078 | 0 | 150 | 0 | 0 | 450 | 0 | 0 | 765.4398 | 8157 | 20.132 | 145.3078 | 0 | 66 | 0 | 0 | 300 | 0 | 0 | 531.4398 | 8157 | 20.132 | 145.3078 | 0 | 150 | 0 | 0 | 300 | 0 | 0 | 615.4398
8158 | 28.2178 | 0 | 0 | 150 | 0 | 0 | 750 | 928.2178 |  | 8158 | 28.2178 | 0 | 0 | 150 | 0 | 0 | 750 | 928.2178 | 8158 | 28.2178 | 0 | 0 | 150 | 0 | 0 | 750 | 928.2178 | 8158 | 29.703 | 55.4995 | 0 | 150 | 0 | 0 | 695.1193 | 930.3218 | 8158 | 29.703 | 55.4995 | 0 | 150 | 0 | 0 | 589.8788 | 825.0813 | 8158 | 29.703 | 55.4995 | 0 | 150 | 0 | 0 | 465.7097 | 700.9121 | 8158 | 30.198 | 110.999 | 0 | 150 | 0 | 0 | 472.4071 | 0 | 0 | 763.6041 | 8158 | 30.198 | 110.999 | 0 | 66 | 0 | 0 | 300 | 0 | 0 | 507.197 | 8158 | 30.198 | 110.999 | 0 | 150 | 0 | 0 | 150 | 0 | 0 | 441.197
8159 | 28.2178 | 0 | 0 | 150 | 0 | 0 | 750 | 928.2178 |  | 8159 | 28.2178 | 0 | 0 | 150 | 0 | 0 | 750 | 928.2178 | 8159 | 28.2178 | 0 | 0 | 150 | 0 | 0 | 750 | 928.2178 | 8159 | 29.703 | 42.3814 | 0 | 150 | 0 | 0 | 750 | 972.0844 | 8159 | 29.703 | 42.3814 | 0 | 150 | 0 | 0 | 600 | 822.0844 | 8159 | 29.703 | 42.3814 | 0 | 150 | 0 | 0 | 470.2526 | 692.337 | 8159 | 30.198 | 84.7629 | 0 | 150 | 0 | 0 | 150 | 0 | 0 | 414.9609 | 8159 | 30.198 | 84.7629 | 0 | 66 | 0 | 0 | 150 | 0 | 0 | 330.9609 | 8159 | 30.198 | 84.7629 | 0 | 150 | 0 | 0 | 150 | 0 | 0 | 414.9609
8160 | 28.2178 | 0 | 0 | 150 | 0 | 0 | 750 | 928.2178 |  | 8160 | 28.2178 | 0 | 0 | 150 | 0 | 0 | 750 | 928.2178 | 8160 | 28.2178 | 0 | 0 | 150 | 0 | 0 | 750 | 928.2178 | 8160 | 29.703 | 34.3088 | 0 | 150 | 0 | 0 | 600 | 814.0117 | 8160 | 29.703 | 34.3088 | 0 | 150 | 0 | 0 | 600 | 814.0117 | 8160 | 29.703 | 34.3088 | 0 | 150 | 0 | 0 | 566.1425 | 780.1542 | 8160 | 30.198 | 68.6176 | 0 | 150 | 0 | 0 | 150 | 0 | 0 | 398.8156 | 8160 | 30.198 | 68.6176 | 0 | 66 | 0 | 0 | 150 | 0 | 0 | 314.8156 | 8160 | 30.198 | 68.6176 | 0 | 150 | 0 | 0 | 150 | 0 | 0 | 398.8156
8161 | 37.6238 | 0 | 0 | 150 | 0 | 0 | 750 | 937.6238 |  | 8161 | 37.6238 | 0 | 0 | 150 | 0 | 0 | 750 | 937.6238 | 8161 | 37.6238 | 0 | 0 | 150 | 0 | 0 | 750 | 937.6238 | 8161 | 39.604 | 30.2725 | 0 | 150 | 0 | 0 | 642.47 | 862.3464 | 8161 | 39.604 | 30.2725 | 0 | 150 | 0 | 0 | 492.9605 | 712.8369 | 8161 | 39.604 | 30.2725 | 0 | 150 | 0 | 0 | 450 | 669.8764 | 8161 | 40.264 | 60.5449 | 0 | 150 | 0 | 0 | 0 | 0 | 0 | 250.8089 | 8161 | 40.264 | 60.5449 | 0 | 66 | 0 | 0 | 0 | 0 | 0 | 166.8089 | 8161 | 40.264 | 60.5449 | 0 | 150 | 0 | 0 | 0 | 0 | 0 | 250.8089
8162 | 47.0297 | 0 | 0 | 150 | 0 | 0 | 450 | 647.0297 |  | 8162 | 47.0297 | 0 | 0 | 150 | 0 | 0 | 450 | 647.0297 | 8162 | 47.0297 | 0 | 0 | 150 | 0 | 0 | 450 | 647.0297 | 8162 | 49.505 | 26.2361 | 0 | 150 | 0 | 0 | 588.527 | 814.2681 | 8162 | 49.505 | 26.2361 | 0 | 150 | 0 | 0 | 450 | 675.7411 | 8162 | 49.505 | 26.2361 | 0 | 150 | 0 | 0 | 588.527 | 814.2681 | 8162 | 50.33 | 52.4723 | 0 | 150 | 0 | 0 | 0 | 0 | 0 | 252.8023 | 8162 | 50.33 | 52.4723 | 0 | 66 | 0 | 0 | 0 | 0 | 0 | 168.8023 | 8162 | 50.33 | 52.4723 | 0 | 150 | 0 | 0 | 0 | 0 | 0 | 252.8023
8163 | 75.2475 | 0 | 0 | 150 | 0 | 0 | 450 | 675.2475 |  | 8163 | 75.2475 | 0 | 0 | 150 | 0 | 0 | 450 | 675.2475 | 8163 | 75.2475 | 0 | 0 | 150 | 0 | 0 | 450 | 675.2475 | 8163 | 79.2079 | 20.1816 | 0 | 150 | 0 | 0 | 348.1307 | 597.5203 | 8163 | 79.2079 | 20.1816 | 0 | 150 | 0 | 0 | 348.1307 | 597.5203 | 8163 | 79.2079 | 20.1816 | 0 | 150 | 0 | 0 | 348.1307 | 597.5203 | 8163 | 80.5281 | 40.3633 | 0 | 150 | 0 | 0 | 0 | 0 | 0 | 270.8913 | 8163 | 80.5281 | 40.3633 | 0 | 66 | 0 | 0 | 0 | 0 | 0 | 186.8913 | 8163 | 80.5281 | 40.3633 | 0 | 150 | 0 | 0 | 0 | 0 | 0 | 270.8913
8164 | 84.6535 | 0 | 0 | 150 | 0 | 0 | 450 | 684.6535 |  | 8164 | 84.6535 | 0 | 0 | 150 | 0 | 0 | 450 | 684.6535 | 8164 | 84.6535 | 0 | 0 | 150 | 0 | 0 | 450 | 684.6535 | 8164 | 89.1089 | 18.1635 | 0 | 150 | 0 | 0 | 254.8383 | 512.1106 | 8164 | 89.1089 | 18.1635 | 0 | 150 | 0 | 0 | 254.8383 | 512.1106 | 8164 | 89.1089 | 18.1635 | 0 | 150 | 0 | 0 | 254.8383 | 512.1106 | 8164 | 90.5941 | 36.3269 | 0 | 150 | 0 | 0 | 0 | 0 | 0 | 276.921 | 8164 | 90.5941 | 36.3269 | 0 | 66 | 0 | 0 | 0 | 0 | 0 | 192.921 | 8164 | 90.5941 | 36.3269 | 0 | 150 | 0 | 0 | 0 | 0 | 0 | 276.921
8165 | 94.0594 | 0 | 0 | 150 | 0 | 0 | 460.5431 | 704.6025 |  | 8165 | 94.0594 | 0 | 0 | 150 | 0 | 0 | 460.5431 | 704.6025 | 8165 | 94.0594 | 0 | 0 | 150 | 0 | 0 | 460.5431 | 704.6025 | 8165 | 99.0099 | 26.2361 | 0 | 150 | 0 | 0 | 655.8308 | 931.0769 | 8165 | 99.0099 | 26.2361 | 0 | 150 | 0 | 0 | 600 | 875.246 | 8165 | 99.0099 | 26.2361 | 0 | 150 | 0 | 0 | 600 | 875.246 | 8165 | 100.6601 | 52.4723 | 0 | 150 | 0 | 0 | 0 | 0 | 0 | 303.1323 | 8165 | 100.6601 | 52.4723 | 0 | 66 | 0 | 0 | 0 | 0 | 0 | 219.1323 | 8165 | 100.6601 | 52.4723 | 0 | 150 | 0 | 0 | 0 | 0 | 0 | 303.1323
8166 | 94.0594 | 0 | 0 | 150 | 0 | 0 | 750 | 994.0594 |  | 8166 | 94.0594 | 0 | 0 | 150 | 0 | 0 | 750 | 994.0594 | 8166 | 94.0594 | 0 | 0 | 150 | 0 | 0 | 750 | 994.0594 | 8166 | 99.0099 | 30.2725 | 0 | 150 | 0 | 0 | 750 | 1029.2824 | 8166 | 99.0099 | 30.2725 | 0 | 150 | 0 | 0 | 544.2702 | 823.5526 | 8166 | 99.0099 | 30.2725 | 0 | 150 | 0 | 0 | 600 | 879.2824 | 8166 | 100.6601 | 60.5449 | 0 | 150 | 0 | 0 | 450 | 0 | 0 | 761.205 | 8166 | 100.6601 | 60.5449 | 0 | 66 | 0 | 0 | 300 | 0 | 0 | 527.205 | 8166 | 100.6601 | 60.5449 | 0 | 150 | 0 | 0 | 300 | 0 | 0 | 611.205
8167 | 112.8713 | 0 | 0 | 150 | 0 | 0 | 750 | 1012.8713 |  | 8167 | 112.8713 | 0 | 0 | 150 | 0 | 0 | 750 | 1012.8713 | 8167 | 112.8713 | 0 | 0 | 150 | 0 | 0 | 750 | 1012.8713 | 8167 | 118.8119 | 33.2997 | 0 | 150 | 0 | 0 | 600 | 902.1116 | 8167 | 118.8119 | 33.2997 | 0 | 150 | 0 | 0 | 600 | 902.1116 | 8167 | 118.8119 | 33.2997 | 0 | 150 | 0 | 0 | 600 | 902.1116 | 8167 | 120.7921 | 66.5994 | 0 | 150 | 0 | 0 | 516.3088 | 0 | 0 | 853.7003 | 8167 | 120.7921 | 66.5994 | 0 | 66 | 0 | 0 | 300 | 0 | 0 | 553.3915 | 8167 | 120.7921 | 66.5994 | 0 | 150 | 0 | 0 | 235.1733 | 0 | 0 | 572.5647
8168 | 206.9307 | 0 | 5.0859 | 150 | 0 | 0 | 750 | 1112.0166 |  | 8168 | 206.9307 | 0 | 5.0859 | 150 | 0 | 0 | 750 | 1112.0166 | 8168 | 206.9307 | 0 | 5.0859 | 150 | 0 | 0 | 750 | 1112.0166 | 8168 | 217.8218 | 35.3179 | 5.4983 | 150 | 0 | 0 | 600 | 1008.6379 | 8168 | 217.8218 | 35.3179 | 5.4983 | 150 | 0 | 0 | 600 | 1008.6379 | 8168 | 217.8218 | 35.3179 | 5.4983 | 150 | 0 | 0 | 520.5268 | 929.1648 | 8168 | 221.4521 | 70.6357 | 6.8729 | 150 | 0 | 0 | 450 | 0 | 0 | 898.9607 | 8168 | 221.4521 | 70.6357 | 6.8729 | 66 | 0 | 0 | 300 | 0 | 0 | 664.9607 | 8168 | 221.4521 | 70.6357 | 6.8729 | 150 | 0 | 0 | 196.1096 | 0 | 0 | 645.0704
8169 | 216.3366 | 0 | 15.2577 | 150 | 0 | 0 | 750 | 1131.5944 |  | 8169 | 216.3366 | 0 | 15.2577 | 150 | 0 | 0 | 750 | 1131.5944 | 8169 | 216.3366 | 0 | 15.2577 | 150 | 0 | 0 | 750 | 1131.5944 | 8169 | 227.7228 | 36.3269 | 16.4948 | 150 | 0 | 0 | 750 | 1180.5446 | 8169 | 227.7228 | 36.3269 | 16.4948 | 150 | 0 | 0 | 450 | 880.5446 | 8169 | 227.7228 | 36.3269 | 16.4948 | 150 | 0 | 0 | 558.9654 | 989.51 | 8169 | 231.5182 | 72.6539 | 20.6186 | 150 | 0 | 0 | 450 | 0 | 0 | 924.7906 | 8169 | 231.5182 | 72.6539 | 20.6186 | 66 | 0 | 0 | 151.7363 | 0 | 0 | 542.5269 | 8169 | 231.5182 | 72.6539 | 20.6186 | 150 | 0 | 0 | 300 | 0 | 0 | 774.7906
8170 | 225.7426 | 0 | 30.5155 | 150 | 0 | 0 | 750 | 1156.258 |  | 8170 | 225.7426 | 0 | 30.5155 | 150 | 0 | 0 | 750 | 1156.258 | 8170 | 225.7426 | 0 | 30.5155 | 150 | 0 | 0 | 750 | 1156.258 | 8170 | 237.6238 | 46.4178 | 32.9897 | 150 | 0 | 0 | 600 | 1067.0312 | 8170 | 237.6238 | 46.4178 | 32.9897 | 150 | 0 | 0 | 450 | 917.0312 | 8170 | 237.6238 | 46.4178 | 32.9897 | 150 | 0 | 0 | 553.04 | 1020.0712 | 8170 | 241.5842 | 92.8355 | 41.2371 | 150 | 0 | 0 | 597.2272 | 0 | 0 | 1122.884 | 8170 | 241.5842 | 92.8355 | 41.2371 | 66 | 0 | 0 | 194.2103 | 0 | 0 | 635.8671 | 8170 | 241.5842 | 92.8355 | 41.2371 | 150 | 0 | 0 | 300 | 0 | 0 | 825.6568
8171 | 272.7723 | 0 | 35.6014 | 150 | 0 | 0 | 750 | 1208.3737 |  | 8171 | 272.7723 | 0 | 35.6014 | 150 | 0 | 0 | 750 | 1208.3737 | 8171 | 272.7723 | 0 | 35.6014 | 150 | 0 | 0 | 750 | 1208.3737 | 8171 | 287.1287 | 59.5358 | 38.488 | 150 | 0 | 0 | 600 | 1135.1525 | 8171 | 287.1287 | 59.5358 | 38.488 | 150 | 0 | 0 | 532.1369 | 1067.2894 | 8171 | 287.1287 | 59.5358 | 38.488 | 150 | 0 | 0 | 537.5065 | 1072.659 | 8171 | 291.9142 | 119.0716 | 48.11 | 150 | 0 | 0 | 450 | 0 | 0 | 1059.0958 | 8171 | 291.9142 | 119.0716 | 48.11 | 66 | 0 | 0 | 300 | 0 | 0 | 825.0958 | 8171 | 291.9142 | 119.0716 | 48.11 | 150 | 0 | 0 | 300 | 0 | 0 | 909.0958
8172 | 348.0198 | 0 | 25.4296 | 150 | 0 | 0 | 750 | 1273.4494 |  | 8172 | 348.0198 | 0 | 25.4296 | 150 | 0 | 0 | 750 | 1273.4494 | 8172 | 348.0198 | 0 | 25.4296 | 150 | 0 | 0 | 750 | 1273.4494 | 8172 | 366.3366 | 63.5721 | 27.4914 | 150 | 0 | 0 | 750 | 1357.4002 | 8172 | 366.3366 | 63.5721 | 27.4914 | 150 | 0 | 0 | 477.9124 | 1085.3126 | 8172 | 366.3366 | 63.5721 | 27.4914 | 150 | 0 | 0 | 450 | 1057.4002 | 8172 | 372.4422 | 127.1443 | 34.3643 | 150 | 0 | 0 | 450 | 0 | 0 | 1133.9508 | 8172 | 372.4422 | 127.1443 | 34.3643 | 66 | 0 | 0 | 300 | 0 | 0 | 899.9508 | 8172 | 372.4422 | 127.1443 | 34.3643 | 150 | 0 | 0 | 300 | 0 | 0 | 983.9508
8173 | 413.8614 | 0 | 10.1718 | 150 | 0 | 0 | 750 | 1324.0332 |  | 8173 | 413.8614 | 0 | 10.1718 | 150 | 0 | 0 | 750 | 1324.0332 | 8173 | 413.8614 | 0 | 10.1718 | 150 | 0 | 0 | 750 | 1324.0332 | 8173 | 435.6436 | 59.5358 | 10.9966 | 150 | 0 | 0 | 750 | 1406.176 | 8173 | 435.6436 | 59.5358 | 10.9966 | 150 | 0 | 0 | 600 | 1256.176 | 8173 | 435.6436 | 59.5358 | 10.9966 | 150 | 0 | 0 | 600 | 1256.176 | 8173 | 442.9043 | 119.0716 | 13.7457 | 150 | 0 | 0 | 450 | 0 | 0 | 1175.7216 | 8173 | 442.9043 | 119.0716 | 13.7457 | 66 | 0 | 0 | 300 | 0 | 0 | 941.7216 | 8173 | 442.9043 | 119.0716 | 13.7457 | 150 | 0 | 0 | 300 | 0 | 0 | 1025.7216
8174 | 451.4851 | 0 | 0 | 150 | 0 | 0 | 750 | 1351.4851 |  | 8174 | 451.4851 | 0 | 0 | 150 | 0 | 0 | 750 | 1351.4851 | 8174 | 451.4851 | 0 | 0 | 150 | 0 | 0 | 750 | 1351.4851 | 8174 | 475.2475 | 47.4268 | 0 | 150 | 0 | 0 | 750 | 1422.6744 | 8174 | 475.2475 | 47.4268 | 0 | 150 | 0 | 0 | 450 | 1122.6744 | 8174 | 475.2475 | 47.4268 | 0 | 150 | 0 | 0 | 539.5879 | 1212.2622 | 8174 | 483.1683 | 94.8537 | 0 | 150 | 0 | 0 | 450 | 0 | 0 | 1178.022 | 8174 | 483.1683 | 94.8537 | 0 | 66 | 0 | 0 | 300 | 0 | 0 | 944.022 | 8174 | 483.1683 | 94.8537 | 0 | 150 | 0 | 0 | 263.1584 | 0 | 0 | 991.1804
8175 | 517.3267 | 0 | 0 | 150 | 0 | 0 | 750 | 1417.3267 |  | 8175 | 517.3267 | 0 | 0 | 150 | 0 | 0 | 750 | 1417.3267 | 8175 | 517.3267 | 0 | 0 | 150 | 0 | 0 | 750 | 1417.3267 | 8175 | 544.5545 | 42.3814 | 0 | 150 | 0 | 0 | 750 | 1486.9359 | 8175 | 544.5545 | 42.3814 | 0 | 150 | 0 | 0 | 499.7441 | 1236.68 | 8175 | 544.5545 | 42.3814 | 0 | 150 | 0 | 0 | 504.6985 | 1241.6343 | 8175 | 553.6304 | 84.7629 | 0 | 150 | 0 | 0 | 513.3155 | 0 | 0 | 1301.7088 | 8175 | 553.6304 | 84.7629 | 0 | 66 | 0 | 0 | 150 | 0 | 0 | 854.3932 | 8175 | 553.6304 | 84.7629 | 0 | 150 | 0 | 0 | 300 | 0 | 0 | 1088.3932
8176 | 526.7327 | 0 | 0 | 150 | 0 | 0 | 750 | 1426.7327 |  | 8176 | 526.7327 | 0 | 0 | 150 | 0 | 0 | 750 | 1426.7327 | 8176 | 526.7327 | 0 | 0 | 150 | 0 | 0 | 750 | 1426.7327 | 8176 | 554.4554 | 51.4632 | 0 | 150 | 0 | 0 | 600 | 1355.9186 | 8176 | 554.4554 | 51.4632 | 0 | 150 | 0 | 0 | 506.1012 | 1262.0198 | 8176 | 554.4554 | 51.4632 | 0 | 150 | 0 | 0 | 461.1012 | 1217.0198 | 8176 | 563.6964 | 102.9263 | 0 | 150 | 0 | 0 | 450 | 0 | 0 | 1266.6227 | 8176 | 563.6964 | 102.9263 | 0 | 66 | 0 | 0 | 296.2244 | 0 | 0 | 1028.8471 | 8176 | 563.6964 | 102.9263 | 0 | 150 | 0 | 0 | 296.2244 | 0 | 0 | 1112.8471
8177 | 601.9802 | 0 | 0 | 150 | 0 | 0 | 750 | 1501.9802 |  | 8177 | 601.9802 | 0 | 0 | 150 | 0 | 0 | 750 | 1501.9802 | 8177 | 601.9802 | 0 | 0 | 150 | 0 | 0 | 750 | 1501.9802 | 8177 | 633.6634 | 67.6085 | 0 | 150 | 0 | 0 | 685.3072 | 1536.5791 | 8177 | 633.6634 | 67.6085 | 0 | 150 | 0 | 0 | 550.6136 | 1401.8855 | 8177 | 633.6634 | 67.6085 | 0 | 150 | 0 | 0 | 559.0685 | 1410.3403 | 8177 | 644.2244 | 135.217 | 0 | 150 | 0 | 0 | 455.877 | 0 | 0 | 1385.3184 | 8177 | 644.2244 | 135.217 | 0 | 66 | 0 | 0 | 248.5023 | 0 | 0 | 1093.9437 | 8177 | 644.2244 | 135.217 | 0 | 150 | 0 | 0 | 300 | 0 | 0 | 1229.4414
8178 | 620.7921 | 0 | 0 | 150 | 0 | 0 | 750 | 1520.7921 |  | 8178 | 620.7921 | 0 | 0 | 150 | 0 | 0 | 750 | 1520.7921 | 8178 | 620.7921 | 0 | 0 | 150 | 0 | 0 | 750 | 1520.7921 | 8178 | 653.4653 | 85.7719 | 0 | 150 | 0 | 0 | 603.5582 | 1492.7955 | 8178 | 653.4653 | 85.7719 | 0 | 150 | 0 | 0 | 450 | 1339.2373 | 8178 | 653.4653 | 85.7719 | 0 | 150 | 0 | 0 | 581.7611 | 1470.9984 | 8178 | 664.3564 | 171.5439 | 0 | 150 | 0 | 0 | 150 | 0 | 0 | 1135.9003 | 8178 | 664.3564 | 171.5439 | 0 | 66 | 0 | 0 | 150 | 0 | 0 | 1051.9003 | 8178 | 664.3564 | 171.5439 | 0 | 150 | 0 | 0 | 150 | 0 | 0 | 1135.9003
8179 | 573.7624 | 0 | 0 | 150 | 0 | 0 | 750 | 1473.7624 |  | 8179 | 573.7624 | 0 | 0 | 150 | 0 | 0 | 750 | 1473.7624 | 8179 | 573.7624 | 0 | 0 | 150 | 0 | 0 | 750 | 1473.7624 | 8179 | 603.9604 | 102.9263 | 0 | 150 | 0 | 0 | 600 | 1456.8867 | 8179 | 603.9604 | 102.9263 | 0 | 150 | 0 | 0 | 600 | 1456.8867 | 8179 | 603.9604 | 102.9263 | 0 | 150 | 0 | 0 | 600 | 1456.8867 | 8179 | 614.0264 | 205.8527 | 0 | 150 | 0 | 0 | 150 | 0 | 0 | 1119.8791 | 8179 | 614.0264 | 205.8527 | 0 | 66 | 0 | 0 | 150 | 0 | 0 | 1035.8791 | 8179 | 614.0264 | 205.8527 | 0 | 150 | 0 | 0 | 150 | 0 | 0 | 1119.8791
8180 | 583.1683 | 0 | 0 | 150 | 0 | 0 | 750 | 1483.1683 |  | 8180 | 583.1683 | 0 | 0 | 150 | 0 | 0 | 750 | 1483.1683 | 8180 | 583.1683 | 0 | 0 | 150 | 0 | 0 | 750 | 1483.1683 | 8180 | 613.8614 | 105.9536 | 0 | 150 | 0 | 0 | 306.6141 | 1176.429 | 8180 | 613.8614 | 105.9536 | 0 | 150 | 0 | 0 | 306.6141 | 1176.429 | 8180 | 613.8614 | 105.9536 | 0 | 150 | 0 | 0 | 306.6141 | 1176.429 | 8180 | 624.0924 | 211.9072 | 0 | 150 | 0 | 0 | 0 | 0 | 0 | 985.9996 | 8180 | 624.0924 | 211.9072 | 0 | 66 | 0 | 0 | 0 | 0 | 0 | 901.9996 | 8180 | 624.0924 | 211.9072 | 0 | 150 | 0 | 0 | 0 | 0 | 0 | 985.9996
8181 | 413.8614 | 0 | 0 | 150 | 0 | 0 | 750 | 1313.8614 |  | 8181 | 413.8614 | 0 | 0 | 150 | 0 | 0 | 750 | 1313.8614 | 8181 | 413.8614 | 0 | 0 | 150 | 0 | 0 | 750 | 1313.8614 | 8181 | 435.6436 | 97.8809 | 0 | 150 | 0 | 0 | 150 | 833.5245 | 8181 | 435.6436 | 97.8809 | 0 | 150 | 0 | 0 | 150 | 833.5245 | 8181 | 435.6436 | 97.8809 | 0 | 150 | 0 | 0 | 150 | 833.5245 | 8181 | 442.9043 | 195.7619 | 0 | 150 | 0 | 0 | 0 | 0 | 0 | 788.6661 | 8181 | 442.9043 | 195.7619 | 0 | 66 | 0 | 0 | 0 | 0 | 0 | 704.6661 | 8181 | 442.9043 | 195.7619 | 0 | 150 | 0 | 0 | 0 | 0 | 0 | 788.6661
8182 | 319.802 | 0 | 0 | 150 | 0 | 0 | 750 | 1219.802 |  | 8182 | 319.802 | 0 | 0 | 150 | 0 | 0 | 750 | 1219.802 | 8182 | 319.802 | 0 | 0 | 150 | 0 | 0 | 750 | 1219.802 | 8182 | 336.6337 | 78.7084 | 0 | 150 | 0 | 0 | 1.6874 | 567.0294 | 8182 | 336.6337 | 78.7084 | 0 | 150 | 0 | 0 | 1.6874 | 567.0294 | 8182 | 336.6337 | 78.7084 | 0 | 150 | 0 | 0 | 1.6874 | 567.0294 | 8182 | 342.2442 | 157.4168 | 0 | 150 | 0 | 0 | 0 | 0 | 0 | 649.661 | 8182 | 342.2442 | 157.4168 | 0 | 66 | 0 | 0 | 0 | 0 | 0 | 565.661 | 8182 | 342.2442 | 157.4168 | 0 | 150 | 0 | 0 | 0 | 0 | 0 | 649.661
8183 | 291.5842 | 0 | 0 | 150 | 0 | 0 | 750 | 1191.5842 |  | 8183 | 291.5842 | 0 | 0 | 150 | 0 | 0 | 750 | 1191.5842 | 8183 | 291.5842 | 0 | 0 | 150 | 0 | 0 | 750 | 1191.5842 | 8183 | 306.9307 | 55.4995 | 0 | 150 | 0 | 0 | 0 | 512.4302 | 8183 | 306.9307 | 55.4995 | 0 | 150 | 0 | 0 | 0 | 512.4302 | 8183 | 306.9307 | 55.4995 | 0 | 150 | 0 | 0 | 0 | 512.4302 | 8183 | 312.0462 | 110.999 | 0 | 0 | 0 | 0 | 0 | 0 | 0 | 423.0452 | 8183 | 312.0462 | 110.999 | 0 | 66 | 0 | 0 | 0 | 0 | 0 | 489.0452 | 8183 | 312.0462 | 110.999 | 0 | 0 | 0 | 0 | 0 | 0 | 0 | 423.0452
8184 | 291.5842 | 0 | 0 | 150 | 0 | 0 | 750 | 1191.5842 |  | 8184 | 291.5842 | 0 | 0 | 150 | 0 | 0 | 750 | 1191.5842 | 8184 | 291.5842 | 0 | 0 | 150 | 0 | 0 | 750 | 1191.5842 | 8184 | 306.9307 | 37.336 | 0 | 150 | 0 | 0 | 0 | 494.2667 | 8184 | 306.9307 | 37.336 | 0 | 150 | 0 | 0 | 0 | 494.2667 | 8184 | 306.9307 | 37.336 | 0 | 150 | 0 | 0 | 0 | 494.2667 | 8184 | 312.0462 | 74.672 | 0 | 0 | 0 | 0 | 0 | 0 | 0 | 386.7183 | 8184 | 312.0462 | 74.672 | 0 | 66 | 0 | 0 | 0 | 0 | 0 | 452.7183 | 8184 | 312.0462 | 74.672 | 0 | 0 | 0 | 0 | 0 | 0 | 0 | 386.7183
8185 | 348.0198 | 0 | 0 | 150 | 0 | 0 | 750 | 1248.0198 |  | 8185 | 348.0198 | 0 | 0 | 150 | 0 | 0 | 750 | 1248.0198 | 8185 | 348.0198 | 0 | 0 | 150 | 0 | 0 | 750 | 1248.0198 | 8185 | 366.3366 | 26.2361 | 0 | 150 | 0 | 0 | 0 | 542.5728 | 8185 | 366.3366 | 26.2361 | 0 | 150 | 0 | 0 | 0 | 542.5728 | 8185 | 366.3366 | 26.2361 | 0 | 150 | 0 | 0 | 0 | 542.5728 | 8185 | 372.4422 | 52.4723 | 0 | 0 | 0 | 0 | 0 | 0 | 0 | 424.9145 | 8185 | 372.4422 | 52.4723 | 0 | 66 | 0 | 0 | 0 | 0 | 0 | 490.9145 | 8185 | 372.4422 | 52.4723 | 0 | 0 | 0 | 0 | 0 | 0 | 0 | 424.9145
8186 | 357.4257 | 0 | 0 | 150 | 0 | 0 | 750 | 1257.4257 |  | 8186 | 357.4257 | 0 | 0 | 150 | 0 | 0 | 750 | 1257.4257 | 8186 | 357.4257 | 0 | 0 | 150 | 0 | 0 | 750 | 1257.4257 | 8186 | 376.2376 | 18.1635 | 0 | 150 | 0 | 0 | 0 | 544.4011 | 8186 | 376.2376 | 18.1635 | 0 | 150 | 0 | 0 | 0 | 544.4011 | 8186 | 376.2376 | 18.1635 | 0 | 150 | 0 | 0 | 0 | 544.4011 | 8186 | 382.5083 | 36.3269 | 0 | 0 | 0 | 0 | 0 | 0 | 0 | 418.8352 | 8186 | 382.5083 | 36.3269 | 0 | 42 | 0 | 0 | 0 | 0 | 0 | 460.8352 | 8186 | 382.5083 | 36.3269 | 0 | 0 | 0 | 0 | 0 | 0 | 0 | 418.8352
8187 | 272.7723 | 0 | 0 | 150 | 0 | 0 | 750 | 1172.7723 |  | 8187 | 272.7723 | 0 | 0 | 150 | 0 | 0 | 750 | 1172.7723 | 8187 | 272.7723 | 0 | 0 | 150 | 0 | 0 | 750 | 1172.7723 | 8187 | 287.1287 | 11.0999 | 0 | 150 | 0 | 0 | 0 | 448.2286 | 8187 | 287.1287 | 11.0999 | 0 | 150 | 0 | 0 | 0 | 448.2286 | 8187 | 287.1287 | 11.0999 | 0 | 150 | 0 | 0 | 0 | 448.2286 | 8187 | 291.9142 | 22.1998 | 0 | 0 | 0 | 0 | 0 | 0 | 0 | 314.114 | 8187 | 291.9142 | 22.1998 | 0 | 66 | 0 | 0 | 0 | 0 | 0 | 380.114 | 8187 | 291.9142 | 22.1998 | 0 | 0 | 0 | 0 | 0 | 0 | 0 | 314.114
8188 | 244.5545 | 0 | 0 | 150 | 0 | 0 | 750 | 1144.5545 |  | 8188 | 244.5545 | 0 | 0 | 150 | 0 | 0 | 750 | 1144.5545 | 8188 | 244.5545 | 0 | 0 | 150 | 0 | 0 | 750 | 1144.5545 | 8188 | 257.4257 | 9.0817 | 0 | 150 | 0 | 0 | 0 | 416.5075 | 8188 | 257.4257 | 9.0817 | 0 | 150 | 0 | 0 | 0 | 416.5075 | 8188 | 257.4257 | 9.0817 | 0 | 150 | 0 | 0 | 0 | 416.5075 | 8188 | 261.7162 | 18.1635 | 0 | 6.8726 | 0 | 0 | 0 | 0 | 0 | 286.7523 | 8188 | 261.7162 | 18.1635 | 0 | 66 | 0 | 0 | 0 | 0 | 0 | 345.8796 | 8188 | 261.7162 | 18.1635 | 0 | 6.8726 | 0 | 0 | 0 | 0 | 0 | 286.7523
8189 | 178.7129 | 0 | 0 | 150 | 221.7189 | 78 | 750 | 1378.4318 |  | 8189 | 178.7129 | 0 | 0 | 150 | 0 | 78 | 750 | 1156.7129 | 8189 | 178.7129 | 0 | 0 | 150 | 100.2016 | 78 | 750 | 1256.9144 | 8189 | 188.1188 | 14.1271 | 0 | 150 | 0 | 0 | 150 | 502.246 | 8189 | 188.1188 | 14.1271 | 0 | 150 | 0 | 0 | 150 | 502.246 | 8189 | 188.1188 | 14.1271 | 0 | 150 | 0 | 0 | 150 | 502.246 | 8189 | 191.2541 | 28.2543 | 0 | 150 | 0 | 0 | 0 | 0 | 0 | 369.5084 | 8189 | 191.2541 | 28.2543 | 0 | 66 | 0 | 0 | 0 | 0 | 0 | 285.5084 | 8189 | 191.2541 | 28.2543 | 0 | 150 | 0 | 0 | 0 | 0 | 0 | 369.5084
8190 | 141.0891 | 0 | 0 | 150 | 405.9242 | 78 | 750 | 1525.0133 |  | 8190 | 141.0891 | 0 | 0 | 150 | 0 | 78 | 750 | 1119.0891 | 8190 | 141.0891 | 0 | 0 | 150 | 0 | 78 | 750 | 1119.0891 | 8190 | 148.5149 | 25.227 | 0 | 150 | 0 | 0 | 600 | 923.7419 | 8190 | 148.5149 | 25.227 | 0 | 150 | 0 | 0 | 600 | 923.7419 | 8190 | 148.5149 | 25.227 | 0 | 150 | 0 | 0 | 450 | 773.7419 | 8190 | 150.9901 | 50.4541 | 0 | 150 | 0 | 0 | 0 | 0 | 0 | 351.4442 | 8190 | 150.9901 | 50.4541 | 0 | 66 | 0 | 0 | 0 | 0 | 0 | 267.4442 | 8190 | 150.9901 | 50.4541 | 0 | 150 | 0 | 0 | 0 | 0 | 0 | 351.4442
8191 | 169.3069 | 0 | 0 | 150 | 269.8426 | 78 | 750 | 1417.1495 |  | 8191 | 169.3069 | 0 | 0 | 150 | 0 | 54.5379 | 750 | 1123.8448 | 8191 | 169.3069 | 0 | 0 | 150 | 0 | 78 | 750 | 1147.3069 | 8191 | 178.2178 | 40.3633 | 0 | 150 | 0 | 0 | 750 | 1118.5811 | 8191 | 178.2178 | 40.3633 | 0 | 150 | 0 | 0 | 600 | 968.5811 | 8191 | 178.2178 | 40.3633 | 0 | 150 | 0 | 0 | 750 | 1118.5811 | 8191 | 181.1881 | 80.7265 | 0 | 150 | 0 | 0 | 450 | 0 | 0 | 861.9147 | 8191 | 181.1881 | 80.7265 | 0 | 66 | 0 | 0 | 300 | 0 | 0 | 627.9147 | 8191 | 181.1881 | 80.7265 | 0 | 150 | 0 | 0 | 450 | 0 | 0 | 861.9147
8192 | 94.0594 | 0 | 5.0859 | 150 | 0 | 78 | 750 | 1077.1453 |  | 8192 | 94.0594 | 0 | 5.0859 | 150 | 0 | 78 | 750 | 1077.1453 | 8192 | 94.0594 | 0 | 5.0859 | 150 | 0 | 78 | 750 | 1077.1453 | 8192 | 99.0099 | 57.5177 | 5.4983 | 150 | 0 | 0 | 750 | 1062.0258 | 8192 | 99.0099 | 57.5177 | 5.4983 | 150 | 0 | 0 | 600 | 912.0258 | 8192 | 99.0099 | 57.5177 | 5.4983 | 150 | 0 | 0 | 750 | 1062.0258 | 8192 | 100.6601 | 115.0353 | 6.8729 | 150 | 0 | 0 | 450 | 0 | 0 | 822.5682 | 8192 | 100.6601 | 115.0353 | 6.8729 | 66 | 0 | 0 | 300 | 0 | 0 | 588.5682 | 8192 | 100.6601 | 115.0353 | 6.8729 | 150 | 0 | 0 | 498.318 | 0 | 0 | 870.8863
8193 | 56.4356 | 0 | 10.1718 | 150 | 0 | 78 | 750 | 1044.6075 |  | 8193 | 56.4356 | 0 | 10.1718 | 150 | 0 | 78 | 750 | 1044.6075 | 8193 | 56.4356 | 0 | 10.1718 | 150 | 0 | 78 | 750 | 1044.6075 | 8193 | 59.4059 | 76.6902 | 10.9966 | 150 | 0 | 0 | 750 | 1047.0927 | 8193 | 59.4059 | 76.6902 | 10.9966 | 150 | 0 | 0 | 600 | 897.0927 | 8193 | 59.4059 | 76.6902 | 10.9966 | 150 | 0 | 0 | 600 | 897.0927 | 8193 | 60.396 | 153.3804 | 13.7457 | 150 | 0 | 0 | 291.703 | 0 | 0 | 669.2252 | 8193 | 60.396 | 153.3804 | 13.7457 | 66 | 0 | 0 | 291.6181 | 0 | 0 | 585.1403 | 8193 | 60.396 | 153.3804 | 13.7457 | 150 | 0 | 0 | 150 | 0 | 0 | 527.5222
8194 | 75.2475 | 0 | 15.2577 | 150 | 117.6638 | 78 | 750 | 1186.169 |  | 8194 | 75.2475 | 0 | 15.2577 | 150 | 0 | 0 | 750 | 990.5053 | 8194 | 75.2475 | 0 | 15.2577 | 150 | 0 | 78 | 750 | 1068.5053 | 8194 | 79.2079 | 100.9082 | 16.4948 | 150 | 0 | 0 | 150 | 496.6109 | 8194 | 79.2079 | 100.9082 | 16.4948 | 150 | 0 | 0 | 150 | 496.6109 | 8194 | 79.2079 | 100.9082 | 16.4948 | 150 | 0 | 0 | 150 | 496.6109 | 8194 | 80.5281 | 201.8163 | 20.6186 | 0 | 0 | 0 | 0 | 0 | 0 | 302.963 | 8194 | 80.5281 | 201.8163 | 20.6186 | 66 | 0 | 0 | 0 | 0 | 0 | 368.963 | 8194 | 80.5281 | 201.8163 | 20.6186 | 0 | 0 | 0 | 0 | 0 | 0 | 302.963
8195 | 84.6535 | 0 | 20.3436 | 150 | 0 | 0 | 750 | 1004.9971 |  | 8195 | 84.6535 | 0 | 20.3436 | 150 | 0 | 0 | 750 | 1004.9971 | 8195 | 84.6535 | 0 | 20.3436 | 150 | 0 | 0 | 750 | 1004.9971 | 8195 | 89.1089 | 125.1261 | 21.9931 | 97.9361 | 0 | 0 | 0 | 334.1643 | 8195 | 89.1089 | 125.1261 | 21.9931 | 97.9361 | 0 | 0 | 0 | 334.1643 | 8195 | 89.1089 | 125.1261 | 21.9931 | 97.9361 | 0 | 0 | 0 | 334.1643 | 8195 | 90.5941 | 250.2523 | 27.4914 | 0 | 0 | 0 | 0 | 0 | 0 | 368.3377 | 8195 | 90.5941 | 250.2523 | 27.4914 | 42 | 0 | 0 | 0 | 0 | 0 | 410.3377 | 8195 | 90.5941 | 250.2523 | 27.4914 | 0 | 0 | 0 | 0 | 0 | 0 | 368.3377
8196 | 112.8713 | 0 | 15.2577 | 150 | 0 | 0 | 750 | 1028.129 |  | 8196 | 112.8713 | 0 | 15.2577 | 150 | 0 | 0 | 750 | 1028.129 | 8196 | 112.8713 | 0 | 15.2577 | 150 | 0 | 0 | 750 | 1028.129 | 8196 | 118.8119 | 144.2987 | 16.4948 | 150 | 0 | 0 | 8.7426 | 438.348 | 8196 | 118.8119 | 144.2987 | 16.4948 | 150 | 0 | 0 | 8.7426 | 438.348 | 8196 | 118.8119 | 144.2987 | 16.4948 | 150 | 0 | 0 | 8.7426 | 438.348 | 8196 | 120.7921 | 288.5974 | 20.6186 | 0 | 0 | 0 | 0 | 0 | 0 | 430.008 | 8196 | 120.7921 | 288.5974 | 20.6186 | 42 | 0 | 0 | 0 | 0 | 0 | 472.008 | 8196 | 120.7921 | 288.5974 | 20.6186 | 0 | 0 | 0 | 0 | 0 | 0 | 430.008
8197 | 122.2772 | 0 | 5.0859 | 150 | 466 | 78 | 750 | 1571.3631 |  | 8197 | 122.2772 | 0 | 5.0859 | 150 | 0 | 0 | 750 | 1027.3631 | 8197 | 122.2772 | 0 | 5.0859 | 150 | 0 | 78 | 750 | 1105.3631 | 8197 | 128.7129 | 163.4712 | 5.4983 | 150 | 0 | 0 | 324.2978 | 771.9802 | 8197 | 128.7129 | 163.4712 | 5.4983 | 150 | 0 | 0 | 324.2978 | 771.9802 | 8197 | 128.7129 | 163.4712 | 5.4983 | 150 | 0 | 0 | 324.2978 | 771.9802 | 8197 | 130.8581 | 326.9425 | 6.8729 | 57.2118 | 0 | 0 | 0 | 0 | 0 | 521.8852 | 8197 | 130.8581 | 326.9425 | 6.8729 | 66 | 0 | 0 | 0 | 0 | 0 | 530.6734 | 8197 | 130.8581 | 326.9425 | 6.8729 | 57.2118 | 0 | 0 | 0 | 0 | 0 | 521.8852
8198 | 103.4653 | 0 | 0 | 150 | 466 | 78 | 750 | 1547.4653 |  | 8198 | 103.4653 | 0 | 0 | 150 | 0 | 0 | 750 | 1003.4653 | 8198 | 103.4653 | 0 | 0 | 150 | 39.0481 | 78 | 750 | 1120.5134 | 8198 | 108.9109 | 187.6892 | 0 | 150 | 0 | 0 | 600 | 1046.6001 | 8198 | 108.9109 | 187.6892 | 0 | 150 | 0 | 0 | 600 | 1046.6001 | 8198 | 108.9109 | 187.6892 | 0 | 150 | 0 | 0 | 600 | 1046.6001 | 8198 | 110.7261 | 375.3784 | 0 | 150 | 0 | 0 | 0 | 0 | 0 | 636.1045 | 8198 | 110.7261 | 375.3784 | 0 | 66 | 0 | 0 | 0 | 0 | 0 | 552.1045 | 8198 | 110.7261 | 375.3784 | 0 | 150 | 0 | 0 | 0 | 0 | 0 | 636.1045
8199 | 150.495 | 0 | 0 | 150 | 466 | 78 | 750 | 1594.495 |  | 8199 | 150.495 | 0 | 0 | 150 | 0 | 18.9663 | 750 | 1069.4613 | 8199 | 150.495 | 0 | 0 | 150 | 0 | 78 | 750 | 1128.495 | 8199 | 158.4158 | 210.8981 | 0 | 150 | 0 | 0 | 500.3534 | 1019.6673 | 8199 | 158.4158 | 210.8981 | 0 | 150 | 0 | 0 | 500.3534 | 1019.6673 | 8199 | 158.4158 | 210.8981 | 0 | 150 | 0 | 0 | 500.3534 | 1019.6673 | 8199 | 161.0561 | 421.7962 | 0 | 150 | 0 | 0 | 0 | 0 | 0 | 732.8523 | 8199 | 161.0561 | 421.7962 | 0 | 66 | 0 | 0 | 0 | 0 | 0 | 648.8523 | 8199 | 161.0561 | 421.7962 | 0 | 150 | 0 | 0 | 0 | 0 | 0 | 732.8523
8200 | 159.901 | 0 | 0 | 150 | 466 | 78 | 750 | 1603.901 |  | 8200 | 159.901 | 0 | 0 | 150 | 0 | 0 | 750 | 1059.901 | 8200 | 159.901 | 0 | 0 | 150 | 2.6008 | 78 | 750 | 1140.5018 | 8200 | 168.3168 | 223.0071 | 0 | 150 | 0 | 0 | 167.546 | 708.8699 | 8200 | 168.3168 | 223.0071 | 0 | 150 | 0 | 0 | 167.546 | 708.8699 | 8200 | 168.3168 | 223.0071 | 0 | 150 | 0 | 0 | 167.546 | 708.8699 | 8200 | 171.1221 | 446.0141 | 0 | 150 | 0 | 0 | 0 | 0 | 0 | 767.1362 | 8200 | 171.1221 | 446.0141 | 0 | 66 | 0 | 0 | 0 | 0 | 0 | 683.1362 | 8200 | 171.1221 | 446.0141 | 0 | 150 | 0 | 0 | 0 | 0 | 0 | 767.1362
8201 | 141.0891 | 0 | 0 | 150 | 0 | 78 | 750 | 1119.0891 |  | 8201 | 141.0891 | 0 | 0 | 150 | 0 | 0 | 750 | 1041.0891 | 8201 | 141.0891 | 0 | 0 | 150 | 0 | 78 | 750 | 1119.0891 | 8201 | 148.5149 | 227.0434 | 0 | 150 | 0 | 0 | 150 | 675.5582 | 8201 | 148.5149 | 227.0434 | 0 | 150 | 0 | 0 | 150 | 675.5582 | 8201 | 148.5149 | 227.0434 | 0 | 150 | 0 | 0 | 150 | 675.5582 | 8201 | 150.9901 | 454.0868 | 0 | 150 | 0 | 0 | 0 | 0 | 0 | 755.0769 | 8201 | 150.9901 | 454.0868 | 0 | 66 | 0 | 0 | 0 | 0 | 0 | 671.0769 | 8201 | 150.9901 | 454.0868 | 0 | 150 | 0 | 0 | 0 | 0 | 0 | 755.0769
8202 | 188.1188 | 0 | 0 | 150 | 389.9876 | 78 | 750 | 1556.1064 |  | 8202 | 188.1188 | 0 | 0 | 150 | 0 | 0 | 750 | 1088.1188 | 8202 | 188.1188 | 0 | 0 | 150 | 0 | 78 | 750 | 1166.1188 | 8202 | 198.0198 | 236.1251 | 0 | 150 | 0 | 0 | 150 | 734.1449 | 8202 | 198.0198 | 236.1251 | 0 | 150 | 0 | 0 | 150 | 734.1449 | 8202 | 198.0198 | 236.1251 | 0 | 150 | 0 | 0 | 150 | 734.1449 | 8202 | 201.3201 | 472.2503 | 0 | 150 | 0 | 0 | 0 | 0 | 0 | 823.5704 | 8202 | 201.3201 | 472.2503 | 0 | 66 | 0 | 0 | 0 | 0 | 0 | 739.5704 | 8202 | 201.3201 | 472.2503 | 0 | 150 | 0 | 0 | 0 | 0 | 0 | 823.5704
8203 | 206.9307 | 0 | 0 | 150 | 330.0884 | 78 | 750 | 1515.0191 |  | 8203 | 206.9307 | 0 | 0 | 150 | 0 | 0 | 750 | 1106.9307 | 8203 | 206.9307 | 0 | 0 | 150 | 212.224 | 78 | 750 | 1397.1547 | 8203 | 217.8218 | 253.2795 | 0 | 150 | 0 | 0 | 150 | 771.1013 | 8203 | 217.8218 | 253.2795 | 0 | 150 | 0 | 0 | 150 | 771.1013 | 8203 | 217.8218 | 253.2795 | 0 | 150 | 0 | 0 | 150 | 771.1013 | 8203 | 221.4521 | 506.559 | 0 | 150 | 0 | 0 | 0 | 0 | 0 | 878.0112 | 8203 | 221.4521 | 506.559 | 0 | 66 | 0 | 0 | 0 | 0 | 0 | 794.0112 | 8203 | 221.4521 | 506.559 | 0 | 150 | 0 | 0 | 0 | 0 | 0 | 878.0112
8204 | 225.7426 | 0 | 0 | 150 | 259.0846 | 78 | 750 | 1462.8272 |  | 8204 | 225.7426 | 0 | 0 | 150 | 0 | 0 | 750 | 1125.7426 | 8204 | 225.7426 | 0 | 0 | 150 | 0 | 78 | 750 | 1203.7426 | 8204 | 237.6238 | 285.5701 | 0 | 150 | 0 | 0 | 0 | 673.1939 | 8204 | 237.6238 | 285.5701 | 0 | 150 | 0 | 0 | 0 | 673.1939 | 8204 | 237.6238 | 285.5701 | 0 | 150 | 0 | 0 | 0 | 673.1939 | 8204 | 241.5842 | 571.1403 | 0 | 150 | 0 | 0 | 0 | 0 | 0 | 962.7244 | 8204 | 241.5842 | 571.1403 | 0 | 66 | 0 | 0 | 0 | 0 | 0 | 878.7244 | 8204 | 241.5842 | 571.1403 | 0 | 150 | 0 | 0 | 0 | 0 | 0 | 962.7244
8205 | 263.3663 | 0 | 0 | 150 | 143.7282 | 78 | 750 | 1385.0946 |  | 8205 | 263.3663 | 0 | 0 | 150 | 0 | 78 | 750 | 1241.3663 | 8205 | 263.3663 | 0 | 0 | 150 | 0 | 78 | 750 | 1241.3663 | 8205 | 277.2277 | 334.0061 | 0 | 150 | 0 | 0 | 0 | 761.2338 | 8205 | 277.2277 | 334.0061 | 0 | 150 | 0 | 0 | 0 | 761.2338 | 8205 | 277.2277 | 334.0061 | 0 | 150 | 0 | 0 | 0 | 761.2338 | 8205 | 281.8482 | 668.0121 | 0 | 0 | 0 | 0 | 0 | 0 | 0 | 949.8603 | 8205 | 281.8482 | 668.0121 | 0 | 66 | 0 | 0 | 0 | 0 | 0 | 1015.8603 | 8205 | 281.8482 | 668.0121 | 0 | 0 | 0 | 0 | 0 | 0 | 0 | 949.8603
8206 | 282.1782 | 0 | 0 | 150 | 0 | 0 | 750 | 1182.1782 |  | 8206 | 282.1782 | 0 | 0 | 150 | 0 | 0 | 750 | 1182.1782 | 8206 | 282.1782 | 0 | 0 | 150 | 0 | 0 | 750 | 1182.1782 | 8206 | 297.0297 | 391.5237 | 0 | 0 | 0 | 0 | 0 | 688.5534 | 8206 | 297.0297 | 391.5237 | 0 | 0 | 0 | 0 | 0 | 688.5534 | 8206 | 297.0297 | 391.5237 | 0 | 0 | 0 | 0 | 0 | 688.5534 | 8206 | 301.9802 | 783.0474 | 0 | 0 | 0 | 0 | 0 | 0 | 0 | 1085.0276 | 8206 | 301.9802 | 783.0474 | 0 | 42 | 0 | 0 | 0 | 0 | 0 | 1127.0276 | 8206 | 301.9802 | 783.0474 | 0 | 0 | 0 | 0 | 0 | 0 | 0 | 1085.0276
8207 | 348.0198 | 0 | 0 | 150 | 0 | 0 | 300 | 798.0198 |  | 8207 | 348.0198 | 0 | 0 | 150 | 0 | 0 | 300 | 798.0198 | 8207 | 348.0198 | 0 | 0 | 150 | 0 | 0 | 300 | 798.0198 | 8207 | 366.3366 | 454.0868 | 0 | 0 | 0 | 0 | 0 | 820.4234 | 8207 | 366.3366 | 454.0868 | 0 | 0 | 0 | 0 | 0 | 820.4234 | 8207 | 366.3366 | 454.0868 | 0 | 0 | 0 | 0 | 0 | 820.4234 | 8207 | 372.4422 | 908.1736 | 0 | 0 | 0 | 0 | 0 | 0 | 0 | 1280.6158 | 8207 | 372.4422 | 908.1736 | 0 | 17 | 0 | 0 | 0 | 0 | 0 | 1297.6158 | 8207 | 372.4422 | 908.1736 | 0 | 0 | 0 | 0 | 0 | 0 | 0 | 1280.6158
8208 | 395.0495 | 0 | 0 | 54.0866 | 0 | 0 | 150 | 599.1361 |  | 8208 | 395.0495 | 0 | 0 | 54.0866 | 0 | 0 | 150 | 599.1361 | 8208 | 395.0495 | 0 | 0 | 54.0866 | 0 | 0 | 150 | 599.1361 | 8208 | 415.8416 | 498.4864 | 0 | 0 | 0 | 0 | 0 | 914.328 | 8208 | 415.8416 | 498.4864 | 0 | 0 | 0 | 0 | 0 | 914.328 | 8208 | 415.8416 | 498.4864 | 0 | 0 | 0 | 0 | 0 | 914.328 | 8208 | 422.7723 | 996.9728 | 0 | 0 | 0 | 0 | 0 | 0 | 0 | 1419.745 | 8208 | 422.7723 | 996.9728 | 0 | 17 | 0 | 0 | 0 | 0 | 0 | 1436.745 | 8208 | 422.7723 | 996.9728 | 0 | 0 | 0 | 0 | 0 | 0 | 0 | 1419.745
8209 | 460.8911 | 0 | 0 | 0 | 0 | 0 | 150 | 610.8911 |  | 8209 | 460.8911 | 0 | 0 | 0 | 0 | 0 | 150 | 610.8911 | 8209 | 460.8911 | 0 | 0 | 0 | 0 | 0 | 150 | 610.8911 | 8209 | 485.1485 | 509.5863 | 0 | 0 | 0 | 0 | 0 | 994.7348 | 8209 | 485.1485 | 509.5863 | 0 | 0 | 0 | 0 | 0 | 994.7348 | 8209 | 485.1485 | 509.5863 | 0 | 0 | 0 | 0 | 0 | 994.7348 | 8209 | 493.2343 | 1019.1726 | 0 | 0 | 0 | 0 | 0 | 0 | 0 | 1512.4069 | 8209 | 493.2343 | 1019.1726 | 0 | 17 | 0 | 0 | 0 | 0 | 0 | 1529.4069 | 8209 | 493.2343 | 1019.1726 | 0 | 0 | 0 | 0 | 0 | 0 | 0 | 1512.4069
8210 | 376.2376 | 0 | 0 | 0 | 0 | 0 | 150 | 526.2376 |  | 8210 | 376.2376 | 0 | 0 | 0 | 0 | 0 | 150 | 526.2376 | 8210 | 376.2376 | 0 | 0 | 0 | 0 | 0 | 150 | 526.2376 | 8210 | 396.0396 | 504.5409 | 0 | 0 | 0 | 0 | 0 | 900.5805 | 8210 | 396.0396 | 504.5409 | 0 | 0 | 0 | 0 | 0 | 900.5805 | 8210 | 396.0396 | 504.5409 | 0 | 0 | 0 | 0 | 0 | 900.5805 | 8210 | 402.6403 | 1009.0817 | 0 | 0 | 0 | 0 | 0 | 0 | 0 | 1411.722 | 8210 | 402.6403 | 1009.0817 | 0 | 17 | 0 | 0 | 0 | 0 | 0 | 1428.722 | 8210 | 402.6403 | 1009.0817 | 0 | 0 | 0 | 0 | 0 | 0 | 0 | 1411.722
8211 | 348.0198 | 0 | 0 | 0 | 0 | 0 | 150 | 498.0198 |  | 8211 | 348.0198 | 0 | 0 | 0 | 0 | 0 | 150 | 498.0198 | 8211 | 348.0198 | 0 | 0 | 0 | 0 | 0 | 150 | 498.0198 | 8211 | 366.3366 | 505.5499 | 0 | 0 | 0 | 0 | 0 | 871.8866 | 8211 | 366.3366 | 505.5499 | 0 | 0 | 0 | 0 | 0 | 871.8866 | 8211 | 366.3366 | 505.5499 | 0 | 0 | 0 | 0 | 0 | 871.8866 | 8211 | 372.4422 | 1011.0999 | 0 | 0 | 0 | 0 | 0 | 0 | 0 | 1383.5421 | 8211 | 372.4422 | 1011.0999 | 0 | 17 | 0 | 0 | 0 | 0 | 0 | 1400.5421 | 8211 | 372.4422 | 1011.0999 | 0 | 0 | 0 | 0 | 0 | 0 | 0 | 1383.5421
8212 | 366.8317 | 0 | 0 | 0 | 0 | 0 | 150 | 516.8317 |  | 8212 | 366.8317 | 0 | 0 | 0 | 0 | 0 | 150 | 516.8317 | 8212 | 366.8317 | 0 | 0 | 0 | 0 | 0 | 150 | 516.8317 | 8212 | 386.1386 | 527.7497 | 0 | 0 | 0 | 0 | 0 | 913.8884 | 8212 | 386.1386 | 527.7497 | 0 | 0 | 0 | 0 | 0 | 913.8884 | 8212 | 386.1386 | 527.7497 | 0 | 0 | 0 | 0 | 0 | 913.8884 | 8212 | 392.5743 | 1055.4995 | 0 | 0 | 0 | 0 | 0 | 0 | 0 | 1448.0738 | 8212 | 392.5743 | 1055.4995 | 0 | 17 | 0 | 0 | 0 | 0 | 0 | 1465.0738 | 8212 | 392.5743 | 1055.4995 | 0 | 0 | 0 | 0 | 0 | 0 | 0 | 1448.0738
8213 | 451.4851 | 0 | 0 | 0 | 0 | 0 | 150 | 601.4851 |  | 8213 | 451.4851 | 0 | 0 | 0 | 0 | 0 | 150 | 601.4851 | 8213 | 451.4851 | 0 | 0 | 0 | 0 | 0 | 150 | 601.4851 | 8213 | 475.2475 | 548.9405 | 0 | 0 | 0 | 0 | 0 | 1024.188 | 8213 | 475.2475 | 548.9405 | 0 | 0 | 0 | 0 | 0 | 1024.188 | 8213 | 475.2475 | 548.9405 | 0 | 0 | 0 | 0 | 0 | 1024.188 | 8213 | 483.1683 | 1097.8809 | 0 | 0 | 0 | 0 | 0 | 0 | 0 | 1581.0492 | 8213 | 483.1683 | 1097.8809 | 0 | 17 | 0 | 0 | 0 | 0 | 0 | 1598.0492 | 8213 | 483.1683 | 1097.8809 | 0 | 0 | 0 | 0 | 0 | 0 | 0 | 1581.0492
8214 | 545.5446 | 0 | 0 | 0 | 0 | 0 | 150 | 695.5446 |  | 8214 | 545.5446 | 0 | 0 | 0 | 0 | 0 | 150 | 695.5446 | 8214 | 545.5446 | 0 | 0 | 0 | 0 | 0 | 150 | 695.5446 | 8214 | 574.2574 | 565.0858 | 0 | 0 | 0 | 0 | 0 | 1139.3432 | 8214 | 574.2574 | 565.0858 | 0 | 0 | 0 | 0 | 0 | 1139.3432 | 8214 | 574.2574 | 565.0858 | 0 | 0 | 0 | 0 | 0 | 1139.3432 | 8214 | 583.8284 | 1130.1715 | 0 | 0 | 0 | 0 | 0 | 0 | 0 | 1713.9999 | 8214 | 583.8284 | 1130.1715 | 0 | 17 | 0 | 0 | 0 | 0 | 0 | 1730.9999 | 8214 | 583.8284 | 1130.1715 | 0 | 0 | 0 | 0 | 0 | 0 | 0 | 1713.9999
8215 | 620.7921 | 0 | 0 | 0 | 0 | 0 | 150 | 770.7921 |  | 8215 | 620.7921 | 0 | 0 | 0 | 0 | 0 | 150 | 770.7921 | 8215 | 620.7921 | 0 | 0 | 0 | 0 | 0 | 150 | 770.7921 | 8215 | 653.4653 | 595.3582 | 0 | 0 | 0 | 0 | 0 | 1248.8236 | 8215 | 653.4653 | 595.3582 | 0 | 0 | 0 | 0 | 0 | 1248.8236 | 8215 | 653.4653 | 595.3582 | 0 | 0 | 0 | 0 | 0 | 1248.8236 | 8215 | 664.3564 | 1190.7164 | 0 | 0 | 0 | 0 | 0 | 0 | 0 | 1855.0729 | 8215 | 664.3564 | 1190.7164 | 0 | 17 | 0 | 0 | 0 | 0 | 0 | 1872.0729 | 8215 | 664.3564 | 1190.7164 | 0 | 0 | 0 | 0 | 0 | 0 | 0 | 1855.0729
8216 | 780.6931 | 0 | 5.0859 | 0 | 0 | 0 | 150 | 935.779 |  | 8216 | 780.6931 | 0 | 5.0859 | 0 | 0 | 0 | 150 | 935.779 | 8216 | 780.6931 | 0 | 5.0859 | 0 | 0 | 0 | 150 | 935.779 | 8216 | 821.7822 | 629.667 | 5.4983 | 0 | 0 | 0 | 0 | 1456.9475 | 8216 | 821.7822 | 629.667 | 5.4983 | 0 | 0 | 0 | 0 | 1456.9475 | 8216 | 821.7822 | 629.667 | 5.4983 | 0 | 0 | 0 | 0 | 1456.9475 | 8216 | 835.4785 | 1259.334 | 6.8729 | 0 | 0 | 0 | 0 | 0 | 0 | 2101.6854 | 8216 | 835.4785 | 1259.334 | 6.8729 | 17 | 0 | 0 | 0 | 0 | 0 | 2118.6854 | 8216 | 835.4785 | 1259.334 | 6.8729 | 0 | 0 | 0 | 0 | 0 | 0 | 2101.6854
8217 | 808.9109 | 0 | 15.2577 | 150 | 0 | 0 | 150 | 1124.1686 |  | 8217 | 808.9109 | 0 | 15.2577 | 150 | 0 | 0 | 150 | 1124.1686 | 8217 | 808.9109 | 0 | 15.2577 | 150 | 0 | 0 | 150 | 1124.1686 | 8217 | 851.4851 | 653.885 | 16.4948 | 0 | 0 | 0 | 0 | 1521.865 | 8217 | 851.4851 | 653.885 | 16.4948 | 0 | 0 | 0 | 0 | 1521.865 | 8217 | 851.4851 | 653.885 | 16.4948 | 0 | 0 | 0 | 0 | 1521.865 | 8217 | 865.6766 | 1307.7699 | 20.6186 | 0 | 0 | 0 | 0 | 0 | 0 | 2194.0651 | 8217 | 865.6766 | 1307.7699 | 20.6186 | 17 | 0 | 0 | 0 | 0 | 0 | 2211.0651 | 8217 | 865.6766 | 1307.7699 | 20.6186 | 0 | 0 | 0 | 0 | 0 | 0 | 2194.0651
8218 | 677.2277 | 0 | 20.3436 | 150 | 0 | 0 | 150 | 997.5714 |  | 8218 | 677.2277 | 0 | 20.3436 | 150 | 0 | 0 | 150 | 997.5714 | 8218 | 677.2277 | 0 | 20.3436 | 150 | 0 | 0 | 150 | 997.5714 | 8218 | 712.8713 | 659.9395 | 21.9931 | 0 | 0 | 0 | 0 | 1394.8039 | 8218 | 712.8713 | 659.9395 | 21.9931 | 0 | 0 | 0 | 0 | 1394.8039 | 8218 | 712.8713 | 659.9395 | 21.9931 | 0 | 0 | 0 | 0 | 1394.8039 | 8218 | 724.7525 | 1319.8789 | 27.4914 | 0 | 0 | 0 | 0 | 0 | 0 | 2072.1228 | 8218 | 724.7525 | 1319.8789 | 27.4914 | 17 | 0 | 0 | 0 | 0 | 0 | 2089.1228 | 8218 | 724.7525 | 1319.8789 | 27.4914 | 0 | 0 | 0 | 0 | 0 | 0 | 2072.1228
8219 | 667.8218 | 0 | 25.4296 | 150 | 0 | 0 | 150 | 993.2513 |  | 8219 | 667.8218 | 0 | 25.4296 | 150 | 0 | 0 | 150 | 993.2513 | 8219 | 667.8218 | 0 | 25.4296 | 150 | 0 | 0 | 150 | 993.2513 | 8219 | 702.9703 | 667.003 | 27.4914 | 0 | 0 | 0 | 0 | 1397.4647 | 8219 | 702.9703 | 667.003 | 27.4914 | 0 | 0 | 0 | 0 | 1397.4647 | 8219 | 702.9703 | 667.003 | 27.4914 | 0 | 0 | 0 | 0 | 1397.4647 | 8219 | 714.6865 | 1334.0061 | 34.3643 | 0 | 0 | 0 | 0 | 0 | 0 | 2083.0568 | 8219 | 714.6865 | 1334.0061 | 34.3643 | 17 | 0 | 0 | 0 | 0 | 0 | 2100.0568 | 8219 | 714.6865 | 1334.0061 | 34.3643 | 0 | 0 | 0 | 0 | 0 | 0 | 2083.0568
8220 | 620.7921 | 0 | 20.3436 | 150 | 0 | 0 | 182.2553 | 973.391 |  | 8220 | 620.7921 | 0 | 20.3436 | 150 | 0 | 0 | 182.2553 | 973.391 | 8220 | 620.7921 | 0 | 20.3436 | 150 | 0 | 0 | 182.2553 | 973.391 | 8220 | 653.4653 | 693.2392 | 21.9931 | 0 | 0 | 0 | 0 | 1368.6976 | 8220 | 653.4653 | 693.2392 | 21.9931 | 0 | 0 | 0 | 0 | 1368.6976 | 8220 | 653.4653 | 693.2392 | 21.9931 | 0 | 0 | 0 | 0 | 1368.6976 | 8220 | 664.3564 | 1386.4783 | 27.4914 | 0 | 0 | 0 | 0 | 0 | 0 | 2078.3261 | 8220 | 664.3564 | 1386.4783 | 27.4914 | 17 | 0 | 0 | 0 | 0 | 0 | 2095.3261 | 8220 | 664.3564 | 1386.4783 | 27.4914 | 0 | 0 | 0 | 0 | 0 | 0 | 2078.3261
8221 | 855.9406 | 0 | 10.1718 | 150 | 0 | 0 | 150 | 1166.1124 |  | 8221 | 855.9406 | 0 | 10.1718 | 150 | 0 | 0 | 150 | 1166.1124 | 8221 | 855.9406 | 0 | 10.1718 | 150 | 0 | 0 | 150 | 1166.1124 | 8221 | 900.9901 | 723.5116 | 10.9966 | 0 | 0 | 0 | 0 | 1635.4983 | 8221 | 900.9901 | 723.5116 | 10.9966 | 0 | 0 | 0 | 0 | 1635.4983 | 8221 | 900.9901 | 723.5116 | 10.9966 | 0 | 0 | 0 | 0 | 1635.4983 | 8221 | 916.0066 | 1447.0232 | 13.7457 | 0 | 0 | 0 | 0 | 0 | 0 | 2376.7755 | 8221 | 916.0066 | 1447.0232 | 13.7457 | 17 | 0 | 0 | 0 | 0 | 0 | 2393.7755 | 8221 | 916.0066 | 1447.0232 | 13.7457 | 0 | 0 | 0 | 0 | 0 | 0 | 2376.7755
8222 | 1091.0891 | 0 | 0 | 150 | 0 | 0 | 150 | 1391.0891 |  | 8222 | 1091.0891 | 0 | 0 | 150 | 0 | 0 | 150 | 1391.0891 | 8222 | 1091.0891 | 0 | 0 | 150 | 0 | 0 | 150 | 1391.0891 | 8222 | 1148.5149 | 761.8567 | 0 | 0 | 0 | 0 | 0 | 1910.3716 | 8222 | 1148.5149 | 761.8567 | 0 | 0 | 0 | 0 | 0 | 1910.3716 | 8222 | 1148.5149 | 761.8567 | 0 | 0 | 0 | 0 | 0 | 1910.3716 | 8222 | 1167.6568 | 1523.7134 | 0 | 0 | 0 | 0 | 0 | 0 | 0 | 2691.3702 | 8222 | 1167.6568 | 1523.7134 | 0 | 17 | 0 | 0 | 0 | 0 | 0 | 2708.3702 | 8222 | 1167.6568 | 1523.7134 | 0 | 0 | 0 | 0 | 0 | 0 | 0 | 2691.3702
8223 | 1298.0198 | 0 | 0 | 0 | 0 | 0 | 150 | 1448.0198 |  | 8223 | 1298.0198 | 0 | 0 | 0 | 0 | 0 | 150 | 1448.0198 | 8223 | 1298.0198 | 0 | 0 | 0 | 0 | 0 | 150 | 1448.0198 | 8223 | 1366.3366 | 790.111 | 0 | 0 | 0 | 0 | 0 | 2156.4476 | 8223 | 1366.3366 | 790.111 | 0 | 0 | 0 | 0 | 0 | 2156.4476 | 8223 | 1366.3366 | 790.111 | 0 | 0 | 0 | 0 | 0 | 2156.4476 | 8223 | 1389.1089 | 1580.222 | 0 | 0 | 0 | 0 | 0 | 0 | 0 | 2969.3309 | 8223 | 1389.1089 | 1580.222 | 0 | 17 | 0 | 0 | 0 | 0 | 0 | 2986.3309 | 8223 | 1389.1089 | 1580.222 | 0 | 0 | 0 | 0 | 0 | 0 | 0 | 2969.3309
8224 | 1185.1485 | 0 | 0 | 150 | 0 | 0 | 150 | 1485.1485 |  | 8224 | 1185.1485 | 0 | 0 | 150 | 0 | 0 | 150 | 1485.1485 | 8224 | 1185.1485 | 0 | 0 | 150 | 0 | 0 | 150 | 1485.1485 | 8224 | 1247.5248 | 820.3835 | 0 | 0 | 0 | 0 | 0 | 2067.9082 | 8224 | 1247.5248 | 820.3835 | 0 | 0 | 0 | 0 | 0 | 2067.9082 | 8224 | 1247.5248 | 820.3835 | 0 | 0 | 0 | 0 | 0 | 2067.9082 | 8224 | 1268.3168 | 1640.7669 | 0 | 0 | 0 | 0 | 0 | 0 | 0 | 2909.0837 | 8224 | 1268.3168 | 1640.7669 | 0 | 17 | 0 | 0 | 0 | 0 | 0 | 2926.0837 | 8224 | 1268.3168 | 1640.7669 | 0 | 0 | 0 | 0 | 0 | 0 | 0 | 2909.0837
8225 | 1241.5842 | 0 | 0 | 150 | 0 | 0 | 150 | 1541.5842 |  | 8225 | 1241.5842 | 0 | 0 | 150 | 0 | 0 | 150 | 1541.5842 | 8225 | 1241.5842 | 0 | 0 | 150 | 0 | 0 | 150 | 1541.5842 | 8225 | 1306.9307 | 847.6287 | 0 | 0 | 0 | 0 | 0 | 2154.5594 | 8225 | 1306.9307 | 847.6287 | 0 | 0 | 0 | 0 | 0 | 2154.5594 | 8225 | 1306.9307 | 847.6287 | 0 | 0 | 0 | 0 | 0 | 2154.5594 | 8225 | 1328.7129 | 1695.2573 | 0 | 0 | 0 | 0 | 0 | 0 | 0 | 3023.9702 | 8225 | 1328.7129 | 1695.2573 | 0 | 17 | 0 | 0 | 0 | 0 | 0 | 3040.9702 | 8225 | 1328.7129 | 1695.2573 | 0 | 0 | 0 | 0 | 0 | 0 | 0 | 3023.9702
8226 | 1363.8614 | 0 | 0 | 8.1345 | 0 | 0 | 150 | 1521.9959 |  | 8226 | 1363.8614 | 0 | 0 | 8.1345 | 0 | 0 | 150 | 1521.9959 | 8226 | 1363.8614 | 0 | 0 | 8.1345 | 0 | 0 | 150 | 1521.9959 | 8226 | 1435.6436 | 855.7013 | 0 | 0 | 0 | 0 | 0 | 2291.3449 | 8226 | 1435.6436 | 855.7013 | 0 | 0 | 0 | 0 | 0 | 2291.3449 | 8226 | 1435.6436 | 855.7013 | 0 | 0 | 0 | 0 | 0 | 2291.3449 | 8226 | 1459.571 | 1711.4026 | 0 | 0 | 0 | 0 | 0 | 0 | 0 | 3170.9736 | 8226 | 1459.571 | 1711.4026 | 0 | 17 | 0 | 0 | 0 | 0 | 0 | 3187.9736 | 8226 | 1459.571 | 1711.4026 | 0 | 0 | 0 | 0 | 0 | 0 | 0 | 3170.9736
8227 | 1382.6733 | 0 | 0 | 0 | 0 | 0 | 150 | 1532.6733 |  | 8227 | 1382.6733 | 0 | 0 | 0 | 0 | 0 | 150 | 1532.6733 | 8227 | 1382.6733 | 0 | 0 | 0 | 0 | 0 | 150 | 1532.6733 | 8227 | 1455.4455 | 854.6922 | 0 | 0 | 0 | 0 | 0 | 2310.1378 | 8227 | 1455.4455 | 854.6922 | 0 | 0 | 0 | 0 | 0 | 2310.1378 | 8227 | 1455.4455 | 854.6922 | 0 | 0 | 0 | 0 | 0 | 2310.1378 | 8227 | 1479.703 | 1709.3845 | 0 | 0 | 0 | 0 | 0 | 0 | 0 | 3189.0874 | 8227 | 1479.703 | 1709.3845 | 0 | 17 | 0 | 0 | 0 | 0 | 0 | 3206.0874 | 8227 | 1479.703 | 1709.3845 | 0 | 0 | 0 | 0 | 0 | 0 | 0 | 3189.0874
8228 | 1316.8317 | 0 | 0 | 0 | 0 | 0 | 150 | 1466.8317 |  | 8228 | 1316.8317 | 0 | 0 | 0 | 0 | 0 | 150 | 1466.8317 | 8228 | 1316.8317 | 0 | 0 | 0 | 0 | 0 | 150 | 1466.8317 | 8228 | 1386.1386 | 857.7195 | 0 | 0 | 0 | 0 | 0 | 2243.8581 | 8228 | 1386.1386 | 857.7195 | 0 | 0 | 0 | 0 | 0 | 2243.8581 | 8228 | 1386.1386 | 857.7195 | 0 | 0 | 0 | 0 | 0 | 2243.8581 | 8228 | 1409.2409 | 1715.439 | 0 | 0 | 0 | 0 | 0 | 0 | 0 | 3124.6799 | 8228 | 1100.4669 | 1715.439 | 0 | 17 | 0 | 0 | 0 | 0 | 0 | 2832.9058 | 8228 | 1409.2409 | 1715.439 | 0 | 0 | 0 | 0 | 0 | 0 | 0 | 3124.6799
8229 | 1288.6139 | 0 | 0 | 0 | 0 | 0 | 150 | 1438.6139 |  | 8229 | 1288.6139 | 0 | 0 | 0 | 0 | 0 | 150 | 1438.6139 | 8229 | 1288.6139 | 0 | 0 | 0 | 0 | 0 | 150 | 1438.6139 | 8229 | 1356.4356 | 848.6377 | 0 | 0 | 0 | 0 | 0 | 2205.0734 | 8229 | 1356.4356 | 848.6377 | 0 | 0 | 0 | 0 | 0 | 2205.0734 | 8229 | 1356.4356 | 848.6377 | 0 | 0 | 0 | 0 | 0 | 2205.0734 | 8229 | 124.8807 | 1697.2755 | 0 | 0 | 0 | 0 | 0 | 0 | 0 | 1822.1561 | 8229 | 597.7644 | 1697.2755 | 0 | 17 | 0 | 0 | 0 | 0 | 0 | 2312.0398 | 8229 | 404.8807 | 1697.2755 | 0 | 0 | 0 | 0 | 0 | 0 | 0 | 2102.1561
8230 | 1053.4653 | 0 | 0 | 0 | 0 | 0 | 150 | 1203.4653 |  | 8230 | 1053.4653 | 0 | 0 | 0 | 0 | 0 | 150 | 1203.4653 | 8230 | 1053.4653 | 0 | 0 | 0 | 0 | 0 | 150 | 1203.4653 | 8230 | 1108.9109 | 838.5469 | 0 | 0 | 0 | 0 | 0 | 1947.4578 | 8230 | 1108.9109 | 838.5469 | 0 | 0 | 0 | 0 | 0 | 1947.4578 | 8230 | 1108.9109 | 838.5469 | 0 | 0 | 0 | 0 | 0 | 1947.4578 | 8230 | 1127.3927 | 1677.0938 | 0 | 0 | 0 | 0 | 0 | 0 | 0 | 2804.4866 | 8230 | 1127.3927 | 1677.0938 | 0 | 17 | 0 | 0 | 0 | 0 | 0 | 2821.4866 | 8230 | 1127.3927 | 1677.0938 | 0 | 0 | 0 | 0 | 0 | 0 | 0 | 2804.4866
8231 | 1109.901 | 0 | 0 | 0 | 0 | 0 | 150 | 1259.901 |  | 8231 | 1109.901 | 0 | 0 | 0 | 0 | 0 | 150 | 1259.901 | 8231 | 1109.901 | 0 | 0 | 0 | 0 | 0 | 150 | 1259.901 | 8231 | 1168.3168 | 837.5378 | 0 | 0 | 0 | 0 | 0 | 2005.8547 | 8231 | 1168.3168 | 837.5378 | 0 | 0 | 0 | 0 | 0 | 2005.8547 | 8231 | 1168.3168 | 837.5378 | 0 | 0 | 0 | 0 | 0 | 2005.8547 | 8231 | 1187.7888 | 1675.0757 | 0 | 0 | 0 | 0 | 0 | 0 | 0 | 2862.8645 | 8231 | 0 | 1675.0757 | 0 | 17 | 0 | 0 | 0 | 0 | 0 | 1692.0757 | 8231 | 0 | 1675.0757 | 0 | 0 | 0 | 0 | 0 | 0 | 0 | 1675.0757
8232 | 1316.8317 | 0 | 0 | 0 | 0 | 0 | 150 | 1466.8317 |  | 8232 | 1316.8317 | 0 | 0 | 0 | 0 | 0 | 150 | 1466.8317 | 8232 | 1316.8317 | 0 | 0 | 0 | 0 | 0 | 150 | 1466.8317 | 8232 | 1386.1386 | 833.5015 | 0 | 0 | 0 | 0 | 0 | 2219.6401 | 8232 | 1386.1386 | 833.5015 | 0 | 0 | 0 | 0 | 0 | 2219.6401 | 8232 | 1386.1386 | 833.5015 | 0 | 0 | 0 | 0 | 0 | 2219.6401 | 8232 | 0 | 1667.003 | 0 | 0 | 0 | 0 | 0 | 0 | 0 | 1667.003 | 8232 | 0 | 1667.003 | 0 | 17 | 0 | 0 | 0 | 0 | 0 | 1684.003 | 8232 | 0 | 1667.003 | 0 | 0 | 0 | 0 | 0 | 0 | 0 | 1667.003
8233 | 1392.0792 | 0 | 0 | 0 | 0 | 0 | 0 | 1392.0792 |  | 8233 | 1392.0792 | 0 | 0 | 0 | 0 | 0 | 0 | 1392.0792 | 8233 | 1392.0792 | 0 | 0 | 0 | 0 | 0 | 0 | 1392.0792 | 8233 | 1465.3465 | 833.5015 | 0 | 0 | 0 | 0 | 0 | 2298.848 | 8233 | 1465.3465 | 833.5015 | 0 | 0 | 0 | 0 | 0 | 2298.848 | 8233 | 1465.3465 | 833.5015 | 0 | 0 | 0 | 0 | 0 | 2298.848 | 8233 | 1054.5258 | 1667.003 | 0 | 0 | 0 | 0 | 0 | 0 | 0 | 2721.5289 | 8233 | 0 | 1667.003 | 0 | 17 | 0 | 0 | 0 | 0 | 0 | 1684.003 | 8233 | 0 | 1667.003 | 0 | 0 | 0 | 0 | 0 | 0 | 0 | 1667.003
8234 | 1354.4554 | 0 | 0 | 0 | 0 | 0 | 0 | 1354.4554 |  | 8234 | 1354.4554 | 0 | 0 | 0 | 0 | 0 | 0 | 1354.4554 | 8234 | 1354.4554 | 0 | 0 | 0 | 0 | 0 | 0 | 1354.4554 | 8234 | 1425.7426 | 840.5651 | 0 | 0 | 0 | 0 | 0 | 2266.3077 | 8234 | 1425.7426 | 840.5651 | 0 | 0 | 0 | 0 | 0 | 2266.3077 | 8234 | 1425.7426 | 840.5651 | 0 | 0 | 0 | 0 | 0 | 2266.3077 | 8234 | 910.7359 | 1681.1302 | 0 | 0 | 0 | 0 | 0 | 0 | 0 | 2591.8661 | 8234 | 0 | 1681.1302 | 0 | 17 | 0 | 0 | 0 | 0 | 0 | 1698.1302 | 8234 | 0 | 1681.1302 | 0 | 0 | 0 | 0 | 0 | 0 | 0 | 1681.1302
8235 | 1260.396 | 0 | 0 | 0 | 0 | 0 | 0 | 1260.396 |  | 8235 | 1260.396 | 0 | 0 | 0 | 0 | 0 | 0 | 1260.396 | 8235 | 1260.396 | 0 | 0 | 0 | 0 | 0 | 0 | 1260.396 | 8235 | 1326.7327 | 852.6741 | 0 | 0 | 0 | 0 | 0 | 2179.4067 | 8235 | 1326.7327 | 852.6741 | 0 | 0 | 0 | 0 | 0 | 2179.4067 | 8235 | 1326.7327 | 852.6741 | 0 | 0 | 0 | 0 | 0 | 2179.4067 | 8235 | 0 | 1705.3481 | 0 | 0 | 0 | 0 | 0 | 0 | 0 | 1705.3481 | 8235 | 0 | 1705.3481 | 0 | 17 | 0 | 0 | 0 | 0 | 0 | 1722.3481 | 8235 | 0 | 1705.3481 | 0 | 0 | 0 | 0 | 0 | 0 | 0 | 1705.3481
8236 | 1269.802 | 0 | 0 | 0 | 0 | 0 | 0 | 1269.802 |  | 8236 | 1269.802 | 0 | 0 | 0 | 0 | 0 | 0 | 1269.802 | 8236 | 1269.802 | 0 | 0 | 0 | 0 | 0 | 0 | 1269.802 | 8236 | 1336.6337 | 861.7558 | 0 | 0 | 0 | 0 | 0 | 2198.3895 | 8236 | 1336.6337 | 861.7558 | 0 | 0 | 0 | 0 | 0 | 2198.3895 | 8236 | 1336.6337 | 861.7558 | 0 | 0 | 0 | 0 | 0 | 2198.3895 | 8236 | 0 | 1723.5116 | 0 | 0 | 0 | 0 | 0 | 0 | 0 | 1723.5116 | 8236 | 1097.1063 | 1723.5116 | 0 | 17 | 0 | 0 | 0 | 0 | 0 | 2837.6179 | 8236 | 1097.1063 | 1723.5116 | 0 | 0 | 0 | 0 | 0 | 0 | 0 | 2820.6179
8237 | 1194.5545 | 0 | 0 | 0 | 0 | 0 | 0 | 1194.5545 |  | 8237 | 1194.5545 | 0 | 0 | 0 | 0 | 0 | 0 | 1194.5545 | 8237 | 1194.5545 | 0 | 0 | 0 | 0 | 0 | 0 | 1194.5545 | 8237 | 1257.4257 | 863.774 | 0 | 0 | 0 | 0 | 0 | 2121.1997 | 8237 | 1193.6349 | 863.774 | 0 | 0 | 0 | 0 | 0 | 2057.4089 | 8237 | 1257.4257 | 863.774 | 0 | 0 | 0 | 0 | 0 | 2121.1997 | 8237 | 0 | 1727.5479 | 0 | 0 | 0 | 0 | 0 | 0 | 0 | 1727.5479 | 8237 | 0 | 1727.5479 | 0 | 17 | 0 | 0 | 0 | 0 | 0 | 1744.5479 | 8237 | 0 | 1727.5479 | 0 | 0 | 0 | 0 | 0 | 0 | 0 | 1727.5479
8238 | 1279.2079 | 0 | 0 | 0 | 0 | 0 | 0 | 1279.2079 |  | 8238 | 1279.2079 | 0 | 0 | 0 | 0 | 0 | 0 | 1279.2079 | 8238 | 1279.2079 | 0 | 0 | 0 | 0 | 0 | 0 | 1279.2079 | 8238 | 1346.5347 | 862.7649 | 0 | 0 | 0 | 0 | 0 | 2209.2995 | 8238 | 1178.9338 | 862.7649 | 0 | 0 | 0 | 0 | 0 | 2041.6987 | 8238 | 1346.5347 | 862.7649 | 0 | 0 | 0 | 0 | 0 | 2209.2995 | 8238 | 0 | 1725.5298 | 0 | 0 | 0 | 0 | 0 | 0 | 0 | 1725.5298 | 8238 | 0 | 1725.5298 | 0 | 17 | 0 | 0 | 0 | 0 | 0 | 1742.5298 | 8238 | 0 | 1725.5298 | 0 | 0 | 0 | 0 | 0 | 0 | 0 | 1725.5298
8239 | 1194.5545 | 0 | 0 | 0 | 0 | 0 | 106.3339 | 1300.8883 |  | 8239 | 1194.5545 | 0 | 0 | 0 | 0 | 0 | 106.3339 | 1300.8883 | 8239 | 1194.5545 | 0 | 0 | 0 | 0 | 0 | 106.3339 | 1300.8883 | 8239 | 1257.4257 | 859.7376 | 0 | 0 | 0 | 0 | 0 | 2117.1634 | 8239 | 1257.4257 | 859.7376 | 0 | 0 | 0 | 0 | 0 | 2117.1634 | 8239 | 1257.4257 | 859.7376 | 0 | 0 | 0 | 0 | 0 | 2117.1634 | 8239 | 0 | 1719.4753 | 0 | 0 | 0 | 0 | 0 | 0 | 0 | 1719.4753 | 8239 | 0 | 1719.4753 | 0 | 17 | 0 | 0 | 0 | 0 | 0 | 1736.4753 | 8239 | 0 | 1719.4753 | 0 | 0 | 0 | 0 | 0 | 0 | 0 | 1719.4753
8240 | 1279.2079 | 0 | 0 | 0 | 0 | 0 | 150 | 1429.2079 |  | 8240 | 1279.2079 | 0 | 0 | 0 | 0 | 0 | 150 | 1429.2079 | 8240 | 1279.2079 | 0 | 0 | 0 | 0 | 0 | 150 | 1429.2079 | 8240 | 1057.9722 | 856.7104 | 0 | 0 | 0 | 0 | 0 | 1914.6826 | 8240 | 1182.0798 | 856.7104 | 0 | 0 | 0 | 0 | 0 | 2038.7902 | 8240 | 1277.9722 | 856.7104 | 0 | 0 | 0 | 0 | 0 | 2134.6826 | 8240 | 0 | 1713.4208 | 0 | 0 | 0 | 0 | 0 | 0 | 0 | 1713.4208 | 8240 | 0 | 1713.4208 | 0 | 17 | 0 | 0 | 0 | 0 | 0 | 1730.4208 | 8240 | 0 | 1713.4208 | 0 | 0 | 0 | 0 | 0 | 0 | 0 | 1713.4208
8241 | 1363.8614 | 0 | 5.0859 | 54.1301 | 0 | 0 | 150 | 1573.0774 |  | 8241 | 1363.8614 | 0 | 5.0859 | 54.1301 | 0 | 0 | 150 | 1573.0774 | 8241 | 1363.8614 | 0 | 5.0859 | 54.1301 | 0 | 0 | 150 | 1573.0774 | 8241 | 1435.6436 | 851.665 | 5.4983 | 0 | 0 | 0 | 0 | 2292.8068 | 8241 | 1435.6436 | 851.665 | 5.4983 | 0 | 0 | 0 | 0 | 2292.8068 | 8241 | 1215.7561 | 851.665 | 5.4983 | 0 | 0 | 0 | 0 | 2072.9194 | 8241 | 0 | 1703.33 | 6.8729 | 0 | 0 | 0 | 0 | 0 | 0 | 1710.2028 | 8241 | 0 | 1703.33 | 6.8729 | 17 | 0 | 0 | 0 | 0 | 0 | 1727.2028 | 8241 | 0 | 1703.33 | 6.8729 | 0 | 0 | 0 | 0 | 0 | 0 | 1710.2028
8242 | 1533.1683 | 0 | 10.1718 | 0 | 0 | 0 | 55.278 | 1598.6181 |  | 8242 | 1533.1683 | 0 | 10.1718 | 0 | 0 | 0 | 55.278 | 1598.6181 | 8242 | 1533.1683 | 0 | 10.1718 | 0 | 0 | 0 | 55.278 | 1598.6181 | 8242 | 1209.933 | 836.5288 | 10.9966 | 0 | 0 | 0 | 0 | 2057.4584 | 8242 | 1613.8614 | 836.5288 | 10.9966 | 0 | 0 | 0 | 0 | 2461.3867 | 8242 | 1429.933 | 836.5288 | 10.9966 | 0 | 0 | 0 | 0 | 2277.4584 | 8242 | 0 | 1673.0575 | 13.7457 | 0 | 0 | 0 | 0 | 0 | 0 | 1686.8032 | 8242 | 0 | 1673.0575 | 13.7457 | 17 | 0 | 0 | 0 | 0 | 0 | 1703.8032 | 8242 | 0 | 1673.0575 | 13.7457 | 0 | 0 | 0 | 0 | 0 | 0 | 1686.8032
8243 | 1467.3267 | 0 | 10.1718 | 0 | 0 | 0 | 107.794 | 1585.2925 |  | 8243 | 1467.3267 | 0 | 10.1718 | 0 | 0 | 0 | 107.794 | 1585.2925 | 8243 | 1467.3267 | 0 | 10.1718 | 0 | 0 | 0 | 107.794 | 1585.2925 | 8243 | 1262.2429 | 820.3835 | 10.9966 | 0 | 0 | 0 | 0 | 2093.6229 | 8243 | 1235.1265 | 820.3835 | 10.9966 | 0 | 0 | 0 | 0 | 2066.5066 | 8243 | 1544.5545 | 820.3835 | 10.9966 | 0 | 0 | 0 | 0 | 2375.9345 | 8243 | 0 | 1640.7669 | 13.7457 | 0 | 0 | 0 | 0 | 0 | 0 | 1654.5126 | 8243 | 0 | 1640.7669 | 13.7457 | 17 | 0 | 0 | 0 | 0 | 0 | 1671.5126 | 8243 | 0 | 1640.7669 | 13.7457 | 0 | 0 | 0 | 0 | 0 | 0 | 1654.5126
8244 | 1326.2376 | 0 | 5.0859 | 127.2888 | 0 | 0 | 150 | 1608.6123 |  | 8244 | 1326.2376 | 0 | 5.0859 | 127.2888 | 0 | 0 | 150 | 1608.6123 | 8244 | 1326.2376 | 0 | 5.0859 | 127.2888 | 0 | 0 | 150 | 1608.6123 | 8244 | 1396.0396 | 795.1564 | 5.4983 | 0 | 0 | 0 | 0 | 2196.6943 | 8244 | 1396.0396 | 795.1564 | 5.4983 | 0 | 0 | 0 | 0 | 2196.6943 | 8244 | 1396.0396 | 795.1564 | 5.4983 | 0 | 0 | 0 | 0 | 2196.6943 | 8244 | 0 | 1590.3128 | 6.8729 | 0 | 0 | 0 | 0 | 0 | 0 | 1597.1857 | 8244 | 0 | 1590.3128 | 6.8729 | 17 | 0 | 0 | 0 | 0 | 0 | 1614.1857 | 8244 | 0 | 1590.3128 | 6.8729 | 0 | 0 | 0 | 0 | 0 | 0 | 1597.1857
8245 | 1335.6436 | 0 | 5.0859 | 74.5746 | 0 | 0 | 150 | 1565.3041 |  | 8245 | 1335.6436 | 0 | 5.0859 | 74.5746 | 0 | 0 | 150 | 1565.3041 | 8245 | 1335.6436 | 0 | 5.0859 | 74.5746 | 0 | 0 | 150 | 1565.3041 | 8245 | 1281.9656 | 780.0202 | 5.4983 | 0 | 0 | 0 | 0 | 2067.4841 | 8245 | 1283.1372 | 780.0202 | 5.4983 | 0 | 0 | 0 | 0 | 2068.6556 | 8245 | 1283.6795 | 780.0202 | 5.4983 | 0 | 0 | 0 | 0 | 2069.198 | 8245 | 0 | 1560.0404 | 6.8729 | 0 | 0 | 0 | 0 | 0 | 0 | 1566.9132 | 8245 | 651.9452 | 1560.0404 | 6.8729 | 17 | 0 | 0 | 0 | 0 | 0 | 2235.8584 | 8245 | 58.4559 | 1560.0404 | 6.8729 | 0 | 0 | 0 | 0 | 0 | 0 | 1625.3692
8246 | 1373.2673 | 0 | 0 | 50.9205 | 0 | 0 | 150 | 1574.1878 |  | 8246 | 1373.2673 | 0 | 0 | 50.9205 | 0 | 0 | 150 | 1574.1878 | 8246 | 1373.2673 | 0 | 0 | 50.9205 | 0 | 0 | 150 | 1574.1878 | 8246 | 1445.5446 | 794.1473 | 0 | 0 | 0 | 0 | 0 | 2239.6919 | 8246 | 1445.5446 | 794.1473 | 0 | 0 | 0 | 0 | 0 | 2239.6919 | 8246 | 1445.5446 | 794.1473 | 0 | 0 | 0 | 0 | 0 | 2239.6919 | 8246 | 489.2609 | 1588.2947 | 0 | 0 | 0 | 0 | 0 | 0 | 0 | 2077.5555 | 8246 | 1469.637 | 1588.2947 | 0 | 17 | 0 | 0 | 0 | 0 | 0 | 3074.9316 | 8246 | 0 | 1588.2947 | 0 | 0 | 0 | 0 | 0 | 0 | 0 | 1588.2947
8247 | 1429.703 | 0 | 0 | 3.3686 | 0 | 0 | 150 | 1583.0716 |  | 8247 | 1429.703 | 0 | 0 | 3.3686 | 0 | 0 | 150 | 1583.0716 | 8247 | 1429.703 | 0 | 0 | 3.3686 | 0 | 0 | 150 | 1583.0716 | 8247 | 1504.9505 | 799.1927 | 0 | 0 | 0 | 0 | 0 | 2304.1432 | 8247 | 1460.7743 | 799.1927 | 0 | 0 | 0 | 0 | 0 | 2259.967 | 8247 | 1504.9505 | 799.1927 | 0 | 0 | 0 | 0 | 0 | 2304.1432 | 8247 | 0 | 1598.3855 | 0 | 0 | 0 | 0 | 0 | 0 | 0 | 1598.3855 | 8247 | 0 | 1598.3855 | 0 | 17 | 0 | 0 | 0 | 0 | 0 | 1615.3855 | 8247 | 0 | 1598.3855 | 0 | 0 | 0 | 0 | 0 | 0 | 0 | 1598.3855
8248 | 1533.1683 | 0 | 0 | 0 | 0 | 0 | 13.2579 | 1546.4262 |  | 8248 | 1533.1683 | 0 | 0 | 0 | 0 | 0 | 13.2579 | 1546.4262 | 8248 | 1533.1683 | 0 | 0 | 0 | 0 | 0 | 13.2579 | 1546.4262 | 8248 | 1613.8614 | 807.2654 | 0 | 0 | 0 | 0 | 0 | 2421.1268 | 8248 | 1613.8614 | 807.2654 | 0 | 0 | 0 | 0 | 0 | 2421.1268 | 8248 | 1613.8614 | 807.2654 | 0 | 0 | 0 | 0 | 0 | 2421.1268 | 8248 | 0 | 1614.5308 | 0 | 0 | 0 | 0 | 0 | 0 | 0 | 1614.5308 | 8248 | 0 | 1614.5308 | 0 | 17 | 0 | 0 | 0 | 0 | 0 | 1631.5308 | 8248 | 0 | 1614.5308 | 0 | 0 | 0 | 0 | 0 | 0 | 0 | 1614.5308
8249 | 1495.5446 | 0 | 0 | 0 | 0 | 0 | 15.3467 | 1510.8913 |  | 8249 | 1495.5446 | 0 | 0 | 0 | 0 | 0 | 15.3467 | 1510.8913 | 8249 | 1495.5446 | 0 | 0 | 0 | 0 | 0 | 15.3467 | 1510.8913 | 8249 | 1574.2574 | 822.4016 | 0 | 0 | 0 | 0 | 0 | 2396.659 | 8249 | 1574.2574 | 822.4016 | 0 | 0 | 0 | 0 | 0 | 2396.659 | 8249 | 1574.2574 | 822.4016 | 0 | 0 | 0 | 0 | 0 | 2396.659 | 8249 | 1388.9427 | 1644.8032 | 0 | 0 | 0 | 0 | 0 | 0 | 0 | 3033.7459 | 8249 | 0 | 1644.8032 | 0 | 17 | 0 | 0 | 0 | 0 | 0 | 1661.8032 | 8249 | 0 | 1644.8032 | 0 | 0 | 0 | 0 | 0 | 0 | 0 | 1644.8032
8250 | 1495.5446 | 0 | 0 | 0 | 0 | 0 | 0 | 1495.5446 |  | 8250 | 1495.5446 | 0 | 0 | 0 | 0 | 0 | 0 | 1495.5446 | 8250 | 1495.5446 | 0 | 0 | 0 | 0 | 0 | 0 | 1495.5446 | 8250 | 1574.2574 | 816.3471 | 0 | 0 | 0 | 0 | 0 | 2390.6046 | 8250 | 1574.2574 | 816.3471 | 0 | 0 | 0 | 0 | 0 | 2390.6046 | 8250 | 1574.2574 | 816.3471 | 0 | 0 | 0 | 0 | 0 | 2390.6046 | 8250 | 1600.495 | 1632.6942 | 0 | 0 | 0 | 0 | 0 | 0 | 0 | 3233.1893 | 8250 | 1600.495 | 1632.6942 | 0 | 17 | 0 | 0 | 0 | 0 | 0 | 3250.1893 | 8250 | 1600.495 | 1632.6942 | 0 | 0 | 0 | 0 | 0 | 0 | 0 | 3233.1893
8251 | 1448.5149 | 0 | 0 | 0 | 0 | 0 | 0 | 1448.5149 |  | 8251 | 1448.5149 | 0 | 0 | 0 | 0 | 0 | 0 | 1448.5149 | 8251 | 1448.5149 | 0 | 0 | 0 | 0 | 0 | 0 | 1448.5149 | 8251 | 1524.7525 | 800.2018 | 0 | 0 | 0 | 0 | 0 | 2324.9543 | 8251 | 1524.7525 | 800.2018 | 0 | 0 | 0 | 0 | 0 | 2324.9543 | 8251 | 1524.7525 | 800.2018 | 0 | 0 | 0 | 0 | 0 | 2324.9543 | 8251 | 782.9803 | 1600.4036 | 0 | 0 | 0 | 0 | 0 | 0 | 0 | 2383.3839 | 8251 | 782.9803 | 1600.4036 | 0 | 17 | 0 | 0 | 0 | 0 | 0 | 2400.3839 | 8251 | 1308.0945 | 1600.4036 | 0 | 0 | 0 | 0 | 0 | 0 | 0 | 2908.4981
8252 | 1363.8614 | 0 | 0 | 0 | 0 | 0 | 0 | 1363.8614 |  | 8252 | 1363.8614 | 0 | 0 | 0 | 0 | 0 | 0 | 1363.8614 | 8252 | 1363.8614 | 0 | 0 | 0 | 0 | 0 | 0 | 1363.8614 | 8252 | 1435.6436 | 807.2654 | 0 | 0 | 0 | 0 | 0 | 2242.909 | 8252 | 1435.6436 | 807.2654 | 0 | 0 | 0 | 0 | 0 | 2242.909 | 8252 | 1435.6436 | 807.2654 | 0 | 0 | 0 | 0 | 0 | 2242.909 | 8252 | 1212.9246 | 1614.5308 | 0 | 0 | 0 | 0 | 0 | 0 | 0 | 2827.4554 | 8252 | 1459.571 | 1614.5308 | 0 | 17 | 0 | 0 | 0 | 0 | 0 | 3091.1017 | 8252 | 1187.8105 | 1614.5308 | 0 | 0 | 0 | 0 | 0 | 0 | 0 | 2802.3412
8253 | 1288.6139 | 0 | 0 | 0 | 0 | 0 | 0 | 1288.6139 |  | 8253 | 1288.6139 | 0 | 0 | 0 | 0 | 0 | 0 | 1288.6139 | 8253 | 1288.6139 | 0 | 0 | 0 | 0 | 0 | 0 | 1288.6139 | 8253 | 1356.4356 | 788.0928 | 0 | 0 | 0 | 0 | 0 | 2144.5285 | 8253 | 1356.4356 | 788.0928 | 0 | 0 | 0 | 0 | 0 | 2144.5285 | 8253 | 1356.4356 | 788.0928 | 0 | 0 | 0 | 0 | 0 | 2144.5285 | 8253 | 1131.9159 | 1576.1857 | 0 | 0 | 0 | 0 | 0 | 0 | 0 | 2708.1016 | 8253 | 1379.0429 | 1576.1857 | 0 | 17 | 0 | 0 | 0 | 0 | 0 | 2972.2286 | 8253 | 1379.0429 | 1576.1857 | 0 | 0 | 0 | 0 | 0 | 0 | 0 | 2955.2286
8254 | 1326.2376 | 0 | 0 | 0 | 0 | 0 | 0 | 1326.2376 |  | 8254 | 1326.2376 | 0 | 0 | 0 | 0 | 0 | 0 | 1326.2376 | 8254 | 1326.2376 | 0 | 0 | 0 | 0 | 0 | 0 | 1326.2376 | 8254 | 1396.0396 | 716.448 | 0 | 0 | 0 | 0 | 0 | 2112.4876 | 8254 | 1396.0396 | 716.448 | 0 | 0 | 0 | 0 | 0 | 2112.4876 | 8254 | 1396.0396 | 716.448 | 0 | 0 | 0 | 0 | 0 | 2112.4876 | 8254 | 1419.3069 | 1432.8961 | 0 | 0 | 0 | 0 | 0 | 0 | 0 | 2852.203 | 8254 | 1419.3069 | 1432.8961 | 0 | 17 | 0 | 0 | 0 | 0 | 0 | 2869.203 | 8254 | 1419.3069 | 1432.8961 | 0 | 0 | 0 | 0 | 0 | 0 | 0 | 2852.203
8255 | 1401.4851 | 0 | 0 | 0 | 0 | 0 | 0 | 1401.4851 |  | 8255 | 1401.4851 | 0 | 0 | 0 | 0 | 0 | 0 | 1401.4851 | 8255 | 1401.4851 | 0 | 0 | 0 | 0 | 0 | 0 | 1401.4851 | 8255 | 1475.2475 | 686.1756 | 0 | 0 | 0 | 0 | 0 | 2161.4231 | 8255 | 1475.2475 | 686.1756 | 0 | 0 | 0 | 0 | 0 | 2161.4231 | 8255 | 1475.2475 | 686.1756 | 0 | 0 | 0 | 0 | 0 | 2161.4231 | 8255 | 1499.835 | 1372.3512 | 0 | 0 | 0 | 0 | 0 | 0 | 0 | 2872.1861 | 8255 | 1499.835 | 1372.3512 | 0 | 17 | 0 | 0 | 0 | 0 | 0 | 2889.1861 | 8255 | 1499.835 | 1372.3512 | 0 | 0 | 0 | 0 | 0 | 0 | 0 | 2872.1861
8256 | 1326.2376 | 0 | 0 | 0 | 0 | 0 | 0 | 1326.2376 |  | 8256 | 1326.2376 | 0 | 0 | 0 | 0 | 0 | 0 | 1326.2376 | 8256 | 1326.2376 | 0 | 0 | 0 | 0 | 0 | 0 | 1326.2376 | 8256 | 1396.0396 | 691.221 | 0 | 0 | 0 | 0 | 0 | 2087.2606 | 8256 | 1396.0396 | 691.221 | 0 | 0 | 0 | 0 | 0 | 2087.2606 | 8256 | 1396.0396 | 691.221 | 0 | 0 | 0 | 0 | 0 | 2087.2606 | 8256 | 1419.3069 | 1382.442 | 0 | 0 | 0 | 0 | 0 | 0 | 0 | 2801.7489 | 8256 | 1419.3069 | 1382.442 | 0 | 17 | 0 | 0 | 0 | 0 | 0 | 2818.7489 | 8256 | 1419.3069 | 1382.442 | 0 | 0 | 0 | 0 | 0 | 0 | 0 | 2801.7489
8257 | 1288.6139 | 0 | 0 | 0 | 0 | 0 | 0 | 1288.6139 |  | 8257 | 1288.6139 | 0 | 0 | 0 | 0 | 0 | 0 | 1288.6139 | 8257 | 1288.6139 | 0 | 0 | 0 | 0 | 0 | 0 | 1288.6139 | 8257 | 1356.4356 | 707.3663 | 0 | 0 | 0 | 0 | 0 | 2063.8019 | 8257 | 1356.4356 | 707.3663 | 0 | 0 | 0 | 0 | 0 | 2063.8019 | 8257 | 1356.4356 | 707.3663 | 0 | 0 | 0 | 0 | 0 | 2063.8019 | 8257 | 1379.0429 | 1414.7326 | 0 | 0 | 0 | 0 | 0 | 0 | 0 | 2793.7755 | 8257 | 1379.0429 | 1414.7326 | 0 | 17 | 0 | 0 | 0 | 0 | 0 | 2810.7755 | 8257 | 1379.0429 | 1414.7326 | 0 | 0 | 0 | 0 | 0 | 0 | 0 | 2793.7755
8258 | 1298.0198 | 0 | 0 | 0 | 0 | 0 | 0 | 1298.0198 |  | 8258 | 1298.0198 | 0 | 0 | 0 | 0 | 0 | 0 | 1298.0198 | 8258 | 1298.0198 | 0 | 0 | 0 | 0 | 0 | 0 | 1298.0198 | 8258 | 1366.3366 | 713.4208 | 0 | 0 | 0 | 0 | 0 | 2079.7574 | 8258 | 1366.3366 | 713.4208 | 0 | 0 | 0 | 0 | 0 | 2079.7574 | 8258 | 1366.3366 | 713.4208 | 0 | 0 | 0 | 0 | 0 | 2079.7574 | 8258 | 1389.1089 | 1426.8416 | 0 | 0 | 0 | 0 | 0 | 0 | 0 | 2815.9505 | 8258 | 1389.1089 | 1426.8416 | 0 | 17 | 0 | 0 | 0 | 0 | 0 | 2832.9505 | 8258 | 1389.1089 | 1426.8416 | 0 | 0 | 0 | 0 | 0 | 0 | 0 | 2815.9505
8259 | 1194.5545 | 0 | 0 | 0 | 0 | 0 | 0 | 1194.5545 |  | 8259 | 1194.5545 | 0 | 0 | 0 | 0 | 0 | 0 | 1194.5545 | 8259 | 1194.5545 | 0 | 0 | 0 | 0 | 0 | 0 | 1194.5545 | 8259 | 1257.4257 | 728.557 | 0 | 0 | 0 | 0 | 0 | 1985.9828 | 8259 | 1257.4257 | 728.557 | 0 | 0 | 0 | 0 | 0 | 1985.9828 | 8259 | 1257.4257 | 728.557 | 0 | 0 | 0 | 0 | 0 | 1985.9828 | 8259 | 1278.3828 | 1457.114 | 0 | 0 | 0 | 0 | 0 | 0 | 0 | 2735.4969 | 8259 | 1278.3828 | 1457.114 | 0 | 17 | 0 | 0 | 0 | 0 | 0 | 2752.4969 | 8259 | 1278.3828 | 1457.114 | 0 | 0 | 0 | 0 | 0 | 0 | 0 | 2735.4969
8260 | 1138.1188 | 0 | 0 | 0 | 0 | 0 | 150 | 1288.1188 |  | 8260 | 1138.1188 | 0 | 0 | 0 | 0 | 0 | 150 | 1288.1188 | 8260 | 1138.1188 | 0 | 0 | 0 | 0 | 0 | 150 | 1288.1188 | 8260 | 1198.0198 | 712.4117 | 0 | 0 | 0 | 0 | 0 | 1910.4315 | 8260 | 1198.0198 | 712.4117 | 0 | 0 | 0 | 0 | 0 | 1910.4315 | 8260 | 1198.0198 | 712.4117 | 0 | 0 | 0 | 0 | 0 | 1910.4315 | 8260 | 1217.9868 | 1424.8234 | 0 | 0 | 0 | 0 | 0 | 0 | 0 | 2642.8102 | 8260 | 1217.9868 | 1424.8234 | 0 | 17 | 0 | 0 | 0 | 0 | 0 | 2659.8102 | 8260 | 1217.9868 | 1424.8234 | 0 | 0 | 0 | 0 | 0 | 0 | 0 | 2642.8102
8261 | 1128.7129 | 0 | 0 | 0 | 0 | 0 | 150 | 1278.7129 |  | 8261 | 1128.7129 | 0 | 0 | 0 | 0 | 0 | 150 | 1278.7129 | 8261 | 1128.7129 | 0 | 0 | 0 | 0 | 0 | 150 | 1278.7129 | 8261 | 1188.1188 | 709.3845 | 0 | 0 | 0 | 0 | 0 | 1897.5033 | 8261 | 1188.1188 | 709.3845 | 0 | 0 | 0 | 0 | 0 | 1897.5033 | 8261 | 1188.1188 | 709.3845 | 0 | 0 | 0 | 0 | 0 | 1897.5033 | 8261 | 1207.9208 | 1418.7689 | 0 | 0 | 0 | 0 | 0 | 0 | 0 | 2626.6897 | 8261 | 1207.9208 | 1418.7689 | 0 | 17 | 0 | 0 | 0 | 0 | 0 | 2643.6897 | 8261 | 1207.9208 | 1418.7689 | 0 | 0 | 0 | 0 | 0 | 0 | 0 | 2626.6897
8262 | 1025.2475 | 0 | 0 | 0 | 0 | 0 | 150 | 1175.2475 |  | 8262 | 1025.2475 | 0 | 0 | 0 | 0 | 0 | 150 | 1175.2475 | 8262 | 1025.2475 | 0 | 0 | 0 | 0 | 0 | 150 | 1175.2475 | 8262 | 1079.2079 | 640.7669 | 0 | 0 | 0 | 0 | 0 | 1719.9748 | 8262 | 1079.2079 | 640.7669 | 0 | 0 | 0 | 0 | 0 | 1719.9748 | 8262 | 1079.2079 | 640.7669 | 0 | 0 | 0 | 0 | 0 | 1719.9748 | 8262 | 1097.1947 | 1281.5338 | 0 | 0 | 0 | 0 | 0 | 0 | 0 | 2378.7285 | 8262 | 1097.1947 | 1281.5338 | 0 | 17 | 0 | 0 | 0 | 0 | 0 | 2395.7285 | 8262 | 1097.1947 | 1281.5338 | 0 | 0 | 0 | 0 | 0 | 0 | 0 | 2378.7285
8263 | 902.9703 | 0 | 0 | 150 | 0 | 0 | 164.7578 | 1217.7281 |  | 8263 | 902.9703 | 0 | 0 | 150 | 0 | 0 | 164.7578 | 1217.7281 | 8263 | 902.9703 | 0 | 0 | 150 | 0 | 0 | 164.7578 | 1217.7281 | 8263 | 950.495 | 595.3582 | 0 | 150 | 0 | 0 | 0 | 1695.8533 | 8263 | 950.495 | 595.3582 | 0 | 150 | 0 | 0 | 0 | 1695.8533 | 8263 | 950.495 | 595.3582 | 0 | 150 | 0 | 0 | 0 | 1695.8533 | 8263 | 966.3366 | 1190.7164 | 0 | 0 | 0 | 0 | 0 | 0 | 0 | 2157.0531 | 8263 | 966.3366 | 1190.7164 | 0 | 17 | 0 | 0 | 0 | 0 | 0 | 2174.0531 | 8263 | 966.3366 | 1190.7164 | 0 | 0 | 0 | 0 | 0 | 0 | 0 | 2157.0531
8264 | 846.5347 | 0 | 0 | 150 | 0 | 0 | 266.7226 | 1263.2573 |  | 8264 | 846.5347 | 0 | 0 | 150 | 0 | 0 | 266.7226 | 1263.2573 | 8264 | 846.5347 | 0 | 0 | 150 | 0 | 0 | 266.7226 | 1263.2573 | 8264 | 891.0891 | 495.4591 | 0 | 150 | 0 | 0 | 150 | 1686.5482 | 8264 | 891.0891 | 495.4591 | 0 | 150 | 0 | 0 | 150 | 1686.5482 | 8264 | 891.0891 | 495.4591 | 0 | 150 | 0 | 0 | 150 | 1686.5482 | 8264 | 905.9406 | 990.9183 | 0 | 84.6171 | 0 | 0 | 0 | 0 | 0 | 1981.476 | 8264 | 905.9406 | 990.9183 | 0 | 66 | 0 | 0 | 0 | 0 | 0 | 1962.8589 | 8264 | 905.9406 | 990.9183 | 0 | 84.6171 | 0 | 0 | 0 | 0 | 0 | 1981.476
8265 | 733.6634 | 0 | 5.0859 | 150 | 0 | 0 | 413.3743 | 1302.1236 |  | 8265 | 733.6634 | 0 | 5.0859 | 150 | 0 | 0 | 413.3743 | 1302.1236 | 8265 | 733.6634 | 0 | 5.0859 | 150 | 0 | 0 | 413.3743 | 1302.1236 | 8265 | 772.2772 | 441.9778 | 5.4983 | 150 | 0 | 0 | 150 | 1519.7533 | 8265 | 772.2772 | 441.9778 | 5.4983 | 150 | 0 | 0 | 150 | 1519.7533 | 8265 | 772.2772 | 441.9778 | 5.4983 | 150 | 0 | 0 | 150 | 1519.7533 | 8265 | 785.1485 | 883.9556 | 6.8729 | 150 | 0 | 0 | 0 | 0 | 0 | 1825.977 | 8265 | 785.1485 | 883.9556 | 6.8729 | 66 | 0 | 0 | 0 | 0 | 0 | 1741.977 | 8265 | 785.1485 | 883.9556 | 6.8729 | 150 | 0 | 0 | 0 | 0 | 0 | 1825.977
8266 | 620.7921 | 0 | 10.1718 | 150 | 0 | 0 | 543.369 | 1324.3329 |  | 8266 | 620.7921 | 0 | 10.1718 | 150 | 0 | 0 | 543.369 | 1324.3329 | 8266 | 620.7921 | 0 | 10.1718 | 150 | 0 | 0 | 543.369 | 1324.3329 | 8266 | 653.4653 | 392.5328 | 10.9966 | 150 | 0 | 0 | 150 | 1356.9947 | 8266 | 653.4653 | 392.5328 | 10.9966 | 150 | 0 | 0 | 150 | 1356.9947 | 8266 | 653.4653 | 392.5328 | 10.9966 | 150 | 0 | 0 | 150 | 1356.9947 | 8266 | 664.3564 | 785.0656 | 13.7457 | 150 | 0 | 0 | 0 | 0 | 0 | 1613.1677 | 8266 | 664.3564 | 785.0656 | 13.7457 | 66 | 0 | 0 | 0 | 0 | 0 | 1529.1677 | 8266 | 664.3564 | 785.0656 | 13.7457 | 150 | 0 | 0 | 0 | 0 | 0 | 1613.1677
8267 | 554.9505 | 0 | 10.1718 | 150 | 0 | 0 | 610.3211 | 1325.4434 |  | 8267 | 554.9505 | 0 | 10.1718 | 150 | 0 | 0 | 610.3211 | 1325.4434 | 8267 | 554.9505 | 0 | 10.1718 | 150 | 0 | 0 | 610.3211 | 1325.4434 | 8267 | 584.1584 | 338.0424 | 10.9966 | 150 | 0 | 0 | 150 | 1233.1974 | 8267 | 584.1584 | 338.0424 | 10.9966 | 150 | 0 | 0 | 150 | 1233.1974 | 8267 | 584.1584 | 338.0424 | 10.9966 | 150 | 0 | 0 | 150 | 1233.1974 | 8267 | 593.8944 | 676.0848 | 13.7457 | 150 | 0 | 0 | 0 | 0 | 0 | 1433.7249 | 8267 | 593.8944 | 676.0848 | 13.7457 | 66 | 0 | 0 | 0 | 0 | 0 | 1349.7249 | 8267 | 593.8944 | 676.0848 | 13.7457 | 150 | 0 | 0 | 0 | 0 | 0 | 1433.7249
8268 | 536.1386 | 0 | 10.1718 | 150 | 0 | 0 | 621.3597 | 1317.6701 |  | 8268 | 536.1386 | 0 | 10.1718 | 150 | 0 | 0 | 621.3597 | 1317.6701 | 8268 | 536.1386 | 0 | 10.1718 | 150 | 0 | 0 | 621.3597 | 1317.6701 | 8268 | 564.3564 | 293.6428 | 10.9966 | 150 | 0 | 0 | 150 | 1168.9958 | 8268 | 564.3564 | 293.6428 | 10.9966 | 150 | 0 | 0 | 150 | 1168.9958 | 8268 | 564.3564 | 293.6428 | 10.9966 | 150 | 0 | 0 | 150 | 1168.9958 | 8268 | 573.7624 | 587.2856 | 13.7457 | 150 | 0 | 0 | 0 | 0 | 0 | 1324.7937 | 8268 | 573.7624 | 587.2856 | 13.7457 | 66 | 0 | 0 | 0 | 0 | 0 | 1240.7937 | 8268 | 573.7624 | 587.2856 | 13.7457 | 150 | 0 | 0 | 0 | 0 | 0 | 1324.7937
8269 | 517.3267 | 0 | 5.0859 | 150 | 0 | 0 | 638.5947 | 1311.0073 |  | 8269 | 517.3267 | 0 | 5.0859 | 150 | 0 | 0 | 638.5947 | 1311.0073 | 8269 | 517.3267 | 0 | 5.0859 | 150 | 0 | 0 | 638.5947 | 1311.0073 | 8269 | 544.5545 | 261.3522 | 5.4983 | 150 | 0 | 0 | 150 | 1111.4049 | 8269 | 544.5545 | 261.3522 | 5.4983 | 150 | 0 | 0 | 150 | 1111.4049 | 8269 | 544.5545 | 261.3522 | 5.4983 | 150 | 0 | 0 | 150 | 1111.4049 | 8269 | 553.6304 | 522.7043 | 6.8729 | 150 | 0 | 0 | 150 | 0 | 0 | 1383.2076 | 8269 | 553.6304 | 522.7043 | 6.8729 | 66 | 0 | 0 | 150 | 0 | 0 | 1299.2076 | 8269 | 553.6304 | 522.7043 | 6.8729 | 150 | 0 | 0 | 150 | 0 | 0 | 1383.2076
8270 | 507.9208 | 0 | 0 | 150 | 0 | 0 | 663.0807 | 1321.0015 |  | 8270 | 507.9208 | 0 | 0 | 150 | 0 | 0 | 663.0807 | 1321.0015 | 8270 | 507.9208 | 0 | 0 | 150 | 0 | 0 | 663.0807 | 1321.0015 | 8270 | 534.6535 | 236.1251 | 0 | 150 | 0 | 0 | 150 | 1070.7786 | 8270 | 534.6535 | 236.1251 | 0 | 150 | 0 | 0 | 150 | 1070.7786 | 8270 | 534.6535 | 236.1251 | 0 | 150 | 0 | 0 | 150 | 1070.7786 | 8270 | 543.5644 | 472.2503 | 0 | 150 | 0 | 0 | 150 | 0 | 0 | 1315.8146 | 8270 | 543.5644 | 472.2503 | 0 | 66 | 0 | 0 | 150 | 0 | 0 | 1231.8146 | 8270 | 543.5644 | 472.2503 | 0 | 150 | 0 | 0 | 150 | 0 | 0 | 1315.8146
8271 | 451.4851 | 0 | 0 | 150 | 0 | 0 | 750 | 1351.4851 |  | 8271 | 451.4851 | 0 | 0 | 150 | 0 | 0 | 750 | 1351.4851 | 8271 | 451.4851 | 0 | 0 | 150 | 0 | 0 | 750 | 1351.4851 | 8271 | 475.2475 | 181.6347 | 0 | 150 | 0 | 0 | 150 | 956.8822 | 8271 | 475.2475 | 181.6347 | 0 | 150 | 0 | 0 | 150 | 956.8822 | 8271 | 475.2475 | 181.6347 | 0 | 150 | 0 | 0 | 150 | 956.8822 | 8271 | 483.1683 | 363.2694 | 0 | 150 | 0 | 0 | 150 | 0 | 0 | 1146.4377 | 8271 | 483.1683 | 363.2694 | 0 | 66 | 0 | 0 | 150 | 0 | 0 | 1062.4377 | 8271 | 483.1683 | 363.2694 | 0 | 150 | 0 | 0 | 150 | 0 | 0 | 1146.4377
8272 | 451.4851 | 0 | 0 | 150 | 0 | 0 | 750 | 1351.4851 |  | 8272 | 451.4851 | 0 | 0 | 150 | 0 | 0 | 750 | 1351.4851 | 8272 | 451.4851 | 0 | 0 | 150 | 0 | 0 | 750 | 1351.4851 | 8272 | 475.2475 | 167.5076 | 0 | 150 | 0 | 0 | 150 | 942.7551 | 8272 | 475.2475 | 167.5076 | 0 | 150 | 0 | 0 | 150 | 942.7551 | 8272 | 475.2475 | 167.5076 | 0 | 150 | 0 | 0 | 150 | 942.7551 | 8272 | 483.1683 | 335.0151 | 0 | 150 | 0 | 0 | 150 | 0 | 0 | 1118.1835 | 8272 | 483.1683 | 335.0151 | 0 | 66 | 0 | 0 | 150 | 0 | 0 | 1034.1835 | 8272 | 483.1683 | 335.0151 | 0 | 150 | 0 | 0 | 150 | 0 | 0 | 1118.1835
8273 | 470.297 | 0 | 0 | 150 | 0 | 0 | 750 | 1370.297 |  | 8273 | 470.297 | 0 | 0 | 150 | 0 | 0 | 750 | 1370.297 | 8273 | 470.297 | 0 | 0 | 150 | 0 | 0 | 750 | 1370.297 | 8273 | 495.0495 | 165.4894 | 0 | 150 | 0 | 0 | 150 | 960.5389 | 8273 | 495.0495 | 165.4894 | 0 | 150 | 0 | 0 | 150 | 960.5389 | 8273 | 495.0495 | 165.4894 | 0 | 150 | 0 | 0 | 150 | 960.5389 | 8273 | 503.3003 | 330.9788 | 0 | 150 | 0 | 0 | 150 | 0 | 0 | 1134.2791 | 8273 | 503.3003 | 330.9788 | 0 | 66 | 0 | 0 | 150 | 0 | 0 | 1050.2791 | 8273 | 503.3003 | 330.9788 | 0 | 150 | 0 | 0 | 150 | 0 | 0 | 1134.2791
8274 | 470.297 | 0 | 0 | 150 | 0 | 0 | 750 | 1370.297 |  | 8274 | 470.297 | 0 | 0 | 150 | 0 | 0 | 750 | 1370.297 | 8274 | 470.297 | 0 | 0 | 150 | 0 | 0 | 750 | 1370.297 | 8274 | 495.0495 | 156.4077 | 0 | 150 | 0 | 0 | 150 | 951.4572 | 8274 | 495.0495 | 156.4077 | 0 | 150 | 0 | 0 | 150 | 951.4572 | 8274 | 495.0495 | 156.4077 | 0 | 150 | 0 | 0 | 150 | 951.4572 | 8274 | 503.3003 | 312.8153 | 0 | 150 | 0 | 0 | 150 | 0 | 0 | 1116.1157 | 8274 | 503.3003 | 312.8153 | 0 | 66 | 0 | 0 | 150 | 0 | 0 | 1032.1157 | 8274 | 503.3003 | 312.8153 | 0 | 150 | 0 | 0 | 150 | 0 | 0 | 1116.1157
8275 | 451.4851 | 0 | 0 | 150 | 0 | 0 | 750 | 1351.4851 |  | 8275 | 451.4851 | 0 | 0 | 150 | 0 | 0 | 750 | 1351.4851 | 8275 | 451.4851 | 0 | 0 | 150 | 0 | 0 | 750 | 1351.4851 | 8275 | 475.2475 | 153.3804 | 0 | 150 | 0 | 0 | 150 | 928.6279 | 8275 | 475.2475 | 153.3804 | 0 | 150 | 0 | 0 | 150 | 928.6279 | 8275 | 475.2475 | 153.3804 | 0 | 150 | 0 | 0 | 150 | 928.6279 | 8275 | 483.1683 | 306.7608 | 0 | 150 | 0 | 0 | 150 | 0 | 0 | 1089.9292 | 8275 | 483.1683 | 306.7608 | 0 | 66 | 0 | 0 | 150 | 0 | 0 | 1005.9292 | 8275 | 483.1683 | 306.7608 | 0 | 150 | 0 | 0 | 150 | 0 | 0 | 1089.9292
8276 | 376.2376 | 0 | 0 | 150 | 0 | 0 | 750 | 1276.2376 |  | 8276 | 376.2376 | 0 | 0 | 150 | 0 | 0 | 750 | 1276.2376 | 8276 | 376.2376 | 0 | 0 | 150 | 0 | 0 | 750 | 1276.2376 | 8276 | 396.0396 | 143.2896 | 0 | 150 | 0 | 0 | 150 | 839.3292 | 8276 | 396.0396 | 143.2896 | 0 | 150 | 0 | 0 | 150 | 839.3292 | 8276 | 396.0396 | 143.2896 | 0 | 150 | 0 | 0 | 150 | 839.3292 | 8276 | 402.6403 | 286.5792 | 0 | 150 | 0 | 0 | 150 | 0 | 0 | 989.2195 | 8276 | 402.6403 | 286.5792 | 0 | 66 | 0 | 0 | 0 | 0 | 0 | 755.2195 | 8276 | 402.6403 | 286.5792 | 0 | 150 | 0 | 0 | 0 | 0 | 0 | 839.2195
8277 | 376.2376 | 0 | 0 | 150 | 0 | 0 | 750 | 1276.2376 |  | 8277 | 376.2376 | 0 | 0 | 150 | 0 | 0 | 750 | 1276.2376 | 8277 | 376.2376 | 0 | 0 | 150 | 0 | 0 | 750 | 1276.2376 | 8277 | 396.0396 | 128.1534 | 0 | 150 | 0 | 0 | 150 | 824.193 | 8277 | 396.0396 | 128.1534 | 0 | 150 | 0 | 0 | 150 | 824.193 | 8277 | 396.0396 | 128.1534 | 0 | 150 | 0 | 0 | 150 | 824.193 | 8277 | 402.6403 | 256.3068 | 0 | 150 | 0 | 0 | 0 | 0 | 0 | 808.947 | 8277 | 402.6403 | 256.3068 | 0 | 66 | 0 | 0 | 0 | 0 | 0 | 724.947 | 8277 | 402.6403 | 256.3068 | 0 | 150 | 0 | 0 | 0 | 0 | 0 | 808.947
8278 | 395.0495 | 0 | 0 | 150 | 0 | 0 | 596.9398 | 1141.9893 |  | 8278 | 395.0495 | 0 | 0 | 150 | 0 | 0 | 596.9398 | 1141.9893 | 8278 | 395.0495 | 0 | 0 | 150 | 0 | 0 | 596.9398 | 1141.9893 | 8278 | 415.8416 | 114.0262 | 0 | 150 | 0 | 0 | 150 | 829.8678 | 8278 | 415.8416 | 114.0262 | 0 | 150 | 0 | 0 | 150 | 829.8678 | 8278 | 415.8416 | 114.0262 | 0 | 150 | 0 | 0 | 150 | 829.8678 | 8278 | 422.7723 | 228.0525 | 0 | 150 | 0 | 0 | 0 | 0 | 0 | 800.8247 | 8278 | 422.7723 | 228.0525 | 0 | 66 | 0 | 0 | 0 | 0 | 0 | 716.8247 | 8278 | 422.7723 | 228.0525 | 0 | 150 | 0 | 0 | 0 | 0 | 0 | 800.8247
8279 | 357.4257 | 0 | 0 | 150 | 0 | 0 | 290.9405 | 798.3663 |  | 8279 | 357.4257 | 0 | 0 | 150 | 0 | 0 | 290.9405 | 798.3663 | 8279 | 357.4257 | 0 | 0 | 150 | 0 | 0 | 290.9405 | 798.3663 | 8279 | 376.2376 | 121.0898 | 0 | 150 | 0 | 0 | 0 | 647.3274 | 8279 | 376.2376 | 121.0898 | 0 | 150 | 0 | 0 | 0 | 647.3274 | 8279 | 376.2376 | 121.0898 | 0 | 150 | 0 | 0 | 0 | 647.3274 | 8279 | 382.5083 | 242.1796 | 0 | 150 | 0 | 0 | 0 | 0 | 0 | 774.6879 | 8279 | 382.5083 | 242.1796 | 0 | 66 | 0 | 0 | 0 | 0 | 0 | 690.6879 | 8279 | 382.5083 | 242.1796 | 0 | 150 | 0 | 0 | 0 | 0 | 0 | 774.6879
8280 | 319.802 | 0 | 0 | 0 | 0 | 0 | 150 | 469.802 |  | 8280 | 319.802 | 0 | 0 | 0 | 0 | 0 | 150 | 469.802 | 8280 | 319.802 | 0 | 0 | 0 | 0 | 0 | 150 | 469.802 | 8280 | 336.6337 | 138.2442 | 0 | 150 | 0 | 0 | 0 | 624.8779 | 8280 | 336.6337 | 138.2442 | 0 | 150 | 0 | 0 | 0 | 624.8779 | 8280 | 336.6337 | 138.2442 | 0 | 150 | 0 | 0 | 0 | 624.8779 | 8280 | 342.2442 | 276.4884 | 0 | 150 | 0 | 0 | 0 | 0 | 0 | 768.7326 | 8280 | 342.2442 | 276.4884 | 0 | 66 | 0 | 0 | 0 | 0 | 0 | 684.7326 | 8280 | 342.2442 | 276.4884 | 0 | 150 | 0 | 0 | 0 | 0 | 0 | 768.7326
8281 | 263.3663 | 0 | 0 | 0 | 0 | 0 | 150 | 413.3663 |  | 8281 | 263.3663 | 0 | 0 | 0 | 0 | 0 | 150 | 413.3663 | 8281 | 263.3663 | 0 | 0 | 0 | 0 | 0 | 150 | 413.3663 | 8281 | 277.2277 | 146.3169 | 0 | 150 | 0 | 0 | 0 | 573.5446 | 8281 | 277.2277 | 146.3169 | 0 | 150 | 0 | 0 | 0 | 573.5446 | 8281 | 277.2277 | 146.3169 | 0 | 150 | 0 | 0 | 0 | 573.5446 | 8281 | 281.8482 | 292.6337 | 0 | 150 | 0 | 0 | 0 | 0 | 0 | 724.4819 | 8281 | 281.8482 | 292.6337 | 0 | 66 | 0 | 0 | 0 | 0 | 0 | 640.4819 | 8281 | 281.8482 | 292.6337 | 0 | 150 | 0 | 0 | 0 | 0 | 0 | 724.4819
8282 | 235.1485 | 0 | 0 | 0 | 0 | 0 | 150 | 385.1485 |  | 8282 | 235.1485 | 0 | 0 | 0 | 0 | 0 | 150 | 385.1485 | 8282 | 235.1485 | 0 | 0 | 0 | 0 | 0 | 150 | 385.1485 | 8282 | 247.5248 | 138.2442 | 0 | 150 | 0 | 0 | 0 | 535.769 | 8282 | 247.5248 | 138.2442 | 0 | 150 | 0 | 0 | 0 | 535.769 | 8282 | 247.5248 | 138.2442 | 0 | 150 | 0 | 0 | 0 | 535.769 | 8282 | 251.6502 | 276.4884 | 0 | 150 | 0 | 0 | 0 | 0 | 0 | 678.1386 | 8282 | 251.6502 | 276.4884 | 0 | 66 | 0 | 0 | 0 | 0 | 0 | 594.1386 | 8282 | 251.6502 | 276.4884 | 0 | 150 | 0 | 0 | 0 | 0 | 0 | 678.1386
8283 | 216.3366 | 0 | 0 | 0 | 0 | 0 | 150 | 366.3366 |  | 8283 | 216.3366 | 0 | 0 | 0 | 0 | 0 | 150 | 366.3366 | 8283 | 216.3366 | 0 | 0 | 0 | 0 | 0 | 150 | 366.3366 | 8283 | 227.7228 | 130.1715 | 0 | 150 | 0 | 0 | 0 | 507.8943 | 8283 | 227.7228 | 130.1715 | 0 | 150 | 0 | 0 | 0 | 507.8943 | 8283 | 227.7228 | 130.1715 | 0 | 150 | 0 | 0 | 0 | 507.8943 | 8283 | 231.5182 | 260.3431 | 0 | 150 | 0 | 0 | 0 | 0 | 0 | 641.8612 | 8283 | 231.5182 | 260.3431 | 0 | 66 | 0 | 0 | 0 | 0 | 0 | 557.8612 | 8283 | 231.5182 | 260.3431 | 0 | 150 | 0 | 0 | 0 | 0 | 0 | 641.8612
8284 | 150.495 | 0 | 0 | 0 | 0 | 0 | 150 | 300.495 |  | 8284 | 150.495 | 0 | 0 | 0 | 0 | 0 | 150 | 300.495 | 8284 | 150.495 | 0 | 0 | 0 | 0 | 0 | 150 | 300.495 | 8284 | 158.4158 | 131.1806 | 0 | 150 | 0 | 0 | 0 | 439.5965 | 8284 | 158.4158 | 131.1806 | 0 | 150 | 0 | 0 | 0 | 439.5965 | 8284 | 158.4158 | 131.1806 | 0 | 150 | 0 | 0 | 0 | 439.5965 | 8284 | 161.0561 | 262.3613 | 0 | 150 | 0 | 0 | 0 | 0 | 0 | 573.4174 | 8284 | 161.0561 | 262.3613 | 0 | 66 | 0 | 0 | 0 | 0 | 0 | 489.4174 | 8284 | 161.0561 | 262.3613 | 0 | 150 | 0 | 0 | 0 | 0 | 0 | 573.4174
8285 | 131.6832 | 0 | 0 | 0 | 0 | 0 | 150 | 281.6832 |  | 8285 | 131.6832 | 0 | 0 | 0 | 0 | 0 | 150 | 281.6832 | 8285 | 131.6832 | 0 | 0 | 0 | 0 | 0 | 150 | 281.6832 | 8285 | 138.6139 | 137.2351 | 0 | 150 | 0 | 0 | 0 | 425.849 | 8285 | 138.6139 | 137.2351 | 0 | 150 | 0 | 0 | 0 | 425.849 | 8285 | 138.6139 | 137.2351 | 0 | 150 | 0 | 0 | 0 | 425.849 | 8285 | 140.9241 | 274.4702 | 0 | 150 | 0 | 0 | 0 | 0 | 0 | 565.3943 | 8285 | 140.9241 | 274.4702 | 0 | 66 | 0 | 0 | 0 | 0 | 0 | 481.3943 | 8285 | 140.9241 | 274.4702 | 0 | 150 | 0 | 0 | 0 | 0 | 0 | 565.3943
8286 | 131.6832 | 0 | 0 | 0 | 0 | 0 | 150 | 281.6832 |  | 8286 | 131.6832 | 0 | 0 | 0 | 0 | 0 | 150 | 281.6832 | 8286 | 131.6832 | 0 | 0 | 0 | 0 | 0 | 150 | 281.6832 | 8286 | 138.6139 | 140.2624 | 0 | 150 | 0 | 0 | 0 | 428.8762 | 8286 | 138.6139 | 140.2624 | 0 | 150 | 0 | 0 | 0 | 428.8762 | 8286 | 138.6139 | 140.2624 | 0 | 150 | 0 | 0 | 0 | 428.8762 | 8286 | 140.9241 | 280.5247 | 0 | 150 | 0 | 0 | 0 | 0 | 0 | 571.4488 | 8286 | 140.9241 | 280.5247 | 0 | 66 | 0 | 0 | 0 | 0 | 0 | 487.4488 | 8286 | 140.9241 | 280.5247 | 0 | 150 | 0 | 0 | 0 | 0 | 0 | 571.4488
8287 | 159.901 | 0 | 0 | 0 | 0 | 0 | 150 | 309.901 |  | 8287 | 159.901 | 0 | 0 | 0 | 0 | 0 | 150 | 309.901 | 8287 | 159.901 | 0 | 0 | 0 | 0 | 0 | 150 | 309.901 | 8287 | 168.3168 | 133.1988 | 0 | 150 | 0 | 0 | 0 | 451.5156 | 8287 | 168.3168 | 133.1988 | 0 | 150 | 0 | 0 | 0 | 451.5156 | 8287 | 168.3168 | 133.1988 | 0 | 150 | 0 | 0 | 0 | 451.5156 | 8287 | 171.1221 | 266.3976 | 0 | 150 | 0 | 0 | 0 | 0 | 0 | 587.5197 | 8287 | 171.1221 | 266.3976 | 0 | 66 | 0 | 0 | 0 | 0 | 0 | 503.5197 | 8287 | 171.1221 | 266.3976 | 0 | 150 | 0 | 0 | 0 | 0 | 0 | 587.5197
8288 | 131.6832 | 0 | 5.0859 | 0 | 0 | 0 | 150 | 286.7691 |  | 8288 | 131.6832 | 0 | 5.0859 | 0 | 0 | 0 | 150 | 286.7691 | 8288 | 131.6832 | 0 | 5.0859 | 0 | 0 | 0 | 150 | 286.7691 | 8288 | 138.6139 | 129.1625 | 5.4983 | 150 | 0 | 0 | 0 | 423.2746 | 8288 | 138.6139 | 129.1625 | 5.4983 | 150 | 0 | 0 | 0 | 423.2746 | 8288 | 138.6139 | 129.1625 | 5.4983 | 150 | 0 | 0 | 0 | 423.2746 | 8288 | 140.9241 | 258.3249 | 6.8729 | 150 | 0 | 0 | 0 | 0 | 0 | 556.1219 | 8288 | 140.9241 | 258.3249 | 6.8729 | 66 | 0 | 0 | 0 | 0 | 0 | 472.1219 | 8288 | 140.9241 | 258.3249 | 6.8729 | 150 | 0 | 0 | 0 | 0 | 0 | 556.1219
8289 | 141.0891 | 0 | 15.2577 | 150 | 0 | 0 | 150 | 456.3468 |  | 8289 | 141.0891 | 0 | 15.2577 | 150 | 0 | 0 | 150 | 456.3468 | 8289 | 141.0891 | 0 | 15.2577 | 150 | 0 | 0 | 150 | 456.3468 | 8289 | 148.5149 | 146.3169 | 16.4948 | 150 | 0 | 0 | 0 | 461.3265 | 8289 | 148.5149 | 146.3169 | 16.4948 | 150 | 0 | 0 | 0 | 461.3265 | 8289 | 148.5149 | 146.3169 | 16.4948 | 150 | 0 | 0 | 0 | 461.3265 | 8289 | 150.9901 | 292.6337 | 20.6186 | 150 | 0 | 0 | 0 | 0 | 0 | 614.2424 | 8289 | 150.9901 | 292.6337 | 20.6186 | 66 | 0 | 0 | 0 | 0 | 0 | 530.2424 | 8289 | 150.9901 | 292.6337 | 20.6186 | 150 | 0 | 0 | 0 | 0 | 0 | 614.2424
8290 | 150.495 | 0 | 25.4296 | 0 | 0 | 0 | 150 | 325.9246 |  | 8290 | 150.495 | 0 | 25.4296 | 0 | 0 | 0 | 150 | 325.9246 | 8290 | 150.495 | 0 | 25.4296 | 0 | 0 | 0 | 150 | 325.9246 | 8290 | 158.4158 | 178.6075 | 27.4914 | 150 | 0 | 0 | 0 | 514.5147 | 8290 | 158.4158 | 178.6075 | 27.4914 | 150 | 0 | 0 | 0 | 514.5147 | 8290 | 158.4158 | 178.6075 | 27.4914 | 150 | 0 | 0 | 0 | 514.5147 | 8290 | 161.0561 | 357.2149 | 34.3643 | 150 | 0 | 0 | 0 | 0 | 0 | 702.6353 | 8290 | 161.0561 | 357.2149 | 34.3643 | 66 | 0 | 0 | 0 | 0 | 0 | 618.6353 | 8290 | 161.0561 | 357.2149 | 34.3643 | 150 | 0 | 0 | 0 | 0 | 0 | 702.6353
8291 | 122.2772 | 0 | 30.5155 | 0 | 0 | 0 | 150 | 302.7927 |  | 8291 | 122.2772 | 0 | 30.5155 | 0 | 0 | 0 | 150 | 302.7927 | 8291 | 122.2772 | 0 | 30.5155 | 0 | 0 | 0 | 150 | 302.7927 | 8291 | 128.7129 | 215.9435 | 32.9897 | 150 | 0 | 0 | 0 | 527.6461 | 8291 | 128.7129 | 215.9435 | 32.9897 | 150 | 0 | 0 | 0 | 527.6461 | 8291 | 128.7129 | 215.9435 | 32.9897 | 150 | 0 | 0 | 0 | 527.6461 | 8291 | 130.8581 | 431.887 | 41.2371 | 150 | 0 | 0 | 0 | 0 | 0 | 753.9822 | 8291 | 130.8581 | 431.887 | 41.2371 | 66 | 0 | 0 | 0 | 0 | 0 | 669.9822 | 8291 | 130.8581 | 431.887 | 41.2371 | 150 | 0 | 0 | 0 | 0 | 0 | 753.9822
8292 | 112.8713 | 0 | 20.3436 | 0 | 0 | 0 | 150 | 283.2149 |  | 8292 | 112.8713 | 0 | 20.3436 | 0 | 0 | 0 | 150 | 283.2149 | 8292 | 112.8713 | 0 | 20.3436 | 0 | 0 | 0 | 150 | 283.2149 | 8292 | 118.8119 | 229.0616 | 21.9931 | 150 | 0 | 0 | 0 | 519.8666 | 8292 | 118.8119 | 229.0616 | 21.9931 | 150 | 0 | 0 | 0 | 519.8666 | 8292 | 118.8119 | 229.0616 | 21.9931 | 150 | 0 | 0 | 0 | 519.8666 | 8292 | 120.7921 | 458.1231 | 27.4914 | 150 | 0 | 0 | 0 | 0 | 0 | 756.4066 | 8292 | 120.7921 | 458.1231 | 27.4914 | 66 | 0 | 0 | 0 | 0 | 0 | 672.4066 | 8292 | 120.7921 | 458.1231 | 27.4914 | 150 | 0 | 0 | 0 | 0 | 0 | 756.4066
8293 | 141.0891 | 0 | 10.1718 | 150 | 0 | 0 | 150 | 451.2609 |  | 8293 | 141.0891 | 0 | 10.1718 | 150 | 0 | 0 | 150 | 451.2609 | 8293 | 141.0891 | 0 | 10.1718 | 150 | 0 | 0 | 150 | 451.2609 | 8293 | 148.5149 | 229.0616 | 10.9966 | 150 | 0 | 0 | 0 | 538.573 | 8293 | 148.5149 | 229.0616 | 10.9966 | 150 | 0 | 0 | 0 | 538.573 | 8293 | 148.5149 | 229.0616 | 10.9966 | 150 | 0 | 0 | 0 | 538.573 | 8293 | 150.9901 | 458.1231 | 13.7457 | 150 | 0 | 0 | 0 | 0 | 0 | 772.8589 | 8293 | 150.9901 | 458.1231 | 13.7457 | 66 | 0 | 0 | 0 | 0 | 0 | 688.8589 | 8293 | 150.9901 | 458.1231 | 13.7457 | 150 | 0 | 0 | 0 | 0 | 0 | 772.8589
8294 | 169.3069 | 0 | 0 | 150 | 0 | 0 | 450 | 769.3069 |  | 8294 | 169.3069 | 0 | 0 | 150 | 0 | 0 | 450 | 769.3069 | 8294 | 169.3069 | 0 | 0 | 150 | 0 | 0 | 450 | 769.3069 | 8294 | 178.2178 | 233.0979 | 0 | 150 | 0 | 0 | 0 | 561.3157 | 8294 | 178.2178 | 233.0979 | 0 | 150 | 0 | 0 | 0 | 561.3157 | 8294 | 178.2178 | 233.0979 | 0 | 150 | 0 | 0 | 0 | 561.3157 | 8294 | 181.1881 | 466.1958 | 0 | 150 | 0 | 0 | 0 | 0 | 0 | 797.3839 | 8294 | 181.1881 | 466.1958 | 0 | 66 | 0 | 0 | 0 | 0 | 0 | 713.3839 | 8294 | 181.1881 | 466.1958 | 0 | 150 | 0 | 0 | 0 | 0 | 0 | 797.3839
8295 | 141.0891 | 0 | 0 | 150 | 0 | 0 | 750 | 1041.0891 |  | 8295 | 141.0891 | 0 | 0 | 150 | 0 | 0 | 750 | 1041.0891 | 8295 | 141.0891 | 0 | 0 | 150 | 0 | 0 | 750 | 1041.0891 | 8295 | 148.5149 | 221.998 | 0 | 150 | 0 | 0 | 150 | 670.5128 | 8295 | 148.5149 | 221.998 | 0 | 150 | 0 | 0 | 150 | 670.5128 | 8295 | 148.5149 | 221.998 | 0 | 150 | 0 | 0 | 150 | 670.5128 | 8295 | 150.9901 | 443.996 | 0 | 150 | 0 | 0 | 0 | 0 | 0 | 744.9861 | 8295 | 150.9901 | 443.996 | 0 | 66 | 0 | 0 | 0 | 0 | 0 | 660.9861 | 8295 | 150.9901 | 443.996 | 0 | 150 | 0 | 0 | 0 | 0 | 0 | 744.9861
8296 | 159.901 | 0 | 0 | 150 | 0 | 0 | 750 | 1059.901 |  | 8296 | 159.901 | 0 | 0 | 150 | 0 | 0 | 750 | 1059.901 | 8296 | 159.901 | 0 | 0 | 150 | 0 | 0 | 750 | 1059.901 | 8296 | 168.3168 | 202.8254 | 0 | 150 | 0 | 0 | 150 | 671.1423 | 8296 | 168.3168 | 202.8254 | 0 | 150 | 0 | 0 | 150 | 671.1423 | 8296 | 168.3168 | 202.8254 | 0 | 150 | 0 | 0 | 150 | 671.1423 | 8296 | 171.1221 | 405.6509 | 0 | 150 | 0 | 0 | 0 | 0 | 0 | 726.773 | 8296 | 171.1221 | 405.6509 | 0 | 66 | 0 | 0 | 0 | 0 | 0 | 642.773 | 8296 | 171.1221 | 405.6509 | 0 | 150 | 0 | 0 | 0 | 0 | 0 | 726.773
8297 | 159.901 | 0 | 0 | 150 | 0 | 0 | 750 | 1059.901 |  | 8297 | 159.901 | 0 | 0 | 150 | 0 | 0 | 750 | 1059.901 | 8297 | 159.901 | 0 | 0 | 150 | 0 | 0 | 750 | 1059.901 | 8297 | 168.3168 | 181.6347 | 0 | 150 | 0 | 0 | 150 | 649.9515 | 8297 | 168.3168 | 181.6347 | 0 | 150 | 0 | 0 | 150 | 649.9515 | 8297 | 168.3168 | 181.6347 | 0 | 150 | 0 | 0 | 150 | 649.9515 | 8297 | 171.1221 | 363.2694 | 0 | 150 | 0 | 0 | 0 | 0 | 0 | 684.3915 | 8297 | 171.1221 | 363.2694 | 0 | 66 | 0 | 0 | 0 | 0 | 0 | 600.3915 | 8297 | 171.1221 | 363.2694 | 0 | 150 | 0 | 0 | 0 | 0 | 0 | 684.3915
8298 | 141.0891 | 0 | 0 | 150 | 0 | 0 | 750 | 1041.0891 |  | 8298 | 141.0891 | 0 | 0 | 150 | 0 | 0 | 750 | 1041.0891 | 8298 | 141.0891 | 0 | 0 | 150 | 0 | 0 | 750 | 1041.0891 | 8298 | 148.5149 | 172.553 | 0 | 150 | 0 | 0 | 150 | 621.0678 | 8298 | 148.5149 | 172.553 | 0 | 150 | 0 | 0 | 150 | 621.0678 | 8298 | 148.5149 | 172.553 | 0 | 150 | 0 | 0 | 150 | 621.0678 | 8298 | 150.9901 | 345.106 | 0 | 150 | 0 | 0 | 0 | 0 | 0 | 646.0961 | 8298 | 150.9901 | 345.106 | 0 | 66 | 0 | 0 | 0 | 0 | 0 | 562.0961 | 8298 | 150.9901 | 345.106 | 0 | 150 | 0 | 0 | 0 | 0 | 0 | 646.0961
8299 | 141.0891 | 0 | 0 | 150 | 0 | 0 | 750 | 1041.0891 |  | 8299 | 141.0891 | 0 | 0 | 150 | 0 | 0 | 750 | 1041.0891 | 8299 | 141.0891 | 0 | 0 | 150 | 0 | 0 | 750 | 1041.0891 | 8299 | 148.5149 | 171.5439 | 0 | 150 | 0 | 0 | 150 | 620.0587 | 8299 | 148.5149 | 171.5439 | 0 | 150 | 0 | 0 | 150 | 620.0587 | 8299 | 148.5149 | 171.5439 | 0 | 150 | 0 | 0 | 150 | 620.0587 | 8299 | 150.9901 | 343.0878 | 0 | 150 | 0 | 0 | 0 | 0 | 0 | 644.0779 | 8299 | 150.9901 | 343.0878 | 0 | 66 | 0 | 0 | 0 | 0 | 0 | 560.0779 | 8299 | 150.9901 | 343.0878 | 0 | 150 | 0 | 0 | 0 | 0 | 0 | 644.0779
8300 | 150.495 | 0 | 0 | 150 | 0 | 0 | 750 | 1050.495 |  | 8300 | 150.495 | 0 | 0 | 150 | 0 | 0 | 750 | 1050.495 | 8300 | 150.495 | 0 | 0 | 150 | 0 | 0 | 750 | 1050.495 | 8300 | 158.4158 | 180.6256 | 0 | 150 | 0 | 0 | 150 | 639.0415 | 8300 | 158.4158 | 180.6256 | 0 | 150 | 0 | 0 | 150 | 639.0415 | 8300 | 158.4158 | 180.6256 | 0 | 150 | 0 | 0 | 150 | 639.0415 | 8300 | 161.0561 | 361.2513 | 0 | 150 | 0 | 0 | 0 | 0 | 0 | 672.3074 | 8300 | 161.0561 | 361.2513 | 0 | 66 | 0 | 0 | 0 | 0 | 0 | 588.3074 | 8300 | 161.0561 | 361.2513 | 0 | 150 | 0 | 0 | 0 | 0 | 0 | 672.3074
8301 | 141.0891 | 0 | 0 | 150 | 0 | 0 | 750 | 1041.0891 |  | 8301 | 141.0891 | 0 | 0 | 150 | 0 | 0 | 750 | 1041.0891 | 8301 | 141.0891 | 0 | 0 | 150 | 0 | 0 | 750 | 1041.0891 | 8301 | 148.5149 | 193.7437 | 0 | 150 | 0 | 0 | 150 | 642.2585 | 8301 | 148.5149 | 193.7437 | 0 | 150 | 0 | 0 | 150 | 642.2585 | 8301 | 148.5149 | 193.7437 | 0 | 150 | 0 | 0 | 150 | 642.2585 | 8301 | 150.9901 | 387.4874 | 0 | 150 | 0 | 0 | 0 | 0 | 0 | 688.4775 | 8301 | 150.9901 | 387.4874 | 0 | 66 | 0 | 0 | 0 | 0 | 0 | 604.4775 | 8301 | 150.9901 | 387.4874 | 0 | 150 | 0 | 0 | 0 | 0 | 0 | 688.4775
8302 | 141.0891 | 0 | 0 | 150 | 0 | 0 | 450 | 741.0891 |  | 8302 | 141.0891 | 0 | 0 | 150 | 0 | 0 | 450 | 741.0891 | 8302 | 141.0891 | 0 | 0 | 150 | 0 | 0 | 450 | 741.0891 | 8302 | 148.5149 | 208.8799 | 0 | 150 | 0 | 0 | 0 | 507.3948 | 8302 | 148.5149 | 208.8799 | 0 | 150 | 0 | 0 | 0 | 507.3948 | 8302 | 148.5149 | 208.8799 | 0 | 150 | 0 | 0 | 0 | 507.3948 | 8302 | 150.9901 | 417.7598 | 0 | 150 | 0 | 0 | 0 | 0 | 0 | 718.7499 | 8302 | 150.9901 | 417.7598 | 0 | 66 | 0 | 0 | 0 | 0 | 0 | 634.7499 | 8302 | 150.9901 | 417.7598 | 0 | 150 | 0 | 0 | 0 | 0 | 0 | 718.7499
8303 | 150.495 | 0 | 0 | 150 | 0 | 0 | 300 | 600.495 |  | 8303 | 150.495 | 0 | 0 | 150 | 0 | 0 | 300 | 600.495 | 8303 | 150.495 | 0 | 0 | 150 | 0 | 0 | 300 | 600.495 | 8303 | 158.4158 | 223.0071 | 0 | 150 | 0 | 0 | 0 | 531.4229 | 8303 | 158.4158 | 223.0071 | 0 | 150 | 0 | 0 | 0 | 531.4229 | 8303 | 158.4158 | 223.0071 | 0 | 150 | 0 | 0 | 0 | 531.4229 | 8303 | 161.0561 | 446.0141 | 0 | 150 | 0 | 0 | 0 | 0 | 0 | 757.0702 | 8303 | 161.0561 | 446.0141 | 0 | 66 | 0 | 0 | 0 | 0 | 0 | 673.0702 | 8303 | 161.0561 | 446.0141 | 0 | 150 | 0 | 0 | 0 | 0 | 0 | 757.0702
8304 | 169.3069 | 0 | 0 | 150 | 0 | 0 | 150 | 469.3069 |  | 8304 | 169.3069 | 0 | 0 | 150 | 0 | 0 | 150 | 469.3069 | 8304 | 169.3069 | 0 | 0 | 150 | 0 | 0 | 150 | 469.3069 | 8304 | 178.2178 | 221.998 | 0 | 150 | 0 | 0 | 0 | 550.2158 | 8304 | 178.2178 | 221.998 | 0 | 150 | 0 | 0 | 0 | 550.2158 | 8304 | 178.2178 | 221.998 | 0 | 150 | 0 | 0 | 0 | 550.2158 | 8304 | 181.1881 | 443.996 | 0 | 150 | 0 | 0 | 0 | 0 | 0 | 775.1841 | 8304 | 181.1881 | 443.996 | 0 | 66 | 0 | 0 | 0 | 0 | 0 | 691.1841 | 8304 | 181.1881 | 443.996 | 0 | 150 | 0 | 0 | 0 | 0 | 0 | 775.1841
8305 | 244.5545 | 0 | 0 | 150 | 0 | 0 | 150 | 544.5545 |  | 8305 | 244.5545 | 0 | 0 | 150 | 0 | 0 | 150 | 544.5545 | 8305 | 244.5545 | 0 | 0 | 150 | 0 | 0 | 150 | 544.5545 | 8305 | 257.4257 | 210.8981 | 0 | 150 | 0 | 0 | 0 | 618.3238 | 8305 | 257.4257 | 210.8981 | 0 | 150 | 0 | 0 | 0 | 618.3238 | 8305 | 257.4257 | 210.8981 | 0 | 150 | 0 | 0 | 0 | 618.3238 | 8305 | 261.7162 | 421.7962 | 0 | 150 | 0 | 0 | 0 | 0 | 0 | 833.5123 | 8305 | 261.7162 | 421.7962 | 0 | 66 | 0 | 0 | 0 | 0 | 0 | 749.5123 | 8305 | 261.7162 | 421.7962 | 0 | 150 | 0 | 0 | 0 | 0 | 0 | 833.5123
8306 | 235.1485 | 0 | 0 | 106.708 | 0 | 0 | 150 | 491.8565 |  | 8306 | 235.1485 | 0 | 0 | 106.708 | 0 | 0 | 150 | 491.8565 | 8306 | 235.1485 | 0 | 0 | 106.708 | 0 | 0 | 150 | 491.8565 | 8306 | 247.5248 | 202.8254 | 0 | 150 | 0 | 0 | 0 | 600.3502 | 8306 | 247.5248 | 202.8254 | 0 | 150 | 0 | 0 | 0 | 600.3502 | 8306 | 247.5248 | 202.8254 | 0 | 150 | 0 | 0 | 0 | 600.3502 | 8306 | 251.6502 | 405.6509 | 0 | 150 | 0 | 0 | 0 | 0 | 0 | 807.301 | 8306 | 251.6502 | 405.6509 | 0 | 66 | 0 | 0 | 0 | 0 | 0 | 723.301 | 8306 | 251.6502 | 405.6509 | 0 | 150 | 0 | 0 | 0 | 0 | 0 | 807.301
8307 | 188.1188 | 0 | 0 | 150 | 0 | 0 | 150 | 488.1188 |  | 8307 | 188.1188 | 0 | 0 | 150 | 0 | 0 | 150 | 488.1188 | 8307 | 188.1188 | 0 | 0 | 150 | 0 | 0 | 150 | 488.1188 | 8307 | 198.0198 | 209.889 | 0 | 150 | 0 | 0 | 0 | 557.9088 | 8307 | 198.0198 | 209.889 | 0 | 150 | 0 | 0 | 0 | 557.9088 | 8307 | 198.0198 | 209.889 | 0 | 150 | 0 | 0 | 0 | 557.9088 | 8307 | 201.3201 | 419.778 | 0 | 150 | 0 | 0 | 0 | 0 | 0 | 771.0981 | 8307 | 201.3201 | 419.778 | 0 | 66 | 0 | 0 | 0 | 0 | 0 | 687.0981 | 8307 | 201.3201 | 419.778 | 0 | 150 | 0 | 0 | 0 | 0 | 0 | 771.0981
8308 | 216.3366 | 0 | 0 | 150 | 0 | 0 | 150 | 516.3366 |  | 8308 | 216.3366 | 0 | 0 | 150 | 0 | 0 | 150 | 516.3366 | 8308 | 216.3366 | 0 | 0 | 150 | 0 | 0 | 150 | 516.3366 | 8308 | 227.7228 | 207.8708 | 0 | 150 | 0 | 0 | 0 | 585.5936 | 8308 | 227.7228 | 207.8708 | 0 | 150 | 0 | 0 | 0 | 585.5936 | 8308 | 227.7228 | 207.8708 | 0 | 150 | 0 | 0 | 0 | 585.5936 | 8308 | 231.5182 | 415.7417 | 0 | 150 | 0 | 0 | 0 | 0 | 0 | 797.2598 | 8308 | 231.5182 | 415.7417 | 0 | 66 | 0 | 0 | 0 | 0 | 0 | 713.2598 | 8308 | 231.5182 | 415.7417 | 0 | 150 | 0 | 0 | 0 | 0 | 0 | 797.2598
8309 | 300.9901 | 0 | 0 | 150 | 0 | 0 | 450 | 900.9901 |  | 8309 | 300.9901 | 0 | 0 | 150 | 0 | 0 | 450 | 900.9901 | 8309 | 300.9901 | 0 | 0 | 150 | 0 | 0 | 450 | 900.9901 | 8309 | 316.8317 | 204.8436 | 0 | 150 | 0 | 0 | 0 | 671.6753 | 8309 | 316.8317 | 204.8436 | 0 | 150 | 0 | 0 | 0 | 671.6753 | 8309 | 316.8317 | 204.8436 | 0 | 150 | 0 | 0 | 0 | 671.6753 | 8309 | 322.1122 | 409.6872 | 0 | 150 | 0 | 0 | 0 | 0 | 0 | 881.7994 | 8309 | 322.1122 | 409.6872 | 0 | 66 | 0 | 0 | 0 | 0 | 0 | 797.7994 | 8309 | 322.1122 | 409.6872 | 0 | 150 | 0 | 0 | 0 | 0 | 0 | 881.7994
8310 | 338.6139 | 0 | 0 | 150 | 0 | 0 | 750 | 1238.6139 |  | 8310 | 338.6139 | 0 | 0 | 150 | 0 | 0 | 750 | 1238.6139 | 8310 | 338.6139 | 0 | 0 | 150 | 0 | 0 | 750 | 1238.6139 | 8310 | 356.4356 | 209.889 | 0 | 150 | 0 | 0 | 150 | 866.3246 | 8310 | 356.4356 | 209.889 | 0 | 150 | 0 | 0 | 150 | 866.3246 | 8310 | 356.4356 | 209.889 | 0 | 150 | 0 | 0 | 150 | 866.3246 | 8310 | 362.3762 | 419.778 | 0 | 150 | 0 | 0 | 0 | 0 | 0 | 932.1542 | 8310 | 362.3762 | 419.778 | 0 | 66 | 0 | 0 | 0 | 0 | 0 | 848.1542 | 8310 | 362.3762 | 419.778 | 0 | 150 | 0 | 0 | 0 | 0 | 0 | 932.1542
8311 | 319.802 | 0 | 0 | 150 | 0 | 0 | 750 | 1219.802 |  | 8311 | 319.802 | 0 | 0 | 150 | 0 | 0 | 750 | 1219.802 | 8311 | 319.802 | 0 | 0 | 150 | 0 | 0 | 750 | 1219.802 | 8311 | 336.6337 | 229.0616 | 0 | 150 | 0 | 0 | 150 | 865.6952 | 8311 | 336.6337 | 229.0616 | 0 | 150 | 0 | 0 | 150 | 865.6952 | 8311 | 336.6337 | 229.0616 | 0 | 150 | 0 | 0 | 150 | 865.6952 | 8311 | 342.2442 | 458.1231 | 0 | 150 | 0 | 0 | 0 | 0 | 0 | 950.3673 | 8311 | 342.2442 | 458.1231 | 0 | 66 | 0 | 0 | 0 | 0 | 0 | 866.3673 | 8311 | 342.2442 | 458.1231 | 0 | 150 | 0 | 0 | 0 | 0 | 0 | 950.3673
8312 | 329.2079 | 0 | 5.0859 | 150 | 0 | 0 | 750 | 1234.2938 |  | 8312 | 329.2079 | 0 | 5.0859 | 150 | 0 | 0 | 750 | 1234.2938 | 8312 | 329.2079 | 0 | 5.0859 | 150 | 0 | 0 | 750 | 1234.2938 | 8312 | 346.5347 | 264.3794 | 5.4983 | 150 | 0 | 0 | 150 | 916.4123 | 8312 | 346.5347 | 264.3794 | 5.4983 | 150 | 0 | 0 | 150 | 916.4123 | 8312 | 346.5347 | 264.3794 | 5.4983 | 150 | 0 | 0 | 150 | 916.4123 | 8312 | 352.3102 | 528.7588 | 6.8729 | 150 | 0 | 0 | 0 | 0 | 0 | 1037.9419 | 8312 | 352.3102 | 528.7588 | 6.8729 | 66 | 0 | 0 | 0 | 0 | 0 | 953.9419 | 8312 | 352.3102 | 528.7588 | 6.8729 | 150 | 0 | 0 | 0 | 0 | 0 | 1037.9419
8313 | 423.2673 | 0 | 25.4296 | 150 | 0 | 0 | 750 | 1348.6969 |  | 8313 | 423.2673 | 0 | 25.4296 | 150 | 0 | 0 | 750 | 1348.6969 | 8313 | 423.2673 | 0 | 25.4296 | 150 | 0 | 0 | 750 | 1348.6969 | 8313 | 445.5446 | 304.7427 | 27.4914 | 150 | 0 | 0 | 34.5098 | 962.2885 | 8313 | 445.5446 | 304.7427 | 27.4914 | 150 | 0 | 0 | 34.5098 | 962.2885 | 8313 | 445.5446 | 304.7427 | 27.4914 | 150 | 0 | 0 | 34.5098 | 962.2885 | 8313 | 452.9703 | 609.4854 | 34.3643 | 150 | 0 | 0 | 0 | 0 | 0 | 1246.8199 | 8313 | 452.9703 | 609.4854 | 34.3643 | 66 | 0 | 0 | 0 | 0 | 0 | 1162.8199 | 8313 | 452.9703 | 609.4854 | 34.3643 | 150 | 0 | 0 | 0 | 0 | 0 | 1246.8199
8314 | 442.0792 | 0 | 45.7732 | 150 | 0 | 0 | 749.624 | 1387.4764 |  | 8314 | 442.0792 | 0 | 45.7732 | 150 | 0 | 0 | 749.624 | 1387.4764 | 8314 | 442.0792 | 0 | 45.7732 | 150 | 0 | 0 | 749.624 | 1387.4764 | 8314 | 465.3465 | 344.0969 | 49.4845 | 150 | 0 | 0 | 150 | 1158.9279 | 8314 | 465.3465 | 344.0969 | 49.4845 | 150 | 0 | 0 | 150 | 1158.9279 | 8314 | 465.3465 | 344.0969 | 49.4845 | 150 | 0 | 0 | 150 | 1158.9279 | 8314 | 473.1023 | 688.1937 | 61.8557 | 150 | 0 | 0 | 0 | 0 | 0 | 1373.1517 | 8314 | 473.1023 | 688.1937 | 61.8557 | 66 | 0 | 0 | 0 | 0 | 0 | 1289.1517 | 8314 | 473.1023 | 688.1937 | 61.8557 | 150 | 0 | 0 | 0 | 0 | 0 | 1373.1517
8315 | 498.5149 | 0 | 45.7732 | 150 | 0 | 0 | 701.0506 | 1395.3387 |  | 8315 | 498.5149 | 0 | 45.7732 | 150 | 0 | 0 | 701.0506 | 1395.3387 | 8315 | 498.5149 | 0 | 45.7732 | 150 | 0 | 0 | 701.0506 | 1395.3387 | 8315 | 524.7525 | 386.4783 | 49.4845 | 150 | 0 | 0 | 150 | 1260.7153 | 8315 | 524.7525 | 386.4783 | 49.4845 | 150 | 0 | 0 | 150 | 1260.7153 | 8315 | 524.7525 | 386.4783 | 49.4845 | 150 | 0 | 0 | 150 | 1260.7153 | 8315 | 533.4983 | 772.9566 | 61.8557 | 150 | 0 | 0 | 0 | 0 | 0 | 1518.3106 | 8315 | 533.4983 | 772.9566 | 61.8557 | 66 | 0 | 0 | 0 | 0 | 0 | 1434.3106 | 8315 | 533.4983 | 772.9566 | 61.8557 | 150 | 0 | 0 | 0 | 0 | 0 | 1518.3106
8316 | 470.297 | 0 | 35.6014 | 150 | 0 | 0 | 750 | 1405.8984 |  | 8316 | 470.297 | 0 | 35.6014 | 150 | 0 | 0 | 750 | 1405.8984 | 8316 | 470.297 | 0 | 35.6014 | 150 | 0 | 0 | 750 | 1405.8984 | 8316 | 495.0495 | 427.8507 | 38.488 | 150 | 0 | 0 | 150 | 1261.3881 | 8316 | 495.0495 | 427.8507 | 38.488 | 150 | 0 | 0 | 150 | 1261.3881 | 8316 | 495.0495 | 427.8507 | 38.488 | 150 | 0 | 0 | 150 | 1261.3881 | 8316 | 503.3003 | 855.7013 | 48.11 | 150 | 0 | 0 | 0 | 0 | 0 | 1557.1116 | 8316 | 503.3003 | 855.7013 | 48.11 | 66 | 0 | 0 | 0 | 0 | 0 | 1473.1116 | 8316 | 503.3003 | 855.7013 | 48.11 | 150 | 0 | 0 | 0 | 0 | 0 | 1557.1116
8317 | 404.4554 | 0 | 15.2577 | 150 | 0 | 0 | 750 | 1319.7132 |  | 8317 | 404.4554 | 0 | 15.2577 | 150 | 0 | 0 | 750 | 1319.7132 | 8317 | 404.4554 | 0 | 15.2577 | 150 | 0 | 0 | 750 | 1319.7132 | 8317 | 425.7426 | 448.0323 | 16.4948 | 150 | 0 | 0 | 150 | 1190.2697 | 8317 | 425.7426 | 448.0323 | 16.4948 | 150 | 0 | 0 | 150 | 1190.2697 | 8317 | 425.7426 | 448.0323 | 16.4948 | 150 | 0 | 0 | 150 | 1190.2697 | 8317 | 432.8383 | 896.0646 | 20.6186 | 150 | 0 | 0 | 0 | 0 | 0 | 1499.5214 | 8317 | 432.8383 | 896.0646 | 20.6186 | 66 | 0 | 0 | 0 | 0 | 0 | 1415.5214 | 8317 | 432.8383 | 896.0646 | 20.6186 | 150 | 0 | 0 | 0 | 0 | 0 | 1499.5214
8318 | 507.9208 | 0 | 0 | 150 | 0 | 0 | 750 | 1407.9208 |  | 8318 | 507.9208 | 0 | 0 | 150 | 0 | 0 | 750 | 1407.9208 | 8318 | 507.9208 | 0 | 0 | 150 | 0 | 0 | 750 | 1407.9208 | 8318 | 534.6535 | 457.114 | 0 | 150 | 0 | 0 | 150 | 1291.7675 | 8318 | 534.6535 | 457.114 | 0 | 150 | 0 | 0 | 150 | 1291.7675 | 8318 | 534.6535 | 457.114 | 0 | 150 | 0 | 0 | 150 | 1291.7675 | 8318 | 543.5644 | 914.2281 | 0 | 150 | 0 | 0 | 0 | 0 | 0 | 1607.7924 | 8318 | 543.5644 | 914.2281 | 0 | 66 | 0 | 0 | 0 | 0 | 0 | 1523.7924 | 8318 | 543.5644 | 914.2281 | 0 | 150 | 0 | 0 | 0 | 0 | 0 | 1607.7924
8319 | 639.604 | 0 | 0 | 150 | 0 | 0 | 676.8686 | 1466.4726 |  | 8319 | 639.604 | 0 | 0 | 150 | 0 | 0 | 676.8686 | 1466.4726 | 8319 | 639.604 | 0 | 0 | 150 | 0 | 0 | 676.8686 | 1466.4726 | 8319 | 673.2673 | 458.1231 | 0 | 150 | 0 | 0 | 124.8064 | 1406.1968 | 8319 | 673.2673 | 458.1231 | 0 | 150 | 0 | 0 | 124.8064 | 1406.1968 | 8319 | 673.2673 | 458.1231 | 0 | 150 | 0 | 0 | 124.8064 | 1406.1968 | 8319 | 684.4884 | 916.2462 | 0 | 150 | 0 | 0 | 0 | 0 | 0 | 1750.7347 | 8319 | 684.4884 | 916.2462 | 0 | 66 | 0 | 0 | 0 | 0 | 0 | 1666.7347 | 8319 | 684.4884 | 916.2462 | 0 | 150 | 0 | 0 | 0 | 0 | 0 | 1750.7347
8320 | 677.2277 | 0 | 0 | 150 | 0 | 0 | 609.2623 | 1436.49 |  | 8320 | 677.2277 | 0 | 0 | 150 | 0 | 0 | 609.2623 | 1436.49 | 8320 | 677.2277 | 0 | 0 | 150 | 0 | 0 | 609.2623 | 1436.49 | 8320 | 712.8713 | 470.2321 | 0 | 150 | 0 | 0 | 0 | 1333.1034 | 8320 | 712.8713 | 470.2321 | 0 | 150 | 0 | 0 | 0 | 1333.1034 | 8320 | 712.8713 | 470.2321 | 0 | 150 | 0 | 0 | 0 | 1333.1034 | 8320 | 724.7525 | 940.4642 | 0 | 150 | 0 | 0 | 0 | 0 | 0 | 1815.2167 | 8320 | 724.7525 | 940.4642 | 0 | 66 | 0 | 0 | 0 | 0 | 0 | 1731.2167 | 8320 | 724.7525 | 940.4642 | 0 | 150 | 0 | 0 | 0 | 0 | 0 | 1815.2167
8321 | 696.0396 | 0 | 0 | 150 | 0 | 0 | 554.9155 | 1400.9551 |  | 8321 | 696.0396 | 0 | 0 | 150 | 0 | 0 | 554.9155 | 1400.9551 | 8321 | 696.0396 | 0 | 0 | 150 | 0 | 0 | 554.9155 | 1400.9551 | 8321 | 732.6733 | 477.2957 | 0 | 150 | 0 | 0 | 0 | 1359.9689 | 8321 | 732.6733 | 477.2957 | 0 | 150 | 0 | 0 | 0 | 1359.9689 | 8321 | 732.6733 | 477.2957 | 0 | 150 | 0 | 0 | 0 | 1359.9689 | 8321 | 744.8845 | 954.5913 | 0 | 150 | 0 | 0 | 0 | 0 | 0 | 1849.4758 | 8321 | 744.8845 | 954.5913 | 0 | 66 | 0 | 0 | 0 | 0 | 0 | 1765.4758 | 8321 | 744.8845 | 954.5913 | 0 | 150 | 0 | 0 | 0 | 0 | 0 | 1849.4758
8322 | 639.604 | 0 | 0 | 150 | 0 | 0 | 586.9209 | 1376.5248 |  | 8322 | 639.604 | 0 | 0 | 150 | 0 | 0 | 586.9209 | 1376.5248 | 8322 | 639.604 | 0 | 0 | 150 | 0 | 0 | 586.9209 | 1376.5248 | 8322 | 673.2673 | 480.3229 | 0 | 150 | 0 | 0 | 103.3683 | 1406.9585 | 8322 | 673.2673 | 480.3229 | 0 | 150 | 0 | 0 | 103.3683 | 1406.9585 | 8322 | 673.2673 | 480.3229 | 0 | 150 | 0 | 0 | 103.3683 | 1406.9585 | 8322 | 684.4884 | 960.6458 | 0 | 150 | 0 | 0 | 0 | 0 | 0 | 1795.1343 | 8322 | 684.4884 | 960.6458 | 0 | 66 | 0 | 0 | 0 | 0 | 0 | 1711.1343 | 8322 | 684.4884 | 960.6458 | 0 | 150 | 0 | 0 | 0 | 0 | 0 | 1795.1343
8323 | 658.4158 | 0 | 0 | 150 | 0 | 0 | 530.3531 | 1338.769 |  | 8323 | 658.4158 | 0 | 0 | 150 | 0 | 0 | 530.3531 | 1338.769 | 8323 | 658.4158 | 0 | 0 | 150 | 0 | 0 | 530.3531 | 1338.769 | 8323 | 693.0693 | 493.441 | 0 | 150 | 0 | 0 | 0 | 1336.5103 | 8323 | 693.0693 | 493.441 | 0 | 150 | 0 | 0 | 0 | 1336.5103 | 8323 | 693.0693 | 493.441 | 0 | 150 | 0 | 0 | 0 | 1336.5103 | 8323 | 704.6205 | 986.8819 | 0 | 150 | 0 | 0 | 0 | 0 | 0 | 1841.5024 | 8323 | 704.6205 | 986.8819 | 0 | 66 | 0 | 0 | 0 | 0 | 0 | 1757.5024 | 8323 | 704.6205 | 986.8819 | 0 | 150 | 0 | 0 | 0 | 0 | 0 | 1841.5024
8324 | 714.8515 | 0 | 0 | 150 | 0 | 0 | 405.0686 | 1269.9201 |  | 8324 | 714.8515 | 0 | 0 | 150 | 0 | 0 | 405.0686 | 1269.9201 | 8324 | 714.8515 | 0 | 0 | 150 | 0 | 0 | 405.0686 | 1269.9201 | 8324 | 752.4752 | 517.6589 | 0 | 150 | 0 | 0 | 0 | 1420.1342 | 8324 | 752.4752 | 517.6589 | 0 | 150 | 0 | 0 | 0 | 1420.1342 | 8324 | 752.4752 | 517.6589 | 0 | 150 | 0 | 0 | 0 | 1420.1342 | 8324 | 765.0165 | 1035.3179 | 0 | 150 | 0 | 0 | 0 | 0 | 0 | 1950.3344 | 8324 | 765.0165 | 1035.3179 | 0 | 66 | 0 | 0 | 0 | 0 | 0 | 1866.3344 | 8324 | 765.0165 | 1035.3179 | 0 | 150 | 0 | 0 | 0 | 0 | 0 | 1950.3344
8325 | 724.2574 | 0 | 0 | 150 | 0 | 0 | 313.4881 | 1187.7455 |  | 8325 | 724.2574 | 0 | 0 | 150 | 0 | 0 | 313.4881 | 1187.7455 | 8325 | 724.2574 | 0 | 0 | 150 | 0 | 0 | 313.4881 | 1187.7455 | 8325 | 762.3762 | 538.8496 | 0 | 150 | 0 | 0 | 0 | 1451.2259 | 8325 | 762.3762 | 538.8496 | 0 | 150 | 0 | 0 | 0 | 1451.2259 | 8325 | 762.3762 | 538.8496 | 0 | 150 | 0 | 0 | 0 | 1451.2259 | 8325 | 775.0825 | 1077.6993 | 0 | 28.4959 | 0 | 0 | 0 | 0 | 0 | 1881.2777 | 8325 | 775.0825 | 1077.6993 | 0 | 28.4959 | 0 | 0 | 0 | 0 | 0 | 1881.2777 | 8325 | 775.0825 | 1077.6993 | 0 | 28.4959 | 0 | 0 | 0 | 0 | 0 | 1881.2777
8326 | 799.505 | 0 | 0 | 124.973 | 0 | 0 | 150 | 1074.478 |  | 8326 | 799.505 | 0 | 0 | 124.973 | 0 | 0 | 150 | 1074.478 | 8326 | 799.505 | 0 | 0 | 124.973 | 0 | 0 | 150 | 1074.478 | 8326 | 841.5842 | 565.0858 | 0 | 150 | 0 | 0 | 0 | 1556.6699 | 8326 | 841.5842 | 565.0858 | 0 | 150 | 0 | 0 | 0 | 1556.6699 | 8326 | 841.5842 | 565.0858 | 0 | 150 | 0 | 0 | 0 | 1556.6699 | 8326 | 855.6106 | 1130.1715 | 0 | 0 | 0 | 0 | 0 | 0 | 0 | 1985.7821 | 8326 | 855.6106 | 1130.1715 | 0 | 17 | 0 | 0 | 0 | 0 | 0 | 2002.7821 | 8326 | 855.6106 | 1130.1715 | 0 | 0 | 0 | 0 | 0 | 0 | 0 | 1985.7821
8327 | 884.1584 | 0 | 0 | 0 | 0 | 0 | 144.7904 | 1028.9489 |  | 8327 | 884.1584 | 0 | 0 | 0 | 0 | 0 | 144.7904 | 1028.9489 | 8327 | 884.1584 | 0 | 0 | 0 | 0 | 0 | 144.7904 | 1028.9489 | 8327 | 930.6931 | 604.44 | 0 | 0 | 0 | 0 | 0 | 1535.133 | 8327 | 930.6931 | 604.44 | 0 | 0 | 0 | 0 | 0 | 1535.133 | 8327 | 930.6931 | 604.44 | 0 | 0 | 0 | 0 | 0 | 1535.133 | 8327 | 946.2046 | 1208.8799 | 0 | 0 | 0 | 0 | 0 | 0 | 0 | 2155.0845 | 8327 | 946.2046 | 1208.8799 | 0 | 17 | 0 | 0 | 0 | 0 | 0 | 2172.0845 | 8327 | 946.2046 | 1208.8799 | 0 | 0 | 0 | 0 | 0 | 0 | 0 | 2155.0845
8328 | 1100.495 | 0 | 0 | 0 | 0 | 0 | 0 | 1100.495 |  | 8328 | 1100.495 | 0 | 0 | 0 | 0 | 0 | 0 | 1100.495 | 8328 | 1100.495 | 0 | 0 | 0 | 0 | 0 | 0 | 1100.495 | 8328 | 1158.4158 | 638.7487 | 0 | 0 | 0 | 0 | 0 | 1797.1646 | 8328 | 1158.4158 | 638.7487 | 0 | 0 | 0 | 0 | 0 | 1797.1646 | 8328 | 1158.4158 | 638.7487 | 0 | 0 | 0 | 0 | 0 | 1797.1646 | 8328 | 1177.7228 | 1277.4975 | 0 | 0 | 0 | 0 | 0 | 0 | 0 | 2455.2202 | 8328 | 1177.7228 | 1277.4975 | 0 | 17 | 0 | 0 | 0 | 0 | 0 | 2472.2202 | 8328 | 1177.7228 | 1277.4975 | 0 | 0 | 0 | 0 | 0 | 0 | 0 | 2455.2202
8329 | 1279.2079 | 0 | 0 | 0 | 0 | 0 | 0 | 1279.2079 |  | 8329 | 1279.2079 | 0 | 0 | 0 | 0 | 0 | 0 | 1279.2079 | 8329 | 1279.2079 | 0 | 0 | 0 | 0 | 0 | 0 | 1279.2079 | 8329 | 1346.5347 | 638.7487 | 0 | 0 | 0 | 0 | 0 | 1985.2834 | 8329 | 1346.5347 | 638.7487 | 0 | 0 | 0 | 0 | 0 | 1985.2834 | 8329 | 1346.5347 | 638.7487 | 0 | 0 | 0 | 0 | 0 | 1985.2834 | 8329 | 1368.9769 | 1277.4975 | 0 | 0 | 0 | 0 | 0 | 0 | 0 | 2646.4744 | 8329 | 1368.9769 | 1277.4975 | 0 | 17 | 0 | 0 | 0 | 0 | 0 | 2663.4744 | 8329 | 1368.9769 | 1277.4975 | 0 | 0 | 0 | 0 | 0 | 0 | 0 | 2646.4744
8330 | 1269.802 | 0 | 0 | 0 | 0 | 0 | 0 | 1269.802 |  | 8330 | 1269.802 | 0 | 0 | 0 | 0 | 0 | 0 | 1269.802 | 8330 | 1269.802 | 0 | 0 | 0 | 0 | 0 | 0 | 1269.802 | 8330 | 1336.6337 | 669.0212 | 0 | 0 | 0 | 0 | 0 | 2005.6549 | 8330 | 1336.6337 | 669.0212 | 0 | 0 | 0 | 0 | 0 | 2005.6549 | 8330 | 1336.6337 | 669.0212 | 0 | 0 | 0 | 0 | 0 | 2005.6549 | 8330 | 1358.9109 | 1338.0424 | 0 | 0 | 0 | 0 | 0 | 0 | 0 | 2696.9533 | 8330 | 1358.9109 | 1338.0424 | 0 | 17 | 0 | 0 | 0 | 0 | 0 | 2713.9533 | 8330 | 1358.9109 | 1338.0424 | 0 | 0 | 0 | 0 | 0 | 0 | 0 | 2696.9533
8331 | 1307.4257 | 0 | 0 | 0 | 0 | 0 | 0 | 1307.4257 |  | 8331 | 1307.4257 | 0 | 0 | 0 | 0 | 0 | 0 | 1307.4257 | 8331 | 1307.4257 | 0 | 0 | 0 | 0 | 0 | 0 | 1307.4257 | 8331 | 1376.2376 | 686.1756 | 0 | 0 | 0 | 0 | 0 | 2062.4132 | 8331 | 1376.2376 | 686.1756 | 0 | 0 | 0 | 0 | 0 | 2062.4132 | 8331 | 1376.2376 | 686.1756 | 0 | 0 | 0 | 0 | 0 | 2062.4132 | 8331 | 1399.1749 | 1372.3512 | 0 | 0 | 0 | 0 | 0 | 0 | 0 | 2771.5261 | 8331 | 1399.1749 | 1372.3512 | 0 | 17 | 0 | 0 | 0 | 0 | 0 | 2788.5261 | 8331 | 1399.1749 | 1372.3512 | 0 | 0 | 0 | 0 | 0 | 0 | 0 | 2771.5261
8332 | 1298.0198 | 0 | 0 | 0 | 0 | 0 | 0 | 1298.0198 |  | 8332 | 1298.0198 | 0 | 0 | 0 | 0 | 0 | 0 | 1298.0198 | 8332 | 1298.0198 | 0 | 0 | 0 | 0 | 0 | 0 | 1298.0198 | 8332 | 1366.3366 | 706.3572 | 0 | 0 | 0 | 0 | 0 | 2072.6938 | 8332 | 1366.3366 | 706.3572 | 0 | 0 | 0 | 0 | 0 | 2072.6938 | 8332 | 1366.3366 | 706.3572 | 0 | 0 | 0 | 0 | 0 | 2072.6938 | 8332 | 1389.1089 | 1412.7144 | 0 | 0 | 0 | 0 | 0 | 0 | 0 | 2801.8233 | 8332 | 1389.1089 | 1412.7144 | 0 | 17 | 0 | 0 | 0 | 0 | 0 | 2818.8233 | 8332 | 1389.1089 | 1412.7144 | 0 | 0 | 0 | 0 | 0 | 0 | 0 | 2801.8233
8333 | 1382.6733 | 0 | 0 | 0 | 0 | 0 | 0 | 1382.6733 |  | 8333 | 1382.6733 | 0 | 0 | 0 | 0 | 0 | 0 | 1382.6733 | 8333 | 1382.6733 | 0 | 0 | 0 | 0 | 0 | 0 | 1382.6733 | 8333 | 1455.4455 | 740.666 | 0 | 0 | 0 | 0 | 0 | 2196.1115 | 8333 | 1455.4455 | 740.666 | 0 | 0 | 0 | 0 | 0 | 2196.1115 | 8333 | 1455.4455 | 740.666 | 0 | 0 | 0 | 0 | 0 | 2196.1115 | 8333 | 1479.703 | 1481.332 | 0 | 0 | 0 | 0 | 0 | 0 | 0 | 2961.035 | 8333 | 1479.703 | 1481.332 | 0 | 17 | 0 | 0 | 0 | 0 | 0 | 2978.035 | 8333 | 1479.703 | 1481.332 | 0 | 0 | 0 | 0 | 0 | 0 | 0 | 2961.035
8334 | 1533.1683 | 0 | 0 | 0 | 0 | 0 | 0 | 1533.1683 |  | 8334 | 1533.1683 | 0 | 0 | 0 | 0 | 0 | 0 | 1533.1683 | 8334 | 1533.1683 | 0 | 0 | 0 | 0 | 0 | 0 | 1533.1683 | 8334 | 1613.8614 | 779.0111 | 0 | 0 | 0 | 0 | 0 | 2392.8725 | 8334 | 1613.8614 | 779.0111 | 0 | 0 | 0 | 0 | 0 | 2392.8725 | 8334 | 1613.8614 | 779.0111 | 0 | 0 | 0 | 0 | 0 | 2392.8725 | 8334 | 1640.7591 | 1558.0222 | 0 | 0 | 0 | 0 | 0 | 0 | 0 | 3198.7813 | 8334 | 1640.7591 | 1558.0222 | 0 | 17 | 0 | 0 | 0 | 0 | 0 | 3215.7813 | 8334 | 1640.7591 | 1558.0222 | 0 | 0 | 0 | 0 | 0 | 0 | 0 | 3198.7813
8335 | 1683.6634 | 0 | 0 | 0 | 0 | 0 | 0 | 1683.6634 |  | 8335 | 1683.6634 | 0 | 0 | 0 | 0 | 0 | 0 | 1683.6634 | 8335 | 1683.6634 | 0 | 0 | 0 | 0 | 0 | 0 | 1683.6634 | 8335 | 1772.2772 | 805.2472 | 0 | 0 | 0 | 0 | 0 | 2577.5245 | 8335 | 1772.2772 | 805.2472 | 0 | 0 | 0 | 0 | 0 | 2577.5245 | 8335 | 1772.2772 | 805.2472 | 0 | 0 | 0 | 0 | 0 | 2577.5245 | 8335 | 1801.8152 | 1610.4944 | 0 | 0 | 0 | 0 | 0 | 0 | 0 | 3412.3096 | 8335 | 1801.8152 | 1610.4944 | 0 | 17 | 0 | 0 | 0 | 0 | 0 | 3429.3096 | 8335 | 1801.8152 | 1610.4944 | 0 | 0 | 0 | 0 | 0 | 0 | 0 | 3412.3096
8336 | 1730.6931 | 0 | 10.1718 | 0 | 0 | 0 | 150 | 1890.8649 |  | 8336 | 1730.6931 | 0 | 10.1718 | 0 | 0 | 0 | 150 | 1890.8649 | 8336 | 1730.6931 | 0 | 10.1718 | 0 | 0 | 0 | 150 | 1890.8649 | 8336 | 1821.7822 | 786.0747 | 10.9966 | 0 | 0 | 0 | 0 | 2618.8534 | 8336 | 1821.7822 | 786.0747 | 10.9966 | 0 | 0 | 0 | 0 | 2618.8534 | 8336 | 1821.7822 | 786.0747 | 10.9966 | 0 | 0 | 0 | 0 | 2618.8534 | 8336 | 1852.1452 | 1572.1493 | 13.7457 | 0 | 0 | 0 | 0 | 0 | 0 | 3438.0403 | 8336 | 1852.1452 | 1572.1493 | 13.7457 | 17 | 0 | 0 | 0 | 0 | 0 | 3455.0403 | 8336 | 1852.1452 | 1572.1493 | 13.7457 | 0 | 0 | 0 | 0 | 0 | 0 | 3438.0403
8337 | 2022.2772 | 0 | 25.4296 | 0 | 0 | 0 | 150 | 2197.7068 |  | 8337 | 2022.2772 | 0 | 25.4296 | 0 | 0 | 0 | 150 | 2197.7068 | 8337 | 2022.2772 | 0 | 25.4296 | 0 | 0 | 0 | 150 | 2197.7068 | 8337 | 2128.7129 | 767.9112 | 27.4914 | 0 | 0 | 0 | 0 | 2924.1155 | 8337 | 2128.7129 | 767.9112 | 27.4914 | 0 | 0 | 0 | 0 | 2924.1155 | 8337 | 2128.7129 | 767.9112 | 27.4914 | 0 | 0 | 0 | 0 | 2924.1155 | 8337 | 2164.1914 | 1535.8224 | 34.3643 | 0 | 0 | 0 | 0 | 0 | 0 | 3734.3781 | 8337 | 2164.1914 | 1535.8224 | 34.3643 | 17 | 0 | 0 | 0 | 0 | 0 | 3751.3781 | 8337 | 2164.1914 | 1535.8224 | 34.3643 | 0 | 0 | 0 | 0 | 0 | 0 | 3734.3781
8338 | 1947.0297 | 0 | 35.6014 | 0 | 0 | 0 | 150 | 2132.6311 |  | 8338 | 1947.0297 | 0 | 35.6014 | 0 | 0 | 0 | 150 | 2132.6311 | 8338 | 1947.0297 | 0 | 35.6014 | 0 | 0 | 0 | 150 | 2132.6311 | 8338 | 2049.505 | 753.7841 | 38.488 | 0 | 0 | 0 | 0 | 2841.777 | 8338 | 2049.505 | 753.7841 | 38.488 | 0 | 0 | 0 | 0 | 2841.777 | 8338 | 2049.505 | 753.7841 | 38.488 | 0 | 0 | 0 | 0 | 2841.777 | 8338 | 2083.6634 | 1507.5681 | 48.11 | 0 | 0 | 0 | 0 | 0 | 0 | 3639.3414 | 8338 | 2083.6634 | 1507.5681 | 48.11 | 17 | 0 | 0 | 0 | 0 | 0 | 3656.3414 | 8338 | 2083.6634 | 1507.5681 | 48.11 | 0 | 0 | 0 | 0 | 0 | 0 | 3639.3414
8339 | 1881.1881 | 0 | 30.5155 | 0 | 0 | 0 | 150 | 2061.7036 |  | 8339 | 1881.1881 | 0 | 30.5155 | 0 | 0 | 0 | 150 | 2061.7036 | 8339 | 1881.1881 | 0 | 30.5155 | 0 | 0 | 0 | 150 | 2061.7036 | 8339 | 1980.198 | 726.5388 | 32.9897 | 0 | 0 | 0 | 0 | 2739.7266 | 8339 | 1980.198 | 726.5388 | 32.9897 | 0 | 0 | 0 | 0 | 2739.7266 | 8339 | 1980.198 | 726.5388 | 32.9897 | 0 | 0 | 0 | 0 | 2739.7266 | 8339 | 2013.2013 | 1453.0777 | 41.2371 | 0 | 0 | 0 | 0 | 0 | 0 | 3507.5161 | 8339 | 2013.2013 | 1453.0777 | 41.2371 | 17 | 0 | 0 | 0 | 0 | 0 | 3524.5161 | 8339 | 2013.2013 | 1453.0777 | 41.2371 | 0 | 0 | 0 | 0 | 0 | 0 | 3507.5161
8340 | 1627.2277 | 0 | 20.3436 | 150 | 0 | 0 | 300 | 2097.5714 |  | 8340 | 1627.2277 | 0 | 20.3436 | 150 | 0 | 0 | 300 | 2097.5714 | 8340 | 1627.2277 | 0 | 20.3436 | 150 | 0 | 0 | 300 | 2097.5714 | 8340 | 1712.8713 | 688.1937 | 21.9931 | 0 | 0 | 0 | 0 | 2423.0582 | 8340 | 1712.8713 | 688.1937 | 21.9931 | 0 | 0 | 0 | 0 | 2423.0582 | 8340 | 1712.8713 | 688.1937 | 21.9931 | 0 | 0 | 0 | 0 | 2423.0582 | 8340 | 1741.4191 | 1376.3875 | 27.4914 | 0 | 0 | 0 | 0 | 0 | 0 | 3145.298 | 8340 | 1741.4191 | 1376.3875 | 27.4914 | 17 | 0 | 0 | 0 | 0 | 0 | 3162.298 | 8340 | 1741.4191 | 1376.3875 | 27.4914 | 0 | 0 | 0 | 0 | 0 | 0 | 3145.298
8341 | 1335.6436 | 0 | 5.0859 | 150 | 0 | 0 | 300 | 1790.7295 |  | 8341 | 1335.6436 | 0 | 5.0859 | 150 | 0 | 0 | 300 | 1790.7295 | 8341 | 1335.6436 | 0 | 5.0859 | 150 | 0 | 0 | 300 | 1790.7295 | 8341 | 1405.9406 | 640.7669 | 5.4983 | 150 | 0 | 0 | 0 | 2202.2058 | 8341 | 1405.9406 | 640.7669 | 5.4983 | 0 | 0 | 0 | 0 | 2052.2058 | 8341 | 1405.9406 | 640.7669 | 5.4983 | 0 | 0 | 0 | 0 | 2052.2058 | 8341 | 1429.3729 | 1281.5338 | 6.8729 | 0 | 0 | 0 | 0 | 0 | 0 | 2717.7796 | 8341 | 1429.3729 | 1281.5338 | 6.8729 | 17 | 0 | 0 | 0 | 0 | 0 | 2734.7796 | 8341 | 1429.3729 | 1281.5338 | 6.8729 | 0 | 0 | 0 | 0 | 0 | 0 | 2717.7796
8342 | 1034.6535 | 0 | 0 | 150 | 0 | 0 | 473.6331 | 1658.2866 |  | 8342 | 1034.6535 | 0 | 0 | 150 | 0 | 0 | 473.6331 | 1658.2866 | 8342 | 1034.6535 | 0 | 0 | 150 | 0 | 0 | 473.6331 | 1658.2866 | 8342 | 1089.1089 | 598.3855 | 0 | 150 | 0 | 0 | 0 | 1837.4944 | 8342 | 1089.1089 | 598.3855 | 0 | 150 | 0 | 0 | 0 | 1837.4944 | 8342 | 1089.1089 | 598.3855 | 0 | 150 | 0 | 0 | 0 | 1837.4944 | 8342 | 1107.2607 | 1196.7709 | 0 | 0 | 0 | 0 | 0 | 0 | 0 | 2304.0317 | 8342 | 1107.2607 | 1196.7709 | 0 | 17 | 0 | 0 | 0 | 0 | 0 | 2321.0317 | 8342 | 1107.2607 | 1196.7709 | 0 | 0 | 0 | 0 | 0 | 0 | 0 | 2304.0317
8343 | 884.1584 | 0 | 0 | 150 | 0 | 0 | 450 | 1484.1584 |  | 8343 | 884.1584 | 0 | 0 | 150 | 0 | 0 | 450 | 1484.1584 | 8343 | 884.1584 | 0 | 0 | 150 | 0 | 0 | 450 | 1484.1584 | 8343 | 930.6931 | 610.4945 | 0 | 150 | 0 | 0 | 0 | 1691.1875 | 8343 | 930.6931 | 610.4945 | 0 | 86.2011 | 0 | 0 | 0 | 1627.3887 | 8343 | 930.6931 | 610.4945 | 0 | 86.2011 | 0 | 0 | 0 | 1627.3887 | 8343 | 946.2046 | 1220.9889 | 0 | 0 | 0 | 0 | 0 | 0 | 0 | 2167.1935 | 8343 | 946.2046 | 1220.9889 | 0 | 17 | 0 | 0 | 0 | 0 | 0 | 2184.1935 | 8343 | 946.2046 | 1220.9889 | 0 | 0 | 0 | 0 | 0 | 0 | 0 | 2167.1935
8344 | 893.5644 | 0 | 0 | 150 | 0 | 0 | 450.0419 | 1493.6063 |  | 8344 | 893.5644 | 0 | 0 | 150 | 0 | 0 | 450.0419 | 1493.6063 | 8344 | 893.5644 | 0 | 0 | 150 | 0 | 0 | 450.0419 | 1493.6063 | 8344 | 940.5941 | 612.5126 | 0 | 150 | 0 | 0 | 0 | 1703.1067 | 8344 | 940.5941 | 612.5126 | 0 | 150 | 0 | 0 | 0 | 1703.1067 | 8344 | 940.5941 | 612.5126 | 0 | 150 | 0 | 0 | 0 | 1703.1067 | 8344 | 956.2706 | 1225.0252 | 0 | 0 | 0 | 0 | 0 | 0 | 0 | 2181.2959 | 8344 | 956.2706 | 1225.0252 | 0 | 17 | 0 | 0 | 0 | 0 | 0 | 2198.2959 | 8344 | 956.2706 | 1225.0252 | 0 | 0 | 0 | 0 | 0 | 0 | 0 | 2181.2959
8345 | 968.8119 | 0 | 0 | 150 | 0 | 0 | 568.6207 | 1687.4326 |  | 8345 | 968.8119 | 0 | 0 | 150 | 0 | 0 | 568.6207 | 1687.4326 | 8345 | 968.8119 | 0 | 0 | 150 | 0 | 0 | 568.6207 | 1687.4326 | 8345 | 1019.802 | 631.6852 | 0 | 150 | 0 | 0 | 0 | 1801.4871 | 8345 | 1019.802 | 631.6852 | 0 | 150 | 0 | 0 | 0 | 1801.4871 | 8345 | 1019.802 | 631.6852 | 0 | 150 | 0 | 0 | 0 | 1801.4871 | 8345 | 1036.7987 | 1263.3703 | 0 | 0 | 0 | 0 | 0 | 0 | 0 | 2300.169 | 8345 | 1036.7987 | 1263.3703 | 0 | 17 | 0 | 0 | 0 | 0 | 0 | 2317.169 | 8345 | 1036.7987 | 1263.3703 | 0 | 0 | 0 | 0 | 0 | 0 | 0 | 2300.169
8346 | 1138.1188 | 0 | 0 | 150 | 0 | 0 | 619.6023 | 1907.7211 |  | 8346 | 1138.1188 | 0 | 0 | 150 | 0 | 0 | 750 | 2038.1188 | 8346 | 1138.1188 | 0 | 0 | 150 | 0 | 0 | 750 | 2038.1188 | 8346 | 1198.0198 | 629.667 | 0 | 150 | 0 | 0 | 0 | 1977.6868 | 8346 | 1198.0198 | 629.667 | 0 | 150 | 0 | 0 | 0 | 1977.6868 | 8346 | 1198.0198 | 629.667 | 0 | 150 | 0 | 0 | 0 | 1977.6868 | 8346 | 1217.9868 | 1259.334 | 0 | 0 | 0 | 0 | 0 | 0 | 0 | 2477.3208 | 8346 | 1217.9868 | 1259.334 | 0 | 17 | 0 | 0 | 0 | 0 | 0 | 2494.3208 | 8346 | 1217.9868 | 1259.334 | 0 | 0 | 0 | 0 | 0 | 0 | 0 | 2477.3208
8347 | 1213.3663 | 0 | 0 | 150 | 0 | 0 | 750 | 2113.3663 |  | 8347 | 1213.3663 | 0 | 0 | 150 | 0 | 0 | 750 | 2113.3663 | 8347 | 1213.3663 | 0 | 0 | 150 | 0 | 0 | 750 | 2113.3663 | 8347 | 1277.2277 | 635.7215 | 0 | 150 | 0 | 0 | 0 | 2062.9492 | 8347 | 1277.2277 | 635.7215 | 0 | 150 | 0 | 0 | 0 | 2062.9492 | 8347 | 1277.2277 | 635.7215 | 0 | 150 | 0 | 0 | 0 | 2062.9492 | 8347 | 1298.5149 | 1271.443 | 0 | 0 | 0 | 0 | 0 | 0 | 0 | 2569.9578 | 8347 | 1298.5149 | 1271.443 | 0 | 17 | 0 | 0 | 0 | 0 | 0 | 2586.9578 | 8347 | 1298.5149 | 1271.443 | 0 | 0 | 0 | 0 | 0 | 0 | 0 | 2569.9578
8348 | 968.8119 | 0 | 0 | 150 | 0 | 0 | 150 | 1268.8119 |  | 8348 | 968.8119 | 0 | 0 | 150 | 0 | 0 | 150 | 1268.8119 | 8348 | 968.8119 | 0 | 0 | 150 | 0 | 0 | 150 | 1268.8119 | 8348 | 1019.802 | 635.7215 | 0 | 39.4831 | 0 | 0 | 0 | 1695.0066 | 8348 | 1019.802 | 635.7215 | 0 | 0 | 0 | 0 | 0 | 1655.5235 | 8348 | 1019.802 | 635.7215 | 0 | 0 | 0 | 0 | 0 | 1655.5235 | 8348 | 1036.7987 | 1271.443 | 0 | 0 | 0 | 0 | 0 | 0 | 0 | 2308.2417 | 8348 | 1036.7987 | 1271.443 | 0 | 17 | 0 | 0 | 0 | 0 | 0 | 2325.2417 | 8348 | 1036.7987 | 1271.443 | 0 | 0 | 0 | 0 | 0 | 0 | 0 | 2308.2417
8349 | 855.9406 | 0 | 0 | 150 | 0 | 0 | 150 | 1155.9406 |  | 8349 | 855.9406 | 0 | 0 | 150 | 0 | 0 | 150 | 1155.9406 | 8349 | 855.9406 | 0 | 0 | 150 | 0 | 0 | 150 | 1155.9406 | 8349 | 900.9901 | 614.5308 | 0 | 150 | 0 | 0 | 0 | 1665.5209 | 8349 | 900.9901 | 614.5308 | 0 | 0 | 0 | 0 | 0 | 1515.5209 | 8349 | 900.9901 | 614.5308 | 0 | 0 | 0 | 0 | 0 | 1515.5209 | 8349 | 916.0066 | 1229.0616 | 0 | 0 | 0 | 0 | 0 | 0 | 0 | 2145.0682 | 8349 | 916.0066 | 1229.0616 | 0 | 17 | 0 | 0 | 0 | 0 | 0 | 2162.0682 | 8349 | 916.0066 | 1229.0616 | 0 | 0 | 0 | 0 | 0 | 0 | 0 | 2145.0682
8350 | 790.099 | 0 | 0 | 144.3732 | 0 | 0 | 150 | 1084.4722 |  | 8350 | 790.099 | 0 | 0 | 144.3732 | 0 | 0 | 150 | 1084.4722 | 8350 | 790.099 | 0 | 0 | 144.3732 | 0 | 0 | 150 | 1084.4722 | 8350 | 831.6832 | 595.3582 | 0 | 0 | 0 | 0 | 0 | 1427.0414 | 8350 | 831.6832 | 595.3582 | 0 | 0 | 0 | 0 | 0 | 1427.0414 | 8350 | 831.6832 | 595.3582 | 0 | 0 | 0 | 0 | 0 | 1427.0414 | 8350 | 845.5446 | 1190.7164 | 0 | 0 | 0 | 0 | 0 | 0 | 0 | 2036.261 | 8350 | 845.5446 | 1190.7164 | 0 | 17 | 0 | 0 | 0 | 0 | 0 | 2053.261 | 8350 | 845.5446 | 1190.7164 | 0 | 0 | 0 | 0 | 0 | 0 | 0 | 2036.261
8351 | 808.9109 | 0 | 0 | 0 | 0 | 0 | 150 | 958.9109 |  | 8351 | 808.9109 | 0 | 0 | 0 | 0 | 0 | 150 | 958.9109 | 8351 | 808.9109 | 0 | 0 | 0 | 0 | 0 | 150 | 958.9109 | 8351 | 851.4851 | 585.2674 | 0 | 0 | 0 | 0 | 0 | 1436.7526 | 8351 | 851.4851 | 585.2674 | 0 | 0 | 0 | 0 | 0 | 1436.7526 | 8351 | 851.4851 | 585.2674 | 0 | 0 | 0 | 0 | 0 | 1436.7526 | 8351 | 865.6766 | 1170.5348 | 0 | 0 | 0 | 0 | 0 | 0 | 0 | 2036.2114 | 8351 | 865.6766 | 1170.5348 | 0 | 17 | 0 | 0 | 0 | 0 | 0 | 2053.2114 | 8351 | 865.6766 | 1170.5348 | 0 | 0 | 0 | 0 | 0 | 0 | 0 | 2036.2114
8352 | 733.6634 | 0 | 0 | 0 | 0 | 0 | 150 | 883.6634 |  | 8352 | 733.6634 | 0 | 0 | 0 | 0 | 0 | 150 | 883.6634 | 8352 | 733.6634 | 0 | 0 | 0 | 0 | 0 | 150 | 883.6634 | 8352 | 772.2772 | 567.1039 | 0 | 0 | 0 | 0 | 0 | 1339.3812 | 8352 | 772.2772 | 567.1039 | 0 | 0 | 0 | 0 | 0 | 1339.3812 | 8352 | 772.2772 | 567.1039 | 0 | 0 | 0 | 0 | 0 | 1339.3812 | 8352 | 785.1485 | 1134.2079 | 0 | 0 | 0 | 0 | 0 | 0 | 0 | 1919.3564 | 8352 | 785.1485 | 1134.2079 | 0 | 17 | 0 | 0 | 0 | 0 | 0 | 1936.3564 | 8352 | 785.1485 | 1134.2079 | 0 | 0 | 0 | 0 | 0 | 0 | 0 | 1919.3564
8353 | 771.2871 | 0 | 0 | 0 | 0 | 0 | 150 | 921.2871 |  | 8353 | 771.2871 | 0 | 0 | 0 | 0 | 0 | 150 | 921.2871 | 8353 | 771.2871 | 0 | 0 | 0 | 0 | 0 | 150 | 921.2871 | 8353 | 811.8812 | 548.9405 | 0 | 0 | 0 | 0 | 0 | 1360.8217 | 8353 | 811.8812 | 548.9405 | 0 | 0 | 0 | 0 | 0 | 1360.8217 | 8353 | 811.8812 | 548.9405 | 0 | 0 | 0 | 0 | 0 | 1360.8217 | 8353 | 825.4125 | 1097.8809 | 0 | 0 | 0 | 0 | 0 | 0 | 0 | 1923.2935 | 8353 | 825.4125 | 1097.8809 | 0 | 17 | 0 | 0 | 0 | 0 | 0 | 1940.2935 | 8353 | 825.4125 | 1097.8809 | 0 | 0 | 0 | 0 | 0 | 0 | 0 | 1923.2935
8354 | 771.2871 | 0 | 0 | 0 | 0 | 0 | 0 | 771.2871 |  | 8354 | 771.2871 | 0 | 0 | 0 | 0 | 0 | 0 | 771.2871 | 8354 | 771.2871 | 0 | 0 | 0 | 0 | 0 | 0 | 771.2871 | 8354 | 811.8812 | 536.8315 | 0 | 0 | 0 | 0 | 0 | 1348.7127 | 8354 | 811.8812 | 536.8315 | 0 | 0 | 0 | 0 | 0 | 1348.7127 | 8354 | 811.8812 | 536.8315 | 0 | 0 | 0 | 0 | 0 | 1348.7127 | 8354 | 825.4125 | 1073.663 | 0 | 0 | 0 | 0 | 0 | 0 | 0 | 1899.0755 | 8354 | 825.4125 | 1073.663 | 0 | 17 | 0 | 0 | 0 | 0 | 0 | 1916.0755 | 8354 | 825.4125 | 1073.663 | 0 | 0 | 0 | 0 | 0 | 0 | 0 | 1899.0755
8355 | 705.4455 | 0 | 0 | 0 | 0 | 0 | 0 | 705.4455 |  | 8355 | 705.4455 | 0 | 0 | 0 | 0 | 0 | 0 | 705.4455 | 8355 | 705.4455 | 0 | 0 | 0 | 0 | 0 | 0 | 705.4455 | 8355 | 742.5743 | 563.0676 | 0 | 0 | 0 | 0 | 0 | 1305.6419 | 8355 | 742.5743 | 563.0676 | 0 | 0 | 0 | 0 | 0 | 1305.6419 | 8355 | 742.5743 | 563.0676 | 0 | 0 | 0 | 0 | 0 | 1305.6419 | 8355 | 754.9505 | 1126.1352 | 0 | 0 | 0 | 0 | 0 | 0 | 0 | 1881.0857 | 8355 | 754.9505 | 1126.1352 | 0 | 17 | 0 | 0 | 0 | 0 | 0 | 1898.0857 | 8355 | 754.9505 | 1126.1352 | 0 | 0 | 0 | 0 | 0 | 0 | 0 | 1881.0857
8356 | 855.9406 | 0 | 0 | 0 | 0 | 0 | 0 | 855.9406 |  | 8356 | 855.9406 | 0 | 0 | 0 | 0 | 0 | 0 | 855.9406 | 8356 | 855.9406 | 0 | 0 | 0 | 0 | 0 | 0 | 855.9406 | 8356 | 900.9901 | 608.4763 | 0 | 0 | 0 | 0 | 0 | 1509.4664 | 8356 | 900.9901 | 608.4763 | 0 | 0 | 0 | 0 | 0 | 1509.4664 | 8356 | 900.9901 | 608.4763 | 0 | 0 | 0 | 0 | 0 | 1509.4664 | 8356 | 916.0066 | 1216.9526 | 0 | 0 | 0 | 0 | 0 | 0 | 0 | 2132.9592 | 8356 | 916.0066 | 1216.9526 | 0 | 17 | 0 | 0 | 0 | 0 | 0 | 2149.9592 | 8356 | 916.0066 | 1216.9526 | 0 | 0 | 0 | 0 | 0 | 0 | 0 | 2132.9592
8357 | 884.1584 | 0 | 0 | 0 | 0 | 0 | 150 | 1034.1584 |  | 8357 | 884.1584 | 0 | 0 | 0 | 0 | 0 | 150 | 1034.1584 | 8357 | 884.1584 | 0 | 0 | 0 | 0 | 0 | 150 | 1034.1584 | 8357 | 930.6931 | 648.8396 | 0 | 0 | 0 | 0 | 0 | 1579.5326 | 8357 | 930.6931 | 648.8396 | 0 | 0 | 0 | 0 | 0 | 1579.5326 | 8357 | 930.6931 | 648.8396 | 0 | 0 | 0 | 0 | 0 | 1579.5326 | 8357 | 946.2046 | 1297.6791 | 0 | 0 | 0 | 0 | 0 | 0 | 0 | 2243.8837 | 8357 | 946.2046 | 1297.6791 | 0 | 17 | 0 | 0 | 0 | 0 | 0 | 2260.8837 | 8357 | 946.2046 | 1297.6791 | 0 | 0 | 0 | 0 | 0 | 0 | 0 | 2243.8837
8358 | 912.3762 | 0 | 0 | 0 | 0 | 0 | 150 | 1062.3762 |  | 8358 | 912.3762 | 0 | 0 | 0 | 0 | 0 | 150 | 1062.3762 | 8358 | 912.3762 | 0 | 0 | 0 | 0 | 0 | 150 | 1062.3762 | 8358 | 960.396 | 665.9939 | 0 | 0 | 0 | 0 | 0 | 1626.39 | 8358 | 960.396 | 665.9939 | 0 | 0 | 0 | 0 | 0 | 1626.39 | 8358 | 960.396 | 665.9939 | 0 | 0 | 0 | 0 | 0 | 1626.39 | 8358 | 976.4026 | 1331.9879 | 0 | 0 | 0 | 0 | 0 | 0 | 0 | 2308.3905 | 8358 | 976.4026 | 1331.9879 | 0 | 17 | 0 | 0 | 0 | 0 | 0 | 2325.3905 | 8358 | 976.4026 | 1331.9879 | 0 | 0 | 0 | 0 | 0 | 0 | 0 | 2308.3905
8359 | 1034.6535 | 0 | 0 | 0 | 0 | 0 | 150 | 1184.6535 |  | 8359 | 1034.6535 | 0 | 0 | 0 | 0 | 0 | 150 | 1184.6535 | 8359 | 1034.6535 | 0 | 0 | 0 | 0 | 0 | 150 | 1184.6535 | 8359 | 1089.1089 | 674.0666 | 0 | 0 | 0 | 0 | 0 | 1763.1755 | 8359 | 1089.1089 | 674.0666 | 0 | 0 | 0 | 0 | 0 | 1763.1755 | 8359 | 1089.1089 | 674.0666 | 0 | 0 | 0 | 0 | 0 | 1763.1755 | 8359 | 1107.2607 | 1348.1332 | 0 | 0 | 0 | 0 | 0 | 0 | 0 | 2455.3939 | 8359 | 1107.2607 | 1348.1332 | 0 | 17 | 0 | 0 | 0 | 0 | 0 | 2472.3939 | 8359 | 1107.2607 | 1348.1332 | 0 | 0 | 0 | 0 | 0 | 0 | 0 | 2455.3939
8360 | 1166.3366 | 0 | 10.1718 | 0 | 0 | 0 | 0 | 1176.5085 |  | 8360 | 1166.3366 | 0 | 10.1718 | 0 | 0 | 0 | 0 | 1176.5085 | 8360 | 1166.3366 | 0 | 10.1718 | 0 | 0 | 0 | 0 | 1176.5085 | 8360 | 1227.7228 | 734.6115 | 10.9966 | 0 | 0 | 0 | 0 | 1973.3308 | 8360 | 1227.7228 | 734.6115 | 10.9966 | 0 | 0 | 0 | 0 | 1973.3308 | 8360 | 1227.7228 | 734.6115 | 10.9966 | 0 | 0 | 0 | 0 | 1973.3308 | 8360 | 1248.1848 | 1469.223 | 13.7457 | 0 | 0 | 0 | 0 | 0 | 0 | 2731.1535 | 8360 | 1248.1848 | 1469.223 | 13.7457 | 17 | 0 | 0 | 0 | 0 | 0 | 2748.1535 | 8360 | 1248.1848 | 1469.223 | 13.7457 | 0 | 0 | 0 | 0 | 0 | 0 | 2731.1535
8361 | 1523.7624 | 0 | 25.4296 | 0 | 0 | 0 | 0 | 1549.1919 |  | 8361 | 1523.7624 | 0 | 25.4296 | 0 | 0 | 0 | 0 | 1549.1919 | 8361 | 1523.7624 | 0 | 25.4296 | 0 | 0 | 0 | 0 | 1549.1919 | 8361 | 1603.9604 | 784.0565 | 27.4914 | 0 | 0 | 0 | 0 | 2415.5083 | 8361 | 1603.9604 | 784.0565 | 27.4914 | 0 | 0 | 0 | 0 | 2415.5083 | 8361 | 1603.9604 | 784.0565 | 27.4914 | 0 | 0 | 0 | 0 | 2415.5083 | 8361 | 1491.8455 | 1568.113 | 34.3643 | 0 | 0 | 0 | 0 | 0 | 0 | 3094.3228 | 8361 | 1470.7699 | 1568.113 | 34.3643 | 17 | 0 | 0 | 0 | 0 | 0 | 3090.2471 | 8361 | 1630.6931 | 1568.113 | 34.3643 | 0 | 0 | 0 | 0 | 0 | 0 | 3233.1703
8362 | 1664.8515 | 0 | 40.6873 | 0 | 0 | 0 | 0 | 1705.5388 |  | 8362 | 1664.8515 | 0 | 40.6873 | 0 | 0 | 0 | 0 | 1705.5388 | 8362 | 1664.8515 | 0 | 40.6873 | 0 | 0 | 0 | 0 | 1705.5388 | 8362 | 1752.4752 | 810.2926 | 43.9863 | 0 | 0 | 0 | 0 | 2606.7541 | 8362 | 1752.4752 | 810.2926 | 43.9863 | 0 | 0 | 0 | 0 | 2606.7541 | 8362 | 1752.4752 | 810.2926 | 43.9863 | 0 | 0 | 0 | 0 | 2606.7541 | 8362 | 1256.127 | 1620.5853 | 54.9828 | 0 | 0 | 0 | 0 | 0 | 0 | 2931.6951 | 8362 | 1561.2412 | 1620.5853 | 54.9828 | 17 | 0 | 0 | 0 | 0 | 0 | 3253.8093 | 8362 | 1341.2412 | 1620.5853 | 54.9828 | 0 | 0 | 0 | 0 | 0 | 0 | 3016.8093
8363 | 1636.6337 | 0 | 40.6873 | 0 | 0 | 0 | 0 | 1677.3209 |  | 8363 | 1636.6337 | 0 | 40.6873 | 0 | 0 | 0 | 0 | 1677.3209 | 8363 | 1636.6337 | 0 | 40.6873 | 0 | 0 | 0 | 0 | 1677.3209 | 8363 | 1722.7723 | 788.0928 | 43.9863 | 0 | 0 | 0 | 0 | 2554.8514 | 8363 | 1722.7723 | 788.0928 | 43.9863 | 0 | 0 | 0 | 0 | 2554.8514 | 8363 | 1722.7723 | 788.0928 | 43.9863 | 0 | 0 | 0 | 0 | 2554.8514 | 8363 | 1262.0648 | 1576.1857 | 54.9828 | 0 | 0 | 0 | 0 | 0 | 0 | 2893.2333 | 8363 | 1347.179 | 1576.1857 | 54.9828 | 17 | 0 | 0 | 0 | 0 | 0 | 2995.3475 | 8363 | 1487.179 | 1576.1857 | 54.9828 | 0 | 0 | 0 | 0 | 0 | 0 | 3118.3475
8364 | 1429.703 | 0 | 30.5155 | 0 | 0 | 0 | 0 | 1460.2184 |  | 8364 | 1429.703 | 0 | 30.5155 | 0 | 0 | 0 | 0 | 1460.2184 | 8364 | 1429.703 | 0 | 30.5155 | 0 | 0 | 0 | 0 | 1460.2184 | 8364 | 1504.9505 | 789.1019 | 32.9897 | 0 | 0 | 0 | 0 | 2327.0421 | 8364 | 1504.9505 | 789.1019 | 32.9897 | 0 | 0 | 0 | 0 | 2327.0421 | 8364 | 1504.9505 | 789.1019 | 32.9897 | 0 | 0 | 0 | 0 | 2327.0421 | 8364 | 948.0136 | 1578.2038 | 41.2371 | 0 | 0 | 0 | 0 | 0 | 0 | 2567.4546 | 8364 | 1253.1278 | 1578.2038 | 41.2371 | 17 | 0 | 0 | 0 | 0 | 0 | 2889.5687 | 8364 | 1530.033 | 1578.2038 | 41.2371 | 0 | 0 | 0 | 0 | 0 | 0 | 3149.474
8365 | 1316.8317 | 0 | 15.2577 | 0 | 0 | 0 | 0 | 1332.0894 |  | 8365 | 1316.8317 | 0 | 15.2577 | 0 | 0 | 0 | 0 | 1332.0894 | 8365 | 1316.8317 | 0 | 15.2577 | 0 | 0 | 0 | 0 | 1332.0894 | 8365 | 1386.1386 | 776.9929 | 16.4948 | 0 | 0 | 0 | 0 | 2179.6264 | 8365 | 1386.1386 | 776.9929 | 16.4948 | 0 | 0 | 0 | 0 | 2179.6264 | 8365 | 1386.1386 | 776.9929 | 16.4948 | 0 | 0 | 0 | 0 | 2179.6264 | 8365 | 439.2285 | 1553.9859 | 20.6186 | 0 | 0 | 0 | 0 | 0 | 0 | 2013.8329 | 8365 | 964.3426 | 1553.9859 | 20.6186 | 17 | 0 | 0 | 0 | 0 | 0 | 2555.947 | 8365 | 1184.3426 | 1553.9859 | 20.6186 | 0 | 0 | 0 | 0 | 0 | 0 | 2758.947
8366 | 1345.0495 | 0 | 0 | 0 | 0 | 0 | 0 | 1345.0495 |  | 8366 | 1345.0495 | 0 | 0 | 0 | 0 | 0 | 0 | 1345.0495 | 8366 | 1345.0495 | 0 | 0 | 0 | 0 | 0 | 0 | 1345.0495 | 8366 | 1415.8416 | 780.0202 | 0 | 0 | 0 | 0 | 0 | 2195.8618 | 8366 | 1415.8416 | 780.0202 | 0 | 0 | 0 | 0 | 0 | 2195.8618 | 8366 | 1415.8416 | 780.0202 | 0 | 0 | 0 | 0 | 0 | 2195.8618 | 8366 | 408.3758 | 1560.0404 | 0 | 0 | 0 | 0 | 0 | 0 | 0 | 1968.4162 | 8366 | 1040.6192 | 1560.0404 | 0 | 17 | 0 | 0 | 0 | 0 | 0 | 2617.6596 | 8366 | 933.49 | 1560.0404 | 0 | 0 | 0 | 0 | 0 | 0 | 0 | 2493.5303
8367 | 1335.6436 | 0 | 0 | 0 | 0 | 0 | 0 | 1335.6436 |  | 8367 | 1335.6436 | 0 | 0 | 0 | 0 | 0 | 0 | 1335.6436 | 8367 | 1335.6436 | 0 | 0 | 0 | 0 | 0 | 0 | 1335.6436 | 8367 | 1405.9406 | 755.8022 | 0 | 0 | 0 | 0 | 0 | 2161.7428 | 8367 | 1405.9406 | 755.8022 | 0 | 0 | 0 | 0 | 0 | 2161.7428 | 8367 | 1405.9406 | 755.8022 | 0 | 0 | 0 | 0 | 0 | 2161.7428 | 8367 | 693.1222 | 1511.6044 | 0 | 0 | 0 | 0 | 0 | 0 | 0 | 2204.7267 | 8367 | 0 | 1511.6044 | 0 | 17 | 0 | 0 | 0 | 0 | 0 | 1528.6044 | 8367 | 0 | 1511.6044 | 0 | 0 | 0 | 0 | 0 | 0 | 0 | 1511.6044
8368 | 1467.3267 | 0 | 0 | 0 | 0 | 0 | 0 | 1467.3267 |  | 8368 | 1467.3267 | 0 | 0 | 0 | 0 | 0 | 0 | 1467.3267 | 8368 | 1467.3267 | 0 | 0 | 0 | 0 | 0 | 0 | 1467.3267 | 8368 | 1544.5545 | 750.7568 | 0 | 0 | 0 | 0 | 0 | 2295.3113 | 8368 | 1544.5545 | 750.7568 | 0 | 0 | 0 | 0 | 0 | 2295.3113 | 8368 | 1544.5545 | 750.7568 | 0 | 0 | 0 | 0 | 0 | 2295.3113 | 8368 | 0 | 1501.5136 | 0 | 0 | 0 | 0 | 0 | 0 | 0 | 1501.5136 | 8368 | 1018.7651 | 1501.5136 | 0 | 17 | 0 | 0 | 0 | 0 | 0 | 2537.2787 | 8368 | 1208.3895 | 1501.5136 | 0 | 0 | 0 | 0 | 0 | 0 | 0 | 2709.9031
8369 | 1533.1683 | 0 | 0 | 0 | 0 | 0 | 0 | 1533.1683 |  | 8369 | 1533.1683 | 0 | 0 | 0 | 0 | 0 | 0 | 1533.1683 | 8369 | 1533.1683 | 0 | 0 | 0 | 0 | 0 | 0 | 1533.1683 | 8369 | 1613.8614 | 737.6387 | 0 | 0 | 0 | 0 | 0 | 2351.5001 | 8369 | 1613.8614 | 737.6387 | 0 | 0 | 0 | 0 | 0 | 2351.5001 | 8369 | 1613.8614 | 737.6387 | 0 | 0 | 0 | 0 | 0 | 2351.5001 | 8369 | 1024.8489 | 1475.2775 | 0 | 0 | 0 | 0 | 0 | 0 | 0 | 2500.1264 | 8369 | 0 | 1475.2775 | 0 | 17 | 0 | 0 | 0 | 0 | 0 | 1492.2775 | 8369 | 0 | 1475.2775 | 0 | 0 | 0 | 0 | 0 | 0 | 0 | 1475.2775
8370 | 1589.604 | 0 | 0 | 0 | 0 | 0 | 0 | 1589.604 |  | 8370 | 1589.604 | 0 | 0 | 0 | 0 | 0 | 0 | 1589.604 | 8370 | 1589.604 | 0 | 0 | 0 | 0 | 0 | 0 | 1589.604 | 8370 | 1673.2673 | 721.4934 | 0 | 0 | 0 | 0 | 0 | 2394.7608 | 8370 | 1673.2673 | 721.4934 | 0 | 0 | 0 | 0 | 0 | 2394.7608 | 8370 | 1673.2673 | 721.4934 | 0 | 0 | 0 | 0 | 0 | 2394.7608 | 8370 | 947.0709 | 1442.9869 | 0 | 0 | 0 | 0 | 0 | 0 | 0 | 2390.0578 | 8370 | 947.0709 | 1442.9869 | 0 | 17 | 0 | 0 | 0 | 0 | 0 | 2407.0578 | 8370 | 947.0709 | 1442.9869 | 0 | 0 | 0 | 0 | 0 | 0 | 0 | 2390.0578
8371 | 1655.4455 | 0 | 0 | 0 | 0 | 0 | 0 | 1655.4455 |  | 8371 | 1655.4455 | 0 | 0 | 0 | 0 | 0 | 0 | 1655.4455 | 8371 | 1655.4455 | 0 | 0 | 0 | 0 | 0 | 0 | 1655.4455 | 8371 | 0 | 719.4753 | 0 | 0 | 0 | 0 | 0 | 719.4753 | 8371 | 0 | 719.4753 | 0 | 0 | 0 | 0 | 0 | 719.4753 | 8371 | 0 | 719.4753 | 0 | 0 | 0 | 0 | 0 | 719.4753 | 8371 | 0 | 1438.9506 | 0 | 0 | 0 | 0 | 0 | 0 | 0 | 1438.9506 | 8371 | 0 | 1438.9506 | 0 | 17 | 0 | 0 | 0 | 0 | 0 | 1455.9506 | 8371 | 0 | 1438.9506 | 0 | 0 | 0 | 0 | 0 | 0 | 0 | 1438.9506
8372 | 1617.8218 | 0 | 0 | 0 | 0 | 0 | 0 | 1617.8218 |  | 8372 | 1617.8218 | 0 | 0 | 0 | 0 | 0 | 0 | 1617.8218 | 8372 | 1617.8218 | 0 | 0 | 0 | 0 | 0 | 0 | 1617.8218 | 8372 | 0 | 701.3118 | 0 | 0 | 0 | 0 | 0 | 701.3118 | 8372 | 0 | 701.3118 | 0 | 0 | 0 | 0 | 0 | 701.3118 | 8372 | 0 | 701.3118 | 0 | 0 | 0 | 0 | 0 | 701.3118 | 8372 | 0 | 1402.6236 | 0 | 0 | 0 | 0 | 0 | 0 | 0 | 1402.6236 | 8372 | 0 | 1402.6236 | 0 | 17 | 0 | 0 | 0 | 0 | 0 | 1419.6236 | 8372 | 0 | 1402.6236 | 0 | 0 | 0 | 0 | 0 | 0 | 0 | 1402.6236
8373 | 1279.2079 | 0 | 0 | 0 | 0 | 0 | 0 | 1279.2079 |  | 8373 | 1279.2079 | 0 | 0 | 0 | 0 | 0 | 0 | 1279.2079 | 8373 | 1279.2079 | 0 | 0 | 0 | 0 | 0 | 0 | 1279.2079 | 8373 | 0 | 674.0666 | 0 | 0 | 0 | 0 | 0 | 674.0666 | 8373 | 0 | 674.0666 | 0 | 0 | 0 | 0 | 0 | 674.0666 | 8373 | 0 | 674.0666 | 0 | 0 | 0 | 0 | 0 | 674.0666 | 8373 | 952.4398 | 1348.1332 | 0 | 0 | 0 | 0 | 0 | 0 | 0 | 2300.573 | 8373 | 0 | 1348.1332 | 0 | 17 | 0 | 0 | 0 | 0 | 0 | 1365.1332 | 8373 | 0 | 1348.1332 | 0 | 0 | 0 | 0 | 0 | 0 | 0 | 1348.1332
8374 | 1062.8713 | 0 | 0 | 0 | 0 | 0 | 0 | 1062.8713 |  | 8374 | 1062.8713 | 0 | 0 | 0 | 0 | 0 | 0 | 1062.8713 | 8374 | 1062.8713 | 0 | 0 | 0 | 0 | 0 | 0 | 1062.8713 | 8374 | 0 | 648.8396 | 0 | 0 | 0 | 0 | 0 | 648.8396 | 8374 | 0 | 648.8396 | 0 | 0 | 0 | 0 | 0 | 648.8396 | 8374 | 0 | 648.8396 | 0 | 0 | 0 | 0 | 0 | 648.8396 | 8374 | 799.8142 | 1297.6791 | 0 | 0 | 0 | 0 | 0 | 0 | 0 | 2097.4933 | 8374 | 799.8142 | 1297.6791 | 0 | 17 | 0 | 0 | 0 | 0 | 0 | 2114.4933 | 8374 | 799.8142 | 1297.6791 | 0 | 0 | 0 | 0 | 0 | 0 | 0 | 2097.4933
8375 | 978.2178 | 0 | 0 | 0 | 0 | 0 | 0 | 978.2178 |  | 8375 | 978.2178 | 0 | 0 | 0 | 0 | 0 | 0 | 978.2178 | 8375 | 978.2178 | 0 | 0 | 0 | 0 | 0 | 0 | 978.2178 | 8375 | 0 | 647.8305 | 0 | 0 | 0 | 0 | 0 | 647.8305 | 8375 | 0 | 647.8305 | 0 | 0 | 0 | 0 | 0 | 647.8305 | 8375 | 0 | 647.8305 | 0 | 0 | 0 | 0 | 0 | 647.8305 | 8375 | 754.5957 | 1295.6609 | 0 | 0 | 0 | 0 | 0 | 0 | 0 | 2050.2567 | 8375 | 0 | 1295.6609 | 0 | 17 | 0 | 0 | 0 | 0 | 0 | 1312.6609 | 8375 | 0 | 1295.6609 | 0 | 0 | 0 | 0 | 0 | 0 | 0 | 1295.6609
8376 | 931.1881 | 0 | 0 | 0 | 0 | 0 | 0 | 931.1881 |  | 8376 | 931.1881 | 0 | 0 | 0 | 0 | 0 | 0 | 931.1881 | 8376 | 931.1881 | 0 | 0 | 0 | 0 | 0 | 0 | 931.1881 | 8376 | 980.198 | 627.6488 | 0 | 0 | 0 | 0 | 0 | 1607.8469 | 8376 | 980.198 | 627.6488 | 0 | 0 | 0 | 0 | 0 | 1607.8469 | 8376 | 980.198 | 627.6488 | 0 | 0 | 0 | 0 | 0 | 1607.8469 | 8376 | 779.1203 | 1255.2977 | 0 | 0 | 0 | 0 | 0 | 0 | 0 | 2034.418 | 8376 | 779.1203 | 1255.2977 | 0 | 17 | 0 | 0 | 0 | 0 | 0 | 2051.418 | 8376 | 779.1203 | 1255.2977 | 0 | 0 | 0 | 0 | 0 | 0 | 0 | 2034.418
8377 | 827.7228 | 0 | 0 | 0 | 0 | 0 | 0 | 827.7228 |  | 8377 | 827.7228 | 0 | 0 | 0 | 0 | 0 | 0 | 827.7228 | 8377 | 827.7228 | 0 | 0 | 0 | 0 | 0 | 0 | 827.7228 | 8377 | 871.2871 | 667.003 | 0 | 0 | 0 | 0 | 0 | 1538.2902 | 8377 | 871.2871 | 667.003 | 0 | 0 | 0 | 0 | 0 | 1538.2902 | 8377 | 871.2871 | 667.003 | 0 | 0 | 0 | 0 | 0 | 1538.2902 | 8377 | 0 | 1334.0061 | 0 | 0 | 0 | 0 | 0 | 0 | 0 | 1334.0061 | 8377 | 606.2722 | 1334.0061 | 0 | 17 | 0 | 0 | 0 | 0 | 0 | 1957.2782 | 8377 | 606.2722 | 1334.0061 | 0 | 0 | 0 | 0 | 0 | 0 | 0 | 1940.2782
8378 | 931.1881 | 0 | 0 | 0 | 0 | 0 | 0 | 931.1881 |  | 8378 | 931.1881 | 0 | 0 | 0 | 0 | 0 | 0 | 931.1881 | 8378 | 931.1881 | 0 | 0 | 0 | 0 | 0 | 0 | 931.1881 | 8378 | 980.198 | 759.8385 | 0 | 0 | 0 | 0 | 0 | 1740.0366 | 8378 | 980.198 | 759.8385 | 0 | 0 | 0 | 0 | 0 | 1740.0366 | 8378 | 980.198 | 759.8385 | 0 | 0 | 0 | 0 | 0 | 1740.0366 | 8378 | 0 | 1519.6771 | 0 | 0 | 0 | 0 | 0 | 0 | 0 | 1519.6771 | 8378 | 0 | 1519.6771 | 0 | 17 | 0 | 0 | 0 | 0 | 0 | 1536.6771 | 8378 | 0 | 1519.6771 | 0 | 0 | 0 | 0 | 0 | 0 | 0 | 1519.6771
8379 | 1034.6535 | 0 | 0 | 0 | 0 | 0 | 0 | 1034.6535 |  | 8379 | 1034.6535 | 0 | 0 | 0 | 0 | 0 | 0 | 1034.6535 | 8379 | 1034.6535 | 0 | 0 | 0 | 0 | 0 | 0 | 1034.6535 | 8379 | 1089.1089 | 864.783 | 0 | 0 | 0 | 0 | 0 | 1953.892 | 8379 | 1089.1089 | 864.783 | 0 | 0 | 0 | 0 | 0 | 1953.892 | 8379 | 1089.1089 | 864.783 | 0 | 0 | 0 | 0 | 0 | 1953.892 | 8379 | 60.9222 | 1729.5661 | 0 | 0 | 0 | 0 | 0 | 0 | 0 | 1790.4883 | 8379 | 560.9222 | 1729.5661 | 0 | 17 | 0 | 0 | 0 | 0 | 0 | 2307.4883 | 8379 | 560.9222 | 1729.5661 | 0 | 0 | 0 | 0 | 0 | 0 | 0 | 2290.4883
8380 | 1439.1089 | 0 | 0 | 0 | 0 | 0 | 0 | 1439.1089 |  | 8380 | 1439.1089 | 0 | 0 | 0 | 0 | 0 | 0 | 1439.1089 | 8380 | 1439.1089 | 0 | 0 | 0 | 0 | 0 | 0 | 1439.1089 | 8380 | 0 | 915.2371 | 0 | 0 | 0 | 0 | 0 | 915.2371 | 8380 | 1346.9538 | 915.2371 | 0 | 0 | 0 | 0 | 0 | 2262.1909 | 8380 | 1346.9538 | 915.2371 | 0 | 0 | 0 | 0 | 0 | 2262.1909 | 8380 | 0 | 1830.4743 | 0 | 0 | 0 | 0 | 0 | 0 | 0 | 1830.4743 | 8380 | 0 | 1830.4743 | 0 | 17 | 0 | 0 | 0 | 0 | 0 | 1847.4743 | 8380 | 0 | 1830.4743 | 0 | 0 | 0 | 0 | 0 | 0 | 0 | 1830.4743
8381 | 1711.8812 | 0 | 0 | 0 | 0 | 0 | 0 | 1711.8812 |  | 8381 | 1711.8812 | 0 | 0 | 0 | 0 | 0 | 0 | 1711.8812 | 8381 | 1711.8812 | 0 | 0 | 0 | 0 | 0 | 0 | 1711.8812 | 8381 | 0 | 912.2099 | 0 | 0 | 0 | 0 | 0 | 912.2099 | 8381 | 0 | 912.2099 | 0 | 0 | 0 | 0 | 0 | 912.2099 | 8381 | 0 | 912.2099 | 0 | 0 | 0 | 0 | 0 | 912.2099 | 8381 | 110.2926 | 1824.4198 | 0 | 0 | 0 | 0 | 0 | 0 | 0 | 1934.7124 | 8381 | 110.2926 | 1824.4198 | 0 | 17 | 0 | 0 | 0 | 0 | 0 | 1951.7124 | 8381 | 443.6259 | 1824.4198 | 0 | 0 | 0 | 0 | 0 | 0 | 0 | 2268.0457
8382 | 1805.9406 | 0 | 0 | 0 | 0 | 0 | 0 | 1805.9406 |  | 8382 | 1805.9406 | 0 | 0 | 0 | 0 | 0 | 0 | 1805.9406 | 8382 | 1805.9406 | 0 | 0 | 0 | 0 | 0 | 0 | 1805.9406 | 8382 | 1214.3596 | 887.9919 | 0 | 0 | 0 | 0 | 0 | 2102.3515 | 8382 | 1714.3596 | 887.9919 | 0 | 0 | 0 | 0 | 0 | 2602.3515 | 8382 | 0 | 887.9919 | 0 | 0 | 0 | 0 | 0 | 887.9919 | 8382 | 0 | 1775.9839 | 0 | 0 | 0 | 0 | 0 | 0 | 0 | 1775.9839 | 8382 | 0 | 1775.9839 | 0 | 17 | 0 | 0 | 0 | 0 | 0 | 1792.9839 | 8382 | 0 | 1775.9839 | 0 | 0 | 0 | 0 | 0 | 0 | 0 | 1775.9839
8383 | 1693.0693 | 0 | 0 | 0 | 0 | 0 | 0 | 1693.0693 |  | 8383 | 1693.0693 | 0 | 0 | 0 | 0 | 0 | 0 | 1693.0693 | 8383 | 1693.0693 | 0 | 0 | 0 | 0 | 0 | 0 | 1693.0693 | 8383 | 1558.6703 | 861.7558 | 0 | 0 | 0 | 0 | 0 | 2420.4261 | 8383 | 1782.1782 | 861.7558 | 0 | 0 | 0 | 0 | 0 | 2643.934 | 8383 | 1782.1782 | 861.7558 | 0 | 0 | 0 | 0 | 0 | 2643.934 | 8383 | 532.5233 | 1723.5116 | 0 | 0 | 0 | 0 | 0 | 0 | 0 | 2256.0349 | 8383 | 0 | 1723.5116 | 0 | 17 | 0 | 0 | 0 | 0 | 0 | 1740.5116 | 8383 | 0 | 1723.5116 | 0 | 0 | 0 | 0 | 0 | 0 | 0 | 1723.5116
8384 | 1777.7228 | 0 | 15.2577 | 0 | 0 | 0 | 0 | 1792.9805 |  | 8384 | 1777.7228 | 0 | 15.2577 | 0 | 0 | 0 | 0 | 1792.9805 | 8384 | 1777.7228 | 0 | 15.2577 | 0 | 0 | 0 | 0 | 1792.9805 | 8384 | 1871.2871 | 876.892 | 16.4948 | 0 | 0 | 0 | 0 | 2764.674 | 8384 | 1871.2871 | 876.892 | 16.4948 | 0 | 0 | 0 | 0 | 2764.674 | 8384 | 1871.2871 | 876.892 | 16.4948 | 0 | 0 | 0 | 0 | 2764.674 | 8384 | 562.0507 | 1753.7841 | 20.6186 | 0 | 0 | 0 | 0 | 0 | 0 | 2336.4533 | 8384 | 562.0507 | 1753.7841 | 20.6186 | 17 | 0 | 0 | 0 | 0 | 0 | 2353.4533 | 8384 | 562.0507 | 1753.7841 | 20.6186 | 0 | 0 | 0 | 0 | 0 | 0 | 2336.4533
8385 | 2003.4653 | 0 | 66.1168 | 0 | 0 | 0 | 0 | 2069.5822 |  | 8385 | 2003.4653 | 0 | 66.1168 | 0 | 0 | 0 | 0 | 2069.5822 | 8385 | 2003.4653 | 0 | 66.1168 | 0 | 0 | 0 | 0 | 2069.5822 | 8385 | 2108.9109 | 894.0464 | 71.4777 | 0 | 0 | 0 | 0 | 3074.435 | 8385 | 2108.9109 | 894.0464 | 71.4777 | 0 | 0 | 0 | 0 | 3074.435 | 8385 | 2108.9109 | 894.0464 | 71.4777 | 0 | 0 | 0 | 0 | 3074.435 | 8385 | 0 | 1788.0928 | 89.3471 | 0 | 0 | 0 | 0 | 0 | 0 | 1877.4399 | 8385 | 593.3482 | 1788.0928 | 89.3471 | 17 | 0 | 0 | 0 | 0 | 0 | 2487.7881 | 8385 | 593.3482 | 1788.0928 | 89.3471 | 0 | 0 | 0 | 0 | 0 | 0 | 2470.7881
8386 | 2182.1782 | 0 | 152.5773 | 0 | 0 | 0 | 0 | 2334.7555 |  | 8386 | 2182.1782 | 0 | 152.5773 | 0 | 0 | 0 | 0 | 2334.7555 | 8386 | 2182.1782 | 0 | 152.5773 | 0 | 0 | 0 | 0 | 2334.7555 | 8386 | 2202.7238 | 897.0737 | 164.9485 | 0 | 0 | 0 | 0 | 3264.7459 | 8386 | 2202.7238 | 897.0737 | 164.9485 | 0 | 0 | 0 | 0 | 3264.7459 | 8386 | 2202.7238 | 897.0737 | 164.9485 | 0 | 0 | 0 | 0 | 3264.7459 | 8386 | 214.4439 | 1794.1473 | 206.1856 | 0 | 0 | 0 | 0 | 0 | 0 | 2214.7768 | 8386 | 214.4439 | 1794.1473 | 206.1856 | 17 | 0 | 0 | 0 | 0 | 0 | 2231.7768 | 8386 | 214.4439 | 1794.1473 | 206.1856 | 0 | 0 | 0 | 0 | 0 | 0 | 2214.7768
8387 | 2172.7723 | 0 | 208.5223 | 0 | 0 | 0 | 0 | 2381.2946 |  | 8387 | 2172.7723 | 0 | 208.5223 | 0 | 0 | 0 | 0 | 2381.2946 | 8387 | 2172.7723 | 0 | 208.5223 | 0 | 0 | 0 | 0 | 2381.2946 | 8387 | 2287.1287 | 898.0827 | 225.4296 | 0 | 0 | 0 | 0 | 3410.641 | 8387 | 2287.1287 | 898.0827 | 225.4296 | 0 | 0 | 0 | 0 | 3410.641 | 8387 | 2287.1287 | 898.0827 | 225.4296 | 0 | 0 | 0 | 0 | 3410.641 | 8387 | 0 | 1796.1655 | 281.7869 | 0 | 0 | 0 | 0 | 0 | 0 | 2077.9524 | 8387 | 195.0572 | 1796.1655 | 281.7869 | 17 | 0 | 0 | 0 | 0 | 0 | 2290.0096 | 8387 | 695.0572 | 1796.1655 | 281.7869 | 0 | 0 | 0 | 0 | 0 | 0 | 2773.0096
8388 | 2012.8713 | 0 | 167.8351 | 0 | 0 | 0 | 0 | 2180.7063 |  | 8388 | 2012.8713 | 0 | 167.8351 | 0 | 0 | 0 | 0 | 2180.7063 | 8388 | 2012.8713 | 0 | 167.8351 | 0 | 0 | 0 | 0 | 2180.7063 | 8388 | 2118.8119 | 886.9828 | 181.4433 | 0 | 0 | 0 | 0 | 3187.238 | 8388 | 2118.8119 | 886.9828 | 181.4433 | 0 | 0 | 0 | 0 | 3187.238 | 8388 | 2118.8119 | 886.9828 | 181.4433 | 0 | 0 | 0 | 0 | 3187.238 | 8388 | 655.8311 | 1773.9657 | 226.8041 | 0 | 0 | 0 | 0 | 0 | 0 | 2656.6009 | 8388 | 0 | 1773.9657 | 226.8041 | 17 | 0 | 0 | 0 | 0 | 0 | 2017.7698 | 8388 | 0 | 1773.9657 | 226.8041 | 0 | 0 | 0 | 0 | 0 | 0 | 2000.7698
8389 | 1937.6238 | 0 | 61.0309 | 0 | 0 | 0 | 0 | 1998.6547 |  | 8389 | 1937.6238 | 0 | 61.0309 | 0 | 0 | 0 | 0 | 1998.6547 | 8389 | 1937.6238 | 0 | 61.0309 | 0 | 0 | 0 | 0 | 1998.6547 | 8389 | 0 | 891.0192 | 65.9794 | 0 | 0 | 0 | 0 | 956.9986 | 8389 | 0 | 891.0192 | 65.9794 | 0 | 0 | 0 | 0 | 956.9986 | 8389 | 0 | 891.0192 | 65.9794 | 0 | 0 | 0 | 0 | 956.9986 | 8389 | 0 | 1782.0383 | 82.4742 | 0 | 0 | 0 | 0 | 0 | 0 | 1864.5126 | 8389 | 0 | 1782.0383 | 82.4742 | 17 | 0 | 0 | 0 | 0 | 0 | 1881.5126 | 8389 | 0 | 1782.0383 | 82.4742 | 0 | 0 | 0 | 0 | 0 | 0 | 1864.5126
8390 | 1787.1287 | 0 | 5.0859 | 0 | 0 | 0 | 0 | 1792.2146 |  | 8390 | 1787.1287 | 0 | 5.0859 | 0 | 0 | 0 | 0 | 1792.2146 | 8390 | 1787.1287 | 0 | 5.0859 | 0 | 0 | 0 | 0 | 1792.2146 | 8390 | 0 | 909.1826 | 5.4983 | 0 | 0 | 0 | 0 | 914.6809 | 8390 | 0 | 909.1826 | 5.4983 | 0 | 0 | 0 | 0 | 914.6809 | 8390 | 0 | 909.1826 | 5.4983 | 0 | 0 | 0 | 0 | 914.6809 | 8390 | 408.6942 | 1818.3653 | 6.8729 | 0 | 0 | 0 | 0 | 0 | 0 | 2233.9323 | 8390 | 408.6942 | 1818.3653 | 6.8729 | 17 | 0 | 0 | 0 | 0 | 0 | 2250.9323 | 8390 | 408.6942 | 1818.3653 | 6.8729 | 0 | 0 | 0 | 0 | 0 | 0 | 2233.9323
8391 | 1617.8218 | 0 | 0 | 0 | 0 | 0 | 0 | 1617.8218 |  | 8391 | 1617.8218 | 0 | 0 | 0 | 0 | 0 | 0 | 1617.8218 | 8391 | 1617.8218 | 0 | 0 | 0 | 0 | 0 | 0 | 1617.8218 | 8391 | 0 | 913.219 | 0 | 0 | 0 | 0 | 0 | 913.219 | 8391 | 0 | 913.219 | 0 | 0 | 0 | 0 | 0 | 913.219 | 8391 | 0 | 913.219 | 0 | 0 | 0 | 0 | 0 | 913.219 | 8391 | 0 | 1826.4379 | 0 | 0 | 0 | 0 | 0 | 0 | 0 | 1826.4379 | 8391 | 0 | 1826.4379 | 0 | 17 | 0 | 0 | 0 | 0 | 0 | 1843.4379 | 8391 | 0 | 1826.4379 | 0 | 0 | 0 | 0 | 0 | 0 | 0 | 1826.4379
8392 | 1608.4158 | 0 | 0 | 0 | 0 | 0 | 0 | 1608.4158 |  | 8392 | 1608.4158 | 0 | 0 | 0 | 0 | 0 | 0 | 1608.4158 | 8392 | 1608.4158 | 0 | 0 | 0 | 0 | 0 | 0 | 1608.4158 | 8392 | 0 | 906.1554 | 0 | 0 | 0 | 0 | 0 | 906.1554 | 8392 | 0 | 906.1554 | 0 | 0 | 0 | 0 | 0 | 906.1554 | 8392 | 0 | 906.1554 | 0 | 0 | 0 | 0 | 0 | 906.1554 | 8392 | 0 | 1812.3108 | 0 | 0 | 0 | 0 | 0 | 0 | 0 | 1812.3108 | 8392 | 0 | 1812.3108 | 0 | 17 | 0 | 0 | 0 | 0 | 0 | 1829.3108 | 8392 | 0 | 1812.3108 | 0 | 0 | 0 | 0 | 0 | 0 | 0 | 1812.3108
8393 | 1918.8119 | 0 | 0 | 0 | 0 | 0 | 0 | 1918.8119 |  | 8393 | 1918.8119 | 0 | 0 | 0 | 0 | 0 | 0 | 1918.8119 | 8393 | 1918.8119 | 0 | 0 | 0 | 0 | 0 | 0 | 1918.8119 | 8393 | 0 | 887.9919 | 0 | 0 | 0 | 0 | 0 | 887.9919 | 8393 | 0 | 887.9919 | 0 | 0 | 0 | 0 | 0 | 887.9919 | 8393 | 0 | 887.9919 | 0 | 0 | 0 | 0 | 0 | 887.9919 | 8393 | 486.1622 | 1775.9839 | 0 | 0 | 0 | 0 | 0 | 0 | 0 | 2262.146 | 8393 | 0 | 1775.9839 | 0 | 17 | 0 | 0 | 0 | 0 | 0 | 1792.9839 | 8393 | 0 | 1775.9839 | 0 | 0 | 0 | 0 | 0 | 0 | 0 | 1775.9839
8394 | 1881.1881 | 0 | 0 | 0 | 0 | 0 | 0 | 1881.1881 |  | 8394 | 1881.1881 | 0 | 0 | 0 | 0 | 0 | 0 | 1881.1881 | 8394 | 1881.1881 | 0 | 0 | 0 | 0 | 0 | 0 | 1881.1881 | 8394 | 1980.198 | 872.8557 | 0 | 0 | 0 | 0 | 0 | 2853.0537 | 8394 | 1980.198 | 872.8557 | 0 | 0 | 0 | 0 | 0 | 2853.0537 | 8394 | 1980.198 | 872.8557 | 0 | 0 | 0 | 0 | 0 | 2853.0537 | 8394 | 0 | 1745.7114 | 0 | 0 | 0 | 0 | 0 | 0 | 0 | 1745.7114 | 8394 | 628.4081 | 1745.7114 | 0 | 17 | 0 | 0 | 0 | 0 | 0 | 2391.1195 | 8394 | 628.4081 | 1745.7114 | 0 | 0 | 0 | 0 | 0 | 0 | 0 | 2374.1195
8395 | 1984.6535 | 0 | 0 | 0 | 0 | 0 | 0 | 1984.6535 |  | 8395 | 1984.6535 | 0 | 0 | 0 | 0 | 0 | 0 | 1984.6535 | 8395 | 1984.6535 | 0 | 0 | 0 | 0 | 0 | 0 | 1984.6535 | 8395 | 2089.1089 | 868.8194 | 0 | 0 | 0 | 0 | 0 | 2957.9283 | 8395 | 2089.1089 | 868.8194 | 0 | 0 | 0 | 0 | 0 | 2957.9283 | 8395 | 2089.1089 | 868.8194 | 0 | 0 | 0 | 0 | 0 | 2957.9283 | 8395 | 0 | 1737.6387 | 0 | 0 | 0 | 0 | 0 | 0 | 0 | 1737.6387 | 8395 | 0 | 1737.6387 | 0 | 17 | 0 | 0 | 0 | 0 | 0 | 1754.6387 | 8395 | 0 | 1737.6387 | 0 | 0 | 0 | 0 | 0 | 0 | 0 | 1737.6387
8396 | 1862.3762 | 0 | 0 | 0 | 0 | 0 | 0 | 1862.3762 |  | 8396 | 1862.3762 | 0 | 0 | 0 | 0 | 0 | 0 | 1862.3762 | 8396 | 1862.3762 | 0 | 0 | 0 | 0 | 0 | 0 | 1862.3762 | 8396 | 0 | 864.783 | 0 | 0 | 0 | 0 | 0 | 864.783 | 8396 | 69.9124 | 864.783 | 0 | 0 | 0 | 0 | 0 | 934.6955 | 8396 | 0 | 864.783 | 0 | 0 | 0 | 0 | 0 | 864.783 | 8396 | 575.4661 | 1729.5661 | 0 | 0 | 0 | 0 | 0 | 0 | 0 | 2305.0322 | 8396 | 0 | 1729.5661 | 0 | 17 | 0 | 0 | 0 | 0 | 0 | 1746.5661 | 8396 | 0 | 1729.5661 | 0 | 0 | 0 | 0 | 0 | 0 | 0 | 1729.5661
8397 | 1787.1287 | 0 | 0 | 0 | 0 | 0 | 0 | 1787.1287 |  | 8397 | 1787.1287 | 0 | 0 | 0 | 0 | 0 | 0 | 1787.1287 | 8397 | 1787.1287 | 0 | 0 | 0 | 0 | 0 | 0 | 1787.1287 | 8397 | 1881.1881 | 851.665 | 0 | 0 | 0 | 0 | 0 | 2732.8531 | 8397 | 0 | 851.665 | 0 | 0 | 0 | 0 | 0 | 851.665 | 8397 | 0 | 851.665 | 0 | 0 | 0 | 0 | 0 | 851.665 | 8397 | 0 | 1703.33 | 0 | 0 | 0 | 0 | 0 | 0 | 0 | 1703.33 | 8397 | 604.0289 | 1703.33 | 0 | 17 | 0 | 0 | 0 | 0 | 0 | 2324.3589 | 8397 | 1104.0289 | 1703.33 | 0 | 0 | 0 | 0 | 0 | 0 | 0 | 2807.3589
8398 | 1918.8119 | 0 | 0 | 0 | 0 | 0 | 0 | 1918.8119 |  | 8398 | 1918.8119 | 0 | 0 | 0 | 0 | 0 | 0 | 1918.8119 | 8398 | 1918.8119 | 0 | 0 | 0 | 0 | 0 | 0 | 1918.8119 | 8398 | 0 | 847.6287 | 0 | 0 | 0 | 0 | 0 | 847.6287 | 8398 | 0 | 847.6287 | 0 | 0 | 0 | 0 | 0 | 847.6287 | 8398 | 0 | 847.6287 | 0 | 0 | 0 | 0 | 0 | 847.6287 | 8398 | 0 | 1695.2573 | 0 | 0 | 0 | 0 | 0 | 0 | 0 | 1695.2573 | 8398 | 449.1535 | 1695.2573 | 0 | 17 | 0 | 0 | 0 | 0 | 0 | 2161.4108 | 8398 | 449.1535 | 1695.2573 | 0 | 0 | 0 | 0 | 0 | 0 | 0 | 2144.4108
8399 | 1890.5941 | 0 | 0 | 0 | 0 | 0 | 0 | 1890.5941 |  | 8399 | 1890.5941 | 0 | 0 | 0 | 0 | 0 | 0 | 1890.5941 | 8399 | 1890.5941 | 0 | 0 | 0 | 0 | 0 | 0 | 1890.5941 | 8399 | 0 | 862.7649 | 0 | 0 | 0 | 0 | 0 | 862.7649 | 8399 | 0 | 862.7649 | 0 | 0 | 0 | 0 | 0 | 862.7649 | 8399 | 0 | 862.7649 | 0 | 0 | 0 | 0 | 0 | 862.7649 | 8399 | 0 | 1725.5298 | 0 | 0 | 0 | 0 | 0 | 0 | 0 | 1725.5298 | 8399 | 0 | 1725.5298 | 0 | 17 | 0 | 0 | 0 | 0 | 0 | 1742.5298 | 8399 | 0 | 1725.5298 | 0 | 0 | 0 | 0 | 0 | 0 | 0 | 1725.5298
8400 | 1749.505 | 0 | 0 | 0 | 0 | 0 | 0 | 1749.505 |  | 8400 | 1749.505 | 0 | 0 | 0 | 0 | 0 | 0 | 1749.505 | 8400 | 1749.505 | 0 | 0 | 0 | 0 | 0 | 0 | 1749.505 | 8400 | 0 | 881.9374 | 0 | 0 | 0 | 0 | 0 | 881.9374 | 8400 | 0 | 881.9374 | 0 | 0 | 0 | 0 | 0 | 881.9374 | 8400 | 0 | 881.9374 | 0 | 0 | 0 | 0 | 0 | 881.9374 | 8400 | 161.711 | 1763.8749 | 0 | 0 | 0 | 0 | 0 | 0 | 0 | 1925.5859 | 8400 | 0 | 1763.8749 | 0 | 17 | 0 | 0 | 0 | 0 | 0 | 1780.8749 | 8400 | 661.711 | 1763.8749 | 0 | 0 | 0 | 0 | 0 | 0 | 0 | 2425.5859
8401 | 1514.3564 | 0 | 0 | 0 | 0 | 0 | 0 | 1514.3564 |  | 8401 | 1514.3564 | 0 | 0 | 0 | 0 | 0 | 0 | 1514.3564 | 8401 | 1514.3564 | 0 | 0 | 0 | 0 | 0 | 0 | 1514.3564 | 8401 | 0 | 880.9284 | 0 | 0 | 0 | 0 | 0 | 880.9284 | 8401 | 0 | 880.9284 | 0 | 0 | 0 | 0 | 0 | 880.9284 | 8401 | 0 | 880.9284 | 0 | 0 | 0 | 0 | 0 | 880.9284 | 8401 | 0 | 1761.8567 | 0 | 0 | 0 | 0 | 0 | 0 | 0 | 1761.8567 | 8401 | 0 | 1761.8567 | 0 | 17 | 0 | 0 | 0 | 0 | 0 | 1778.8567 | 8401 | 0 | 1761.8567 | 0 | 0 | 0 | 0 | 0 | 0 | 0 | 1761.8567
8402 | 1288.6139 | 0 | 0 | 0 | 0 | 0 | 0 | 1288.6139 |  | 8402 | 1288.6139 | 0 | 0 | 0 | 0 | 0 | 0 | 1288.6139 | 8402 | 1288.6139 | 0 | 0 | 0 | 0 | 0 | 0 | 1288.6139 | 8402 | 0 | 851.665 | 0 | 0 | 0 | 0 | 0 | 851.665 | 8402 | 0 | 851.665 | 0 | 0 | 0 | 0 | 0 | 851.665 | 8402 | 0 | 851.665 | 0 | 0 | 0 | 0 | 0 | 851.665 | 8402 | 0 | 1703.33 | 0 | 0 | 0 | 0 | 0 | 0 | 0 | 1703.33 | 8402 | 0 | 1703.33 | 0 | 17 | 0 | 0 | 0 | 0 | 0 | 1720.33 | 8402 | 0 | 1703.33 | 0 | 0 | 0 | 0 | 0 | 0 | 0 | 1703.33
8403 | 1053.6652 | 0 | 0 | 0 | 0 | 0 | 0 | 1053.6652 |  | 8403 | 1147.5248 | 0 | 0 | 0 | 0 | 0 | 0 | 1147.5248 | 8403 | 1147.5248 | 0 | 0 | 0 | 0 | 0 | 0 | 1147.5248 | 8403 | 0 | 787.0838 | 0 | 0 | 0 | 0 | 0 | 787.0838 | 8403 | 0 | 787.0838 | 0 | 0 | 0 | 0 | 0 | 787.0838 | 8403 | 0 | 787.0838 | 0 | 0 | 0 | 0 | 0 | 787.0838 | 8403 | 0 | 1574.1675 | 0 | 0 | 0 | 0 | 0 | 0 | 0 | 1574.1675 | 8403 | 0 | 1574.1675 | 0 | 17 | 0 | 0 | 0 | 0 | 0 | 1591.1675 | 8403 | 0 | 1574.1675 | 0 | 0 | 0 | 0 | 0 | 0 | 0 | 1574.1675
8404 | 1203.9604 | 0 | 0 | 0 | 0 | 0 | 0 | 1203.9604 |  | 8404 | 1203.9604 | 0 | 0 | 0 | 0 | 0 | 0 | 1203.9604 | 8404 | 1203.9604 | 0 | 0 | 0 | 0 | 0 | 0 | 1203.9604 | 8404 | 0 | 763.8749 | 0 | 0 | 0 | 0 | 0 | 763.8749 | 8404 | 0 | 763.8749 | 0 | 0 | 0 | 0 | 0 | 763.8749 | 8404 | 0 | 763.8749 | 0 | 0 | 0 | 0 | 0 | 763.8749 | 8404 | 0 | 1527.7497 | 0 | 0 | 0 | 0 | 0 | 0 | 0 | 1527.7497 | 8404 | 677.1948 | 1527.7497 | 0 | 17 | 0 | 0 | 0 | 0 | 0 | 2221.9446 | 8404 | 177.1948 | 1527.7497 | 0 | 0 | 0 | 0 | 0 | 0 | 0 | 1704.9446
8405 | 1476.7327 | 0 | 0 | 0 | 0 | 0 | 0 | 1476.7327 |  | 8405 | 1476.7327 | 0 | 0 | 0 | 0 | 0 | 0 | 1476.7327 | 8405 | 1476.7327 | 0 | 0 | 0 | 0 | 0 | 0 | 1476.7327 | 8405 | 1554.4554 | 795.1564 | 0 | 0 | 0 | 0 | 0 | 2349.6119 | 8405 | 346.398 | 795.1564 | 0 | 0 | 0 | 0 | 0 | 1141.5544 | 8405 | 0 | 795.1564 | 0 | 0 | 0 | 0 | 0 | 795.1564 | 8405 | 0 | 1590.3128 | 0 | 0 | 0 | 0 | 0 | 0 | 0 | 1590.3128 | 8405 | 754.6146 | 1590.3128 | 0 | 17 | 0 | 0 | 0 | 0 | 0 | 2361.9274 | 8405 | 254.6146 | 1590.3128 | 0 | 0 | 0 | 0 | 0 | 0 | 0 | 1844.9274
8406 | 1617.8218 | 0 | 0 | 0 | 0 | 0 | 0 | 1617.8218 |  | 8406 | 1617.8218 | 0 | 0 | 0 | 0 | 0 | 0 | 1617.8218 | 8406 | 1617.8218 | 0 | 0 | 0 | 0 | 0 | 0 | 1617.8218 | 8406 | 1702.9703 | 820.3835 | 0 | 0 | 0 | 0 | 0 | 2523.3537 | 8406 | 1702.9703 | 820.3835 | 0 | 0 | 0 | 0 | 0 | 2523.3537 | 8406 | 1702.9703 | 820.3835 | 0 | 0 | 0 | 0 | 0 | 2523.3537 | 8406 | 625.2573 | 1640.7669 | 0 | 0 | 0 | 0 | 0 | 0 | 0 | 2266.0242 | 8406 | 1152.9159 | 1640.7669 | 0 | 17 | 0 | 0 | 0 | 0 | 0 | 2810.6828 | 8406 | 625.7996 | 1640.7669 | 0 | 0 | 0 | 0 | 0 | 0 | 0 | 2266.5665
8407 | 1551.9802 | 0 | 0 | 0 | 0 | 0 | 0 | 1551.9802 |  | 8407 | 1551.9802 | 0 | 0 | 0 | 0 | 0 | 0 | 1551.9802 | 8407 | 1551.9802 | 0 | 0 | 0 | 0 | 0 | 0 | 1551.9802 | 8407 | 1633.6634 | 833.5015 | 0 | 0 | 0 | 0 | 0 | 2467.1649 | 8407 | 1633.6634 | 833.5015 | 0 | 0 | 0 | 0 | 0 | 2467.1649 | 8407 | 1633.6634 | 833.5015 | 0 | 0 | 0 | 0 | 0 | 2467.1649 | 8407 | 1064.9321 | 1667.003 | 0 | 0 | 0 | 0 | 0 | 0 | 0 | 2731.9351 | 8407 | 832.0484 | 1667.003 | 0 | 17 | 0 | 0 | 0 | 0 | 0 | 2516.0514 | 8407 | 327.9147 | 1667.003 | 0 | 0 | 0 | 0 | 0 | 0 | 0 | 1994.9178
8408 | 1599.0099 | 0 | 10.1718 | 0 | 0 | 0 | 0 | 1609.1817 |  | 8408 | 1599.0099 | 0 | 10.1718 | 0 | 0 | 0 | 0 | 1609.1817 | 8408 | 1599.0099 | 0 | 10.1718 | 0 | 0 | 0 | 0 | 1609.1817 | 8408 | 1683.1683 | 839.556 | 10.9966 | 0 | 0 | 0 | 0 | 2533.7209 | 8408 | 1675.4401 | 839.556 | 10.9966 | 0 | 0 | 0 | 0 | 2525.9926 | 8408 | 1683.1683 | 839.556 | 10.9966 | 0 | 0 | 0 | 0 | 2533.7209 | 8408 | 1623.8147 | 1679.112 | 13.7457 | 0 | 0 | 0 | 0 | 0 | 0 | 3316.6724 | 8408 | 140.1733 | 1679.112 | 13.7457 | 17 | 0 | 0 | 0 | 0 | 0 | 1850.031 | 8408 | 613.0569 | 1679.112 | 13.7457 | 0 | 0 | 0 | 0 | 0 | 0 | 2305.9147
8409 | 1617.8218 | 0 | 40.6873 | 0 | 0 | 0 | 0 | 1658.5091 |  | 8409 | 1617.8218 | 0 | 40.6873 | 0 | 0 | 0 | 0 | 1658.5091 | 8409 | 1617.8218 | 0 | 40.6873 | 0 | 0 | 0 | 0 | 1658.5091 | 8409 | 1702.9703 | 815.338 | 43.9863 | 0 | 0 | 0 | 0 | 2562.2946 | 8409 | 1702.9703 | 815.338 | 43.9863 | 0 | 0 | 0 | 0 | 2562.2946 | 8409 | 1702.9703 | 815.338 | 43.9863 | 0 | 0 | 0 | 0 | 2562.2946 | 8409 | 1297.5606 | 1630.6761 | 54.9828 | 0 | 0 | 0 | 0 | 0 | 0 | 2983.2195 | 8409 | 1077.5606 | 1630.6761 | 54.9828 | 17 | 0 | 0 | 0 | 0 | 0 | 2780.2195 | 8409 | 742.0707 | 1630.6761 | 54.9828 | 0 | 0 | 0 | 0 | 0 | 0 | 2427.7296
8410 | 1570.7921 | 0 | 81.3746 | 0 | 0 | 0 | 0 | 1652.1666 |  | 8410 | 1570.7921 | 0 | 81.3746 | 0 | 0 | 0 | 0 | 1652.1666 | 8410 | 1570.7921 | 0 | 81.3746 | 0 | 0 | 0 | 0 | 1652.1666 | 8410 | 1653.4653 | 776.9929 | 87.9725 | 0 | 0 | 0 | 0 | 2518.4308 | 8410 | 1653.4653 | 776.9929 | 87.9725 | 0 | 0 | 0 | 0 | 2518.4308 | 8410 | 1653.4653 | 776.9929 | 87.9725 | 0 | 0 | 0 | 0 | 2518.4308 | 8410 | 1681.0231 | 1553.9859 | 109.9656 | 0 | 0 | 0 | 0 | 0 | 0 | 3344.9746 | 8410 | 1132.7651 | 1553.9859 | 109.9656 | 17 | 0 | 0 | 0 | 0 | 0 | 2813.7166 | 8410 | 1301.867 | 1553.9859 | 109.9656 | 0 | 0 | 0 | 0 | 0 | 0 | 2965.8185
8411 | 1504.9505 | 0 | 111.89 | 0 | 0 | 0 | 0 | 1616.8405 |  | 8411 | 1504.9505 | 0 | 111.89 | 0 | 0 | 0 | 0 | 1616.8405 | 8411 | 1504.9505 | 0 | 111.89 | 0 | 0 | 0 | 0 | 1616.8405 | 8411 | 1584.1584 | 745.7114 | 120.9622 | 0 | 0 | 0 | 0 | 2450.832 | 8411 | 1584.1584 | 745.7114 | 120.9622 | 0 | 0 | 0 | 0 | 2450.832 | 8411 | 1584.1584 | 745.7114 | 120.9622 | 0 | 0 | 0 | 0 | 2450.832 | 8411 | 1153.0841 | 1491.4228 | 151.2027 | 0 | 0 | 0 | 0 | 0 | 0 | 2795.7096 | 8411 | 1610.5611 | 1491.4228 | 151.2027 | 17 | 0 | 0 | 0 | 0 | 0 | 3270.1866 | 8411 | 655.0862 | 1491.4228 | 151.2027 | 0 | 0 | 0 | 0 | 0 | 0 | 2297.7118
8412 | 1401.4851 | 0 | 101.7182 | 0 | 0 | 0 | 0 | 1503.2034 |  | 8412 | 1401.4851 | 0 | 101.7182 | 0 | 0 | 0 | 0 | 1503.2034 | 8412 | 1401.4851 | 0 | 101.7182 | 0 | 0 | 0 | 0 | 1503.2034 | 8412 | 1475.2475 | 734.6115 | 109.9656 | 0 | 0 | 0 | 0 | 2319.8247 | 8412 | 1475.2475 | 734.6115 | 109.9656 | 0 | 0 | 0 | 0 | 2319.8247 | 8412 | 1475.2475 | 734.6115 | 109.9656 | 0 | 0 | 0 | 0 | 2319.8247 | 8412 | 1064.0463 | 1469.223 | 137.457 | 0 | 0 | 0 | 0 | 0 | 0 | 2670.7263 | 8412 | 1054.1321 | 1469.223 | 137.457 | 17 | 0 | 0 | 0 | 0 | 0 | 2677.8122 | 8412 | 566.0484 | 1469.223 | 137.457 | 0 | 0 | 0 | 0 | 0 | 0 | 2172.7285
8413 | 1213.3663 | 0 | 50.8591 | 0 | 0 | 0 | 0 | 1264.2254 |  | 8413 | 1213.3663 | 0 | 50.8591 | 0 | 0 | 0 | 0 | 1264.2254 | 8413 | 1213.3663 | 0 | 50.8591 | 0 | 0 | 0 | 0 | 1264.2254 | 8413 | 1277.2277 | 726.5388 | 54.9828 | 0 | 0 | 0 | 0 | 2058.7494 | 8413 | 1277.2277 | 726.5388 | 54.9828 | 0 | 0 | 0 | 0 | 2058.7494 | 8413 | 1277.2277 | 726.5388 | 54.9828 | 0 | 0 | 0 | 0 | 2058.7494 | 8413 | 998.1245 | 1453.0777 | 68.7285 | 0 | 0 | 0 | 0 | 0 | 0 | 2519.9307 | 8413 | 1179.9912 | 1453.0777 | 68.7285 | 17 | 0 | 0 | 0 | 0 | 0 | 2718.7974 | 8413 | 998.1245 | 1453.0777 | 68.7285 | 0 | 0 | 0 | 0 | 0 | 0 | 2519.9307
8414 | 1100.495 | 0 | 5.0859 | 0 | 0 | 0 | 124.4632 | 1230.0441 |  | 8414 | 1100.495 | 0 | 5.0859 | 0 | 0 | 0 | 124.4632 | 1230.0441 | 8414 | 1100.495 | 0 | 5.0859 | 0 | 0 | 0 | 124.4632 | 1230.0441 | 8414 | 1158.4158 | 706.3572 | 5.4983 | 0 | 0 | 0 | 0 | 1870.2713 | 8414 | 1158.4158 | 706.3572 | 5.4983 | 0 | 0 | 0 | 0 | 1870.2713 | 8414 | 1158.4158 | 706.3572 | 5.4983 | 0 | 0 | 0 | 0 | 1870.2713 | 8414 | 1177.7228 | 1412.7144 | 6.8729 | 0 | 0 | 0 | 0 | 0 | 0 | 2597.3101 | 8414 | 1177.7228 | 1412.7144 | 6.8729 | 17 | 0 | 0 | 0 | 0 | 0 | 2614.3101 | 8414 | 1177.7228 | 1412.7144 | 6.8729 | 0 | 0 | 0 | 0 | 0 | 0 | 2597.3101
8415 | 1053.4653 | 0 | 0 | 0 | 0 | 0 | 150 | 1203.4653 |  | 8415 | 1053.4653 | 0 | 0 | 0 | 0 | 0 | 150 | 1203.4653 | 8415 | 1053.4653 | 0 | 0 | 0 | 0 | 0 | 150 | 1203.4653 | 8415 | 1108.9109 | 678.1029 | 0 | 0 | 0 | 0 | 0 | 1787.0138 | 8415 | 1108.9109 | 678.1029 | 0 | 0 | 0 | 0 | 0 | 1787.0138 | 8415 | 1108.9109 | 678.1029 | 0 | 0 | 0 | 0 | 0 | 1787.0138 | 8415 | 1127.3927 | 1356.2059 | 0 | 0 | 0 | 0 | 0 | 0 | 0 | 2483.5986 | 8415 | 1127.3927 | 1356.2059 | 0 | 17 | 0 | 0 | 0 | 0 | 0 | 2500.5986 | 8415 | 1127.3927 | 1356.2059 | 0 | 0 | 0 | 0 | 0 | 0 | 0 | 2483.5986
8416 | 1185.1485 | 0 | 0 | 0 | 0 | 0 | 150 | 1335.1485 |  | 8416 | 1185.1485 | 0 | 0 | 0 | 0 | 0 | 150 | 1335.1485 | 8416 | 1185.1485 | 0 | 0 | 0 | 0 | 0 | 150 | 1335.1485 | 8416 | 1247.5248 | 657.9213 | 0 | 0 | 0 | 0 | 0 | 1905.446 | 8416 | 1247.5248 | 657.9213 | 0 | 0 | 0 | 0 | 0 | 1905.446 | 8416 | 1247.5248 | 657.9213 | 0 | 0 | 0 | 0 | 0 | 1905.446 | 8416 | 1268.3168 | 1315.8426 | 0 | 0 | 0 | 0 | 0 | 0 | 0 | 2584.1594 | 8416 | 1268.3168 | 1315.8426 | 0 | 17 | 0 | 0 | 0 | 0 | 0 | 2601.1594 | 8416 | 1268.3168 | 1315.8426 | 0 | 0 | 0 | 0 | 0 | 0 | 0 | 2584.1594
8417 | 1279.2079 | 0 | 0 | 0 | 0 | 0 | 150 | 1429.2079 |  | 8417 | 1279.2079 | 0 | 0 | 0 | 0 | 0 | 150 | 1429.2079 | 8417 | 1279.2079 | 0 | 0 | 0 | 0 | 0 | 150 | 1429.2079 | 8417 | 1346.5347 | 603.4309 | 0 | 0 | 0 | 0 | 0 | 1949.9655 | 8417 | 1346.5347 | 603.4309 | 0 | 0 | 0 | 0 | 0 | 1949.9655 | 8417 | 1346.5347 | 603.4309 | 0 | 0 | 0 | 0 | 0 | 1949.9655 | 8417 | 1368.9769 | 1206.8618 | 0 | 0 | 0 | 0 | 0 | 0 | 0 | 2575.8387 | 8417 | 1368.9769 | 1206.8618 | 0 | 17 | 0 | 0 | 0 | 0 | 0 | 2592.8387 | 8417 | 1368.9769 | 1206.8618 | 0 | 0 | 0 | 0 | 0 | 0 | 0 | 2575.8387
8418 | 1109.901 | 0 | 0 | 0 | 0 | 0 | 150 | 1259.901 |  | 8418 | 1109.901 | 0 | 0 | 0 | 0 | 0 | 150 | 1259.901 | 8418 | 1109.901 | 0 | 0 | 0 | 0 | 0 | 150 | 1259.901 | 8418 | 1168.3168 | 553.9859 | 0 | 0 | 0 | 0 | 0 | 1722.3027 | 8418 | 1168.3168 | 553.9859 | 0 | 0 | 0 | 0 | 0 | 1722.3027 | 8418 | 1168.3168 | 553.9859 | 0 | 0 | 0 | 0 | 0 | 1722.3027 | 8418 | 1187.7888 | 1107.9717 | 0 | 0 | 0 | 0 | 0 | 0 | 0 | 2295.7605 | 8418 | 1187.7888 | 1107.9717 | 0 | 17 | 0 | 0 | 0 | 0 | 0 | 2312.7605 | 8418 | 1187.7888 | 1107.9717 | 0 | 0 | 0 | 0 | 0 | 0 | 0 | 2295.7605
8419 | 1091.0891 | 0 | 0 | 0 | 0 | 0 | 150 | 1241.0891 |  | 8419 | 1091.0891 | 0 | 0 | 0 | 0 | 0 | 150 | 1241.0891 | 8419 | 1091.0891 | 0 | 0 | 0 | 0 | 0 | 150 | 1241.0891 | 8419 | 1148.5149 | 526.7407 | 0 | 0 | 0 | 0 | 0 | 1675.2555 | 8419 | 1148.5149 | 526.7407 | 0 | 0 | 0 | 0 | 0 | 1675.2555 | 8419 | 1148.5149 | 526.7407 | 0 | 0 | 0 | 0 | 0 | 1675.2555 | 8419 | 1167.6568 | 1053.4813 | 0 | 0 | 0 | 0 | 0 | 0 | 0 | 2221.1381 | 8419 | 1167.6568 | 1053.4813 | 0 | 17 | 0 | 0 | 0 | 0 | 0 | 2238.1381 | 8419 | 1167.6568 | 1053.4813 | 0 | 0 | 0 | 0 | 0 | 0 | 0 | 2221.1381
8420 | 827.7228 | 0 | 0 | 0 | 0 | 0 | 150 | 977.7228 |  | 8420 | 827.7228 | 0 | 0 | 0 | 0 | 0 | 150 | 977.7228 | 8420 | 827.7228 | 0 | 0 | 0 | 0 | 0 | 150 | 977.7228 | 8420 | 871.2871 | 469.223 | 0 | 0 | 0 | 0 | 0 | 1340.5101 | 8420 | 871.2871 | 469.223 | 0 | 0 | 0 | 0 | 0 | 1340.5101 | 8420 | 871.2871 | 469.223 | 0 | 0 | 0 | 0 | 0 | 1340.5101 | 8420 | 885.8086 | 938.446 | 0 | 0 | 0 | 0 | 0 | 0 | 0 | 1824.2546 | 8420 | 885.8086 | 938.446 | 0 | 17 | 0 | 0 | 0 | 0 | 0 | 1841.2546 | 8420 | 885.8086 | 938.446 | 0 | 0 | 0 | 0 | 0 | 0 | 0 | 1824.2546
8421 | 479.703 | 0 | 0 | 0 | 0 | 0 | 150 | 629.703 |  | 8421 | 479.703 | 0 | 0 | 0 | 0 | 0 | 150 | 629.703 | 8421 | 479.703 | 0 | 0 | 0 | 0 | 0 | 150 | 629.703 | 8421 | 504.9505 | 435.9233 | 0 | 0 | 0 | 0 | 0 | 940.8738 | 8421 | 504.9505 | 435.9233 | 0 | 0 | 0 | 0 | 0 | 940.8738 | 8421 | 504.9505 | 435.9233 | 0 | 0 | 0 | 0 | 0 | 940.8738 | 8421 | 513.3663 | 871.8466 | 0 | 0 | 0 | 0 | 0 | 0 | 0 | 1385.213 | 8421 | 513.3663 | 871.8466 | 0 | 17 | 0 | 0 | 0 | 0 | 0 | 1402.213 | 8421 | 513.3663 | 871.8466 | 0 | 0 | 0 | 0 | 0 | 0 | 0 | 1385.213
8422 | 395.0495 | 0 | 0 | 0 | 0 | 0 | 150 | 545.0495 |  | 8422 | 395.0495 | 0 | 0 | 0 | 0 | 0 | 150 | 545.0495 | 8422 | 395.0495 | 0 | 0 | 0 | 0 | 0 | 150 | 545.0495 | 8422 | 415.8416 | 448.0323 | 0 | 0 | 0 | 0 | 0 | 863.8739 | 8422 | 415.8416 | 448.0323 | 0 | 0 | 0 | 0 | 0 | 863.8739 | 8422 | 415.8416 | 448.0323 | 0 | 0 | 0 | 0 | 0 | 863.8739 | 8422 | 422.7723 | 896.0646 | 0 | 0 | 0 | 0 | 0 | 0 | 0 | 1318.8369 | 8422 | 249.2304 | 896.0646 | 0 | 17 | 0 | 0 | 0 | 0 | 0 | 1162.295 | 8422 | 422.7723 | 896.0646 | 0 | 0 | 0 | 0 | 0 | 0 | 0 | 1318.8369
8423 | 460.8911 | 0 | 0 | 0 | 0 | 0 | 150 | 610.8911 |  | 8423 | 460.8911 | 0 | 0 | 0 | 0 | 0 | 150 | 610.8911 | 8423 | 460.8911 | 0 | 0 | 0 | 0 | 0 | 150 | 610.8911 | 8423 | 485.1485 | 482.3411 | 0 | 0 | 0 | 0 | 0 | 967.4896 | 8423 | 485.1485 | 482.3411 | 0 | 0 | 0 | 0 | 0 | 967.4896 | 8423 | 485.1485 | 482.3411 | 0 | 0 | 0 | 0 | 0 | 967.4896 | 8423 | 493.2343 | 964.6821 | 0 | 0 | 0 | 0 | 0 | 0 | 0 | 1457.9165 | 8423 | 493.2343 | 964.6821 | 0 | 17 | 0 | 0 | 0 | 0 | 0 | 1474.9165 | 8423 | 493.2343 | 964.6821 | 0 | 0 | 0 | 0 | 0 | 0 | 0 | 1457.9165
8424 | 460.8911 | 0 | 0 | 0 | 0 | 0 | 150 | 610.8911 |  | 8424 | 460.8911 | 0 | 0 | 0 | 0 | 0 | 150 | 610.8911 | 8424 | 460.8911 | 0 | 0 | 0 | 0 | 0 | 150 | 610.8911 | 8424 | 485.1485 | 492.4319 | 0 | 0 | 0 | 0 | 0 | 977.5804 | 8424 | 485.1485 | 492.4319 | 0 | 0 | 0 | 0 | 0 | 977.5804 | 8424 | 485.1485 | 492.4319 | 0 | 0 | 0 | 0 | 0 | 977.5804 | 8424 | 493.2343 | 984.8638 | 0 | 0 | 0 | 0 | 0 | 0 | 0 | 1478.0981 | 8424 | 493.2343 | 984.8638 | 0 | 17 | 0 | 0 | 0 | 0 | 0 | 1495.0981 | 8424 | 493.2343 | 984.8638 | 0 | 0 | 0 | 0 | 0 | 0 | 0 | 1478.0981
8425 | 507.9208 | 0 | 0 | 0 | 0 | 0 | 150 | 657.9208 |  | 8425 | 507.9208 | 0 | 0 | 0 | 0 | 0 | 150 | 657.9208 | 8425 | 507.9208 | 0 | 0 | 0 | 0 | 0 | 150 | 657.9208 | 8425 | 534.6535 | 431.887 | 0 | 0 | 0 | 0 | 0 | 966.5404 | 8425 | 534.6535 | 431.887 | 0 | 0 | 0 | 0 | 0 | 966.5404 | 8425 | 534.6535 | 431.887 | 0 | 0 | 0 | 0 | 0 | 966.5404 | 8425 | 543.5644 | 863.774 | 0 | 0 | 0 | 0 | 0 | 0 | 0 | 1407.3383 | 8425 | 543.5644 | 863.774 | 0 | 17 | 0 | 0 | 0 | 0 | 0 | 1424.3383 | 8425 | 543.5644 | 863.774 | 0 | 0 | 0 | 0 | 0 | 0 | 0 | 1407.3383
8426 | 620.7921 | 0 | 0 | 0 | 0 | 0 | 150 | 770.7921 |  | 8426 | 620.7921 | 0 | 0 | 0 | 0 | 0 | 150 | 770.7921 | 8426 | 620.7921 | 0 | 0 | 0 | 0 | 0 | 150 | 770.7921 | 8426 | 653.4653 | 416.7508 | 0 | 0 | 0 | 0 | 0 | 1070.2161 | 8426 | 653.4653 | 416.7508 | 0 | 0 | 0 | 0 | 0 | 1070.2161 | 8426 | 653.4653 | 416.7508 | 0 | 0 | 0 | 0 | 0 | 1070.2161 | 8426 | 664.3564 | 833.5015 | 0 | 0 | 0 | 0 | 0 | 0 | 0 | 1497.8579 | 8426 | 664.3564 | 833.5015 | 0 | 17 | 0 | 0 | 0 | 0 | 0 | 1514.8579 | 8426 | 664.3564 | 833.5015 | 0 | 0 | 0 | 0 | 0 | 0 | 0 | 1497.8579
8427 | 639.604 | 0 | 0 | 0 | 0 | 0 | 150 | 789.604 |  | 8427 | 639.604 | 0 | 0 | 0 | 0 | 0 | 150 | 789.604 | 8427 | 639.604 | 0 | 0 | 0 | 0 | 0 | 150 | 789.604 | 8427 | 673.2673 | 446.0141 | 0 | 0 | 0 | 0 | 0 | 1119.2815 | 8427 | 673.2673 | 446.0141 | 0 | 0 | 0 | 0 | 0 | 1119.2815 | 8427 | 673.2673 | 446.0141 | 0 | 0 | 0 | 0 | 0 | 1119.2815 | 8427 | 684.4884 | 892.0283 | 0 | 0 | 0 | 0 | 0 | 0 | 0 | 1576.5167 | 8427 | 684.4884 | 892.0283 | 0 | 17 | 0 | 0 | 0 | 0 | 0 | 1593.5167 | 8427 | 684.4884 | 892.0283 | 0 | 0 | 0 | 0 | 0 | 0 | 0 | 1576.5167
8428 | 592.5743 | 0 | 0 | 0 | 0 | 0 | 150 | 742.5743 |  | 8428 | 592.5743 | 0 | 0 | 0 | 0 | 0 | 150 | 742.5743 | 8428 | 592.5743 | 0 | 0 | 0 | 0 | 0 | 150 | 742.5743 | 8428 | 623.7624 | 488.3956 | 0 | 0 | 0 | 0 | 0 | 1112.1579 | 8428 | 623.7624 | 488.3956 | 0 | 0 | 0 | 0 | 0 | 1112.1579 | 8428 | 623.7624 | 488.3956 | 0 | 0 | 0 | 0 | 0 | 1112.1579 | 8428 | 634.1584 | 976.7911 | 0 | 0 | 0 | 0 | 0 | 0 | 0 | 1610.9495 | 8428 | 634.1584 | 976.7911 | 0 | 17 | 0 | 0 | 0 | 0 | 0 | 1627.9495 | 8428 | 634.1584 | 976.7911 | 0 | 0 | 0 | 0 | 0 | 0 | 0 | 1610.9495
8429 | 658.4158 | 0 | 0 | 0 | 0 | 0 | 150 | 808.4158 |  | 8429 | 658.4158 | 0 | 0 | 0 | 0 | 0 | 150 | 808.4158 | 8429 | 658.4158 | 0 | 0 | 0 | 0 | 0 | 150 | 808.4158 | 8429 | 693.0693 | 542.886 | 0 | 0 | 0 | 0 | 0 | 1235.9553 | 8429 | 693.0693 | 542.886 | 0 | 0 | 0 | 0 | 0 | 1235.9553 | 8429 | 693.0693 | 542.886 | 0 | 0 | 0 | 0 | 0 | 1235.9553 | 8429 | 704.6205 | 1085.7719 | 0 | 0 | 0 | 0 | 0 | 0 | 0 | 1790.3924 | 8429 | 704.6205 | 1085.7719 | 0 | 17 | 0 | 0 | 0 | 0 | 0 | 1807.3924 | 8429 | 704.6205 | 1085.7719 | 0 | 0 | 0 | 0 | 0 | 0 | 0 | 1790.3924
8430 | 705.4455 | 0 | 0 | 0 | 0 | 0 | 150 | 855.4455 |  | 8430 | 705.4455 | 0 | 0 | 0 | 0 | 0 | 150 | 855.4455 | 8430 | 705.4455 | 0 | 0 | 0 | 0 | 0 | 150 | 855.4455 | 8430 | 742.5743 | 611.5035 | 0 | 0 | 0 | 0 | 0 | 1354.0778 | 8430 | 580.3606 | 611.5035 | 0 | 0 | 0 | 0 | 0 | 1191.8641 | 8430 | 580.3606 | 611.5035 | 0 | 0 | 0 | 0 | 0 | 1191.8641 | 8430 | 0 | 1223.0071 | 0 | 0 | 0 | 0 | 0 | 0 | 0 | 1223.0071 | 8430 | 0 | 1223.0071 | 0 | 17 | 0 | 0 | 0 | 0 | 0 | 1240.0071 | 8430 | 0 | 1223.0071 | 0 | 0 | 0 | 0 | 0 | 0 | 0 | 1223.0071
8431 | 874.7525 | 0 | 0 | 0 | 0 | 0 | 150 | 1024.7525 |  | 8431 | 874.7525 | 0 | 0 | 0 | 0 | 0 | 150 | 1024.7525 | 8431 | 874.7525 | 0 | 0 | 0 | 0 | 0 | 150 | 1024.7525 | 8431 | 905.1833 | 654.894 | 0 | 0 | 0 | 0 | 0 | 1560.0774 | 8431 | 905.1833 | 654.894 | 0 | 0 | 0 | 0 | 0 | 1560.0774 | 8431 | 905.1833 | 654.894 | 0 | 0 | 0 | 0 | 0 | 1560.0774 | 8431 | 0 | 1309.7881 | 0 | 0 | 0 | 0 | 0 | 0 | 0 | 1309.7881 | 8431 | 0 | 1309.7881 | 0 | 17 | 0 | 0 | 0 | 0 | 0 | 1326.7881 | 8431 | 0 | 1309.7881 | 0 | 0 | 0 | 0 | 0 | 0 | 0 | 1309.7881
8432 | 959.4059 | 0 | 5.0859 | 0 | 0 | 0 | 144.4106 | 1108.9024 |  | 8432 | 959.4059 | 0 | 5.0859 | 0 | 0 | 0 | 144.4106 | 1108.9024 | 8432 | 959.4059 | 0 | 5.0859 | 0 | 0 | 0 | 144.4106 | 1108.9024 | 8432 | 959.3668 | 696.2664 | 5.4983 | 0 | 0 | 0 | 0 | 1661.1315 | 8432 | 1009.901 | 696.2664 | 5.4983 | 0 | 0 | 0 | 0 | 1711.6657 | 8432 | 1009.901 | 696.2664 | 5.4983 | 0 | 0 | 0 | 0 | 1711.6657 | 8432 | 0 | 1392.5328 | 6.8729 | 0 | 0 | 0 | 0 | 0 | 0 | 1399.4056 | 8432 | 0 | 1392.5328 | 6.8729 | 17 | 0 | 0 | 0 | 0 | 0 | 1416.4056 | 8432 | 0 | 1392.5328 | 6.8729 | 0 | 0 | 0 | 0 | 0 | 0 | 1399.4056
8433 | 978.2178 | 0 | 20.3436 | 0 | 0 | 0 | 142.5445 | 1141.106 |  | 8433 | 978.2178 | 0 | 20.3436 | 0 | 0 | 0 | 142.5445 | 1141.106 | 8433 | 978.2178 | 0 | 20.3436 | 0 | 0 | 0 | 142.5445 | 1141.106 | 8433 | 1029.703 | 726.5388 | 21.9931 | 0 | 0 | 0 | 0 | 1778.2349 | 8433 | 753.9834 | 726.5388 | 21.9931 | 0 | 0 | 0 | 0 | 1502.5154 | 8433 | 955.7604 | 726.5388 | 21.9931 | 0 | 0 | 0 | 0 | 1704.2924 | 8433 | 0 | 1453.0777 | 27.4914 | 0 | 0 | 0 | 0 | 0 | 0 | 1480.5691 | 8433 | 0 | 1453.0777 | 27.4914 | 17 | 0 | 0 | 0 | 0 | 0 | 1497.5691 | 8433 | 0 | 1453.0777 | 27.4914 | 0 | 0 | 0 | 0 | 0 | 0 | 1480.5691
8434 | 1185.1485 | 0 | 30.5155 | 0 | 0 | 0 | 0 | 1215.664 |  | 8434 | 1185.1485 | 0 | 30.5155 | 0 | 0 | 0 | 0 | 1215.664 | 8434 | 1185.1485 | 0 | 30.5155 | 0 | 0 | 0 | 0 | 1215.664 | 8434 | 1247.5248 | 731.5843 | 32.9897 | 0 | 0 | 0 | 0 | 2012.0987 | 8434 | 1010.009 | 731.5843 | 32.9897 | 0 | 0 | 0 | 0 | 1774.5829 | 8434 | 1247.5248 | 731.5843 | 32.9897 | 0 | 0 | 0 | 0 | 2012.0987 | 8434 | 0 | 1463.1685 | 41.2371 | 0 | 0 | 0 | 0 | 0 | 0 | 1504.4056 | 8434 | 0 | 1463.1685 | 41.2371 | 17 | 0 | 0 | 0 | 0 | 0 | 1521.4056 | 8434 | 0 | 1463.1685 | 41.2371 | 0 | 0 | 0 | 0 | 0 | 0 | 1504.4056
8435 | 1373.2673 | 0 | 35.6014 | 0 | 0 | 0 | 0 | 1408.8687 |  | 8435 | 1373.2673 | 0 | 35.6014 | 0 | 0 | 0 | 0 | 1408.8687 | 8435 | 1373.2673 | 0 | 35.6014 | 0 | 0 | 0 | 0 | 1408.8687 | 8435 | 1445.5446 | 740.666 | 38.488 | 0 | 0 | 0 | 0 | 2224.6985 | 8435 | 1445.5446 | 740.666 | 38.488 | 0 | 0 | 0 | 0 | 2224.6985 | 8435 | 1445.5446 | 740.666 | 38.488 | 0 | 0 | 0 | 0 | 2224.6985 | 8435 | 0 | 1481.332 | 48.11 | 0 | 0 | 0 | 0 | 0 | 0 | 1529.442 | 8435 | 0 | 1481.332 | 48.11 | 17 | 0 | 0 | 0 | 0 | 0 | 1546.442 | 8435 | 0 | 1481.332 | 48.11 | 0 | 0 | 0 | 0 | 0 | 0 | 1529.442
8436 | 1354.4554 | 0 | 25.4296 | 0 | 0 | 0 | 0 | 1379.885 |  | 8436 | 1354.4554 | 0 | 25.4296 | 0 | 0 | 0 | 0 | 1379.885 | 8436 | 1354.4554 | 0 | 25.4296 | 0 | 0 | 0 | 0 | 1379.885 | 8436 | 1016.373 | 786.0747 | 27.4914 | 0 | 0 | 0 | 0 | 1829.939 | 8436 | 1236.373 | 786.0747 | 27.4914 | 0 | 0 | 0 | 0 | 2049.939 | 8436 | 1363.1146 | 786.0747 | 27.4914 | 0 | 0 | 0 | 0 | 2176.6807 | 8436 | 0 | 1572.1493 | 34.3643 | 0 | 0 | 0 | 0 | 0 | 0 | 1606.5136 | 8436 | 0 | 1572.1493 | 34.3643 | 17 | 0 | 0 | 0 | 0 | 0 | 1623.5136 | 8436 | 0 | 1572.1493 | 34.3643 | 0 | 0 | 0 | 0 | 0 | 0 | 1606.5136
8437 | 1335.6436 | 0 | 15.2577 | 0 | 0 | 0 | 0 | 1350.9013 |  | 8437 | 1335.6436 | 0 | 15.2577 | 0 | 0 | 0 | 0 | 1350.9013 | 8437 | 1335.6436 | 0 | 15.2577 | 0 | 0 | 0 | 0 | 1350.9013 | 8437 | 1077.384 | 774.9748 | 16.4948 | 0 | 0 | 0 | 0 | 1868.8537 | 8437 | 820.5839 | 774.9748 | 16.4948 | 0 | 0 | 0 | 0 | 1612.0535 | 8437 | 1071.9171 | 774.9748 | 16.4948 | 0 | 0 | 0 | 0 | 1863.3867 | 8437 | 0 | 1549.9495 | 20.6186 | 0 | 0 | 0 | 0 | 0 | 0 | 1570.5681 | 8437 | 0 | 1549.9495 | 20.6186 | 17 | 0 | 0 | 0 | 0 | 0 | 1587.5681 | 8437 | 0 | 1549.9495 | 20.6186 | 0 | 0 | 0 | 0 | 0 | 0 | 1570.5681
8438 | 1561.3861 | 0 | 5.0859 | 0 | 0 | 0 | 0 | 1566.472 |  | 8438 | 1561.3861 | 0 | 5.0859 | 0 | 0 | 0 | 0 | 1566.472 | 8438 | 1561.3861 | 0 | 5.0859 | 0 | 0 | 0 | 0 | 1566.472 | 8438 | 1530.8714 | 795.1564 | 5.4983 | 0 | 0 | 0 | 0 | 2331.526 | 8438 | 1530.8714 | 795.1564 | 5.4983 | 0 | 0 | 0 | 0 | 2331.526 | 8438 | 1530.8714 | 795.1564 | 5.4983 | 0 | 0 | 0 | 0 | 2331.526 | 8438 | 0 | 1590.3128 | 6.8729 | 0 | 0 | 0 | 0 | 0 | 0 | 1597.1857 | 8438 | 0 | 1590.3128 | 6.8729 | 17 | 0 | 0 | 0 | 0 | 0 | 1614.1857 | 8438 | 0 | 1590.3128 | 6.8729 | 0 | 0 | 0 | 0 | 0 | 0 | 1597.1857
8439 | 1730.6931 | 0 | 0 | 0 | 0 | 0 | 0 | 1730.6931 |  | 8439 | 1730.6931 | 0 | 0 | 0 | 0 | 0 | 0 | 1730.6931 | 8439 | 1730.6931 | 0 | 0 | 0 | 0 | 0 | 0 | 1730.6931 | 8439 | 1821.7822 | 806.2563 | 0 | 0 | 0 | 0 | 0 | 2628.0385 | 8439 | 1821.7822 | 806.2563 | 0 | 0 | 0 | 0 | 0 | 2628.0385 | 8439 | 1564.3496 | 806.2563 | 0 | 0 | 0 | 0 | 0 | 2370.6059 | 8439 | 0 | 1612.5126 | 0 | 0 | 0 | 0 | 0 | 0 | 0 | 1612.5126 | 8439 | 0 | 1612.5126 | 0 | 17 | 0 | 0 | 0 | 0 | 0 | 1629.5126 | 8439 | 0 | 1612.5126 | 0 | 0 | 0 | 0 | 0 | 0 | 0 | 1612.5126
8440 | 1636.6337 | 0 | 0 | 0 | 0 | 0 | 0 | 1636.6337 |  | 8440 | 1636.6337 | 0 | 0 | 0 | 0 | 0 | 0 | 1636.6337 | 8440 | 1636.6337 | 0 | 0 | 0 | 0 | 0 | 0 | 1636.6337 | 8440 | 1722.7723 | 829.4652 | 0 | 0 | 0 | 0 | 0 | 2552.2375 | 8440 | 1722.7723 | 829.4652 | 0 | 0 | 0 | 0 | 0 | 2552.2375 | 8440 | 1722.7723 | 829.4652 | 0 | 0 | 0 | 0 | 0 | 2552.2375 | 8440 | 0 | 1658.9304 | 0 | 0 | 0 | 0 | 0 | 0 | 0 | 1658.9304 | 8440 | 0 | 1658.9304 | 0 | 17 | 0 | 0 | 0 | 0 | 0 | 1675.9304 | 8440 | 0 | 1658.9304 | 0 | 0 | 0 | 0 | 0 | 0 | 0 | 1658.9304
8441 | 1674.2574 | 0 | 0 | 0 | 0 | 0 | 0 | 1674.2574 |  | 8441 | 1674.2574 | 0 | 0 | 0 | 0 | 0 | 0 | 1674.2574 | 8441 | 1674.2574 | 0 | 0 | 0 | 0 | 0 | 0 | 1674.2574 | 8441 | 1762.3762 | 836.5288 | 0 | 0 | 0 | 0 | 0 | 2598.905 | 8441 | 1762.3762 | 836.5288 | 0 | 0 | 0 | 0 | 0 | 2598.905 | 8441 | 1762.3762 | 836.5288 | 0 | 0 | 0 | 0 | 0 | 2598.905 | 8441 | 0 | 1673.0575 | 0 | 0 | 0 | 0 | 0 | 0 | 0 | 1673.0575 | 8441 | 1679.3371 | 1673.0575 | 0 | 17 | 0 | 0 | 0 | 0 | 0 | 3369.3946 | 8441 | 1459.3371 | 1673.0575 | 0 | 0 | 0 | 0 | 0 | 0 | 0 | 3132.3946
8442 | 2069.3069 | 0 | 0 | 0 | 0 | 0 | 0 | 2069.3069 |  | 8442 | 2069.3069 | 0 | 0 | 0 | 0 | 0 | 0 | 2069.3069 | 8442 | 2069.3069 | 0 | 0 | 0 | 0 | 0 | 0 | 2069.3069 | 8442 | 2178.2178 | 839.556 | 0 | 0 | 0 | 0 | 0 | 3017.7738 | 8442 | 2178.2178 | 839.556 | 0 | 0 | 0 | 0 | 0 | 3017.7738 | 8442 | 2178.2178 | 839.556 | 0 | 0 | 0 | 0 | 0 | 3017.7738 | 8442 | 1941.2567 | 1679.112 | 0 | 0 | 0 | 0 | 0 | 0 | 0 | 3620.3687 | 8442 | 0 | 1679.112 | 0 | 17 | 0 | 0 | 0 | 0 | 0 | 1696.112 | 8442 | 0 | 1679.112 | 0 | 0 | 0 | 0 | 0 | 0 | 0 | 1679.112
8443 | 2248.0198 | 0 | 0 | 0 | 0 | 0 | 0 | 2248.0198 |  | 8443 | 2248.0198 | 0 | 0 | 0 | 0 | 0 | 0 | 2248.0198 | 8443 | 2248.0198 | 0 | 0 | 0 | 0 | 0 | 0 | 2248.0198 | 8443 | 2366.3366 | 864.783 | 0 | 0 | 0 | 0 | 0 | 3231.1197 | 8443 | 2366.3366 | 864.783 | 0 | 0 | 0 | 0 | 0 | 3231.1197 | 8443 | 2366.3366 | 864.783 | 0 | 0 | 0 | 0 | 0 | 3231.1197 | 8443 | 0 | 1729.5661 | 0 | 0 | 0 | 0 | 0 | 0 | 0 | 1729.5661 | 8443 | 0 | 1729.5661 | 0 | 17 | 0 | 0 | 0 | 0 | 0 | 1746.5661 | 8443 | 0 | 1729.5661 | 0 | 0 | 0 | 0 | 0 | 0 | 0 | 1729.5661
8444 | 2351.4851 | 0 | 0 | 0 | 0 | 0 | 0 | 2351.4851 |  | 8444 | 2351.4851 | 0 | 0 | 0 | 0 | 0 | 0 | 2351.4851 | 8444 | 2351.4851 | 0 | 0 | 0 | 0 | 0 | 0 | 2351.4851 | 8444 | 2475.2475 | 911.2008 | 0 | 0 | 0 | 0 | 0 | 3386.4483 | 8444 | 2294.2176 | 911.2008 | 0 | 0 | 0 | 0 | 0 | 3205.4184 | 8444 | 2475.2475 | 911.2008 | 0 | 0 | 0 | 0 | 0 | 3386.4483 | 8444 | 0 | 1822.4016 | 0 | 0 | 0 | 0 | 0 | 0 | 0 | 1822.4016 | 8444 | 0 | 1822.4016 | 0 | 17 | 0 | 0 | 0 | 0 | 0 | 1839.4016 | 8444 | 0 | 1822.4016 | 0 | 0 | 0 | 0 | 0 | 0 | 0 | 1822.4016
8445 | 2398.5149 | 0 | 0 | 0 | 0 | 0 | 0 | 2398.5149 |  | 8445 | 2398.5149 | 0 | 0 | 0 | 0 | 0 | 0 | 2398.5149 | 8445 | 2398.5149 | 0 | 0 | 0 | 0 | 0 | 0 | 2398.5149 | 8445 | 0 | 918.2644 | 0 | 0 | 0 | 0 | 0 | 918.2644 | 8445 | 2524.7525 | 918.2644 | 0 | 0 | 0 | 0 | 0 | 3443.0169 | 8445 | 2524.7525 | 918.2644 | 0 | 0 | 0 | 0 | 0 | 3443.0169 | 8445 | 0 | 1836.5288 | 0 | 0 | 0 | 0 | 0 | 0 | 0 | 1836.5288 | 8445 | 658.0362 | 1836.5288 | 0 | 17 | 0 | 0 | 0 | 0 | 0 | 2511.5649 | 8445 | 658.0362 | 1836.5288 | 0 | 0 | 0 | 0 | 0 | 0 | 0 | 2494.5649
8446 | 2323.2673 | 0 | 0 | 0 | 0 | 0 | 0 | 2323.2673 |  | 8446 | 2323.2673 | 0 | 0 | 0 | 0 | 0 | 0 | 2323.2673 | 8446 | 2323.2673 | 0 | 0 | 0 | 0 | 0 | 0 | 2323.2673 | 8446 | 0 | 904.1372 | 0 | 0 | 0 | 0 | 0 | 904.1372 | 8446 | 0 | 904.1372 | 0 | 0 | 0 | 0 | 0 | 904.1372 | 8446 | 19.468 | 904.1372 | 0 | 0 | 0 | 0 | 0 | 923.6052 | 8446 | 0 | 1808.2745 | 0 | 0 | 0 | 0 | 0 | 0 | 0 | 1808.2745 | 8446 | 167.1878 | 1808.2745 | 0 | 17 | 0 | 0 | 0 | 0 | 0 | 1992.4623 | 8446 | 167.1878 | 1808.2745 | 0 | 0 | 0 | 0 | 0 | 0 | 0 | 1975.4623
8447 | 2323.2673 | 0 | 0 | 0 | 0 | 0 | 0 | 2323.2673 |  | 8447 | 2323.2673 | 0 | 0 | 0 | 0 | 0 | 0 | 2323.2673 | 8447 | 2323.2673 | 0 | 0 | 0 | 0 | 0 | 0 | 2323.2673 | 8447 | 1120.9326 | 894.0464 | 0 | 0 | 0 | 0 | 0 | 2014.9791 | 8447 | 0 | 894.0464 | 0 | 0 | 0 | 0 | 0 | 894.0464 | 8447 | 1620.9326 | 894.0464 | 0 | 0 | 0 | 0 | 0 | 2514.9791 | 8447 | 0 | 1788.0928 | 0 | 0 | 0 | 0 | 0 | 0 | 0 | 1788.0928 | 8447 | 26.9525 | 1788.0928 | 0 | 17 | 0 | 0 | 0 | 0 | 0 | 1832.0453 | 8447 | 26.9525 | 1788.0928 | 0 | 0 | 0 | 0 | 0 | 0 | 0 | 1815.0453
8448 | 2398.5149 | 0 | 0 | 0 | 0 | 0 | 0 | 2398.5149 |  | 8448 | 2398.5149 | 0 | 0 | 0 | 0 | 0 | 0 | 2398.5149 | 8448 | 2398.5149 | 0 | 0 | 0 | 0 | 0 | 0 | 2398.5149 | 8448 | 1899.9434 | 893.0373 | 0 | 0 | 0 | 0 | 0 | 2792.9807 | 8448 | 2524.7525 | 893.0373 | 0 | 0 | 0 | 0 | 0 | 3417.7898 | 8448 | 2524.7525 | 893.0373 | 0 | 0 | 0 | 0 | 0 | 3417.7898 | 8448 | 0 | 1786.0747 | 0 | 0 | 0 | 0 | 0 | 0 | 0 | 1786.0747 | 8448 | 0 | 1786.0747 | 0 | 17 | 0 | 0 | 0 | 0 | 0 | 1803.0747 | 8448 | 0 | 1786.0747 | 0 | 0 | 0 | 0 | 0 | 0 | 0 | 1786.0747
8449 | 2266.8317 | 0 | 0 | 0 | 0 | 0 | 0 | 2266.8317 |  | 8449 | 1771.1287 | 0 | 0 | 0 | 0 | 0 | 0 | 1771.1287 | 8449 | 2266.8317 | 0 | 0 | 0 | 0 | 0 | 0 | 2266.8317 | 8449 | 1326.9113 | 904.1372 | 0 | 0 | 0 | 0 | 0 | 2231.0485 | 8449 | 2291.1427 | 904.1372 | 0 | 0 | 0 | 0 | 0 | 3195.2799 | 8449 | 2386.1386 | 904.1372 | 0 | 0 | 0 | 0 | 0 | 3290.2758 | 8449 | 0 | 1808.2745 | 0 | 0 | 0 | 0 | 0 | 0 | 0 | 1808.2745 | 8449 | 0 | 1808.2745 | 0 | 17 | 0 | 0 | 0 | 0 | 0 | 1825.2745 | 8449 | 0 | 1808.2745 | 0 | 0 | 0 | 0 | 0 | 0 | 0 | 1808.2745
8450 | 2370.297 | 0 | 0 | 0 | 0 | 0 | 0 | 2370.297 |  | 8450 | 1766.6868 | 0 | 0 | 0 | 0 | 0 | 0 | 1766.6868 | 8450 | 2370.297 | 0 | 0 | 0 | 0 | 0 | 0 | 2370.297 | 8450 | 1962.2567 | 924.3189 | 0 | 0 | 0 | 0 | 0 | 2886.5756 | 8450 | 2284.5984 | 924.3189 | 0 | 0 | 0 | 0 | 0 | 3208.9173 | 8450 | 1922.2567 | 924.3189 | 0 | 0 | 0 | 0 | 0 | 2846.5756 | 8450 | 0 | 1848.6377 | 0 | 0 | 0 | 0 | 0 | 0 | 0 | 1848.6377 | 8450 | 0 | 1848.6377 | 0 | 17 | 0 | 0 | 0 | 0 | 0 | 1865.6377 | 8450 | 0 | 1848.6377 | 0 | 0 | 0 | 0 | 0 | 0 | 0 | 1848.6377
8451 | 2351.4851 | 0 | 0 | 0 | 0 | 0 | 0 | 2351.4851 |  | 8451 | 2324.5328 | 0 | 0 | 0 | 0 | 0 | 0 | 2324.5328 | 8451 | 2351.4851 | 0 | 0 | 0 | 0 | 0 | 0 | 2351.4851 | 8451 | 2433.1682 | 935.4188 | 0 | 0 | 0 | 0 | 0 | 3368.587 | 8451 | 2475.2475 | 935.4188 | 0 | 0 | 0 | 0 | 0 | 3410.6663 | 8451 | 2176.7005 | 935.4188 | 0 | 0 | 0 | 0 | 0 | 3112.1192 | 8451 | 0 | 1870.8375 | 0 | 0 | 0 | 0 | 0 | 0 | 0 | 1870.8375 | 8451 | 0 | 1870.8375 | 0 | 17 | 0 | 0 | 0 | 0 | 0 | 1887.8375 | 8451 | 161.3517 | 1870.8375 | 0 | 0 | 0 | 0 | 0 | 0 | 0 | 2032.1892
8452 | 2370.297 | 0 | 0 | 0 | 0 | 0 | 0 | 2370.297 |  | 8452 | 2370.297 | 0 | 0 | 0 | 0 | 0 | 0 | 2370.297 | 8452 | 2370.297 | 0 | 0 | 0 | 0 | 0 | 0 | 2370.297 | 8452 | 2495.0495 | 928.3552 | 0 | 0 | 0 | 0 | 0 | 3423.4047 | 8452 | 2495.0495 | 928.3552 | 0 | 0 | 0 | 0 | 0 | 3423.4047 | 8452 | 2495.0495 | 928.3552 | 0 | 0 | 0 | 0 | 0 | 3423.4047 | 8452 | 2536.6337 | 1856.7104 | 0 | 0 | 0 | 0 | 0 | 0 | 0 | 4393.3441 | 8452 | 2326.721 | 1856.7104 | 0 | 17 | 0 | 0 | 0 | 0 | 0 | 4200.4314 | 8452 | 935.853 | 1856.7104 | 0 | 0 | 0 | 0 | 0 | 0 | 0 | 2792.5634
8453 | 2323.2673 | 0 | 0 | 0 | 0 | 0 | 0 | 2323.2673 |  | 8453 | 2323.2673 | 0 | 0 | 0 | 0 | 0 | 0 | 2323.2673 | 8453 | 2323.2673 | 0 | 0 | 0 | 0 | 0 | 0 | 2323.2673 | 8453 | 2310.2103 | 920.2825 | 0 | 0 | 0 | 0 | 0 | 3230.4929 | 8453 | 2445.5446 | 920.2825 | 0 | 0 | 0 | 0 | 0 | 3365.8271 | 8453 | 2090.2103 | 920.2825 | 0 | 0 | 0 | 0 | 0 | 3010.4929 | 8453 | 0 | 1840.5651 | 0 | 0 | 0 | 0 | 0 | 0 | 0 | 1840.5651 | 8453 | 326.651 | 1840.5651 | 0 | 17 | 0 | 0 | 0 | 0 | 0 | 2184.2161 | 8453 | 0 | 1840.5651 | 0 | 0 | 0 | 0 | 0 | 0 | 0 | 1840.5651
8454 | 2210.396 | 0 | 0 | 0 | 0 | 0 | 0 | 2210.396 |  | 8454 | 2210.396 | 0 | 0 | 0 | 0 | 0 | 0 | 2210.396 | 8454 | 2210.396 | 0 | 0 | 0 | 0 | 0 | 0 | 2210.396 | 8454 | 2238.6183 | 917.2553 | 0 | 0 | 0 | 0 | 0 | 3155.8736 | 8454 | 2326.7327 | 917.2553 | 0 | 0 | 0 | 0 | 0 | 3243.988 | 8454 | 2326.7327 | 917.2553 | 0 | 0 | 0 | 0 | 0 | 3243.988 | 8454 | 0 | 1834.5106 | 0 | 0 | 0 | 0 | 0 | 0 | 0 | 1834.5106 | 8454 | 0 | 1834.5106 | 0 | 17 | 0 | 0 | 0 | 0 | 0 | 1851.5106 | 8454 | 0 | 1834.5106 | 0 | 0 | 0 | 0 | 0 | 0 | 0 | 1834.5106
8455 | 2106.9307 | 0 | 0 | 0 | 0 | 0 | 0 | 2106.9307 |  | 8455 | 2106.9307 | 0 | 0 | 0 | 0 | 0 | 0 | 2106.9307 | 8455 | 2106.9307 | 0 | 0 | 0 | 0 | 0 | 0 | 2106.9307 | 8455 | 1637.0728 | 914.2281 | 0 | 0 | 0 | 0 | 0 | 2551.3009 | 8455 | 2217.8218 | 914.2281 | 0 | 0 | 0 | 0 | 0 | 3132.0498 | 8455 | 2217.8218 | 914.2281 | 0 | 0 | 0 | 0 | 0 | 3132.0498 | 8455 | 2254.7855 | 1828.4561 | 0 | 0 | 0 | 0 | 0 | 0 | 0 | 4083.2416 | 8455 | 2254.7855 | 1828.4561 | 0 | 17 | 0 | 0 | 0 | 0 | 0 | 4100.2416 | 8455 | 0 | 1828.4561 | 0 | 0 | 0 | 0 | 0 | 0 | 0 | 1828.4561
8456 | 2097.5248 | 0 | 10.1718 | 0 | 0 | 0 | 0 | 2107.6966 |  | 8456 | 2097.5248 | 0 | 10.1718 | 0 | 0 | 0 | 0 | 2107.6966 | 8456 | 2097.5248 | 0 | 10.1718 | 0 | 0 | 0 | 0 | 2107.6966 | 8456 | 1380.8166 | 912.2099 | 10.9966 | 0 | 0 | 0 | 0 | 2304.0231 | 8456 | 2207.9208 | 912.2099 | 10.9966 | 0 | 0 | 0 | 0 | 3131.1272 | 8456 | 2207.9208 | 912.2099 | 10.9966 | 0 | 0 | 0 | 0 | 3131.1272 | 8456 | 42.126 | 1824.4198 | 13.7457 | 0 | 0 | 0 | 0 | 0 | 0 | 1880.2915 | 8456 | 42.126 | 1824.4198 | 13.7457 | 17 | 0 | 0 | 0 | 0 | 0 | 1897.2915 | 8456 | 42.126 | 1824.4198 | 13.7457 | 0 | 0 | 0 | 0 | 0 | 0 | 1880.2915
8457 | 2059.901 | 0 | 45.7732 | 0 | 0 | 0 | 0 | 2105.6742 |  | 8457 | 2059.901 | 0 | 45.7732 | 0 | 0 | 0 | 0 | 2105.6742 | 8457 | 2059.901 | 0 | 45.7732 | 0 | 0 | 0 | 0 | 2105.6742 | 8457 | 2168.3168 | 911.2008 | 49.4845 | 0 | 0 | 0 | 0 | 3129.0022 | 8457 | 2168.3168 | 911.2008 | 49.4845 | 0 | 0 | 0 | 0 | 3129.0022 | 8457 | 1900.4516 | 911.2008 | 49.4845 | 0 | 0 | 0 | 0 | 2861.1369 | 8457 | 56.4479 | 1822.4016 | 61.8557 | 0 | 0 | 0 | 0 | 0 | 0 | 1940.7051 | 8457 | 56.4479 | 1822.4016 | 61.8557 | 17 | 0 | 0 | 0 | 0 | 0 | 1957.7051 | 8457 | 556.4479 | 1822.4016 | 61.8557 | 0 | 0 | 0 | 0 | 0 | 0 | 2440.7051
8458 | 2191.5842 | 0 | 71.2027 | 0 | 0 | 0 | 0 | 2262.7869 |  | 8458 | 2191.5842 | 0 | 71.2027 | 0 | 0 | 0 | 0 | 2262.7869 | 8458 | 2191.5842 | 0 | 71.2027 | 0 | 0 | 0 | 0 | 2262.7869 | 8458 | 2051.2467 | 906.1554 | 76.9759 | 0 | 0 | 0 | 0 | 3034.378 | 8458 | 2051.2467 | 906.1554 | 76.9759 | 0 | 0 | 0 | 0 | 3034.378 | 8458 | 2051.2467 | 906.1554 | 76.9759 | 0 | 0 | 0 | 0 | 3034.378 | 8458 | 55.7505 | 1812.3108 | 96.2199 | 0 | 0 | 0 | 0 | 0 | 0 | 1964.2812 | 8458 | 55.7505 | 1812.3108 | 96.2199 | 17 | 0 | 0 | 0 | 0 | 0 | 1981.2812 | 8458 | 55.7505 | 1812.3108 | 96.2199 | 0 | 0 | 0 | 0 | 0 | 0 | 1964.2812
8459 | 2238.6139 | 0 | 81.3746 | 0 | 0 | 0 | 0 | 2319.9884 |  | 8459 | 2238.6139 | 0 | 81.3746 | 0 | 0 | 0 | 0 | 2319.9884 | 8459 | 2238.6139 | 0 | 81.3746 | 0 | 0 | 0 | 0 | 2319.9884 | 8459 | 1454.7398 | 896.0646 | 87.9725 | 0 | 0 | 0 | 0 | 2438.7769 | 8459 | 1234.7398 | 896.0646 | 87.9725 | 0 | 0 | 0 | 0 | 2218.7769 | 8459 | 1954.7398 | 896.0646 | 87.9725 | 0 | 0 | 0 | 0 | 2938.7769 | 8459 | 0 | 1792.1292 | 109.9656 | 0 | 0 | 0 | 0 | 0 | 0 | 1902.0948 | 8459 | 71.0274 | 1792.1292 | 109.9656 | 17 | 0 | 0 | 0 | 0 | 0 | 1990.1222 | 8459 | 45.9133 | 1792.1292 | 109.9656 | 0 | 0 | 0 | 0 | 0 | 0 | 1948.0081
8460 | 2313.8614 | 0 | 55.945 | 0 | 0 | 0 | 0 | 2369.8064 |  | 8460 | 2313.8614 | 0 | 55.945 | 0 | 0 | 0 | 0 | 2369.8064 | 8460 | 2313.8614 | 0 | 55.945 | 0 | 0 | 0 | 0 | 2369.8064 | 8460 | 1645.9748 | 880.9284 | 60.4811 | 0 | 0 | 0 | 0 | 2587.3843 | 8460 | 1627.2752 | 880.9284 | 60.4811 | 0 | 0 | 0 | 0 | 2568.6847 | 8460 | 1425.9748 | 880.9284 | 60.4811 | 0 | 0 | 0 | 0 | 2367.3843 | 8460 | 143.0317 | 1761.8567 | 75.6014 | 0 | 0 | 0 | 0 | 0 | 0 | 1980.4897 | 8460 | 117.9175 | 1761.8567 | 75.6014 | 17 | 0 | 0 | 0 | 0 | 0 | 1972.3756 | 8460 | 143.0317 | 1761.8567 | 75.6014 | 0 | 0 | 0 | 0 | 0 | 0 | 1980.4897
8461 | 2191.5842 | 0 | 25.4296 | 0 | 0 | 0 | 0 | 2217.0137 |  | 8461 | 2191.5842 | 0 | 25.4296 | 0 | 0 | 0 | 0 | 2217.0137 | 8461 | 2191.5842 | 0 | 25.4296 | 0 | 0 | 0 | 0 | 2217.0137 | 8461 | 2162.0764 | 866.8012 | 27.4914 | 0 | 0 | 0 | 0 | 3056.369 | 8461 | 1877.8438 | 866.8012 | 27.4914 | 0 | 0 | 0 | 0 | 2772.1364 | 8461 | 2306.9307 | 866.8012 | 27.4914 | 0 | 0 | 0 | 0 | 3201.2233 | 8461 | 208.1025 | 1733.6024 | 34.3643 | 0 | 0 | 0 | 0 | 0 | 0 | 1976.0692 | 8461 | 0 | 1733.6024 | 34.3643 | 17 | 0 | 0 | 0 | 0 | 0 | 1784.9667 | 8461 | 0 | 1733.6024 | 34.3643 | 0 | 0 | 0 | 0 | 0 | 0 | 1767.9667
8462 | 2097.5248 | 0 | 5.0859 | 0 | 0 | 0 | 0 | 2102.6107 |  | 8462 | 2097.5248 | 0 | 5.0859 | 0 | 0 | 0 | 0 | 2102.6107 | 8462 | 2097.5248 | 0 | 5.0859 | 0 | 0 | 0 | 0 | 2102.6107 | 8462 | 2207.9208 | 823.4107 | 5.4983 | 0 | 0 | 0 | 0 | 3036.8298 | 8462 | 2207.9208 | 823.4107 | 5.4983 | 0 | 0 | 0 | 0 | 3036.8298 | 8462 | 2207.9208 | 823.4107 | 5.4983 | 0 | 0 | 0 | 0 | 3036.8298 | 8462 | 372.4741 | 1646.8214 | 6.8729 | 0 | 0 | 0 | 0 | 0 | 0 | 2026.1683 | 8462 | 372.4741 | 1646.8214 | 6.8729 | 17 | 0 | 0 | 0 | 0 | 0 | 2043.1683 | 8462 | 872.4741 | 1646.8214 | 6.8729 | 0 | 0 | 0 | 0 | 0 | 0 | 2526.1683
8463 | 1947.0297 | 0 | 0 | 0 | 0 | 0 | 0 | 1947.0297 |  | 8463 | 1947.0297 | 0 | 0 | 0 | 0 | 0 | 0 | 1947.0297 | 8463 | 1947.0297 | 0 | 0 | 0 | 0 | 0 | 0 | 1947.0297 | 8463 | 2049.505 | 763.8749 | 0 | 0 | 0 | 0 | 0 | 2813.3798 | 8463 | 2049.505 | 763.8749 | 0 | 0 | 0 | 0 | 0 | 2813.3798 | 8463 | 2049.505 | 763.8749 | 0 | 0 | 0 | 0 | 0 | 2813.3798 | 8463 | 0 | 1527.7497 | 0 | 0 | 0 | 0 | 0 | 0 | 0 | 1527.7497 | 8463 | 1079.4613 | 1527.7497 | 0 | 17 | 0 | 0 | 0 | 0 | 0 | 2624.211 | 8463 | 1079.4613 | 1527.7497 | 0 | 0 | 0 | 0 | 0 | 0 | 0 | 2607.211
8464 | 1815.3465 | 0 | 0 | 0 | 0 | 0 | 0 | 1815.3465 |  | 8464 | 1815.3465 | 0 | 0 | 0 | 0 | 0 | 0 | 1815.3465 | 8464 | 1815.3465 | 0 | 0 | 0 | 0 | 0 | 0 | 1815.3465 | 8464 | 1910.8911 | 726.5388 | 0 | 0 | 0 | 0 | 0 | 2637.4299 | 8464 | 1910.8911 | 726.5388 | 0 | 0 | 0 | 0 | 0 | 2637.4299 | 8464 | 1910.8911 | 726.5388 | 0 | 0 | 0 | 0 | 0 | 2637.4299 | 8464 | 0 | 1453.0777 | 0 | 0 | 0 | 0 | 0 | 0 | 0 | 1453.0777 | 8464 | 676.2359 | 1453.0777 | 0 | 17 | 0 | 0 | 0 | 0 | 0 | 2146.3136 | 8464 | 676.2359 | 1453.0777 | 0 | 0 | 0 | 0 | 0 | 0 | 0 | 2129.3136
8465 | 1805.9406 | 0 | 0 | 0 | 0 | 0 | 0 | 1805.9406 |  | 8465 | 1805.9406 | 0 | 0 | 0 | 0 | 0 | 0 | 1805.9406 | 8465 | 1805.9406 | 0 | 0 | 0 | 0 | 0 | 0 | 1805.9406 | 8465 | 1900.9901 | 725.5298 | 0 | 0 | 0 | 0 | 0 | 2626.5199 | 8465 | 1900.9901 | 725.5298 | 0 | 0 | 0 | 0 | 0 | 2626.5199 | 8465 | 1900.9901 | 725.5298 | 0 | 0 | 0 | 0 | 0 | 2626.5199 | 8465 | 673.8335 | 1451.0595 | 0 | 0 | 0 | 0 | 0 | 0 | 0 | 2124.8931 | 8465 | 148.7194 | 1451.0595 | 0 | 17 | 0 | 0 | 0 | 0 | 0 | 1616.7789 | 8465 | 809.0826 | 1451.0595 | 0 | 0 | 0 | 0 | 0 | 0 | 0 | 2260.1421
8466 | 1834.1584 | 0 | 0 | 0 | 0 | 0 | 0 | 1834.1584 |  | 8466 | 1834.1584 | 0 | 0 | 0 | 0 | 0 | 0 | 1834.1584 | 8466 | 1834.1584 | 0 | 0 | 0 | 0 | 0 | 0 | 1834.1584 | 8466 | 1930.6931 | 805.2472 | 0 | 0 | 0 | 0 | 0 | 2735.9403 | 8466 | 1930.6931 | 805.2472 | 0 | 0 | 0 | 0 | 0 | 2735.9403 | 8466 | 1930.6931 | 805.2472 | 0 | 0 | 0 | 0 | 0 | 2735.9403 | 8466 | 0 | 1610.4944 | 0 | 0 | 0 | 0 | 0 | 0 | 0 | 1610.4944 | 8466 | 0 | 1610.4944 | 0 | 17 | 0 | 0 | 0 | 0 | 0 | 1627.4944 | 8466 | 0 | 1610.4944 | 0 | 0 | 0 | 0 | 0 | 0 | 0 | 1610.4944
8467 | 1796.5347 | 0 | 0 | 0 | 0 | 0 | 0 | 1796.5347 |  | 8467 | 1796.5347 | 0 | 0 | 0 | 0 | 0 | 0 | 1796.5347 | 8467 | 1796.5347 | 0 | 0 | 0 | 0 | 0 | 0 | 1796.5347 | 8467 | 1891.0891 | 856.7104 | 0 | 0 | 0 | 0 | 0 | 2747.7995 | 8467 | 1891.0891 | 856.7104 | 0 | 0 | 0 | 0 | 0 | 2747.7995 | 8467 | 1891.0891 | 856.7104 | 0 | 0 | 0 | 0 | 0 | 2747.7995 | 8467 | 114.3739 | 1713.4208 | 0 | 0 | 0 | 0 | 0 | 0 | 0 | 1827.7947 | 8467 | 0 | 1713.4208 | 0 | 17 | 0 | 0 | 0 | 0 | 0 | 1730.4208 | 8467 | 0 | 1713.4208 | 0 | 0 | 0 | 0 | 0 | 0 | 0 | 1713.4208
8468 | 2069.3069 | 0 | 0 | 0 | 0 | 0 | 0 | 2069.3069 |  | 8468 | 2069.3069 | 0 | 0 | 0 | 0 | 0 | 0 | 2069.3069 | 8468 | 2069.3069 | 0 | 0 | 0 | 0 | 0 | 0 | 2069.3069 | 8468 | 2178.2178 | 881.9374 | 0 | 0 | 0 | 0 | 0 | 3060.1553 | 8468 | 2178.2178 | 881.9374 | 0 | 0 | 0 | 0 | 0 | 3060.1553 | 8468 | 2178.2178 | 881.9374 | 0 | 0 | 0 | 0 | 0 | 3060.1553 | 8468 | 0 | 1763.8749 | 0 | 0 | 0 | 0 | 0 | 0 | 0 | 1763.8749 | 8468 | 0 | 1763.8749 | 0 | 17 | 0 | 0 | 0 | 0 | 0 | 1780.8749 | 8468 | 0 | 1763.8749 | 0 | 0 | 0 | 0 | 0 | 0 | 0 | 1763.8749
8469 | 2248.0198 | 0 | 0 | 0 | 0 | 0 | 0 | 2248.0198 |  | 8469 | 2248.0198 | 0 | 0 | 0 | 0 | 0 | 0 | 2248.0198 | 8469 | 2248.0198 | 0 | 0 | 0 | 0 | 0 | 0 | 2248.0198 | 8469 | 2366.3366 | 896.0646 | 0 | 0 | 0 | 0 | 0 | 3262.4012 | 8469 | 2323.8567 | 896.0646 | 0 | 0 | 0 | 0 | 0 | 3219.9212 | 8469 | 2366.3366 | 896.0646 | 0 | 0 | 0 | 0 | 0 | 3262.4012 | 8469 | 2405.7756 | 1792.1292 | 0 | 0 | 0 | 0 | 0 | 0 | 0 | 4197.9047 | 8469 | 2405.7756 | 1792.1292 | 0 | 17 | 0 | 0 | 0 | 0 | 0 | 4214.9047 | 8469 | 243.0026 | 1792.1292 | 0 | 0 | 0 | 0 | 0 | 0 | 0 | 2035.1317
8470 | 2295.0495 | 0 | 0 | 0 | 0 | 0 | 0 | 2295.0495 |  | 8470 | 2295.0495 | 0 | 0 | 0 | 0 | 0 | 0 | 2295.0495 | 8470 | 2295.0495 | 0 | 0 | 0 | 0 | 0 | 0 | 2295.0495 | 8470 | 2387.8053 | 892.0283 | 0 | 0 | 0 | 0 | 0 | 3279.8336 | 8470 | 2415.8416 | 892.0283 | 0 | 0 | 0 | 0 | 0 | 3307.8698 | 8470 | 2415.8416 | 892.0283 | 0 | 0 | 0 | 0 | 0 | 3307.8698 | 8470 | 522.5855 | 1784.0565 | 0 | 0 | 0 | 0 | 0 | 0 | 0 | 2306.642 | 8470 | 564.5412 | 1784.0565 | 0 | 17 | 0 | 0 | 0 | 0 | 0 | 2365.5977 | 8470 | 522.5855 | 1784.0565 | 0 | 0 | 0 | 0 | 0 | 0 | 0 | 2306.642
8471 | 2492.5743 | 0 | 0 | 0 | 0 | 0 | 0 | 2492.5743 |  | 8471 | 2492.5743 | 0 | 0 | 0 | 0 | 0 | 0 | 2492.5743 | 8471 | 2492.5743 | 0 | 0 | 0 | 0 | 0 | 0 | 2492.5743 | 8471 | 2491.735 | 892.0283 | 0 | 0 | 0 | 0 | 0 | 3383.7633 | 8471 | 2623.7624 | 892.0283 | 0 | 0 | 0 | 0 | 0 | 3515.7906 | 8471 | 2491.735 | 892.0283 | 0 | 0 | 0 | 0 | 0 | 3383.7633 | 8471 | 198.258 | 1784.0565 | 0 | 0 | 0 | 0 | 0 | 0 | 0 | 1982.3145 | 8471 | 943.3721 | 1784.0565 | 0 | 17 | 0 | 0 | 0 | 0 | 0 | 2744.4286 | 8471 | 1163.3721 | 1784.0565 | 0 | 0 | 0 | 0 | 0 | 0 | 0 | 2947.4286
8472 | 2379.703 | 0 | 0 | 0 | 0 | 0 | 0 | 2379.703 |  | 8472 | 2379.703 | 0 | 0 | 0 | 0 | 0 | 0 | 2379.703 | 8472 | 2379.703 | 0 | 0 | 0 | 0 | 0 | 0 | 2379.703 | 8472 | 2504.9505 | 887.9919 | 0 | 0 | 0 | 0 | 0 | 3392.9424 | 8472 | 2343.2591 | 887.9919 | 0 | 0 | 0 | 0 | 0 | 3231.251 | 8472 | 2504.9505 | 887.9919 | 0 | 0 | 0 | 0 | 0 | 3392.9424 | 8472 | 0 | 1775.9839 | 0 | 0 | 0 | 0 | 0 | 0 | 0 | 1775.9839 | 8472 | 723.2823 | 1775.9839 | 0 | 17 | 0 | 0 | 0 | 0 | 0 | 2516.2662 | 8472 | 503.2823 | 1775.9839 | 0 | 0 | 0 | 0 | 0 | 0 | 0 | 2279.2662
8473 | 2266.8317 | 0 | 0 | 0 | 0 | 0 | 0 | 2266.8317 |  | 8473 | 2266.8317 | 0 | 0 | 0 | 0 | 0 | 0 | 2266.8317 | 8473 | 2266.8317 | 0 | 0 | 0 | 0 | 0 | 0 | 2266.8317 | 8473 | 2386.1386 | 879.9193 | 0 | 0 | 0 | 0 | 0 | 3266.0579 | 8473 | 2386.1386 | 879.9193 | 0 | 0 | 0 | 0 | 0 | 3266.0579 | 8473 | 2386.1386 | 879.9193 | 0 | 0 | 0 | 0 | 0 | 3266.0579 | 8473 | 0 | 1759.8385 | 0 | 0 | 0 | 0 | 0 | 0 | 0 | 1759.8385 | 8473 | 715.5963 | 1759.8385 | 0 | 17 | 0 | 0 | 0 | 0 | 0 | 2492.4348 | 8473 | 935.5963 | 1759.8385 | 0 | 0 | 0 | 0 | 0 | 0 | 0 | 2695.4348
8474 | 2144.5545 | 0 | 0 | 0 | 0 | 0 | 0 | 2144.5545 |  | 8474 | 2144.5545 | 0 | 0 | 0 | 0 | 0 | 0 | 2144.5545 | 8474 | 2144.5545 | 0 | 0 | 0 | 0 | 0 | 0 | 2144.5545 | 8474 | 2257.4257 | 873.8648 | 0 | 0 | 0 | 0 | 0 | 3131.2905 | 8474 | 2257.4257 | 873.8648 | 0 | 0 | 0 | 0 | 0 | 3131.2905 | 8474 | 2257.4257 | 873.8648 | 0 | 0 | 0 | 0 | 0 | 3131.2905 | 8474 | 0 | 1747.7296 | 0 | 0 | 0 | 0 | 0 | 0 | 0 | 1747.7296 | 8474 | 541.5216 | 1747.7296 | 0 | 17 | 0 | 0 | 0 | 0 | 0 | 2306.2511 | 8474 | 541.5216 | 1747.7296 | 0 | 0 | 0 | 0 | 0 | 0 | 0 | 2289.2511
8475 | 2135.1485 | 0 | 0 | 0 | 0 | 0 | 0 | 2135.1485 |  | 8475 | 2135.1485 | 0 | 0 | 0 | 0 | 0 | 0 | 2135.1485 | 8475 | 2135.1485 | 0 | 0 | 0 | 0 | 0 | 0 | 2135.1485 | 8475 | 2247.5248 | 866.8012 | 0 | 0 | 0 | 0 | 0 | 3114.326 | 8475 | 2247.5248 | 866.8012 | 0 | 0 | 0 | 0 | 0 | 3114.326 | 8475 | 2247.5248 | 866.8012 | 0 | 0 | 0 | 0 | 0 | 3114.326 | 8475 | 0 | 1733.6024 | 0 | 0 | 0 | 0 | 0 | 0 | 0 | 1733.6024 | 8475 | 0 | 1733.6024 | 0 | 17 | 0 | 0 | 0 | 0 | 0 | 1750.6024 | 8475 | 0 | 1733.6024 | 0 | 0 | 0 | 0 | 0 | 0 | 0 | 1733.6024
8476 | 2276.2376 | 0 | 0 | 0 | 0 | 0 | 0 | 2276.2376 |  | 8476 | 2276.2376 | 0 | 0 | 0 | 0 | 0 | 0 | 2276.2376 | 8476 | 2276.2376 | 0 | 0 | 0 | 0 | 0 | 0 | 2276.2376 | 8476 | 2396.0396 | 856.7104 | 0 | 0 | 0 | 0 | 0 | 3252.75 | 8476 | 2396.0396 | 856.7104 | 0 | 0 | 0 | 0 | 0 | 3252.75 | 8476 | 2396.0396 | 856.7104 | 0 | 0 | 0 | 0 | 0 | 3252.75 | 8476 | 0 | 1713.4208 | 0 | 0 | 0 | 0 | 0 | 0 | 0 | 1713.4208 | 8476 | 0 | 1713.4208 | 0 | 17 | 0 | 0 | 0 | 0 | 0 | 1730.4208 | 8476 | 689.4397 | 1713.4208 | 0 | 0 | 0 | 0 | 0 | 0 | 0 | 2402.8604
8477 | 2078.7129 | 0 | 0 | 0 | 0 | 0 | 0 | 2078.7129 |  | 8477 | 2078.7129 | 0 | 0 | 0 | 0 | 0 | 0 | 2078.7129 | 8477 | 2078.7129 | 0 | 0 | 0 | 0 | 0 | 0 | 2078.7129 | 8477 | 1886.2035 | 838.5469 | 0 | 0 | 0 | 0 | 0 | 2724.7504 | 8477 | 2188.1188 | 838.5469 | 0 | 0 | 0 | 0 | 0 | 3026.6657 | 8477 | 1881.9708 | 838.5469 | 0 | 0 | 0 | 0 | 0 | 2720.5178 | 8477 | 208.1049 | 1677.0938 | 0 | 0 | 0 | 0 | 0 | 0 | 0 | 1885.1988 | 8477 | 1539.6191 | 1677.0938 | 0 | 17 | 0 | 0 | 0 | 0 | 0 | 3233.7129 | 8477 | 539.6191 | 1677.0938 | 0 | 0 | 0 | 0 | 0 | 0 | 0 | 2216.7129
8478 | 1947.0297 | 0 | 0 | 0 | 0 | 0 | 0 | 1947.0297 |  | 8478 | 1947.0297 | 0 | 0 | 0 | 0 | 0 | 0 | 1947.0297 | 8478 | 1947.0297 | 0 | 0 | 0 | 0 | 0 | 0 | 1947.0297 | 8478 | 2049.505 | 815.338 | 0 | 0 | 0 | 0 | 0 | 2864.843 | 8478 | 1932.3579 | 815.338 | 0 | 0 | 0 | 0 | 0 | 2747.696 | 8478 | 1780.1996 | 815.338 | 0 | 0 | 0 | 0 | 0 | 2595.5376 | 8478 | 164.0103 | 1630.6761 | 0 | 0 | 0 | 0 | 0 | 0 | 0 | 1794.6864 | 8478 | 689.1244 | 1630.6761 | 0 | 17 | 0 | 0 | 0 | 0 | 0 | 2336.8005 | 8478 | 835.2731 | 1630.6761 | 0 | 0 | 0 | 0 | 0 | 0 | 0 | 2465.9492
8479 | 1852.9703 | 0 | 0 | 0 | 0 | 0 | 0 | 1852.9703 |  | 8479 | 1852.9703 | 0 | 0 | 0 | 0 | 0 | 0 | 1852.9703 | 8479 | 1852.9703 | 0 | 0 | 0 | 0 | 0 | 0 | 1852.9703 | 8479 | 1950.495 | 795.1564 | 0 | 0 | 0 | 0 | 0 | 2745.6515 | 8479 | 1950.495 | 795.1564 | 0 | 0 | 0 | 0 | 0 | 2745.6515 | 8479 | 1950.495 | 795.1564 | 0 | 0 | 0 | 0 | 0 | 2745.6515 | 8479 | 0 | 1590.3128 | 0 | 0 | 0 | 0 | 0 | 0 | 0 | 1590.3128 | 8479 | 755.6058 | 1590.3128 | 0 | 17 | 0 | 0 | 0 | 0 | 0 | 2362.9186 | 8479 | 755.6058 | 1590.3128 | 0 | 0 | 0 | 0 | 0 | 0 | 0 | 2345.9186
8480 | 1655.4455 | 0 | 5.0859 | 0 | 0 | 0 | 0 | 1660.5315 |  | 8480 | 1655.4455 | 0 | 5.0859 | 0 | 0 | 0 | 0 | 1660.5315 | 8480 | 1655.4455 | 0 | 5.0859 | 0 | 0 | 0 | 0 | 1660.5315 | 8480 | 1742.5743 | 772.9566 | 5.4983 | 0 | 0 | 0 | 0 | 2521.0291 | 8480 | 1742.5743 | 772.9566 | 5.4983 | 0 | 0 | 0 | 0 | 2521.0291 | 8480 | 1742.5743 | 772.9566 | 5.4983 | 0 | 0 | 0 | 0 | 2521.0291 | 8480 | 303.3825 | 1545.9132 | 6.8729 | 0 | 0 | 0 | 0 | 0 | 0 | 1856.1685 | 8480 | 0 | 1545.9132 | 6.8729 | 17 | 0 | 0 | 0 | 0 | 0 | 1569.7861 | 8480 | 0 | 1545.9132 | 6.8729 | 0 | 0 | 0 | 0 | 0 | 0 | 1552.7861
8481 | 1711.8812 | 0 | 25.4296 | 0 | 0 | 0 | 0 | 1737.3107 |  | 8481 | 1711.8812 | 0 | 25.4296 | 0 | 0 | 0 | 0 | 1737.3107 | 8481 | 1711.8812 | 0 | 25.4296 | 0 | 0 | 0 | 0 | 1737.3107 | 8481 | 1801.9802 | 746.7205 | 27.4914 | 0 | 0 | 0 | 0 | 2576.1921 | 8481 | 1801.9802 | 746.7205 | 27.4914 | 0 | 0 | 0 | 0 | 2576.1921 | 8481 | 1801.9802 | 746.7205 | 27.4914 | 0 | 0 | 0 | 0 | 2576.1921 | 8481 | 850.5304 | 1493.441 | 34.3643 | 0 | 0 | 0 | 0 | 0 | 0 | 2378.3357 | 8481 | 325.4163 | 1493.441 | 34.3643 | 17 | 0 | 0 | 0 | 0 | 0 | 1870.2215 | 8481 | 850.5304 | 1493.441 | 34.3643 | 0 | 0 | 0 | 0 | 0 | 0 | 2378.3357
8482 | 1476.7327 | 0 | 55.945 | 0 | 0 | 0 | 0 | 1532.6777 |  | 8482 | 1476.7327 | 0 | 55.945 | 0 | 0 | 0 | 0 | 1532.6777 | 8482 | 1476.7327 | 0 | 55.945 | 0 | 0 | 0 | 0 | 1532.6777 | 8482 | 1554.4554 | 726.5388 | 60.4811 | 0 | 0 | 0 | 0 | 2341.4754 | 8482 | 1554.4554 | 726.5388 | 60.4811 | 0 | 0 | 0 | 0 | 2341.4754 | 8482 | 1554.4554 | 726.5388 | 60.4811 | 0 | 0 | 0 | 0 | 2341.4754 | 8482 | 361.38 | 1453.0777 | 75.6014 | 0 | 0 | 0 | 0 | 0 | 0 | 1890.0591 | 8482 | 361.38 | 1453.0777 | 75.6014 | 17 | 0 | 0 | 0 | 0 | 0 | 1907.0591 | 8482 | 1386.4942 | 1453.0777 | 75.6014 | 0 | 0 | 0 | 0 | 0 | 0 | 2915.1733
8483 | 1410.8911 | 0 | 61.0309 | 0 | 0 | 0 | 0 | 1471.922 |  | 8483 | 1410.8911 | 0 | 61.0309 | 0 | 0 | 0 | 0 | 1471.922 | 8483 | 1410.8911 | 0 | 61.0309 | 0 | 0 | 0 | 0 | 1471.922 | 8483 | 1485.1485 | 726.5388 | 65.9794 | 0 | 0 | 0 | 0 | 2277.6667 | 8483 | 1317.9781 | 726.5388 | 65.9794 | 0 | 0 | 0 | 0 | 2110.4963 | 8483 | 1485.1485 | 726.5388 | 65.9794 | 0 | 0 | 0 | 0 | 2277.6667 | 8483 | 351.5602 | 1453.0777 | 82.4742 | 0 | 0 | 0 | 0 | 0 | 0 | 1887.1121 | 8483 | 876.6743 | 1453.0777 | 82.4742 | 17 | 0 | 0 | 0 | 0 | 0 | 2429.2263 | 8483 | 876.6743 | 1453.0777 | 82.4742 | 0 | 0 | 0 | 0 | 0 | 0 | 2412.2263
8484 | 1250.9901 | 0 | 45.7732 | 0 | 0 | 0 | 0 | 1296.7633 |  | 8484 | 1250.9901 | 0 | 45.7732 | 0 | 0 | 0 | 0 | 1296.7633 | 8484 | 1250.9901 | 0 | 45.7732 | 0 | 0 | 0 | 0 | 1296.7633 | 8484 | 1316.8317 | 744.7023 | 49.4845 | 0 | 0 | 0 | 0 | 2111.0185 | 8484 | 1316.8317 | 744.7023 | 49.4845 | 0 | 0 | 0 | 0 | 2111.0185 | 8484 | 1316.8317 | 744.7023 | 49.4845 | 0 | 0 | 0 | 0 | 2111.0185 | 8484 | 662.7595 | 1489.4046 | 61.8557 | 0 | 0 | 0 | 0 | 0 | 0 | 2214.0198 | 8484 | 1338.7789 | 1489.4046 | 61.8557 | 17 | 0 | 0 | 0 | 0 | 0 | 2907.0392 | 8484 | 1188.8737 | 1489.4046 | 61.8557 | 0 | 0 | 0 | 0 | 0 | 0 | 2740.134
8485 | 1279.2079 | 0 | 20.3436 | 0 | 0 | 0 | 0 | 1299.5516 |  | 8485 | 1279.2079 | 0 | 20.3436 | 0 | 0 | 0 | 0 | 1299.5516 | 8485 | 1279.2079 | 0 | 20.3436 | 0 | 0 | 0 | 0 | 1299.5516 | 8485 | 1346.5347 | 762.8658 | 21.9931 | 0 | 0 | 0 | 0 | 2131.3936 | 8485 | 1346.5347 | 762.8658 | 21.9931 | 0 | 0 | 0 | 0 | 2131.3936 | 8485 | 1346.5347 | 762.8658 | 21.9931 | 0 | 0 | 0 | 0 | 2131.3936 | 8485 | 1368.9769 | 1525.7316 | 27.4914 | 0 | 0 | 0 | 0 | 0 | 0 | 2922.1999 | 8485 | 1368.9769 | 1525.7316 | 27.4914 | 17 | 0 | 0 | 0 | 0 | 0 | 2939.1999 | 8485 | 1176.6677 | 1525.7316 | 27.4914 | 0 | 0 | 0 | 0 | 0 | 0 | 2729.8907
8486 | 1316.8317 | 0 | 5.0859 | 0 | 0 | 0 | 0 | 1321.9176 |  | 8486 | 1316.8317 | 0 | 5.0859 | 0 | 0 | 0 | 0 | 1321.9176 | 8486 | 1316.8317 | 0 | 5.0859 | 0 | 0 | 0 | 0 | 1321.9176 | 8486 | 1386.1386 | 771.9475 | 5.4983 | 0 | 0 | 0 | 0 | 2163.5844 | 8486 | 1386.1386 | 771.9475 | 5.4983 | 0 | 0 | 0 | 0 | 2163.5844 | 8486 | 1386.1386 | 771.9475 | 5.4983 | 0 | 0 | 0 | 0 | 2163.5844 | 8486 | 1409.2409 | 1543.8951 | 6.8729 | 0 | 0 | 0 | 0 | 0 | 0 | 2960.0088 | 8486 | 1409.2409 | 1543.8951 | 6.8729 | 17 | 0 | 0 | 0 | 0 | 0 | 2977.0088 | 8486 | 1409.2409 | 1543.8951 | 6.8729 | 0 | 0 | 0 | 0 | 0 | 0 | 2960.0088
8487 | 1316.8317 | 0 | 0 | 0 | 0 | 0 | 0 | 1316.8317 |  | 8487 | 1316.8317 | 0 | 0 | 0 | 0 | 0 | 0 | 1316.8317 | 8487 | 1316.8317 | 0 | 0 | 0 | 0 | 0 | 0 | 1316.8317 | 8487 | 1386.1386 | 754.7931 | 0 | 0 | 0 | 0 | 0 | 2140.9318 | 8487 | 1386.1386 | 754.7931 | 0 | 0 | 0 | 0 | 0 | 2140.9318 | 8487 | 1386.1386 | 754.7931 | 0 | 0 | 0 | 0 | 0 | 2140.9318 | 8487 | 1409.2409 | 1509.5863 | 0 | 0 | 0 | 0 | 0 | 0 | 0 | 2918.8272 | 8487 | 1409.2409 | 1509.5863 | 0 | 17 | 0 | 0 | 0 | 0 | 0 | 2935.8272 | 8487 | 1409.2409 | 1509.5863 | 0 | 0 | 0 | 0 | 0 | 0 | 0 | 2918.8272
8488 | 1363.8614 | 0 | 0 | 0 | 0 | 0 | 0 | 1363.8614 |  | 8488 | 1363.8614 | 0 | 0 | 0 | 0 | 0 | 0 | 1363.8614 | 8488 | 1363.8614 | 0 | 0 | 0 | 0 | 0 | 0 | 1363.8614 | 8488 | 1435.6436 | 721.4934 | 0 | 0 | 0 | 0 | 0 | 2157.137 | 8488 | 1435.6436 | 721.4934 | 0 | 0 | 0 | 0 | 0 | 2157.137 | 8488 | 1435.6436 | 721.4934 | 0 | 0 | 0 | 0 | 0 | 2157.137 | 8488 | 0 | 1442.9869 | 0 | 0 | 0 | 0 | 0 | 0 | 0 | 1442.9869 | 8488 | 0 | 1442.9869 | 0 | 17 | 0 | 0 | 0 | 0 | 0 | 1459.9869 | 8488 | 0 | 1442.9869 | 0 | 0 | 0 | 0 | 0 | 0 | 0 | 1442.9869
8489 | 1617.8218 | 0 | 0 | 0 | 0 | 0 | 0 | 1617.8218 |  | 8489 | 1617.8218 | 0 | 0 | 0 | 0 | 0 | 0 | 1617.8218 | 8489 | 1617.8218 | 0 | 0 | 0 | 0 | 0 | 0 | 1617.8218 | 8489 | 1702.9703 | 724.5207 | 0 | 0 | 0 | 0 | 0 | 2427.491 | 8489 | 1702.9703 | 724.5207 | 0 | 0 | 0 | 0 | 0 | 2427.491 | 8489 | 1702.9703 | 724.5207 | 0 | 0 | 0 | 0 | 0 | 2427.491 | 8489 | 0 | 1449.0414 | 0 | 0 | 0 | 0 | 0 | 0 | 0 | 1449.0414 | 8489 | 222.2494 | 1449.0414 | 0 | 17 | 0 | 0 | 0 | 0 | 0 | 1688.2907 | 8489 | 222.2494 | 1449.0414 | 0 | 0 | 0 | 0 | 0 | 0 | 0 | 1671.2907
8490 | 1777.7228 | 0 | 0 | 0 | 0 | 0 | 0 | 1777.7228 |  | 8490 | 1777.7228 | 0 | 0 | 0 | 0 | 0 | 0 | 1777.7228 | 8490 | 1777.7228 | 0 | 0 | 0 | 0 | 0 | 0 | 1777.7228 | 8490 | 1871.2871 | 785.0656 | 0 | 0 | 0 | 0 | 0 | 2656.3527 | 8490 | 1843.4675 | 785.0656 | 0 | 0 | 0 | 0 | 0 | 2628.5331 | 8490 | 1871.2871 | 785.0656 | 0 | 0 | 0 | 0 | 0 | 2656.3527 | 8490 | 0 | 1570.1312 | 0 | 0 | 0 | 0 | 0 | 0 | 0 | 1570.1312 | 8490 | 0 | 1570.1312 | 0 | 17 | 0 | 0 | 0 | 0 | 0 | 1587.1312 | 8490 | 0 | 1570.1312 | 0 | 0 | 0 | 0 | 0 | 0 | 0 | 1570.1312
8491 | 1636.6337 | 0 | 0 | 0 | 0 | 0 | 0 | 1636.6337 |  | 8491 | 1636.6337 | 0 | 0 | 0 | 0 | 0 | 0 | 1636.6337 | 8491 | 1636.6337 | 0 | 0 | 0 | 0 | 0 | 0 | 1636.6337 | 8491 | 1256.457 | 846.6196 | 0 | 0 | 0 | 0 | 0 | 2103.0766 | 8491 | 1722.7723 | 846.6196 | 0 | 0 | 0 | 0 | 0 | 2569.3919 | 8491 | 1720.6884 | 846.6196 | 0 | 0 | 0 | 0 | 0 | 2567.3079 | 8491 | 0 | 1693.2392 | 0 | 0 | 0 | 0 | 0 | 0 | 0 | 1693.2392 | 8491 | 0 | 1693.2392 | 0 | 17 | 0 | 0 | 0 | 0 | 0 | 1710.2392 | 8491 | 0 | 1693.2392 | 0 | 0 | 0 | 0 | 0 | 0 | 0 | 1693.2392
8492 | 1410.8911 | 0 | 0 | 0 | 0 | 0 | 0 | 1410.8911 |  | 8492 | 1410.8911 | 0 | 0 | 0 | 0 | 0 | 0 | 1410.8911 | 8492 | 1410.8911 | 0 | 0 | 0 | 0 | 0 | 0 | 1410.8911 | 8492 | 1485.1485 | 875.8829 | 0 | 0 | 0 | 0 | 0 | 2361.0315 | 8492 | 1485.1485 | 875.8829 | 0 | 0 | 0 | 0 | 0 | 2361.0315 | 8492 | 1485.1485 | 875.8829 | 0 | 0 | 0 | 0 | 0 | 2361.0315 | 8492 | 0 | 1751.7659 | 0 | 0 | 0 | 0 | 0 | 0 | 0 | 1751.7659 | 8492 | 0 | 1751.7659 | 0 | 17 | 0 | 0 | 0 | 0 | 0 | 1768.7659 | 8492 | 0 | 1751.7659 | 0 | 0 | 0 | 0 | 0 | 0 | 0 | 1751.7659
8493 | 1448.5149 | 0 | 0 | 0 | 0 | 0 | 0 | 1448.5149 |  | 8493 | 1448.5149 | 0 | 0 | 0 | 0 | 0 | 0 | 1448.5149 | 8493 | 1448.5149 | 0 | 0 | 0 | 0 | 0 | 0 | 1448.5149 | 8493 | 1524.7525 | 875.8829 | 0 | 0 | 0 | 0 | 0 | 2400.6354 | 8493 | 1524.7525 | 875.8829 | 0 | 0 | 0 | 0 | 0 | 2400.6354 | 8493 | 1435.6482 | 875.8829 | 0 | 0 | 0 | 0 | 0 | 2311.5312 | 8493 | 0 | 1751.7659 | 0 | 0 | 0 | 0 | 0 | 0 | 0 | 1751.7659 | 8493 | 0 | 1751.7659 | 0 | 17 | 0 | 0 | 0 | 0 | 0 | 1768.7659 | 8493 | 0 | 1751.7659 | 0 | 0 | 0 | 0 | 0 | 0 | 0 | 1751.7659
8494 | 1608.4158 | 0 | 0 | 0 | 0 | 0 | 0 | 1608.4158 |  | 8494 | 1608.4158 | 0 | 0 | 0 | 0 | 0 | 0 | 1608.4158 | 8494 | 1608.4158 | 0 | 0 | 0 | 0 | 0 | 0 | 1608.4158 | 8494 | 1693.0693 | 848.6377 | 0 | 0 | 0 | 0 | 0 | 2541.707 | 8494 | 1693.0693 | 848.6377 | 0 | 0 | 0 | 0 | 0 | 2541.707 | 8494 | 1693.0693 | 848.6377 | 0 | 0 | 0 | 0 | 0 | 2541.707 | 8494 | 1721.2871 | 1697.2755 | 0 | 0 | 0 | 0 | 0 | 0 | 0 | 3418.5626 | 8494 | 1721.2871 | 1697.2755 | 0 | 17 | 0 | 0 | 0 | 0 | 0 | 3435.5626 | 8494 | 1721.2871 | 1697.2755 | 0 | 0 | 0 | 0 | 0 | 0 | 0 | 3418.5626
8495 | 1646.0396 | 0 | 0 | 0 | 0 | 0 | 0 | 1646.0396 |  | 8495 | 1646.0396 | 0 | 0 | 0 | 0 | 0 | 0 | 1646.0396 | 8495 | 1646.0396 | 0 | 0 | 0 | 0 | 0 | 0 | 1646.0396 | 8495 | 1732.6733 | 795.1564 | 0 | 0 | 0 | 0 | 0 | 2527.8297 | 8495 | 1732.6733 | 795.1564 | 0 | 0 | 0 | 0 | 0 | 2527.8297 | 8495 | 1732.6733 | 795.1564 | 0 | 0 | 0 | 0 | 0 | 2527.8297 | 8495 | 1761.5512 | 1590.3128 | 0 | 0 | 0 | 0 | 0 | 0 | 0 | 3351.864 | 8495 | 1761.5512 | 1590.3128 | 0 | 17 | 0 | 0 | 0 | 0 | 0 | 3368.864 | 8495 | 1761.5512 | 1590.3128 | 0 | 0 | 0 | 0 | 0 | 0 | 0 | 3351.864
8496 | 1504.9505 | 0 | 0 | 0 | 0 | 0 | 0 | 1504.9505 |  | 8496 | 1504.9505 | 0 | 0 | 0 | 0 | 0 | 0 | 1504.9505 | 8496 | 1504.9505 | 0 | 0 | 0 | 0 | 0 | 0 | 1504.9505 | 8496 | 1584.1584 | 732.5933 | 0 | 0 | 0 | 0 | 0 | 2316.7518 | 8496 | 1584.1584 | 732.5933 | 0 | 0 | 0 | 0 | 0 | 2316.7518 | 8496 | 1584.1584 | 732.5933 | 0 | 0 | 0 | 0 | 0 | 2316.7518 | 8496 | 999.7869 | 1465.1867 | 0 | 0 | 0 | 0 | 0 | 0 | 0 | 2464.9735 | 8496 | 999.7869 | 1465.1867 | 0 | 17 | 0 | 0 | 0 | 0 | 0 | 2481.9735 | 8496 | 474.6727 | 1465.1867 | 0 | 0 | 0 | 0 | 0 | 0 | 0 | 1939.8594
8497 | 1194.5545 | 0 | 0 | 0 | 0 | 0 | 0 | 1194.5545 |  | 8497 | 1194.5545 | 0 | 0 | 0 | 0 | 0 | 0 | 1194.5545 | 8497 | 1194.5545 | 0 | 0 | 0 | 0 | 0 | 0 | 1194.5545 | 8497 | 1257.4257 | 657.9213 | 0 | 0 | 0 | 0 | 0 | 1915.347 | 8497 | 1257.4257 | 657.9213 | 0 | 0 | 0 | 0 | 0 | 1915.347 | 8497 | 1257.4257 | 657.9213 | 0 | 0 | 0 | 0 | 0 | 1915.347 | 8497 | 1141.7634 | 1315.8426 | 0 | 0 | 0 | 0 | 0 | 0 | 0 | 2457.606 | 8497 | 1278.3828 | 1315.8426 | 0 | 17 | 0 | 0 | 0 | 0 | 0 | 2611.2254 | 8497 | 1278.3828 | 1315.8426 | 0 | 0 | 0 | 0 | 0 | 0 | 0 | 2594.2254
8498 | 940.5941 | 0 | 0 | 0 | 0 | 0 | 132.7735 | 1073.3675 |  | 8498 | 940.5941 | 0 | 0 | 0 | 0 | 0 | 132.7735 | 1073.3675 | 8498 | 940.5941 | 0 | 0 | 0 | 0 | 0 | 132.7735 | 1073.3675 | 8498 | 990.099 | 579.2129 | 0 | 0 | 0 | 0 | 0 | 1569.3119 | 8498 | 990.099 | 579.2129 | 0 | 0 | 0 | 0 | 0 | 1569.3119 | 8498 | 990.099 | 579.2129 | 0 | 0 | 0 | 0 | 0 | 1569.3119 | 8498 | 1006.6007 | 1158.4258 | 0 | 0 | 0 | 0 | 0 | 0 | 0 | 2165.0265 | 8498 | 1006.6007 | 1158.4258 | 0 | 17 | 0 | 0 | 0 | 0 | 0 | 2182.0265 | 8498 | 769.6455 | 1158.4258 | 0 | 0 | 0 | 0 | 0 | 0 | 0 | 1928.0714
8499 | 884.1584 | 0 | 0 | 34.7672 | 0 | 0 | 150 | 1068.9256 |  | 8499 | 884.1584 | 0 | 0 | 34.7672 | 0 | 0 | 150 | 1068.9256 | 8499 | 884.1584 | 0 | 0 | 34.7672 | 0 | 0 | 150 | 1068.9256 | 8499 | 930.6931 | 515.6408 | 0 | 0 | 0 | 0 | 0 | 1446.3338 | 8499 | 930.6931 | 515.6408 | 0 | 0 | 0 | 0 | 0 | 1446.3338 | 8499 | 930.6931 | 515.6408 | 0 | 0 | 0 | 0 | 0 | 1446.3338 | 8499 | 890.8958 | 1031.2815 | 0 | 0 | 0 | 0 | 0 | 0 | 0 | 1922.1774 | 8499 | 946.2046 | 1031.2815 | 0 | 17 | 0 | 0 | 0 | 0 | 0 | 1994.4862 | 8499 | 946.2046 | 1031.2815 | 0 | 0 | 0 | 0 | 0 | 0 | 0 | 1977.4862
8500 | 808.9109 | 0 | 0 | 149.9915 | 0 | 0 | 150 | 1108.9024 |  | 8500 | 808.9109 | 0 | 0 | 149.9915 | 0 | 0 | 150 | 1108.9024 | 8500 | 808.9109 | 0 | 0 | 149.9915 | 0 | 0 | 150 | 1108.9024 | 8500 | 851.4851 | 495.4591 | 0 | 0 | 0 | 0 | 0 | 1346.9443 | 8500 | 851.4851 | 495.4591 | 0 | 0 | 0 | 0 | 0 | 1346.9443 | 8500 | 851.4851 | 495.4591 | 0 | 0 | 0 | 0 | 0 | 1346.9443 | 8500 | 865.6766 | 990.9183 | 0 | 0 | 0 | 0 | 0 | 0 | 0 | 1856.5948 | 8500 | 865.6766 | 990.9183 | 0 | 17 | 0 | 0 | 0 | 0 | 0 | 1873.5948 | 8500 | 865.6766 | 990.9183 | 0 | 0 | 0 | 0 | 0 | 0 | 0 | 1856.5948
8501 | 893.5644 | 0 | 0 | 150 | 0 | 0 | 168.6114 | 1212.1758 |  | 8501 | 893.5644 | 0 | 0 | 150 | 0 | 0 | 168.6114 | 1212.1758 | 8501 | 893.5644 | 0 | 0 | 150 | 0 | 0 | 168.6114 | 1212.1758 | 8501 | 940.5941 | 523.7134 | 0 | 0 | 0 | 0 | 0 | 1464.3075 | 8501 | 940.5941 | 523.7134 | 0 | 0 | 0 | 0 | 0 | 1464.3075 | 8501 | 940.5941 | 523.7134 | 0 | 0 | 0 | 0 | 0 | 1464.3075 | 8501 | 956.2706 | 1047.4268 | 0 | 0 | 0 | 0 | 0 | 0 | 0 | 2003.6975 | 8501 | 956.2706 | 1047.4268 | 0 | 17 | 0 | 0 | 0 | 0 | 0 | 2020.6975 | 8501 | 956.2706 | 1047.4268 | 0 | 0 | 0 | 0 | 0 | 0 | 0 | 2003.6975
8502 | 997.0297 | 0 | 0 | 150 | 0 | 0 | 215.0591 | 1362.0888 |  | 8502 | 997.0297 | 0 | 0 | 150 | 0 | 0 | 215.0591 | 1362.0888 | 8502 | 997.0297 | 0 | 0 | 150 | 0 | 0 | 215.0591 | 1362.0888 | 8502 | 1049.505 | 561.0494 | 0 | 0 | 0 | 0 | 0 | 1610.5544 | 8502 | 1049.505 | 561.0494 | 0 | 0 | 0 | 0 | 0 | 1610.5544 | 8502 | 1049.505 | 561.0494 | 0 | 0 | 0 | 0 | 0 | 1610.5544 | 8502 | 1066.9967 | 1122.0989 | 0 | 0 | 0 | 0 | 0 | 0 | 0 | 2189.0956 | 8502 | 1066.9967 | 1122.0989 | 0 | 17 | 0 | 0 | 0 | 0 | 0 | 2206.0956 | 8502 | 1066.9967 | 1122.0989 | 0 | 0 | 0 | 0 | 0 | 0 | 0 | 2189.0956
8503 | 1015.8416 | 0 | 0 | 27.3216 | 0 | 0 | 150 | 1193.1632 |  | 8503 | 1015.8416 | 0 | 0 | 27.3216 | 0 | 0 | 150 | 1193.1632 | 8503 | 1015.8416 | 0 | 0 | 27.3216 | 0 | 0 | 150 | 1193.1632 | 8503 | 1069.3069 | 583.2492 | 0 | 0 | 0 | 0 | 0 | 1652.5562 | 8503 | 1069.3069 | 583.2492 | 0 | 0 | 0 | 0 | 0 | 1652.5562 | 8503 | 1069.3069 | 583.2492 | 0 | 0 | 0 | 0 | 0 | 1652.5562 | 8503 | 1087.1287 | 1166.4985 | 0 | 0 | 0 | 0 | 0 | 0 | 0 | 2253.6272 | 8503 | 1087.1287 | 1166.4985 | 0 | 17 | 0 | 0 | 0 | 0 | 0 | 2270.6272 | 8503 | 1087.1287 | 1166.4985 | 0 | 0 | 0 | 0 | 0 | 0 | 0 | 2253.6272
8504 | 1006.4356 | 0 | 5.0859 | 0 | 0 | 0 | 150 | 1161.5216 |  | 8504 | 1006.4356 | 0 | 5.0859 | 0 | 0 | 0 | 150 | 1161.5216 | 8504 | 1006.4356 | 0 | 5.0859 | 0 | 0 | 0 | 150 | 1161.5216 | 8504 | 1059.4059 | 575.1766 | 5.4983 | 0 | 0 | 0 | 0 | 1640.0808 | 8504 | 1059.4059 | 575.1766 | 5.4983 | 0 | 0 | 0 | 0 | 1640.0808 | 8504 | 1059.4059 | 575.1766 | 5.4983 | 0 | 0 | 0 | 0 | 1640.0808 | 8504 | 1077.0627 | 1150.3532 | 6.8729 | 0 | 0 | 0 | 0 | 0 | 0 | 2234.2887 | 8504 | 1077.0627 | 1150.3532 | 6.8729 | 17 | 0 | 0 | 0 | 0 | 0 | 2251.2887 | 8504 | 1077.0627 | 1150.3532 | 6.8729 | 0 | 0 | 0 | 0 | 0 | 0 | 2234.2887
8505 | 865.3465 | 0 | 20.3436 | 0 | 0 | 0 | 150 | 1035.6902 |  | 8505 | 865.3465 | 0 | 20.3436 | 0 | 0 | 0 | 150 | 1035.6902 | 8505 | 865.3465 | 0 | 20.3436 | 0 | 0 | 0 | 150 | 1035.6902 | 8505 | 910.8911 | 547.9314 | 21.9931 | 0 | 0 | 0 | 0 | 1480.8156 | 8505 | 910.8911 | 547.9314 | 21.9931 | 0 | 0 | 0 | 0 | 1480.8156 | 8505 | 910.8911 | 547.9314 | 21.9931 | 0 | 0 | 0 | 0 | 1480.8156 | 8505 | 926.0726 | 1095.8628 | 27.4914 | 0 | 0 | 0 | 0 | 0 | 0 | 2049.4268 | 8505 | 926.0726 | 1095.8628 | 27.4914 | 17 | 0 | 0 | 0 | 0 | 0 | 2066.4268 | 8505 | 926.0726 | 1095.8628 | 27.4914 | 0 | 0 | 0 | 0 | 0 | 0 | 2049.4268
8506 | 855.9406 | 0 | 45.7732 | 150 | 0 | 0 | 150 | 1201.7138 |  | 8506 | 855.9406 | 0 | 45.7732 | 150 | 0 | 0 | 150 | 1201.7138 | 8506 | 855.9406 | 0 | 45.7732 | 150 | 0 | 0 | 150 | 1201.7138 | 8506 | 900.9901 | 493.441 | 49.4845 | 0 | 0 | 0 | 0 | 1443.9156 | 8506 | 900.9901 | 493.441 | 49.4845 | 0 | 0 | 0 | 0 | 1443.9156 | 8506 | 900.9901 | 493.441 | 49.4845 | 0 | 0 | 0 | 0 | 1443.9156 | 8506 | 916.0066 | 986.8819 | 61.8557 | 0 | 0 | 0 | 0 | 0 | 0 | 1964.7442 | 8506 | 916.0066 | 986.8819 | 61.8557 | 17 | 0 | 0 | 0 | 0 | 0 | 1981.7442 | 8506 | 916.0066 | 986.8819 | 61.8557 | 0 | 0 | 0 | 0 | 0 | 0 | 1964.7442
8507 | 705.4455 | 0 | 55.945 | 150 | 0 | 0 | 150 | 1061.3906 |  | 8507 | 705.4455 | 0 | 55.945 | 150 | 0 | 0 | 150 | 1061.3906 | 8507 | 705.4455 | 0 | 55.945 | 150 | 0 | 0 | 150 | 1061.3906 | 8507 | 742.5743 | 427.8507 | 60.4811 | 0 | 0 | 0 | 0 | 1230.906 | 8507 | 742.5743 | 427.8507 | 60.4811 | 0 | 0 | 0 | 0 | 1230.906 | 8507 | 742.5743 | 427.8507 | 60.4811 | 0 | 0 | 0 | 0 | 1230.906 | 8507 | 754.9505 | 855.7013 | 75.6014 | 0 | 0 | 0 | 0 | 0 | 0 | 1686.2532 | 8507 | 754.9505 | 855.7013 | 75.6014 | 17 | 0 | 0 | 0 | 0 | 0 | 1703.2532 | 8507 | 754.9505 | 855.7013 | 75.6014 | 0 | 0 | 0 | 0 | 0 | 0 | 1686.2532
8508 | 639.604 | 0 | 40.6873 | 150 | 0 | 0 | 150 | 980.2912 |  | 8508 | 639.604 | 0 | 40.6873 | 150 | 0 | 0 | 150 | 980.2912 | 8508 | 639.604 | 0 | 40.6873 | 150 | 0 | 0 | 150 | 980.2912 | 8508 | 673.2673 | 364.2785 | 43.9863 | 150 | 0 | 0 | 0 | 1231.5321 | 8508 | 673.2673 | 364.2785 | 43.9863 | 150 | 0 | 0 | 0 | 1231.5321 | 8508 | 673.2673 | 364.2785 | 43.9863 | 150 | 0 | 0 | 0 | 1231.5321 | 8508 | 684.4884 | 728.557 | 54.9828 | 0 | 0 | 0 | 0 | 0 | 0 | 1468.0283 | 8508 | 684.4884 | 728.557 | 54.9828 | 17 | 0 | 0 | 0 | 0 | 0 | 1485.0283 | 8508 | 684.4884 | 728.557 | 54.9828 | 0 | 0 | 0 | 0 | 0 | 0 | 1468.0283
8509 | 573.7624 | 0 | 15.2577 | 150 | 0 | 0 | 150 | 889.0201 |  | 8509 | 573.7624 | 0 | 15.2577 | 150 | 0 | 0 | 150 | 889.0201 | 8509 | 573.7624 | 0 | 15.2577 | 150 | 0 | 0 | 150 | 889.0201 | 8509 | 603.9604 | 322.9062 | 16.4948 | 150 | 0 | 0 | 0 | 1093.3614 | 8509 | 603.9604 | 322.9062 | 16.4948 | 150 | 0 | 0 | 0 | 1093.3614 | 8509 | 603.9604 | 322.9062 | 16.4948 | 150 | 0 | 0 | 0 | 1093.3614 | 8509 | 614.0264 | 645.8123 | 20.6186 | 150 | 0 | 0 | 0 | 0 | 0 | 1430.4573 | 8509 | 614.0264 | 645.8123 | 20.6186 | 66 | 0 | 0 | 0 | 0 | 0 | 1346.4573 | 8509 | 614.0264 | 645.8123 | 20.6186 | 150 | 0 | 0 | 0 | 0 | 0 | 1430.4573
8510 | 498.5149 | 0 | 0 | 150 | 0 | 0 | 450 | 1098.5149 |  | 8510 | 498.5149 | 0 | 0 | 150 | 0 | 0 | 450 | 1098.5149 | 8510 | 498.5149 | 0 | 0 | 150 | 0 | 0 | 450 | 1098.5149 | 8510 | 524.7525 | 310.7972 | 0 | 150 | 0 | 0 | 150 | 1135.5496 | 8510 | 524.7525 | 310.7972 | 0 | 150 | 0 | 0 | 150 | 1135.5496 | 8510 | 524.7525 | 310.7972 | 0 | 150 | 0 | 0 | 150 | 1135.5496 | 8510 | 533.4983 | 621.5943 | 0 | 150 | 0 | 0 | 0 | 0 | 0 | 1305.0927 | 8510 | 533.4983 | 621.5943 | 0 | 66 | 0 | 0 | 150 | 0 | 0 | 1371.0927 | 8510 | 533.4983 | 621.5943 | 0 | 150 | 0 | 0 | 5.9303 | 0 | 0 | 1311.023
8511 | 611.3861 | 0 | 0 | 150 | 0 | 0 | 750 | 1511.3861 |  | 8511 | 611.3861 | 0 | 0 | 150 | 0 | 0 | 750 | 1511.3861 | 8511 | 611.3861 | 0 | 0 | 150 | 0 | 0 | 750 | 1511.3861 | 8511 | 643.5644 | 302.7245 | 0 | 150 | 0 | 0 | 150 | 1246.2889 | 8511 | 643.5644 | 302.7245 | 0 | 150 | 0 | 0 | 150 | 1246.2889 | 8511 | 643.5644 | 302.7245 | 0 | 150 | 0 | 0 | 150 | 1246.2889 | 8511 | 654.2904 | 605.449 | 0 | 150 | 0 | 0 | 88.622 | 0 | 0 | 1498.3615 | 8511 | 654.2904 | 605.449 | 0 | 66 | 0 | 0 | 0 | 0 | 0 | 1325.7395 | 8511 | 654.2904 | 605.449 | 0 | 150 | 0 | 0 | 121.42 | 0 | 0 | 1531.1595
8512 | 696.0396 | 0 | 0 | 150 | 0 | 0 | 649.3051 | 1495.3447 |  | 8512 | 696.0396 | 0 | 0 | 150 | 0 | 0 | 649.3051 | 1495.3447 | 8512 | 696.0396 | 0 | 0 | 150 | 0 | 0 | 600 | 1446.0396 | 8512 | 732.6733 | 296.67 | 0 | 150 | 0 | 0 | 150 | 1329.3433 | 8512 | 732.6733 | 296.67 | 0 | 150 | 0 | 0 | 150 | 1329.3433 | 8512 | 732.6733 | 296.67 | 0 | 150 | 0 | 0 | 150 | 1329.3433 | 8512 | 744.8845 | 593.3401 | 0 | 150 | 0 | 0 | 67.0832 | 0 | 0 | 1555.3078 | 8512 | 744.8845 | 593.3401 | 0 | 66 | 0 | 0 | 67.0832 | 0 | 0 | 1471.3078 | 8512 | 744.8845 | 593.3401 | 0 | 150 | 0 | 0 | 67.0832 | 0 | 0 | 1555.3078
8513 | 696.0396 | 0 | 0 | 150 | 0 | 0 | 617.1016 | 1463.1412 |  | 8513 | 696.0396 | 0 | 0 | 150 | 0 | 0 | 617.1016 | 1463.1412 | 8513 | 696.0396 | 0 | 0 | 150 | 0 | 0 | 617.1016 | 1463.1412 | 8513 | 732.6733 | 314.8335 | 0 | 150 | 0 | 0 | 150 | 1347.5068 | 8513 | 732.6733 | 314.8335 | 0 | 150 | 0 | 0 | 150 | 1347.5068 | 8513 | 732.6733 | 314.8335 | 0 | 150 | 0 | 0 | 150 | 1347.5068 | 8513 | 744.8845 | 629.667 | 0 | 150 | 0 | 0 | 150 | 0 | 0 | 1674.5515 | 8513 | 744.8845 | 629.667 | 0 | 66 | 0 | 0 | 150 | 0 | 0 | 1590.5515 | 8513 | 744.8845 | 629.667 | 0 | 150 | 0 | 0 | 139.5639 | 0 | 0 | 1664.1154
8514 | 714.8515 | 0 | 0 | 150 | 0 | 0 | 563.8653 | 1428.7167 |  | 8514 | 714.8515 | 0 | 0 | 150 | 0 | 0 | 563.8653 | 1428.7167 | 8514 | 714.8515 | 0 | 0 | 150 | 0 | 0 | 563.8653 | 1428.7167 | 8514 | 752.4752 | 350.1514 | 0 | 150 | 0 | 0 | 150 | 1402.6266 | 8514 | 752.4752 | 350.1514 | 0 | 150 | 0 | 0 | 150 | 1402.6266 | 8514 | 752.4752 | 350.1514 | 0 | 150 | 0 | 0 | 150 | 1402.6266 | 8514 | 765.0165 | 700.3027 | 0 | 150 | 0 | 0 | 0 | 0 | 0 | 1615.3192 | 8514 | 765.0165 | 700.3027 | 0 | 66 | 0 | 0 | 0 | 0 | 0 | 1531.3192 | 8514 | 765.0165 | 700.3027 | 0 | 150 | 0 | 0 | 0 | 0 | 0 | 1615.3192
8515 | 874.7525 | 0 | 0 | 150 | 0 | 0 | 382.8654 | 1407.6179 |  | 8515 | 874.7525 | 0 | 0 | 150 | 0 | 0 | 382.8654 | 1407.6179 | 8515 | 874.7525 | 0 | 0 | 150 | 0 | 0 | 382.8654 | 1407.6179 | 8515 | 920.7921 | 393.5419 | 0 | 150 | 0 | 0 | 150 | 1614.334 | 8515 | 920.7921 | 393.5419 | 0 | 150 | 0 | 0 | 150 | 1614.334 | 8515 | 920.7921 | 393.5419 | 0 | 150 | 0 | 0 | 150 | 1614.334 | 8515 | 936.1386 | 787.0838 | 0 | 150 | 0 | 0 | 44.524 | 0 | 0 | 1917.7464 | 8515 | 936.1386 | 787.0838 | 0 | 66 | 0 | 0 | 11.4382 | 0 | 0 | 1800.6606 | 8515 | 936.1386 | 787.0838 | 0 | 150 | 0 | 0 | 44.524 | 0 | 0 | 1917.7464
8516 | 968.8119 | 0 | 0 | 150 | 0 | 0 | 227.7304 | 1346.5422 |  | 8516 | 968.8119 | 0 | 0 | 150 | 0 | 0 | 227.7304 | 1346.5422 | 8516 | 968.8119 | 0 | 0 | 150 | 0 | 0 | 227.7304 | 1346.5422 | 8516 | 1019.802 | 429.8688 | 0 | 150 | 0 | 0 | 150 | 1749.6708 | 8516 | 1019.802 | 429.8688 | 0 | 150 | 0 | 0 | 150 | 1749.6708 | 8516 | 1019.802 | 429.8688 | 0 | 150 | 0 | 0 | 150 | 1749.6708 | 8516 | 1036.7987 | 859.7376 | 0 | 150 | 0 | 0 | 0 | 0 | 0 | 2046.5363 | 8516 | 1036.7987 | 859.7376 | 0 | 66 | 0 | 0 | 0 | 0 | 0 | 1962.5363 | 8516 | 1036.7987 | 859.7376 | 0 | 150 | 0 | 0 | 0 | 0 | 0 | 2046.5363
8517 | 912.3762 | 0 | 0 | 150 | 0 | 0 | 213.0962 | 1275.4724 |  | 8517 | 912.3762 | 0 | 0 | 150 | 0 | 0 | 213.0962 | 1275.4724 | 8517 | 912.3762 | 0 | 0 | 150 | 0 | 0 | 213.0962 | 1275.4724 | 8517 | 960.396 | 451.0595 | 0 | 150 | 0 | 0 | 150 | 1711.4556 | 8517 | 960.396 | 451.0595 | 0 | 150 | 0 | 0 | 150 | 1711.4556 | 8517 | 960.396 | 451.0595 | 0 | 150 | 0 | 0 | 150 | 1711.4556 | 8517 | 976.4026 | 902.1191 | 0 | 119.1628 | 0 | 0 | 0 | 0 | 0 | 1997.6845 | 8517 | 976.4026 | 902.1191 | 0 | 66 | 0 | 0 | 0 | 0 | 0 | 1944.5217 | 8517 | 976.4026 | 902.1191 | 0 | 119.1628 | 0 | 0 | 0 | 0 | 0 | 1997.6845
8518 | 912.3762 | 0 | 0 | 150 | 0 | 0 | 300 | 1362.3762 |  | 8518 | 912.3762 | 0 | 0 | 150 | 0 | 0 | 300 | 1362.3762 | 8518 | 912.3762 | 0 | 0 | 150 | 0 | 0 | 300 | 1362.3762 | 8518 | 960.396 | 459.1322 | 0 | 150 | 0 | 0 | 123.9526 | 1693.4808 | 8518 | 960.396 | 459.1322 | 0 | 150 | 0 | 0 | 123.9526 | 1693.4808 | 8518 | 960.396 | 459.1322 | 0 | 150 | 0 | 0 | 123.9526 | 1693.4808 | 8518 | 976.4026 | 918.2644 | 0 | 0 | 0 | 0 | 0 | 0 | 0 | 1894.667 | 8518 | 976.4026 | 918.2644 | 0 | 42 | 0 | 0 | 0 | 0 | 0 | 1936.667 | 8518 | 976.4026 | 918.2644 | 0 | 0 | 0 | 0 | 0 | 0 | 0 | 1894.667
8519 | 968.8119 | 0 | 0 | 150 | 0 | 0 | 300 | 1418.8119 |  | 8519 | 968.8119 | 0 | 0 | 150 | 0 | 0 | 300 | 1418.8119 | 8519 | 968.8119 | 0 | 0 | 150 | 0 | 0 | 300 | 1418.8119 | 8519 | 1019.802 | 458.1231 | 0 | 150 | 0 | 0 | 5.6332 | 1633.5583 | 8519 | 1019.802 | 458.1231 | 0 | 150 | 0 | 0 | 5.6332 | 1633.5583 | 8519 | 1019.802 | 458.1231 | 0 | 150 | 0 | 0 | 5.6332 | 1633.5583 | 8519 | 1036.7987 | 916.2462 | 0 | 0 | 0 | 0 | 0 | 0 | 0 | 1953.0449 | 8519 | 1036.7987 | 916.2462 | 0 | 42 | 0 | 0 | 0 | 0 | 0 | 1995.0449 | 8519 | 1036.7987 | 916.2462 | 0 | 0 | 0 | 0 | 0 | 0 | 0 | 1953.0449
8520 | 1072.2772 | 0 | 0 | 150 | 0 | 0 | 150 | 1372.2772 |  | 8520 | 1072.2772 | 0 | 0 | 150 | 0 | 0 | 150 | 1372.2772 | 8520 | 1072.2772 | 0 | 0 | 150 | 0 | 0 | 150 | 1372.2772 | 8520 | 1128.7129 | 448.0323 | 0 | 9.9173 | 0 | 0 | 0 | 1586.6625 | 8520 | 1128.7129 | 448.0323 | 0 | 9.9173 | 0 | 0 | 0 | 1586.6625 | 8520 | 1128.7129 | 448.0323 | 0 | 9.9173 | 0 | 0 | 0 | 1586.6625 | 8520 | 1147.5248 | 896.0646 | 0 | 0 | 0 | 0 | 0 | 0 | 0 | 2043.5893 | 8520 | 1147.5248 | 896.0646 | 0 | 42 | 0 | 0 | 0 | 0 | 0 | 2085.5893 | 8520 | 1147.5248 | 896.0646 | 0 | 0 | 0 | 0 | 0 | 0 | 0 | 2043.5893
8521 | 987.6238 | 0 | 0 | 20.472 | 0 | 0 | 150 | 1158.0958 |  | 8521 | 987.6238 | 0 | 0 | 20.472 | 0 | 0 | 150 | 1158.0958 | 8521 | 987.6238 | 0 | 0 | 20.472 | 0 | 0 | 150 | 1158.0958 | 8521 | 1039.604 | 435.9233 | 0 | 98.1086 | 0 | 0 | 0 | 1573.6358 | 8521 | 1039.604 | 435.9233 | 0 | 98.1086 | 0 | 0 | 0 | 1573.6358 | 8521 | 1039.604 | 435.9233 | 0 | 98.1086 | 0 | 0 | 0 | 1573.6358 | 8521 | 1056.9307 | 871.8466 | 0 | 0 | 0 | 0 | 0 | 0 | 0 | 1928.7773 | 8521 | 1056.9307 | 871.8466 | 0 | 42 | 0 | 0 | 0 | 0 | 0 | 1970.7773 | 8521 | 1056.9307 | 871.8466 | 0 | 0 | 0 | 0 | 0 | 0 | 0 | 1928.7773
8522 | 855.9406 | 0 | 0 | 73.42 | 0 | 0 | 150 | 1079.3606 |  | 8522 | 855.9406 | 0 | 0 | 73.42 | 0 | 0 | 150 | 1079.3606 | 8522 | 855.9406 | 0 | 0 | 73.42 | 0 | 0 | 150 | 1079.3606 | 8522 | 900.9901 | 428.8597 | 0 | 150 | 0 | 0 | 0 | 1479.8498 | 8522 | 900.9901 | 428.8597 | 0 | 150 | 0 | 0 | 0 | 1479.8498 | 8522 | 900.9901 | 428.8597 | 0 | 150 | 0 | 0 | 0 | 1479.8498 | 8522 | 916.0066 | 857.7195 | 0 | 0 | 0 | 0 | 0 | 0 | 0 | 1773.7261 | 8522 | 916.0066 | 857.7195 | 0 | 42 | 0 | 0 | 0 | 0 | 0 | 1815.7261 | 8522 | 916.0066 | 857.7195 | 0 | 0 | 0 | 0 | 0 | 0 | 0 | 1773.7261
8523 | 874.7525 | 0 | 0 | 150 | 0 | 0 | 150 | 1174.7525 |  | 8523 | 874.7525 | 0 | 0 | 150 | 0 | 0 | 150 | 1174.7525 | 8523 | 874.7525 | 0 | 0 | 150 | 0 | 0 | 150 | 1174.7525 | 8523 | 920.7921 | 423.8143 | 0 | 150 | 0 | 0 | 0 | 1494.6064 | 8523 | 920.7921 | 423.8143 | 0 | 150 | 0 | 0 | 0 | 1494.6064 | 8523 | 920.7921 | 423.8143 | 0 | 150 | 0 | 0 | 0 | 1494.6064 | 8523 | 936.1386 | 847.6287 | 0 | 0 | 0 | 0 | 0 | 0 | 0 | 1783.7673 | 8523 | 936.1386 | 847.6287 | 0 | 42 | 0 | 0 | 0 | 0 | 0 | 1825.7673 | 8523 | 936.1386 | 847.6287 | 0 | 0 | 0 | 0 | 0 | 0 | 0 | 1783.7673
8524 | 855.9406 | 0 | 0 | 150 | 0 | 0 | 300 | 1305.9406 |  | 8524 | 855.9406 | 0 | 0 | 150 | 0 | 0 | 300 | 1305.9406 | 8524 | 855.9406 | 0 | 0 | 150 | 0 | 0 | 300 | 1305.9406 | 8524 | 900.9901 | 418.7689 | 0 | 150 | 0 | 0 | 0 | 1469.759 | 8524 | 900.9901 | 418.7689 | 0 | 150 | 0 | 0 | 0 | 1469.759 | 8524 | 900.9901 | 418.7689 | 0 | 150 | 0 | 0 | 0 | 1469.759 | 8524 | 916.0066 | 837.5378 | 0 | 49.6376 | 0 | 0 | 0 | 0 | 0 | 1803.1821 | 8524 | 916.0066 | 837.5378 | 0 | 49.6376 | 0 | 0 | 0 | 0 | 0 | 1803.1821 | 8524 | 916.0066 | 837.5378 | 0 | 49.6376 | 0 | 0 | 0 | 0 | 0 | 1803.1821
8525 | 827.7228 | 0 | 0 | 150 | 0 | 0 | 750 | 1727.7228 |  | 8525 | 827.7228 | 0 | 0 | 150 | 0 | 0 | 600 | 1577.7228 | 8525 | 827.7228 | 0 | 0 | 150 | 0 | 0 | 600 | 1577.7228 | 8525 | 871.2871 | 404.6418 | 0 | 150 | 0 | 0 | 150 | 1575.9289 | 8525 | 871.2871 | 404.6418 | 0 | 150 | 0 | 0 | 150 | 1575.9289 | 8525 | 871.2871 | 404.6418 | 0 | 150 | 0 | 0 | 150 | 1575.9289 | 8525 | 885.8086 | 809.2836 | 0 | 150 | 0 | 0 | 87.7582 | 0 | 0 | 1932.8504 | 8525 | 885.8086 | 809.2836 | 0 | 66 | 0 | 0 | 87.7582 | 0 | 0 | 1848.8504 | 8525 | 885.8086 | 809.2836 | 0 | 150 | 0 | 0 | 87.7582 | 0 | 0 | 1932.8504
8526 | 724.2574 | 0 | 0 | 150 | 0 | 0 | 750 | 1624.2574 |  | 8526 | 724.2574 | 0 | 0 | 150 | 0 | 0 | 750 | 1624.2574 | 8526 | 724.2574 | 0 | 0 | 150 | 0 | 0 | 750 | 1624.2574 | 8526 | 762.3762 | 378.4057 | 0 | 150 | 0 | 0 | 150 | 1440.7819 | 8526 | 762.3762 | 378.4057 | 0 | 150 | 0 | 0 | 150 | 1440.7819 | 8526 | 762.3762 | 378.4057 | 0 | 150 | 0 | 0 | 150 | 1440.7819 | 8526 | 775.0825 | 756.8113 | 0 | 150 | 0 | 0 | 423.3565 | 0 | 0 | 2105.2503 | 8526 | 775.0825 | 756.8113 | 0 | 66 | 0 | 0 | 300 | 0 | 0 | 1897.8938 | 8526 | 775.0825 | 756.8113 | 0 | 150 | 0 | 0 | 300 | 0 | 0 | 1981.8938
8527 | 696.0396 | 0 | 0 | 150 | 0 | 0 | 750 | 1596.0396 |  | 8527 | 696.0396 | 0 | 0 | 150 | 0 | 0 | 750 | 1596.0396 | 8527 | 696.0396 | 0 | 0 | 150 | 0 | 0 | 750 | 1596.0396 | 8527 | 732.6733 | 346.115 | 0 | 150 | 0 | 0 | 600 | 1828.7883 | 8527 | 732.6733 | 346.115 | 0 | 150 | 0 | 0 | 472.7186 | 1701.5069 | 8527 | 732.6733 | 346.115 | 0 | 150 | 0 | 0 | 472.7186 | 1701.5069 | 8527 | 744.8845 | 692.2301 | 0 | 150 | 0 | 0 | 600 | 0 | 0 | 2187.1146 | 8527 | 744.8845 | 692.2301 | 0 | 66 | 0 | 0 | 300 | 0 | 0 | 1803.1146 | 8527 | 744.8845 | 692.2301 | 0 | 150 | 0 | 0 | 300 | 0 | 0 | 1887.1146
8528 | 639.604 | 0 | 5.0859 | 150 | 0 | 0 | 750 | 1544.6899 |  | 8528 | 639.604 | 0 | 5.0859 | 150 | 0 | 0 | 750 | 1544.6899 | 8528 | 639.604 | 0 | 5.0859 | 150 | 0 | 0 | 750 | 1544.6899 | 8528 | 673.2673 | 309.7881 | 5.4983 | 150 | 0 | 0 | 600 | 1738.5537 | 8528 | 673.2673 | 309.7881 | 5.4983 | 150 | 0 | 0 | 600 | 1738.5537 | 8528 | 673.2673 | 309.7881 | 5.4983 | 150 | 0 | 0 | 600 | 1738.5537 | 8528 | 684.4884 | 619.5762 | 6.8729 | 150 | 0 | 0 | 600 | 0 | 0 | 2060.9375 | 8528 | 684.4884 | 619.5762 | 6.8729 | 66 | 0 | 0 | 450 | 0 | 0 | 1826.9375 | 8528 | 684.4884 | 619.5762 | 6.8729 | 150 | 0 | 0 | 450 | 0 | 0 | 1910.9375
8529 | 573.7624 | 0 | 25.4296 | 150 | 0 | 0 | 750 | 1499.1919 |  | 8529 | 573.7624 | 0 | 25.4296 | 150 | 0 | 0 | 750 | 1499.1919 | 8529 | 573.7624 | 0 | 25.4296 | 150 | 0 | 0 | 750 | 1499.1919 | 8529 | 603.9604 | 276.4884 | 27.4914 | 150 | 0 | 0 | 150 | 1207.9402 | 8529 | 603.9604 | 276.4884 | 27.4914 | 150 | 0 | 0 | 150 | 1207.9402 | 8529 | 603.9604 | 276.4884 | 27.4914 | 150 | 0 | 0 | 150 | 1207.9402 | 8529 | 614.0264 | 552.9768 | 34.3643 | 150 | 0 | 0 | 300 | 0 | 0 | 1651.3675 | 8529 | 614.0264 | 552.9768 | 34.3643 | 66 | 0 | 0 | 300 | 0 | 0 | 1567.3675 | 8529 | 614.0264 | 552.9768 | 34.3643 | 150 | 0 | 0 | 300 | 0 | 0 | 1651.3675
8530 | 705.4455 | 0 | 45.7732 | 150 | 0 | 0 | 450 | 1351.2187 |  | 8530 | 705.4455 | 0 | 45.7732 | 150 | 0 | 0 | 450 | 1351.2187 | 8530 | 705.4455 | 0 | 45.7732 | 150 | 0 | 0 | 450 | 1351.2187 | 8530 | 742.5743 | 235.116 | 49.4845 | 150 | 0 | 0 | 150 | 1327.1748 | 8530 | 742.5743 | 235.116 | 49.4845 | 150 | 0 | 0 | 150 | 1327.1748 | 8530 | 742.5743 | 235.116 | 49.4845 | 150 | 0 | 0 | 150 | 1327.1748 | 8530 | 754.9505 | 470.2321 | 61.8557 | 150 | 0 | 0 | 150 | 0 | 0 | 1587.0383 | 8530 | 754.9505 | 470.2321 | 61.8557 | 66 | 0 | 0 | 150 | 0 | 0 | 1503.0383 | 8530 | 754.9505 | 470.2321 | 61.8557 | 150 | 0 | 0 | 150 | 0 | 0 | 1587.0383
8531 | 658.4158 | 0 | 50.8591 | 150 | 0 | 0 | 554.4918 | 1413.7667 |  | 8531 | 658.4158 | 0 | 50.8591 | 150 | 0 | 0 | 554.4918 | 1413.7667 | 8531 | 658.4158 | 0 | 50.8591 | 150 | 0 | 0 | 554.4918 | 1413.7667 | 8531 | 693.0693 | 194.7528 | 54.9828 | 150 | 0 | 0 | 150 | 1242.8049 | 8531 | 693.0693 | 194.7528 | 54.9828 | 150 | 0 | 0 | 150 | 1242.8049 | 8531 | 693.0693 | 194.7528 | 54.9828 | 150 | 0 | 0 | 150 | 1242.8049 | 8531 | 704.6205 | 389.5055 | 68.7285 | 150 | 0 | 0 | 288.1052 | 0 | 0 | 1600.9597 | 8531 | 704.6205 | 389.5055 | 68.7285 | 66 | 0 | 0 | 288.1052 | 0 | 0 | 1516.9597 | 8531 | 704.6205 | 389.5055 | 68.7285 | 150 | 0 | 0 | 288.1052 | 0 | 0 | 1600.9597
8532 | 451.4851 | 0 | 35.6014 | 150 | 0 | 0 | 750 | 1387.0865 |  | 8532 | 451.4851 | 0 | 35.6014 | 150 | 0 | 0 | 600 | 1237.0865 | 8532 | 451.4851 | 0 | 35.6014 | 150 | 0 | 0 | 600 | 1237.0865 | 8532 | 475.2475 | 168.5166 | 38.488 | 150 | 0 | 0 | 162.0939 | 994.3461 | 8532 | 475.2475 | 168.5166 | 38.488 | 150 | 0 | 0 | 150 | 982.2521 | 8532 | 475.2475 | 168.5166 | 38.488 | 150 | 0 | 0 | 150 | 982.2521 | 8532 | 483.1683 | 337.0333 | 48.11 | 150 | 0 | 0 | 600 | 0 | 0 | 1618.3116 | 8532 | 483.1683 | 337.0333 | 48.11 | 66 | 0 | 0 | 305.6874 | 0 | 0 | 1239.9989 | 8532 | 483.1683 | 337.0333 | 48.11 | 150 | 0 | 0 | 305.6874 | 0 | 0 | 1323.9989
8533 | 329.2079 | 0 | 10.1718 | 150 | 0 | 0 | 750 | 1239.3797 |  | 8533 | 329.2079 | 0 | 10.1718 | 150 | 0 | 0 | 600 | 1089.3797 | 8533 | 329.2079 | 0 | 10.1718 | 150 | 0 | 0 | 718.9371 | 1208.3169 | 8533 | 346.5347 | 148.335 | 10.9966 | 150 | 0 | 0 | 600 | 1255.8662 | 8533 | 346.5347 | 148.335 | 10.9966 | 150 | 0 | 0 | 414.4673 | 1070.3335 | 8533 | 346.5347 | 148.335 | 10.9966 | 150 | 0 | 0 | 414.4673 | 1070.3335 | 8533 | 352.3102 | 296.67 | 13.7457 | 150 | 0 | 0 | 636.0297 | 0 | 0 | 1448.7557 | 8533 | 352.3102 | 296.67 | 13.7457 | 66 | 0 | 0 | 450 | 0 | 0 | 1178.726 | 8533 | 352.3102 | 296.67 | 13.7457 | 150 | 0 | 0 | 450 | 0 | 0 | 1262.726
8534 | 357.4257 | 0 | 0 | 150 | 0 | 0 | 750 | 1257.4257 |  | 8534 | 357.4257 | 0 | 0 | 150 | 0 | 0 | 750 | 1257.4257 | 8534 | 357.4257 | 0 | 0 | 150 | 0 | 0 | 750 | 1257.4257 | 8534 | 376.2376 | 127.1443 | 0 | 150 | 0 | 0 | 600 | 1253.3819 | 8534 | 376.2376 | 127.1443 | 0 | 150 | 0 | 0 | 467.3255 | 1120.7075 | 8534 | 376.2376 | 127.1443 | 0 | 150 | 0 | 0 | 467.3255 | 1120.7075 | 8534 | 382.5083 | 254.2886 | 0 | 150 | 0 | 0 | 610.084 | 0 | 0 | 1396.8808 | 8534 | 382.5083 | 254.2886 | 0 | 66 | 0 | 0 | 445.084 | 0 | 0 | 1147.8808 | 8534 | 382.5083 | 254.2886 | 0 | 150 | 0 | 0 | 445.084 | 0 | 0 | 1231.8808
8535 | 319.802 | 0 | 0 | 150 | 0 | 0 | 750 | 1219.802 |  | 8535 | 319.802 | 0 | 0 | 150 | 0 | 0 | 602.6355 | 1072.4375 | 8535 | 319.802 | 0 | 0 | 150 | 0 | 0 | 600 | 1069.802 | 8535 | 336.6337 | 101.9173 | 0 | 150 | 0 | 0 | 600 | 1188.5509 | 8535 | 336.6337 | 101.9173 | 0 | 150 | 0 | 0 | 600 | 1188.5509 | 8535 | 336.6337 | 101.9173 | 0 | 150 | 0 | 0 | 600 | 1188.5509 | 8535 | 342.2442 | 203.8345 | 0 | 150 | 0 | 0 | 750 | 0 | 0 | 1446.0787 | 8535 | 342.2442 | 203.8345 | 0 | 66 | 0 | 0 | 750 | 0 | 0 | 1362.0787 | 8535 | 342.2442 | 203.8345 | 0 | 150 | 0 | 0 | 750 | 0 | 0 | 1446.0787
8536 | 253.9604 | 0 | 0 | 150 | 0 | 0 | 750 | 1153.9604 |  | 8536 | 253.9604 | 0 | 0 | 150 | 0 | 0 | 600 | 1003.9604 | 8536 | 253.9604 | 0 | 0 | 150 | 0 | 0 | 600 | 1003.9604 | 8536 | 267.3267 | 82.7447 | 0 | 150 | 0 | 0 | 600 | 1100.0714 | 8536 | 267.3267 | 82.7447 | 0 | 150 | 0 | 0 | 312.3386 | 812.41 | 8536 | 267.3267 | 82.7447 | 0 | 150 | 0 | 0 | 312.3386 | 812.41 | 8536 | 271.7822 | 165.4894 | 0 | 150 | 0 | 0 | 750 | 0 | 0 | 1337.2716 | 8536 | 271.7822 | 165.4894 | 0 | 66 | 0 | 0 | 750 | 0 | 0 | 1253.2716 | 8536 | 271.7822 | 165.4894 | 0 | 150 | 0 | 0 | 750 | 0 | 0 | 1337.2716
8537 | 206.9307 | 0 | 0 | 150 | 0 | 0 | 750 | 1106.9307 |  | 8537 | 206.9307 | 0 | 0 | 150 | 0 | 0 | 750 | 1106.9307 | 8537 | 206.9307 | 0 | 0 | 150 | 0 | 0 | 616.2047 | 973.1354 | 8537 | 217.8218 | 68.6176 | 0 | 150 | 0 | 0 | 600 | 1036.4393 | 8537 | 217.8218 | 68.6176 | 0 | 150 | 0 | 0 | 600 | 1036.4393 | 8537 | 217.8218 | 68.6176 | 0 | 150 | 0 | 0 | 600 | 1036.4393 | 8537 | 221.4521 | 137.2351 | 0 | 150 | 0 | 0 | 750 | 0 | 0 | 1258.6873 | 8537 | 221.4521 | 137.2351 | 0 | 66 | 0 | 0 | 750 | 0 | 0 | 1174.6873 | 8537 | 221.4521 | 137.2351 | 0 | 150 | 0 | 0 | 750 | 0 | 0 | 1258.6873
8538 | 225.7426 | 0 | 0 | 150 | 0 | 0 | 750 | 1125.7426 |  | 8538 | 225.7426 | 0 | 0 | 150 | 0 | 0 | 600 | 975.7426 | 8538 | 225.7426 | 0 | 0 | 150 | 0 | 0 | 750 | 1125.7426 | 8538 | 237.6238 | 78.7084 | 0 | 150 | 0 | 0 | 150 | 616.3321 | 8538 | 237.6238 | 78.7084 | 0 | 150 | 0 | 0 | 150 | 616.3321 | 8538 | 237.6238 | 78.7084 | 0 | 150 | 0 | 0 | 150 | 616.3321 | 8538 | 241.5842 | 157.4168 | 0 | 150 | 0 | 0 | 750 | 0 | 0 | 1299.0009 | 8538 | 241.5842 | 157.4168 | 0 | 344.1036 | 0 | 0 | 750 | 0 | 0 | 1493.1045 | 8538 | 241.5842 | 157.4168 | 0 | 150 | 0 | 0 | 750 | 0 | 0 | 1299.0009
8539 | 413.8614 | 0 | 0 | 150 | 0 | 0 | 750 | 1313.8614 |  | 8539 | 413.8614 | 0 | 0 | 150 | 0 | 0 | 600 | 1163.8614 | 8539 | 413.8614 | 0 | 0 | 150 | 0 | 0 | 600 | 1163.8614 | 8539 | 435.6436 | 126.1352 | 0 | 150 | 0 | 0 | 150 | 861.7788 | 8539 | 435.6436 | 126.1352 | 0 | 150 | 0 | 0 | 150 | 861.7788 | 8539 | 435.6436 | 126.1352 | 0 | 150 | 0 | 0 | 150 | 861.7788 | 8539 | 442.9043 | 252.2704 | 0 | 150 | 0 | 0 | 750 | 0 | 0 | 1595.1747 | 8539 | 442.9043 | 252.2704 | 0 | 66 | 0 | 0 | 750 | 0 | 0 | 1511.1747 | 8539 | 442.9043 | 252.2704 | 0 | 150 | 0 | 0 | 750 | 0 | 0 | 1595.1747
8540 | 545.5446 | 0 | 0 | 150 | 0 | 0 | 683.2012 | 1378.7458 |  | 8540 | 545.5446 | 0 | 0 | 150 | 0 | 0 | 683.2012 | 1378.7458 | 8540 | 545.5446 | 0 | 0 | 150 | 0 | 0 | 600 | 1295.5446 | 8540 | 574.2574 | 218.9707 | 0 | 150 | 0 | 0 | 150 | 1093.2282 | 8540 | 574.2574 | 218.9707 | 0 | 150 | 0 | 0 | 150 | 1093.2282 | 8540 | 574.2574 | 218.9707 | 0 | 150 | 0 | 0 | 150 | 1093.2282 | 8540 | 583.8284 | 437.9415 | 0 | 150 | 0 | 0 | 150 | 0 | 0 | 1321.7699 | 8540 | 583.8284 | 437.9415 | 0 | 66 | 0 | 0 | 150 | 0 | 0 | 1237.7699 | 8540 | 583.8284 | 437.9415 | 0 | 150 | 0 | 0 | 150 | 0 | 0 | 1321.7699
8541 | 790.099 | 0 | 0 | 150 | 0 | 0 | 359.8036 | 1299.9026 |  | 8541 | 790.099 | 0 | 0 | 150 | 0 | 0 | 359.8036 | 1299.9026 | 8541 | 790.099 | 0 | 0 | 150 | 0 | 0 | 359.8036 | 1299.9026 | 8541 | 831.6832 | 344.0969 | 0 | 150 | 0 | 0 | 0 | 1325.78 | 8541 | 831.6832 | 344.0969 | 0 | 150 | 0 | 0 | 0 | 1325.78 | 8541 | 831.6832 | 344.0969 | 0 | 150 | 0 | 0 | 0 | 1325.78 | 8541 | 845.5446 | 688.1937 | 0 | 150 | 0 | 0 | 0 | 0 | 0 | 1683.7383 | 8541 | 845.5446 | 688.1937 | 0 | 66 | 0 | 0 | 0 | 0 | 0 | 1599.7383 | 8541 | 845.5446 | 688.1937 | 0 | 150 | 0 | 0 | 0 | 0 | 0 | 1683.7383
8542 | 1119.3069 | 0 | 0 | 0 | 0 | 0 | 100.6421 | 1219.9491 |  | 8542 | 1119.3069 | 0 | 0 | 0 | 0 | 0 | 100.6421 | 1219.9491 | 8542 | 1119.3069 | 0 | 0 | 0 | 0 | 0 | 100.6421 | 1219.9491 | 8542 | 1178.2178 | 473.2593 | 0 | 82.3862 | 0 | 0 | 0 | 1733.8633 | 8542 | 1178.2178 | 473.2593 | 0 | 82.3862 | 0 | 0 | 0 | 1733.8633 | 8542 | 1178.2178 | 473.2593 | 0 | 82.3862 | 0 | 0 | 0 | 1733.8633 | 8542 | 1176.0552 | 946.5187 | 0 | 0 | 0 | 0 | 0 | 0 | 0 | 2122.5738 | 8542 | 1197.8548 | 946.5187 | 0 | 17 | 0 | 0 | 0 | 0 | 0 | 2161.3735 | 8542 | 1176.0552 | 946.5187 | 0 | 0 | 0 | 0 | 0 | 0 | 0 | 2122.5738
8543 | 1307.4257 | 0 | 0 | 0 | 0 | 0 | 0 | 1307.4257 |  | 8543 | 1307.4257 | 0 | 0 | 0 | 0 | 0 | 0 | 1307.4257 | 8543 | 1307.4257 | 0 | 0 | 0 | 0 | 0 | 0 | 1307.4257 | 8543 | 1376.2376 | 588.2947 | 0 | 0 | 0 | 0 | 0 | 1964.5323 | 8543 | 1376.2376 | 588.2947 | 0 | 0 | 0 | 0 | 0 | 1964.5323 | 8543 | 1376.2376 | 588.2947 | 0 | 0 | 0 | 0 | 0 | 1964.5323 | 8543 | 853.1538 | 1176.5893 | 0 | 0 | 0 | 0 | 0 | 0 | 0 | 2029.7431 | 8543 | 1399.1749 | 1176.5893 | 0 | 17 | 0 | 0 | 0 | 0 | 0 | 2592.7642 | 8543 | 1399.1749 | 1176.5893 | 0 | 0 | 0 | 0 | 0 | 0 | 0 | 2575.7642
8544 | 1570.7921 | 0 | 0 | 0 | 0 | 0 | 0 | 1570.7921 |  | 8544 | 1570.7921 | 0 | 0 | 0 | 0 | 0 | 0 | 1570.7921 | 8544 | 1570.7921 | 0 | 0 | 0 | 0 | 0 | 0 | 1570.7921 | 8544 | 1653.4653 | 675.0757 | 0 | 0 | 0 | 0 | 0 | 2328.541 | 8544 | 1653.4653 | 675.0757 | 0 | 0 | 0 | 0 | 0 | 2328.541 | 8544 | 1653.4653 | 675.0757 | 0 | 0 | 0 | 0 | 0 | 2328.541 | 8544 | 1681.0231 | 1350.1514 | 0 | 0 | 0 | 0 | 0 | 0 | 0 | 3031.1745 | 8544 | 1151.6598 | 1350.1514 | 0 | 17 | 0 | 0 | 0 | 0 | 0 | 2518.8111 | 8544 | 626.5456 | 1350.1514 | 0 | 0 | 0 | 0 | 0 | 0 | 0 | 1976.697
8545 | 1768.3168 | 0 | 0 | 0 | 0 | 0 | 0 | 1768.3168 |  | 8545 | 1768.3168 | 0 | 0 | 0 | 0 | 0 | 0 | 1768.3168 | 8545 | 1768.3168 | 0 | 0 | 0 | 0 | 0 | 0 | 1768.3168 | 8545 | 1861.3861 | 733.6024 | 0 | 0 | 0 | 0 | 0 | 2594.9886 | 8545 | 1861.3861 | 733.6024 | 0 | 0 | 0 | 0 | 0 | 2594.9886 | 8545 | 1861.3861 | 733.6024 | 0 | 0 | 0 | 0 | 0 | 2594.9886 | 8545 | 1892.4092 | 1467.2048 | 0 | 0 | 0 | 0 | 0 | 0 | 0 | 3359.6141 | 8545 | 1892.4092 | 1467.2048 | 0 | 17 | 0 | 0 | 0 | 0 | 0 | 3376.6141 | 8545 | 1005.1362 | 1467.2048 | 0 | 0 | 0 | 0 | 0 | 0 | 0 | 2472.3411
8546 | 1975.2475 | 0 | 0 | 0 | 0 | 0 | 0 | 1975.2475 |  | 8546 | 1975.2475 | 0 | 0 | 0 | 0 | 0 | 0 | 1975.2475 | 8546 | 1975.2475 | 0 | 0 | 0 | 0 | 0 | 0 | 1975.2475 | 8546 | 2079.2079 | 771.9475 | 0 | 0 | 0 | 0 | 0 | 2851.1554 | 8546 | 2079.2079 | 771.9475 | 0 | 0 | 0 | 0 | 0 | 2851.1554 | 8546 | 2079.2079 | 771.9475 | 0 | 0 | 0 | 0 | 0 | 2851.1554 | 8546 | 2113.8614 | 1543.8951 | 0 | 0 | 0 | 0 | 0 | 0 | 0 | 3657.7564 | 8546 | 2113.8614 | 1543.8951 | 0 | 17 | 0 | 0 | 0 | 0 | 0 | 3674.7564 | 8546 | 2113.8614 | 1543.8951 | 0 | 0 | 0 | 0 | 0 | 0 | 0 | 3657.7564
8547 | 2191.5842 | 0 | 0 | 0 | 0 | 0 | 0 | 2191.5842 |  | 8547 | 2191.5842 | 0 | 0 | 0 | 0 | 0 | 0 | 2191.5842 | 8547 | 2191.5842 | 0 | 0 | 0 | 0 | 0 | 0 | 2191.5842 | 8547 | 2306.9307 | 784.0565 | 0 | 0 | 0 | 0 | 0 | 3090.9872 | 8547 | 2306.9307 | 784.0565 | 0 | 0 | 0 | 0 | 0 | 3090.9872 | 8547 | 2306.9307 | 784.0565 | 0 | 0 | 0 | 0 | 0 | 3090.9872 | 8547 | 2345.3795 | 1568.113 | 0 | 0 | 0 | 0 | 0 | 0 | 0 | 3913.4926 | 8547 | 2345.3795 | 1568.113 | 0 | 17 | 0 | 0 | 0 | 0 | 0 | 3930.4926 | 8547 | 2345.3795 | 1568.113 | 0 | 0 | 0 | 0 | 0 | 0 | 0 | 3913.4926
8548 | 2238.6139 | 0 | 0 | 0 | 0 | 0 | 0 | 2238.6139 |  | 8548 | 2238.6139 | 0 | 0 | 0 | 0 | 0 | 0 | 2238.6139 | 8548 | 2238.6139 | 0 | 0 | 0 | 0 | 0 | 0 | 2238.6139 | 8548 | 2356.4356 | 806.2563 | 0 | 0 | 0 | 0 | 0 | 3162.692 | 8548 | 2356.4356 | 806.2563 | 0 | 0 | 0 | 0 | 0 | 3162.692 | 8548 | 2356.4356 | 806.2563 | 0 | 0 | 0 | 0 | 0 | 3162.692 | 8548 | 2395.7096 | 1612.5126 | 0 | 0 | 0 | 0 | 0 | 0 | 0 | 4008.2222 | 8548 | 2395.7096 | 1612.5126 | 0 | 17 | 0 | 0 | 0 | 0 | 0 | 4025.2222 | 8548 | 2395.7096 | 1612.5126 | 0 | 0 | 0 | 0 | 0 | 0 | 0 | 4008.2222
8549 | 2295.0495 | 0 | 0 | 0 | 0 | 0 | 0 | 2295.0495 |  | 8549 | 2295.0495 | 0 | 0 | 0 | 0 | 0 | 0 | 2295.0495 | 8549 | 2295.0495 | 0 | 0 | 0 | 0 | 0 | 0 | 2295.0495 | 8549 | 2415.8416 | 802.22 | 0 | 0 | 0 | 0 | 0 | 3218.0616 | 8549 | 2415.8416 | 802.22 | 0 | 0 | 0 | 0 | 0 | 3218.0616 | 8549 | 2415.8416 | 802.22 | 0 | 0 | 0 | 0 | 0 | 3218.0616 | 8549 | 2456.1056 | 1604.44 | 0 | 0 | 0 | 0 | 0 | 0 | 0 | 4060.5456 | 8549 | 2456.1056 | 1604.44 | 0 | 17 | 0 | 0 | 0 | 0 | 0 | 4077.5456 | 8549 | 2456.1056 | 1604.44 | 0 | 0 | 0 | 0 | 0 | 0 | 0 | 4060.5456
8550 | 2295.0495 | 0 | 0 | 0 | 0 | 0 | 0 | 2295.0495 |  | 8550 | 2295.0495 | 0 | 0 | 0 | 0 | 0 | 0 | 2295.0495 | 8550 | 2295.0495 | 0 | 0 | 0 | 0 | 0 | 0 | 2295.0495 | 8550 | 2415.8416 | 805.2472 | 0 | 0 | 0 | 0 | 0 | 3221.0888 | 8550 | 2415.8416 | 805.2472 | 0 | 0 | 0 | 0 | 0 | 3221.0888 | 8550 | 2415.8416 | 805.2472 | 0 | 0 | 0 | 0 | 0 | 3221.0888 | 8550 | 2456.1056 | 1610.4944 | 0 | 0 | 0 | 0 | 0 | 0 | 0 | 4066.6001 | 8550 | 2456.1056 | 1610.4944 | 0 | 17 | 0 | 0 | 0 | 0 | 0 | 4083.6001 | 8550 | 2456.1056 | 1610.4944 | 0 | 0 | 0 | 0 | 0 | 0 | 0 | 4066.6001
8551 | 2257.4257 | 0 | 0 | 0 | 0 | 0 | 0 | 2257.4257 |  | 8551 | 2257.4257 | 0 | 0 | 0 | 0 | 0 | 0 | 2257.4257 | 8551 | 2257.4257 | 0 | 0 | 0 | 0 | 0 | 0 | 2257.4257 | 8551 | 2376.2376 | 818.3653 | 0 | 0 | 0 | 0 | 0 | 3194.6029 | 8551 | 2376.2376 | 818.3653 | 0 | 0 | 0 | 0 | 0 | 3194.6029 | 8551 | 2376.2376 | 818.3653 | 0 | 0 | 0 | 0 | 0 | 3194.6029 | 8551 | 2415.8416 | 1636.7306 | 0 | 0 | 0 | 0 | 0 | 0 | 0 | 4052.5722 | 8551 | 2415.8416 | 1636.7306 | 0 | 17 | 0 | 0 | 0 | 0 | 0 | 4069.5722 | 8551 | 2415.8416 | 1636.7306 | 0 | 0 | 0 | 0 | 0 | 0 | 0 | 4052.5722
8552 | 2257.4257 | 0 | 5.0859 | 0 | 0 | 0 | 0 | 2262.5117 |  | 8552 | 2257.4257 | 0 | 5.0859 | 0 | 0 | 0 | 0 | 2262.5117 | 8552 | 2257.4257 | 0 | 5.0859 | 0 | 0 | 0 | 0 | 2262.5117 | 8552 | 2376.2376 | 838.5469 | 5.4983 | 0 | 0 | 0 | 0 | 3220.2828 | 8552 | 2376.2376 | 838.5469 | 5.4983 | 0 | 0 | 0 | 0 | 3220.2828 | 8552 | 2376.2376 | 838.5469 | 5.4983 | 0 | 0 | 0 | 0 | 3220.2828 | 8552 | 2415.8416 | 1677.0938 | 6.8729 | 0 | 0 | 0 | 0 | 0 | 0 | 4099.8083 | 8552 | 2415.8416 | 1677.0938 | 6.8729 | 17 | 0 | 0 | 0 | 0 | 0 | 4116.8083 | 8552 | 2415.8416 | 1677.0938 | 6.8729 | 0 | 0 | 0 | 0 | 0 | 0 | 4099.8083
8553 | 2313.8614 | 0 | 25.4296 | 0 | 0 | 0 | 0 | 2339.2909 |  | 8553 | 2313.8614 | 0 | 25.4296 | 0 | 0 | 0 | 0 | 2339.2909 | 8553 | 2313.8614 | 0 | 25.4296 | 0 | 0 | 0 | 0 | 2339.2909 | 8553 | 2435.6436 | 846.6196 | 27.4914 | 0 | 0 | 0 | 0 | 3309.7545 | 8553 | 2435.6436 | 846.6196 | 27.4914 | 0 | 0 | 0 | 0 | 3309.7545 | 8553 | 2435.6436 | 846.6196 | 27.4914 | 0 | 0 | 0 | 0 | 3309.7545 | 8553 | 2476.2376 | 1693.2392 | 34.3643 | 0 | 0 | 0 | 0 | 0 | 0 | 4203.841 | 8553 | 2476.2376 | 1693.2392 | 34.3643 | 17 | 0 | 0 | 0 | 0 | 0 | 4220.841 | 8553 | 2476.2376 | 1693.2392 | 34.3643 | 0 | 0 | 0 | 0 | 0 | 0 | 4203.841
8554 | 2257.4257 | 0 | 40.6873 | 0 | 0 | 0 | 0 | 2298.113 |  | 8554 | 2257.4257 | 0 | 40.6873 | 0 | 0 | 0 | 0 | 2298.113 | 8554 | 2257.4257 | 0 | 40.6873 | 0 | 0 | 0 | 0 | 2298.113 | 8554 | 2376.2376 | 848.6377 | 43.9863 | 0 | 0 | 0 | 0 | 3268.8616 | 8554 | 1999.6481 | 848.6377 | 43.9863 | 0 | 0 | 0 | 0 | 2892.2721 | 8554 | 1940.4595 | 848.6377 | 43.9863 | 0 | 0 | 0 | 0 | 2833.0835 | 8554 | 509.7829 | 1697.2755 | 54.9828 | 0 | 0 | 0 | 0 | 0 | 0 | 2262.0412 | 8554 | 2415.8416 | 1697.2755 | 54.9828 | 17 | 0 | 0 | 0 | 0 | 0 | 4185.0999 | 8554 | 2415.8416 | 1697.2755 | 54.9828 | 0 | 0 | 0 | 0 | 0 | 0 | 4168.0999
8555 | 2342.0792 | 0 | 45.7732 | 0 | 0 | 0 | 0 | 2387.8524 |  | 8555 | 2342.0792 | 0 | 45.7732 | 0 | 0 | 0 | 0 | 2387.8524 | 8555 | 2342.0792 | 0 | 45.7732 | 0 | 0 | 0 | 0 | 2387.8524 | 8555 | 2465.3465 | 853.6831 | 49.4845 | 0 | 0 | 0 | 0 | 3368.5142 | 8555 | 2465.3465 | 853.6831 | 49.4845 | 0 | 0 | 0 | 0 | 3368.5142 | 8555 | 2465.3465 | 853.6831 | 49.4845 | 0 | 0 | 0 | 0 | 3368.5142 | 8555 | 344.2178 | 1707.3663 | 61.8557 | 0 | 0 | 0 | 0 | 0 | 0 | 2113.4398 | 8555 | 2506.4356 | 1707.3663 | 61.8557 | 17 | 0 | 0 | 0 | 0 | 0 | 4292.6576 | 8555 | 2506.4356 | 1707.3663 | 61.8557 | 0 | 0 | 0 | 0 | 0 | 0 | 4275.6576
8556 | 2398.5149 | 0 | 35.6014 | 0 | 0 | 0 | 0 | 2434.1162 |  | 8556 | 2398.5149 | 0 | 35.6014 | 0 | 0 | 0 | 0 | 2434.1162 | 8556 | 2398.5149 | 0 | 35.6014 | 0 | 0 | 0 | 0 | 2434.1162 | 8556 | 2524.7525 | 849.6468 | 38.488 | 0 | 0 | 0 | 0 | 3412.8873 | 8556 | 2524.7525 | 849.6468 | 38.488 | 0 | 0 | 0 | 0 | 3412.8873 | 8556 | 2524.7525 | 849.6468 | 38.488 | 0 | 0 | 0 | 0 | 3412.8873 | 8556 | 535.7821 | 1699.2936 | 48.11 | 0 | 0 | 0 | 0 | 0 | 0 | 2283.1857 | 8556 | 535.7821 | 1699.2936 | 48.11 | 17 | 0 | 0 | 0 | 0 | 0 | 2300.1857 | 8556 | 470.5803 | 1699.2936 | 48.11 | 0 | 0 | 0 | 0 | 0 | 0 | 2217.9839
8557 | 2389.1089 | 0 | 20.3436 | 0 | 0 | 0 | 0 | 2409.4526 |  | 8557 | 2389.1089 | 0 | 20.3436 | 0 | 0 | 0 | 0 | 2409.4526 | 8557 | 2389.1089 | 0 | 20.3436 | 0 | 0 | 0 | 0 | 2409.4526 | 8557 | 2514.8515 | 847.6287 | 21.9931 | 0 | 0 | 0 | 0 | 3384.4733 | 8557 | 2514.8515 | 847.6287 | 21.9931 | 0 | 0 | 0 | 0 | 3384.4733 | 8557 | 2514.8515 | 847.6287 | 21.9931 | 0 | 0 | 0 | 0 | 3384.4733 | 8557 | 2556.7657 | 1695.2573 | 27.4914 | 0 | 0 | 0 | 0 | 0 | 0 | 4279.5144 | 8557 | 2556.7657 | 1695.2573 | 27.4914 | 17 | 0 | 0 | 0 | 0 | 0 | 4296.5144 | 8557 | 2556.7657 | 1695.2573 | 27.4914 | 0 | 0 | 0 | 0 | 0 | 0 | 4279.5144
8558 | 2389.1089 | 0 | 5.0859 | 0 | 0 | 0 | 0 | 2394.1948 |  | 8558 | 2389.1089 | 0 | 5.0859 | 0 | 0 | 0 | 0 | 2394.1948 | 8558 | 2389.1089 | 0 | 5.0859 | 0 | 0 | 0 | 0 | 2394.1948 | 8558 | 2514.8515 | 838.5469 | 5.4983 | 0 | 0 | 0 | 0 | 3358.8967 | 8558 | 2514.8515 | 838.5469 | 5.4983 | 0 | 0 | 0 | 0 | 3358.8967 | 8558 | 2514.8515 | 838.5469 | 5.4983 | 0 | 0 | 0 | 0 | 3358.8967 | 8558 | 2556.7657 | 1677.0938 | 6.8729 | 0 | 0 | 0 | 0 | 0 | 0 | 4240.7324 | 8558 | 2556.7657 | 1677.0938 | 6.8729 | 17 | 0 | 0 | 0 | 0 | 0 | 4257.7324 | 8558 | 2556.7657 | 1677.0938 | 6.8729 | 0 | 0 | 0 | 0 | 0 | 0 | 4240.7324
8559 | 2210.396 | 0 | 0 | 0 | 0 | 0 | 0 | 2210.396 |  | 8559 | 2210.396 | 0 | 0 | 0 | 0 | 0 | 0 | 2210.396 | 8559 | 2210.396 | 0 | 0 | 0 | 0 | 0 | 0 | 2210.396 | 8559 | 2326.7327 | 823.4107 | 0 | 0 | 0 | 0 | 0 | 3150.1434 | 8559 | 2326.7327 | 823.4107 | 0 | 0 | 0 | 0 | 0 | 3150.1434 | 8559 | 2326.7327 | 823.4107 | 0 | 0 | 0 | 0 | 0 | 3150.1434 | 8559 | 2365.5116 | 1646.8214 | 0 | 0 | 0 | 0 | 0 | 0 | 0 | 4012.3329 | 8559 | 2365.5116 | 1646.8214 | 0 | 17 | 0 | 0 | 0 | 0 | 0 | 4029.3329 | 8559 | 2365.5116 | 1646.8214 | 0 | 0 | 0 | 0 | 0 | 0 | 0 | 4012.3329
8560 | 2078.7129 | 0 | 0 | 0 | 0 | 0 | 0 | 2078.7129 |  | 8560 | 2078.7129 | 0 | 0 | 0 | 0 | 0 | 0 | 2078.7129 | 8560 | 2078.7129 | 0 | 0 | 0 | 0 | 0 | 0 | 2078.7129 | 8560 | 2188.1188 | 792.1292 | 0 | 0 | 0 | 0 | 0 | 2980.248 | 8560 | 2188.1188 | 792.1292 | 0 | 0 | 0 | 0 | 0 | 2980.248 | 8560 | 2188.1188 | 792.1292 | 0 | 0 | 0 | 0 | 0 | 2980.248 | 8560 | 2224.5875 | 1584.2583 | 0 | 0 | 0 | 0 | 0 | 0 | 0 | 3808.8458 | 8560 | 2224.5875 | 1584.2583 | 0 | 17 | 0 | 0 | 0 | 0 | 0 | 3825.8458 | 8560 | 2120.3303 | 1584.2583 | 0 | 0 | 0 | 0 | 0 | 0 | 0 | 3704.5886
8561 | 2125.7426 | 0 | 0 | 0 | 0 | 0 | 0 | 2125.7426 |  | 8561 | 2125.7426 | 0 | 0 | 0 | 0 | 0 | 0 | 2125.7426 | 8561 | 2125.7426 | 0 | 0 | 0 | 0 | 0 | 0 | 2125.7426 | 8561 | 2237.6238 | 768.9203 | 0 | 0 | 0 | 0 | 0 | 3006.544 | 8561 | 2237.6238 | 768.9203 | 0 | 0 | 0 | 0 | 0 | 3006.544 | 8561 | 2237.6238 | 768.9203 | 0 | 0 | 0 | 0 | 0 | 3006.544 | 8561 | 2274.9175 | 1537.8406 | 0 | 0 | 0 | 0 | 0 | 0 | 0 | 3812.7581 | 8561 | 2274.9175 | 1537.8406 | 0 | 17 | 0 | 0 | 0 | 0 | 0 | 3829.7581 | 8561 | 2274.9175 | 1537.8406 | 0 | 0 | 0 | 0 | 0 | 0 | 0 | 3812.7581
8562 | 2116.3366 | 0 | 0 | 0 | 0 | 0 | 0 | 2116.3366 |  | 8562 | 2116.3366 | 0 | 0 | 0 | 0 | 0 | 0 | 2116.3366 | 8562 | 2116.3366 | 0 | 0 | 0 | 0 | 0 | 0 | 2116.3366 | 8562 | 2227.7228 | 785.0656 | 0 | 0 | 0 | 0 | 0 | 3012.7884 | 8562 | 2227.7228 | 785.0656 | 0 | 0 | 0 | 0 | 0 | 3012.7884 | 8562 | 2227.7228 | 785.0656 | 0 | 0 | 0 | 0 | 0 | 3012.7884 | 8562 | 2264.8515 | 1570.1312 | 0 | 0 | 0 | 0 | 0 | 0 | 0 | 3834.9827 | 8562 | 2264.8515 | 1570.1312 | 0 | 17 | 0 | 0 | 0 | 0 | 0 | 3851.9827 | 8562 | 2264.8515 | 1570.1312 | 0 | 0 | 0 | 0 | 0 | 0 | 0 | 3834.9827
8563 | 1994.0594 | 0 | 0 | 0 | 0 | 0 | 0 | 1994.0594 |  | 8563 | 1994.0594 | 0 | 0 | 0 | 0 | 0 | 0 | 1994.0594 | 8563 | 1994.0594 | 0 | 0 | 0 | 0 | 0 | 0 | 1994.0594 | 8563 | 2099.0099 | 771.9475 | 0 | 0 | 0 | 0 | 0 | 2870.9574 | 8563 | 2099.0099 | 771.9475 | 0 | 0 | 0 | 0 | 0 | 2870.9574 | 8563 | 2099.0099 | 771.9475 | 0 | 0 | 0 | 0 | 0 | 2870.9574 | 8563 | 2133.9934 | 1543.8951 | 0 | 0 | 0 | 0 | 0 | 0 | 0 | 3677.8885 | 8563 | 2133.9934 | 1543.8951 | 0 | 17 | 0 | 0 | 0 | 0 | 0 | 3694.8885 | 8563 | 2133.9934 | 1543.8951 | 0 | 0 | 0 | 0 | 0 | 0 | 0 | 3677.8885
8564 | 1824.7525 | 0 | 0 | 0 | 0 | 0 | 0 | 1824.7525 |  | 8564 | 1824.7525 | 0 | 0 | 0 | 0 | 0 | 0 | 1824.7525 | 8564 | 1824.7525 | 0 | 0 | 0 | 0 | 0 | 0 | 1824.7525 | 8564 | 1920.7921 | 762.8658 | 0 | 0 | 0 | 0 | 0 | 2683.6579 | 8564 | 1920.7921 | 762.8658 | 0 | 0 | 0 | 0 | 0 | 2683.6579 | 8564 | 1920.7921 | 762.8658 | 0 | 0 | 0 | 0 | 0 | 2683.6579 | 8564 | 1952.8053 | 1525.7316 | 0 | 0 | 0 | 0 | 0 | 0 | 0 | 3478.5369 | 8564 | 1952.8053 | 1525.7316 | 0 | 17 | 0 | 0 | 0 | 0 | 0 | 3495.5369 | 8564 | 1952.8053 | 1525.7316 | 0 | 0 | 0 | 0 | 0 | 0 | 0 | 3478.5369
8565 | 1805.9406 | 0 | 0 | 0 | 0 | 0 | 0 | 1805.9406 |  | 8565 | 1805.9406 | 0 | 0 | 0 | 0 | 0 | 0 | 1805.9406 | 8565 | 1805.9406 | 0 | 0 | 0 | 0 | 0 | 0 | 1805.9406 | 8565 | 1900.9901 | 750.7568 | 0 | 0 | 0 | 0 | 0 | 2651.7469 | 8565 | 1900.9901 | 750.7568 | 0 | 0 | 0 | 0 | 0 | 2651.7469 | 8565 | 1900.9901 | 750.7568 | 0 | 0 | 0 | 0 | 0 | 2651.7469 | 8565 | 1932.6733 | 1501.5136 | 0 | 0 | 0 | 0 | 0 | 0 | 0 | 3434.1869 | 8565 | 1932.6733 | 1501.5136 | 0 | 17 | 0 | 0 | 0 | 0 | 0 | 3451.1869 | 8565 | 1932.6733 | 1501.5136 | 0 | 0 | 0 | 0 | 0 | 0 | 0 | 3434.1869
8566 | 1787.1287 | 0 | 0 | 0 | 0 | 0 | 0 | 1787.1287 |  | 8566 | 1787.1287 | 0 | 0 | 0 | 0 | 0 | 0 | 1787.1287 | 8566 | 1787.1287 | 0 | 0 | 0 | 0 | 0 | 0 | 1787.1287 | 8566 | 1881.1881 | 750.7568 | 0 | 0 | 0 | 0 | 0 | 2631.9449 | 8566 | 1881.1881 | 750.7568 | 0 | 0 | 0 | 0 | 0 | 2631.9449 | 8566 | 1881.1881 | 750.7568 | 0 | 0 | 0 | 0 | 0 | 2631.9449 | 8566 | 1912.5413 | 1501.5136 | 0 | 0 | 0 | 0 | 0 | 0 | 0 | 3414.0549 | 8566 | 1912.5413 | 1501.5136 | 0 | 17 | 0 | 0 | 0 | 0 | 0 | 3431.0549 | 8566 | 1912.5413 | 1501.5136 | 0 | 0 | 0 | 0 | 0 | 0 | 0 | 3414.0549
8567 | 1721.2871 | 0 | 0 | 0 | 0 | 0 | 0 | 1721.2871 |  | 8567 | 1721.2871 | 0 | 0 | 0 | 0 | 0 | 0 | 1721.2871 | 8567 | 1721.2871 | 0 | 0 | 0 | 0 | 0 | 0 | 1721.2871 | 8567 | 1811.8812 | 747.7296 | 0 | 0 | 0 | 0 | 0 | 2559.6108 | 8567 | 1811.8812 | 747.7296 | 0 | 0 | 0 | 0 | 0 | 2559.6108 | 8567 | 1811.8812 | 747.7296 | 0 | 0 | 0 | 0 | 0 | 2559.6108 | 8567 | 1842.0792 | 1495.4591 | 0 | 0 | 0 | 0 | 0 | 0 | 0 | 3337.5383 | 8567 | 1842.0792 | 1495.4591 | 0 | 17 | 0 | 0 | 0 | 0 | 0 | 3354.5383 | 8567 | 1842.0792 | 1495.4591 | 0 | 0 | 0 | 0 | 0 | 0 | 0 | 3337.5383
8568 | 1740.099 | 0 | 0 | 0 | 0 | 0 | 0 | 1740.099 |  | 8568 | 1740.099 | 0 | 0 | 0 | 0 | 0 | 0 | 1740.099 | 8568 | 1740.099 | 0 | 0 | 0 | 0 | 0 | 0 | 1740.099 | 8568 | 1831.6832 | 689.2028 | 0 | 0 | 0 | 0 | 0 | 2520.886 | 8568 | 1831.6832 | 689.2028 | 0 | 0 | 0 | 0 | 0 | 2520.886 | 8568 | 1831.6832 | 689.2028 | 0 | 0 | 0 | 0 | 0 | 2520.886 | 8568 | 1862.2112 | 1378.4057 | 0 | 0 | 0 | 0 | 0 | 0 | 0 | 3240.6169 | 8568 | 1862.2112 | 1378.4057 | 0 | 17 | 0 | 0 | 0 | 0 | 0 | 3257.6169 | 8568 | 1862.2112 | 1378.4057 | 0 | 0 | 0 | 0 | 0 | 0 | 0 | 3240.6169
8569 | 1551.9802 | 0 | 0 | 0 | 0 | 0 | 0 | 1551.9802 |  | 8569 | 1551.9802 | 0 | 0 | 0 | 0 | 0 | 0 | 1551.9802 | 8569 | 1551.9802 | 0 | 0 | 0 | 0 | 0 | 0 | 1551.9802 | 8569 | 1633.6634 | 599.3946 | 0 | 0 | 0 | 0 | 0 | 2233.0579 | 8569 | 1633.6634 | 599.3946 | 0 | 0 | 0 | 0 | 0 | 2233.0579 | 8569 | 1633.6634 | 599.3946 | 0 | 0 | 0 | 0 | 0 | 2233.0579 | 8569 | 1660.8911 | 1198.7891 | 0 | 0 | 0 | 0 | 0 | 0 | 0 | 2859.6802 | 8569 | 1660.8911 | 1198.7891 | 0 | 17 | 0 | 0 | 0 | 0 | 0 | 2876.6802 | 8569 | 1660.8911 | 1198.7891 | 0 | 0 | 0 | 0 | 0 | 0 | 0 | 2859.6802
8570 | 1467.3267 | 0 | 0 | 0 | 0 | 0 | 0 | 1467.3267 |  | 8570 | 1467.3267 | 0 | 0 | 0 | 0 | 0 | 0 | 1467.3267 | 8570 | 1467.3267 | 0 | 0 | 0 | 0 | 0 | 0 | 1467.3267 | 8570 | 1544.5545 | 485.3683 | 0 | 0 | 0 | 0 | 0 | 2029.9228 | 8570 | 1544.5545 | 485.3683 | 0 | 0 | 0 | 0 | 0 | 2029.9228 | 8570 | 1544.5545 | 485.3683 | 0 | 0 | 0 | 0 | 0 | 2029.9228 | 8570 | 1570.297 | 970.7366 | 0 | 0 | 0 | 0 | 0 | 0 | 0 | 2541.0337 | 8570 | 1570.297 | 970.7366 | 0 | 17 | 0 | 0 | 0 | 0 | 0 | 2558.0337 | 8570 | 1570.297 | 970.7366 | 0 | 0 | 0 | 0 | 0 | 0 | 0 | 2541.0337
8571 | 1589.604 | 0 | 0 | 0 | 0 | 0 | 0 | 1589.604 |  | 8571 | 1589.604 | 0 | 0 | 0 | 0 | 0 | 0 | 1589.604 | 8571 | 1589.604 | 0 | 0 | 0 | 0 | 0 | 0 | 1589.604 | 8571 | 1673.2673 | 525.7316 | 0 | 0 | 0 | 0 | 0 | 2198.9989 | 8571 | 1673.2673 | 525.7316 | 0 | 0 | 0 | 0 | 0 | 2198.9989 | 8571 | 1673.2673 | 525.7316 | 0 | 0 | 0 | 0 | 0 | 2198.9989 | 8571 | 1701.1551 | 1051.4632 | 0 | 0 | 0 | 0 | 0 | 0 | 0 | 2752.6183 | 8571 | 1701.1551 | 1051.4632 | 0 | 17 | 0 | 0 | 0 | 0 | 0 | 2769.6183 | 8571 | 1701.1551 | 1051.4632 | 0 | 0 | 0 | 0 | 0 | 0 | 0 | 2752.6183
8572 | 1561.3861 | 0 | 0 | 0 | 0 | 0 | 0 | 1561.3861 |  | 8572 | 1561.3861 | 0 | 0 | 0 | 0 | 0 | 0 | 1561.3861 | 8572 | 1561.3861 | 0 | 0 | 0 | 0 | 0 | 0 | 1561.3861 | 8572 | 1643.5644 | 649.8486 | 0 | 0 | 0 | 0 | 0 | 2293.413 | 8572 | 1643.5644 | 649.8486 | 0 | 0 | 0 | 0 | 0 | 2293.413 | 8572 | 1643.5644 | 649.8486 | 0 | 0 | 0 | 0 | 0 | 2293.413 | 8572 | 1670.9571 | 1299.6973 | 0 | 0 | 0 | 0 | 0 | 0 | 0 | 2970.6544 | 8572 | 1670.9571 | 1299.6973 | 0 | 17 | 0 | 0 | 0 | 0 | 0 | 2987.6544 | 8572 | 1670.9571 | 1299.6973 | 0 | 0 | 0 | 0 | 0 | 0 | 0 | 2970.6544
8573 | 1448.5149 | 0 | 0 | 0 | 0 | 0 | 0 | 1448.5149 |  | 8573 | 1448.5149 | 0 | 0 | 0 | 0 | 0 | 0 | 1448.5149 | 8573 | 1448.5149 | 0 | 0 | 0 | 0 | 0 | 0 | 1448.5149 | 8573 | 1524.7525 | 701.3118 | 0 | 0 | 0 | 0 | 0 | 2226.0643 | 8573 | 1524.7525 | 701.3118 | 0 | 0 | 0 | 0 | 0 | 2226.0643 | 8573 | 1524.7525 | 701.3118 | 0 | 0 | 0 | 0 | 0 | 2226.0643 | 8573 | 0 | 1402.6236 | 0 | 0 | 0 | 0 | 0 | 0 | 0 | 1402.6236 | 8573 | 0 | 1402.6236 | 0 | 17 | 0 | 0 | 0 | 0 | 0 | 1419.6236 | 8573 | 0 | 1402.6236 | 0 | 0 | 0 | 0 | 0 | 0 | 0 | 1402.6236
8574 | 1232.1782 | 0 | 0 | 0 | 0 | 0 | 0 | 1232.1782 |  | 8574 | 1232.1782 | 0 | 0 | 0 | 0 | 0 | 0 | 1232.1782 | 8574 | 1232.1782 | 0 | 0 | 0 | 0 | 0 | 0 | 1232.1782 | 8574 | 1297.0297 | 641.776 | 0 | 0 | 0 | 0 | 0 | 1938.8057 | 8574 | 1297.0297 | 641.776 | 0 | 0 | 0 | 0 | 0 | 1938.8057 | 8574 | 1297.0297 | 641.776 | 0 | 0 | 0 | 0 | 0 | 1938.8057 | 8574 | 786.5755 | 1283.552 | 0 | 0 | 0 | 0 | 0 | 0 | 0 | 2070.1274 | 8574 | 0 | 1283.552 | 0 | 17 | 0 | 0 | 0 | 0 | 0 | 1300.552 | 8574 | 365.057 | 1283.552 | 0 | 0 | 0 | 0 | 0 | 0 | 0 | 1648.609
8575 | 931.1881 | 0 | 0 | 0 | 0 | 0 | 0 | 931.1881 |  | 8575 | 931.1881 | 0 | 0 | 0 | 0 | 0 | 0 | 931.1881 | 8575 | 931.1881 | 0 | 0 | 0 | 0 | 0 | 0 | 931.1881 | 8575 | 980.198 | 577.1948 | 0 | 0 | 0 | 0 | 0 | 1557.3928 | 8575 | 980.198 | 577.1948 | 0 | 0 | 0 | 0 | 0 | 1557.3928 | 8575 | 980.198 | 577.1948 | 0 | 0 | 0 | 0 | 0 | 1557.3928 | 8575 | 996.5347 | 1154.3895 | 0 | 0 | 0 | 0 | 0 | 0 | 0 | 2150.9242 | 8575 | 300.0849 | 1154.3895 | 0 | 17 | 0 | 0 | 0 | 0 | 0 | 1471.4744 | 8575 | 996.5347 | 1154.3895 | 0 | 0 | 0 | 0 | 0 | 0 | 0 | 2150.9242
8576 | 724.2574 | 0 | 0 | 0 | 0 | 0 | 0 | 724.2574 |  | 8576 | 724.2574 | 0 | 0 | 0 | 0 | 0 | 0 | 724.2574 | 8576 | 724.2574 | 0 | 0 | 0 | 0 | 0 | 0 | 724.2574 | 8576 | 762.3762 | 516.6498 | 0 | 0 | 0 | 0 | 0 | 1279.0261 | 8576 | 762.3762 | 516.6498 | 0 | 0 | 0 | 0 | 0 | 1279.0261 | 8576 | 762.3762 | 516.6498 | 0 | 0 | 0 | 0 | 0 | 1279.0261 | 8576 | 775.0825 | 1033.2997 | 0 | 0 | 0 | 0 | 0 | 0 | 0 | 1808.3822 | 8576 | 775.0825 | 1033.2997 | 0 | 17 | 0 | 0 | 0 | 0 | 0 | 1825.3822 | 8576 | 775.0825 | 1033.2997 | 0 | 0 | 0 | 0 | 0 | 0 | 0 | 1808.3822
8577 | 432.6733 | 0 | 5.0859 | 0 | 0 | 0 | 0 | 437.7592 |  | 8577 | 432.6733 | 0 | 5.0859 | 0 | 0 | 0 | 0 | 437.7592 | 8577 | 432.6733 | 0 | 5.0859 | 0 | 0 | 0 | 0 | 437.7592 | 8577 | 455.4455 | 458.1231 | 5.4983 | 0 | 0 | 0 | 0 | 919.0669 | 8577 | 455.4455 | 458.1231 | 5.4983 | 0 | 0 | 0 | 0 | 919.0669 | 8577 | 455.4455 | 458.1231 | 5.4983 | 0 | 0 | 0 | 0 | 919.0669 | 8577 | 463.0363 | 916.2462 | 6.8729 | 0 | 0 | 0 | 0 | 0 | 0 | 1386.1554 | 8577 | 463.0363 | 916.2462 | 6.8729 | 17 | 0 | 0 | 0 | 0 | 0 | 1403.1554 | 8577 | 463.0363 | 916.2462 | 6.8729 | 0 | 0 | 0 | 0 | 0 | 0 | 1386.1554
8578 | 338.6139 | 0 | 5.0859 | 0 | 0 | 0 | 0 | 343.6998 |  | 8578 | 338.6139 | 0 | 5.0859 | 0 | 0 | 0 | 0 | 343.6998 | 8578 | 338.6139 | 0 | 5.0859 | 0 | 0 | 0 | 0 | 343.6998 | 8578 | 356.4356 | 399.5964 | 5.4983 | 0 | 0 | 0 | 0 | 761.5303 | 8578 | 356.4356 | 399.5964 | 5.4983 | 0 | 0 | 0 | 0 | 761.5303 | 8578 | 356.4356 | 399.5964 | 5.4983 | 0 | 0 | 0 | 0 | 761.5303 | 8578 | 362.3762 | 799.1927 | 6.8729 | 0 | 0 | 0 | 0 | 0 | 0 | 1168.4418 | 8578 | 362.3762 | 799.1927 | 6.8729 | 17 | 0 | 0 | 0 | 0 | 0 | 1185.4418 | 8578 | 362.3762 | 799.1927 | 6.8729 | 0 | 0 | 0 | 0 | 0 | 0 | 1168.4418
8579 | 197.5248 | 0 | 5.0859 | 0 | 0 | 0 | 0 | 202.6107 |  | 8579 | 197.5248 | 0 | 5.0859 | 0 | 0 | 0 | 0 | 202.6107 | 8579 | 197.5248 | 0 | 5.0859 | 0 | 0 | 0 | 0 | 202.6107 | 8579 | 207.9208 | 355.1968 | 5.4983 | 0 | 0 | 0 | 0 | 568.6158 | 8579 | 207.9208 | 355.1968 | 5.4983 | 0 | 0 | 0 | 0 | 568.6158 | 8579 | 207.9208 | 355.1968 | 5.4983 | 0 | 0 | 0 | 0 | 568.6158 | 8579 | 211.3861 | 710.3935 | 6.8729 | 0 | 0 | 0 | 0 | 0 | 0 | 928.6525 | 8579 | 211.3861 | 710.3935 | 6.8729 | 17 | 0 | 0 | 0 | 0 | 0 | 945.6525 | 8579 | 211.3861 | 710.3935 | 6.8729 | 0 | 0 | 0 | 0 | 0 | 0 | 928.6525
8580 | 178.7129 | 0 | 5.0859 | 0 | 0 | 0 | 0 | 183.7988 |  | 8580 | 178.7129 | 0 | 5.0859 | 0 | 0 | 0 | 0 | 183.7988 | 8580 | 178.7129 | 0 | 5.0859 | 0 | 0 | 0 | 0 | 183.7988 | 8580 | 188.1188 | 315.8426 | 5.4983 | 0 | 0 | 0 | 0 | 509.4597 | 8580 | 188.1188 | 315.8426 | 5.4983 | 0 | 0 | 0 | 0 | 509.4597 | 8580 | 188.1188 | 315.8426 | 5.4983 | 0 | 0 | 0 | 0 | 509.4597 | 8580 | 191.2541 | 631.6852 | 6.8729 | 0 | 0 | 0 | 0 | 0 | 0 | 829.8121 | 8580 | 191.2541 | 631.6852 | 6.8729 | 17 | 0 | 0 | 0 | 0 | 0 | 846.8121 | 8580 | 191.2541 | 631.6852 | 6.8729 | 0 | 0 | 0 | 0 | 0 | 0 | 829.8121
8581 | 225.7426 | 0 | 5.0859 | 0 | 0 | 0 | 0 | 230.8285 |  | 8581 | 225.7426 | 0 | 5.0859 | 0 | 0 | 0 | 0 | 230.8285 | 8581 | 225.7426 | 0 | 5.0859 | 0 | 0 | 0 | 0 | 230.8285 | 8581 | 237.6238 | 304.7427 | 5.4983 | 0 | 0 | 0 | 0 | 547.8647 | 8581 | 237.6238 | 304.7427 | 5.4983 | 0 | 0 | 0 | 0 | 547.8647 | 8581 | 237.6238 | 304.7427 | 5.4983 | 0 | 0 | 0 | 0 | 547.8647 | 8581 | 241.5842 | 609.4854 | 6.8729 | 0 | 0 | 0 | 0 | 0 | 0 | 857.9424 | 8581 | 0 | 609.4854 | 6.8729 | 17 | 0 | 0 | 0 | 0 | 0 | 633.3582 | 8581 | 70.2621 | 609.4854 | 6.8729 | 0 | 0 | 0 | 0 | 0 | 0 | 686.6203
8582 | 385.6436 | 0 | 0 | 0 | 0 | 0 | 0 | 385.6436 |  | 8582 | 385.6436 | 0 | 0 | 0 | 0 | 0 | 0 | 385.6436 | 8582 | 385.6436 | 0 | 0 | 0 | 0 | 0 | 0 | 385.6436 | 8582 | 405.9406 | 337.0333 | 0 | 0 | 0 | 0 | 0 | 742.9739 | 8582 | 405.9406 | 337.0333 | 0 | 0 | 0 | 0 | 0 | 742.9739 | 8582 | 405.9406 | 337.0333 | 0 | 0 | 0 | 0 | 0 | 742.9739 | 8582 | 412.7063 | 674.0666 | 0 | 0 | 0 | 0 | 0 | 0 | 0 | 1086.7729 | 8582 | 412.7063 | 674.0666 | 0 | 17 | 0 | 0 | 0 | 0 | 0 | 1103.7729 | 8582 | 412.7063 | 674.0666 | 0 | 0 | 0 | 0 | 0 | 0 | 0 | 1086.7729
8583 | 526.7327 | 0 | 0 | 0 | 0 | 0 | 0 | 526.7327 |  | 8583 | 526.7327 | 0 | 0 | 0 | 0 | 0 | 0 | 526.7327 | 8583 | 526.7327 | 0 | 0 | 0 | 0 | 0 | 0 | 526.7327 | 8583 | 554.4554 | 406.6599 | 0 | 0 | 0 | 0 | 0 | 961.1154 | 8583 | 554.4554 | 406.6599 | 0 | 0 | 0 | 0 | 0 | 961.1154 | 8583 | 554.4554 | 406.6599 | 0 | 0 | 0 | 0 | 0 | 961.1154 | 8583 | 563.6964 | 813.3199 | 0 | 0 | 0 | 0 | 0 | 0 | 0 | 1377.0162 | 8583 | 563.6964 | 813.3199 | 0 | 17 | 0 | 0 | 0 | 0 | 0 | 1394.0162 | 8583 | 0 | 813.3199 | 0 | 0 | 0 | 0 | 0 | 0 | 0 | 813.3199
8584 | 667.8218 | 0 | 0 | 0 | 0 | 0 | 0 | 667.8218 |  | 8584 | 667.8218 | 0 | 0 | 0 | 0 | 0 | 0 | 667.8218 | 8584 | 667.8218 | 0 | 0 | 0 | 0 | 0 | 0 | 667.8218 | 8584 | 702.9703 | 500.5045 | 0 | 0 | 0 | 0 | 0 | 1203.4748 | 8584 | 702.9703 | 500.5045 | 0 | 0 | 0 | 0 | 0 | 1203.4748 | 8584 | 702.9703 | 500.5045 | 0 | 0 | 0 | 0 | 0 | 1203.4748 | 8584 | 714.6865 | 1001.0091 | 0 | 0 | 0 | 0 | 0 | 0 | 0 | 1715.6956 | 8584 | 714.6865 | 1001.0091 | 0 | 17 | 0 | 0 | 0 | 0 | 0 | 1732.6956 | 8584 | 714.6865 | 1001.0091 | 0 | 0 | 0 | 0 | 0 | 0 | 0 | 1715.6956
8585 | 761.8812 | 0 | 0 | 0 | 0 | 0 | 0 | 761.8812 |  | 8585 | 761.8812 | 0 | 0 | 0 | 0 | 0 | 0 | 761.8812 | 8585 | 761.8812 | 0 | 0 | 0 | 0 | 0 | 0 | 761.8812 | 8585 | 801.9802 | 596.3673 | 0 | 0 | 0 | 0 | 0 | 1398.3475 | 8585 | 801.9802 | 596.3673 | 0 | 0 | 0 | 0 | 0 | 1398.3475 | 8585 | 801.9802 | 596.3673 | 0 | 0 | 0 | 0 | 0 | 1398.3475 | 8585 | 478.3092 | 1192.7346 | 0 | 0 | 0 | 0 | 0 | 0 | 0 | 1671.0438 | 8585 | 815.3465 | 1192.7346 | 0 | 17 | 0 | 0 | 0 | 0 | 0 | 2025.0811 | 8585 | 815.3465 | 1192.7346 | 0 | 0 | 0 | 0 | 0 | 0 | 0 | 2008.0811
8586 | 912.3762 | 0 | 0 | 0 | 0 | 0 | 0 | 912.3762 |  | 8586 | 912.3762 | 0 | 0 | 0 | 0 | 0 | 0 | 912.3762 | 8586 | 912.3762 | 0 | 0 | 0 | 0 | 0 | 0 | 912.3762 | 8586 | 960.396 | 668.0121 | 0 | 0 | 0 | 0 | 0 | 1628.4081 | 8586 | 960.396 | 668.0121 | 0 | 0 | 0 | 0 | 0 | 1628.4081 | 8586 | 960.396 | 668.0121 | 0 | 0 | 0 | 0 | 0 | 1628.4081 | 8586 | 976.4026 | 1336.0242 | 0 | 0 | 0 | 0 | 0 | 0 | 0 | 2312.4269 | 8586 | 976.4026 | 1336.0242 | 0 | 17 | 0 | 0 | 0 | 0 | 0 | 2329.4269 | 8586 | 976.4026 | 1336.0242 | 0 | 0 | 0 | 0 | 0 | 0 | 0 | 2312.4269
8587 | 950 | 0 | 0 | 0 | 0 | 0 | 0 | 950 |  | 8587 | 950 | 0 | 0 | 0 | 0 | 0 | 0 | 950 | 8587 | 950 | 0 | 0 | 0 | 0 | 0 | 0 | 950 | 8587 | 1000 | 693.2392 | 0 | 0 | 0 | 0 | 0 | 1693.2392 | 8587 | 1000 | 693.2392 | 0 | 0 | 0 | 0 | 0 | 1693.2392 | 8587 | 1000 | 693.2392 | 0 | 0 | 0 | 0 | 0 | 1693.2392 | 8587 | 1011.373 | 1386.4783 | 0 | 0 | 0 | 0 | 0 | 0 | 0 | 2397.8513 | 8587 | 715.4665 | 1386.4783 | 0 | 17 | 0 | 0 | 0 | 0 | 0 | 2118.9448 | 8587 | 715.4665 | 1386.4783 | 0 | 0 | 0 | 0 | 0 | 0 | 0 | 2101.9448
8588 | 940.5941 | 0 | 0 | 0 | 0 | 0 | 0 | 940.5941 |  | 8588 | 940.5941 | 0 | 0 | 0 | 0 | 0 | 0 | 940.5941 | 8588 | 940.5941 | 0 | 0 | 0 | 0 | 0 | 0 | 940.5941 | 8588 | 990.099 | 689.2028 | 0 | 0 | 0 | 0 | 0 | 1679.3018 | 8588 | 990.099 | 689.2028 | 0 | 0 | 0 | 0 | 0 | 1679.3018 | 8588 | 990.099 | 689.2028 | 0 | 0 | 0 | 0 | 0 | 1679.3018 | 8588 | 1006.6007 | 1378.4057 | 0 | 0 | 0 | 0 | 0 | 0 | 0 | 2385.0063 | 8588 | 1006.6007 | 1378.4057 | 0 | 17 | 0 | 0 | 0 | 0 | 0 | 2402.0063 | 8588 | 1006.6007 | 1378.4057 | 0 | 0 | 0 | 0 | 0 | 0 | 0 | 2385.0063
8589 | 912.3762 | 0 | 0 | 0 | 0 | 0 | 0 | 912.3762 |  | 8589 | 912.3762 | 0 | 0 | 0 | 0 | 0 | 0 | 912.3762 | 8589 | 912.3762 | 0 | 0 | 0 | 0 | 0 | 0 | 912.3762 | 8589 | 960.396 | 669.0212 | 0 | 0 | 0 | 0 | 0 | 1629.4172 | 8589 | 960.396 | 669.0212 | 0 | 0 | 0 | 0 | 0 | 1629.4172 | 8589 | 960.396 | 669.0212 | 0 | 0 | 0 | 0 | 0 | 1629.4172 | 8589 | 976.4026 | 1338.0424 | 0 | 0 | 0 | 0 | 0 | 0 | 0 | 2314.445 | 8589 | 976.4026 | 1338.0424 | 0 | 17 | 0 | 0 | 0 | 0 | 0 | 2331.445 | 8589 | 976.4026 | 1338.0424 | 0 | 0 | 0 | 0 | 0 | 0 | 0 | 2314.445
8590 | 752.4752 | 0 | 0 | 0 | 0 | 0 | 0 | 752.4752 |  | 8590 | 752.4752 | 0 | 0 | 0 | 0 | 0 | 0 | 752.4752 | 8590 | 752.4752 | 0 | 0 | 0 | 0 | 0 | 0 | 752.4752 | 8590 | 792.0792 | 661.9576 | 0 | 0 | 0 | 0 | 0 | 1454.0368 | 8590 | 792.0792 | 661.9576 | 0 | 0 | 0 | 0 | 0 | 1454.0368 | 8590 | 792.0792 | 661.9576 | 0 | 0 | 0 | 0 | 0 | 1454.0368 | 8590 | 805.2805 | 1323.9152 | 0 | 0 | 0 | 0 | 0 | 0 | 0 | 2129.1958 | 8590 | 805.2805 | 1323.9152 | 0 | 17 | 0 | 0 | 0 | 0 | 0 | 2146.1958 | 8590 | 805.2805 | 1323.9152 | 0 | 0 | 0 | 0 | 0 | 0 | 0 | 2129.1958
8591 | 940.5941 | 0 | 0 | 0 | 0 | 0 | 0 | 940.5941 |  | 8591 | 940.5941 | 0 | 0 | 0 | 0 | 0 | 0 | 940.5941 | 8591 | 940.5941 | 0 | 0 | 0 | 0 | 0 | 0 | 940.5941 | 8591 | 990.099 | 660.9485 | 0 | 0 | 0 | 0 | 0 | 1651.0475 | 8591 | 990.099 | 660.9485 | 0 | 0 | 0 | 0 | 0 | 1651.0475 | 8591 | 990.099 | 660.9485 | 0 | 0 | 0 | 0 | 0 | 1651.0475 | 8591 | 1006.6007 | 1321.8971 | 0 | 0 | 0 | 0 | 0 | 0 | 0 | 2328.4977 | 8591 | 1006.6007 | 1321.8971 | 0 | 17 | 0 | 0 | 0 | 0 | 0 | 2345.4977 | 8591 | 1006.6007 | 1321.8971 | 0 | 0 | 0 | 0 | 0 | 0 | 0 | 2328.4977
8592 | 1100.495 | 0 | 0 | 0 | 0 | 0 | 0 | 1100.495 |  | 8592 | 1100.495 | 0 | 0 | 0 | 0 | 0 | 0 | 1100.495 | 8592 | 1100.495 | 0 | 0 | 0 | 0 | 0 | 0 | 1100.495 | 8592 | 1158.4158 | 650.8577 | 0 | 0 | 0 | 0 | 0 | 1809.2736 | 8592 | 1158.4158 | 650.8577 | 0 | 0 | 0 | 0 | 0 | 1809.2736 | 8592 | 1158.4158 | 650.8577 | 0 | 0 | 0 | 0 | 0 | 1809.2736 | 8592 | 1177.7228 | 1301.7154 | 0 | 0 | 0 | 0 | 0 | 0 | 0 | 2479.4382 | 8592 | 1177.7228 | 1301.7154 | 0 | 17 | 0 | 0 | 0 | 0 | 0 | 2496.4382 | 8592 | 1177.7228 | 1301.7154 | 0 | 0 | 0 | 0 | 0 | 0 | 0 | 2479.4382
8593 | 997.0297 | 0 | 0 | 0 | 0 | 0 | 0 | 997.0297 |  | 8593 | 997.0297 | 0 | 0 | 0 | 0 | 0 | 0 | 997.0297 | 8593 | 997.0297 | 0 | 0 | 0 | 0 | 0 | 0 | 997.0297 | 8593 | 1049.505 | 629.667 | 0 | 0 | 0 | 0 | 0 | 1679.172 | 8593 | 1049.505 | 629.667 | 0 | 0 | 0 | 0 | 0 | 1679.172 | 8593 | 1049.505 | 629.667 | 0 | 0 | 0 | 0 | 0 | 1679.172 | 8593 | 1066.9967 | 1259.334 | 0 | 0 | 0 | 0 | 0 | 0 | 0 | 2326.3307 | 8593 | 1066.9967 | 1259.334 | 0 | 17 | 0 | 0 | 0 | 0 | 0 | 2343.3307 | 8593 | 1066.9967 | 1259.334 | 0 | 0 | 0 | 0 | 0 | 0 | 0 | 2326.3307
8594 | 978.2178 | 0 | 0 | 0 | 0 | 0 | 0 | 978.2178 |  | 8594 | 978.2178 | 0 | 0 | 0 | 0 | 0 | 0 | 978.2178 | 8594 | 978.2178 | 0 | 0 | 0 | 0 | 0 | 0 | 978.2178 | 8594 | 1029.703 | 627.6488 | 0 | 0 | 0 | 0 | 0 | 1657.3518 | 8594 | 1029.703 | 627.6488 | 0 | 0 | 0 | 0 | 0 | 1657.3518 | 8594 | 1029.703 | 627.6488 | 0 | 0 | 0 | 0 | 0 | 1657.3518 | 8594 | 1046.8647 | 1255.2977 | 0 | 0 | 0 | 0 | 0 | 0 | 0 | 2302.1624 | 8594 | 1046.8647 | 1255.2977 | 0 | 17 | 0 | 0 | 0 | 0 | 0 | 2319.1624 | 8594 | 1046.8647 | 1255.2977 | 0 | 0 | 0 | 0 | 0 | 0 | 0 | 2302.1624
8595 | 1279.2079 | 0 | 0 | 0 | 0 | 0 | 0 | 1279.2079 |  | 8595 | 1279.2079 | 0 | 0 | 0 | 0 | 0 | 0 | 1279.2079 | 8595 | 1279.2079 | 0 | 0 | 0 | 0 | 0 | 0 | 1279.2079 | 8595 | 1346.5347 | 607.4672 | 0 | 0 | 0 | 0 | 0 | 1954.0019 | 8595 | 1346.5347 | 607.4672 | 0 | 0 | 0 | 0 | 0 | 1954.0019 | 8595 | 1346.5347 | 607.4672 | 0 | 0 | 0 | 0 | 0 | 1954.0019 | 8595 | 1368.9769 | 1214.9344 | 0 | 0 | 0 | 0 | 0 | 0 | 0 | 2583.9113 | 8595 | 1368.9769 | 1214.9344 | 0 | 17 | 0 | 0 | 0 | 0 | 0 | 2600.9113 | 8595 | 1368.9769 | 1214.9344 | 0 | 0 | 0 | 0 | 0 | 0 | 0 | 2583.9113
8596 | 1335.6436 | 0 | 0 | 0 | 0 | 0 | 0 | 1335.6436 |  | 8596 | 1335.6436 | 0 | 0 | 0 | 0 | 0 | 0 | 1335.6436 | 8596 | 1335.6436 | 0 | 0 | 0 | 0 | 0 | 0 | 1335.6436 | 8596 | 1405.9406 | 554.995 | 0 | 0 | 0 | 0 | 0 | 1960.9355 | 8596 | 1405.9406 | 554.995 | 0 | 0 | 0 | 0 | 0 | 1960.9355 | 8596 | 1405.9406 | 554.995 | 0 | 0 | 0 | 0 | 0 | 1960.9355 | 8596 | 1429.3729 | 1109.9899 | 0 | 0 | 0 | 0 | 0 | 0 | 0 | 2539.3628 | 8596 | 1429.3729 | 1109.9899 | 0 | 17 | 0 | 0 | 0 | 0 | 0 | 2556.3628 | 8596 | 1429.3729 | 1109.9899 | 0 | 0 | 0 | 0 | 0 | 0 | 0 | 2539.3628
8597 | 978.2178 | 0 | 0 | 0 | 0 | 0 | 0 | 978.2178 |  | 8597 | 978.2178 | 0 | 0 | 0 | 0 | 0 | 0 | 978.2178 | 8597 | 978.2178 | 0 | 0 | 0 | 0 | 0 | 0 | 978.2178 | 8597 | 1029.703 | 498.4864 | 0 | 0 | 0 | 0 | 0 | 1528.1893 | 8597 | 1029.703 | 498.4864 | 0 | 0 | 0 | 0 | 0 | 1528.1893 | 8597 | 1029.703 | 498.4864 | 0 | 0 | 0 | 0 | 0 | 1528.1893 | 8597 | 1046.8647 | 996.9728 | 0 | 0 | 0 | 0 | 0 | 0 | 0 | 2043.8374 | 8597 | 1046.8647 | 996.9728 | 0 | 17 | 0 | 0 | 0 | 0 | 0 | 2060.8374 | 8597 | 1046.8647 | 996.9728 | 0 | 0 | 0 | 0 | 0 | 0 | 0 | 2043.8374
8598 | 827.7228 | 0 | 0 | 0 | 0 | 0 | 0 | 827.7228 |  | 8598 | 827.7228 | 0 | 0 | 0 | 0 | 0 | 0 | 827.7228 | 8598 | 827.7228 | 0 | 0 | 0 | 0 | 0 | 0 | 827.7228 | 8598 | 871.2871 | 452.0686 | 0 | 0 | 0 | 0 | 0 | 1323.3557 | 8598 | 871.2871 | 452.0686 | 0 | 0 | 0 | 0 | 0 | 1323.3557 | 8598 | 871.2871 | 452.0686 | 0 | 0 | 0 | 0 | 0 | 1323.3557 | 8598 | 885.8086 | 904.1372 | 0 | 0 | 0 | 0 | 0 | 0 | 0 | 1789.9458 | 8598 | 885.8086 | 904.1372 | 0 | 17 | 0 | 0 | 0 | 0 | 0 | 1806.9458 | 8598 | 885.8086 | 904.1372 | 0 | 0 | 0 | 0 | 0 | 0 | 0 | 1789.9458
8599 | 536.1386 | 0 | 0 | 0 | 0 | 0 | 0 | 536.1386 |  | 8599 | 536.1386 | 0 | 0 | 0 | 0 | 0 | 0 | 536.1386 | 8599 | 536.1386 | 0 | 0 | 0 | 0 | 0 | 0 | 536.1386 | 8599 | 564.3564 | 418.7689 | 0 | 0 | 0 | 0 | 0 | 983.1254 | 8599 | 564.3564 | 418.7689 | 0 | 0 | 0 | 0 | 0 | 983.1254 | 8599 | 564.3564 | 418.7689 | 0 | 0 | 0 | 0 | 0 | 983.1254 | 8599 | 573.7624 | 837.5378 | 0 | 0 | 0 | 0 | 0 | 0 | 0 | 1411.3002 | 8599 | 476.3973 | 837.5378 | 0 | 17 | 0 | 0 | 0 | 0 | 0 | 1330.9351 | 8599 | 573.7624 | 837.5378 | 0 | 0 | 0 | 0 | 0 | 0 | 0 | 1411.3002
8600 | 545.5446 | 0 | 0 | 0 | 0 | 0 | 0 | 545.5446 |  | 8600 | 545.5446 | 0 | 0 | 0 | 0 | 0 | 0 | 545.5446 | 8600 | 545.5446 | 0 | 0 | 0 | 0 | 0 | 0 | 545.5446 | 8600 | 574.2574 | 420.7871 | 0 | 0 | 0 | 0 | 0 | 995.0445 | 8600 | 574.2574 | 420.7871 | 0 | 0 | 0 | 0 | 0 | 995.0445 | 8600 | 574.2574 | 420.7871 | 0 | 0 | 0 | 0 | 0 | 995.0445 | 8600 | 583.8284 | 841.5742 | 0 | 0 | 0 | 0 | 0 | 0 | 0 | 1425.4026 | 8600 | 583.8284 | 841.5742 | 0 | 17 | 0 | 0 | 0 | 0 | 0 | 1442.4026 | 8600 | 583.8284 | 841.5742 | 0 | 0 | 0 | 0 | 0 | 0 | 0 | 1425.4026
8601 | 724.2574 | 0 | 10.1718 | 0 | 0 | 0 | 0 | 734.4292 |  | 8601 | 724.2574 | 0 | 10.1718 | 0 | 0 | 0 | 0 | 734.4292 | 8601 | 724.2574 | 0 | 10.1718 | 0 | 0 | 0 | 0 | 734.4292 | 8601 | 762.3762 | 496.4682 | 10.9966 | 0 | 0 | 0 | 0 | 1269.841 | 8601 | 762.3762 | 496.4682 | 10.9966 | 0 | 0 | 0 | 0 | 1269.841 | 8601 | 762.3762 | 496.4682 | 10.9966 | 0 | 0 | 0 | 0 | 1269.841 | 8601 | 775.0825 | 992.9364 | 13.7457 | 0 | 0 | 0 | 0 | 0 | 0 | 1781.7646 | 8601 | 775.0825 | 992.9364 | 13.7457 | 17 | 0 | 0 | 0 | 0 | 0 | 1798.7646 | 8601 | 775.0825 | 992.9364 | 13.7457 | 0 | 0 | 0 | 0 | 0 | 0 | 1781.7646
8602 | 837.1287 | 0 | 25.4296 | 0 | 0 | 0 | 0 | 862.5583 |  | 8602 | 837.1287 | 0 | 25.4296 | 0 | 0 | 0 | 0 | 862.5583 | 8602 | 837.1287 | 0 | 25.4296 | 0 | 0 | 0 | 0 | 862.5583 | 8602 | 881.1881 | 628.6579 | 27.4914 | 0 | 0 | 0 | 0 | 1537.3374 | 8602 | 881.1881 | 628.6579 | 27.4914 | 0 | 0 | 0 | 0 | 1537.3374 | 8602 | 881.1881 | 628.6579 | 27.4914 | 0 | 0 | 0 | 0 | 1537.3374 | 8602 | 895.8746 | 1257.3158 | 34.3643 | 0 | 0 | 0 | 0 | 0 | 0 | 2187.5547 | 8602 | 895.8746 | 1257.3158 | 34.3643 | 17 | 0 | 0 | 0 | 0 | 0 | 2204.5547 | 8602 | 895.8746 | 1257.3158 | 34.3643 | 0 | 0 | 0 | 0 | 0 | 0 | 2187.5547
8603 | 790.099 | 0 | 20.3436 | 0 | 0 | 0 | 0 | 810.4427 |  | 8603 | 790.099 | 0 | 20.3436 | 0 | 0 | 0 | 0 | 810.4427 | 8603 | 790.099 | 0 | 20.3436 | 0 | 0 | 0 | 0 | 810.4427 | 8603 | 831.6832 | 782.0383 | 21.9931 | 0 | 0 | 0 | 0 | 1635.7146 | 8603 | 831.6832 | 782.0383 | 21.9931 | 0 | 0 | 0 | 0 | 1635.7146 | 8603 | 831.6832 | 782.0383 | 21.9931 | 0 | 0 | 0 | 0 | 1635.7146 | 8603 | 366.7994 | 1564.0767 | 27.4914 | 0 | 0 | 0 | 0 | 0 | 0 | 1958.3675 | 8603 | 366.7994 | 1564.0767 | 27.4914 | 17 | 0 | 0 | 0 | 0 | 0 | 1975.3675 | 8603 | 845.5446 | 1564.0767 | 27.4914 | 0 | 0 | 0 | 0 | 0 | 0 | 2437.1127
8604 | 1119.3069 | 0 | 15.2577 | 0 | 0 | 0 | 0 | 1134.5647 |  | 8604 | 1119.3069 | 0 | 15.2577 | 0 | 0 | 0 | 0 | 1134.5647 | 8604 | 1119.3069 | 0 | 15.2577 | 0 | 0 | 0 | 0 | 1134.5647 | 8604 | 1178.2178 | 867.8103 | 16.4948 | 0 | 0 | 0 | 0 | 2062.523 | 8604 | 1178.2178 | 867.8103 | 16.4948 | 0 | 0 | 0 | 0 | 2062.523 | 8604 | 1178.2178 | 867.8103 | 16.4948 | 0 | 0 | 0 | 0 | 2062.523 | 8604 | 1193.6122 | 1735.6206 | 20.6186 | 0 | 0 | 0 | 0 | 0 | 0 | 2949.8513 | 8604 | 793.6122 | 1735.6206 | 20.6186 | 17 | 0 | 0 | 0 | 0 | 0 | 2566.8513 | 8604 | 600.0122 | 1735.6206 | 20.6186 | 0 | 0 | 0 | 0 | 0 | 0 | 2356.2513
8605 | 1730.6931 | 0 | 5.0859 | 0 | 0 | 0 | 0 | 1735.779 |  | 8605 | 1730.6931 | 0 | 5.0859 | 0 | 0 | 0 | 0 | 1735.779 | 8605 | 1730.6931 | 0 | 5.0859 | 0 | 0 | 0 | 0 | 1735.779 | 8605 | 1821.7822 | 873.8648 | 5.4983 | 0 | 0 | 0 | 0 | 2701.1452 | 8605 | 1821.7822 | 873.8648 | 5.4983 | 0 | 0 | 0 | 0 | 2701.1452 | 8605 | 1821.7822 | 873.8648 | 5.4983 | 0 | 0 | 0 | 0 | 2701.1452 | 8605 | 1530.4082 | 1747.7296 | 6.8729 | 0 | 0 | 0 | 0 | 0 | 0 | 3285.0106 | 8605 | 1830.9416 | 1747.7296 | 6.8729 | 17 | 0 | 0 | 0 | 0 | 0 | 3602.544 | 8605 | 1330.9416 | 1747.7296 | 6.8729 | 0 | 0 | 0 | 0 | 0 | 0 | 3085.544
8606 | 1852.9703 | 0 | 0 | 0 | 0 | 0 | 0 | 1852.9703 |  | 8606 | 1852.9703 | 0 | 0 | 0 | 0 | 0 | 0 | 1852.9703 | 8606 | 1852.9703 | 0 | 0 | 0 | 0 | 0 | 0 | 1852.9703 | 8606 | 1950.495 | 845.6105 | 0 | 0 | 0 | 0 | 0 | 2796.1055 | 8606 | 1950.495 | 845.6105 | 0 | 0 | 0 | 0 | 0 | 2796.1055 | 8606 | 1950.495 | 845.6105 | 0 | 0 | 0 | 0 | 0 | 2796.1055 | 8606 | 1694.4321 | 1691.221 | 0 | 0 | 0 | 0 | 0 | 0 | 0 | 3385.6531 | 8606 | 1929.0988 | 1691.221 | 0 | 17 | 0 | 0 | 0 | 0 | 0 | 3637.3198 | 8606 | 1929.0988 | 1691.221 | 0 | 0 | 0 | 0 | 0 | 0 | 0 | 3620.3198
8607 | 1627.2277 | 0 | 0 | 0 | 0 | 0 | 0 | 1627.2277 |  | 8607 | 1627.2277 | 0 | 0 | 0 | 0 | 0 | 0 | 1627.2277 | 8607 | 1627.2277 | 0 | 0 | 0 | 0 | 0 | 0 | 1627.2277 | 8607 | 1712.8713 | 810.2926 | 0 | 0 | 0 | 0 | 0 | 2523.1639 | 8607 | 1712.8713 | 810.2926 | 0 | 0 | 0 | 0 | 0 | 2523.1639 | 8607 | 1712.8713 | 810.2926 | 0 | 0 | 0 | 0 | 0 | 2523.1639 | 8607 | 1481.1259 | 1620.5853 | 0 | 0 | 0 | 0 | 0 | 0 | 0 | 3101.7111 | 8607 | 956.0117 | 1620.5853 | 0 | 17 | 0 | 0 | 0 | 0 | 0 | 2593.597 | 8607 | 1741.4191 | 1620.5853 | 0 | 0 | 0 | 0 | 0 | 0 | 0 | 3362.0044
8608 | 1382.6733 | 0 | 0 | 0 | 0 | 0 | 0 | 1382.6733 |  | 8608 | 1382.6733 | 0 | 0 | 0 | 0 | 0 | 0 | 1382.6733 | 8608 | 1382.6733 | 0 | 0 | 0 | 0 | 0 | 0 | 1382.6733 | 8608 | 1455.4455 | 787.0838 | 0 | 0 | 0 | 0 | 0 | 2242.5293 | 8608 | 1455.4455 | 787.0838 | 0 | 0 | 0 | 0 | 0 | 2242.5293 | 8608 | 1455.4455 | 787.0838 | 0 | 0 | 0 | 0 | 0 | 2242.5293 | 8608 | 1479.703 | 1574.1675 | 0 | 0 | 0 | 0 | 0 | 0 | 0 | 3053.8705 | 8608 | 1113.5298 | 1574.1675 | 0 | 17 | 0 | 0 | 0 | 0 | 0 | 2704.6973 | 8608 | 448.4156 | 1574.1675 | 0 | 0 | 0 | 0 | 0 | 0 | 0 | 2022.5832
8609 | 1100.495 | 0 | 0 | 0 | 0 | 0 | 0 | 1100.495 |  | 8609 | 1100.495 | 0 | 0 | 0 | 0 | 0 | 0 | 1100.495 | 8609 | 1100.495 | 0 | 0 | 0 | 0 | 0 | 0 | 1100.495 | 8609 | 1158.4158 | 771.9475 | 0 | 0 | 0 | 0 | 0 | 1930.3634 | 8609 | 1158.4158 | 771.9475 | 0 | 0 | 0 | 0 | 0 | 1930.3634 | 8609 | 1158.4158 | 771.9475 | 0 | 0 | 0 | 0 | 0 | 1930.3634 | 8609 | 424.5828 | 1543.8951 | 0 | 0 | 0 | 0 | 0 | 0 | 0 | 1968.4778 | 8609 | 719.8303 | 1543.8951 | 0 | 17 | 0 | 0 | 0 | 0 | 0 | 2280.7253 | 8609 | 78.0515 | 1543.8951 | 0 | 0 | 0 | 0 | 0 | 0 | 0 | 1621.9465
8610 | 874.7525 | 0 | 0 | 0 | 0 | 0 | 0 | 874.7525 |  | 8610 | 874.7525 | 0 | 0 | 0 | 0 | 0 | 0 | 874.7525 | 8610 | 874.7525 | 0 | 0 | 0 | 0 | 0 | 0 | 874.7525 | 8610 | 920.7921 | 748.7386 | 0 | 0 | 0 | 0 | 0 | 1669.5307 | 8610 | 920.7921 | 748.7386 | 0 | 0 | 0 | 0 | 0 | 1669.5307 | 8610 | 920.7921 | 748.7386 | 0 | 0 | 0 | 0 | 0 | 1669.5307 | 8610 | 936.1386 | 1497.4773 | 0 | 0 | 0 | 0 | 0 | 0 | 0 | 2433.6159 | 8610 | 623.8032 | 1497.4773 | 0 | 17 | 0 | 0 | 0 | 0 | 0 | 2138.2805 | 8610 | 623.8032 | 1497.4773 | 0 | 0 | 0 | 0 | 0 | 0 | 0 | 2121.2805
8611 | 997.0297 | 0 | 0 | 0 | 0 | 0 | 0 | 997.0297 |  | 8611 | 997.0297 | 0 | 0 | 0 | 0 | 0 | 0 | 997.0297 | 8611 | 997.0297 | 0 | 0 | 0 | 0 | 0 | 0 | 997.0297 | 8611 | 1049.505 | 717.4571 | 0 | 0 | 0 | 0 | 0 | 1766.9621 | 8611 | 1049.505 | 717.4571 | 0 | 0 | 0 | 0 | 0 | 1766.9621 | 8611 | 1049.505 | 717.4571 | 0 | 0 | 0 | 0 | 0 | 1766.9621 | 8611 | 762.2075 | 1434.9142 | 0 | 0 | 0 | 0 | 0 | 0 | 0 | 2197.1217 | 8611 | 237.0933 | 1434.9142 | 0 | 17 | 0 | 0 | 0 | 0 | 0 | 1689.0076 | 8611 | 237.0933 | 1434.9142 | 0 | 0 | 0 | 0 | 0 | 0 | 0 | 1672.0076
8612 | 1514.3564 | 0 | 0 | 0 | 0 | 0 | 0 | 1514.3564 |  | 8612 | 1514.3564 | 0 | 0 | 0 | 0 | 0 | 0 | 1514.3564 | 8612 | 1514.3564 | 0 | 0 | 0 | 0 | 0 | 0 | 1514.3564 | 8612 | 1594.0594 | 709.3845 | 0 | 0 | 0 | 0 | 0 | 2303.4439 | 8612 | 1594.0594 | 709.3845 | 0 | 0 | 0 | 0 | 0 | 2303.4439 | 8612 | 1594.0594 | 709.3845 | 0 | 0 | 0 | 0 | 0 | 2303.4439 | 8612 | 0 | 1418.7689 | 0 | 0 | 0 | 0 | 0 | 0 | 0 | 1418.7689 | 8612 | 0 | 1418.7689 | 0 | 17 | 0 | 0 | 0 | 0 | 0 | 1435.7689 | 8612 | 0 | 1418.7689 | 0 | 0 | 0 | 0 | 0 | 0 | 0 | 1418.7689
8613 | 1683.6634 | 0 | 0 | 0 | 0 | 0 | 0 | 1683.6634 |  | 8613 | 1683.6634 | 0 | 0 | 0 | 0 | 0 | 0 | 1683.6634 | 8613 | 1683.6634 | 0 | 0 | 0 | 0 | 0 | 0 | 1683.6634 | 8613 | 1772.2772 | 739.6569 | 0 | 0 | 0 | 0 | 0 | 2511.9341 | 8613 | 1772.2772 | 739.6569 | 0 | 0 | 0 | 0 | 0 | 2511.9341 | 8613 | 1772.2772 | 739.6569 | 0 | 0 | 0 | 0 | 0 | 2511.9341 | 8613 | 138.6886 | 1479.3138 | 0 | 0 | 0 | 0 | 0 | 0 | 0 | 1618.0024 | 8613 | 0 | 1479.3138 | 0 | 17 | 0 | 0 | 0 | 0 | 0 | 1496.3138 | 8613 | 0 | 1479.3138 | 0 | 0 | 0 | 0 | 0 | 0 | 0 | 1479.3138
8614 | 1457.9208 | 0 | 0 | 0 | 0 | 0 | 0 | 1457.9208 |  | 8614 | 1457.9208 | 0 | 0 | 0 | 0 | 0 | 0 | 1457.9208 | 8614 | 1457.9208 | 0 | 0 | 0 | 0 | 0 | 0 | 1457.9208 | 8614 | 1534.6535 | 797.1746 | 0 | 0 | 0 | 0 | 0 | 2331.828 | 8614 | 1534.6535 | 797.1746 | 0 | 0 | 0 | 0 | 0 | 2331.828 | 8614 | 1534.6535 | 797.1746 | 0 | 0 | 0 | 0 | 0 | 2331.828 | 8614 | 0 | 1594.3491 | 0 | 0 | 0 | 0 | 0 | 0 | 0 | 1594.3491 | 8614 | 446.5284 | 1594.3491 | 0 | 17 | 0 | 0 | 0 | 0 | 0 | 2057.8775 | 8614 | 0 | 1594.3491 | 0 | 0 | 0 | 0 | 0 | 0 | 0 | 1594.3491
8615 | 1608.4158 | 0 | 0 | 0 | 0 | 0 | 0 | 1608.4158 |  | 8615 | 1608.4158 | 0 | 0 | 0 | 0 | 0 | 0 | 1608.4158 | 8615 | 1608.4158 | 0 | 0 | 0 | 0 | 0 | 0 | 1608.4158 | 8615 | 1693.0693 | 864.783 | 0 | 0 | 0 | 0 | 0 | 2557.8524 | 8615 | 1693.0693 | 864.783 | 0 | 0 | 0 | 0 | 0 | 2557.8524 | 8615 | 1693.0693 | 864.783 | 0 | 0 | 0 | 0 | 0 | 2557.8524 | 8615 | 587.7187 | 1729.5661 | 0 | 0 | 0 | 0 | 0 | 0 | 0 | 2317.2848 | 8615 | 147.251 | 1729.5661 | 0 | 17 | 0 | 0 | 0 | 0 | 0 | 1893.8171 | 8615 | 546.0584 | 1729.5661 | 0 | 0 | 0 | 0 | 0 | 0 | 0 | 2275.6245
8616 | 1777.7228 | 0 | 0 | 0 | 0 | 0 | 0 | 1777.7228 |  | 8616 | 1777.7228 | 0 | 0 | 0 | 0 | 0 | 0 | 1777.7228 | 8616 | 1777.7228 | 0 | 0 | 0 | 0 | 0 | 0 | 1777.7228 | 8616 | 1871.2871 | 904.1372 | 0 | 0 | 0 | 0 | 0 | 2775.4244 | 8616 | 1871.2871 | 904.1372 | 0 | 0 | 0 | 0 | 0 | 2775.4244 | 8616 | 1871.2871 | 904.1372 | 0 | 0 | 0 | 0 | 0 | 2775.4244 | 8616 | 0 | 1808.2745 | 0 | 0 | 0 | 0 | 0 | 0 | 0 | 1808.2745 | 8616 | 659.69 | 1808.2745 | 0 | 17 | 0 | 0 | 0 | 0 | 0 | 2484.9645 | 8616 | 5.8017 | 1808.2745 | 0 | 0 | 0 | 0 | 0 | 0 | 0 | 1814.0761
8617 | 1994.0594 | 0 | 0 | 0 | 0 | 0 | 0 | 1994.0594 |  | 8617 | 1994.0594 | 0 | 0 | 0 | 0 | 0 | 0 | 1994.0594 | 8617 | 1994.0594 | 0 | 0 | 0 | 0 | 0 | 0 | 1994.0594 | 8617 | 1522.4952 | 915.2371 | 0 | 0 | 0 | 0 | 0 | 2437.7323 | 8617 | 2099.0099 | 915.2371 | 0 | 0 | 0 | 0 | 0 | 3014.247 | 8617 | 2099.0099 | 915.2371 | 0 | 0 | 0 | 0 | 0 | 3014.247 | 8617 | 882.6397 | 1830.4743 | 0 | 0 | 0 | 0 | 0 | 0 | 0 | 2713.1139 | 8617 | 407.7538 | 1830.4743 | 0 | 17 | 0 | 0 | 0 | 0 | 0 | 2255.2281 | 8617 | 0 | 1830.4743 | 0 | 0 | 0 | 0 | 0 | 0 | 0 | 1830.4743
8618 | 2248.0198 | 0 | 0 | 0 | 0 | 0 | 0 | 2248.0198 |  | 8618 | 2248.0198 | 0 | 0 | 0 | 0 | 0 | 0 | 2248.0198 | 8618 | 2248.0198 | 0 | 0 | 0 | 0 | 0 | 0 | 2248.0198 | 8618 | 1216.8954 | 926.337 | 0 | 0 | 0 | 0 | 0 | 2143.2325 | 8618 | 2366.3366 | 926.337 | 0 | 0 | 0 | 0 | 0 | 3292.6737 | 8618 | 1716.8954 | 926.337 | 0 | 0 | 0 | 0 | 0 | 2643.2325 | 8618 | 0 | 1852.6741 | 0 | 0 | 0 | 0 | 0 | 0 | 0 | 1852.6741 | 8618 | 0 | 1852.6741 | 0 | 17 | 0 | 0 | 0 | 0 | 0 | 1869.6741 | 8618 | 0 | 1852.6741 | 0 | 0 | 0 | 0 | 0 | 0 | 0 | 1852.6741
8619 | 2078.7129 | 0 | 0 | 0 | 0 | 0 | 0 | 2078.7129 |  | 8619 | 2078.7129 | 0 | 0 | 0 | 0 | 0 | 0 | 2078.7129 | 8619 | 2078.7129 | 0 | 0 | 0 | 0 | 0 | 0 | 2078.7129 | 8619 | 1529.4244 | 925.328 | 0 | 0 | 0 | 0 | 0 | 2454.7523 | 8619 | 1571.8928 | 925.328 | 0 | 0 | 0 | 0 | 0 | 2497.2207 | 8619 | 1671.8928 | 925.328 | 0 | 0 | 0 | 0 | 0 | 2597.2207 | 8619 | 0 | 1850.6559 | 0 | 0 | 0 | 0 | 0 | 0 | 0 | 1850.6559 | 8619 | 383.47 | 1850.6559 | 0 | 17 | 0 | 0 | 0 | 0 | 0 | 2251.1259 | 8619 | 0 | 1850.6559 | 0 | 0 | 0 | 0 | 0 | 0 | 0 | 1850.6559
8620 | 1824.7525 | 0 | 0 | 0 | 0 | 0 | 0 | 1824.7525 |  | 8620 | 1824.7525 | 0 | 0 | 0 | 0 | 0 | 0 | 1824.7525 | 8620 | 1824.7525 | 0 | 0 | 0 | 0 | 0 | 0 | 1824.7525 | 8620 | 1920.7921 | 899.0918 | 0 | 0 | 0 | 0 | 0 | 2819.8839 | 8620 | 1886.856 | 899.0918 | 0 | 0 | 0 | 0 | 0 | 2785.9479 | 8620 | 1920.7921 | 899.0918 | 0 | 0 | 0 | 0 | 0 | 2819.8839 | 8620 | 0 | 1798.1837 | 0 | 0 | 0 | 0 | 0 | 0 | 0 | 1798.1837 | 8620 | 45.6818 | 1798.1837 | 0 | 17 | 0 | 0 | 0 | 0 | 0 | 1860.8655 | 8620 | 45.6818 | 1798.1837 | 0 | 0 | 0 | 0 | 0 | 0 | 0 | 1843.8655
8621 | 1533.1683 | 0 | 0 | 0 | 0 | 0 | 0 | 1533.1683 |  | 8621 | 1533.1683 | 0 | 0 | 0 | 0 | 0 | 0 | 1533.1683 | 8621 | 1533.1683 | 0 | 0 | 0 | 0 | 0 | 0 | 1533.1683 | 8621 | 1595.5882 | 858.7286 | 0 | 0 | 0 | 0 | 0 | 2454.3168 | 8621 | 1613.8614 | 858.7286 | 0 | 0 | 0 | 0 | 0 | 2472.5899 | 8621 | 1613.8614 | 858.7286 | 0 | 0 | 0 | 0 | 0 | 2472.5899 | 8621 | 0 | 1717.4571 | 0 | 0 | 0 | 0 | 0 | 0 | 0 | 1717.4571 | 8621 | 0 | 1717.4571 | 0 | 17 | 0 | 0 | 0 | 0 | 0 | 1734.4571 | 8621 | 0 | 1717.4571 | 0 | 0 | 0 | 0 | 0 | 0 | 0 | 1717.4571
8622 | 1382.6733 | 0 | 0 | 0 | 0 | 0 | 0 | 1382.6733 |  | 8622 | 1382.6733 | 0 | 0 | 0 | 0 | 0 | 0 | 1382.6733 | 8622 | 1382.6733 | 0 | 0 | 0 | 0 | 0 | 0 | 1382.6733 | 8622 | 1455.4455 | 800.2018 | 0 | 0 | 0 | 0 | 0 | 2255.6474 | 8622 | 1455.4455 | 800.2018 | 0 | 0 | 0 | 0 | 0 | 2255.6474 | 8622 | 1455.4455 | 800.2018 | 0 | 0 | 0 | 0 | 0 | 2255.6474 | 8622 | 0 | 1600.4036 | 0 | 0 | 0 | 0 | 0 | 0 | 0 | 1600.4036 | 8622 | 0 | 1600.4036 | 0 | 17 | 0 | 0 | 0 | 0 | 0 | 1617.4036 | 8622 | 0 | 1600.4036 | 0 | 0 | 0 | 0 | 0 | 0 | 0 | 1600.4036
8623 | 1335.6436 | 0 | 0 | 0 | 0 | 0 | 0 | 1335.6436 |  | 8623 | 1335.6436 | 0 | 0 | 0 | 0 | 0 | 0 | 1335.6436 | 8623 | 1335.6436 | 0 | 0 | 0 | 0 | 0 | 0 | 1335.6436 | 8623 | 1405.9406 | 736.6297 | 0 | 0 | 0 | 0 | 0 | 2142.5703 | 8623 | 1405.9406 | 736.6297 | 0 | 0 | 0 | 0 | 0 | 2142.5703 | 8623 | 1405.9406 | 736.6297 | 0 | 0 | 0 | 0 | 0 | 2142.5703 | 8623 | 1027.5497 | 1473.2593 | 0 | 0 | 0 | 0 | 0 | 0 | 0 | 2500.809 | 8623 | 787.6445 | 1473.2593 | 0 | 17 | 0 | 0 | 0 | 0 | 0 | 2277.9038 | 8623 | 787.6445 | 1473.2593 | 0 | 0 | 0 | 0 | 0 | 0 | 0 | 2260.9038
8624 | 1250.9901 | 0 | 0 | 0 | 0 | 0 | 0 | 1250.9901 |  | 8624 | 1250.9901 | 0 | 0 | 0 | 0 | 0 | 0 | 1250.9901 | 8624 | 1250.9901 | 0 | 0 | 0 | 0 | 0 | 0 | 1250.9901 | 8624 | 1316.8317 | 680.1211 | 0 | 0 | 0 | 0 | 0 | 1996.9528 | 8624 | 1316.8317 | 680.1211 | 0 | 0 | 0 | 0 | 0 | 1996.9528 | 8624 | 1316.8317 | 680.1211 | 0 | 0 | 0 | 0 | 0 | 1996.9528 | 8624 | 0 | 1360.2422 | 0 | 0 | 0 | 0 | 0 | 0 | 0 | 1360.2422 | 8624 | 1338.7789 | 1360.2422 | 0 | 17 | 0 | 0 | 0 | 0 | 0 | 2716.0211 | 8624 | 1338.7789 | 1360.2422 | 0 | 0 | 0 | 0 | 0 | 0 | 0 | 2699.0211
8625 | 1203.9604 | 0 | 10.1718 | 0 | 0 | 0 | 26.5413 | 1240.6735 |  | 8625 | 1203.9604 | 0 | 10.1718 | 0 | 0 | 0 | 27.9176 | 1242.0498 | 8625 | 1203.9604 | 0 | 10.1718 | 0 | 0 | 0 | 27.9176 | 1242.0498 | 8625 | 1267.3267 | 647.8305 | 10.9966 | 0 | 0 | 0 | 0 | 1926.1538 | 8625 | 1267.3267 | 647.8305 | 10.9966 | 0 | 0 | 0 | 0 | 1926.1538 | 8625 | 1267.3267 | 647.8305 | 10.9966 | 0 | 0 | 0 | 0 | 1926.1538 | 8625 | 45.9601 | 1295.6609 | 13.7457 | 0 | 0 | 0 | 0 | 0 | 0 | 1355.3668 | 8625 | 1288.4488 | 1295.6609 | 13.7457 | 17 | 0 | 0 | 0 | 0 | 0 | 2614.8555 | 8625 | 1288.4488 | 1295.6609 | 13.7457 | 0 | 0 | 0 | 0 | 0 | 0 | 2597.8555
8626 | 1316.8317 | 0 | 15.2577 | 0 | 0 | 0 | 0 | 1332.0894 |  | 8626 | 1316.8317 | 0 | 15.2577 | 0 | 0 | 0 | 0 | 1332.0894 | 8626 | 1316.8317 | 0 | 15.2577 | 0 | 0 | 0 | 0 | 1332.0894 | 8626 | 1386.1386 | 620.5853 | 16.4948 | 0 | 0 | 0 | 0 | 2023.2187 | 8626 | 1386.1386 | 620.5853 | 16.4948 | 0 | 0 | 0 | 0 | 2023.2187 | 8626 | 1386.1386 | 620.5853 | 16.4948 | 0 | 0 | 0 | 0 | 2023.2187 | 8626 | 1312.5872 | 1241.1705 | 20.6186 | 0 | 0 | 0 | 0 | 0 | 0 | 2574.3763 | 8626 | 1409.2409 | 1241.1705 | 20.6186 | 17 | 0 | 0 | 0 | 0 | 0 | 2688.03 | 8626 | 1409.2409 | 1241.1705 | 20.6186 | 0 | 0 | 0 | 0 | 0 | 0 | 2671.03
8627 | 1185.1485 | 0 | 20.3436 | 0 | 0 | 0 | 0 | 1205.4922 |  | 8627 | 1185.1485 | 0 | 20.3436 | 0 | 0 | 0 | 0 | 1205.4922 | 8627 | 1185.1485 | 0 | 20.3436 | 0 | 0 | 0 | 0 | 1205.4922 | 8627 | 1247.5248 | 588.2947 | 21.9931 | 0 | 0 | 0 | 0 | 1857.8125 | 8627 | 1247.5248 | 588.2947 | 21.9931 | 0 | 0 | 0 | 0 | 1857.8125 | 8627 | 1247.5248 | 588.2947 | 21.9931 | 0 | 0 | 0 | 0 | 1857.8125 | 8627 | 1268.3168 | 1176.5893 | 27.4914 | 0 | 0 | 0 | 0 | 0 | 0 | 2472.3975 | 8627 | 1268.3168 | 1176.5893 | 27.4914 | 17 | 0 | 0 | 0 | 0 | 0 | 2489.3975 | 8627 | 1268.3168 | 1176.5893 | 27.4914 | 0 | 0 | 0 | 0 | 0 | 0 | 2472.3975
8628 | 931.1881 | 0 | 15.2577 | 0 | 0 | 0 | 0 | 946.4459 |  | 8628 | 931.1881 | 0 | 15.2577 | 0 | 0 | 0 | 0 | 946.4459 | 8628 | 931.1881 | 0 | 15.2577 | 0 | 0 | 0 | 0 | 946.4459 | 8628 | 980.198 | 537.8406 | 16.4948 | 0 | 0 | 0 | 0 | 1534.5334 | 8628 | 980.198 | 537.8406 | 16.4948 | 0 | 0 | 0 | 0 | 1534.5334 | 8628 | 980.198 | 537.8406 | 16.4948 | 0 | 0 | 0 | 0 | 1534.5334 | 8628 | 996.5347 | 1075.6811 | 20.6186 | 0 | 0 | 0 | 0 | 0 | 0 | 2092.8343 | 8628 | 996.5347 | 1075.6811 | 20.6186 | 17 | 0 | 0 | 0 | 0 | 0 | 2109.8343 | 8628 | 996.5347 | 1075.6811 | 20.6186 | 0 | 0 | 0 | 0 | 0 | 0 | 2092.8343
8629 | 874.7525 | 0 | 5.0859 | 0 | 0 | 0 | 0 | 879.8384 |  | 8629 | 874.7525 | 0 | 5.0859 | 0 | 0 | 0 | 0 | 879.8384 | 8629 | 874.7525 | 0 | 5.0859 | 0 | 0 | 0 | 0 | 879.8384 | 8629 | 920.7921 | 485.3683 | 5.4983 | 0 | 0 | 0 | 0 | 1411.6587 | 8629 | 920.7921 | 485.3683 | 5.4983 | 0 | 0 | 0 | 0 | 1411.6587 | 8629 | 920.7921 | 485.3683 | 5.4983 | 0 | 0 | 0 | 0 | 1411.6587 | 8629 | 936.1386 | 970.7366 | 6.8729 | 0 | 0 | 0 | 0 | 0 | 0 | 1913.7481 | 8629 | 936.1386 | 970.7366 | 6.8729 | 17 | 0 | 0 | 0 | 0 | 0 | 1930.7481 | 8629 | 936.1386 | 970.7366 | 6.8729 | 0 | 0 | 0 | 0 | 0 | 0 | 1913.7481
8630 | 743.0693 | 0 | 0 | 0 | 0 | 0 | 150 | 893.0693 |  | 8630 | 743.0693 | 0 | 0 | 0 | 0 | 0 | 150 | 893.0693 | 8630 | 743.0693 | 0 | 0 | 0 | 0 | 0 | 150 | 893.0693 | 8630 | 782.1782 | 451.0595 | 0 | 0 | 0 | 0 | 0 | 1233.2378 | 8630 | 782.1782 | 451.0595 | 0 | 0 | 0 | 0 | 0 | 1233.2378 | 8630 | 782.1782 | 451.0595 | 0 | 0 | 0 | 0 | 0 | 1233.2378 | 8630 | 795.2145 | 902.1191 | 0 | 0 | 0 | 0 | 0 | 0 | 0 | 1697.3336 | 8630 | 795.2145 | 902.1191 | 0 | 17 | 0 | 0 | 0 | 0 | 0 | 1714.3336 | 8630 | 795.2145 | 902.1191 | 0 | 0 | 0 | 0 | 0 | 0 | 0 | 1697.3336
8631 | 677.2277 | 0 | 0 | 0 | 0 | 0 | 150 | 827.2277 |  | 8631 | 677.2277 | 0 | 0 | 0 | 0 | 0 | 150 | 827.2277 | 8631 | 677.2277 | 0 | 0 | 0 | 0 | 0 | 150 | 827.2277 | 8631 | 712.8713 | 419.778 | 0 | 0 | 0 | 0 | 0 | 1132.6493 | 8631 | 712.8713 | 419.778 | 0 | 0 | 0 | 0 | 0 | 1132.6493 | 8631 | 712.8713 | 419.778 | 0 | 0 | 0 | 0 | 0 | 1132.6493 | 8631 | 724.7525 | 839.556 | 0 | 0 | 0 | 0 | 0 | 0 | 0 | 1564.3085 | 8631 | 724.7525 | 839.556 | 0 | 17 | 0 | 0 | 0 | 0 | 0 | 1581.3085 | 8631 | 724.7525 | 839.556 | 0 | 0 | 0 | 0 | 0 | 0 | 0 | 1564.3085
8632 | 639.604 | 0 | 0 | 0 | 0 | 0 | 150 | 789.604 |  | 8632 | 639.604 | 0 | 0 | 0 | 0 | 0 | 150 | 789.604 | 8632 | 639.604 | 0 | 0 | 0 | 0 | 0 | 150 | 789.604 | 8632 | 673.2673 | 403.6327 | 0 | 0 | 0 | 0 | 0 | 1076.9 | 8632 | 673.2673 | 403.6327 | 0 | 0 | 0 | 0 | 0 | 1076.9 | 8632 | 673.2673 | 403.6327 | 0 | 0 | 0 | 0 | 0 | 1076.9 | 8632 | 684.4884 | 807.2654 | 0 | 0 | 0 | 0 | 0 | 0 | 0 | 1491.7538 | 8632 | 684.4884 | 807.2654 | 0 | 17 | 0 | 0 | 0 | 0 | 0 | 1508.7538 | 8632 | 684.4884 | 807.2654 | 0 | 0 | 0 | 0 | 0 | 0 | 0 | 1491.7538
8633 | 545.5446 | 0 | 0 | 0 | 0 | 0 | 150 | 695.5446 |  | 8633 | 545.5446 | 0 | 0 | 0 | 0 | 0 | 150 | 695.5446 | 8633 | 545.5446 | 0 | 0 | 0 | 0 | 0 | 150 | 695.5446 | 8633 | 574.2574 | 399.5964 | 0 | 0 | 0 | 0 | 0 | 973.8538 | 8633 | 574.2574 | 399.5964 | 0 | 0 | 0 | 0 | 0 | 973.8538 | 8633 | 574.2574 | 399.5964 | 0 | 0 | 0 | 0 | 0 | 973.8538 | 8633 | 583.8284 | 799.1927 | 0 | 0 | 0 | 0 | 0 | 0 | 0 | 1383.0211 | 8633 | 583.8284 | 799.1927 | 0 | 17 | 0 | 0 | 0 | 0 | 0 | 1400.0211 | 8633 | 583.8284 | 799.1927 | 0 | 0 | 0 | 0 | 0 | 0 | 0 | 1383.0211
8634 | 479.703 | 0 | 0 | 0 | 0 | 0 | 150 | 629.703 |  | 8634 | 479.703 | 0 | 0 | 0 | 0 | 0 | 150 | 629.703 | 8634 | 479.703 | 0 | 0 | 0 | 0 | 0 | 150 | 629.703 | 8634 | 504.9505 | 410.6963 | 0 | 0 | 0 | 0 | 0 | 915.6468 | 8634 | 504.9505 | 410.6963 | 0 | 0 | 0 | 0 | 0 | 915.6468 | 8634 | 504.9505 | 410.6963 | 0 | 0 | 0 | 0 | 0 | 915.6468 | 8634 | 513.3663 | 821.3925 | 0 | 0 | 0 | 0 | 0 | 0 | 0 | 1334.7589 | 8634 | 513.3663 | 821.3925 | 0 | 17 | 0 | 0 | 0 | 0 | 0 | 1351.7589 | 8634 | 513.3663 | 821.3925 | 0 | 0 | 0 | 0 | 0 | 0 | 0 | 1334.7589
8635 | 479.703 | 0 | 0 | 49.4267 | 0 | 0 | 150 | 679.1297 |  | 8635 | 479.703 | 0 | 0 | 0 | 0 | 0 | 150 | 629.703 | 8635 | 479.703 | 0 | 0 | 0 | 0 | 0 | 150 | 629.703 | 8635 | 504.9505 | 425.8325 | 0 | 0 | 0 | 0 | 0 | 930.783 | 8635 | 504.9505 | 425.8325 | 0 | 0 | 0 | 0 | 0 | 930.783 | 8635 | 504.9505 | 425.8325 | 0 | 0 | 0 | 0 | 0 | 930.783 | 8635 | 513.3663 | 851.665 | 0 | 0 | 0 | 0 | 0 | 0 | 0 | 1365.0313 | 8635 | 513.3663 | 851.665 | 0 | 17 | 0 | 0 | 0 | 0 | 0 | 1382.0313 | 8635 | 513.3663 | 851.665 | 0 | 0 | 0 | 0 | 0 | 0 | 0 | 1365.0313
8636 | 554.9505 | 0 | 0 | 82.6206 | 0 | 0 | 150 | 787.5711 |  | 8636 | 554.9505 | 0 | 0 | 0 | 0 | 0 | 150 | 704.9505 | 8636 | 554.9505 | 0 | 0 | 0 | 0 | 0 | 150 | 704.9505 | 8636 | 584.1584 | 437.9415 | 0 | 0 | 0 | 0 | 0 | 1022.0999 | 8636 | 584.1584 | 437.9415 | 0 | 0 | 0 | 0 | 0 | 1022.0999 | 8636 | 584.1584 | 437.9415 | 0 | 0 | 0 | 0 | 0 | 1022.0999 | 8636 | 593.8944 | 875.8829 | 0 | 0 | 0 | 0 | 0 | 0 | 0 | 1469.7773 | 8636 | 593.8944 | 875.8829 | 0 | 17 | 0 | 0 | 0 | 0 | 0 | 1486.7773 | 8636 | 593.8944 | 875.8829 | 0 | 0 | 0 | 0 | 0 | 0 | 0 | 1469.7773
8637 | 677.2277 | 0 | 0 | 0 | 0 | 0 | 150 | 827.2277 |  | 8637 | 677.2277 | 0 | 0 | 0 | 0 | 0 | 150 | 827.2277 | 8637 | 677.2277 | 0 | 0 | 0 | 0 | 0 | 150 | 827.2277 | 8637 | 712.8713 | 446.0141 | 0 | 0 | 0 | 0 | 0 | 1158.8854 | 8637 | 712.8713 | 446.0141 | 0 | 0 | 0 | 0 | 0 | 1158.8854 | 8637 | 712.8713 | 446.0141 | 0 | 0 | 0 | 0 | 0 | 1158.8854 | 8637 | 724.7525 | 892.0283 | 0 | 0 | 0 | 0 | 0 | 0 | 0 | 1616.7807 | 8637 | 724.7525 | 892.0283 | 0 | 17 | 0 | 0 | 0 | 0 | 0 | 1633.7807 | 8637 | 724.7525 | 892.0283 | 0 | 0 | 0 | 0 | 0 | 0 | 0 | 1616.7807
8638 | 912.3762 | 0 | 0 | 0 | 0 | 0 | 150 | 1062.3762 |  | 8638 | 912.3762 | 0 | 0 | 0 | 0 | 0 | 150 | 1062.3762 | 8638 | 912.3762 | 0 | 0 | 0 | 0 | 0 | 150 | 1062.3762 | 8638 | 960.396 | 454.0868 | 0 | 0 | 0 | 0 | 0 | 1414.4828 | 8638 | 960.396 | 454.0868 | 0 | 0 | 0 | 0 | 0 | 1414.4828 | 8638 | 960.396 | 454.0868 | 0 | 0 | 0 | 0 | 0 | 1414.4828 | 8638 | 976.4026 | 908.1736 | 0 | 0 | 0 | 0 | 0 | 0 | 0 | 1884.5762 | 8638 | 976.4026 | 908.1736 | 0 | 17 | 0 | 0 | 0 | 0 | 0 | 1901.5762 | 8638 | 976.4026 | 908.1736 | 0 | 0 | 0 | 0 | 0 | 0 | 0 | 1884.5762
8639 | 912.3762 | 0 | 0 | 0 | 0 | 0 | 150 | 1062.3762 |  | 8639 | 912.3762 | 0 | 0 | 0 | 0 | 0 | 150 | 1062.3762 | 8639 | 912.3762 | 0 | 0 | 0 | 0 | 0 | 150 | 1062.3762 | 8639 | 960.396 | 463.1685 | 0 | 0 | 0 | 0 | 0 | 1423.5646 | 8639 | 960.396 | 463.1685 | 0 | 0 | 0 | 0 | 0 | 1423.5646 | 8639 | 960.396 | 463.1685 | 0 | 0 | 0 | 0 | 0 | 1423.5646 | 8639 | 976.4026 | 926.337 | 0 | 0 | 0 | 0 | 0 | 0 | 0 | 1902.7397 | 8639 | 976.4026 | 926.337 | 0 | 17 | 0 | 0 | 0 | 0 | 0 | 1919.7397 | 8639 | 976.4026 | 926.337 | 0 | 0 | 0 | 0 | 0 | 0 | 0 | 1902.7397
8640 | 771.2871 | 0 | 0 | 0 | 0 | 0 | 150 | 921.2871 |  | 8640 | 771.2871 | 0 | 0 | 0 | 0 | 0 | 150 | 921.2871 | 8640 | 771.2871 | 0 | 0 | 0 | 0 | 0 | 150 | 921.2871 | 8640 | 811.8812 | 449.0414 | 0 | 0 | 0 | 0 | 0 | 1260.9226 | 8640 | 811.8812 | 449.0414 | 0 | 0 | 0 | 0 | 0 | 1260.9226 | 8640 | 811.8812 | 449.0414 | 0 | 0 | 0 | 0 | 0 | 1260.9226 | 8640 | 825.4125 | 898.0827 | 0 | 0 | 0 | 0 | 0 | 0 | 0 | 1723.4953 | 8640 | 825.4125 | 898.0827 | 0 | 17 | 0 | 0 | 0 | 0 | 0 | 1740.4953 | 8640 | 825.4125 | 898.0827 | 0 | 0 | 0 | 0 | 0 | 0 | 0 | 1723.4953
8641 | 507.9208 | 0 | 0 | 0 | 0 | 0 | 150 | 657.9208 |  | 8641 | 507.9208 | 0 | 0 | 0 | 0 | 0 | 150 | 657.9208 | 8641 | 507.9208 | 0 | 0 | 0 | 0 | 0 | 150 | 657.9208 | 8641 | 534.6535 | 407.669 | 0 | 0 | 0 | 0 | 0 | 942.3225 | 8641 | 534.6535 | 407.669 | 0 | 0 | 0 | 0 | 0 | 942.3225 | 8641 | 534.6535 | 407.669 | 0 | 0 | 0 | 0 | 0 | 942.3225 | 8641 | 543.5644 | 815.338 | 0 | 0 | 0 | 0 | 0 | 0 | 0 | 1358.9024 | 8641 | 543.5644 | 815.338 | 0 | 17 | 0 | 0 | 0 | 0 | 0 | 1375.9024 | 8641 | 543.5644 | 815.338 | 0 | 0 | 0 | 0 | 0 | 0 | 0 | 1358.9024
8642 | 432.6733 | 0 | 0 | 150 | 0 | 0 | 300 | 882.6733 |  | 8642 | 432.6733 | 0 | 0 | 0 | 0 | 0 | 150 | 582.6733 | 8642 | 432.6733 | 0 | 0 | 0 | 0 | 0 | 150 | 582.6733 | 8642 | 455.4455 | 355.1968 | 0 | 0 | 0 | 0 | 0 | 810.6423 | 8642 | 455.4455 | 355.1968 | 0 | 0 | 0 | 0 | 0 | 810.6423 | 8642 | 455.4455 | 355.1968 | 0 | 0 | 0 | 0 | 0 | 810.6423 | 8642 | 463.0363 | 710.3935 | 0 | 0 | 0 | 0 | 0 | 0 | 0 | 1173.4298 | 8642 | 463.0363 | 710.3935 | 0 | 17 | 0 | 0 | 0 | 0 | 0 | 1190.4298 | 8642 | 463.0363 | 710.3935 | 0 | 0 | 0 | 0 | 0 | 0 | 0 | 1173.4298
8643 | 460.8911 | 0 | 0 | 150 | 0 | 0 | 362.2502 | 973.1413 |  | 8643 | 460.8911 | 0 | 0 | 150 | 0 | 0 | 193.6881 | 804.5792 | 8643 | 460.8911 | 0 | 0 | 150 | 0 | 0 | 193.6881 | 804.5792 | 8643 | 485.1485 | 300.7064 | 0 | 0 | 0 | 0 | 0 | 785.8549 | 8643 | 485.1485 | 300.7064 | 0 | 0 | 0 | 0 | 0 | 785.8549 | 8643 | 485.1485 | 300.7064 | 0 | 0 | 0 | 0 | 0 | 785.8549 | 8643 | 493.2343 | 601.4127 | 0 | 0 | 0 | 0 | 0 | 0 | 0 | 1094.647 | 8643 | 493.2343 | 601.4127 | 0 | 17 | 0 | 0 | 0 | 0 | 0 | 1111.647 | 8643 | 493.2343 | 601.4127 | 0 | 0 | 0 | 0 | 0 | 0 | 0 | 1094.647
8644 | 376.2376 | 0 | 0 | 150 | 0 | 0 | 750 | 1276.2376 |  | 8644 | 376.2376 | 0 | 0 | 150 | 0 | 0 | 366.4048 | 892.6424 | 8644 | 376.2376 | 0 | 0 | 150 | 0 | 0 | 366.4048 | 892.6424 | 8644 | 396.0396 | 243.1887 | 0 | 0 | 0 | 0 | 0 | 639.2283 | 8644 | 396.0396 | 243.1887 | 0 | 0 | 0 | 0 | 0 | 639.2283 | 8644 | 396.0396 | 243.1887 | 0 | 0 | 0 | 0 | 0 | 639.2283 | 8644 | 402.6403 | 486.3774 | 0 | 0 | 0 | 0 | 0 | 0 | 0 | 889.0177 | 8644 | 402.6403 | 486.3774 | 0 | 17 | 0 | 0 | 0 | 0 | 0 | 906.0177 | 8644 | 402.6403 | 486.3774 | 0 | 0 | 0 | 0 | 0 | 0 | 0 | 889.0177
8645 | 253.9604 | 0 | 0 | 150 | 0 | 0 | 750 | 1153.9604 |  | 8645 | 253.9604 | 0 | 0 | 150 | 0 | 0 | 555.6711 | 959.6315 | 8645 | 253.9604 | 0 | 0 | 150 | 0 | 0 | 555.6711 | 959.6315 | 8645 | 267.3267 | 180.6256 | 0 | 94.534 | 0 | 0 | 0 | 542.4864 | 8645 | 267.3267 | 180.6256 | 0 | 0 | 0 | 0 | 0 | 447.9524 | 8645 | 267.3267 | 180.6256 | 0 | 0 | 0 | 0 | 0 | 447.9524 | 8645 | 271.7822 | 361.2513 | 0 | 0 | 0 | 0 | 0 | 0 | 0 | 633.0334 | 8645 | 271.7822 | 361.2513 | 0 | 66 | 0 | 0 | 0 | 0 | 0 | 699.0334 | 8645 | 271.7822 | 361.2513 | 0 | 0 | 0 | 0 | 0 | 0 | 0 | 633.0334
8646 | 235.1485 | 0 | 0 | 150 | 0 | 0 | 750 | 1135.1485 |  | 8646 | 235.1485 | 0 | 0 | 150 | 0 | 0 | 636.9794 | 1022.1279 | 8646 | 235.1485 | 0 | 0 | 150 | 0 | 0 | 677.9449 | 1063.0934 | 8646 | 247.5248 | 125.1261 | 0 | 150 | 0 | 0 | 335.1576 | 857.8085 | 8646 | 247.5248 | 125.1261 | 0 | 150 | 0 | 0 | 150 | 672.6509 | 8646 | 247.5248 | 125.1261 | 0 | 150 | 0 | 0 | 150 | 672.6509 | 8646 | 251.6502 | 250.2523 | 0 | 150 | 0 | 0 | 55.9136 | 0 | 0 | 707.8161 | 8646 | 251.6502 | 250.2523 | 0 | 66 | 0 | 0 | 0 | 0 | 0 | 567.9024 | 8646 | 251.6502 | 250.2523 | 0 | 150 | 0 | 0 | 0 | 0 | 0 | 651.9024
8647 | 272.7723 | 0 | 0 | 150 | 0 | 0 | 750 | 1172.7723 |  | 8647 | 272.7723 | 0 | 0 | 150 | 0 | 0 | 600 | 1022.7723 | 8647 | 272.7723 | 0 | 0 | 150 | 0 | 0 | 750 | 1172.7723 | 8647 | 287.1287 | 78.7084 | 0 | 150 | 0 | 0 | 750 | 1265.8371 | 8647 | 287.1287 | 78.7084 | 0 | 150 | 0 | 0 | 750 | 1265.8371 | 8647 | 287.1287 | 78.7084 | 0 | 150 | 0 | 0 | 750 | 1265.8371 | 8647 | 291.9142 | 157.4168 | 0 | 150 | 0 | 0 | 600 | 0 | 0 | 1199.3309 | 8647 | 291.9142 | 157.4168 | 0 | 66 | 0 | 0 | 600 | 0 | 0 | 1115.3309 | 8647 | 291.9142 | 157.4168 | 0 | 150 | 0 | 0 | 750 | 0 | 0 | 1349.3309
8648 | 272.7723 | 0 | 0 | 150 | 0 | 0 | 750 | 1172.7723 |  | 8648 | 272.7723 | 0 | 0 | 150 | 0 | 0 | 600 | 1022.7723 | 8648 | 272.7723 | 0 | 0 | 150 | 0 | 0 | 750 | 1172.7723 | 8648 | 287.1287 | 46.4178 | 0 | 150 | 0 | 0 | 750 | 1233.5465 | 8648 | 287.1287 | 46.4178 | 0 | 150 | 0 | 0 | 644.404 | 1127.9505 | 8648 | 287.1287 | 46.4178 | 0 | 150 | 0 | 0 | 750 | 1233.5465 | 8648 | 291.9142 | 92.8355 | 0 | 150 | 0 | 0 | 600 | 0 | 0 | 1134.7497 | 8648 | 291.9142 | 92.8355 | 0 | 66 | 0 | 0 | 488.2343 | 0 | 0 | 938.984 | 8648 | 291.9142 | 92.8355 | 0 | 150 | 0 | 0 | 750 | 0 | 0 | 1284.7497
8649 | 310.396 | 0 | 5.0859 | 150 | 0 | 0 | 750 | 1215.482 |  | 8649 | 310.396 | 0 | 5.0859 | 150 | 0 | 0 | 600 | 1065.482 | 8649 | 310.396 | 0 | 5.0859 | 150 | 0 | 0 | 750 | 1215.482 | 8649 | 326.7327 | 28.2543 | 5.4983 | 150 | 0 | 0 | 750 | 1260.4852 | 8649 | 326.7327 | 28.2543 | 5.4983 | 150 | 0 | 0 | 600 | 1110.4852 | 8649 | 326.7327 | 28.2543 | 5.4983 | 150 | 0 | 0 | 750 | 1260.4852 | 8649 | 332.1782 | 56.5086 | 6.8729 | 150 | 0 | 0 | 548.1992 | 0 | 0 | 1093.7588 | 8649 | 332.1782 | 56.5086 | 6.8729 | 66 | 0 | 0 | 48.1992 | 0 | 0 | 509.7588 | 8649 | 332.1782 | 56.5086 | 6.8729 | 150 | 0 | 0 | 48.1992 | 0 | 0 | 593.7588
8650 | 263.3663 | 0 | 10.1718 | 150 | 0 | 0 | 750 | 1173.5382 |  | 8650 | 263.3663 | 0 | 10.1718 | 150 | 0 | 0 | 600 | 1023.5382 | 8650 | 263.3663 | 0 | 10.1718 | 150 | 0 | 0 | 750 | 1173.5382 | 8650 | 277.2277 | 20.1816 | 10.9966 | 150 | 0 | 0 | 150 | 608.4059 | 8650 | 277.2277 | 20.1816 | 10.9966 | 101.6365 | 0 | 0 | 0 | 410.0424 | 8650 | 277.2277 | 20.1816 | 10.9966 | 101.6365 | 0 | 0 | 0 | 410.0424 | 8650 | 281.8482 | 40.3633 | 13.7457 | 0 | 0 | 0 | 0 | 0 | 0 | 335.9572 | 8650 | 281.8482 | 40.3633 | 13.7457 | 66 | 0 | 0 | 0 | 0 | 0 | 401.9572 | 8650 | 281.8482 | 40.3633 | 13.7457 | 0 | 0 | 0 | 0 | 0 | 0 | 335.9572
8651 | 263.3663 | 0 | 10.1718 | 150 | 0 | 0 | 300 | 723.5382 |  | 8651 | 263.3663 | 0 | 10.1718 | 0 | 0 | 0 | 150 | 423.5382 | 8651 | 263.3663 | 0 | 10.1718 | 0 | 0 | 0 | 150 | 423.5382 | 8651 | 277.2277 | 20.1816 | 10.9966 | 0 | 0 | 0 | 0 | 308.4059 | 8651 | 277.2277 | 20.1816 | 10.9966 | 0 | 0 | 0 | 0 | 308.4059 | 8651 | 277.2277 | 20.1816 | 10.9966 | 0 | 0 | 0 | 0 | 308.4059 | 8651 | 281.8482 | 40.3633 | 13.7457 | 0 | 0 | 0 | 0 | 0 | 0 | 335.9572 | 8651 | 281.8482 | 40.3633 | 13.7457 | 66 | 0 | 0 | 0 | 0 | 0 | 401.9572 | 8651 | 281.8482 | 40.3633 | 13.7457 | 0 | 0 | 0 | 0 | 0 | 0 | 335.9572
8652 | 244.5545 | 0 | 5.0859 | 0 | 0 | 0 | 150 | 399.6404 |  | 8652 | 244.5545 | 0 | 5.0859 | 0 | 0 | 0 | 150 | 399.6404 | 8652 | 244.5545 | 0 | 5.0859 | 0 | 0 | 0 | 150 | 399.6404 | 8652 | 257.4257 | 19.1726 | 5.4983 | 0 | 0 | 0 | 0 | 282.0966 | 8652 | 257.4257 | 19.1726 | 5.4983 | 0 | 0 | 0 | 0 | 282.0966 | 8652 | 257.4257 | 19.1726 | 5.4983 | 0 | 0 | 0 | 0 | 282.0966 | 8652 | 261.7162 | 38.3451 | 6.8729 | 0 | 0 | 0 | 0 | 0 | 0 | 306.9341 | 8652 | 261.7162 | 38.3451 | 6.8729 | 42 | 0 | 0 | 0 | 0 | 0 | 348.9341 | 8652 | 261.7162 | 38.3451 | 6.8729 | 0 | 0 | 0 | 0 | 0 | 0 | 306.9341
8653 | 282.1782 | 0 | 5.0859 | 0 | 0 | 0 | 150 | 437.2641 |  | 8653 | 282.1782 | 0 | 5.0859 | 0 | 0 | 0 | 150 | 437.2641 | 8653 | 282.1782 | 0 | 5.0859 | 0 | 0 | 0 | 150 | 437.2641 | 8653 | 297.0297 | 18.1635 | 5.4983 | 0 | 0 | 0 | 0 | 320.6915 | 8653 | 297.0297 | 18.1635 | 5.4983 | 0 | 0 | 0 | 0 | 320.6915 | 8653 | 297.0297 | 18.1635 | 5.4983 | 0 | 0 | 0 | 0 | 320.6915 | 8653 | 301.9802 | 36.3269 | 6.8729 | 0 | 0 | 0 | 0 | 0 | 0 | 345.18 | 8653 | 301.9802 | 36.3269 | 6.8729 | 66 | 0 | 0 | 0 | 0 | 0 | 411.18 | 8653 | 301.9802 | 36.3269 | 6.8729 | 0 | 0 | 0 | 0 | 0 | 0 | 345.18
8654 | 319.802 | 0 | 0 | 0 | 0 | 0 | 150 | 469.802 |  | 8654 | 319.802 | 0 | 0 | 0 | 0 | 0 | 150 | 469.802 | 8654 | 319.802 | 0 | 0 | 0 | 0 | 0 | 150 | 469.802 | 8654 | 336.6337 | 17.1544 | 0 | 0 | 0 | 0 | 0 | 353.7881 | 8654 | 336.6337 | 17.1544 | 0 | 0 | 0 | 0 | 0 | 353.7881 | 8654 | 336.6337 | 17.1544 | 0 | 0 | 0 | 0 | 0 | 353.7881 | 8654 | 342.2442 | 34.3088 | 0 | 0 | 0 | 0 | 0 | 0 | 0 | 376.553 | 8654 | 342.2442 | 34.3088 | 0 | 66 | 0 | 0 | 0 | 0 | 0 | 442.553 | 8654 | 342.2442 | 34.3088 | 0 | 0 | 0 | 0 | 0 | 0 | 0 | 376.553
8655 | 329.2079 | 0 | 0 | 0 | 0 | 0 | 150 | 479.2079 |  | 8655 | 329.2079 | 0 | 0 | 0 | 0 | 0 | 150 | 479.2079 | 8655 | 329.2079 | 0 | 0 | 0 | 0 | 0 | 150 | 479.2079 | 8655 | 346.5347 | 19.1726 | 0 | 150 | 0 | 0 | 0 | 515.7072 | 8655 | 346.5347 | 19.1726 | 0 | 0 | 0 | 0 | 0 | 365.7072 | 8655 | 346.5347 | 19.1726 | 0 | 0 | 0 | 0 | 0 | 365.7072 | 8655 | 352.3102 | 38.3451 | 0 | 150 | 0 | 0 | 0 | 0 | 0 | 540.6553 | 8655 | 352.3102 | 38.3451 | 0 | 66 | 0 | 0 | 0 | 0 | 0 | 456.6553 | 8655 | 352.3102 | 38.3451 | 0 | 134.7068 | 0 | 0 | 0 | 0 | 0 | 525.3622
8656 | 310.396 | 0 | 0 | 0 | 0 | 0 | 150 | 460.396 |  | 8656 | 310.396 | 0 | 0 | 0 | 0 | 0 | 150 | 460.396 | 8656 | 310.396 | 0 | 0 | 0 | 0 | 0 | 150 | 460.396 | 8656 | 326.7327 | 21.1907 | 0 | 150 | 0 | 0 | 0 | 497.9234 | 8656 | 326.7327 | 21.1907 | 0 | 117.3324 | 0 | 0 | 0 | 465.2558 | 8656 | 326.7327 | 21.1907 | 0 | 117.3324 | 0 | 0 | 0 | 465.2558 | 8656 | 332.1782 | 42.3814 | 0 | 150 | 0 | 0 | 0 | 0 | 0 | 524.5597 | 8656 | 332.1782 | 42.3814 | 0 | 66 | 0 | 0 | 0 | 0 | 0 | 440.5597 | 8656 | 332.1782 | 42.3814 | 0 | 104.526 | 0 | 0 | 0 | 0 | 0 | 479.0857
8657 | 253.9604 | 0 | 0 | 0 | 0 | 0 | 150 | 403.9604 |  | 8657 | 253.9604 | 0 | 0 | 0 | 0 | 0 | 150 | 403.9604 | 8657 | 253.9604 | 0 | 0 | 0 | 0 | 0 | 150 | 403.9604 | 8657 | 267.3267 | 23.2089 | 0 | 0 | 0 | 0 | 0 | 290.5356 | 8657 | 267.3267 | 23.2089 | 0 | 0 | 0 | 0 | 0 | 290.5356 | 8657 | 267.3267 | 23.2089 | 0 | 0 | 0 | 0 | 0 | 290.5356 | 8657 | 271.7822 | 46.4178 | 0 | 150 | 0 | 0 | 0 | 0 | 0 | 468.1999 | 8657 | 271.7822 | 46.4178 | 0 | 66 | 0 | 0 | 0 | 0 | 0 | 384.1999 | 8657 | 271.7822 | 46.4178 | 0 | 0 | 0 | 0 | 0 | 0 | 0 | 318.1999
8658 | 253.9604 | 0 | 0 | 0 | 0 | 0 | 150 | 403.9604 |  | 8658 | 253.9604 | 0 | 0 | 0 | 0 | 0 | 150 | 403.9604 | 8658 | 253.9604 | 0 | 0 | 0 | 0 | 0 | 150 | 403.9604 | 8658 | 267.3267 | 27.2452 | 0 | 0 | 0 | 0 | 0 | 294.5719 | 8658 | 267.3267 | 27.2452 | 0 | 0 | 0 | 0 | 0 | 294.5719 | 8658 | 267.3267 | 27.2452 | 0 | 0 | 0 | 0 | 0 | 294.5719 | 8658 | 271.7822 | 54.4904 | 0 | 0 | 0 | 0 | 0 | 0 | 0 | 326.2726 | 8658 | 271.7822 | 54.4904 | 0 | 66 | 0 | 0 | 0 | 0 | 0 | 392.2726 | 8658 | 271.7822 | 54.4904 | 0 | 0 | 0 | 0 | 0 | 0 | 0 | 326.2726
8659 | 291.5842 | 0 | 0 | 0 | 0 | 0 | 150 | 441.5842 |  | 8659 | 291.5842 | 0 | 0 | 0 | 0 | 0 | 150 | 441.5842 | 8659 | 291.5842 | 0 | 0 | 0 | 0 | 0 | 150 | 441.5842 | 8659 | 306.9307 | 34.3088 | 0 | 0 | 0 | 0 | 0 | 341.2395 | 8659 | 306.9307 | 34.3088 | 0 | 0 | 0 | 0 | 0 | 341.2395 | 8659 | 306.9307 | 34.3088 | 0 | 0 | 0 | 0 | 0 | 341.2395 | 8659 | 312.0462 | 68.6176 | 0 | 0 | 0 | 0 | 0 | 0 | 0 | 380.6638 | 8659 | 312.0462 | 68.6176 | 0 | 66 | 0 | 0 | 0 | 0 | 0 | 446.6638 | 8659 | 312.0462 | 68.6176 | 0 | 0 | 0 | 0 | 0 | 0 | 0 | 380.6638
8660 | 310.396 | 0 | 0 | 0 | 0 | 0 | 150 | 460.396 |  | 8660 | 310.396 | 0 | 0 | 0 | 0 | 0 | 150 | 460.396 | 8660 | 310.396 | 0 | 0 | 0 | 0 | 0 | 150 | 460.396 | 8660 | 326.7327 | 43.3905 | 0 | 0 | 0 | 0 | 0 | 370.1232 | 8660 | 326.7327 | 43.3905 | 0 | 0 | 0 | 0 | 0 | 370.1232 | 8660 | 326.7327 | 43.3905 | 0 | 0 | 0 | 0 | 0 | 370.1232 | 8660 | 332.1782 | 86.781 | 0 | 0 | 0 | 0 | 0 | 0 | 0 | 418.9592 | 8660 | 332.1782 | 86.781 | 0 | 17 | 0 | 0 | 0 | 0 | 0 | 435.9592 | 8660 | 332.1782 | 86.781 | 0 | 0 | 0 | 0 | 0 | 0 | 0 | 418.9592
8661 | 291.5842 | 0 | 0 | 0 | 0 | 0 | 150 | 441.5842 |  | 8661 | 291.5842 | 0 | 0 | 0 | 0 | 0 | 150 | 441.5842 | 8661 | 291.5842 | 0 | 0 | 0 | 0 | 0 | 150 | 441.5842 | 8661 | 306.9307 | 58.5267 | 0 | 0 | 0 | 0 | 0 | 365.4574 | 8661 | 306.9307 | 58.5267 | 0 | 0 | 0 | 0 | 0 | 365.4574 | 8661 | 306.9307 | 58.5267 | 0 | 0 | 0 | 0 | 0 | 365.4574 | 8661 | 312.0462 | 117.0535 | 0 | 0 | 0 | 0 | 0 | 0 | 0 | 429.0997 | 8661 | 312.0462 | 117.0535 | 0 | 17 | 0 | 0 | 0 | 0 | 0 | 446.0997 | 8661 | 312.0462 | 117.0535 | 0 | 0 | 0 | 0 | 0 | 0 | 0 | 429.0997
8662 | 235.1485 | 0 | 0 | 0 | 0 | 0 | 0 | 235.1485 |  | 8662 | 235.1485 | 0 | 0 | 0 | 0 | 0 | 0 | 235.1485 | 8662 | 235.1485 | 0 | 0 | 0 | 0 | 0 | 0 | 235.1485 | 8662 | 247.5248 | 86.781 | 0 | 0 | 0 | 0 | 0 | 334.3058 | 8662 | 247.5248 | 86.781 | 0 | 0 | 0 | 0 | 0 | 334.3058 | 8662 | 247.5248 | 86.781 | 0 | 0 | 0 | 0 | 0 | 334.3058 | 8662 | 251.6502 | 173.5621 | 0 | 0 | 0 | 0 | 0 | 0 | 0 | 425.2122 | 8662 | 251.6502 | 173.5621 | 0 | 17 | 0 | 0 | 0 | 0 | 0 | 442.2122 | 8662 | 251.6502 | 173.5621 | 0 | 0 | 0 | 0 | 0 | 0 | 0 | 425.2122
8663 | 263.3663 | 0 | 0 | 0 | 0 | 0 | 0 | 263.3663 |  | 8663 | 263.3663 | 0 | 0 | 0 | 0 | 0 | 0 | 263.3663 | 8663 | 263.3663 | 0 | 0 | 0 | 0 | 0 | 0 | 263.3663 | 8663 | 277.2277 | 131.1806 | 0 | 0 | 0 | 0 | 0 | 408.4083 | 8663 | 277.2277 | 131.1806 | 0 | 0 | 0 | 0 | 0 | 408.4083 | 8663 | 277.2277 | 131.1806 | 0 | 0 | 0 | 0 | 0 | 408.4083 | 8663 | 281.8482 | 262.3613 | 0 | 0 | 0 | 0 | 0 | 0 | 0 | 544.2094 | 8663 | 281.8482 | 262.3613 | 0 | 17 | 0 | 0 | 0 | 0 | 0 | 561.2094 | 8663 | 281.8482 | 262.3613 | 0 | 0 | 0 | 0 | 0 | 0 | 0 | 544.2094
8664 | 291.5842 | 0 | 0 | 0 | 0 | 0 | 0 | 291.5842 |  | 8664 | 291.5842 | 0 | 0 | 0 | 0 | 0 | 0 | 291.5842 | 8664 | 291.5842 | 0 | 0 | 0 | 0 | 0 | 0 | 291.5842 | 8664 | 306.9307 | 185.671 | 0 | 0 | 0 | 0 | 0 | 492.6017 | 8664 | 306.9307 | 185.671 | 0 | 0 | 0 | 0 | 0 | 492.6017 | 8664 | 306.9307 | 185.671 | 0 | 0 | 0 | 0 | 0 | 492.6017 | 8664 | 312.0462 | 371.3421 | 0 | 0 | 0 | 0 | 0 | 0 | 0 | 683.3883 | 8664 | 312.0462 | 371.3421 | 0 | 17 | 0 | 0 | 0 | 0 | 0 | 700.3883 | 8664 | 312.0462 | 371.3421 | 0 | 0 | 0 | 0 | 0 | 0 | 0 | 683.3883
8665 | 385.6436 | 0 | 0 | 0 | 0 | 0 | 0 | 385.6436 |  | 8665 | 385.6436 | 0 | 0 | 0 | 0 | 0 | 0 | 385.6436 | 8665 | 385.6436 | 0 | 0 | 0 | 0 | 0 | 0 | 385.6436 | 8665 | 405.9406 | 243.1887 | 0 | 0 | 0 | 0 | 0 | 649.1293 | 8665 | 405.9406 | 243.1887 | 0 | 0 | 0 | 0 | 0 | 649.1293 | 8665 | 405.9406 | 243.1887 | 0 | 0 | 0 | 0 | 0 | 649.1293 | 8665 | 412.7063 | 486.3774 | 0 | 0 | 0 | 0 | 0 | 0 | 0 | 899.0837 | 8665 | 412.7063 | 486.3774 | 0 | 17 | 0 | 0 | 0 | 0 | 0 | 916.0837 | 8665 | 412.7063 | 486.3774 | 0 | 0 | 0 | 0 | 0 | 0 | 0 | 899.0837
8666 | 432.6733 | 0 | 0 | 0 | 0 | 0 | 0 | 432.6733 |  | 8666 | 432.6733 | 0 | 0 | 0 | 0 | 0 | 0 | 432.6733 | 8666 | 432.6733 | 0 | 0 | 0 | 0 | 0 | 0 | 432.6733 | 8666 | 455.4455 | 299.6973 | 0 | 0 | 0 | 0 | 0 | 755.1428 | 8666 | 455.4455 | 299.6973 | 0 | 0 | 0 | 0 | 0 | 755.1428 | 8666 | 455.4455 | 299.6973 | 0 | 0 | 0 | 0 | 0 | 755.1428 | 8666 | 463.0363 | 599.3946 | 0 | 0 | 0 | 0 | 0 | 0 | 0 | 1062.4309 | 8666 | 463.0363 | 599.3946 | 0 | 17 | 0 | 0 | 0 | 0 | 0 | 1079.4309 | 8666 | 463.0363 | 599.3946 | 0 | 0 | 0 | 0 | 0 | 0 | 0 | 1062.4309
8667 | 423.2673 | 0 | 0 | 0 | 0 | 0 | 0 | 423.2673 |  | 8667 | 423.2673 | 0 | 0 | 0 | 0 | 0 | 0 | 423.2673 | 8667 | 423.2673 | 0 | 0 | 0 | 0 | 0 | 0 | 423.2673 | 8667 | 445.5446 | 355.1968 | 0 | 0 | 0 | 0 | 0 | 800.7413 | 8667 | 445.5446 | 355.1968 | 0 | 0 | 0 | 0 | 0 | 800.7413 | 8667 | 445.5446 | 355.1968 | 0 | 0 | 0 | 0 | 0 | 800.7413 | 8667 | 452.9703 | 710.3935 | 0 | 0 | 0 | 0 | 0 | 0 | 0 | 1163.3638 | 8667 | 452.9703 | 710.3935 | 0 | 17 | 0 | 0 | 0 | 0 | 0 | 1180.3638 | 8667 | 452.9703 | 710.3935 | 0 | 0 | 0 | 0 | 0 | 0 | 0 | 1163.3638
8668 | 470.297 | 0 | 0 | 0 | 0 | 0 | 0 | 470.297 |  | 8668 | 470.297 | 0 | 0 | 0 | 0 | 0 | 0 | 470.297 | 8668 | 470.297 | 0 | 0 | 0 | 0 | 0 | 0 | 470.297 | 8668 | 495.0495 | 407.669 | 0 | 0 | 0 | 0 | 0 | 902.7185 | 8668 | 495.0495 | 407.669 | 0 | 0 | 0 | 0 | 0 | 902.7185 | 8668 | 495.0495 | 407.669 | 0 | 0 | 0 | 0 | 0 | 902.7185 | 8668 | 503.3003 | 815.338 | 0 | 0 | 0 | 0 | 0 | 0 | 0 | 1318.6384 | 8668 | 503.3003 | 815.338 | 0 | 17 | 0 | 0 | 0 | 0 | 0 | 1335.6384 | 8668 | 503.3003 | 815.338 | 0 | 0 | 0 | 0 | 0 | 0 | 0 | 1318.6384
8669 | 479.703 | 0 | 0 | 0 | 0 | 0 | 0 | 479.703 |  | 8669 | 479.703 | 0 | 0 | 0 | 0 | 0 | 0 | 479.703 | 8669 | 479.703 | 0 | 0 | 0 | 0 | 0 | 0 | 479.703 | 8669 | 504.9505 | 466.1958 | 0 | 0 | 0 | 0 | 0 | 971.1463 | 8669 | 504.9505 | 466.1958 | 0 | 0 | 0 | 0 | 0 | 971.1463 | 8669 | 504.9505 | 466.1958 | 0 | 0 | 0 | 0 | 0 | 971.1463 | 8669 | 513.3663 | 932.3915 | 0 | 0 | 0 | 0 | 0 | 0 | 0 | 1445.7579 | 8669 | 513.3663 | 932.3915 | 0 | 17 | 0 | 0 | 0 | 0 | 0 | 1462.7579 | 8669 | 513.3663 | 932.3915 | 0 | 0 | 0 | 0 | 0 | 0 | 0 | 1445.7579
8670 | 554.9505 | 0 | 0 | 0 | 0 | 0 | 0 | 554.9505 |  | 8670 | 554.9505 | 0 | 0 | 0 | 0 | 0 | 0 | 554.9505 | 8670 | 554.9505 | 0 | 0 | 0 | 0 | 0 | 0 | 554.9505 | 8670 | 584.1584 | 536.8315 | 0 | 0 | 0 | 0 | 0 | 1120.9899 | 8670 | 584.1584 | 536.8315 | 0 | 0 | 0 | 0 | 0 | 1120.9899 | 8670 | 584.1584 | 536.8315 | 0 | 0 | 0 | 0 | 0 | 1120.9899 | 8670 | 593.8944 | 1073.663 | 0 | 0 | 0 | 0 | 0 | 0 | 0 | 1667.5574 | 8670 | 593.8944 | 1073.663 | 0 | 17 | 0 | 0 | 0 | 0 | 0 | 1684.5574 | 8670 | 593.8944 | 1073.663 | 0 | 0 | 0 | 0 | 0 | 0 | 0 | 1667.5574
8671 | 743.0693 | 0 | 0 | 0 | 0 | 0 | 0 | 743.0693 |  | 8671 | 743.0693 | 0 | 0 | 0 | 0 | 0 | 0 | 743.0693 | 8671 | 743.0693 | 0 | 0 | 0 | 0 | 0 | 0 | 743.0693 | 8671 | 782.1782 | 609.4854 | 0 | 0 | 0 | 0 | 0 | 1391.6636 | 8671 | 782.1782 | 609.4854 | 0 | 0 | 0 | 0 | 0 | 1391.6636 | 8671 | 782.1782 | 609.4854 | 0 | 0 | 0 | 0 | 0 | 1391.6636 | 8671 | 795.2145 | 1218.9707 | 0 | 0 | 0 | 0 | 0 | 0 | 0 | 2014.1853 | 8671 | 795.2145 | 1218.9707 | 0 | 17 | 0 | 0 | 0 | 0 | 0 | 2031.1853 | 8671 | 795.2145 | 1218.9707 | 0 | 0 | 0 | 0 | 0 | 0 | 0 | 2014.1853
8672 | 884.1584 | 0 | 0 | 0 | 0 | 0 | 0 | 884.1584 |  | 8672 | 884.1584 | 0 | 0 | 0 | 0 | 0 | 0 | 884.1584 | 8672 | 884.1584 | 0 | 0 | 0 | 0 | 0 | 0 | 884.1584 | 8672 | 930.6931 | 675.0757 | 0 | 0 | 0 | 0 | 0 | 1605.7688 | 8672 | 930.6931 | 675.0757 | 0 | 0 | 0 | 0 | 0 | 1605.7688 | 8672 | 930.6931 | 675.0757 | 0 | 0 | 0 | 0 | 0 | 1605.7688 | 8672 | 946.2046 | 1350.1514 | 0 | 0 | 0 | 0 | 0 | 0 | 0 | 2296.356 | 8672 | 946.2046 | 1350.1514 | 0 | 17 | 0 | 0 | 0 | 0 | 0 | 2313.356 | 8672 | 946.2046 | 1350.1514 | 0 | 0 | 0 | 0 | 0 | 0 | 0 | 2296.356
8673 | 1015.8416 | 0 | 5.0859 | 0 | 0 | 0 | 0 | 1020.9275 |  | 8673 | 1015.8416 | 0 | 5.0859 | 0 | 0 | 0 | 0 | 1020.9275 | 8673 | 1015.8416 | 0 | 5.0859 | 0 | 0 | 0 | 0 | 1020.9275 | 8673 | 1069.3069 | 703.33 | 5.4983 | 0 | 0 | 0 | 0 | 1778.1352 | 8673 | 1069.3069 | 703.33 | 5.4983 | 0 | 0 | 0 | 0 | 1778.1352 | 8673 | 1069.3069 | 703.33 | 5.4983 | 0 | 0 | 0 | 0 | 1778.1352 | 8673 | 1087.1287 | 1406.6599 | 6.8729 | 0 | 0 | 0 | 0 | 0 | 0 | 2500.6615 | 8673 | 1029.6056 | 1406.6599 | 6.8729 | 17 | 0 | 0 | 0 | 0 | 0 | 2460.1384 | 8673 | 1043.8987 | 1406.6599 | 6.8729 | 0 | 0 | 0 | 0 | 0 | 0 | 2457.4315
8674 | 1072.2772 | 0 | 15.2577 | 0 | 0 | 0 | 0 | 1087.535 |  | 8674 | 1072.2772 | 0 | 15.2577 | 0 | 0 | 0 | 0 | 1087.535 | 8674 | 1072.2772 | 0 | 15.2577 | 0 | 0 | 0 | 0 | 1087.535 | 8674 | 1128.7129 | 716.448 | 16.4948 | 0 | 0 | 0 | 0 | 1861.6557 | 8674 | 1128.7129 | 716.448 | 16.4948 | 0 | 0 | 0 | 0 | 1861.6557 | 8674 | 1128.7129 | 716.448 | 16.4948 | 0 | 0 | 0 | 0 | 1861.6557 | 8674 | 853.537 | 1432.8961 | 20.6186 | 0 | 0 | 0 | 0 | 0 | 0 | 2307.0516 | 8674 | 1147.5248 | 1432.8961 | 20.6186 | 17 | 0 | 0 | 0 | 0 | 0 | 2618.0394 | 8674 | 1147.5248 | 1432.8961 | 20.6186 | 0 | 0 | 0 | 0 | 0 | 0 | 2601.0394
8675 | 1044.0594 | 0 | 20.3436 | 0 | 0 | 0 | 0 | 1064.403 |  | 8675 | 1044.0594 | 0 | 20.3436 | 0 | 0 | 0 | 0 | 1064.403 | 8675 | 1044.0594 | 0 | 20.3436 | 0 | 0 | 0 | 0 | 1064.403 | 8675 | 1099.0099 | 739.6569 | 21.9931 | 0 | 0 | 0 | 0 | 1860.6599 | 8675 | 1099.0099 | 739.6569 | 21.9931 | 0 | 0 | 0 | 0 | 1860.6599 | 8675 | 1099.0099 | 739.6569 | 21.9931 | 0 | 0 | 0 | 0 | 1860.6599 | 8675 | 1117.3267 | 1479.3138 | 27.4914 | 0 | 0 | 0 | 0 | 0 | 0 | 2624.132 | 8675 | 1117.3267 | 1479.3138 | 27.4914 | 17 | 0 | 0 | 0 | 0 | 0 | 2641.132 | 8675 | 1117.3267 | 1479.3138 | 27.4914 | 0 | 0 | 0 | 0 | 0 | 0 | 2624.132
8676 | 1006.4356 | 0 | 15.2577 | 0 | 0 | 0 | 0 | 1021.6934 |  | 8676 | 1006.4356 | 0 | 15.2577 | 0 | 0 | 0 | 0 | 1021.6934 | 8676 | 1006.4356 | 0 | 15.2577 | 0 | 0 | 0 | 0 | 1021.6934 | 8676 | 1059.4059 | 756.8113 | 16.4948 | 0 | 0 | 0 | 0 | 1832.7121 | 8676 | 1059.4059 | 756.8113 | 16.4948 | 0 | 0 | 0 | 0 | 1832.7121 | 8676 | 1059.4059 | 756.8113 | 16.4948 | 0 | 0 | 0 | 0 | 1832.7121 | 8676 | 943.1769 | 1513.6226 | 20.6186 | 0 | 0 | 0 | 0 | 0 | 0 | 2477.4181 | 8676 | 1077.0627 | 1513.6226 | 20.6186 | 17 | 0 | 0 | 0 | 0 | 0 | 2628.3039 | 8676 | 1077.0627 | 1513.6226 | 20.6186 | 0 | 0 | 0 | 0 | 0 | 0 | 2611.3039
8677 | 1194.5545 | 0 | 10.1718 | 0 | 0 | 0 | 0 | 1204.7263 |  | 8677 | 1194.5545 | 0 | 10.1718 | 0 | 0 | 0 | 0 | 1204.7263 | 8677 | 1194.5545 | 0 | 10.1718 | 0 | 0 | 0 | 0 | 1204.7263 | 8677 | 1257.4257 | 765.893 | 10.9966 | 0 | 0 | 0 | 0 | 2034.3153 | 8677 | 1257.4257 | 765.893 | 10.9966 | 0 | 0 | 0 | 0 | 2034.3153 | 8677 | 1257.4257 | 765.893 | 10.9966 | 0 | 0 | 0 | 0 | 2034.3153 | 8677 | 980.6087 | 1531.7861 | 13.7457 | 0 | 0 | 0 | 0 | 0 | 0 | 2526.1405 | 8677 | 1278.3828 | 1531.7861 | 13.7457 | 17 | 0 | 0 | 0 | 0 | 0 | 2840.9146 | 8677 | 1278.3828 | 1531.7861 | 13.7457 | 0 | 0 | 0 | 0 | 0 | 0 | 2823.9146
8678 | 1354.4554 | 0 | 0 | 0 | 0 | 0 | 0 | 1354.4554 |  | 8678 | 1354.4554 | 0 | 0 | 0 | 0 | 0 | 0 | 1354.4554 | 8678 | 1354.4554 | 0 | 0 | 0 | 0 | 0 | 0 | 1354.4554 | 8678 | 1425.7426 | 785.0656 | 0 | 0 | 0 | 0 | 0 | 2210.8082 | 8678 | 1425.7426 | 785.0656 | 0 | 0 | 0 | 0 | 0 | 2210.8082 | 8678 | 1425.7426 | 785.0656 | 0 | 0 | 0 | 0 | 0 | 2210.8082 | 8678 | 1211.9446 | 1570.1312 | 0 | 0 | 0 | 0 | 0 | 0 | 0 | 2782.0758 | 8678 | 1449.505 | 1570.1312 | 0 | 17 | 0 | 0 | 0 | 0 | 0 | 3036.6361 | 8678 | 1170.3973 | 1570.1312 | 0 | 0 | 0 | 0 | 0 | 0 | 0 | 2740.5285
8679 | 1354.4554 | 0 | 0 | 0 | 0 | 0 | 0 | 1354.4554 |  | 8679 | 1354.4554 | 0 | 0 | 0 | 0 | 0 | 0 | 1354.4554 | 8679 | 1354.4554 | 0 | 0 | 0 | 0 | 0 | 0 | 1354.4554 | 8679 | 1425.7426 | 806.2563 | 0 | 0 | 0 | 0 | 0 | 2231.9989 | 8679 | 1425.7426 | 806.2563 | 0 | 0 | 0 | 0 | 0 | 2231.9989 | 8679 | 1425.7426 | 806.2563 | 0 | 0 | 0 | 0 | 0 | 2231.9989 | 8679 | 553.0119 | 1612.5126 | 0 | 0 | 0 | 0 | 0 | 0 | 0 | 2165.5245 | 8679 | 1244.7927 | 1612.5126 | 0 | 17 | 0 | 0 | 0 | 0 | 0 | 2874.3053 | 8679 | 1156.6155 | 1612.5126 | 0 | 0 | 0 | 0 | 0 | 0 | 0 | 2769.1282
8680 | 1561.3861 | 0 | 0 | 0 | 0 | 0 | 0 | 1561.3861 |  | 8680 | 1561.3861 | 0 | 0 | 0 | 0 | 0 | 0 | 1561.3861 | 8680 | 1561.3861 | 0 | 0 | 0 | 0 | 0 | 0 | 1561.3861 | 8680 | 1643.5644 | 838.5469 | 0 | 0 | 0 | 0 | 0 | 2482.1113 | 8680 | 1643.5644 | 838.5469 | 0 | 0 | 0 | 0 | 0 | 2482.1113 | 8680 | 1643.5644 | 838.5469 | 0 | 0 | 0 | 0 | 0 | 2482.1113 | 8680 | 0 | 1677.0938 | 0 | 0 | 0 | 0 | 0 | 0 | 0 | 1677.0938 | 8680 | 1374.3411 | 1677.0938 | 0 | 17 | 0 | 0 | 0 | 0 | 0 | 3068.4349 | 8680 | 874.3411 | 1677.0938 | 0 | 0 | 0 | 0 | 0 | 0 | 0 | 2551.4349
8681 | 1636.6337 | 0 | 0 | 0 | 0 | 0 | 0 | 1636.6337 |  | 8681 | 1636.6337 | 0 | 0 | 0 | 0 | 0 | 0 | 1636.6337 | 8681 | 1636.6337 | 0 | 0 | 0 | 0 | 0 | 0 | 1636.6337 | 8681 | 1722.7723 | 852.6741 | 0 | 0 | 0 | 0 | 0 | 2575.4463 | 8681 | 1722.7723 | 852.6741 | 0 | 0 | 0 | 0 | 0 | 2575.4463 | 8681 | 1722.7723 | 852.6741 | 0 | 0 | 0 | 0 | 0 | 2575.4463 | 8681 | 848.2032 | 1705.3481 | 0 | 0 | 0 | 0 | 0 | 0 | 0 | 2553.5513 | 8681 | 0 | 1705.3481 | 0 | 17 | 0 | 0 | 0 | 0 | 0 | 1722.3481 | 8681 | 0 | 1705.3481 | 0 | 0 | 0 | 0 | 0 | 0 | 0 | 1705.3481
8682 | 1796.5347 | 0 | 0 | 0 | 0 | 0 | 0 | 1796.5347 |  | 8682 | 1796.5347 | 0 | 0 | 0 | 0 | 0 | 0 | 1796.5347 | 8682 | 1796.5347 | 0 | 0 | 0 | 0 | 0 | 0 | 1796.5347 | 8682 | 1661.6613 | 861.7558 | 0 | 0 | 0 | 0 | 0 | 2523.4171 | 8682 | 1891.0891 | 861.7558 | 0 | 0 | 0 | 0 | 0 | 2752.8449 | 8682 | 1891.0891 | 861.7558 | 0 | 0 | 0 | 0 | 0 | 2752.8449 | 8682 | 0 | 1723.5116 | 0 | 0 | 0 | 0 | 0 | 0 | 0 | 1723.5116 | 8682 | 0 | 1723.5116 | 0 | 17 | 0 | 0 | 0 | 0 | 0 | 1740.5116 | 8682 | 0 | 1723.5116 | 0 | 0 | 0 | 0 | 0 | 0 | 0 | 1723.5116
8683 | 1975.2475 | 0 | 0 | 0 | 0 | 0 | 0 | 1975.2475 |  | 8683 | 1975.2475 | 0 | 0 | 0 | 0 | 0 | 0 | 1975.2475 | 8683 | 1975.2475 | 0 | 0 | 0 | 0 | 0 | 0 | 1975.2475 | 8683 | 2079.2079 | 873.8648 | 0 | 0 | 0 | 0 | 0 | 2953.0727 | 8683 | 2079.2079 | 873.8648 | 0 | 0 | 0 | 0 | 0 | 2953.0727 | 8683 | 2079.2079 | 873.8648 | 0 | 0 | 0 | 0 | 0 | 2953.0727 | 8683 | 227.9591 | 1747.7296 | 0 | 0 | 0 | 0 | 0 | 0 | 0 | 1975.6887 | 8683 | 1253.0733 | 1747.7296 | 0 | 17 | 0 | 0 | 0 | 0 | 0 | 3017.8028 | 8683 | 1253.0733 | 1747.7296 | 0 | 0 | 0 | 0 | 0 | 0 | 0 | 3000.8028
8684 | 2041.0891 | 0 | 0 | 0 | 0 | 0 | 0 | 2041.0891 |  | 8684 | 2041.0891 | 0 | 0 | 0 | 0 | 0 | 0 | 2041.0891 | 8684 | 2041.0891 | 0 | 0 | 0 | 0 | 0 | 0 | 2041.0891 | 8684 | 2148.5149 | 885.9738 | 0 | 0 | 0 | 0 | 0 | 3034.4886 | 8684 | 2148.5149 | 885.9738 | 0 | 0 | 0 | 0 | 0 | 3034.4886 | 8684 | 2148.5149 | 885.9738 | 0 | 0 | 0 | 0 | 0 | 3034.4886 | 8684 | 0 | 1771.9475 | 0 | 0 | 0 | 0 | 0 | 0 | 0 | 1771.9475 | 8684 | 0 | 1771.9475 | 0 | 17 | 0 | 0 | 0 | 0 | 0 | 1788.9475 | 8684 | 0 | 1771.9475 | 0 | 0 | 0 | 0 | 0 | 0 | 0 | 1771.9475
8685 | 2088.1188 | 0 | 0 | 0 | 0 | 0 | 0 | 2088.1188 |  | 8685 | 2088.1188 | 0 | 0 | 0 | 0 | 0 | 0 | 2088.1188 | 8685 | 2088.1188 | 0 | 0 | 0 | 0 | 0 | 0 | 2088.1188 | 8685 | 2198.0198 | 903.1282 | 0 | 0 | 0 | 0 | 0 | 3101.148 | 8685 | 2198.0198 | 903.1282 | 0 | 0 | 0 | 0 | 0 | 3101.148 | 8685 | 2198.0198 | 903.1282 | 0 | 0 | 0 | 0 | 0 | 3101.148 | 8685 | 0 | 1806.2563 | 0 | 0 | 0 | 0 | 0 | 0 | 0 | 1806.2563 | 8685 | 0 | 1806.2563 | 0 | 17 | 0 | 0 | 0 | 0 | 0 | 1823.2563 | 8685 | 0 | 1806.2563 | 0 | 0 | 0 | 0 | 0 | 0 | 0 | 1806.2563
8686 | 2012.8713 | 0 | 0 | 0 | 0 | 0 | 0 | 2012.8713 |  | 8686 | 2012.8713 | 0 | 0 | 0 | 0 | 0 | 0 | 2012.8713 | 8686 | 2012.8713 | 0 | 0 | 0 | 0 | 0 | 0 | 2012.8713 | 8686 | 2118.8119 | 913.219 | 0 | 0 | 0 | 0 | 0 | 3032.0309 | 8686 | 2118.8119 | 913.219 | 0 | 0 | 0 | 0 | 0 | 3032.0309 | 8686 | 2118.8119 | 913.219 | 0 | 0 | 0 | 0 | 0 | 3032.0309 | 8686 | 0 | 1826.4379 | 0 | 0 | 0 | 0 | 0 | 0 | 0 | 1826.4379 | 8686 | 0 | 1826.4379 | 0 | 17 | 0 | 0 | 0 | 0 | 0 | 1843.4379 | 8686 | 0 | 1826.4379 | 0 | 0 | 0 | 0 | 0 | 0 | 0 | 1826.4379
8687 | 1965.8416 | 0 | 0 | 0 | 0 | 0 | 0 | 1965.8416 |  | 8687 | 1965.8416 | 0 | 0 | 0 | 0 | 0 | 0 | 1965.8416 | 8687 | 1965.8416 | 0 | 0 | 0 | 0 | 0 | 0 | 1965.8416 | 8687 | 2069.3069 | 914.2281 | 0 | 0 | 0 | 0 | 0 | 2983.535 | 8687 | 2069.3069 | 914.2281 | 0 | 0 | 0 | 0 | 0 | 2983.535 | 8687 | 2069.3069 | 914.2281 | 0 | 0 | 0 | 0 | 0 | 2983.535 | 8687 | 76.3113 | 1828.4561 | 0 | 0 | 0 | 0 | 0 | 0 | 0 | 1904.7674 | 8687 | 576.3113 | 1828.4561 | 0 | 17 | 0 | 0 | 0 | 0 | 0 | 2421.7674 | 8687 | 576.3113 | 1828.4561 | 0 | 0 | 0 | 0 | 0 | 0 | 0 | 2404.7674
8688 | 1947.0297 | 0 | 0 | 0 | 0 | 0 | 0 | 1947.0297 |  | 8688 | 1947.0297 | 0 | 0 | 0 | 0 | 0 | 0 | 1947.0297 | 8688 | 1947.0297 | 0 | 0 | 0 | 0 | 0 | 0 | 1947.0297 | 8688 | 2049.505 | 907.1645 | 0 | 0 | 0 | 0 | 0 | 2956.6694 | 8688 | 2049.505 | 907.1645 | 0 | 0 | 0 | 0 | 0 | 2956.6694 | 8688 | 2049.505 | 907.1645 | 0 | 0 | 0 | 0 | 0 | 2956.6694 | 8688 | 288.3654 | 1814.329 | 0 | 0 | 0 | 0 | 0 | 0 | 0 | 2102.6943 | 8688 | 0 | 1814.329 | 0 | 17 | 0 | 0 | 0 | 0 | 0 | 1831.329 | 8688 | 0 | 1814.329 | 0 | 0 | 0 | 0 | 0 | 0 | 0 | 1814.329
8689 | 1815.3465 | 0 | 0 | 0 | 0 | 0 | 0 | 1815.3465 |  | 8689 | 1815.3465 | 0 | 0 | 0 | 0 | 0 | 0 | 1815.3465 | 8689 | 1815.3465 | 0 | 0 | 0 | 0 | 0 | 0 | 1815.3465 | 8689 | 1910.8911 | 892.0283 | 0 | 0 | 0 | 0 | 0 | 2802.9193 | 8689 | 1910.8911 | 892.0283 | 0 | 0 | 0 | 0 | 0 | 2802.9193 | 8689 | 1910.8911 | 892.0283 | 0 | 0 | 0 | 0 | 0 | 2802.9193 | 8689 | 0 | 1784.0565 | 0 | 0 | 0 | 0 | 0 | 0 | 0 | 1784.0565 | 8689 | 854.3987 | 1784.0565 | 0 | 17 | 0 | 0 | 0 | 0 | 0 | 2655.4552 | 8689 | 894.2191 | 1784.0565 | 0 | 0 | 0 | 0 | 0 | 0 | 0 | 2678.2756
8690 | 1655.4455 | 0 | 0 | 0 | 0 | 0 | 0 | 1655.4455 |  | 8690 | 1655.4455 | 0 | 0 | 0 | 0 | 0 | 0 | 1655.4455 | 8690 | 1655.4455 | 0 | 0 | 0 | 0 | 0 | 0 | 1655.4455 | 8690 | 1742.5743 | 874.8739 | 0 | 0 | 0 | 0 | 0 | 2617.4481 | 8690 | 1742.5743 | 874.8739 | 0 | 0 | 0 | 0 | 0 | 2617.4481 | 8690 | 1742.5743 | 874.8739 | 0 | 0 | 0 | 0 | 0 | 2617.4481 | 8690 | 220.6316 | 1749.7477 | 0 | 0 | 0 | 0 | 0 | 0 | 0 | 1970.3794 | 8690 | 0 | 1749.7477 | 0 | 17 | 0 | 0 | 0 | 0 | 0 | 1766.7477 | 8690 | 0 | 1749.7477 | 0 | 0 | 0 | 0 | 0 | 0 | 0 | 1749.7477
8691 | 1693.0693 | 0 | 0 | 0 | 0 | 0 | 0 | 1693.0693 |  | 8691 | 1693.0693 | 0 | 0 | 0 | 0 | 0 | 0 | 1693.0693 | 8691 | 1693.0693 | 0 | 0 | 0 | 0 | 0 | 0 | 1693.0693 | 8691 | 1782.1782 | 856.7104 | 0 | 0 | 0 | 0 | 0 | 2638.8886 | 8691 | 1782.1782 | 856.7104 | 0 | 0 | 0 | 0 | 0 | 2638.8886 | 8691 | 1782.1782 | 856.7104 | 0 | 0 | 0 | 0 | 0 | 2638.8886 | 8691 | 286.0567 | 1713.4208 | 0 | 0 | 0 | 0 | 0 | 0 | 0 | 1999.4775 | 8691 | 786.0567 | 1713.4208 | 0 | 17 | 0 | 0 | 0 | 0 | 0 | 2516.4775 | 8691 | 286.0567 | 1713.4208 | 0 | 0 | 0 | 0 | 0 | 0 | 0 | 1999.4775
8692 | 1401.4851 | 0 | 0 | 0 | 0 | 0 | 0 | 1401.4851 |  | 8692 | 1401.4851 | 0 | 0 | 0 | 0 | 0 | 0 | 1401.4851 | 8692 | 1401.4851 | 0 | 0 | 0 | 0 | 0 | 0 | 1401.4851 | 8692 | 1475.2475 | 822.4016 | 0 | 0 | 0 | 0 | 0 | 2297.6491 | 8692 | 1475.2475 | 822.4016 | 0 | 0 | 0 | 0 | 0 | 2297.6491 | 8692 | 1475.2475 | 822.4016 | 0 | 0 | 0 | 0 | 0 | 2297.6491 | 8692 | 833.1543 | 1644.8032 | 0 | 0 | 0 | 0 | 0 | 0 | 0 | 2477.9575 | 8692 | 828.9216 | 1644.8032 | 0 | 17 | 0 | 0 | 0 | 0 | 0 | 2490.7249 | 8692 | 828.9216 | 1644.8032 | 0 | 0 | 0 | 0 | 0 | 0 | 0 | 2473.7249
8693 | 1401.4851 | 0 | 0 | 0 | 0 | 0 | 0 | 1401.4851 |  | 8693 | 1401.4851 | 0 | 0 | 0 | 0 | 0 | 0 | 1401.4851 | 8693 | 1401.4851 | 0 | 0 | 0 | 0 | 0 | 0 | 1401.4851 | 8693 | 1475.2475 | 784.0565 | 0 | 0 | 0 | 0 | 0 | 2259.304 | 8693 | 1475.2475 | 784.0565 | 0 | 0 | 0 | 0 | 0 | 2259.304 | 8693 | 1475.2475 | 784.0565 | 0 | 0 | 0 | 0 | 0 | 2259.304 | 8693 | 1347.7324 | 1568.113 | 0 | 0 | 0 | 0 | 0 | 0 | 0 | 2915.8455 | 8693 | 1127.7324 | 1568.113 | 0 | 17 | 0 | 0 | 0 | 0 | 0 | 2712.8455 | 8693 | 1493.8811 | 1568.113 | 0 | 0 | 0 | 0 | 0 | 0 | 0 | 3061.9941
8694 | 1476.7327 | 0 | 0 | 0 | 0 | 0 | 0 | 1476.7327 |  | 8694 | 1476.7327 | 0 | 0 | 0 | 0 | 0 | 0 | 1476.7327 | 8694 | 1476.7327 | 0 | 0 | 0 | 0 | 0 | 0 | 1476.7327 | 8694 | 1554.4554 | 758.8295 | 0 | 0 | 0 | 0 | 0 | 2313.2849 | 8694 | 1554.4554 | 758.8295 | 0 | 0 | 0 | 0 | 0 | 2313.2849 | 8694 | 1554.4554 | 758.8295 | 0 | 0 | 0 | 0 | 0 | 2313.2849 | 8694 | 1580.363 | 1517.6589 | 0 | 0 | 0 | 0 | 0 | 0 | 0 | 3098.022 | 8694 | 1408.4097 | 1517.6589 | 0 | 17 | 0 | 0 | 0 | 0 | 0 | 2943.0686 | 8694 | 1580.363 | 1517.6589 | 0 | 0 | 0 | 0 | 0 | 0 | 0 | 3098.022
8695 | 1213.3663 | 0 | 0 | 0 | 0 | 0 | 0 | 1213.3663 |  | 8695 | 1213.3663 | 0 | 0 | 0 | 0 | 0 | 0 | 1213.3663 | 8695 | 1213.3663 | 0 | 0 | 0 | 0 | 0 | 0 | 1213.3663 | 8695 | 1277.2277 | 756.8113 | 0 | 0 | 0 | 0 | 0 | 2034.039 | 8695 | 1277.2277 | 756.8113 | 0 | 0 | 0 | 0 | 0 | 2034.039 | 8695 | 1277.2277 | 756.8113 | 0 | 0 | 0 | 0 | 0 | 2034.039 | 8695 | 1298.5149 | 1513.6226 | 0 | 0 | 0 | 0 | 0 | 0 | 0 | 2812.1375 | 8695 | 1298.5149 | 1513.6226 | 0 | 17 | 0 | 0 | 0 | 0 | 0 | 2829.1375 | 8695 | 1298.5149 | 1513.6226 | 0 | 0 | 0 | 0 | 0 | 0 | 0 | 2812.1375
8696 | 1354.4554 | 0 | 0 | 0 | 0 | 0 | 0 | 1354.4554 |  | 8696 | 1354.4554 | 0 | 0 | 0 | 0 | 0 | 0 | 1354.4554 | 8696 | 1354.4554 | 0 | 0 | 0 | 0 | 0 | 0 | 1354.4554 | 8696 | 1425.7426 | 770.9384 | 0 | 0 | 0 | 0 | 0 | 2196.681 | 8696 | 1425.7426 | 770.9384 | 0 | 0 | 0 | 0 | 0 | 2196.681 | 8696 | 1425.7426 | 770.9384 | 0 | 0 | 0 | 0 | 0 | 2196.681 | 8696 | 1449.505 | 1541.8769 | 0 | 0 | 0 | 0 | 0 | 0 | 0 | 2991.3818 | 8696 | 1449.505 | 1541.8769 | 0 | 17 | 0 | 0 | 0 | 0 | 0 | 3008.3818 | 8696 | 1143.3937 | 1541.8769 | 0 | 0 | 0 | 0 | 0 | 0 | 0 | 2685.2706
8697 | 1627.2277 | 0 | 5.0859 | 0 | 0 | 0 | 0 | 1632.3136 |  | 8697 | 1627.2277 | 0 | 5.0859 | 0 | 0 | 0 | 0 | 1632.3136 | 8697 | 1627.2277 | 0 | 5.0859 | 0 | 0 | 0 | 0 | 1632.3136 | 8697 | 1712.8713 | 779.0111 | 5.4983 | 0 | 0 | 0 | 0 | 2497.3807 | 8697 | 1712.8713 | 779.0111 | 5.4983 | 0 | 0 | 0 | 0 | 2497.3807 | 8697 | 1712.8713 | 779.0111 | 5.4983 | 0 | 0 | 0 | 0 | 2497.3807 | 8697 | 1741.4191 | 1558.0222 | 6.8729 | 0 | 0 | 0 | 0 | 0 | 0 | 3306.3142 | 8697 | 1741.4191 | 1558.0222 | 6.8729 | 17 | 0 | 0 | 0 | 0 | 0 | 3323.3142 | 8697 | 1048.1474 | 1558.0222 | 6.8729 | 0 | 0 | 0 | 0 | 0 | 0 | 2613.0424
8698 | 1533.1683 | 0 | 10.1718 | 0 | 0 | 0 | 0 | 1543.3401 |  | 8698 | 1533.1683 | 0 | 10.1718 | 0 | 0 | 0 | 0 | 1543.3401 | 8698 | 1533.1683 | 0 | 10.1718 | 0 | 0 | 0 | 0 | 1543.3401 | 8698 | 1613.8614 | 776.9929 | 10.9966 | 0 | 0 | 0 | 0 | 2401.8509 | 8698 | 1613.8614 | 776.9929 | 10.9966 | 0 | 0 | 0 | 0 | 2401.8509 | 8698 | 1613.8614 | 776.9929 | 10.9966 | 0 | 0 | 0 | 0 | 2401.8509 | 8698 | 1640.7591 | 1553.9859 | 13.7457 | 0 | 0 | 0 | 0 | 0 | 0 | 3208.4907 | 8698 | 1640.7591 | 1553.9859 | 13.7457 | 17 | 0 | 0 | 0 | 0 | 0 | 3225.4907 | 8698 | 1063.5993 | 1553.9859 | 13.7457 | 0 | 0 | 0 | 0 | 0 | 0 | 2631.3309
8699 | 1401.4851 | 0 | 10.1718 | 0 | 0 | 0 | 0 | 1411.657 |  | 8699 | 1401.4851 | 0 | 10.1718 | 0 | 0 | 0 | 0 | 1411.657 | 8699 | 1401.4851 | 0 | 10.1718 | 0 | 0 | 0 | 0 | 1411.657 | 8699 | 1475.2475 | 746.7205 | 10.9966 | 0 | 0 | 0 | 0 | 2232.9646 | 8699 | 1475.2475 | 746.7205 | 10.9966 | 0 | 0 | 0 | 0 | 2232.9646 | 8699 | 1475.2475 | 746.7205 | 10.9966 | 0 | 0 | 0 | 0 | 2232.9646 | 8699 | 1499.835 | 1493.441 | 13.7457 | 0 | 0 | 0 | 0 | 0 | 0 | 3007.0217 | 8699 | 1499.835 | 1493.441 | 13.7457 | 17 | 0 | 0 | 0 | 0 | 0 | 3024.0217 | 8699 | 1499.835 | 1493.441 | 13.7457 | 0 | 0 | 0 | 0 | 0 | 0 | 3007.0217
8700 | 1316.8317 | 0 | 10.1718 | 0 | 0 | 0 | 150 | 1477.0035 |  | 8700 | 1316.8317 | 0 | 10.1718 | 0 | 0 | 0 | 150 | 1477.0035 | 8700 | 1316.8317 | 0 | 10.1718 | 0 | 0 | 0 | 150 | 1477.0035 | 8700 | 1386.1386 | 691.221 | 10.9966 | 0 | 0 | 0 | 0 | 2088.3562 | 8700 | 1386.1386 | 691.221 | 10.9966 | 0 | 0 | 0 | 0 | 2088.3562 | 8700 | 1386.1386 | 691.221 | 10.9966 | 0 | 0 | 0 | 0 | 2088.3562 | 8700 | 1409.2409 | 1382.442 | 13.7457 | 0 | 0 | 0 | 0 | 0 | 0 | 2805.4286 | 8700 | 1409.2409 | 1382.442 | 13.7457 | 17 | 0 | 0 | 0 | 0 | 0 | 2822.4286 | 8700 | 1409.2409 | 1382.442 | 13.7457 | 0 | 0 | 0 | 0 | 0 | 0 | 2805.4286
8701 | 1119.3069 | 0 | 5.0859 | 124.3413 | 0 | 0 | 150 | 1398.7342 |  | 8701 | 1119.3069 | 0 | 5.0859 | 124.3413 | 0 | 0 | 150 | 1398.7342 | 8701 | 1119.3069 | 0 | 5.0859 | 124.3413 | 0 | 0 | 150 | 1398.7342 | 8701 | 1178.2178 | 615.5399 | 5.4983 | 0 | 0 | 0 | 0 | 1799.256 | 8701 | 1178.2178 | 615.5399 | 5.4983 | 0 | 0 | 0 | 0 | 1799.256 | 8701 | 1178.2178 | 615.5399 | 5.4983 | 0 | 0 | 0 | 0 | 1799.256 | 8701 | 1197.8548 | 1231.0797 | 6.8729 | 0 | 0 | 0 | 0 | 0 | 0 | 2435.8074 | 8701 | 1197.8548 | 1231.0797 | 6.8729 | 17 | 0 | 0 | 0 | 0 | 0 | 2452.8074 | 8701 | 1197.8548 | 1231.0797 | 6.8729 | 0 | 0 | 0 | 0 | 0 | 0 | 2435.8074
8702 | 1091.0891 | 0 | 0 | 150 | 0 | 0 | 150 | 1391.0891 |  | 8702 | 1091.0891 | 0 | 0 | 150 | 0 | 0 | 150 | 1391.0891 | 8702 | 1091.0891 | 0 | 0 | 150 | 0 | 0 | 150 | 1391.0891 | 8702 | 1148.5149 | 543.8951 | 0 | 0 | 0 | 0 | 0 | 1692.4099 | 8702 | 1148.5149 | 543.8951 | 0 | 0 | 0 | 0 | 0 | 1692.4099 | 8702 | 1148.5149 | 543.8951 | 0 | 0 | 0 | 0 | 0 | 1692.4099 | 8702 | 1167.6568 | 1087.7901 | 0 | 0 | 0 | 0 | 0 | 0 | 0 | 2255.4469 | 8702 | 1167.6568 | 1087.7901 | 0 | 17 | 0 | 0 | 0 | 0 | 0 | 2272.4469 | 8702 | 1167.6568 | 1087.7901 | 0 | 0 | 0 | 0 | 0 | 0 | 0 | 2255.4469
8703 | 968.8119 | 0 | 0 | 150 | 0 | 0 | 300 | 1418.8119 |  | 8703 | 968.8119 | 0 | 0 | 150 | 0 | 0 | 300 | 1418.8119 | 8703 | 968.8119 | 0 | 0 | 150 | 0 | 0 | 300 | 1418.8119 | 8703 | 1019.802 | 497.4773 | 0 | 0 | 0 | 0 | 0 | 1517.2793 | 8703 | 1019.802 | 497.4773 | 0 | 0 | 0 | 0 | 0 | 1517.2793 | 8703 | 1019.802 | 497.4773 | 0 | 0 | 0 | 0 | 0 | 1517.2793 | 8703 | 1036.7987 | 994.9546 | 0 | 0 | 0 | 0 | 0 | 0 | 0 | 2031.7533 | 8703 | 1036.7987 | 994.9546 | 0 | 17 | 0 | 0 | 0 | 0 | 0 | 2048.7533 | 8703 | 1036.7987 | 994.9546 | 0 | 0 | 0 | 0 | 0 | 0 | 0 | 2031.7533
8704 | 921.7822 | 0 | 0 | 150 | 0 | 0 | 300 | 1371.7822 |  | 8704 | 921.7822 | 0 | 0 | 150 | 0 | 0 | 300 | 1371.7822 | 8704 | 921.7822 | 0 | 0 | 150 | 0 | 0 | 300 | 1371.7822 | 8704 | 970.297 | 472.2503 | 0 | 0 | 0 | 0 | 0 | 1442.5473 | 8704 | 970.297 | 472.2503 | 0 | 0 | 0 | 0 | 0 | 1442.5473 | 8704 | 970.297 | 472.2503 | 0 | 0 | 0 | 0 | 0 | 1442.5473 | 8704 | 986.4686 | 944.5005 | 0 | 0 | 0 | 0 | 0 | 0 | 0 | 1930.9692 | 8704 | 986.4686 | 944.5005 | 0 | 17 | 0 | 0 | 0 | 0 | 0 | 1947.9692 | 8704 | 986.4686 | 944.5005 | 0 | 0 | 0 | 0 | 0 | 0 | 0 | 1930.9692
8705 | 808.9109 | 0 | 0 | 150 | 0 | 0 | 300 | 1258.9109 |  | 8705 | 808.9109 | 0 | 0 | 150 | 0 | 0 | 300 | 1258.9109 | 8705 | 808.9109 | 0 | 0 | 150 | 0 | 0 | 300 | 1258.9109 | 8705 | 851.4851 | 470.2321 | 0 | 0 | 0 | 0 | 0 | 1321.7172 | 8705 | 851.4851 | 470.2321 | 0 | 0 | 0 | 0 | 0 | 1321.7172 | 8705 | 851.4851 | 470.2321 | 0 | 0 | 0 | 0 | 0 | 1321.7172 | 8705 | 865.6766 | 940.4642 | 0 | 0 | 0 | 0 | 0 | 0 | 0 | 1806.1407 | 8705 | 865.6766 | 940.4642 | 0 | 17 | 0 | 0 | 0 | 0 | 0 | 1823.1407 | 8705 | 865.6766 | 940.4642 | 0 | 0 | 0 | 0 | 0 | 0 | 0 | 1806.1407
8706 | 696.0396 | 0 | 0 | 150 | 0 | 0 | 300 | 1146.0396 |  | 8706 | 696.0396 | 0 | 0 | 150 | 0 | 0 | 300 | 1146.0396 | 8706 | 696.0396 | 0 | 0 | 150 | 0 | 0 | 300 | 1146.0396 | 8706 | 732.6733 | 472.2503 | 0 | 0 | 0 | 0 | 0 | 1204.9235 | 8706 | 732.6733 | 472.2503 | 0 | 0 | 0 | 0 | 0 | 1204.9235 | 8706 | 732.6733 | 472.2503 | 0 | 0 | 0 | 0 | 0 | 1204.9235 | 8706 | 744.8845 | 944.5005 | 0 | 0 | 0 | 0 | 0 | 0 | 0 | 1689.385 | 8706 | 744.8845 | 944.5005 | 0 | 17 | 0 | 0 | 0 | 0 | 0 | 1706.385 | 8706 | 744.8845 | 944.5005 | 0 | 0 | 0 | 0 | 0 | 0 | 0 | 1689.385
8707 | 733.6634 | 0 | 0 | 150 | 0 | 0 | 300 | 1183.6634 |  | 8707 | 733.6634 | 0 | 0 | 150 | 0 | 0 | 150 | 1033.6634 | 8707 | 733.6634 | 0 | 0 | 150 | 0 | 0 | 150 | 1033.6634 | 8707 | 772.2772 | 464.1776 | 0 | 0 | 0 | 0 | 0 | 1236.4548 | 8707 | 772.2772 | 464.1776 | 0 | 0 | 0 | 0 | 0 | 1236.4548 | 8707 | 772.2772 | 464.1776 | 0 | 0 | 0 | 0 | 0 | 1236.4548 | 8707 | 785.1485 | 928.3552 | 0 | 0 | 0 | 0 | 0 | 0 | 0 | 1713.5037 | 8707 | 785.1485 | 928.3552 | 0 | 17 | 0 | 0 | 0 | 0 | 0 | 1730.5037 | 8707 | 785.1485 | 928.3552 | 0 | 0 | 0 | 0 | 0 | 0 | 0 | 1713.5037
8708 | 592.5743 | 0 | 0 | 150 | 0 | 0 | 300 | 1042.5743 |  | 8708 | 592.5743 | 0 | 0 | 150 | 0 | 0 | 201.948 | 944.5223 | 8708 | 592.5743 | 0 | 0 | 150 | 0 | 0 | 201.948 | 944.5223 | 8708 | 623.7624 | 441.9778 | 0 | 0 | 0 | 0 | 0 | 1065.7402 | 8708 | 623.7624 | 441.9778 | 0 | 0 | 0 | 0 | 0 | 1065.7402 | 8708 | 623.7624 | 441.9778 | 0 | 0 | 0 | 0 | 0 | 1065.7402 | 8708 | 634.1584 | 883.9556 | 0 | 0 | 0 | 0 | 0 | 0 | 0 | 1518.114 | 8708 | 634.1584 | 883.9556 | 0 | 17 | 0 | 0 | 0 | 0 | 0 | 1535.114 | 8708 | 634.1584 | 883.9556 | 0 | 0 | 0 | 0 | 0 | 0 | 0 | 1518.114
8709 | 526.7327 | 0 | 0 | 150 | 0 | 0 | 300 | 976.7327 |  | 8709 | 526.7327 | 0 | 0 | 150 | 0 | 0 | 295.1153 | 971.848 | 8709 | 526.7327 | 0 | 0 | 150 | 0 | 0 | 295.1153 | 971.848 | 8709 | 554.4554 | 423.8143 | 0 | 0 | 0 | 0 | 0 | 978.2698 | 8709 | 554.4554 | 423.8143 | 0 | 0 | 0 | 0 | 0 | 978.2698 | 8709 | 554.4554 | 423.8143 | 0 | 0 | 0 | 0 | 0 | 978.2698 | 8709 | 563.6964 | 847.6287 | 0 | 0 | 0 | 0 | 0 | 0 | 0 | 1411.325 | 8709 | 563.6964 | 847.6287 | 0 | 17 | 0 | 0 | 0 | 0 | 0 | 1428.325 | 8709 | 563.6964 | 847.6287 | 0 | 0 | 0 | 0 | 0 | 0 | 0 | 1411.325
8710 | 526.7327 | 0 | 0 | 150 | 0 | 0 | 300 | 976.7327 |  | 8710 | 526.7327 | 0 | 0 | 150 | 0 | 0 | 150 | 826.7327 | 8710 | 526.7327 | 0 | 0 | 58.7784 | 0 | 0 | 150 | 735.5111 | 8710 | 554.4554 | 411.7053 | 0 | 0 | 0 | 0 | 0 | 966.1608 | 8710 | 554.4554 | 411.7053 | 0 | 0 | 0 | 0 | 0 | 966.1608 | 8710 | 554.4554 | 411.7053 | 0 | 0 | 0 | 0 | 0 | 966.1608 | 8710 | 563.6964 | 823.4107 | 0 | 0 | 0 | 0 | 0 | 0 | 0 | 1387.1071 | 8710 | 563.6964 | 823.4107 | 0 | 17 | 0 | 0 | 0 | 0 | 0 | 1404.1071 | 8710 | 563.6964 | 823.4107 | 0 | 0 | 0 | 0 | 0 | 0 | 0 | 1387.1071
8711 | 489.1089 | 0 | 0 | 150 | 0 | 0 | 150 | 789.1089 |  | 8711 | 489.1089 | 0 | 0 | 150 | 0 | 0 | 150 | 789.1089 | 8711 | 489.1089 | 0 | 0 | 150 | 0 | 0 | 150 | 789.1089 | 8711 | 514.8515 | 416.7508 | 0 | 0 | 0 | 0 | 0 | 931.6022 | 8711 | 514.8515 | 416.7508 | 0 | 0 | 0 | 0 | 0 | 931.6022 | 8711 | 514.8515 | 416.7508 | 0 | 0 | 0 | 0 | 0 | 931.6022 | 8711 | 523.4323 | 833.5015 | 0 | 0 | 0 | 0 | 0 | 0 | 0 | 1356.9339 | 8711 | 523.4323 | 833.5015 | 0 | 17 | 0 | 0 | 0 | 0 | 0 | 1373.9339 | 8711 | 523.4323 | 833.5015 | 0 | 0 | 0 | 0 | 0 | 0 | 0 | 1356.9339
8712 | 442.0792 | 0 | 0 | 150 | 0 | 0 | 150 | 742.0792 |  | 8712 | 442.0792 | 0 | 0 | 150 | 0 | 0 | 150 | 742.0792 | 8712 | 442.0792 | 0 | 0 | 150 | 0 | 0 | 150 | 742.0792 | 8712 | 465.3465 | 421.7962 | 0 | 0 | 0 | 0 | 0 | 887.1427 | 8712 | 465.3465 | 421.7962 | 0 | 0 | 0 | 0 | 0 | 887.1427 | 8712 | 465.3465 | 421.7962 | 0 | 0 | 0 | 0 | 0 | 887.1427 | 8712 | 473.1023 | 843.5923 | 0 | 0 | 0 | 0 | 0 | 0 | 0 | 1316.6946 | 8712 | 473.1023 | 843.5923 | 0 | 17 | 0 | 0 | 0 | 0 | 0 | 1333.6946 | 8712 | 473.1023 | 843.5923 | 0 | 0 | 0 | 0 | 0 | 0 | 0 | 1316.6946
8713 | 460.8911 | 0 | 0 | 0 | 0 | 0 | 150 | 610.8911 |  | 8713 | 460.8911 | 0 | 0 | 0 | 0 | 0 | 150 | 610.8911 | 8713 | 460.8911 | 0 | 0 | 0 | 0 | 0 | 150 | 610.8911 | 8713 | 485.1485 | 413.7235 | 0 | 0 | 0 | 0 | 0 | 898.872 | 8713 | 485.1485 | 413.7235 | 0 | 0 | 0 | 0 | 0 | 898.872 | 8713 | 485.1485 | 413.7235 | 0 | 0 | 0 | 0 | 0 | 898.872 | 8713 | 493.2343 | 827.447 | 0 | 0 | 0 | 0 | 0 | 0 | 0 | 1320.6813 | 8713 | 493.2343 | 827.447 | 0 | 17 | 0 | 0 | 0 | 0 | 0 | 1337.6813 | 8713 | 493.2343 | 827.447 | 0 | 0 | 0 | 0 | 0 | 0 | 0 | 1320.6813
8714 | 554.9505 | 0 | 0 | 0 | 0 | 0 | 150 | 704.9505 |  | 8714 | 554.9505 | 0 | 0 | 0 | 0 | 0 | 150 | 704.9505 | 8714 | 554.9505 | 0 | 0 | 0 | 0 | 0 | 150 | 704.9505 | 8714 | 584.1584 | 389.5055 | 0 | 0 | 0 | 0 | 0 | 973.664 | 8714 | 584.1584 | 389.5055 | 0 | 0 | 0 | 0 | 0 | 973.664 | 8714 | 584.1584 | 389.5055 | 0 | 0 | 0 | 0 | 0 | 973.664 | 8714 | 593.8944 | 779.0111 | 0 | 0 | 0 | 0 | 0 | 0 | 0 | 1372.9055 | 8714 | 593.8944 | 779.0111 | 0 | 17 | 0 | 0 | 0 | 0 | 0 | 1389.9055 | 8714 | 593.8944 | 779.0111 | 0 | 0 | 0 | 0 | 0 | 0 | 0 | 1372.9055
8715 | 573.7624 | 0 | 0 | 0 | 0 | 0 | 150 | 723.7624 |  | 8715 | 573.7624 | 0 | 0 | 0 | 0 | 0 | 150 | 723.7624 | 8715 | 573.7624 | 0 | 0 | 0 | 0 | 0 | 150 | 723.7624 | 8715 | 603.9604 | 372.3512 | 0 | 0 | 0 | 0 | 0 | 976.3116 | 8715 | 603.9604 | 372.3512 | 0 | 0 | 0 | 0 | 0 | 976.3116 | 8715 | 603.9604 | 372.3512 | 0 | 0 | 0 | 0 | 0 | 976.3116 | 8715 | 614.0264 | 744.7023 | 0 | 0 | 0 | 0 | 0 | 0 | 0 | 1358.7287 | 8715 | 614.0264 | 744.7023 | 0 | 17 | 0 | 0 | 0 | 0 | 0 | 1375.7287 | 8715 | 614.0264 | 744.7023 | 0 | 0 | 0 | 0 | 0 | 0 | 0 | 1358.7287
8716 | 489.1089 | 0 | 0 | 0 | 0 | 0 | 150 | 639.1089 |  | 8716 | 489.1089 | 0 | 0 | 0 | 0 | 0 | 150 | 639.1089 | 8716 | 489.1089 | 0 | 0 | 0 | 0 | 0 | 150 | 639.1089 | 8716 | 514.8515 | 403.6327 | 0 | 0 | 0 | 0 | 0 | 918.4842 | 8716 | 514.8515 | 403.6327 | 0 | 0 | 0 | 0 | 0 | 918.4842 | 8716 | 514.8515 | 403.6327 | 0 | 0 | 0 | 0 | 0 | 918.4842 | 8716 | 523.4323 | 807.2654 | 0 | 0 | 0 | 0 | 0 | 0 | 0 | 1330.6977 | 8716 | 523.4323 | 807.2654 | 0 | 17 | 0 | 0 | 0 | 0 | 0 | 1347.6977 | 8716 | 523.4323 | 807.2654 | 0 | 0 | 0 | 0 | 0 | 0 | 0 | 1330.6977
8717 | 536.1386 | 0 | 0 | 0 | 0 | 0 | 150 | 686.1386 |  | 8717 | 536.1386 | 0 | 0 | 0 | 0 | 0 | 150 | 686.1386 | 8717 | 536.1386 | 0 | 0 | 0 | 0 | 0 | 150 | 686.1386 | 8717 | 564.3564 | 450.0505 | 0 | 0 | 0 | 0 | 0 | 1014.4069 | 8717 | 564.3564 | 450.0505 | 0 | 0 | 0 | 0 | 0 | 1014.4069 | 8717 | 564.3564 | 450.0505 | 0 | 0 | 0 | 0 | 0 | 1014.4069 | 8717 | 573.7624 | 900.1009 | 0 | 0 | 0 | 0 | 0 | 0 | 0 | 1473.8633 | 8717 | 573.7624 | 900.1009 | 0 | 17 | 0 | 0 | 0 | 0 | 0 | 1490.8633 | 8717 | 573.7624 | 900.1009 | 0 | 0 | 0 | 0 | 0 | 0 | 0 | 1473.8633
8718 | 583.1683 | 0 | 0 | 150 | 0 | 0 | 150 | 883.1683 |  | 8718 | 583.1683 | 0 | 0 | 150 | 0 | 0 | 150 | 883.1683 | 8718 | 583.1683 | 0 | 0 | 150 | 0 | 0 | 150 | 883.1683 | 8718 | 613.8614 | 471.2412 | 0 | 0 | 0 | 0 | 0 | 1085.1026 | 8718 | 613.8614 | 471.2412 | 0 | 0 | 0 | 0 | 0 | 1085.1026 | 8718 | 613.8614 | 471.2412 | 0 | 0 | 0 | 0 | 0 | 1085.1026 | 8718 | 624.0924 | 942.4823 | 0 | 0 | 0 | 0 | 0 | 0 | 0 | 1566.5748 | 8718 | 624.0924 | 942.4823 | 0 | 17 | 0 | 0 | 0 | 0 | 0 | 1583.5748 | 8718 | 624.0924 | 942.4823 | 0 | 0 | 0 | 0 | 0 | 0 | 0 | 1566.5748
8719 | 686.6337 | 0 | 0 | 150 | 0 | 0 | 150 | 986.6337 |  | 8719 | 686.6337 | 0 | 0 | 58.7784 | 0 | 0 | 150 | 895.4121 | 8719 | 686.6337 | 0 | 0 | 150 | 0 | 0 | 150 | 986.6337 | 8719 | 722.7723 | 497.4773 | 0 | 0 | 0 | 0 | 0 | 1220.2496 | 8719 | 722.7723 | 497.4773 | 0 | 0 | 0 | 0 | 0 | 1220.2496 | 8719 | 722.7723 | 497.4773 | 0 | 0 | 0 | 0 | 0 | 1220.2496 | 8719 | 734.8185 | 994.9546 | 0 | 0 | 0 | 0 | 0 | 0 | 0 | 1729.7731 | 8719 | 734.8185 | 994.9546 | 0 | 17 | 0 | 0 | 0 | 0 | 0 | 1746.7731 | 8719 | 734.8185 | 994.9546 | 0 | 0 | 0 | 0 | 0 | 0 | 0 | 1729.7731
8720 | 827.7228 | 0 | 0 | 83.4451 | 0 | 0 | 150 | 1061.1678 |  | 8720 | 827.7228 | 0 | 0 | 83.4451 | 0 | 0 | 150 | 1061.1678 | 8720 | 827.7228 | 0 | 0 | 83.4451 | 0 | 0 | 150 | 1061.1678 | 8720 | 871.2871 | 536.8315 | 0 | 0 | 0 | 0 | 0 | 1408.1186 | 8720 | 871.2871 | 536.8315 | 0 | 0 | 0 | 0 | 0 | 1408.1186 | 8720 | 871.2871 | 536.8315 | 0 | 0 | 0 | 0 | 0 | 1408.1186 | 8720 | 885.8086 | 1073.663 | 0 | 0 | 0 | 0 | 0 | 0 | 0 | 1959.4715 | 8720 | 885.8086 | 1073.663 | 0 | 17 | 0 | 0 | 0 | 0 | 0 | 1976.4715 | 8720 | 885.8086 | 1073.663 | 0 | 0 | 0 | 0 | 0 | 0 | 0 | 1959.4715
8721 | 950 | 0 | 5.0859 | 0 | 0 | 0 | 150 | 1105.0859 |  | 8721 | 950 | 0 | 5.0859 | 0 | 0 | 0 | 150 | 1105.0859 | 8721 | 950 | 0 | 5.0859 | 0 | 0 | 0 | 150 | 1105.0859 | 8721 | 1000 | 571.1403 | 5.4983 | 0 | 0 | 0 | 0 | 1576.6385 | 8721 | 1000 | 571.1403 | 5.4983 | 0 | 0 | 0 | 0 | 1576.6385 | 8721 | 1000 | 571.1403 | 5.4983 | 0 | 0 | 0 | 0 | 1576.6385 | 8721 | 1016.6667 | 1142.2805 | 6.8729 | 0 | 0 | 0 | 0 | 0 | 0 | 2165.82 | 8721 | 1016.6667 | 1142.2805 | 6.8729 | 17 | 0 | 0 | 0 | 0 | 0 | 2182.82 | 8721 | 1016.6667 | 1142.2805 | 6.8729 | 0 | 0 | 0 | 0 | 0 | 0 | 2165.82
8722 | 1053.4653 | 0 | 5.0859 | 0 | 0 | 0 | 150 | 1208.5513 |  | 8722 | 1053.4653 | 0 | 5.0859 | 0 | 0 | 0 | 150 | 1208.5513 | 8722 | 1053.4653 | 0 | 5.0859 | 0 | 0 | 0 | 150 | 1208.5513 | 8722 | 1108.9109 | 604.44 | 5.4983 | 0 | 0 | 0 | 0 | 1718.8491 | 8722 | 1108.9109 | 604.44 | 5.4983 | 0 | 0 | 0 | 0 | 1718.8491 | 8722 | 1108.9109 | 604.44 | 5.4983 | 0 | 0 | 0 | 0 | 1718.8491 | 8722 | 1127.3927 | 1208.8799 | 6.8729 | 0 | 0 | 0 | 0 | 0 | 0 | 2343.1455 | 8722 | 1127.3927 | 1208.8799 | 6.8729 | 17 | 0 | 0 | 0 | 0 | 0 | 2360.1455 | 8722 | 1127.3927 | 1208.8799 | 6.8729 | 0 | 0 | 0 | 0 | 0 | 0 | 2343.1455
8723 | 1062.8713 | 0 | 5.0859 | 0 | 0 | 0 | 150 | 1217.9572 |  | 8723 | 1062.8713 | 0 | 5.0859 | 0 | 0 | 0 | 150 | 1217.9572 | 8723 | 1062.8713 | 0 | 5.0859 | 0 | 0 | 0 | 150 | 1217.9572 | 8723 | 1118.8119 | 642.7851 | 5.4983 | 0 | 0 | 0 | 0 | 1767.0952 | 8723 | 1118.8119 | 642.7851 | 5.4983 | 0 | 0 | 0 | 0 | 1767.0952 | 8723 | 1118.8119 | 642.7851 | 5.4983 | 0 | 0 | 0 | 0 | 1767.0952 | 8723 | 1089.4674 | 1285.5701 | 6.8729 | 0 | 0 | 0 | 0 | 0 | 0 | 2381.9104 | 8723 | 1137.4587 | 1285.5701 | 6.8729 | 17 | 0 | 0 | 0 | 0 | 0 | 2446.9017 | 8723 | 1137.4587 | 1285.5701 | 6.8729 | 0 | 0 | 0 | 0 | 0 | 0 | 2429.9017
8724 | 1006.4356 | 0 | 5.0859 | 0 | 0 | 0 | 150 | 1161.5216 |  | 8724 | 1006.4356 | 0 | 5.0859 | 0 | 0 | 0 | 150 | 1161.5216 | 8724 | 1006.4356 | 0 | 5.0859 | 0 | 0 | 0 | 150 | 1161.5216 | 8724 | 1059.4059 | 674.0666 | 5.4983 | 0 | 0 | 0 | 0 | 1738.9708 | 8724 | 1059.4059 | 674.0666 | 5.4983 | 0 | 0 | 0 | 0 | 1738.9708 | 8724 | 1059.4059 | 674.0666 | 5.4983 | 0 | 0 | 0 | 0 | 1738.9708 | 8724 | 1077.0627 | 1348.1332 | 6.8729 | 0 | 0 | 0 | 0 | 0 | 0 | 2432.0688 | 8724 | 1077.0627 | 1348.1332 | 6.8729 | 17 | 0 | 0 | 0 | 0 | 0 | 2449.0688 | 8724 | 1013.6428 | 1348.1332 | 6.8729 | 0 | 0 | 0 | 0 | 0 | 0 | 2368.6489
8725 | 1194.5545 | 0 | 5.0859 | 0 | 0 | 0 | 150 | 1349.6404 |  | 8725 | 1194.5545 | 0 | 5.0859 | 0 | 0 | 0 | 150 | 1349.6404 | 8725 | 1194.5545 | 0 | 5.0859 | 0 | 0 | 0 | 150 | 1349.6404 | 8725 | 1257.4257 | 710.3935 | 5.4983 | 0 | 0 | 0 | 0 | 1973.3176 | 8725 | 1257.4257 | 710.3935 | 5.4983 | 0 | 0 | 0 | 0 | 1973.3176 | 8725 | 1257.4257 | 710.3935 | 5.4983 | 0 | 0 | 0 | 0 | 1973.3176 | 8725 | 1278.3828 | 1420.7871 | 6.8729 | 0 | 0 | 0 | 0 | 0 | 0 | 2706.0428 | 8725 | 1197.8461 | 1420.7871 | 6.8729 | 17 | 0 | 0 | 0 | 0 | 0 | 2642.506 | 8725 | 1278.3828 | 1420.7871 | 6.8729 | 0 | 0 | 0 | 0 | 0 | 0 | 2706.0428
8726 | 1269.802 | 0 | 0 | 0 | 0 | 0 | 125.6008 | 1395.4028 |  | 8726 | 1269.802 | 0 | 0 | 0 | 0 | 0 | 125.6008 | 1395.4028 | 8726 | 1269.802 | 0 | 0 | 0 | 0 | 0 | 125.6008 | 1395.4028 | 8726 | 1336.6337 | 747.7296 | 0 | 0 | 0 | 0 | 0 | 2084.3632 | 8726 | 1336.6337 | 747.7296 | 0 | 0 | 0 | 0 | 0 | 2084.3632 | 8726 | 1336.6337 | 747.7296 | 0 | 0 | 0 | 0 | 0 | 2084.3632 | 8726 | 1358.9109 | 1495.4591 | 0 | 0 | 0 | 0 | 0 | 0 | 0 | 2854.37 | 8726 | 1358.9109 | 1495.4591 | 0 | 17 | 0 | 0 | 0 | 0 | 0 | 2871.37 | 8726 | 1358.9109 | 1495.4591 | 0 | 0 | 0 | 0 | 0 | 0 | 0 | 2854.37
8727 | 1250.9901 | 0 | 0 | 0 | 0 | 0 | 150 | 1400.9901 |  | 8727 | 1250.9901 | 0 | 0 | 0 | 0 | 0 | 150 | 1400.9901 | 8727 | 1250.9901 | 0 | 0 | 0 | 0 | 0 | 150 | 1400.9901 | 8727 | 1316.8317 | 782.0383 | 0 | 0 | 0 | 0 | 0 | 2098.87 | 8727 | 1316.8317 | 782.0383 | 0 | 0 | 0 | 0 | 0 | 2098.87 | 8727 | 1316.8317 | 782.0383 | 0 | 0 | 0 | 0 | 0 | 2098.87 | 8727 | 1338.7789 | 1564.0767 | 0 | 0 | 0 | 0 | 0 | 0 | 0 | 2902.8556 | 8727 | 1338.7789 | 1564.0767 | 0 | 17 | 0 | 0 | 0 | 0 | 0 | 2919.8556 | 8727 | 1338.7789 | 1564.0767 | 0 | 0 | 0 | 0 | 0 | 0 | 0 | 2902.8556
8728 | 1410.8911 | 0 | 0 | 0 | 0 | 0 | 0 | 1410.8911 |  | 8728 | 1410.8911 | 0 | 0 | 0 | 0 | 0 | 0 | 1410.8911 | 8728 | 1410.8911 | 0 | 0 | 0 | 0 | 0 | 0 | 1410.8911 | 8728 | 1485.1485 | 838.5469 | 0 | 0 | 0 | 0 | 0 | 2323.6954 | 8728 | 1485.1485 | 838.5469 | 0 | 0 | 0 | 0 | 0 | 2323.6954 | 8728 | 1485.1485 | 838.5469 | 0 | 0 | 0 | 0 | 0 | 2323.6954 | 8728 | 1509.901 | 1677.0938 | 0 | 0 | 0 | 0 | 0 | 0 | 0 | 3186.9948 | 8728 | 1509.901 | 1677.0938 | 0 | 17 | 0 | 0 | 0 | 0 | 0 | 3203.9948 | 8728 | 1509.901 | 1677.0938 | 0 | 0 | 0 | 0 | 0 | 0 | 0 | 3186.9948
8729 | 1646.0396 | 0 | 0 | 0 | 0 | 0 | 0 | 1646.0396 |  | 8729 | 1646.0396 | 0 | 0 | 0 | 0 | 0 | 0 | 1646.0396 | 8729 | 1646.0396 | 0 | 0 | 0 | 0 | 0 | 0 | 1646.0396 | 8729 | 1732.6733 | 858.7286 | 0 | 0 | 0 | 0 | 0 | 2591.4018 | 8729 | 1732.6733 | 858.7286 | 0 | 0 | 0 | 0 | 0 | 2591.4018 | 8729 | 1732.6733 | 858.7286 | 0 | 0 | 0 | 0 | 0 | 2591.4018 | 8729 | 1761.5512 | 1717.4571 | 0 | 0 | 0 | 0 | 0 | 0 | 0 | 3479.0083 | 8729 | 1761.5512 | 1717.4571 | 0 | 17 | 0 | 0 | 0 | 0 | 0 | 3496.0083 | 8729 | 1699.5615 | 1717.4571 | 0 | 0 | 0 | 0 | 0 | 0 | 0 | 3417.0186
8730 | 1862.3762 | 0 | 0 | 0 | 0 | 0 | 0 | 1862.3762 |  | 8730 | 1862.3762 | 0 | 0 | 0 | 0 | 0 | 0 | 1862.3762 | 8730 | 1862.3762 | 0 | 0 | 0 | 0 | 0 | 0 | 1862.3762 | 8730 | 1960.396 | 861.7558 | 0 | 0 | 0 | 0 | 0 | 2822.1518 | 8730 | 1960.396 | 861.7558 | 0 | 0 | 0 | 0 | 0 | 2822.1518 | 8730 | 1960.396 | 861.7558 | 0 | 0 | 0 | 0 | 0 | 2822.1518 | 8730 | 1993.0693 | 1723.5116 | 0 | 0 | 0 | 0 | 0 | 0 | 0 | 3716.5809 | 8730 | 1765.7939 | 1723.5116 | 0 | 17 | 0 | 0 | 0 | 0 | 0 | 3506.3056 | 8730 | 1993.0693 | 1723.5116 | 0 | 0 | 0 | 0 | 0 | 0 | 0 | 3716.5809
8731 | 1909.4059 | 0 | 0 | 0 | 0 | 0 | 0 | 1909.4059 |  | 8731 | 1909.4059 | 0 | 0 | 0 | 0 | 0 | 0 | 1909.4059 | 8731 | 1909.4059 | 0 | 0 | 0 | 0 | 0 | 0 | 1909.4059 | 8731 | 2009.901 | 869.8285 | 0 | 0 | 0 | 0 | 0 | 2879.7294 | 8731 | 2009.901 | 869.8285 | 0 | 0 | 0 | 0 | 0 | 2879.7294 | 8731 | 2009.901 | 869.8285 | 0 | 0 | 0 | 0 | 0 | 2879.7294 | 8731 | 1450.722 | 1739.6569 | 0 | 0 | 0 | 0 | 0 | 0 | 0 | 3190.3789 | 8731 | 2043.3993 | 1739.6569 | 0 | 17 | 0 | 0 | 0 | 0 | 0 | 3800.0563 | 8731 | 1950.722 | 1739.6569 | 0 | 0 | 0 | 0 | 0 | 0 | 0 | 3690.3789
8732 | 2003.4653 | 0 | 0 | 0 | 0 | 0 | 0 | 2003.4653 |  | 8732 | 2003.4653 | 0 | 0 | 0 | 0 | 0 | 0 | 2003.4653 | 8732 | 2003.4653 | 0 | 0 | 0 | 0 | 0 | 0 | 2003.4653 | 8732 | 2108.9109 | 851.665 | 0 | 0 | 0 | 0 | 0 | 2960.5759 | 8732 | 2108.9109 | 851.665 | 0 | 0 | 0 | 0 | 0 | 2960.5759 | 8732 | 2108.9109 | 851.665 | 0 | 0 | 0 | 0 | 0 | 2960.5759 | 8732 | 872.8059 | 1703.33 | 0 | 0 | 0 | 0 | 0 | 0 | 0 | 2576.1359 | 8732 | 2144.0594 | 1703.33 | 0 | 17 | 0 | 0 | 0 | 0 | 0 | 3864.3894 | 8732 | 1605.6896 | 1703.33 | 0 | 0 | 0 | 0 | 0 | 0 | 0 | 3309.0196
8733 | 2022.2772 | 0 | 0 | 0 | 0 | 0 | 0 | 2022.2772 |  | 8733 | 2022.2772 | 0 | 0 | 0 | 0 | 0 | 0 | 2022.2772 | 8733 | 2022.2772 | 0 | 0 | 0 | 0 | 0 | 0 | 2022.2772 | 8733 | 2128.7129 | 808.2745 | 0 | 0 | 0 | 0 | 0 | 2936.9873 | 8733 | 2128.7129 | 808.2745 | 0 | 0 | 0 | 0 | 0 | 2936.9873 | 8733 | 2128.7129 | 808.2745 | 0 | 0 | 0 | 0 | 0 | 2936.9873 | 8733 | 875.7052 | 1616.5489 | 0 | 0 | 0 | 0 | 0 | 0 | 0 | 2492.2541 | 8733 | 2164.1914 | 1616.5489 | 0 | 17 | 0 | 0 | 0 | 0 | 0 | 3797.7404 | 8733 | 875.7052 | 1616.5489 | 0 | 0 | 0 | 0 | 0 | 0 | 0 | 2492.2541
8734 | 2050.495 | 0 | 0 | 0 | 0 | 0 | 0 | 2050.495 |  | 8734 | 2050.495 | 0 | 0 | 0 | 0 | 0 | 0 | 2050.495 | 8734 | 2050.495 | 0 | 0 | 0 | 0 | 0 | 0 | 2050.495 | 8734 | 2158.4158 | 815.338 | 0 | 0 | 0 | 0 | 0 | 2973.7539 | 8734 | 2158.4158 | 815.338 | 0 | 0 | 0 | 0 | 0 | 2973.7539 | 8734 | 2158.4158 | 815.338 | 0 | 0 | 0 | 0 | 0 | 2973.7539 | 8734 | 915.4591 | 1630.6761 | 0 | 0 | 0 | 0 | 0 | 0 | 0 | 2546.1352 | 8734 | 2194.3894 | 1630.6761 | 0 | 17 | 0 | 0 | 0 | 0 | 0 | 3842.0655 | 8734 | 1980.5733 | 1630.6761 | 0 | 0 | 0 | 0 | 0 | 0 | 0 | 3611.2494
8735 | 1900 | 0 | 0 | 0 | 0 | 0 | 0 | 1900 |  | 8735 | 1900 | 0 | 0 | 0 | 0 | 0 | 0 | 1900 | 8735 | 1900 | 0 | 0 | 0 | 0 | 0 | 0 | 1900 | 8735 | 2000 | 825.4289 | 0 | 0 | 0 | 0 | 0 | 2825.4289 | 8735 | 2000 | 825.4289 | 0 | 0 | 0 | 0 | 0 | 2825.4289 | 8735 | 2000 | 825.4289 | 0 | 0 | 0 | 0 | 0 | 2825.4289 | 8735 | 52.4247 | 1650.8577 | 0 | 0 | 0 | 0 | 0 | 0 | 0 | 1703.2824 | 8735 | 552.4247 | 1650.8577 | 0 | 17 | 0 | 0 | 0 | 0 | 0 | 2220.2824 | 8735 | 552.4247 | 1650.8577 | 0 | 0 | 0 | 0 | 0 | 0 | 0 | 2203.2824
8736 | 1824.7525 | 0 | 0 | 0 | 0 | 0 | 0 | 1824.7525 |  | 8736 | 1824.7525 | 0 | 0 | 0 | 0 | 0 | 0 | 1824.7525 | 8736 | 1824.7525 | 0 | 0 | 0 | 0 | 0 | 0 | 1824.7525 | 8736 | 1920.7921 | 836.5288 | 0 | 0 | 0 | 0 | 0 | 2757.3208 | 8736 | 1920.7921 | 836.5288 | 0 | 0 | 0 | 0 | 0 | 2757.3208 | 8736 | 1920.7921 | 836.5288 | 0 | 0 | 0 | 0 | 0 | 2757.3208 | 8736 | 1952.8053 | 1673.0575 | 0 | 0 | 0 | 0 | 0 | 0 | 0 | 3625.8628 | 8736 | 452.2039 | 1673.0575 | 0 | 17 | 0 | 0 | 0 | 0 | 0 | 2142.2614 | 8736 | 439.8076 | 1673.0575 | 0 | 0 | 0 | 0 | 0 | 0 | 0 | 2112.8651
8737 | 1589.604 | 0 | 0 | 0 | 0 | 0 | 0 | 1589.604 |  | 8737 | 1589.604 | 0 | 0 | 0 | 0 | 0 | 0 | 1589.604 | 8737 | 1589.604 | 0 | 0 | 0 | 0 | 0 | 0 | 1589.604 | 8737 | 1673.2673 | 822.4016 | 0 | 0 | 0 | 0 | 0 | 2495.6689 | 8737 | 1673.2673 | 822.4016 | 0 | 0 | 0 | 0 | 0 | 2495.6689 | 8737 | 1673.2673 | 822.4016 | 0 | 0 | 0 | 0 | 0 | 2495.6689 | 8737 | 798.0428 | 1644.8032 | 0 | 0 | 0 | 0 | 0 | 0 | 0 | 2442.8461 | 8737 | 1345.4587 | 1644.8032 | 0 | 17 | 0 | 0 | 0 | 0 | 0 | 3007.262 | 8737 | 345.4587 | 1644.8032 | 0 | 0 | 0 | 0 | 0 | 0 | 0 | 1990.262
8738 | 1326.2376 | 0 | 0 | 0 | 0 | 0 | 0 | 1326.2376 |  | 8738 | 1326.2376 | 0 | 0 | 0 | 0 | 0 | 0 | 1326.2376 | 8738 | 1326.2376 | 0 | 0 | 0 | 0 | 0 | 0 | 1326.2376 | 8738 | 1396.0396 | 784.0565 | 0 | 0 | 0 | 0 | 0 | 2180.0961 | 8738 | 1396.0396 | 784.0565 | 0 | 0 | 0 | 0 | 0 | 2180.0961 | 8738 | 1396.0396 | 784.0565 | 0 | 0 | 0 | 0 | 0 | 2180.0961 | 8738 | 0 | 1568.113 | 0 | 0 | 0 | 0 | 0 | 0 | 0 | 1568.113 | 8738 | 1046.1629 | 1568.113 | 0 | 17 | 0 | 0 | 0 | 0 | 0 | 2631.2759 | 8738 | 419.1845 | 1568.113 | 0 | 0 | 0 | 0 | 0 | 0 | 0 | 1987.2975
8739 | 1156.9307 | 0 | 0 | 0 | 0 | 0 | 0 | 1156.9307 |  | 8739 | 1156.9307 | 0 | 0 | 0 | 0 | 0 | 0 | 1156.9307 | 8739 | 1156.9307 | 0 | 0 | 0 | 0 | 0 | 0 | 1156.9307 | 8739 | 1217.8218 | 729.5661 | 0 | 0 | 0 | 0 | 0 | 1947.3879 | 8739 | 1217.8218 | 729.5661 | 0 | 0 | 0 | 0 | 0 | 1947.3879 | 8739 | 1217.8218 | 729.5661 | 0 | 0 | 0 | 0 | 0 | 1947.3879 | 8739 | 571.8425 | 1459.1322 | 0 | 0 | 0 | 0 | 0 | 0 | 0 | 2030.9747 | 8739 | 546.7284 | 1459.1322 | 0 | 17 | 0 | 0 | 0 | 0 | 0 | 2022.8605 | 8739 | 546.7284 | 1459.1322 | 0 | 0 | 0 | 0 | 0 | 0 | 0 | 2005.8605
8740 | 968.8119 | 0 | 0 | 0 | 0 | 0 | 0 | 968.8119 |  | 8740 | 968.8119 | 0 | 0 | 0 | 0 | 0 | 0 | 968.8119 | 8740 | 968.8119 | 0 | 0 | 0 | 0 | 0 | 0 | 968.8119 | 8740 | 1019.802 | 674.0666 | 0 | 0 | 0 | 0 | 0 | 1693.8686 | 8740 | 1019.802 | 674.0666 | 0 | 0 | 0 | 0 | 0 | 1693.8686 | 8740 | 1019.802 | 674.0666 | 0 | 0 | 0 | 0 | 0 | 1693.8686 | 8740 | 769.313 | 1348.1332 | 0 | 0 | 0 | 0 | 0 | 0 | 0 | 2117.4462 | 8740 | 744.1989 | 1348.1332 | 0 | 17 | 0 | 0 | 0 | 0 | 0 | 2109.3321 | 8740 | 744.1989 | 1348.1332 | 0 | 0 | 0 | 0 | 0 | 0 | 0 | 2092.3321
8741 | 997.0297 | 0 | 0 | 0 | 0 | 0 | 0 | 997.0297 |  | 8741 | 997.0297 | 0 | 0 | 0 | 0 | 0 | 0 | 997.0297 | 8741 | 997.0297 | 0 | 0 | 0 | 0 | 0 | 0 | 997.0297 | 8741 | 1049.505 | 604.44 | 0 | 0 | 0 | 0 | 0 | 1653.9449 | 8741 | 1049.505 | 604.44 | 0 | 0 | 0 | 0 | 0 | 1653.9449 | 8741 | 1049.505 | 604.44 | 0 | 0 | 0 | 0 | 0 | 1653.9449 | 8741 | 1066.9967 | 1208.8799 | 0 | 0 | 0 | 0 | 0 | 0 | 0 | 2275.8766 | 8741 | 1055.0353 | 1208.8799 | 0 | 17 | 0 | 0 | 0 | 0 | 0 | 2280.9152 | 8741 | 660.6353 | 1208.8799 | 0 | 0 | 0 | 0 | 0 | 0 | 0 | 1869.5152
8742 | 1222.7723 | 0 | 0 | 0 | 0 | 0 | 0 | 1222.7723 |  | 8742 | 1222.7723 | 0 | 0 | 0 | 0 | 0 | 0 | 1222.7723 | 8742 | 1222.7723 | 0 | 0 | 0 | 0 | 0 | 0 | 1222.7723 | 8742 | 1287.1287 | 531.7861 | 0 | 0 | 0 | 0 | 0 | 1818.9148 | 8742 | 1287.1287 | 531.7861 | 0 | 0 | 0 | 0 | 0 | 1818.9148 | 8742 | 1287.1287 | 531.7861 | 0 | 0 | 0 | 0 | 0 | 1818.9148 | 8742 | 1308.5809 | 1063.5721 | 0 | 0 | 0 | 0 | 0 | 0 | 0 | 2372.153 | 8742 | 1308.5809 | 1063.5721 | 0 | 17 | 0 | 0 | 0 | 0 | 0 | 2389.153 | 8742 | 1001.0912 | 1063.5721 | 0 | 0 | 0 | 0 | 0 | 0 | 0 | 2064.6633
8743 | 1025.2475 | 0 | 0 | 0 | 0 | 0 | 0 | 1025.2475 |  | 8743 | 1025.2475 | 0 | 0 | 0 | 0 | 0 | 0 | 1025.2475 | 8743 | 1025.2475 | 0 | 0 | 0 | 0 | 0 | 0 | 1025.2475 | 8743 | 1079.2079 | 428.8597 | 0 | 0 | 0 | 0 | 0 | 1508.0677 | 8743 | 1079.2079 | 428.8597 | 0 | 0 | 0 | 0 | 0 | 1508.0677 | 8743 | 1079.2079 | 428.8597 | 0 | 0 | 0 | 0 | 0 | 1508.0677 | 8743 | 1097.1947 | 857.7195 | 0 | 0 | 0 | 0 | 0 | 0 | 0 | 1954.9142 | 8743 | 1097.1947 | 857.7195 | 0 | 17 | 0 | 0 | 0 | 0 | 0 | 1971.9142 | 8743 | 1097.1947 | 857.7195 | 0 | 0 | 0 | 0 | 0 | 0 | 0 | 1954.9142
8744 | 893.5644 | 0 | 5.0859 | 0 | 0 | 0 | 0 | 898.6503 |  | 8744 | 893.5644 | 0 | 5.0859 | 0 | 0 | 0 | 0 | 898.6503 | 8744 | 893.5644 | 0 | 5.0859 | 0 | 0 | 0 | 0 | 898.6503 | 8744 | 940.5941 | 398.5873 | 5.4983 | 0 | 0 | 0 | 0 | 1344.6796 | 8744 | 940.5941 | 398.5873 | 5.4983 | 0 | 0 | 0 | 0 | 1344.6796 | 8744 | 940.5941 | 398.5873 | 5.4983 | 0 | 0 | 0 | 0 | 1344.6796 | 8744 | 956.2706 | 797.1746 | 6.8729 | 0 | 0 | 0 | 0 | 0 | 0 | 1760.3181 | 8744 | 956.2706 | 797.1746 | 6.8729 | 17 | 0 | 0 | 0 | 0 | 0 | 1777.3181 | 8744 | 956.2706 | 797.1746 | 6.8729 | 0 | 0 | 0 | 0 | 0 | 0 | 1760.3181
8745 | 714.8515 | 0 | 30.5155 | 0 | 0 | 0 | 0 | 745.3669 |  | 8745 | 714.8515 | 0 | 30.5155 | 0 | 0 | 0 | 0 | 745.3669 | 8745 | 714.8515 | 0 | 30.5155 | 0 | 0 | 0 | 0 | 745.3669 | 8745 | 752.4752 | 388.4965 | 32.9897 | 0 | 0 | 0 | 0 | 1173.9614 | 8745 | 752.4752 | 388.4965 | 32.9897 | 0 | 0 | 0 | 0 | 1173.9614 | 8745 | 752.4752 | 388.4965 | 32.9897 | 0 | 0 | 0 | 0 | 1173.9614 | 8745 | 765.0165 | 776.9929 | 41.2371 | 0 | 0 | 0 | 0 | 0 | 0 | 1583.2466 | 8745 | 765.0165 | 776.9929 | 41.2371 | 17 | 0 | 0 | 0 | 0 | 0 | 1600.2466 | 8745 | 765.0165 | 776.9929 | 41.2371 | 0 | 0 | 0 | 0 | 0 | 0 | 1583.2466
8746 | 743.0693 | 0 | 71.2027 | 0 | 0 | 0 | 0 | 814.2721 |  | 8746 | 743.0693 | 0 | 71.2027 | 0 | 0 | 0 | 0 | 814.2721 | 8746 | 743.0693 | 0 | 71.2027 | 0 | 0 | 0 | 0 | 814.2721 | 8746 | 782.1782 | 370.333 | 76.9759 | 0 | 0 | 0 | 0 | 1229.4872 | 8746 | 782.1782 | 370.333 | 76.9759 | 0 | 0 | 0 | 0 | 1229.4872 | 8746 | 782.1782 | 370.333 | 76.9759 | 0 | 0 | 0 | 0 | 1229.4872 | 8746 | 795.2145 | 740.666 | 96.2199 | 0 | 0 | 0 | 0 | 0 | 0 | 1632.1004 | 8746 | 795.2145 | 740.666 | 96.2199 | 17 | 0 | 0 | 0 | 0 | 0 | 1649.1004 | 8746 | 795.2145 | 740.666 | 96.2199 | 0 | 0 | 0 | 0 | 0 | 0 | 1632.1004
8747 | 583.1683 | 0 | 86.4605 | 0 | 0 | 0 | 0 | 669.6288 |  | 8747 | 583.1683 | 0 | 86.4605 | 0 | 0 | 0 | 0 | 669.6288 | 8747 | 583.1683 | 0 | 86.4605 | 0 | 0 | 0 | 0 | 669.6288 | 8747 | 613.8614 | 325.9334 | 93.4708 | 0 | 0 | 0 | 0 | 1033.2656 | 8747 | 613.8614 | 325.9334 | 93.4708 | 0 | 0 | 0 | 0 | 1033.2656 | 8747 | 613.8614 | 325.9334 | 93.4708 | 0 | 0 | 0 | 0 | 1033.2656 | 8747 | 624.0924 | 651.8668 | 116.8385 | 0 | 0 | 0 | 0 | 0 | 0 | 1392.7977 | 8747 | 624.0924 | 651.8668 | 116.8385 | 17 | 0 | 0 | 0 | 0 | 0 | 1409.7977 | 8747 | 624.0924 | 651.8668 | 116.8385 | 0 | 0 | 0 | 0 | 0 | 0 | 1392.7977
8748 | 479.703 | 0 | 66.1168 | 0 | 0 | 0 | 0 | 545.8198 |  | 8748 | 479.703 | 0 | 66.1168 | 0 | 0 | 0 | 0 | 545.8198 | 8748 | 479.703 | 0 | 66.1168 | 0 | 0 | 0 | 0 | 545.8198 | 8748 | 504.9505 | 244.1978 | 71.4777 | 0 | 0 | 0 | 0 | 820.6259 | 8748 | 504.9505 | 244.1978 | 71.4777 | 0 | 0 | 0 | 0 | 820.6259 | 8748 | 504.9505 | 244.1978 | 71.4777 | 0 | 0 | 0 | 0 | 820.6259 | 8748 | 513.3663 | 488.3956 | 89.3471 | 0 | 0 | 0 | 0 | 0 | 0 | 1091.109 | 8748 | 513.3663 | 488.3956 | 89.3471 | 17 | 0 | 0 | 0 | 0 | 0 | 1108.109 | 8748 | 513.3663 | 488.3956 | 89.3471 | 0 | 0 | 0 | 0 | 0 | 0 | 1091.109
8749 | 366.8317 | 0 | 30.5155 | 0 | 0 | 0 | 0 | 397.3471 |  | 8749 | 366.8317 | 0 | 30.5155 | 0 | 0 | 0 | 0 | 397.3471 | 8749 | 366.8317 | 0 | 30.5155 | 0 | 0 | 0 | 0 | 397.3471 | 8749 | 386.1386 | 155.3986 | 32.9897 | 0 | 0 | 0 | 0 | 574.5269 | 8749 | 386.1386 | 155.3986 | 32.9897 | 0 | 0 | 0 | 0 | 574.5269 | 8749 | 386.1386 | 155.3986 | 32.9897 | 0 | 0 | 0 | 0 | 574.5269 | 8749 | 392.5743 | 310.7972 | 41.2371 | 0 | 0 | 0 | 0 | 0 | 0 | 744.6085 | 8749 | 392.5743 | 310.7972 | 41.2371 | 17 | 0 | 0 | 0 | 0 | 0 | 761.6085 | 8749 | 392.5743 | 310.7972 | 41.2371 | 0 | 0 | 0 | 0 | 0 | 0 | 744.6085
8750 | 310.396 | 0 | 5.0859 | 0 | 0 | 0 | 0 | 315.482 |  | 8750 | 310.396 | 0 | 5.0859 | 0 | 0 | 0 | 0 | 315.482 | 8750 | 310.396 | 0 | 5.0859 | 0 | 0 | 0 | 0 | 315.482 | 8750 | 326.7327 | 83.7538 | 5.4983 | 0 | 0 | 0 | 0 | 415.9847 | 8750 | 326.7327 | 83.7538 | 5.4983 | 0 | 0 | 0 | 0 | 415.9847 | 8750 | 326.7327 | 83.7538 | 5.4983 | 0 | 0 | 0 | 0 | 415.9847 | 8750 | 332.1782 | 167.5076 | 6.8729 | 0 | 0 | 0 | 0 | 0 | 0 | 506.5586 | 8750 | 332.1782 | 167.5076 | 6.8729 | 17 | 0 | 0 | 0 | 0 | 0 | 523.5586 | 8750 | 332.1782 | 167.5076 | 6.8729 | 0 | 0 | 0 | 0 | 0 | 0 | 506.5586
8751 | 244.5545 | 0 | 0 | 0 | 0 | 0 | 0 | 244.5545 |  | 8751 | 244.5545 | 0 | 0 | 0 | 0 | 0 | 0 | 244.5545 | 8751 | 244.5545 | 0 | 0 | 0 | 0 | 0 | 0 | 244.5545 | 8751 | 257.4257 | 54.4904 | 0 | 0 | 0 | 0 | 0 | 311.9162 | 8751 | 257.4257 | 54.4904 | 0 | 0 | 0 | 0 | 0 | 311.9162 | 8751 | 257.4257 | 54.4904 | 0 | 0 | 0 | 0 | 0 | 311.9162 | 8751 | 261.7162 | 108.9808 | 0 | 0 | 0 | 0 | 0 | 0 | 0 | 370.697 | 8751 | 261.7162 | 108.9808 | 0 | 17 | 0 | 0 | 0 | 0 | 0 | 387.697 | 8751 | 261.7162 | 108.9808 | 0 | 0 | 0 | 0 | 0 | 0 | 0 | 370.697
8752 | 197.5248 | 0 | 0 | 0 | 0 | 0 | 0 | 197.5248 |  | 8752 | 197.5248 | 0 | 0 | 0 | 0 | 0 | 0 | 197.5248 | 8752 | 197.5248 | 0 | 0 | 0 | 0 | 0 | 0 | 197.5248 | 8752 | 207.9208 | 65.5903 | 0 | 0 | 0 | 0 | 0 | 273.5111 | 8752 | 207.9208 | 65.5903 | 0 | 0 | 0 | 0 | 0 | 273.5111 | 8752 | 207.9208 | 65.5903 | 0 | 0 | 0 | 0 | 0 | 273.5111 | 8752 | 211.3861 | 131.1806 | 0 | 0 | 0 | 0 | 0 | 0 | 0 | 342.5668 | 8752 | 211.3861 | 131.1806 | 0 | 17 | 0 | 0 | 0 | 0 | 0 | 359.5668 | 8752 | 211.3861 | 131.1806 | 0 | 0 | 0 | 0 | 0 | 0 | 0 | 342.5668
8753 | 131.6832 | 0 | 0 | 0 | 0 | 0 | 0 | 131.6832 |  | 8753 | 131.6832 | 0 | 0 | 0 | 0 | 0 | 0 | 131.6832 | 8753 | 131.6832 | 0 | 0 | 0 | 0 | 0 | 0 | 131.6832 | 8753 | 138.6139 | 90.8174 | 0 | 0 | 0 | 0 | 0 | 229.4312 | 8753 | 138.6139 | 90.8174 | 0 | 0 | 0 | 0 | 0 | 229.4312 | 8753 | 138.6139 | 90.8174 | 0 | 0 | 0 | 0 | 0 | 229.4312 | 8753 | 140.9241 | 181.6347 | 0 | 0 | 0 | 0 | 0 | 0 | 0 | 322.5588 | 8753 | 140.9241 | 181.6347 | 0 | 17 | 0 | 0 | 0 | 0 | 0 | 339.5588 | 8753 | 140.9241 | 181.6347 | 0 | 0 | 0 | 0 | 0 | 0 | 0 | 322.5588
8754 | 141.0891 | 0 | 0 | 0 | 0 | 0 | 0 | 141.0891 |  | 8754 | 141.0891 | 0 | 0 | 0 | 0 | 0 | 0 | 141.0891 | 8754 | 141.0891 | 0 | 0 | 0 | 0 | 0 | 0 | 141.0891 | 8754 | 148.5149 | 109.9899 | 0 | 0 | 0 | 0 | 0 | 258.5048 | 8754 | 148.5149 | 109.9899 | 0 | 0 | 0 | 0 | 0 | 258.5048 | 8754 | 148.5149 | 109.9899 | 0 | 0 | 0 | 0 | 0 | 258.5048 | 8754 | 150.9901 | 219.9798 | 0 | 0 | 0 | 0 | 0 | 0 | 0 | 370.9699 | 8754 | 150.9901 | 219.9798 | 0 | 17 | 0 | 0 | 0 | 0 | 0 | 387.9699 | 8754 | 150.9901 | 219.9798 | 0 | 0 | 0 | 0 | 0 | 0 | 0 | 370.9699
8755 | 206.9307 | 0 | 0 | 0 | 0 | 0 | 0 | 206.9307 |  | 8755 | 206.9307 | 0 | 0 | 0 | 0 | 0 | 0 | 206.9307 | 8755 | 206.9307 | 0 | 0 | 0 | 0 | 0 | 0 | 206.9307 | 8755 | 217.8218 | 126.1352 | 0 | 0 | 0 | 0 | 0 | 343.957 | 8755 | 217.8218 | 126.1352 | 0 | 0 | 0 | 0 | 0 | 343.957 | 8755 | 217.8218 | 126.1352 | 0 | 0 | 0 | 0 | 0 | 343.957 | 8755 | 221.4521 | 252.2704 | 0 | 0 | 0 | 0 | 0 | 0 | 0 | 473.7226 | 8755 | 221.4521 | 252.2704 | 0 | 17 | 0 | 0 | 0 | 0 | 0 | 490.7226 | 8755 | 221.4521 | 252.2704 | 0 | 0 | 0 | 0 | 0 | 0 | 0 | 473.7226
8756 | 253.9604 | 0 | 0 | 0 | 0 | 0 | 0 | 253.9604 |  | 8756 | 253.9604 | 0 | 0 | 0 | 0 | 0 | 0 | 253.9604 | 8756 | 253.9604 | 0 | 0 | 0 | 0 | 0 | 0 | 253.9604 | 8756 | 267.3267 | 134.2079 | 0 | 0 | 0 | 0 | 0 | 401.5346 | 8756 | 267.3267 | 134.2079 | 0 | 0 | 0 | 0 | 0 | 401.5346 | 8756 | 267.3267 | 134.2079 | 0 | 0 | 0 | 0 | 0 | 401.5346 | 8756 | 271.7822 | 268.4157 | 0 | 0 | 0 | 0 | 0 | 0 | 0 | 540.1979 | 8756 | 271.7822 | 268.4157 | 0 | 17 | 0 | 0 | 0 | 0 | 0 | 557.1979 | 8756 | 271.7822 | 268.4157 | 0 | 0 | 0 | 0 | 0 | 0 | 0 | 540.1979
8757 | 197.5248 | 0 | 0 | 0 | 0 | 0 | 0 | 197.5248 |  | 8757 | 197.5248 | 0 | 0 | 0 | 0 | 0 | 0 | 197.5248 | 8757 | 197.5248 | 0 | 0 | 0 | 0 | 0 | 0 | 197.5248 | 8757 | 207.9208 | 130.1715 | 0 | 0 | 0 | 0 | 0 | 338.0923 | 8757 | 207.9208 | 130.1715 | 0 | 0 | 0 | 0 | 0 | 338.0923 | 8757 | 207.9208 | 130.1715 | 0 | 0 | 0 | 0 | 0 | 338.0923 | 8757 | 211.3861 | 260.3431 | 0 | 0 | 0 | 0 | 0 | 0 | 0 | 471.7292 | 8757 | 211.3861 | 260.3431 | 0 | 17 | 0 | 0 | 0 | 0 | 0 | 488.7292 | 8757 | 211.3861 | 260.3431 | 0 | 0 | 0 | 0 | 0 | 0 | 0 | 471.7292
8758 | 150.495 | 0 | 0 | 0 | 0 | 0 | 0 | 150.495 |  | 8758 | 150.495 | 0 | 0 | 0 | 0 | 0 | 0 | 150.495 | 8758 | 150.495 | 0 | 0 | 0 | 0 | 0 | 0 | 150.495 | 8758 | 158.4158 | 127.1443 | 0 | 0 | 0 | 0 | 0 | 285.5601 | 8758 | 158.4158 | 127.1443 | 0 | 0 | 0 | 0 | 0 | 285.5601 | 8758 | 158.4158 | 127.1443 | 0 | 0 | 0 | 0 | 0 | 285.5601 | 8758 | 161.0561 | 254.2886 | 0 | 0 | 0 | 0 | 0 | 0 | 0 | 415.3447 | 8758 | 161.0561 | 254.2886 | 0 | 17 | 0 | 0 | 0 | 0 | 0 | 432.3447 | 8758 | 161.0561 | 254.2886 | 0 | 0 | 0 | 0 | 0 | 0 | 0 | 415.3447
8759 | 188.1188 | 0 | 0 | 0 | 0 | 0 | 0 | 188.1188 |  | 8759 | 188.1188 | 0 | 0 | 0 | 0 | 0 | 0 | 188.1188 | 8759 | 188.1188 | 0 | 0 | 0 | 0 | 0 | 0 | 188.1188 | 8759 | 198.0198 | 113.0172 | 0 | 0 | 0 | 0 | 0 | 311.037 | 8759 | 198.0198 | 113.0172 | 0 | 0 | 0 | 0 | 0 | 311.037 | 8759 | 198.0198 | 113.0172 | 0 | 0 | 0 | 0 | 0 | 311.037 | 8759 | 201.3201 | 226.0343 | 0 | 0 | 0 | 0 | 0 | 0 | 0 | 427.3544 | 8759 | 201.3201 | 226.0343 | 0 | 17 | 0 | 0 | 0 | 0 | 0 | 444.3544 | 8759 | 201.3201 | 226.0343 | 0 | 0 | 0 | 0 | 0 | 0 | 0 | 427.3544
8760 | 197.5248 | 0 | 0 | 0 | 0 | 0 | 0 | 197.5248 |  | 8760 | 197.5248 | 0 | 0 | 0 | 0 | 0 | 0 | 197.5248 | 8760 | 197.5248 | 0 | 0 | 0 | 0 | 0 | 0 | 197.5248 | 8760 | 207.9208 | 95.8628 | 0 | 0 | 0 | 0 | 0 | 303.7836 | 8760 | 207.9208 | 95.8628 | 0 | 0 | 0 | 0 | 0 | 303.7836 | 8760 | 207.9208 | 95.8628 | 0 | 0 | 0 | 0 | 0 | 303.7836 | 8760 | 211.3861 | 191.7255 | 0 | 0 | 0 | 0 | 0 | 0 | 0 | 403.1117 | 8760 | 211.3861 | 191.7255 | 0 | 17 | 0 | 0 | 0 | 0 | 0 | 420.1117 | 8760 | 211.3861 | 191.7255 | 0 | 0 | 0 | 0 | 0 | 0 | 0 | 403.1117

## P1 - Price
Electricty Price
Select Scenario:
SC1 - 2030
Hourly electricity price
Area | EE | EE | EE | EE | EE | EE | EE | EE | EE | EE
Scenario | SC1 - 2030 | SC2 - 2030 | SC3 - 2030 | SC1 - 2035 | SC2 - 2035 | SC3 - 2035 | SC1 - 2040 | SC2 - 2040 | SC3 - 2040 | SC1 - 2030
Average price (EUR/MWh) | 50.3773 | 48.8687 | 49.5756 | 38.9037 | 38.0648 | 38.3517 | 26.9984 | 25.986 | 26.3644 | 50.3773
Weighted Average Price (EUR/MWh) | 49.8838 | 48.8482 | 49.3507 | 38.2665 | 37.6881 | 37.9018 | 26.4508 | 25.6624 | 25.9746 | 49.8838
Max price (EUR /MWh) | 150.3 | 142.6429 | 150.3 | 130.1889 | 120.0935 | 120.9075 | 135.8094 | 124.96 | 127.4179 | 150.3 | Weekly electricty price | [9 empty] | Historical electricity prices
Expensive hours - over 100EUR/MWh (hr) | 370 | 331 | 356 | 524 | 520 | 520 | 363 | 329 | 352 | 370 | Area | EE | EE | EE | EE | EE | EE | EE | EE | EE | Area | EE | EE | EE
Zero price hours (hr) | 919 | 728 | 771 | 1820 | 1701 | 1737 | 3417 | 3338 | 3357 | 919 | Scenario | SC1 - 2030 | SC2 - 2030 | SC3 - 2030 | SC1 - 2035 | SC2 - 2035 | SC3 - 2035 | SC1 - 2040 | SC2 - 2040 | SC3 - 2040 | Scenario | SC1 | SC2 | SC3
Unit | EUR/MWh | EUR/MWh | EUR/MWh | EUR/MWh | EUR/MWh | EUR/MWh | EUR/MWh | EUR/MWh | EUR/MWh | EUR/MWh | Unit | EUR/MWh | EUR/MWh | EUR/MWh | EUR/MWh | EUR/MWh | EUR/MWh | EUR/MWh | EUR/MWh | EUR/MWh | Unit | EUR/MWh | EUR/MWh | EUR/MWh
1 | 92.2674 | 92.2674 | 92.2674 | 92.9395 | 92.9395 | 92.9395 | 99.7111 | 99.7111 | 99.7111 | 92.2674 | 1 | 96.8232 | 96.7962 | 96.7962 | 95.7729 | 95.7729 | 95.7729 | 93.518 | 94.0186 | 93.9012 | 2010 | - | - | -
2 | 92.2674 | 92.2674 | 92.2674 | 92.7144 | 92.7144 | 92.7144 | 98.8111 | 98.8111 | 98.8111 | 92.2674 | 2 | 84.1166 | 85.2781 | 85.3346 | 74.6944 | 73.9711 | 73.8903 | 55.4902 | 54.7604 | 54.9441 | 2011 | - | - | -
3 | 92.2674 | 92.2674 | 92.2674 | 91.8213 | 91.8213 | 91.8213 | 96.8601 | 96.8601 | 96.8601 | 92.2674 | 3 | 93.7739 | 92.6831 | 92.6313 | 80.3373 | 79.951 | 79.9905 | 71.8468 | 71.5099 | 71.5173 | 2012 | - | - | -
4 | 92.2674 | 92.2674 | 92.2674 | 91.1656 | 91.1656 | 91.1656 | 95.5236 | 95.5236 | 95.5236 | 92.2674 | 4 | 73.265 | 73.1118 | 73.1704 | 59.1515 | 60.7738 | 60.8266 | 46.7031 | 46.1993 | 46.3177 | 2013 | - | - | -
5 | 92.2674 | 92.2674 | 92.2674 | 90.7506 | 90.7506 | 90.7506 | 95.0069 | 95.0069 | 95.0069 | 92.2674 | 5 | 95.2687 | 95.3509 | 95.438 | 89.3125 | 89.5739 | 89.5212 | 67.148 | 68.8601 | 68.1329 | 2014 | - | - | -
6 | 92.2674 | 92.2674 | 92.2674 | 90.7506 | 90.7506 | 90.7506 | 94.6942 | 94.6942 | 94.6942 | 92.2674 | 6 | 96.4029 | 94.2951 | 94.2951 | 86.3261 | 86.6077 | 86.6187 | 61.8101 | 62.0896 | 62.5821 | 2015 | 31.0857 | 31.0857 | 31.0857
7 | 92.2674 | 92.2674 | 92.2674 | 90.7506 | 90.7506 | 90.7506 | 95.0069 | 95.0069 | 95.0069 | 92.2674 | 7 | 89.9987 | 90.1892 | 90.0621 | 74.1726 | 75.9975 | 75.3486 | 55.9897 | 56.221 | 55.9184 | 2016 | 33.0901 | 33.0901 | 33.0901
8 | 92.2674 | 92.2674 | 92.2674 | 90.7506 | 90.7506 | 90.7506 | 94.8281 | 94.8281 | 94.8281 | 92.2674 | 8 | 72.682 | 72.396 | 72.5896 | 49.8573 | 50.0169 | 49.8633 | 30.2159 | 28.6128 | 28.9356 | 2017 | 33.2041 | 33.2041 | 33.2041
9 | 92.2674 | 92.2674 | 92.2674 | 90.7506 | 90.7506 | 90.7506 | 93.7225 | 93.7225 | 93.7225 | 92.2674 | 9 | 18.7421 | 16.9012 | 16.9012 | 7.1988 | 6.156 | 6.1734 | 0.58077 | 0.494 | 0.494 | 2018 | 47.0669 | 47.0669 | 47.0669
10 | 92.2674 | 92.2674 | 92.2674 | 90.7506 | 90.7506 | 90.7506 | 93.8414 | 93.8414 | 93.8414 | 92.2674 | 10 | 48.5701 | 46.7487 | 46.9644 | 37.7283 | 36.5509 | 36.6586 | 25.6589 | 23.7055 | 24.0001 | 2019 | 45.8571 | 45.8571 | 45.8571
11 | 92.2674 | 92.2674 | 92.2674 | 91.5976 | 91.5976 | 91.5976 | 91.0456 | 91.0456 | 91.0456 | 92.2674 | 11 | 81.2495 | 81.7291 | 81.4542 | 67.3594 | 68.0687 | 68.1322 | 47.7563 | 48.773 | 48.6536 | 2020 | 33.6437 | 33.6437 | 33.6437
12 | 94.8028 | 94.8028 | 94.8028 | 93.0553 | 93.0553 | 93.0553 | 91.9248 | 91.9248 | 91.9248 | 94.8028 | 12 | 42.6213 | 41.5875 | 41.579 | 31.6809 | 29.0475 | 29.1959 | 20.7978 | 17.6694 | 18.9777 | 2021 | 86.7259 | 86.7259 | 86.7259
13 | 96.2822 | 96.2822 | 96.2822 | 100 | 100 | 100 | 93.8414 | 93.8414 | 93.8414 | 96.2822 | 13 | 36.053 | 28.992 | 33.3784 | 18.5941 | 14.4904 | 15.816 | 8.528 | 6.9711 | 7.5319 | 2022 | 192.8127 | 192.8127 | 192.8127
14 | 96.2822 | 96.2822 | 96.2822 | 100 | 100 | 100 | 96.0546 | 96.0546 | 96.0546 | 96.2822 | 14 | 23.3634 | 21.2316 | 21.8947 | 15.7054 | 15.9762 | 15.8588 | 6.8144 | 6.439 | 6.4488 | 2023 | 90.7931 | 90.7931 | 90.7931
15 | 99.4244 | 99.4244 | 99.4244 | 100 | 100 | 100 | 100 | 100 | 100 | 99.4244 | 15 | 31.0415 | 31.8747 | 32.0285 | 23 | 22.9096 | 22.9737 | 14.2195 | 12.3264 | 12.3527 | 2024 | 85.0194 | 84.8039 | 84.9049
16 | 99.4244 | 99.4244 | 99.4244 | 100.8179 | 100.8179 | 100.8179 | 103.3673 | 103.3673 | 103.3673 | 99.4244 | 16 | 47.2913 | 45.9372 | 45.8001 | 33.695 | 31.3946 | 32.3426 | 15.0662 | 14.6496 | 14.7507 | 2025 | 79.2458 | 78.8147 | 79.0167
17 | 98.7585 | 98.7585 | 98.7585 | 100.8179 | 100.8179 | 100.8179 | 105.7204 | 105.715 | 105.7204 | 98.7585 | 17 | 45.2494 | 45.2917 | 45.3777 | 26.5513 | 25.8177 | 26.1778 | 16.3225 | 14.6951 | 15.4924 | 2026 | 73.4721 | 72.8255 | 73.1285
18 | 99.3081 | 99.3081 | 99.3081 | 100.8179 | 100.8179 | 100.8179 | 105.7682 | 105.7682 | 105.7682 | 99.3081 | 18 | 31.5063 | 27.3567 | 30.9091 | 20.1464 | 19.0729 | 19.4509 | 10.4386 | 9.9762 | 10.1298 | 2027 | 67.6984 | 66.8363 | 67.2403
19 | 98.7585 | 98.7585 | 98.7585 | 100.3385 | 100.3385 | 100.3385 | 105.7639 | 105.7639 | 105.7639 | 98.7585 | 19 | 27.3502 | 25.7362 | 26.2382 | 14.7658 | 15.0794 | 14.9389 | 8.0289 | 7.8054 | 7.9006 | 2028 | 61.9247 | 60.8471 | 61.352
20 | 96.2822 | 96.2822 | 96.2822 | 100 | 100 | 100 | 104.3286 | 104.3286 | 104.3286 | 96.2822 | 20 | 56.8044 | 56.4388 | 57.0536 | 44.3404 | 42.7894 | 43.0589 | 33.4026 | 30.8453 | 31.5114 | 2029 | 56.151 | 54.8579 | 55.4638
21 | 96.2822 | 96.2822 | 96.2822 | 100 | 100 | 100 | 103.1058 | 103.1058 | 103.1058 | 96.2822 | 21 | 29.6299 | 29.8434 | 29.8853 | 23.3396 | 23.2158 | 23.3963 | 15.4316 | 15.7004 | 15.5973 | 2030 | 50.3773 | 48.8687 | 49.5756
22 | 96.2822 | 96.2822 | 96.2822 | 99.1253 | 99.1253 | 99.1253 | 103.7554 | 103.7554 | 103.7554 | 96.2822 | 22 | 51.3499 | 49.2878 | 51.1293 | 37.3204 | 34.5087 | 35.1235 | 26.8688 | 22.7256 | 24.6998 | 2031 | 48.0826 | 46.7079 | 47.3308
23 | 94.8028 | 94.8028 | 94.8028 | 94.1247 | 94.1247 | 94.1247 | 101.099 | 101.099 | 101.099 | 94.8028 | 23 | 61.507 | 61.7067 | 62.3036 | 57.0138 | 55.0006 | 55.5001 | 46.7318 | 44.8546 | 45.1074 | 2032 | 45.7879 | 44.5471 | 45.086
24 | 92.2674 | 92.2674 | 92.2674 | 92.5701 | 92.5701 | 92.5701 | 97.3314 | 97.3314 | 97.3314 | 92.2674 | 24 | 33.3123 | 29.0596 | 29.3802 | 29.3161 | 25.3644 | 26.2795 | 19.6485 | 14.4823 | 16.8841 | 2033 | 43.4931 | 42.3864 | 42.8413
25 | 92.2674 | 92.2674 | 92.2674 | 91.615 | 91.615 | 91.615 | 96.3955 | 96.3955 | 96.3955 | 92.2674 | 25 | 41.3612 | 38.3887 | 40.4812 | 35.2184 | 36.1088 | 35.7216 | 28.4032 | 27.8209 | 27.8917 | 2034 | 41.1984 | 40.2256 | 40.5965
26 | 92.2674 | 92.2674 | 92.2674 | 91.2531 | 91.2531 | 91.2531 | 95.5236 | 95.5236 | 95.5236 | 92.2674 | 26 | 60.7242 | 57.2303 | 58.4663 | 54.3287 | 50.7318 | 53.4625 | 40.3049 | 32.2493 | 35.0916 | 2035 | 38.9037 | 38.0648 | 38.3517
27 | 92.2674 | 92.2674 | 92.2674 | 90.7506 | 90.7506 | 90.7506 | 94.764 | 94.764 | 94.764 | 92.2674 | 27 | 54.8458 | 48.3708 | 50.2397 | 44.1673 | 40.6805 | 42.0429 | 28.3092 | 25.1257 | 27.651 | 2036 | 36.5226 | 35.649 | 35.9542
28 | 92.2674 | 92.2674 | 92.2674 | 90.7506 | 90.7506 | 90.7506 | 94.6386 | 94.6386 | 94.6386 | 92.2674 | 28 | 64.2334 | 61.3345 | 62.6997 | 47.3091 | 46.2691 | 46.5641 | 36.2656 | 35.5253 | 35.741 | 2037 | 34.1416 | 33.2333 | 33.5568
29 | 92.2674 | 92.2674 | 92.2674 | 90.7506 | 90.7506 | 90.7506 | 95.0069 | 95.0069 | 95.0069 | 92.2674 | 29 | 24.1522 | 19.2249 | 22.8385 | 17.2459 | 15.1309 | 15.4189 | 7.1231 | 5.9992 | 6.0259 | 2038 | 31.7605 | 30.8175 | 31.1593
30 | 92.2674 | 92.2674 | 92.2674 | 91.615 | 91.615 | 91.615 | 95.9438 | 95.9438 | 95.9438 | 92.2674 | 30 | 44.5284 | 37.0831 | 40.9083 | 29.6037 | 28.2516 | 28.8931 | 19.631 | 19.159 | 19.5596 | 2039 | 29.3794 | 28.4017 | 28.7619
31 | 92.2674 | 92.2674 | 92.2674 | 92.0622 | 92.0622 | 92.0622 | 96.137 | 96.125 | 96.137 | 92.2674 | 31 | 37.2654 | 38.5214 | 37.7696 | 32.6989 | 32.7017 | 32.9407 | 24.9727 | 25.5002 | 25.7466 | 2040 | 26.9984 | 25.986 | 26.3644
32 | 92.8754 | 92.8754 | 92.8754 | 95.9736 | 95.9736 | 95.9736 | 101.7462 | 101.7462 | 101.7462 | 92.8754 | 32 | 48.3401 | 45.8651 | 47.7794 | 37.9671 | 37.1119 | 37.2397 | 26.8428 | 26.6827 | 26.9402
33 | 92.4181 | 92.4181 | 92.4181 | 93.5098 | 93.5098 | 93.5098 | 98.8561 | 98.8561 | 98.8561 | 92.4181 | 33 | 20.5649 | 18.2405 | 18.0672 | 15.0983 | 15.3048 | 15.2635 | 8.1109 | 8.0454 | 8.0625
34 | 92.2674 | 92.2674 | 92.2674 | 91.5806 | 91.5806 | 91.5806 | 94.9922 | 94.9922 | 94.9922 | 92.2674 | 34 | 31.2447 | 28.0129 | 31.1515 | 19.1201 | 19.1065 | 19.6401 | 7.5815 | 6.3318 | 6.6602
35 | 92.2674 | 92.2674 | 92.2674 | 91.3268 | 91.3268 | 91.3268 | 91.4479 | 91.4479 | 91.4479 | 92.2674 | 35 | 28.3105 | 27.5248 | 28.0368 | 19.6082 | 19.4784 | 19.4788 | 11.3576 | 11.3193 | 11.3234
36 | 92.2674 | 92.2674 | 92.2674 | 91.7331 | 91.7331 | 91.7331 | 91.4446 | 91.4446 | 91.4446 | 92.2674 | 36 | 38.2908 | 33.5185 | 35.35 | 29.1567 | 23.6302 | 25.1763 | 12.2491 | 10.1684 | 11.3956
37 | 92.2674 | 92.2674 | 92.2674 | 93.4452 | 93.4452 | 93.4452 | 92.3854 | 92.3854 | 92.3854 | 92.2674 | 37 | 56.5267 | 56.4825 | 56.826 | 45.6566 | 45.1751 | 45.344 | 33.5052 | 31.9613 | 32.3433
38 | 92.2674 | 92.2674 | 92.2674 | 94.2431 | 94.2431 | 94.2431 | 95.9786 | 95.9786 | 95.9786 | 92.2674 | 38 | 53.6585 | 53.1151 | 53.2074 | 36.0792 | 34.8598 | 34.9178 | 19.8603 | 18.9985 | 19.0955
39 | 97.1386 | 97.1386 | 97.1386 | 98.7225 | 98.7225 | 98.7225 | 103.02 | 103.02 | 103.02 | 97.1386 | 39 | 39.5325 | 37.8271 | 39.6154 | 27.0034 | 26.7485 | 26.7608 | 16.0506 | 15.9945 | 16.0447
40 | 98.7585 | 98.7585 | 98.7585 | 100.8179 | 100.8179 | 100.8179 | 105.7682 | 105.7682 | 105.7682 | 98.7585 | 40 | 12.8266 | 11.9467 | 12.3139 | 4.6335 | 4.3081 | 4.4101 | 1.9476 | 1.6311 | 1.6398
41 | 98.7585 | 98.7585 | 98.7585 | 100.8179 | 100.8179 | 100.8179 | 106.3683 | 106.3563 | 106.3683 | 98.7585 | 41 | 56.5699 | 56.4374 | 57.6706 | 42.5368 | 39.7988 | 41.4895 | 28.2951 | 27.7247 | 27.801
42 | 98.7585 | 98.7585 | 98.7585 | 100.8179 | 100.8179 | 100.8179 | 106.3683 | 106.3563 | 106.3683 | 98.7585 | 42 | 8.5116 | 7.7354 | 8.0152 | 4.4296 | 4.2543 | 4.4017 | 2.6373 | 2.4867 | 2.644
43 | 98.7585 | 98.7585 | 98.7585 | 100.8179 | 100.8179 | 100.8179 | 106.3683 | 106.3563 | 106.3683 | 98.7585 | 43 | 24.5604 | 23.213 | 23.6807 | 13.617 | 13.4922 | 13.5338 | 4.6121 | 4.4061 | 4.4222
44 | 98.7585 | 98.7585 | 98.7585 | 100 | 100 | 100 | 104.847 | 104.847 | 104.847 | 98.7585 | 44 | 33.344 | 33.7784 | 33.7138 | 19.4772 | 18.5767 | 18.9231 | 10.0536 | 9.6711 | 10.0619
45 | 98.6288 | 98.6288 | 98.6288 | 100 | 100 | 100 | 102.0722 | 102.0722 | 102.0722 | 98.6288 | 45 | 28.0544 | 26.7849 | 26.4139 | 16.2586 | 15.1818 | 15.5566 | 7.8594 | 6.8927 | 6.9225
46 | 98.6288 | 98.6288 | 98.6288 | 100 | 100 | 100 | 100 | 100 | 100 | 98.6288 | 46 | 71.7689 | 72.0104 | 71.9956 | 63.9308 | 65.6179 | 65.3323 | 45.1797 | 42.168 | 42.9083
47 | 92.2674 | 92.2674 | 92.2674 | 95.2617 | 95.2617 | 95.2617 | 95.3542 | 95.3542 | 95.3542 | 92.2674 | 47 | 44.1357 | 44.962 | 44.9756 | 28.1614 | 26.8761 | 27.4723 | 11.3196 | 10.8918 | 10.9818
48 | 92.2674 | 92.2674 | 92.2674 | 93.4452 | 93.4452 | 93.4452 | 92.3854 | 92.3854 | 92.3854 | 92.2674 | 48 | 66.4126 | 63.6154 | 63.021 | 43.5987 | 42.8233 | 42.7996 | 22.6035 | 21.5014 | 21.9148
49 | 87.4606 | 87.4606 | 87.4606 | 92.5701 | 92.5701 | 92.5701 | 92.0973 | 92.0973 | 92.0973 | 87.4606 | 49 | 95.7946 | 95.2404 | 95.9223 | 79.4746 | 80.2322 | 80.2058 | 65.3575 | 65.4521 | 65.4676
50 | 87.1912 | 87.1912 | 87.1912 | 91.615 | 91.615 | 91.615 | 91.2408 | 91.2408 | 91.2408 | 87.1912 | 50 | 70.1202 | 69.8913 | 69.8985 | 50.6189 | 51.5724 | 50.8972 | 43.4083 | 43.3837 | 43.3658
51 | 85.9248 | 85.9248 | 85.9248 | 91.3268 | 91.3268 | 91.3268 | 89.7563 | 89.7563 | 89.7563 | 85.9248 | 51 | 45.595 | 44.821 | 44.5074 | 30.9262 | 29.7151 | 30.1296 | 22.7781 | 22.3878 | 22.6264
52 | 84.7706 | 84.7706 | 84.7706 | 89.6732 | 89.6732 | 89.6732 | 88.8384 | 88.8384 | 88.8384 | 84.7706 | 52 | 53.322 | 53.0433 | 52.7436 | 40.0853 | 39.6674 | 39.5927 | 20.6731 | 19.6776 | 20.1617
53 | 84.5534 | 84.5534 | 84.5534 | 89.0737 | 89.0737 | 89.0737 | 62.2551 | 69.3425 | 69.3425 | 84.5534
54 | 84.5534 | 84.5534 | 84.5534 | 88.2171 | 88.2171 | 88.2171 | 60.472 | 68.3183 | 63.3799 | 84.5534
55 | 89.7493 | 89.7493 | 89.7493 | 85.9894 | 85.9894 | 85.9894 | 59.8282 | 74.4481 | 74.4579 | 89.7493
56 | 92.0052 | 92.0052 | 92.0052 | 85.8147 | 85.8147 | 85.8147 | 75.0234 | 75.0234 | 75.0234 | 92.0052
57 | 92.2674 | 92.2674 | 92.2674 | 85.3627 | 85.3627 | 85.3627 | 75.2073 | 75.2073 | 75.2073 | 92.2674
58 | 92.2674 | 92.2674 | 92.2674 | 85.3627 | 85.3627 | 85.3627 | 74.4804 | 74.4804 | 74.4804 | 92.2674
59 | 92.0293 | 92.0293 | 92.0293 | 80.3669 | 80.3669 | 80.3669 | 59.8282 | 68.3183 | 68.3183 | 92.0293
60 | 91.4973 | 91.4973 | 91.4973 | 77.6525 | 77.6525 | 77.6525 | 59.8282 | 68.3183 | 59.8282 | 91.4973
61 | 91.207 | 91.207 | 91.207 | 76.2886 | 76.2886 | 76.2886 | 59.8282 | 68.3183 | 66.8626 | 91.207
62 | 92.2674 | 92.2674 | 92.2674 | 77.6525 | 77.6525 | 77.6525 | 59.8282 | 68.3183 | 68.3183 | 92.2674
63 | 92.2674 | 92.2674 | 92.2674 | 81.6235 | 81.6235 | 81.6235 | 74.2302 | 74.4481 | 74.4579 | 92.2674
64 | 92.2674 | 92.2674 | 92.2674 | 89.1808 | 89.1808 | 89.1808 | 79.8382 | 79.8382 | 79.8382 | 92.2674
65 | 92.2674 | 92.2674 | 92.2674 | 90.7143 | 90.7143 | 90.7143 | 81.1566 | 81.1566 | 81.1566 | 92.2674
66 | 92.2674 | 92.2674 | 92.2674 | 90.7506 | 90.7506 | 90.7506 | 81.2767 | 81.2767 | 81.2767 | 92.2674
67 | 92.2674 | 92.2674 | 92.2674 | 90.2186 | 90.2186 | 90.2186 | 79.8382 | 79.8382 | 79.8382 | 92.2674
68 | 92.2674 | 92.2674 | 92.2674 | 80.7114 | 80.7114 | 80.7114 | 60.472 | 73.8479 | 73.8479 | 92.2674
69 | 92.2674 | 92.2674 | 92.2674 | 75.8796 | 75.8796 | 75.8796 | 59.8282 | 68.3183 | 63.3799 | 92.2674
70 | 92.2674 | 92.2674 | 92.2674 | 85.3627 | 85.3627 | 85.3627 | 76.3012 | 76.3012 | 76.3012 | 92.2674
71 | 92.2674 | 92.2674 | 92.2674 | 90.7143 | 90.7143 | 90.7143 | 81.2767 | 81.2767 | 81.2767 | 92.2674
72 | 92.2674 | 92.2674 | 92.2674 | 90.7506 | 90.7506 | 90.7506 | 81.408 | 81.408 | 81.408 | 92.2674
73 | 92.2674 | 92.2674 | 92.2674 | 90.7506 | 90.7506 | 90.7506 | 81.408 | 81.408 | 81.408 | 92.2674
74 | 92.2674 | 92.2674 | 92.2674 | 90.7506 | 90.7506 | 90.7506 | 81.408 | 81.408 | 81.408 | 92.2674
75 | 92.2674 | 92.2674 | 92.2674 | 90.2186 | 90.2186 | 90.2186 | 81.1566 | 81.1566 | 81.1566 | 92.2674
76 | 92.2674 | 92.2674 | 92.2674 | 90.7506 | 90.7506 | 90.7506 | 81.408 | 81.408 | 81.408 | 92.2674
77 | 92.2674 | 92.2674 | 92.2674 | 90.7506 | 90.7506 | 90.7506 | 81.408 | 81.408 | 81.408 | 92.2674
78 | 92.2674 | 92.2674 | 92.2674 | 90.7506 | 90.7506 | 90.7506 | 84.0223 | 84.0223 | 84.0223 | 92.2674
79 | 99.4244 | 99.4244 | 99.4244 | 90.7506 | 90.7506 | 90.7506 | 90.96 | 90.96 | 90.96 | 99.4244
80 | 100 | 100 | 100 | 91.3268 | 91.3268 | 91.3268 | 91.1971 | 91.1971 | 91.1971 | 100
81 | 98.6288 | 98.6288 | 98.6288 | 91.3268 | 91.3268 | 91.3268 | 91.5043 | 91.5043 | 91.5043 | 98.6288
82 | 92.2674 | 92.2674 | 92.2674 | 90.7506 | 90.7506 | 90.7506 | 91.0456 | 91.0456 | 91.0456 | 92.2674
83 | 92.2674 | 92.2674 | 92.2674 | 91.2912 | 91.2912 | 91.2912 | 91.0456 | 91.0456 | 91.0456 | 92.2674
84 | 96.2822 | 96.2822 | 96.2822 | 92.2739 | 92.2739 | 92.2739 | 91.0456 | 91.0456 | 91.0456 | 96.2822
85 | 99.4244 | 99.4244 | 99.4244 | 94.1634 | 94.1634 | 94.1634 | 94.3504 | 94.3504 | 94.3504 | 99.4244
86 | 100 | 100 | 100 | 94.1634 | 94.1634 | 94.1634 | 94.3504 | 94.3504 | 94.3504 | 100
87 | 100.089 | 100.089 | 100.089 | 94.2431 | 94.2431 | 94.2431 | 91.0456 | 91.0456 | 91.0456 | 100.089
88 | 99.3081 | 99.3081 | 99.3081 | 94.2431 | 94.2431 | 94.2431 | 94.8281 | 94.8281 | 94.8281 | 99.3081
89 | 99.3081 | 99.3081 | 99.3081 | 94.2431 | 94.2431 | 94.2431 | 92.9658 | 92.9658 | 92.9658 | 99.3081
90 | 97.5924 | 97.5924 | 97.5924 | 94.2431 | 94.2431 | 94.2431 | 92.9501 | 92.9501 | 92.9501 | 97.5924
91 | 98.6288 | 98.6288 | 98.6288 | 94.2431 | 94.2431 | 94.2431 | 92.6782 | 92.6782 | 92.6782 | 98.6288
92 | 99.3081 | 99.3081 | 99.3081 | 94.2431 | 94.2431 | 94.2431 | 94.5622 | 94.5622 | 94.5622 | 99.3081
93 | 100 | 100 | 100 | 100 | 100 | 100 | 92.0973 | 92.0973 | 92.0973 | 100
94 | 100 | 100 | 100 | 100 | 100 | 100 | 91.202 | 91.202 | 91.202 | 100
95 | 100 | 100 | 100 | 100 | 100 | 100 | 91.0456 | 91.0456 | 91.0456 | 100
96 | 100 | 100 | 100 | 100 | 100 | 100 | 90.7143 | 90.7143 | 90.7143 | 100
97 | 99.4244 | 99.4244 | 99.4244 | 93.0553 | 93.0553 | 93.0553 | 88.9581 | 88.9581 | 88.9581 | 99.4244
98 | 98.6288 | 98.6288 | 98.6288 | 91.3268 | 91.3268 | 91.3268 | 88.3863 | 88.3863 | 88.3863 | 98.6288
99 | 98.6288 | 98.6288 | 98.6288 | 91.3268 | 91.3268 | 91.3268 | 88.3863 | 88.3863 | 88.3863 | 98.6288
100 | 99.3081 | 99.3081 | 99.3081 | 91.3268 | 91.3268 | 91.3268 | 88.3863 | 88.3863 | 88.3863 | 99.3081
101 | 100 | 100 | 100 | 100 | 100 | 100 | 91.0456 | 91.0456 | 91.0456 | 100
102 | 100 | 100 | 100 | 100 | 100 | 100 | 100 | 100 | 100 | 100
103 | 100.3507 | 100.3507 | 100.3507 | 100 | 100 | 100 | 100 | 100 | 100 | 100.3507
104 | 104.4276 | 104.4276 | 104.4276 | 102.6038 | 102.6038 | 102.6038 | 100 | 100 | 100 | 104.4276
105 | 100.3507 | 100.3507 | 100.3507 | 100 | 100 | 100 | 94.2224 | 94.2224 | 94.2224 | 100.3507
106 | 99.3081 | 99.3081 | 99.3081 | 91.3268 | 91.3268 | 91.3268 | 90.5705 | 90.5705 | 90.5705 | 99.3081
107 | 96.2822 | 96.2822 | 96.2822 | 90.7506 | 90.7506 | 90.7506 | 82.2067 | 82.2067 | 82.2067 | 96.2822
108 | 98.6288 | 98.6288 | 98.6288 | 90.7506 | 90.7506 | 90.7506 | 83.3298 | 83.3298 | 83.3298 | 98.6288
109 | 108.0625 | 108.0625 | 108.0625 | 102.6038 | 102.6038 | 102.6038 | 91.0456 | 91.0456 | 91.0456 | 108.0625
110 | 113.6095 | 113.6095 | 113.6095 | 104.4154 | 104.4154 | 104.4154 | 105.9511 | 105.9511 | 105.9511 | 113.6095
111 | 118.9545 | 117.4394 | 117.4394 | 107.1092 | 107.1092 | 107.1092 | 105.9511 | 105.9511 | 105.9511 | 118.9545
112 | 118.9545 | 117.4394 | 117.4394 | 107.1092 | 107.1092 | 107.1092 | 94.9153 | 94.9153 | 94.9153 | 118.9545
113 | 118.9545 | 117.4394 | 117.4394 | 106.4298 | 106.4298 | 106.4298 | 91.0456 | 91.0456 | 91.0456 | 118.9545
114 | 105.4824 | 105.4824 | 105.4824 | 104.4154 | 104.4154 | 104.4154 | 91.0456 | 91.0456 | 91.0456 | 105.4824
115 | 105.4824 | 105.4824 | 105.4824 | 102.9275 | 102.9275 | 102.9275 | 91.0456 | 91.0456 | 91.0456 | 105.4824
116 | 99.4244 | 99.4244 | 99.4244 | 100 | 100 | 100 | 91.0456 | 91.0456 | 91.0456 | 99.4244
117 | 100 | 100 | 100 | 100 | 100 | 100 | 91.9248 | 91.9248 | 91.9248 | 100
118 | 99.3081 | 99.3081 | 99.3081 | 100 | 100 | 100 | 91.0456 | 91.0456 | 91.0456 | 99.3081
119 | 99.3081 | 99.3081 | 99.3081 | 100 | 100 | 100 | 91.0456 | 91.0456 | 91.0456 | 99.3081
120 | 98.6288 | 98.6288 | 98.6288 | 91.3268 | 91.3268 | 91.3268 | 90.3105 | 90.3105 | 90.3105 | 98.6288
121 | 94.8028 | 94.8028 | 94.8028 | 91.3268 | 91.3268 | 91.3268 | 88.3863 | 88.3863 | 88.3863 | 94.8028
122 | 94.8028 | 94.8028 | 94.8028 | 90.7506 | 90.7506 | 90.7506 | 83.3298 | 83.3298 | 83.3298 | 94.8028
123 | 94.8028 | 94.8028 | 94.8028 | 90.7506 | 90.7506 | 90.7506 | 82.2058 | 82.2058 | 82.2058 | 94.8028
124 | 94.8028 | 94.8028 | 94.8028 | 90.7506 | 90.7506 | 90.7506 | 83.3298 | 83.3298 | 83.3298 | 94.8028
125 | 99.3081 | 99.3081 | 99.3081 | 90.7506 | 90.7506 | 90.7506 | 89.9209 | 89.9209 | 89.9209 | 99.3081
126 | 100 | 100 | 100 | 91.3268 | 91.3268 | 91.3268 | 92.3258 | 92.3258 | 92.3258 | 100
127 | 100 | 100 | 100 | 100 | 100 | 100 | 96.6412 | 96.6412 | 96.6412 | 100
128 | 100 | 100 | 100 | 100 | 100 | 100 | 101.2311 | 101.2311 | 101.2311 | 100
129 | 99.4244 | 99.4244 | 99.4244 | 99.9657 | 99.9657 | 99.9657 | 102.2876 | 102.2876 | 102.2876 | 99.4244
130 | 96.7892 | 96.7892 | 96.7892 | 100 | 100 | 100 | 101.7333 | 101.7333 | 101.7333 | 96.7892
131 | 96.3165 | 96.3165 | 96.3165 | 99.9851 | 99.9851 | 99.9851 | 100.8454 | 100.8454 | 100.8454 | 96.3165
132 | 96.2822 | 96.2822 | 96.2822 | 99.9124 | 99.9124 | 99.9124 | 100.7988 | 100.7988 | 100.7988 | 96.2822
133 | 99.4244 | 99.4244 | 99.4244 | 99.9851 | 99.9851 | 99.9851 | 103.3673 | 103.3673 | 103.3673 | 99.4244
134 | 99.4244 | 99.4244 | 99.4244 | 100.7281 | 100.7281 | 100.7281 | 104.7714 | 104.7594 | 104.7714 | 99.4244
135 | 99.4244 | 99.4244 | 99.4244 | 102.7446 | 102.7446 | 102.7446 | 106.9683 | 106.9683 | 106.9683 | 99.4244
136 | 99.5571 | 99.5571 | 99.5571 | 104.1939 | 104.1939 | 104.1939 | 108.4275 | 108.4275 | 108.4275 | 99.5571
137 | 101.2852 | 101.2852 | 101.2852 | 105.9366 | 105.9366 | 105.9366 | 105.9511 | 105.9511 | 105.9511 | 101.2852
138 | 101.2852 | 101.2852 | 101.2852 | 105.9366 | 105.9366 | 105.9366 | 102.3389 | 102.3389 | 102.3389 | 101.2852
139 | 101.2852 | 101.2852 | 101.2852 | 105.9366 | 105.9366 | 105.9366 | 101.1296 | 101.1296 | 101.1296 | 101.2852
140 | 99.5571 | 99.5571 | 99.5571 | 105.0103 | 105.0103 | 105.0103 | 100.6216 | 100.6216 | 100.6216 | 99.5571
141 | 99.3081 | 99.3081 | 99.3081 | 103.8811 | 103.8811 | 103.8811 | 100.4586 | 100.4586 | 100.4586 | 99.3081
142 | 99.4244 | 99.4244 | 99.4244 | 102.216 | 102.216 | 102.216 | 100.2107 | 100.2107 | 100.2107 | 99.4244
143 | 96.2822 | 96.2822 | 96.2822 | 100.2349 | 100.2349 | 100.2349 | 100 | 100 | 100 | 96.2822
144 | 94.7764 | 94.7764 | 94.7764 | 99.264 | 99.264 | 99.264 | 100 | 100 | 100 | 94.7764
145 | 93.8438 | 93.8438 | 93.8438 | 97.3183 | 97.3183 | 97.3183 | 91.0456 | 91.0456 | 91.0456 | 93.8438
146 | 93.3726 | 93.3726 | 93.3726 | 96.275 | 96.275 | 96.275 | 91.0456 | 91.0456 | 91.0456 | 93.3726
147 | 92.8754 | 92.8754 | 92.8754 | 94.0109 | 94.0109 | 94.0109 | 91.0456 | 91.0456 | 91.0456 | 92.8754
148 | 92.9394 | 92.9394 | 92.9394 | 94.5712 | 94.5712 | 94.5712 | 91.0456 | 91.0456 | 91.0456 | 92.9394
149 | 96.2822 | 96.2822 | 96.2822 | 96.9398 | 96.9398 | 96.9398 | 91.0456 | 91.0456 | 91.0456 | 96.2822
150 | 100 | 100 | 100 | 100.2349 | 100.2349 | 100.2349 | 101.2238 | 101.2238 | 101.2238 | 100
151 | 100.3507 | 100.3507 | 100.3507 | 103.5541 | 103.5541 | 103.5541 | 108.6068 | 108.4891 | 108.4891 | 100.3507
152 | 99.4244 | 99.4244 | 99.4244 | 105.6623 | 105.6623 | 105.6623 | 108.4891 | 108.4891 | 108.4891 | 99.4244
153 | 99.3081 | 99.3081 | 99.3081 | 105.9366 | 105.9366 | 105.9366 | 108.6068 | 108.4891 | 108.4891 | 99.3081
154 | 99.3081 | 99.3081 | 99.3081 | 104.6724 | 104.6724 | 104.6724 | 108.6068 | 108.4891 | 108.4891 | 99.3081
155 | 99.4244 | 99.4244 | 99.4244 | 104.9397 | 104.9397 | 104.9397 | 108.3249 | 108.3249 | 108.3249 | 99.4244
156 | 99.4244 | 99.4244 | 99.4244 | 105.4039 | 105.4039 | 105.4039 | 106.3683 | 106.3563 | 106.3683 | 99.4244
157 | 99.4244 | 99.4244 | 99.4244 | 105.4039 | 105.4039 | 105.4039 | 108.4275 | 108.4275 | 108.4275 | 99.4244
158 | 99.4244 | 99.4244 | 99.4244 | 105.4039 | 105.4039 | 105.4039 | 108.4275 | 108.4275 | 108.4275 | 99.4244
159 | 105.4824 | 105.4824 | 105.4824 | 105.6312 | 105.6312 | 105.6312 | 108.6068 | 108.4891 | 108.4891 | 105.4824
160 | 105.4824 | 105.4824 | 105.4824 | 105.6312 | 105.6312 | 105.6312 | 108.6548 | 108.4891 | 108.4891 | 105.4824
161 | 105.3114 | 105.3114 | 105.3114 | 105.9366 | 105.9366 | 105.9366 | 108.6548 | 108.4891 | 108.4891 | 105.3114
162 | 105.4824 | 105.4824 | 105.4824 | 105.9366 | 105.9366 | 105.9366 | 108.6548 | 108.4891 | 108.4891 | 105.4824
163 | 106.8161 | 106.8161 | 106.8161 | 105.9366 | 105.9366 | 105.9366 | 108.6548 | 108.4891 | 108.4891 | 106.8161
164 | 99.4244 | 99.4244 | 99.4244 | 105.4039 | 105.4039 | 105.4039 | 108.6548 | 108.4891 | 108.4891 | 99.4244
165 | 99.4244 | 99.4244 | 99.4244 | 105.4039 | 105.4039 | 105.4039 | 108.6068 | 108.4891 | 108.4891 | 99.4244
166 | 99.3081 | 99.3081 | 99.3081 | 102.6038 | 102.6038 | 102.6038 | 106.8659 | 106.8659 | 106.8659 | 99.3081
167 | 99.3081 | 99.3081 | 99.3081 | 100.5694 | 100.5694 | 100.5694 | 105.7204 | 105.715 | 105.7204 | 99.3081
168 | 99.3081 | 99.3081 | 99.3081 | 100 | 100 | 100 | 103.0415 | 103.0415 | 103.0415 | 99.3081
169 | 98.7585 | 98.7585 | 98.7585 | 100 | 100 | 100 | 102.5443 | 102.5443 | 102.5443 | 98.7585
170 | 98.6288 | 98.6288 | 98.6288 | 100 | 100 | 100 | 102.5443 | 102.5443 | 102.5443 | 98.6288
171 | 97.1386 | 97.1386 | 97.1386 | 100 | 100 | 100 | 102.5443 | 102.5443 | 102.5443 | 97.1386
172 | 98.7585 | 98.7585 | 98.7585 | 100 | 100 | 100 | 102.5443 | 102.5443 | 102.5443 | 98.7585
173 | 99.3081 | 99.3081 | 99.3081 | 102.6038 | 102.6038 | 102.6038 | 103.5931 | 103.5931 | 103.5931 | 99.3081
174 | 100 | 100 | 100 | 106.4298 | 106.4298 | 106.4298 | 108.4275 | 108.4275 | 108.4275 | 100
175 | 129.588 | 122.3878 | 123.3778 | 107.2254 | 107.2254 | 107.2254 | 111.3637 | 111.3637 | 111.3637 | 129.588
176 | 113.1065 | 113.1065 | 113.1065 | 107.1092 | 107.1092 | 107.1092 | 118.3411 | 118.3411 | 118.3411 | 113.1065
177 | 111.4073 | 111.4073 | 111.4073 | 107.5426 | 107.5426 | 107.5426 | 123.2926 | 123.2926 | 123.2926 | 111.4073
178 | 111.4073 | 111.4073 | 111.4073 | 106.4298 | 106.4298 | 106.4298 | 113.2095 | 113.2095 | 113.2095 | 111.4073
179 | 109.2897 | 109.2897 | 109.2897 | 107.1092 | 107.1092 | 107.1092 | 110.6586 | 110.6586 | 110.6586 | 109.2897
180 | 113.5244 | 113.5244 | 113.5244 | 107.89 | 107.89 | 107.89 | 110.6725 | 110.6725 | 110.6725 | 113.5244
181 | 127.7757 | 122.3878 | 123.3778 | 117.0907 | 116.4735 | 116.7327 | 111.4395 | 111.4395 | 111.4395 | 127.7757
182 | 130.89 | 122.3878 | 123.3778 | 119.2084 | 116.4735 | 116.7327 | 122.7578 | 122.7578 | 122.7578 | 130.89
183 | 130.89 | 122.3878 | 123.3778 | 119.2084 | 116.4735 | 117.0907 | 129.3135 | 124.96 | 126.9238 | 130.89
184 | 130.89 | 122.3878 | 123.3778 | 119.2084 | 116.4735 | 117.0907 | 135.8094 | 124.96 | 126.9238 | 130.89
185 | 130.89 | 122.3878 | 123.3778 | 119.2084 | 116.4735 | 116.7327 | 135.8094 | 124.96 | 126.9238 | 130.89
186 | 130.89 | 122.3878 | 123.3778 | 117.0907 | 116.4735 | 116.7327 | 135.8094 | 124.96 | 126.9238 | 130.89
187 | 130.89 | 122.3878 | 123.3778 | 117.0907 | 116.4735 | 116.7327 | 135.8094 | 124.96 | 126.9238 | 130.89
188 | 122.3878 | 122.3878 | 122.3878 | 116.951 | 116.4735 | 116.7327 | 133.7383 | 124.96 | 126.9238 | 122.3878
189 | 113.6095 | 113.6095 | 113.6095 | 113.2835 | 113.2835 | 113.2835 | 129.3135 | 124.96 | 126.9238 | 113.6095
190 | 106.6185 | 106.6185 | 106.6185 | 106.4298 | 106.4298 | 106.4298 | 120.6266 | 120.6266 | 120.6266 | 106.6185
191 | 100 | 100 | 100 | 105.0375 | 105.0103 | 105.0103 | 106.1533 | 106.1533 | 106.1533 | 100
192 | 100 | 100 | 100 | 103.3447 | 103.3447 | 103.3447 | 105.9511 | 105.9511 | 105.9511 | 100
193 | 100 | 100 | 100 | 102.4643 | 102.4643 | 102.4643 | 108.3249 | 108.3249 | 108.3249 | 100
194 | 99.3081 | 99.3081 | 99.3081 | 101.188 | 101.188 | 101.188 | 106.6826 | 106.6826 | 106.6826 | 99.3081
195 | 98.9859 | 98.9859 | 98.9859 | 100.3961 | 100.3961 | 100.3961 | 105.7221 | 105.7221 | 105.7221 | 98.9859
196 | 98.9859 | 98.9859 | 98.9859 | 100 | 100 | 100 | 104.847 | 104.847 | 104.847 | 98.9859
197 | 99.4244 | 99.4244 | 99.4244 | 100 | 100 | 100 | 104.39 | 104.39 | 104.39 | 99.4244
198 | 99.4244 | 99.4244 | 99.4244 | 102.6038 | 102.6038 | 102.6038 | 104.7397 | 104.7397 | 104.7397 | 99.4244
199 | 100 | 100 | 100 | 102.9275 | 102.9275 | 102.9275 | 106.1533 | 106.1533 | 106.1533 | 100
200 | 99.4244 | 99.4244 | 99.4244 | 102.9275 | 102.9275 | 102.9275 | 107.0575 | 107.0575 | 107.0575 | 99.4244
201 | 98.7585 | 98.7585 | 98.7585 | 102.6038 | 102.6038 | 102.6038 | 106.3975 | 106.3811 | 106.3811 | 98.7585
202 | 97.3711 | 97.3711 | 97.3711 | 102.6038 | 102.6038 | 102.6038 | 102.9885 | 102.9885 | 102.9885 | 97.3711
203 | 98.7585 | 98.7585 | 98.7585 | 104.4472 | 104.2289 | 104.2289 | 95.6985 | 95.6985 | 95.6985 | 98.7585
204 | 99.4244 | 99.4244 | 99.4244 | 105.4039 | 105.4039 | 105.4039 | 96.4688 | 96.4688 | 96.4688 | 99.4244
205 | 108.6725 | 108.6725 | 108.6725 | 106.4298 | 106.4298 | 106.4298 | 97.2667 | 97.2667 | 97.2667 | 108.6725
206 | 113.1065 | 113.1065 | 113.1065 | 113.2404 | 113.0221 | 113.0221 | 105.9511 | 105.9511 | 105.9511 | 113.1065
207 | 115.5733 | 115.5733 | 115.5733 | 109.2348 | 109.0166 | 109.0166 | 106.903 | 106.903 | 106.903 | 115.5733
208 | 115.1064 | 115.1064 | 115.1064 | 107.6488 | 107.6488 | 107.6488 | 112.2205 | 112.2205 | 112.2205 | 115.1064
209 | 113.1065 | 113.1065 | 113.1065 | 109.7585 | 109.7585 | 109.7585 | 123.0907 | 123.0907 | 123.0907 | 113.1065
210 | 113.1065 | 113.1065 | 113.1065 | 109.2348 | 109.0166 | 109.0166 | 124.2126 | 124.2126 | 124.2126 | 113.1065
211 | 113.1065 | 113.1065 | 113.1065 | 107.1092 | 107.1092 | 107.1092 | 118.5364 | 118.5201 | 118.5201 | 113.1065
212 | 124.3679 | 122.3878 | 123.3778 | 113.2835 | 113.2835 | 113.2835 | 112.2205 | 112.2205 | 112.2205 | 124.3679
213 | 121.1463 | 121.1463 | 121.1463 | 113.2835 | 113.2835 | 113.2835 | 108.4275 | 108.4275 | 108.4275 | 121.1463
214 | 111.4073 | 111.4073 | 111.4073 | 107.2254 | 107.2254 | 107.2254 | 106.4577 | 106.4577 | 106.4577 | 111.4073
215 | 99.4244 | 99.4244 | 99.4244 | 105.4039 | 105.4039 | 105.4039 | 103.8728 | 103.8728 | 103.8728 | 99.4244
216 | 98.7585 | 98.7585 | 98.7585 | 100 | 100 | 100 | 100.9024 | 100.9024 | 100.9024 | 98.7585
217 | 96.893 | 96.893 | 96.893 | 100 | 100 | 100 | 96.8644 | 96.8644 | 96.8644 | 96.893
218 | 95.207 | 95.2065 | 95.2065 | 98.7225 | 98.7225 | 98.7225 | 94.7567 | 94.7567 | 94.7567 | 95.207
219 | 94.7662 | 94.7662 | 94.7662 | 97.5343 | 97.5343 | 97.5343 | 94.7567 | 94.7567 | 94.7567 | 94.7662
220 | 94.8028 | 94.8028 | 94.8028 | 98.7225 | 98.7225 | 98.7225 | 94.7567 | 94.7567 | 94.7567 | 94.8028
221 | 94.8737 | 94.8737 | 94.8737 | 100 | 100 | 100 | 95.5937 | 95.5937 | 95.5937 | 94.8737
222 | 98.9859 | 98.9859 | 98.9859 | 100 | 100 | 100 | 95.7551 | 95.7551 | 95.7551 | 98.9859
223 | 99.3081 | 99.3081 | 99.3081 | 104.9397 | 104.9397 | 104.9397 | 96.0546 | 96.0546 | 96.0546 | 99.3081
224 | 98.9859 | 98.9859 | 98.9859 | 100 | 100 | 100 | 95.6985 | 95.6985 | 95.6985 | 98.9859
225 | 98.6288 | 98.6288 | 98.6288 | 98.7225 | 98.7225 | 98.7225 | 29.4762 | 29.4762 | 29.4762 | 98.6288
226 | 98.409 | 98.409 | 98.409 | 94.6254 | 94.6254 | 94.6254 | 28.8088 | 28.8088 | 28.8088 | 98.409
227 | 94.8028 | 94.8028 | 94.8028 | 94.5265 | 94.5265 | 94.5265 | 25.1317 | 23.2509 | 23.2509 | 94.8028
228 | 96.3165 | 96.3165 | 96.3165 | 93.8365 | 93.8365 | 93.8365 | 28.8088 | 28.8088 | 28.8088 | 96.3165
229 | 96.1945 | 96.1945 | 96.1945 | 93.8365 | 93.8365 | 93.8365 | 25.1317 | 23.2509 | 23.2509 | 96.1945
230 | 90.7143 | 90.7143 | 90.7143 | 93.4452 | 93.4452 | 93.4452 | 25.1317 | 23.2509 | 23.2509 | 90.7143
231 | 87.1946 | 87.1946 | 87.1946 | 90.7143 | 90.7143 | 90.7143 | 25.1317 | 23.2509 | 23.2509 | 87.1946
232 | 90.7143 | 90.7143 | 90.7143 | 54.4735 | 52.2985 | 52.5988 | 0.10514 | 3.0198 | 3.0198 | 90.7143
233 | 84.704 | 84.5534 | 84.5534 | 54.4735 | 52.2985 | 52.5988 | 0.10514 | 3.0198 | 3.0198 | 84.704
234 | 84.704 | 84.5534 | 84.5534 | 36.2554 | 36.2554 | 36.2554 | 0.10514 | 3.0198 | 3.0198 | 84.704
235 | 74.1528 | 74.1528 | 74.1528 | 18.6145 | 21.7964 | 21.7964 | 0.10514 | 0.29885 | 0.10514 | 74.1528
236 | 22.3899 | 57.9158 | 57.9158 | 18.6145 | 21.7964 | 21.7964 | 0.10514 | 0.29885 | 0.01 | 22.3899
237 | 22.3899 | 57.9158 | 57.9158 | 18.6145 | 21.7964 | 21.7964 | 0.10514 | 0.29885 | 0.10514 | 22.3899
238 | 22.3899 | 57.9158 | 57.9158 | 18.6145 | 18.6145 | 18.6145 | 0.10514 | 1.1209 | 1.1209 | 22.3899
239 | 22.3899 | 57.9158 | 57.9158 | 18.6145 | 18.6145 | 18.6145 | 0.10514 | 1.4071 | 1.4071 | 22.3899
240 | 22.3899 | 55.4405 | 55.4405 | 18.6145 | 18.6145 | 18.6145 | 0.10514 | 1.1209 | 1.1209 | 22.3899
241 | 22.3899 | 55.4405 | 55.4405 | 18.6145 | 18.6145 | 18.6145 | 0.10514 | 0.29885 | 0.29885 | 22.3899
242 | 22.3899 | 57.9158 | 57.9158 | 18.6145 | 18.6145 | 18.6145 | 0.10514 | 1.4071 | 1.4071 | 22.3899
243 | 22.8974 | 56.9791 | 56.9791 | 18.6145 | 18.6145 | 18.6145 | 1.4071 | 2.3567 | 2.3567 | 22.8974
244 | 55.7021 | 56.9791 | 56.9791 | 18.6145 | 20.9838 | 20.9838 | 2.3567 | 3.0198 | 3.0198 | 55.7021
245 | 63.9401 | 63.9401 | 63.9401 | 21.7964 | 21.7964 | 21.7964 | 11.0553 | 11.0553 | 11.0553 | 63.9401
246 | 83.6259 | 83.6259 | 83.6259 | 30.6411 | 30.6411 | 30.6411 | 14.9898 | 14.9898 | 14.9898 | 83.6259
247 | 84.1939 | 84.1939 | 84.1939 | 54.4735 | 40.9188 | 40.9188 | 17.012 | 17.012 | 17.012 | 84.1939
248 | 84.704 | 84.5534 | 84.5534 | 54.4735 | 52.2985 | 52.5988 | 25.1317 | 18.1731 | 18.1731 | 84.704
249 | 84.704 | 84.704 | 84.704 | 54.4735 | 52.2985 | 52.5988 | 26.3302 | 23.2509 | 25.4934 | 84.704
250 | 84.704 | 84.704 | 84.704 | 54.4735 | 40.9188 | 40.9188 | 26.3302 | 23.2509 | 26.0019 | 84.704
251 | 84.5534 | 84.5534 | 84.5534 | 54.4735 | 40.9188 | 40.9188 | 26.3302 | 23.2509 | 26.0019 | 84.5534
252 | 84.1939 | 84.1939 | 84.1939 | 54.4735 | 40.9188 | 40.9188 | 25.1317 | 23.2509 | 24.4997 | 84.1939
253 | 84.2244 | 84.2244 | 84.2244 | 54.4735 | 40.9188 | 40.9188 | 25.1317 | 23.2509 | 23.2509 | 84.2244
254 | 84.704 | 84.5534 | 84.5534 | 54.4735 | 40.9188 | 40.9188 | 26.0019 | 23.2509 | 25.6357 | 84.704
255 | 84.704 | 84.5534 | 84.5534 | 54.4735 | 40.9188 | 40.9188 | 26.3302 | 23.2509 | 25.5958 | 84.704
256 | 84.704 | 84.5534 | 84.5534 | 53.4863 | 52.2985 | 52.5988 | 25.1317 | 18.1731 | 18.1731 | 84.704
257 | 84.1939 | 84.1939 | 84.1939 | 54.4735 | 52.2985 | 52.5988 | 0.01 | 0.01 | 0.01 | 84.1939
258 | 81.7757 | 81.7757 | 81.7757 | 52.2748 | 40.9188 | 40.9188 | 0.01 | 0.01 | 0.01 | 81.7757
259 | 67.8052 | 67.8052 | 67.8052 | 6.4125 | 6.4125 | 6.4125 | 0.01 | 0.01 | 0.01 | 67.8052
260 | 55.151 | 55.151 | 55.151 | 5.1105 | 5.1105 | 5.1105 | 0.01 | 0.01 | 0.01 | 55.151
261 | 16.2384 | 16.2384 | 16.2384 | 0.01 | 0.01 | 0.01 | 0.01 | 0.01 | 0.01 | 16.2384
262 | 13.3772 | 13.3772 | 13.3772 | 0.01 | 0.01 | 0.01 | 0.01 | 0.01 | 0.01 | 13.3772
263 | 13.0305 | 13.0305 | 13.0305 | 0.01 | 0.01 | 0.01 | 0.01 | 0.01 | 0.01 | 13.0305
264 | 12.3675 | 13.0305 | 13.0305 | 0.01 | 0.01 | 0.01 | 0.01 | 0.01 | 0.01 | 12.3675
265 | 12.3675 | 12.3675 | 12.3675 | 0.01 | 0.01 | 0.01 | 0.01 | 0.01 | 0.01 | 12.3675
266 | 12.3675 | 12.3675 | 12.3675 | 0.01 | 0.01 | 0.01 | 0.01 | 0.01 | 0.01 | 12.3675
267 | 12.3675 | 12.3675 | 12.3675 | 0.01 | 0.01 | 0.01 | 0.01 | 0.01 | 0.01 | 12.3675
268 | 12.3675 | 12.3675 | 12.3675 | 0.01 | 0.01 | 0.01 | 0.01 | 0.01 | 0.01 | 12.3675
269 | 12.3675 | 13.0305 | 13.0305 | 0.01 | 0.01 | 0.01 | 0.01 | 0.01 | 0.01 | 12.3675
270 | 13.0305 | 13.0305 | 13.0305 | 0.01 | 0.01 | 0.01 | 0.01 | 0.01 | 0.01 | 13.0305
271 | 13.0305 | 13.0305 | 13.0305 | 0.01 | 0.01 | 0.01 | 0.01 | 0.01 | 0.01 | 13.0305
272 | 13.0305 | 13.0305 | 13.0305 | 0.01 | 0.01 | 0.01 | 0.01 | 0.01 | 0.01 | 13.0305
273 | 12.3675 | 13.0305 | 13.0305 | 0.01 | 0.01 | 0.01 | 0.01 | 0.01 | 0.01 | 12.3675
274 | 12.9084 | 13.0305 | 13.0305 | 0.01 | 0.01 | 0.01 | 0.01 | 0.01 | 0.01 | 12.9084
275 | 13.0305 | 13.0305 | 13.0305 | 0.01 | 0.01 | 0.01 | 0.01 | 0.01 | 0.01 | 13.0305
276 | 13.0305 | 13.0305 | 13.0305 | 0.01 | 0.01 | 0.01 | 0.01 | 0.01 | 0.01 | 13.0305
277 | 13.0305 | 13.0305 | 13.0305 | 0.01 | 0.01 | 0.01 | 0.01 | 0.01 | 0.01 | 13.0305
278 | 13.0305 | 13.0305 | 13.0305 | 0.01 | 0.01 | 0.01 | 0.01 | 0.01 | 0.01 | 13.0305
279 | 13.3772 | 13.3772 | 13.3772 | 0.01 | 0.01 | 0.01 | 0.01 | 0.01 | 0.01 | 13.3772
280 | 13.3772 | 13.3772 | 13.3772 | 0.01 | 0.01 | 0.01 | 0.01 | 0.01 | 0.01 | 13.3772
281 | 74.1528 | 74.1528 | 74.1528 | 0.01 | 0.01 | 0.01 | 0.01 | 0.01 | 0.01 | 74.1528
282 | 74.1528 | 74.1528 | 74.1528 | 35.66 | 35.66 | 35.66 | 0.01 | 0.01 | 0.01 | 74.1528
283 | 84.704 | 84.5534 | 84.5534 | 54.4735 | 52.2985 | 52.5988 | 0.01 | 0.01 | 0.01 | 84.704
284 | 84.704 | 84.5534 | 84.5534 | 54.4735 | 52.2985 | 52.5988 | 25.1317 | 23.2509 | 23.2509 | 84.704
285 | 84.704 | 84.5534 | 84.5534 | 83.3898 | 78.5757 | 78.9464 | 25.1317 | 23.2509 | 23.2509 | 84.704
286 | 84.704 | 84.5534 | 84.5534 | 83.3898 | 78.5757 | 78.9464 | 25.1317 | 23.2509 | 23.2509 | 84.704
287 | 84.704 | 84.5534 | 84.5534 | 54.4735 | 52.2985 | 52.5988 | 25.1317 | 23.2509 | 23.2509 | 84.704
288 | 84.704 | 84.5534 | 84.5534 | 54.4735 | 52.2985 | 52.5988 | 25.1317 | 23.2509 | 23.2509 | 84.704
289 | 84.704 | 84.5534 | 84.5534 | 54.4735 | 52.2985 | 52.5988 | 25.1317 | 23.2509 | 23.2509 | 84.704
290 | 84.704 | 84.5534 | 84.5534 | 54.4735 | 52.2985 | 52.5988 | 25.1317 | 23.2509 | 23.2509 | 84.704
291 | 84.5534 | 84.5534 | 84.5534 | 54.4735 | 52.2985 | 52.5988 | 25.1317 | 23.2509 | 23.2509 | 84.5534
292 | 84.704 | 84.5534 | 84.5534 | 89.3618 | 89.3618 | 89.3618 | 25.1317 | 23.2509 | 23.2509 | 84.704
293 | 85.9248 | 85.9248 | 85.9248 | 91.7331 | 91.7331 | 91.7331 | 25.1317 | 23.2509 | 23.2509 | 85.9248
294 | 94.8028 | 94.8028 | 94.8028 | 98.4122 | 98.4122 | 98.4122 | 29.4762 | 29.4762 | 29.4762 | 94.8028
295 | 98.6288 | 98.6288 | 98.6288 | 102.6038 | 102.6038 | 102.6038 | 31.25 | 31.25 | 31.25 | 98.6288
296 | 98.6288 | 98.6288 | 98.6288 | 102.6038 | 102.6038 | 102.6038 | 30.6546 | 30.6546 | 30.6546 | 98.6288
297 | 98.6288 | 98.6288 | 98.6288 | 102.6038 | 102.6038 | 102.6038 | 28.8088 | 28.8088 | 28.8088 | 98.6288
298 | 98.6288 | 98.6288 | 98.6288 | 102.6038 | 102.6038 | 102.6038 | 28.8088 | 28.8088 | 28.8088 | 98.6288
299 | 99.3081 | 99.3081 | 99.3081 | 102.6038 | 102.6038 | 102.6038 | 28.8088 | 28.8088 | 28.8088 | 99.3081
300 | 99.3081 | 99.3081 | 99.3081 | 102.6038 | 102.6038 | 102.6038 | 29.4762 | 29.4762 | 29.4762 | 99.3081
301 | 98.6288 | 98.6288 | 98.6288 | 102.6038 | 102.6038 | 102.6038 | 28.8088 | 28.8088 | 28.8088 | 98.6288
302 | 99.3081 | 99.3081 | 99.3081 | 102.6038 | 102.6038 | 102.6038 | 29.4762 | 29.4762 | 29.4762 | 99.3081
303 | 99.3081 | 99.3081 | 99.3081 | 102.6038 | 102.6038 | 102.6038 | 31.25 | 31.25 | 31.25 | 99.3081
304 | 99.3081 | 99.3081 | 99.3081 | 102.6038 | 102.6038 | 102.6038 | 28.8088 | 28.8088 | 28.8088 | 99.3081
305 | 98.6288 | 98.6288 | 98.6288 | 102.6038 | 102.6038 | 102.6038 | 25.1317 | 23.2509 | 23.2509 | 98.6288
306 | 98.6288 | 98.6288 | 98.6288 | 100 | 100 | 100 | 25.1317 | 23.2509 | 23.2509 | 98.6288
307 | 98.6288 | 98.6288 | 98.6288 | 102.6038 | 102.6038 | 102.6038 | 25.1317 | 23.2509 | 23.2509 | 98.6288
308 | 94.8028 | 94.8028 | 94.8028 | 100 | 100 | 100 | 25.1317 | 23.2509 | 23.2509 | 94.8028
309 | 94.8028 | 94.8028 | 94.8028 | 100 | 100 | 100 | 25.1317 | 23.2509 | 23.2509 | 94.8028
310 | 94.8028 | 94.8028 | 94.8028 | 98.7225 | 98.7225 | 98.7225 | 25.1317 | 23.2509 | 23.2509 | 94.8028
311 | 94.8028 | 94.8028 | 94.8028 | 90.7143 | 90.7143 | 90.7143 | 25.1317 | 23.4961 | 23.4961 | 94.8028
312 | 94.8028 | 94.8028 | 94.8028 | 61.0107 | 71.7613 | 71.7613 | 27.5288 | 27.5288 | 27.5288 | 94.8028
313 | 87.4606 | 87.4606 | 87.4606 | 61.0107 | 70.8054 | 58.8452 | 27.5288 | 27.5288 | 27.5288 | 87.4606
314 | 84.704 | 84.5534 | 84.5534 | 61.0107 | 67.9604 | 58.8452 | 29.4202 | 29.4202 | 29.4202 | 84.704
315 | 87.1912 | 87.1912 | 87.1912 | 72.0828 | 72.0828 | 72.0828 | 31.3461 | 31.3461 | 31.3461 | 87.1912
316 | 90.7143 | 90.7143 | 90.7143 | 74.0546 | 74.0546 | 74.0546 | 31.3461 | 31.3461 | 31.3461 | 90.7143
317 | 96.2822 | 96.2822 | 96.2822 | 78.8739 | 78.8739 | 78.8739 | 31.8905 | 31.8905 | 31.8905 | 96.2822
318 | 96.2822 | 96.2822 | 96.2822 | 81.6235 | 81.6235 | 81.6235 | 55.9344 | 55.7748 | 55.7748 | 96.2822
319 | 99.8303 | 99.8303 | 99.8303 | 90.2186 | 90.2186 | 90.2186 | 74.4804 | 74.4804 | 74.4804 | 99.8303
320 | 99.9461 | 99.9389 | 99.939 | 98.4122 | 98.4122 | 98.4122 | 88.3863 | 88.3863 | 88.3863 | 99.9461
321 | 104.7486 | 100.8973 | 100.8973 | 95.6657 | 95.6657 | 95.6657 | 91.9248 | 91.9248 | 91.9248 | 104.7486
322 | 98.6288 | 98.6288 | 98.6288 | 93.8873 | 93.8873 | 93.8873 | 94.6016 | 94.6016 | 94.6016 | 98.6288
323 | 99.3081 | 99.3081 | 99.3081 | 93.8873 | 93.8873 | 93.8873 | 94.6016 | 94.6016 | 94.6016 | 99.3081
324 | 99.4244 | 99.4244 | 99.4244 | 93.8399 | 93.8399 | 93.8399 | 94.6042 | 94.6042 | 94.6042 | 99.4244
325 | 104.7486 | 100.8973 | 100.8973 | 102.9275 | 102.9275 | 102.9275 | 97.2667 | 97.2667 | 97.2667 | 104.7486
326 | 99.4244 | 99.4244 | 99.4244 | 104.9397 | 104.106 | 104.106 | 102.144 | 101.4026 | 101.4026 | 99.4244
327 | 104.7486 | 103.4443 | 103.5625 | 103.3575 | 103.3575 | 103.3575 | 101.5996 | 101.4026 | 101.4026 | 104.7486
328 | 104.7486 | 103.4443 | 103.5625 | 104.1732 | 104.106 | 104.106 | 94.8204 | 94.8204 | 94.8204 | 104.7486
329 | 104.7486 | 103.4443 | 103.5625 | 104.1732 | 104.106 | 104.106 | 90.7143 | 90.7143 | 90.7143 | 104.7486
330 | 104.7486 | 103.4443 | 103.5625 | 104.1732 | 104.106 | 104.106 | 90.7143 | 90.7143 | 90.7143 | 104.7486
331 | 104.7486 | 103.4443 | 103.5625 | 104.1732 | 104.106 | 104.106 | 91.9248 | 91.9248 | 91.9248 | 104.7486
332 | 100.8973 | 100.8973 | 100.8973 | 104.9397 | 104.106 | 104.106 | 96.0546 | 96.0546 | 96.0546 | 100.8973
333 | 104.7486 | 100.8973 | 100.8973 | 104.9397 | 104.106 | 104.1409 | 105.7221 | 103.7118 | 105.7221 | 104.7486
334 | 99.4244 | 99.4244 | 99.4244 | 104.9397 | 104.106 | 104.1409 | 105.7221 | 103.7118 | 105.7221 | 99.4244
335 | 98.7585 | 98.7585 | 98.7585 | 102.9275 | 102.9275 | 102.9275 | 103.8627 | 103.7118 | 103.7554 | 98.7585
336 | 98.7585 | 98.7585 | 98.7585 | 102.9275 | 102.9275 | 102.9275 | 101.5996 | 101.4026 | 101.4026 | 98.7585
337 | 98.6288 | 98.6288 | 98.6288 | 100 | 100 | 100 | 99.9467 | 99.9467 | 99.9467 | 98.6288
338 | 94.8028 | 94.8028 | 94.8028 | 95.2617 | 95.2617 | 95.2617 | 96.8601 | 96.8601 | 96.8601 | 94.8028
339 | 94.8028 | 94.8028 | 94.8028 | 92.6749 | 92.6749 | 92.6749 | 88.3863 | 88.3863 | 88.3863 | 94.8028
340 | 98.6288 | 98.6288 | 98.6288 | 92.9395 | 92.9395 | 92.9395 | 82.2058 | 83.6926 | 83.6926 | 98.6288
341 | 98.6288 | 98.6288 | 98.6288 | 93.8773 | 93.8773 | 93.8773 | 83.3298 | 86.0071 | 86.0071 | 98.6288
342 | 98.6288 | 98.6288 | 98.6288 | 102.6038 | 102.6038 | 102.6038 | 91.9248 | 91.9248 | 91.9248 | 98.6288
343 | 99.4244 | 99.4244 | 99.4244 | 107.1092 | 107.1092 | 107.1092 | 106.812 | 106.812 | 106.812 | 99.4244
344 | 102.5305 | 102.5305 | 102.5305 | 107.1092 | 107.1092 | 107.1092 | 108.1707 | 108.1707 | 108.1707 | 102.5305
345 | 99.8314 | 99.8314 | 99.8314 | 103.9915 | 103.9915 | 103.9915 | 81.717 | 86.0071 | 86.0071 | 99.8314
346 | 97.9268 | 97.9268 | 97.9268 | 102.733 | 102.733 | 102.733 | 96.0546 | 96.0546 | 96.0546 | 97.9268
347 | 96.9088 | 96.9088 | 96.9088 | 99.1253 | 99.1253 | 99.1253 | 101.7462 | 101.7462 | 101.7462 | 96.9088
348 | 96.1472 | 96.1472 | 96.1472 | 96.6784 | 96.6784 | 96.6784 | 97.7168 | 97.7168 | 97.7168 | 96.1472
349 | 108.6725 | 108.6725 | 108.6725 | 102.9275 | 102.9275 | 102.9275 | 98.7976 | 98.7976 | 98.7976 | 108.6725
350 | 108.6725 | 108.6725 | 108.6725 | 116.2417 | 116.2417 | 116.2417 | 105.6793 | 105.6793 | 105.6793 | 108.6725
351 | 127.4018 | 127.2 | 127.3965 | 116.4735 | 116.4735 | 116.4735 | 109.4575 | 109.9186 | 109.9186 | 127.4018
352 | 127.4018 | 127.2 | 127.3965 | 116.4735 | 116.4735 | 116.4735 | 108.6548 | 108.6548 | 108.6548 | 127.4018
353 | 127.4018 | 127.2 | 127.3965 | 113.2835 | 113.2835 | 113.2835 | 108.4275 | 108.4275 | 108.4275 | 127.4018
354 | 127.4018 | 127.2 | 127.3965 | 109.2818 | 109.2818 | 109.2818 | 93.3627 | 93.3627 | 93.3627 | 127.4018
355 | 111.4073 | 111.4073 | 111.4073 | 104.9397 | 104.9397 | 104.9397 | 76.781 | 86.0071 | 86.0071 | 111.4073
356 | 99.4244 | 99.4244 | 99.4244 | 105.4039 | 105.4039 | 105.4039 | 96.0546 | 96.0546 | 96.0546 | 99.4244
357 | 99.4244 | 99.4244 | 99.4244 | 102.4636 | 102.4636 | 102.4636 | 101.7462 | 101.7462 | 101.7462 | 99.4244
358 | 98.5018 | 98.5018 | 98.5018 | 99.9991 | 99.9991 | 99.9991 | 98.8111 | 98.8111 | 98.8111 | 98.5018
359 | 96.3644 | 96.3644 | 96.3644 | 98.3789 | 98.3789 | 98.3789 | 96.0546 | 96.0546 | 96.0546 | 96.3644
360 | 94.4949 | 94.4949 | 94.4949 | 94.5488 | 94.5488 | 94.5488 | 100 | 100 | 100 | 94.4949
361 | 92.6187 | 92.6187 | 92.6187 | 92.955 | 92.955 | 92.955 | 96.9143 | 96.9143 | 96.9143 | 92.6187
362 | 91.9307 | 92.0328 | 92.0328 | 92.3306 | 92.3306 | 92.3306 | 96.4688 | 96.4688 | 96.4688 | 91.9307
363 | 91.7336 | 91.5621 | 91.5621 | 91.7404 | 91.7404 | 91.7404 | 95.2701 | 95.2701 | 95.2701 | 91.7336
364 | 91.7336 | 92.4595 | 92.6187 | 90.9571 | 90.9571 | 90.9571 | 94.1403 | 94.1403 | 94.1403 | 91.7336
365 | 96.2822 | 96.2822 | 96.2822 | 90.3961 | 90.3961 | 90.3961 | 93.0408 | 93.0408 | 93.0408 | 96.2822
366 | 100 | 100 | 100 | 90.8178 | 90.8178 | 90.8178 | 93.5482 | 93.5482 | 93.5482 | 100
367 | 105.4824 | 105.4824 | 105.4824 | 100 | 100 | 100 | 94.764 | 94.764 | 94.764 | 105.4824
368 | 108.9729 | 108.9729 | 108.9729 | 100 | 100 | 100 | 95.2822 | 95.2822 | 95.2712 | 108.9729
369 | 100.089 | 100.089 | 100.089 | 91.7404 | 91.7404 | 91.7404 | 94.0148 | 94.0148 | 94.0148 | 100.089
370 | 96.2822 | 96.2822 | 96.2822 | 89.7914 | 89.7914 | 89.7914 | 80.4217 | 83.3298 | 83.3298 | 96.2822
371 | 96.2822 | 96.2822 | 96.2822 | 87.3304 | 87.2676 | 87.2676 | 76.781 | 77.1729 | 77.1729 | 96.2822
372 | 96.2822 | 96.2822 | 96.2822 | 87.3304 | 85.9279 | 86.0631 | 76.781 | 77.1729 | 75.0234 | 96.2822
373 | 113.5244 | 113.5244 | 113.5244 | 102.9275 | 102.9275 | 102.9275 | 88.3863 | 88.3863 | 88.3863 | 113.5244
374 | 150.3 | 127.2 | 127.3965 | 123.3743 | 120.0935 | 120.9075 | 124.457 | 120.6266 | 120.6266 | 150.3
375 | 150.3 | 127.2 | 127.3965 | 130.1889 | 120.0935 | 120.9075 | 133.7383 | 122.7578 | 122.7578 | 150.3
376 | 150.3 | 127.2 | 127.3965 | 130.1889 | 120.0935 | 120.9075 | 133.7383 | 122.7578 | 122.7578 | 150.3
377 | 150.3 | 127.2 | 127.3965 | 130.1889 | 120.0935 | 120.9075 | 133.7383 | 122.7578 | 122.7578 | 150.3
378 | 150.3 | 127.2 | 127.3965 | 130.1889 | 120.0935 | 120.9075 | 133.7383 | 122.7578 | 124.457 | 150.3
379 | 150.3 | 127.2 | 127.3965 | 130.1889 | 120.0935 | 120.9075 | 133.7383 | 122.7578 | 124.457 | 150.3
380 | 150.3 | 127.2 | 127.3965 | 130.1889 | 120.0935 | 120.9075 | 133.7383 | 122.7578 | 122.7578 | 150.3
381 | 150.3 | 127.2 | 127.3965 | 120.9075 | 120.0935 | 120.9075 | 124.457 | 120.6402 | 120.6402 | 150.3
382 | 142.6429 | 127.2 | 127.3965 | 117.0907 | 117.0907 | 117.0907 | 120.6266 | 120.6266 | 120.6266 | 142.6429
383 | 113.5244 | 113.5244 | 113.5244 | 107.7909 | 107.7909 | 107.7909 | 110.6725 | 110.6725 | 110.6725 | 113.5244
384 | 108.6725 | 108.6725 | 108.6725 | 106.5083 | 106.5083 | 106.5083 | 106.1533 | 106.1533 | 106.1533 | 108.6725
385 | 101.0035 | 101.0035 | 101.0035 | 100.7369 | 100.7369 | 100.7369 | 94.8204 | 94.8204 | 94.8204 | 101.0035
386 | 100 | 100 | 100 | 100 | 100 | 100 | 91.0456 | 91.0456 | 91.0456 | 100
387 | 100 | 100 | 100 | 100 | 100 | 100 | 91.4446 | 91.4446 | 91.4446 | 100
388 | 100 | 100 | 100 | 100 | 100 | 100 | 91.9248 | 91.9248 | 91.9248 | 100
389 | 100.089 | 100.089 | 100.089 | 100 | 100 | 100 | 93.3627 | 93.3627 | 93.3627 | 100.089
390 | 101.0035 | 101.0035 | 101.0035 | 102.6038 | 102.6038 | 102.6038 | 100 | 100 | 100 | 101.0035
391 | 105.4824 | 105.4824 | 105.4824 | 107.0801 | 107.0801 | 107.0801 | 105.9511 | 105.9511 | 105.9511 | 105.4824
392 | 109.2897 | 109.2897 | 109.2897 | 109.7585 | 109.7585 | 109.7585 | 107.0601 | 107.0601 | 107.0601 | 109.2897
393 | 113.1065 | 113.1065 | 113.1065 | 115.1744 | 115.1744 | 115.1744 | 108.4891 | 108.4891 | 108.4891 | 113.1065
394 | 111.4073 | 111.4073 | 111.4073 | 113.1165 | 113.1165 | 113.1165 | 106.903 | 106.903 | 106.903 | 111.4073
395 | 113.1065 | 113.1065 | 113.1065 | 116.4735 | 116.4735 | 116.4735 | 108.6548 | 108.6548 | 108.6548 | 113.1065
396 | 119.7449 | 119.7449 | 119.7449 | 116.4735 | 116.4735 | 116.4735 | 110.6586 | 110.6586 | 110.6586 | 119.7449
397 | 124.3679 | 124.3679 | 124.3679 | 116.4735 | 116.4735 | 116.4735 | 113.8577 | 113.8577 | 113.8577 | 124.3679
398 | 124.8245 | 124.8245 | 124.8245 | 116.4735 | 116.4735 | 116.4735 | 113.9321 | 113.9321 | 113.9321 | 124.8245
399 | 124.8245 | 124.8245 | 124.8245 | 116.4735 | 116.4735 | 116.4735 | 120.3995 | 120.3995 | 120.3995 | 124.8245
400 | 128.0201 | 127.2 | 127.3965 | 119.2084 | 119.2084 | 119.2084 | 124.0861 | 120.6266 | 120.6266 | 128.0201
401 | 130.89 | 127.2 | 127.3965 | 119.2084 | 119.2084 | 119.2084 | 124.0861 | 120.6266 | 120.6266 | 130.89
402 | 130.89 | 127.2 | 127.3965 | 116.4735 | 116.4735 | 116.4735 | 120.023 | 120.023 | 120.023 | 130.89
403 | 124.8245 | 124.8245 | 124.8245 | 116.4735 | 116.4735 | 116.4735 | 113.8577 | 113.8577 | 113.8577 | 124.8245
404 | 124.8245 | 124.8245 | 124.8245 | 116.4735 | 116.4735 | 116.4735 | 113.8577 | 113.8577 | 113.8577 | 124.8245
405 | 99.4244 | 99.4244 | 99.4244 | 107.2254 | 107.2254 | 107.2254 | 108.4891 | 108.4891 | 108.4891 | 99.4244
406 | 99.3081 | 99.3081 | 99.3081 | 105.6312 | 105.6312 | 105.6312 | 106.2691 | 106.2691 | 106.2691 | 99.3081
407 | 98.9859 | 98.9859 | 98.9859 | 104.2377 | 104.2377 | 104.2377 | 96.4688 | 96.4688 | 96.4688 | 98.9859
408 | 96.2225 | 96.2225 | 96.2225 | 100 | 100 | 100 | 94.9422 | 94.9422 | 94.9422 | 96.2225
409 | 92.0772 | 92.0772 | 92.0772 | 94.2431 | 94.2431 | 94.2431 | 94.0148 | 94.0148 | 94.0148 | 92.0772
410 | 89.0192 | 89.7086 | 89.7086 | 93.8399 | 93.8399 | 93.8399 | 91.8882 | 91.8882 | 91.8882 | 89.0192
411 | 90.7143 | 90.7143 | 90.7143 | 92.2739 | 92.2739 | 92.2739 | 91.4446 | 91.4446 | 91.4446 | 90.7143
412 | 96.1945 | 96.1945 | 96.1945 | 92.6749 | 92.6749 | 92.6749 | 92.2298 | 92.2298 | 92.2298 | 96.1945
413 | 98.2342 | 98.2342 | 98.2342 | 97.5343 | 97.5343 | 97.5343 | 94.9422 | 94.9422 | 94.9422 | 98.2342
414 | 108.6725 | 108.6725 | 108.6725 | 105.4039 | 105.4039 | 105.4039 | 105.7442 | 105.7442 | 105.7442 | 108.6725
415 | 108.6725 | 108.6725 | 108.6725 | 107.1092 | 107.1092 | 107.1092 | 108.6548 | 108.6548 | 108.6548 | 108.6725
416 | 108.6725 | 108.6725 | 108.6725 | 109.7585 | 109.7585 | 109.7585 | 110.6586 | 110.6586 | 110.6586 | 108.6725
417 | 109.2897 | 109.2897 | 109.2897 | 111.8678 | 111.8678 | 111.8678 | 110.7749 | 110.7749 | 110.7749 | 109.2897
418 | 111.4073 | 111.4073 | 111.4073 | 115.8733 | 115.8733 | 115.8733 | 110.7749 | 110.7749 | 110.7749 | 111.4073
419 | 111.4073 | 111.4073 | 111.4073 | 116.4735 | 116.4735 | 116.4735 | 112.8313 | 112.8313 | 112.8313 | 111.4073
420 | 111.4073 | 111.4073 | 111.4073 | 116.4735 | 116.4735 | 116.4735 | 110.7749 | 110.7749 | 110.7749 | 111.4073
421 | 111.4073 | 111.4073 | 111.4073 | 113.2835 | 113.2835 | 113.2835 | 110.7749 | 110.7749 | 110.7749 | 111.4073
422 | 109.2897 | 109.2897 | 109.2897 | 109.7585 | 109.7585 | 109.7585 | 109.9793 | 109.9793 | 109.9793 | 109.2897
423 | 108.6725 | 108.6725 | 108.6725 | 107.2254 | 107.2254 | 107.2254 | 108.6548 | 108.6548 | 108.6548 | 108.6725
424 | 108.6725 | 108.6725 | 108.6725 | 106.4298 | 106.4298 | 106.4298 | 108.4275 | 108.4275 | 108.4275 | 108.6725
425 | 111.4073 | 111.4073 | 111.4073 | 105.6312 | 105.6312 | 105.6312 | 108.4275 | 108.4275 | 108.4275 | 111.4073
426 | 113.6095 | 113.6095 | 113.6095 | 107.89 | 107.89 | 107.89 | 106.1533 | 106.1533 | 106.1533 | 113.6095
427 | 115.5733 | 115.5733 | 115.5733 | 115.5026 | 115.5026 | 115.5026 | 105.9511 | 105.9511 | 105.9511 | 115.5733
428 | 111.4073 | 111.4073 | 111.4073 | 107.7909 | 107.7909 | 107.7909 | 102.9885 | 102.9885 | 102.9885 | 111.4073
429 | 108.6725 | 108.6725 | 108.6725 | 107.1092 | 107.1092 | 107.1092 | 95.6985 | 95.6985 | 95.6985 | 108.6725
430 | 101.0035 | 101.0035 | 101.0035 | 100 | 100 | 100 | 93.2948 | 93.2948 | 93.2948 | 101.0035
431 | 99.3081 | 99.3081 | 99.3081 | 92.7315 | 92.7315 | 92.7315 | 91.8882 | 91.8882 | 91.8882 | 99.3081
432 | 96.2822 | 96.2822 | 96.2822 | 91.578 | 91.578 | 91.578 | 90.3105 | 90.3105 | 90.3105 | 96.2822
433 | 96.2822 | 96.2822 | 96.2822 | 91.1988 | 91.1988 | 91.1988 | 89.7563 | 89.7563 | 89.7563 | 96.2822
434 | 96.2822 | 96.2822 | 96.2822 | 90.2186 | 90.2186 | 90.2186 | 88.9515 | 88.9515 | 88.9515 | 96.2822
435 | 98.6288 | 98.6288 | 98.6288 | 90.2186 | 90.2186 | 90.2186 | 88.9581 | 88.9581 | 88.9581 | 98.6288
436 | 99.4244 | 99.4244 | 99.4244 | 100 | 100 | 100 | 89.5713 | 89.5713 | 89.5713 | 99.4244
437 | 101.0035 | 101.0035 | 101.0035 | 100 | 100 | 100 | 94.8204 | 94.8204 | 94.8204 | 101.0035
438 | 105.4824 | 105.4824 | 105.4824 | 107.1092 | 107.1092 | 107.1092 | 105.9511 | 105.9511 | 105.9511 | 105.4824
439 | 108.6725 | 108.6725 | 108.6725 | 109.7585 | 109.7585 | 109.7585 | 105.9511 | 105.9511 | 105.9511 | 108.6725
440 | 108.6725 | 108.6725 | 108.6725 | 107.89 | 107.89 | 107.89 | 105.9511 | 105.9511 | 105.9511 | 108.6725
441 | 108.6725 | 108.6725 | 108.6725 | 102.9275 | 102.9275 | 102.9275 | 91.9248 | 91.9248 | 91.9248 | 108.6725
442 | 108.6725 | 108.6725 | 108.6725 | 102.9275 | 102.9275 | 102.9275 | 90.7143 | 90.7143 | 90.7143 | 108.6725
443 | 105.4824 | 105.4824 | 105.4824 | 94.2431 | 94.2431 | 94.2431 | 88.3863 | 88.3863 | 88.3863 | 105.4824
444 | 108.6725 | 108.6725 | 108.6725 | 102.6038 | 102.6038 | 102.6038 | 83.3298 | 83.3298 | 83.3298 | 108.6725
445 | 108.6725 | 108.6725 | 108.6725 | 102.9275 | 102.9275 | 102.9275 | 90.5705 | 90.5705 | 90.5705 | 108.6725
446 | 108.6725 | 108.6725 | 108.6725 | 107.2254 | 107.2254 | 107.2254 | 105.9511 | 105.9511 | 105.9511 | 108.6725
447 | 124.2084 | 123.8039 | 123.8039 | 107.2254 | 107.2254 | 107.2254 | 90.7143 | 90.7143 | 90.7143 | 124.2084
448 | 108.6725 | 108.6725 | 108.6725 | 102.9275 | 102.9275 | 102.9275 | 45.2323 | 46.8961 | 46.8961 | 108.6725
449 | 108.6725 | 108.6725 | 108.6725 | 102.9275 | 102.9275 | 102.9275 | 72.3414 | 72.3414 | 72.3414 | 108.6725
450 | 100.089 | 100.089 | 100.089 | 90.2186 | 90.2186 | 90.2186 | 30.6546 | 30.6546 | 30.6546 | 100.089
451 | 99.3081 | 99.3081 | 99.3081 | 85.3627 | 85.3627 | 85.3627 | 30.8575 | 30.8575 | 30.8575 | 99.3081
452 | 90.7143 | 90.7143 | 90.7143 | 75.0159 | 75.0159 | 75.0159 | 30.8575 | 30.8575 | 30.8575 | 90.7143
453 | 88.4318 | 88.4318 | 88.4318 | 73.2583 | 73.2583 | 73.2583 | 29.902 | 29.902 | 29.902 | 88.4318
454 | 86.9571 | 86.9571 | 86.9571 | 66.612 | 66.612 | 66.612 | 27.7761 | 27.7761 | 27.7761 | 86.9571
455 | 83.1086 | 83.1086 | 83.1086 | 42.0564 | 42.0564 | 42.0564 | 27.7761 | 27.7761 | 27.7761 | 83.1086
456 | 83.1086 | 83.1086 | 83.1086 | 42.0564 | 42.0564 | 42.0564 | 27.7761 | 27.7761 | 27.7761 | 83.1086
457 | 83.1086 | 83.1086 | 83.1086 | 42.0564 | 42.0564 | 42.0564 | 26.0019 | 26.0019 | 26.0019 | 83.1086
458 | 83.1086 | 83.1086 | 83.1086 | 42.0564 | 42.0564 | 42.0564 | 26.0019 | 26.0019 | 26.0019 | 83.1086
459 | 79.8368 | 79.8368 | 79.8368 | 37.6734 | 37.6734 | 37.6734 | 23.4961 | 23.4961 | 23.4961 | 79.8368
460 | 78.7174 | 78.7174 | 78.7174 | 33.2109 | 33.2109 | 33.2109 | 20.9838 | 20.9838 | 20.9838 | 78.7174
461 | 79.5287 | 79.5287 | 79.5287 | 35.66 | 35.66 | 35.66 | 20.9838 | 20.9838 | 20.9838 | 79.5287
462 | 83.1086 | 83.1086 | 83.1086 | 37.6734 | 37.6734 | 37.6734 | 22.3899 | 22.3899 | 22.3899 | 83.1086
463 | 83.1086 | 83.1086 | 83.1086 | 37.6734 | 37.6734 | 37.6734 | 22.3899 | 22.3899 | 22.3899 | 83.1086
464 | 83.1086 | 83.1086 | 83.1086 | 35.66 | 35.66 | 35.66 | 20.9838 | 20.9838 | 20.9838 | 83.1086
465 | 83.1086 | 83.1086 | 83.1086 | 29.4202 | 29.4202 | 29.4202 | 17.8837 | 17.8837 | 17.8837 | 83.1086
466 | 83.1086 | 83.1086 | 83.1086 | 22.3899 | 22.3899 | 22.3899 | 11.0239 | 11.0239 | 11.0239 | 83.1086
467 | 83.1086 | 83.1086 | 83.1086 | 20.9838 | 20.9838 | 20.9838 | 3.0198 | 3.3664 | 3.3664 | 83.1086
468 | 83.1086 | 83.1086 | 83.1086 | 22.3899 | 22.3899 | 22.3899 | 11.8881 | 11.8881 | 11.8881 | 83.1086
469 | 82.7165 | 82.7165 | 82.7165 | 30.85 | 30.85 | 30.85 | 18.6145 | 18.6145 | 18.6145 | 82.7165
470 | 83.1086 | 83.1086 | 83.1086 | 37.3944 | 37.3944 | 37.3944 | 22.3899 | 22.3899 | 22.3899 | 83.1086
471 | 82.7165 | 82.7165 | 82.7165 | 36.8959 | 36.8959 | 36.8959 | 22.3899 | 22.3899 | 22.3899 | 82.7165
472 | 82.7165 | 82.7165 | 82.7165 | 36.8959 | 36.8959 | 36.8959 | 22.3899 | 22.3899 | 22.3899 | 82.7165
473 | 82.4284 | 82.4284 | 82.4284 | 33.2109 | 33.2109 | 33.2109 | 20.9838 | 20.9838 | 20.9838 | 82.4284
474 | 82.5741 | 82.5741 | 82.5741 | 37.3944 | 37.3944 | 37.3944 | 22.3899 | 22.3899 | 22.3899 | 82.5741
475 | 81.5718 | 81.5718 | 81.5718 | 33.8141 | 33.8141 | 33.8141 | 20.9838 | 20.9838 | 20.9838 | 81.5718
476 | 79.9023 | 79.9023 | 79.9023 | 31.3356 | 31.3356 | 31.3356 | 18.6145 | 18.6145 | 18.6145 | 79.9023
477 | 72.1219 | 72.1219 | 72.1219 | 28.5703 | 28.5703 | 28.5703 | 14.9898 | 14.9898 | 14.9898 | 72.1219
478 | 57.3044 | 57.3044 | 57.3044 | 22.3899 | 22.3899 | 22.3899 | 3.3664 | 3.3664 | 3.3664 | 57.3044
479 | 34.6322 | 34.6322 | 34.6322 | 20.9838 | 20.9838 | 20.9838 | 0.01 | 0.01 | 0.01 | 34.6322
480 | 34.6322 | 34.6322 | 34.6322 | 18.6145 | 18.6145 | 18.6145 | 0.01 | 0.01 | 0.01 | 34.6322
481 | 34.6322 | 34.6322 | 34.6322 | 14.9898 | 14.9898 | 14.9898 | 0.01 | 0.01 | 0.01 | 34.6322
482 | 34.6322 | 34.6322 | 34.6322 | 13.9031 | 15.9225 | 15.9225 | 0.01 | 0.01 | 0.01 | 34.6322
483 | 34.6322 | 34.6322 | 34.6322 | 13.9031 | 15.9225 | 15.9225 | 0.01 | 0.01 | 0.01 | 34.6322
484 | 34.6322 | 34.6322 | 34.6322 | 30.6012 | 30.6012 | 30.6012 | 0.01 | 0.01 | 0.01 | 34.6322
485 | 34.6322 | 34.6322 | 34.6322 | 31.0073 | 31.0073 | 31.0073 | 0.01 | 0.01 | 0.01 | 34.6322
486 | 54.7624 | 54.7624 | 54.7624 | 31.3356 | 31.3356 | 31.3356 | 0.01 | 0.01 | 0.01 | 54.7624
487 | 60.2236 | 59.8869 | 59.8869 | 35.66 | 33.6671 | 33.6671 | 0.01 | 0.01 | 0.01 | 60.2236
488 | 60.2236 | 59.6248 | 59.6248 | 35.66 | 35.652 | 35.652 | 0.01 | 0.01 | 0.01 | 60.2236
489 | 54.7624 | 54.7624 | 54.7624 | 34.4823 | 33.6671 | 33.6671 | 0.01 | 0.01 | 0.01 | 54.7624
490 | 34.6322 | 34.6322 | 34.6322 | 31.0073 | 31.0073 | 31.0073 | 0.01 | 0.01 | 0.01 | 34.6322
491 | 34.6322 | 34.6322 | 34.6322 | 22.3877 | 22.3877 | 22.3877 | 0.01 | 0.01 | 0.01 | 34.6322
492 | 34.6322 | 34.6322 | 34.6322 | 22.3877 | 22.3877 | 22.3877 | 0.01 | 0.01 | 0.01 | 34.6322
493 | 36.7448 | 36.7448 | 36.7448 | 23.2645 | 23.2645 | 23.2645 | 0.01 | 0.01 | 0.01 | 36.7448
494 | 34.6322 | 34.6322 | 34.6322 | 0.01 | 0.01 | 0.01 | 0.01 | 0.01 | 0.01 | 34.6322
495 | 34.6322 | 34.6322 | 34.6322 | 0.01 | 0.01 | 0.01 | 0.01 | 0.01 | 0.01 | 34.6322
496 | 34.6322 | 34.6322 | 34.6322 | 0.01 | 0.01 | 0.01 | 0.01 | 0.01 | 0.01 | 34.6322
497 | 37.7309 | 37.7309 | 37.7309 | 0.01 | 0.01 | 0.01 | 0.01 | 0.01 | 0.01 | 37.7309
498 | 38.4351 | 38.4351 | 38.4351 | 0.01 | 0.01 | 0.01 | 0.01 | 0.01 | 0.01 | 38.4351
499 | 38.4351 | 38.4351 | 38.4351 | 0.01 | 0.01 | 0.01 | 0.01 | 0.01 | 0.01 | 38.4351
500 | 37.6485 | 37.6485 | 37.6485 | 0.01 | 0.01 | 0.01 | 0.01 | 0.01 | 0.01 | 37.6485
501 | 34.6322 | 34.6322 | 34.6322 | 0.01 | 0.01 | 0.01 | 0.01 | 0.01 | 0.01 | 34.6322
502 | 20.9838 | 34.6322 | 34.6322 | 0.01 | 0.01 | 0.01 | 0.01 | 0.01 | 0.01 | 20.9838
503 | 33.8152 | 34.1514 | 34.1514 | 0.01 | 0.01 | 0.01 | 0.01 | 0.01 | 0.01 | 33.8152
504 | 20.9838 | 32.986 | 20.9838 | 0.01 | 0.01 | 0.01 | 0.01 | 0.01 | 0.01 | 20.9838
505 | 16.0798 | 13.3772 | 15.4471 | 0.01 | 0.01 | 0.01 | 0.01 | 0.01 | 0.01 | 16.0798
506 | 16.0798 | 16.0798 | 16.0798 | 0.01 | 0.01 | 0.01 | 0.01 | 0.01 | 0.01 | 16.0798
507 | 16.0798 | 16.0798 | 16.0798 | 0.01 | 0.01 | 0.01 | 0.01 | 0.01 | 0.01 | 16.0798
508 | 16.0798 | 16.0798 | 16.0798 | 0.01 | 0.01 | 0.01 | 0.01 | 0.01 | 0.01 | 16.0798
509 | 16.3899 | 16.3899 | 16.3899 | 5.1105 | 5.1105 | 5.1105 | 0.01 | 0.01 | 0.01 | 16.3899
510 | 37.7269 | 34.8099 | 37.6529 | 6.4125 | 6.4125 | 6.4125 | 0.01 | 0.01 | 0.01 | 37.7269
511 | 38.3972 | 34.8099 | 37.6529 | 7.3621 | 7.3621 | 7.3621 | 0.01 | 0.01 | 0.01 | 38.3972
512 | 38.3972 | 29.1395 | 29.1395 | 6.7866 | 6.7866 | 6.7866 | 0.01 | 0.01 | 0.01 | 38.3972
513 | 38.3972 | 29.1395 | 29.1395 | 7.1721 | 7.1721 | 7.1721 | 0.01 | 0.01 | 0.01 | 38.3972
514 | 18.6145 | 18.6145 | 18.6145 | 5.5977 | 5.5977 | 5.5977 | 0.01 | 0.01 | 0.01 | 18.6145
515 | 18.6145 | 18.6145 | 18.6145 | 5.1105 | 5.1105 | 5.1105 | 0.01 | 0.01 | 0.01 | 18.6145
516 | 18.6145 | 18.6145 | 18.6145 | 3.3937 | 3.3937 | 3.3937 | 0.01 | 0.01 | 0.01 | 18.6145
517 | 18.6145 | 18.6145 | 18.6145 | 0.01 | 0.01 | 0.01 | 0.01 | 0.01 | 0.01 | 18.6145
518 | 16.7944 | 16.7944 | 16.7944 | 0.01 | 0.01 | 0.01 | 0.01 | 0.01 | 0.01 | 16.7944
519 | 14.9898 | 14.9898 | 14.9898 | 0.01 | 0.01 | 0.01 | 0.01 | 0.01 | 0.01 | 14.9898
520 | 13.6917 | 13.6917 | 13.6917 | 0.01 | 0.01 | 0.01 | 0.01 | 0.01 | 0.01 | 13.6917
521 | 13.0305 | 13.0305 | 13.0305 | 0.01 | 0.01 | 0.01 | 0.01 | 0.01 | 0.01 | 13.0305
522 | 13.0305 | 13.0305 | 13.0305 | 0.01 | 0.01 | 0.01 | 0.01 | 0.01 | 0.01 | 13.0305
523 | 12.9084 | 13.0305 | 13.0305 | 0.01 | 0.01 | 0.01 | 0.01 | 0.01 | 0.01 | 12.9084
524 | 12.3675 | 13.0305 | 13.0305 | 0.01 | 0.01 | 0.01 | 0.01 | 0.01 | 0.01 | 12.3675
525 | 12.3675 | 13.0305 | 13.0305 | 0.01 | 0.01 | 0.01 | 0.01 | 0.01 | 0.01 | 12.3675
526 | 12.3675 | 13.0305 | 13.0305 | 0.01 | 0.01 | 0.01 | 0.01 | 0.01 | 0.01 | 12.3675
527 | 12.3675 | 13.0305 | 13.0305 | 0.01 | 0.01 | 0.01 | 0.01 | 0.01 | 0.01 | 12.3675
528 | 12.3675 | 13.0305 | 13.0305 | 0.01 | 0.01 | 0.01 | 0.01 | 0.01 | 0.01 | 12.3675
529 | 12.3675 | 13.0305 | 13.0305 | 0.01 | 0.01 | 0.01 | 0.01 | 0.01 | 0.01 | 12.3675
530 | 12.3675 | 13.0305 | 13.0305 | 0.01 | 0.01 | 0.01 | 0.01 | 0.01 | 0.01 | 12.3675
531 | 12.3675 | 13.0305 | 13.0305 | 0.01 | 0.01 | 0.01 | 0.01 | 0.01 | 0.01 | 12.3675
532 | 12.3675 | 13.0305 | 13.0305 | 0.01 | 0.01 | 0.01 | 0.01 | 0.01 | 0.01 | 12.3675
533 | 12.3675 | 13.0305 | 13.0305 | 0.01 | 0.01 | 0.01 | 0.01 | 0.01 | 0.01 | 12.3675
534 | 12.3675 | 13.0305 | 13.0305 | 0.01 | 0.01 | 0.01 | 0.01 | 0.01 | 0.01 | 12.3675
535 | 12.3675 | 13.0305 | 13.0305 | 0.01 | 0.01 | 0.01 | 0.01 | 0.01 | 0.01 | 12.3675
536 | 12.3675 | 13.0305 | 13.0305 | 0.01 | 0.01 | 0.01 | 0.01 | 0.01 | 0.01 | 12.3675
537 | 12.3675 | 13.0305 | 13.0305 | 0.01 | 0.01 | 0.01 | 0.01 | 0.01 | 0.01 | 12.3675
538 | 12.3675 | 13.0305 | 13.0305 | 0.01 | 0.01 | 0.01 | 0.01 | 0.01 | 0.01 | 12.3675
539 | 12.3675 | 13.0305 | 13.0305 | 0.01 | 0.01 | 0.01 | 0.01 | 0.01 | 0.01 | 12.3675
540 | 74.1528 | 74.1528 | 74.1528 | 30.4988 | 30.4988 | 30.4988 | 0.01 | 0.01 | 0.01 | 74.1528
541 | 74.1528 | 74.1528 | 74.1528 | 36.2554 | 36.2554 | 36.2554 | 0.01 | 0.01 | 0.01 | 74.1528
542 | 74.1528 | 74.1528 | 74.1528 | 37.6537 | 37.827 | 37.827 | 0.01 | 0.01 | 0.01 | 74.1528
543 | 74.1528 | 74.1528 | 74.1528 | 37.6019 | 37.6019 | 37.6019 | 0.01 | 0.01 | 0.01 | 74.1528
544 | 84.704 | 84.704 | 84.704 | 36.0229 | 36.0229 | 36.0229 | 0.01 | 0.01 | 0.01 | 84.704
545 | 87.4606 | 85.2509 | 85.2509 | 36.0229 | 36.0229 | 36.0229 | 0.01 | 0.01 | 0.01 | 87.4606
546 | 84.704 | 84.704 | 84.704 | 36.0229 | 36.0229 | 36.0229 | 0.01 | 0.01 | 0.01 | 84.704
547 | 74.1528 | 74.1528 | 74.1528 | 34.4815 | 34.4815 | 34.4815 | 0.01 | 0.01 | 0.01 | 74.1528
548 | 84.704 | 84.704 | 84.704 | 36.0229 | 36.0229 | 36.0229 | 1.1209 | 1.1209 | 1.1209 | 84.704
549 | 74.1528 | 74.1528 | 74.1528 | 36.0229 | 36.0229 | 36.0229 | 15.641 | 15.641 | 15.641 | 74.1528
550 | 60.7777 | 60.7777 | 60.7777 | 30.85 | 30.85 | 30.85 | 18.6145 | 18.6145 | 18.6145 | 60.7777
551 | 58.4808 | 58.4808 | 58.4808 | 31.7472 | 31.7472 | 31.7472 | 20.9838 | 20.9838 | 20.9838 | 58.4808
552 | 58.4808 | 58.4808 | 58.4808 | 32.8489 | 32.8489 | 32.8489 | 20.9838 | 20.9838 | 20.9838 | 58.4808
553 | 58.4808 | 58.4808 | 58.4808 | 37.6537 | 37.827 | 37.827 | 20.9838 | 25.6357 | 20.9838 | 58.4808
554 | 58.4808 | 58.4808 | 58.4808 | 37.6537 | 37.827 | 37.827 | 20.9838 | 25.6357 | 20.9838 | 58.4808
555 | 58.4808 | 58.4808 | 58.4808 | 37.6537 | 37.827 | 37.827 | 20.9838 | 25.4934 | 20.9838 | 58.4808
556 | 71.41 | 71.41 | 71.41 | 37.6537 | 37.827 | 37.827 | 28.7783 | 28.8778 | 28.8778 | 71.41
557 | 74.1528 | 74.1528 | 74.1528 | 38.3047 | 38.4765 | 38.4765 | 29.7201 | 29.8077 | 29.8077 | 74.1528
558 | 77.0256 | 77.0256 | 77.0256 | 66.612 | 66.612 | 66.612 | 32.3567 | 32.3567 | 32.3567 | 77.0256
559 | 79.7436 | 79.7436 | 79.7436 | 76.2886 | 76.2886 | 76.2886 | 35.9195 | 36.019 | 36.019 | 79.7436
560 | 89.3455 | 89.3455 | 89.3455 | 90.7143 | 90.7143 | 90.7143 | 74.6875 | 74.6875 | 74.6875 | 89.3455
561 | 89.3455 | 89.3455 | 89.3455 | 91.7404 | 91.7404 | 91.7404 | 90.7143 | 90.7143 | 90.7143 | 89.3455
562 | 86.2391 | 86.2391 | 86.2391 | 90.7143 | 90.7143 | 90.7143 | 92.4166 | 92.4166 | 92.4166 | 86.2391
563 | 88.4318 | 88.4318 | 88.4318 | 92.6749 | 92.6749 | 92.6749 | 91.9228 | 91.9228 | 91.9228 | 88.4318
564 | 92.0772 | 92.0772 | 92.0772 | 98.7225 | 93.8399 | 93.8399 | 93.2948 | 93.2948 | 93.2948 | 92.0772
565 | 96.2822 | 96.2822 | 96.2822 | 100 | 99.9657 | 99.9352 | 96.0546 | 95.2701 | 95.2701 | 96.2822
566 | 98.6288 | 98.6288 | 98.6288 | 102.9275 | 100 | 100 | 101.7462 | 100.7476 | 100.7476 | 98.6288
567 | 100.089 | 100.089 | 100.089 | 105.5385 | 105.4039 | 105.4039 | 106.1533 | 105.9511 | 105.9511 | 100.089
568 | 107.24 | 105.3751 | 105.3751 | 110.8642 | 109.2818 | 109.2818 | 108.4275 | 106.1533 | 106.4577 | 107.24
569 | 107.24 | 106.7184 | 107.4153 | 116.4735 | 116.3072 | 116.4735 | 108.4275 | 106.1533 | 106.4577 | 107.24
570 | 107.24 | 106.7184 | 107.4153 | 116.4735 | 116.3072 | 117.0772 | 108.4275 | 106.1533 | 108.4275 | 107.24
571 | 107.24 | 106.7184 | 107.4153 | 116.4735 | 116.3072 | 116.4735 | 108.4275 | 106.1533 | 106.4577 | 107.24
572 | 105.4824 | 105.3751 | 105.3751 | 108.0644 | 107.2254 | 107.2254 | 103.0087 | 103.0087 | 103.0087 | 105.4824
573 | 100.089 | 100.089 | 100.089 | 105.4039 | 102.9275 | 102.9275 | 99.1472 | 99.0266 | 99.0306 | 100.089
574 | 97.1386 | 97.1386 | 97.1386 | 98.7225 | 99.9657 | 99.9352 | 96.9443 | 96.9123 | 96.9123 | 97.1386
575 | 91.4301 | 91.4301 | 91.4301 | 93.0553 | 93.0553 | 93.0553 | 95.3542 | 95.2701 | 95.2701 | 91.4301
576 | 89.2379 | 89.2379 | 89.2379 | 91.578 | 91.578 | 91.578 | 94.2224 | 94.2224 | 94.2224 | 89.2379
577 | 88.121 | 88.121 | 88.121 | 90.2712 | 90.2712 | 90.2712 | 93.5482 | 93.5482 | 93.5482 | 88.121
578 | 87.1912 | 87.1912 | 87.1912 | 89.3618 | 89.3618 | 89.3618 | 49.428 | 49.428 | 49.428 | 87.1912
579 | 86.3097 | 86.3097 | 86.3097 | 54.4563 | 55.4633 | 55.4385 | 30.8575 | 30.8575 | 30.8575 | 86.3097
580 | 84.704 | 84.704 | 84.704 | 37.6537 | 55.3126 | 55.2841 | 28.5703 | 28.5703 | 28.5703 | 84.704
581 | 84.704 | 84.704 | 84.704 | 37.6537 | 55.3126 | 55.2841 | 28.2056 | 28.3051 | 28.3051 | 84.704
582 | 87.4606 | 87.4606 | 87.4606 | 37.6537 | 55.3126 | 55.2841 | 28.2056 | 28.3051 | 28.3051 | 87.4606
583 | 92.0772 | 92.0772 | 92.0772 | 54.2778 | 55.3126 | 55.2841 | 28.2056 | 28.3051 | 28.3051 | 92.0772
584 | 90.7143 | 90.7143 | 90.7143 | 37.6537 | 55.3126 | 55.2841 | 28.2056 | 28.3051 | 28.3051 | 90.7143
585 | 74.1528 | 74.1528 | 74.1528 | 37.6537 | 55.3126 | 55.2841 | 23.4961 | 26.7419 | 26.7419 | 74.1528
586 | 74.1528 | 74.1528 | 74.1528 | 37.6537 | 55.3126 | 55.2841 | 22.3899 | 25.6357 | 22.3899 | 74.1528
587 | 74.1528 | 74.1528 | 74.1528 | 37.6537 | 55.3126 | 55.2841 | 20.9838 | 25.6357 | 20.9838 | 74.1528
588 | 74.1528 | 74.1528 | 74.1528 | 37.6537 | 55.3126 | 55.2841 | 20.9838 | 25.6357 | 20.9838 | 74.1528
589 | 74.1528 | 74.1528 | 74.1528 | 37.6537 | 55.3126 | 55.2841 | 20.9838 | 25.6357 | 20.9838 | 74.1528
590 | 74.1528 | 74.1528 | 74.1528 | 37.6537 | 55.3126 | 55.2841 | 20.9838 | 25.6357 | 20.9838 | 74.1528
591 | 74.1528 | 74.1528 | 74.1528 | 37.6537 | 55.3126 | 55.2841 | 22.8974 | 25.8446 | 25.8446 | 74.1528
592 | 74.1528 | 74.1528 | 74.1528 | 37.6537 | 55.3126 | 55.2841 | 27.8436 | 28.3051 | 28.3051 | 74.1528
593 | 74.1528 | 74.1528 | 74.1528 | 37.6537 | 55.3126 | 55.2841 | 28.2056 | 28.3051 | 28.3051 | 74.1528
594 | 74.1528 | 74.1528 | 74.1528 | 37.6537 | 55.3126 | 55.2841 | 28.2056 | 28.3051 | 28.3051 | 74.1528
595 | 74.1528 | 74.1528 | 74.1528 | 37.6537 | 55.3126 | 55.2841 | 28.2056 | 28.3051 | 28.3051 | 74.1528
596 | 74.1528 | 74.1528 | 74.1528 | 90.7143 | 90.7143 | 90.7143 | 28.2056 | 28.3051 | 28.3051 | 74.1528
597 | 90.7143 | 90.7143 | 90.7143 | 93.9733 | 91.5976 | 91.5976 | 30.6546 | 30.6546 | 30.6546 | 90.7143
598 | 91.2335 | 91.2335 | 91.2335 | 92.7315 | 91.5976 | 91.5976 | 88.8929 | 76.7214 | 76.7214 | 91.2335
599 | 88.121 | 88.121 | 88.121 | 91.578 | 91.578 | 91.578 | 88.8929 | 77.9948 | 88.8623 | 88.121
600 | 86.0862 | 86.0862 | 86.0862 | 89.0737 | 89.0737 | 89.0737 | 88.8929 | 77.9948 | 89.9932 | 86.0862
601 | 84.9683 | 84.9683 | 84.9683 | 86.8972 | 86.8972 | 86.8972 | 88.8929 | 77.9948 | 88.8623 | 84.9683
602 | 84.1053 | 84.1053 | 84.1053 | 85.9279 | 85.9279 | 85.9279 | 88.1267 | 77.9948 | 87.8813 | 84.1053
603 | 83.1891 | 83.1891 | 83.1891 | 85.6692 | 85.6692 | 85.6692 | 84.1605 | 76.7214 | 76.7214 | 83.1891
604 | 83.1891 | 83.1891 | 83.1891 | 85.3187 | 85.3187 | 85.3187 | 59.301 | 50.4439 | 53.617 | 83.1891
605 | 84.9327 | 84.9327 | 84.9327 | 85.9279 | 85.9279 | 85.9279 | 86.7899 | 76.7214 | 76.7214 | 84.9327
606 | 94.8028 | 94.8028 | 94.8028 | 89.3003 | 89.3003 | 89.3003 | 88.8929 | 76.7214 | 76.7214 | 94.8028
607 | 96.2822 | 96.2822 | 96.2822 | 93.9733 | 92.5051 | 96.1306 | 88.8929 | 76.7214 | 76.7214 | 96.2822
608 | 96.1209 | 96.1209 | 96.1209 | 93.9733 | 92.5051 | 93.9207 | 77.6447 | 76.7214 | 76.7214 | 96.1209
609 | 96.1209 | 96.1209 | 96.1209 | 93.9733 | 92.5051 | 93.0553 | 76.781 | 76.7214 | 76.7214 | 96.1209
610 | 96.2822 | 96.2822 | 96.2822 | 93.9733 | 92.5051 | 93.9207 | 79.7958 | 76.7214 | 76.7214 | 96.2822
611 | 98.6288 | 98.6288 | 98.6288 | 91.8857 | 91.8045 | 91.8045 | 88.3863 | 77.9948 | 82.2058 | 98.6288
612 | 98.6288 | 98.6288 | 98.6288 | 91.1166 | 91.1166 | 91.1166 | 83.1421 | 77.9948 | 79.4176 | 98.6288
613 | 96.2822 | 96.2822 | 96.2822 | 90.3692 | 90.3692 | 90.3692 | 77.9948 | 76.7214 | 76.7214 | 96.2822
614 | 96.2822 | 96.2822 | 96.2822 | 90.7506 | 90.7506 | 90.7506 | 76.7214 | 76.7214 | 76.7214 | 96.2822
615 | 96.2822 | 96.2822 | 96.2822 | 93.5098 | 91.5976 | 91.5976 | 74.2302 | 74.2302 | 74.2302 | 96.2822
616 | 96.2822 | 96.2822 | 96.2822 | 92.5051 | 91.5976 | 91.5976 | 66.8626 | 66.8626 | 66.8626 | 96.2822
617 | 96.1209 | 96.1209 | 96.1209 | 90.2186 | 90.2186 | 90.2186 | 32.3567 | 32.3567 | 32.3567 | 96.1209
618 | 96.1209 | 96.1209 | 96.1209 | 85.3627 | 85.3627 | 85.3627 | 31.501 | 31.501 | 31.501 | 96.1209
619 | 94.8028 | 94.8028 | 94.8028 | 85.3627 | 85.3627 | 85.3627 | 31.501 | 31.501 | 31.501 | 94.8028
620 | 92.6187 | 92.6187 | 92.6187 | 78.0307 | 78.0307 | 78.0307 | 31.3461 | 31.3461 | 31.3461 | 92.6187
621 | 89.9078 | 89.9078 | 89.9078 | 73.8371 | 73.8371 | 73.8371 | 29.7082 | 30.7079 | 30.7079 | 89.9078
622 | 86.0295 | 86.0295 | 86.0295 | 54.4563 | 62.8462 | 62.8462 | 29.7082 | 30.7079 | 30.7079 | 86.0295
623 | 79.4578 | 79.4578 | 79.4578 | 37.6537 | 38.1037 | 38.1037 | 28.8356 | 29.4202 | 29.4202 | 79.4578
624 | 78.7174 | 78.7174 | 78.7174 | 37.6537 | 38.1037 | 37.827 | 28.539 | 28.5703 | 28.5703 | 78.7174
625 | 78.7174 | 78.7174 | 78.7174 | 37.6537 | 38.1037 | 37.827 | 28.539 | 28.5703 | 28.5703 | 78.7174
626 | 79.107 | 79.107 | 79.107 | 37.6537 | 38.1037 | 37.827 | 28.539 | 28.5703 | 28.5703 | 79.107
627 | 78.5943 | 78.5943 | 78.5943 | 37.6537 | 38.1037 | 37.827 | 28.539 | 28.5703 | 28.3051 | 78.5943
628 | 78.1425 | 78.1425 | 78.1425 | 37.6537 | 38.1037 | 37.827 | 28.539 | 28.5703 | 28.3051 | 78.1425
629 | 80.6028 | 80.6028 | 80.6028 | 37.6537 | 55.3126 | 55.2841 | 28.7783 | 29.282 | 29.282 | 80.6028
630 | 86.9571 | 86.9571 | 86.9571 | 55.9748 | 62.8462 | 62.8462 | 29.4202 | 29.8077 | 29.8077 | 86.9571
631 | 93.1177 | 93.1177 | 93.1177 | 73.8371 | 73.8371 | 73.8371 | 29.7082 | 30.7079 | 30.7079 | 93.1177
632 | 94.4919 | 94.4919 | 94.4919 | 73.8371 | 73.8371 | 73.8371 | 29.7082 | 30.7079 | 30.7079 | 94.4919
633 | 94.3344 | 94.3344 | 94.3344 | 74.0546 | 74.0546 | 74.0546 | 30.7079 | 30.7079 | 30.7079 | 94.3344
634 | 93.7508 | 93.7508 | 93.7508 | 73.4422 | 73.4422 | 73.4422 | 29.7082 | 30.7079 | 30.7079 | 93.7508
635 | 93.7508 | 93.7508 | 93.7508 | 90.7143 | 90.7143 | 90.7143 | 29.7082 | 30.7079 | 30.7079 | 93.7508
636 | 93.4503 | 93.4503 | 93.4503 | 73.4703 | 73.4703 | 73.4703 | 29.7082 | 30.7079 | 30.7079 | 93.4503
637 | 93.8136 | 93.8136 | 93.8136 | 74.5361 | 74.5361 | 74.5361 | 29.7082 | 30.7079 | 30.7079 | 93.8136
638 | 94.5426 | 94.5426 | 94.5426 | 76.2886 | 76.2886 | 76.2886 | 29.7082 | 30.7079 | 30.7079 | 94.5426
639 | 96.1945 | 96.1945 | 96.1945 | 92.5051 | 92.5051 | 92.5051 | 29.7082 | 30.7079 | 30.7079 | 96.1945
640 | 98.7585 | 98.7585 | 98.7585 | 99.9648 | 99.9657 | 99.9648 | 29.7082 | 30.7079 | 30.7079 | 98.7585
641 | 99.0998 | 99.0998 | 99.0998 | 99.9648 | 99.9657 | 99.9648 | 30.9825 | 30.9825 | 30.9825 | 99.0998
642 | 98.9859 | 98.9859 | 98.9859 | 99.9648 | 99.9657 | 99.9648 | 96.0546 | 96.0546 | 96.0546 | 98.9859
643 | 99.3081 | 99.3081 | 99.3081 | 101.6024 | 100.0821 | 101.4382 | 102.6748 | 102.4274 | 102.4274 | 99.3081
644 | 98.9859 | 98.9859 | 98.9859 | 101.6024 | 100.0821 | 101.4382 | 102.9885 | 102.4274 | 102.4274 | 98.9859
645 | 96.0532 | 96.0532 | 96.0532 | 97.8455 | 97.8455 | 97.8455 | 102.6748 | 102.4274 | 102.4274 | 96.0532
646 | 93.9113 | 93.9113 | 93.9113 | 95.1572 | 95.1572 | 95.1572 | 99.4905 | 99.4905 | 99.4905 | 93.9113
647 | 92.0772 | 92.0772 | 92.0772 | 93.3909 | 93.3909 | 93.3909 | 97.2667 | 97.2667 | 97.2667 | 92.0772
648 | 88.5354 | 88.5354 | 88.5354 | 90.7506 | 90.7506 | 90.7506 | 94.9093 | 94.9093 | 94.9093 | 88.5354
649 | 87.1912 | 87.1912 | 87.1912 | 89.3003 | 89.3003 | 89.3003 | 93.2943 | 93.2943 | 93.2943 | 87.1912
650 | 86.9571 | 86.9571 | 86.9571 | 88.2171 | 88.2171 | 88.2171 | 91.7846 | 91.7846 | 91.7846 | 86.9571
651 | 88.121 | 88.121 | 88.121 | 88.6139 | 88.6139 | 88.6139 | 91.9193 | 91.9193 | 91.9193 | 88.121
652 | 89.7493 | 89.7493 | 89.7493 | 89.2805 | 89.2805 | 89.2805 | 92.243 | 92.243 | 92.243 | 89.7493
653 | 98.6288 | 98.6288 | 98.6288 | 90.6461 | 90.6461 | 90.6461 | 93.4437 | 93.4437 | 93.4437 | 98.6288
654 | 105.4824 | 104.5991 | 104.5991 | 101.6024 | 99.9657 | 99.9648 | 97.3436 | 97.3436 | 97.3436 | 105.4824
655 | 106.7184 | 104.5991 | 104.5991 | 101.6024 | 99.9657 | 99.9648 | 102.9885 | 102.5563 | 102.7866 | 106.7184
656 | 99.3081 | 99.3081 | 99.3081 | 99.9648 | 99.9657 | 99.9648 | 102.9885 | 102.5563 | 102.7866 | 99.3081
657 | 96.2822 | 96.2822 | 96.2822 | 95.2481 | 95.2481 | 95.2481 | 99.0266 | 99.0266 | 99.0266 | 96.2822
658 | 92.0772 | 92.0772 | 92.0772 | 91.5612 | 91.5612 | 91.5612 | 93.5624 | 93.5624 | 93.5624 | 92.0772
659 | 88.1655 | 88.1655 | 88.1655 | 89.0737 | 89.0737 | 89.0737 | 90.2912 | 90.2912 | 90.2912 | 88.1655
660 | 87.8616 | 87.8616 | 87.8616 | 88.7609 | 88.7609 | 88.7609 | 89.5713 | 89.5713 | 89.5713 | 87.8616
661 | 90.7143 | 90.7143 | 90.7143 | 89.3618 | 89.3618 | 89.3618 | 88.9027 | 88.9027 | 88.9027 | 90.7143
662 | 96.2822 | 96.2822 | 96.2822 | 91.578 | 91.578 | 91.578 | 90.3105 | 90.3105 | 90.3105 | 96.2822
663 | 99.3081 | 99.3081 | 99.3081 | 92.6749 | 92.6749 | 92.6749 | 94.2224 | 94.2224 | 94.2224 | 99.3081
664 | 99.3081 | 99.3081 | 99.3081 | 97.4028 | 97.4028 | 97.4028 | 96.0546 | 96.0546 | 96.0546 | 99.3081
665 | 98.6288 | 98.6288 | 98.6288 | 99.9648 | 99.9657 | 99.9648 | 90.7143 | 90.7143 | 90.7143 | 98.6288
666 | 99.3081 | 99.3081 | 99.3081 | 100.3961 | 100.0821 | 100.0821 | 101.7462 | 101.7462 | 101.7462 | 99.3081
667 | 99.4244 | 99.4244 | 99.4244 | 99.9648 | 99.9657 | 99.9648 | 102.9885 | 102.4274 | 102.4274 | 99.4244
668 | 96.2822 | 96.2822 | 96.2822 | 98.0754 | 98.0754 | 98.0754 | 102.4652 | 102.4274 | 102.4274 | 96.2822
669 | 99.3081 | 99.3081 | 99.3081 | 99.264 | 99.264 | 99.264 | 102.6748 | 102.4274 | 102.4274 | 99.3081
670 | 96.2822 | 96.2822 | 96.2822 | 91.5976 | 91.5976 | 91.5976 | 93.5624 | 93.5624 | 93.5624 | 96.2822
671 | 94.8028 | 94.8028 | 94.8028 | 89.2805 | 89.2805 | 89.2805 | 89.994 | 89.994 | 89.994 | 94.8028
672 | 88.4318 | 88.4318 | 88.4318 | 86.7327 | 86.7327 | 86.7327 | 83.6158 | 83.6113 | 83.6113 | 88.4318
673 | 90.6716 | 90.6716 | 90.6716 | 85.3627 | 85.3627 | 85.3627 | 61.8835 | 61.8835 | 61.8835 | 90.6716
674 | 88.4318 | 88.4318 | 88.4318 | 81.1922 | 81.1922 | 81.1922 | 57.3111 | 58.078 | 57.8858 | 88.4318
675 | 88.4318 | 88.4318 | 88.4318 | 81.3771 | 81.3771 | 81.3771 | 57.3111 | 58.078 | 57.3111 | 88.4318
676 | 90.6716 | 90.6716 | 90.6716 | 85.3627 | 85.3627 | 85.3627 | 58.2553 | 60.472 | 60.472 | 90.6716
677 | 96.2822 | 96.2822 | 96.2822 | 89.0737 | 89.0737 | 89.0737 | 83.1305 | 83.1305 | 83.1305 | 96.2822
678 | 98.6288 | 98.6288 | 98.6288 | 93.8873 | 93.8873 | 93.8873 | 92.3854 | 92.0973 | 92.2298 | 98.6288
679 | 105.3751 | 105.3751 | 105.3751 | 105.4039 | 105.4039 | 105.4039 | 95.7551 | 92.0973 | 95.6985 | 105.3751
680 | 108.6725 | 108.6725 | 108.6725 | 105.6312 | 105.6312 | 105.6312 | 96.6993 | 92.0973 | 96.0546 | 108.6725
681 | 106.3687 | 106.3687 | 106.3687 | 105.6312 | 105.6312 | 105.6312 | 96.6993 | 92.0973 | 96.0546 | 106.3687
682 | 99.4244 | 99.4244 | 99.4244 | 105.6312 | 105.6312 | 105.6312 | 96.4688 | 92.0973 | 95.7551 | 99.4244
683 | 99.3081 | 99.3081 | 99.3081 | 105.6312 | 105.6312 | 105.6312 | 96.6993 | 90.8443 | 90.8443 | 99.3081
684 | 99.3081 | 99.3081 | 99.3081 | 105.6312 | 105.6312 | 105.6312 | 96.6993 | 92.0973 | 96.0546 | 99.3081
685 | 98.6288 | 98.6288 | 98.6288 | 105.6312 | 105.6312 | 105.6312 | 96.6993 | 90.8443 | 90.8443 | 98.6288
686 | 98.6288 | 98.6288 | 98.6288 | 105.6312 | 105.6312 | 105.6312 | 96.6993 | 90.8443 | 90.8443 | 98.6288
687 | 94.8028 | 94.8028 | 94.8028 | 105.6312 | 105.6312 | 105.6312 | 96.6993 | 90.8443 | 90.8443 | 94.8028
688 | 94.8028 | 94.8028 | 94.8028 | 105.4039 | 105.4039 | 105.4039 | 96.6993 | 90.8443 | 90.8443 | 94.8028
689 | 94.8028 | 94.8028 | 94.8028 | 104.9397 | 104.9397 | 104.9397 | 90.7143 | 90.7143 | 90.7143 | 94.8028
690 | 90.7143 | 90.7143 | 90.7143 | 98.7225 | 98.7225 | 98.7225 | 32.7647 | 33.2994 | 32.389 | 90.7143
691 | 90.7143 | 90.7143 | 90.7143 | 90.7143 | 90.7143 | 90.7143 | 32.7647 | 33.2994 | 32.389 | 90.7143
692 | 90.6716 | 90.6716 | 90.6716 | 82.4458 | 82.4458 | 82.4458 | 32.7647 | 33.2994 | 32.389 | 90.6716
693 | 90.6716 | 90.6716 | 90.6716 | 82.4458 | 82.4458 | 82.4458 | 28.8088 | 28.8088 | 28.8088 | 90.6716
694 | 90.6716 | 90.6716 | 90.6716 | 65.33 | 74.2135 | 74.2135 | 20.9838 | 28.299 | 28.2056 | 90.6716
695 | 90.6716 | 90.6716 | 90.6716 | 59.8979 | 61.5708 | 61.5708 | 16.2384 | 28.299 | 28.2056 | 90.6716
696 | 87.1912 | 87.1912 | 87.1912 | 59.6044 | 60.0523 | 59.8979 | 16.2384 | 28.299 | 28.2056 | 87.1912
697 | 85.6286 | 85.6286 | 85.6286 | 59.6044 | 60.0523 | 56.5785 | 16.2384 | 28.299 | 28.2056 | 85.6286
698 | 85.0878 | 85.0878 | 85.0878 | 59.6044 | 60.0523 | 56.5785 | 16.2384 | 28.299 | 25.4934 | 85.0878
699 | 85.0878 | 85.0878 | 85.0878 | 59.6044 | 60.0523 | 56.5785 | 16.2384 | 28.299 | 25.4934 | 85.0878
700 | 84.9327 | 84.9327 | 84.9327 | 59.6044 | 60.0523 | 59.8739 | 16.2384 | 28.299 | 25.4934 | 84.9327
701 | 84.704 | 84.704 | 84.704 | 60.0523 | 63.1503 | 63.1503 | 16.2384 | 28.299 | 25.4934 | 84.704
702 | 85.0878 | 85.0878 | 85.0878 | 71.0526 | 71.4657 | 71.4657 | 17.012 | 28.299 | 28.2056 | 85.0878
703 | 85.0878 | 85.0878 | 85.0878 | 82.4458 | 82.4458 | 82.4458 | 17.012 | 28.299 | 28.2056 | 85.0878
704 | 86.7456 | 86.7456 | 86.7456 | 82.4458 | 82.4458 | 82.4458 | 18.6145 | 28.299 | 28.2056 | 86.7456
705 | 86.3561 | 86.3561 | 86.3561 | 86.2453 | 86.2453 | 86.2453 | 29.4769 | 29.4769 | 29.4769 | 86.3561
706 | 85.0878 | 85.0878 | 85.0878 | 82.4458 | 82.4458 | 82.4458 | 32.7647 | 33.0173 | 32.389 | 85.0878
707 | 85.0878 | 85.0878 | 85.0878 | 70.9593 | 74.2135 | 74.2135 | 30.8575 | 30.8575 | 30.8575 | 85.0878
708 | 84.9327 | 84.9327 | 84.9327 | 65.33 | 74.2135 | 74.2135 | 26.6264 | 28.299 | 28.2056 | 84.9327
709 | 84.1725 | 84.1725 | 84.1725 | 67.9405 | 69.1429 | 69.1429 | 26.6264 | 28.299 | 28.2056 | 84.1725
710 | 84.5931 | 84.5931 | 84.5931 | 82.4458 | 82.4458 | 82.4458 | 26.6264 | 28.299 | 28.2056 | 84.5931
711 | 87.3912 | 87.3912 | 87.3912 | 82.4458 | 82.4458 | 82.4458 | 26.6264 | 28.299 | 28.2056 | 87.3912
712 | 90.6716 | 90.6716 | 90.6716 | 61.5708 | 74.2135 | 74.2135 | 26.6264 | 28.299 | 28.2056 | 90.6716
713 | 92.0772 | 92.0772 | 92.0772 | 82.4458 | 82.4458 | 82.4458 | 26.6264 | 28.299 | 28.2056 | 92.0772
714 | 92.0772 | 92.0772 | 92.0772 | 82.4458 | 82.4458 | 82.4458 | 26.6264 | 28.299 | 28.2056 | 92.0772
715 | 92.0772 | 92.0772 | 92.0772 | 72.9224 | 74.2135 | 74.2135 | 26.6264 | 28.299 | 28.2056 | 92.0772
716 | 90.2726 | 90.2726 | 90.2726 | 77.6525 | 77.6525 | 77.6525 | 27.8436 | 28.299 | 28.2056 | 90.2726
717 | 89.6907 | 89.6907 | 89.6907 | 82.4458 | 82.4458 | 82.4458 | 29.4202 | 29.4202 | 29.4202 | 89.6907
718 | 90.6716 | 90.6716 | 90.6716 | 82.4458 | 82.4458 | 82.4458 | 29.4202 | 29.4202 | 29.4202 | 90.6716
719 | 88.2223 | 88.2223 | 88.2223 | 81.0537 | 81.0537 | 81.0537 | 28.5703 | 28.5703 | 28.5703 | 88.2223
720 | 87.4322 | 87.4322 | 87.4322 | 77.6525 | 77.6525 | 77.6525 | 28.2056 | 28.299 | 28.2056 | 87.4322
721 | 85.3447 | 85.3447 | 85.3447 | 75.0159 | 75.0159 | 75.0159 | 26.7419 | 28.299 | 28.2056 | 85.3447
722 | 81.6271 | 81.6271 | 81.6271 | 75.0065 | 75.0065 | 75.0065 | 28.5703 | 28.5703 | 28.5703 | 81.6271
723 | 88.121 | 88.121 | 88.121 | 75.0065 | 75.0065 | 75.0065 | 29.4202 | 29.4202 | 29.4202 | 88.121
724 | 90.6716 | 90.6716 | 90.6716 | 75.0159 | 75.0159 | 75.0159 | 32.514 | 32.514 | 32.389 | 90.6716
725 | 90.7143 | 90.7143 | 90.7143 | 80.2364 | 80.2364 | 80.2364 | 63.6888 | 63.6888 | 63.6888 | 90.7143
726 | 90.7143 | 90.7143 | 90.7143 | 80.3669 | 80.3669 | 80.3669 | 64.6985 | 64.6284 | 64.6284 | 90.7143
727 | 94.8028 | 94.8028 | 94.8028 | 81.6235 | 81.6235 | 81.6235 | 65.4168 | 65.8635 | 65.8635 | 94.8028
728 | 96.2822 | 96.2822 | 96.2822 | 85.4987 | 85.4987 | 85.4987 | 65.4168 | 65.8635 | 67.3664 | 96.2822
729 | 90.6716 | 90.6716 | 90.6716 | 77.6525 | 77.6525 | 77.6525 | 61.6482 | 61.6482 | 61.6482 | 90.6716
730 | 89.6907 | 89.6907 | 89.6907 | 73.8371 | 74.2135 | 74.2135 | 32.7647 | 40.3767 | 40.3767 | 89.6907
731 | 89.7493 | 89.7493 | 89.7493 | 74.438 | 74.438 | 74.438 | 32.7647 | 33.2994 | 31.2818 | 89.7493
732 | 90.7143 | 90.7143 | 90.7143 | 80.3669 | 80.3669 | 80.3669 | 32.7647 | 39.726 | 32.514 | 90.7143
733 | 96.2822 | 96.2822 | 96.2822 | 85.3627 | 85.3627 | 85.3627 | 32.7647 | 40.6485 | 40.6485 | 96.2822
734 | 99.4244 | 99.4244 | 99.4244 | 102.5333 | 102.5333 | 102.5333 | 32.7647 | 40.6485 | 40.6485 | 99.4244
735 | 109.2897 | 109.1656 | 109.2897 | 102.9275 | 102.9275 | 102.9275 | 88.9581 | 88.9581 | 88.9581 | 109.2897
736 | 109.2897 | 109.1656 | 109.2897 | 107.2254 | 106.4298 | 106.4298 | 94.8204 | 94.8204 | 94.8204 | 109.2897
737 | 109.2897 | 109.1656 | 109.2897 | 106.4298 | 106.4298 | 106.4298 | 94.685 | 94.685 | 94.685 | 109.2897
738 | 109.2897 | 109.1656 | 109.2897 | 102.9275 | 102.9275 | 102.9275 | 94.5622 | 94.5622 | 94.5622 | 109.2897
739 | 99.4244 | 99.4244 | 99.4244 | 102.9275 | 102.9275 | 102.9275 | 93.5482 | 93.5482 | 93.5482 | 99.4244
740 | 99.3081 | 99.3081 | 99.3081 | 102.6038 | 102.6038 | 102.6038 | 91.8882 | 91.8882 | 91.8882 | 99.3081
741 | 99.4244 | 99.4244 | 99.4244 | 106.4298 | 106.4298 | 106.4298 | 91.9248 | 91.9248 | 91.9248 | 99.4244
742 | 99.3081 | 99.3081 | 99.3081 | 102.9275 | 102.9275 | 102.9275 | 91.0456 | 91.0456 | 91.0456 | 99.3081
743 | 99.4244 | 99.4244 | 99.4244 | 93.0553 | 93.0553 | 93.0553 | 84.8431 | 84.8431 | 84.8431 | 99.4244
744 | 99.3081 | 99.3081 | 99.3081 | 90.7143 | 90.7143 | 90.7143 | 82.8187 | 82.8187 | 82.8187 | 99.3081
745 | 96.2822 | 96.2822 | 96.2822 | 85.3627 | 85.3627 | 85.3627 | 76.781 | 76.781 | 76.781 | 96.2822
746 | 96.2822 | 96.2822 | 96.2822 | 85.3627 | 85.3627 | 85.3627 | 74.6875 | 74.6875 | 74.6875 | 96.2822
747 | 96.2822 | 96.2822 | 96.2822 | 85.9894 | 85.9894 | 85.9894 | 73.8479 | 73.8479 | 73.8479 | 96.2822
748 | 96.2822 | 96.2822 | 96.2822 | 88.8646 | 88.8646 | 88.8646 | 69.1914 | 69.2388 | 69.1914 | 96.2822
749 | 99.3081 | 99.3081 | 99.3081 | 91.578 | 91.578 | 91.578 | 89.0867 | 89.0867 | 89.0867 | 99.3081
750 | 102.5305 | 102.5305 | 102.5305 | 105.6312 | 105.6312 | 105.6312 | 94.1403 | 94.1403 | 94.1403 | 102.5305
751 | 109.2897 | 109.1656 | 109.2897 | 106.4298 | 106.4298 | 106.4298 | 101.099 | 100 | 100.8904 | 109.2897
752 | 108.6725 | 108.6725 | 108.6725 | 105.4039 | 105.4039 | 105.4039 | 101.7462 | 100 | 100.8904 | 108.6725
753 | 109.2761 | 109.1656 | 109.2761 | 105.6312 | 105.6312 | 105.6312 | 96.6253 | 96.6253 | 96.6253 | 109.2761
754 | 105.3751 | 105.3751 | 105.3751 | 106.4298 | 106.4298 | 106.4298 | 93.5482 | 93.5482 | 93.5482 | 105.3751
755 | 108.8013 | 108.8013 | 108.8013 | 107.2254 | 106.4298 | 106.4298 | 94.8204 | 94.8204 | 94.8204 | 108.8013
756 | 109.2897 | 109.1656 | 109.2897 | 107.2254 | 106.4298 | 106.4298 | 91.9248 | 91.9248 | 91.9248 | 109.2897
757 | 109.2897 | 109.1656 | 109.2897 | 107.2254 | 106.4298 | 106.4298 | 96.8601 | 96.8601 | 96.8601 | 109.2897
758 | 109.2897 | 109.1656 | 109.2897 | 107.2254 | 106.4298 | 106.4298 | 97.2667 | 97.2667 | 97.2667 | 109.2897
759 | 109.2897 | 109.1656 | 109.2897 | 107.2254 | 106.4298 | 106.4298 | 105.8189 | 105.7442 | 105.7442 | 109.2897
760 | 108.6725 | 108.6725 | 108.6725 | 107.2254 | 106.4298 | 106.4298 | 108.3249 | 105.9511 | 105.9511 | 108.6725
761 | 106.8238 | 106.8238 | 106.8238 | 107.2254 | 106.4298 | 106.4298 | 108.3249 | 105.9511 | 105.9511 | 106.8238
762 | 106.8238 | 106.8238 | 106.8238 | 106.3949 | 106.3949 | 106.3949 | 108.3249 | 105.9511 | 105.9511 | 106.8238
763 | 106.3687 | 106.3687 | 106.3687 | 105.6623 | 105.6623 | 105.6623 | 108.3249 | 105.9511 | 106.1533 | 106.3687
764 | 100.8973 | 100.8973 | 100.8973 | 104.106 | 104.106 | 104.106 | 108.3249 | 105.9511 | 106.1533 | 100.8973
765 | 105.4824 | 105.4824 | 105.4824 | 107.2254 | 106.4298 | 106.4298 | 108.3249 | 105.9511 | 106.1533 | 105.4824
766 | 105.4824 | 105.4824 | 105.4824 | 107.1092 | 106.4298 | 106.4298 | 105.9511 | 105.9511 | 105.9511 | 105.4824
767 | 99.4244 | 99.4244 | 99.4244 | 102.9275 | 102.9275 | 102.9275 | 101.7462 | 100 | 100.8904 | 99.4244
768 | 98.6288 | 98.6288 | 98.6288 | 102.5333 | 102.5333 | 102.5333 | 94.8204 | 94.8204 | 94.8204 | 98.6288
769 | 94.8028 | 94.8028 | 94.8028 | 91.8857 | 91.8857 | 91.8857 | 90.5705 | 90.5705 | 90.5705 | 94.8028
770 | 90.7143 | 90.7143 | 90.7143 | 91.4445 | 91.4445 | 91.4445 | 88.3863 | 88.3863 | 88.3863 | 90.7143
771 | 94.8028 | 94.8028 | 94.8028 | 91.237 | 91.237 | 91.237 | 91.9248 | 91.9248 | 91.9248 | 94.8028
772 | 98.6288 | 98.6288 | 98.6288 | 91.4159 | 91.4159 | 91.4159 | 69.3425 | 69.3425 | 70.0208 | 98.6288
773 | 99.3081 | 99.3081 | 99.3081 | 102.6038 | 102.6038 | 102.6038 | 56.2076 | 69.2996 | 70.0208 | 99.3081
774 | 96.1585 | 96.1585 | 96.1585 | 98.2074 | 98.2074 | 98.2074 | 33.0983 | 66.8013 | 55.36 | 96.1585
775 | 94.8028 | 94.8028 | 94.8028 | 82.4458 | 82.4458 | 82.4458 | 33.0983 | 66.8013 | 32.389 | 94.8028
776 | 94.8028 | 94.8028 | 94.8028 | 82.4458 | 82.4458 | 82.4458 | 33.0983 | 66.8013 | 32.389 | 94.8028
777 | 94.8028 | 94.8028 | 94.8028 | 92.5051 | 92.5051 | 92.5051 | 33.0983 | 66.8013 | 33.0983 | 94.8028
778 | 96.1585 | 96.1585 | 96.1585 | 95.3317 | 95.3317 | 95.3317 | 33.0983 | 66.8013 | 55.36 | 96.1585
779 | 93.7508 | 93.7508 | 93.7508 | 93.7809 | 93.7972 | 93.7972 | 90.7143 | 90.7143 | 90.7143 | 93.7508
780 | 99.3081 | 99.3081 | 99.3081 | 102.6038 | 102.6038 | 102.6038 | 91.8882 | 91.8882 | 91.8882 | 99.3081
781 | 105.4824 | 105.4824 | 105.4824 | 107.1092 | 106.4298 | 106.4298 | 95.2975 | 95.2975 | 95.2975 | 105.4824
782 | 108.6725 | 108.6725 | 108.6725 | 107.2254 | 106.4298 | 106.4298 | 95.5422 | 97.7168 | 97.7168 | 108.6725
783 | 109.2897 | 109.1656 | 109.2897 | 107.2254 | 106.4298 | 106.4298 | 95.5422 | 97.7168 | 100.8904 | 109.2897
784 | 109.2897 | 109.1656 | 109.2897 | 107.2254 | 106.4298 | 106.4298 | 95.5422 | 95.5937 | 95.5937 | 109.2897
785 | 109.2897 | 109.1656 | 109.2897 | 104.9397 | 104.9397 | 104.9397 | 83.6926 | 83.6926 | 83.6926 | 109.2897
786 | 109.2897 | 109.1656 | 109.2897 | 102.9275 | 102.9275 | 102.9275 | 95.0069 | 95.0069 | 95.0069 | 109.2897
787 | 106.3687 | 106.3687 | 106.3687 | 92.5051 | 92.5051 | 92.5051 | 93.0531 | 93.0531 | 93.0531 | 106.3687
788 | 99.3081 | 99.3081 | 99.3081 | 86.7327 | 86.7327 | 86.7327 | 89.5109 | 89.5109 | 89.5109 | 99.3081
789 | 98.7585 | 98.7585 | 98.7585 | 82.4458 | 82.4458 | 82.4458 | 64.6284 | 66.8013 | 63.8352 | 98.7585
790 | 97.1386 | 97.1386 | 97.1386 | 82.4458 | 82.4458 | 82.4458 | 64.6284 | 66.8013 | 60.8736 | 97.1386
791 | 92.0772 | 92.0772 | 92.0772 | 82.4458 | 82.4458 | 82.4458 | 64.6284 | 66.8013 | 60.8736 | 92.0772
792 | 92.0772 | 92.0772 | 92.0772 | 92.5051 | 92.5051 | 92.5051 | 64.6284 | 69.2996 | 70.0208 | 92.0772
793 | 94.9322 | 94.9322 | 94.9322 | 98.7225 | 98.7225 | 98.7225 | 94.6942 | 94.6942 | 94.6942 | 94.9322
794 | 94.6869 | 94.6869 | 94.6869 | 98.7225 | 98.7225 | 98.7225 | 94.3504 | 94.3504 | 94.3504 | 94.6869
795 | 94.6869 | 94.6869 | 94.6869 | 98.7225 | 98.7225 | 98.7225 | 94.4396 | 94.4396 | 94.4396 | 94.6869
796 | 96.1945 | 96.1945 | 96.1945 | 98.8473 | 98.8473 | 98.8473 | 95.2975 | 95.2975 | 95.2975 | 96.1945
797 | 98.9859 | 98.9859 | 98.9859 | 100 | 100 | 100 | 98.8111 | 98.8111 | 98.8111 | 98.9859
798 | 109.2897 | 109.1656 | 109.2897 | 105.4039 | 105.4039 | 105.4039 | 101.7462 | 100 | 100.8904 | 109.2897
799 | 109.2897 | 109.1656 | 109.2897 | 107.1092 | 106.4298 | 106.4298 | 101.7462 | 100 | 100.8904 | 109.2897
800 | 109.2897 | 109.1656 | 109.2897 | 107.2254 | 106.4298 | 106.4298 | 101.7462 | 100 | 101.1026 | 109.2897
801 | 109.2897 | 109.1656 | 109.2897 | 107.2254 | 106.4298 | 106.4298 | 101.7462 | 100 | 101.7462 | 109.2897
802 | 109.2897 | 109.1656 | 109.2897 | 107.2254 | 106.4298 | 106.4298 | 101.7462 | 100 | 101.7462 | 109.2897
803 | 109.2897 | 109.1656 | 109.2897 | 107.2254 | 106.4298 | 106.4298 | 101.7462 | 100 | 100.8904 | 109.2897
804 | 109.2897 | 109.1656 | 109.2897 | 107.2254 | 106.4298 | 106.4298 | 101.7462 | 100 | 100.8904 | 109.2897
805 | 109.2897 | 109.1656 | 109.2897 | 107.2254 | 106.4298 | 106.4298 | 101.7462 | 100 | 100.8904 | 109.2897
806 | 109.2897 | 109.1656 | 109.2897 | 107.2254 | 106.4298 | 106.4298 | 101.7462 | 100 | 100.8904 | 109.2897
807 | 108.6725 | 108.6725 | 108.6725 | 107.2254 | 106.4298 | 106.4298 | 98.8111 | 98.8111 | 98.8111 | 108.6725
808 | 99.6567 | 99.6567 | 99.6567 | 102.8399 | 102.8399 | 102.8399 | 96.9109 | 96.9109 | 96.9109 | 99.6567
809 | 98.7585 | 98.7585 | 98.7585 | 103.2455 | 103.2455 | 103.2455 | 96.0546 | 96.0546 | 96.0546 | 98.7585
810 | 93.3195 | 93.3195 | 93.3195 | 97.5343 | 97.5343 | 97.5343 | 94.6016 | 94.6016 | 94.6016 | 93.3195
811 | 87.4606 | 87.4606 | 87.4606 | 92.6749 | 92.6749 | 92.6749 | 92.3854 | 92.3854 | 92.3854 | 87.4606
812 | 85.0878 | 85.0878 | 85.0878 | 90.2712 | 90.2712 | 90.2712 | 90.5864 | 90.5864 | 90.5864 | 85.0878
813 | 83.4259 | 83.4259 | 83.4259 | 87.3473 | 87.3473 | 87.3473 | 65.8635 | 65.8635 | 65.8635 | 83.4259
814 | 79.3441 | 79.3441 | 79.3441 | 82.4458 | 82.4458 | 82.4458 | 30.8575 | 32.389 | 32.389 | 79.3441
815 | 60.7655 | 64.2708 | 64.3713 | 59.0911 | 60.0523 | 60.5447 | 24.4997 | 24.6157 | 24.6157 | 60.7655
816 | 58.4808 | 58.4808 | 58.4808 | 37.3595 | 37.3944 | 37.3944 | 22.3899 | 22.617 | 22.3899 | 58.4808
817 | 58.4808 | 58.4808 | 58.4808 | 35.2711 | 36.8959 | 36.8959 | 22.3899 | 22.617 | 22.3899 | 58.4808
818 | 58.4808 | 58.4808 | 58.4808 | 35.2711 | 35.2711 | 34.9272 | 22.3899 | 22.617 | 22.3899 | 58.4808
819 | 58.4808 | 58.4808 | 58.4808 | 35.2711 | 35.2711 | 35.2711 | 22.3899 | 24.6157 | 24.6157 | 58.4808
820 | 58.4808 | 58.4808 | 58.4808 | 36.1445 | 36.1445 | 36.1445 | 22.3899 | 22.8974 | 22.8974 | 58.4808
821 | 63.2492 | 71.0741 | 71.0741 | 37.6019 | 37.7701 | 37.7701 | 26.6264 | 26.6264 | 26.6264 | 63.2492
822 | 79.3441 | 79.3441 | 79.3441 | 57.4104 | 57.5275 | 57.5275 | 25.4934 | 28.8088 | 28.8088 | 79.3441
823 | 85.0878 | 85.0878 | 85.0878 | 82.4458 | 82.4458 | 82.4458 | 30.8575 | 32.389 | 32.389 | 85.0878
824 | 86.0386 | 86.0386 | 86.0386 | 82.4458 | 82.4458 | 82.4458 | 30.8575 | 32.389 | 32.389 | 86.0386
825 | 84.1725 | 84.1725 | 84.1725 | 65.33 | 65.7686 | 65.7684 | 30.8575 | 32.389 | 32.389 | 84.1725
826 | 84.5534 | 84.5534 | 84.5534 | 61.0996 | 62.0576 | 62.2176 | 28.299 | 30.6466 | 30.6466 | 84.5534
827 | 85.0878 | 85.0878 | 85.0878 | 62.0576 | 67.9604 | 67.9604 | 28.9066 | 31.25 | 31.25 | 85.0878
828 | 85.6286 | 85.6286 | 85.6286 | 65.33 | 67.9604 | 67.9604 | 30.8575 | 32.389 | 32.389 | 85.6286
829 | 87.5977 | 87.5977 | 87.5977 | 65.33 | 74.0293 | 74.0293 | 30.8575 | 32.389 | 32.389 | 87.5977
830 | 98.7585 | 98.7585 | 98.7585 | 82.4458 | 82.4458 | 82.4458 | 40.3767 | 40.3767 | 40.3767 | 98.7585
831 | 98.9859 | 98.9859 | 98.9859 | 92.5051 | 92.5051 | 92.5051 | 72.3409 | 72.342 | 72.342 | 98.9859
832 | 102.5305 | 102.5305 | 102.5305 | 98.7225 | 98.7225 | 98.7225 | 96.901 | 96.901 | 96.901 | 102.5305
833 | 105.4824 | 106.3687 | 106.3687 | 98.7225 | 98.7225 | 98.7225 | 101.7462 | 97.2667 | 97.2667 | 105.4824
834 | 105.4824 | 106.3687 | 106.3687 | 104.9397 | 104.9397 | 104.9397 | 101.7462 | 97.2667 | 97.2667 | 105.4824
835 | 105.4824 | 106.3687 | 109.2897 | 106.4298 | 105.6312 | 105.6312 | 101.7462 | 101.6975 | 101.6975 | 105.4824
836 | 105.4824 | 106.3687 | 109.2897 | 106.4298 | 105.6312 | 106.4298 | 106.1533 | 101.7462 | 106.1533 | 105.4824
837 | 105.4824 | 106.3687 | 109.2897 | 106.4298 | 105.6312 | 106.4298 | 106.1533 | 101.7462 | 103.4344 | 105.4824
838 | 105.4824 | 106.3687 | 109.2897 | 106.4298 | 105.4039 | 105.4039 | 101.7462 | 100 | 100 | 105.4824
839 | 105.4824 | 105.4824 | 105.4824 | 105.6312 | 105.4039 | 105.4039 | 98.8111 | 97.2667 | 97.2667 | 105.4824
840 | 98.6288 | 98.6288 | 98.6288 | 102.6038 | 102.6038 | 102.6038 | 95.7551 | 95.7551 | 95.7551 | 98.6288
841 | 90.5468 | 90.5468 | 90.5468 | 93.8399 | 93.4452 | 93.4452 | 66.6212 | 70.2024 | 85.7938 | 90.5468
842 | 87.5977 | 87.5977 | 87.5977 | 92.5701 | 92.5701 | 92.5701 | 58.4711 | 58.4711 | 58.4711 | 87.5977
843 | 87.1912 | 87.1912 | 87.1912 | 85.3627 | 85.3627 | 85.3627 | 59.2725 | 59.2725 | 59.2725 | 87.1912
844 | 87.1912 | 87.1912 | 87.1912 | 63.356 | 64.3428 | 64.3428 | 40.3701 | 43.4142 | 43.2861 | 87.1912
845 | 87.242 | 87.242 | 87.242 | 63.356 | 64.3428 | 64.3428 | 40.3701 | 43.4142 | 43.2861 | 87.242
846 | 94.8028 | 94.8028 | 94.8028 | 81.5003 | 81.5003 | 81.5003 | 40.3701 | 43.4142 | 43.2861 | 94.8028
847 | 98.6288 | 98.6288 | 98.6288 | 88.1859 | 88.1859 | 88.1859 | 40.3701 | 43.4142 | 43.2861 | 98.6288
848 | 98.9859 | 98.9859 | 98.9859 | 87.3304 | 87.3304 | 87.3304 | 40.3701 | 43.4142 | 43.2861 | 98.9859
849 | 98.9859 | 98.9859 | 98.9859 | 85.3627 | 85.3627 | 85.3627 | 64.8528 | 64.8528 | 64.8528 | 98.9859
850 | 97.1386 | 97.1386 | 97.1386 | 85.3627 | 85.3627 | 85.3627 | 40.3701 | 43.4142 | 43.2861 | 97.1386
851 | 94.8028 | 94.8028 | 94.8028 | 93.8399 | 93.4452 | 93.4452 | 40.3701 | 43.4142 | 43.2861 | 94.8028
852 | 98.6288 | 98.6288 | 98.6288 | 93.8399 | 93.4452 | 93.4452 | 40.3701 | 43.4142 | 43.2861 | 98.6288
853 | 98.7585 | 98.7585 | 98.7585 | 93.8399 | 93.4452 | 93.4452 | 40.3701 | 43.4142 | 43.2861 | 98.7585
854 | 98.9859 | 98.9859 | 98.9859 | 93.8399 | 93.4452 | 93.4452 | 40.3701 | 43.4142 | 43.2861 | 98.9859
855 | 98.9859 | 98.9859 | 98.9859 | 93.8399 | 93.4452 | 93.4452 | 43.4142 | 43.4142 | 43.4142 | 98.9859
856 | 94.8028 | 94.8028 | 94.8028 | 85.3627 | 85.3627 | 85.3627 | 40.3701 | 43.4142 | 43.2861 | 94.8028
857 | 86.7998 | 86.7998 | 86.7998 | 85.3627 | 85.3627 | 85.3627 | 40.3701 | 43.4142 | 43.2861 | 86.7998
858 | 90.7143 | 90.7143 | 90.7143 | 85.3627 | 85.3627 | 85.3627 | 40.3701 | 43.4142 | 43.2861 | 90.7143
859 | 90.7143 | 90.7143 | 90.7143 | 85.3627 | 85.3627 | 85.3627 | 40.3701 | 43.4142 | 43.2861 | 90.7143
860 | 94.8028 | 94.8028 | 94.8028 | 85.3627 | 85.3627 | 85.3627 | 40.3701 | 43.4142 | 43.2861 | 94.8028
861 | 94.8028 | 94.8028 | 94.8028 | 85.3627 | 85.3627 | 85.3627 | 40.3701 | 43.4142 | 43.2861 | 94.8028
862 | 92.0772 | 92.0772 | 92.0772 | 63.356 | 64.3428 | 64.3428 | 40.3701 | 43.4142 | 43.2861 | 92.0772
863 | 86.7998 | 86.7998 | 86.7998 | 63.356 | 63.3963 | 64.3428 | 40.3701 | 43.4142 | 43.2861 | 86.7998
864 | 84.9327 | 84.9327 | 84.9327 | 63.356 | 64.3428 | 64.3428 | 40.3701 | 43.4142 | 43.2861 | 84.9327
865 | 84.5534 | 84.5534 | 84.5534 | 67.9604 | 67.9604 | 67.9604 | 40.3701 | 43.4142 | 43.2861 | 84.5534
866 | 84.5534 | 84.5534 | 84.5534 | 85.3627 | 85.3627 | 85.3627 | 40.3701 | 43.4142 | 43.2861 | 84.5534
867 | 84.7706 | 84.7706 | 84.7706 | 85.3627 | 85.3627 | 85.3627 | 40.3701 | 43.4142 | 43.2861 | 84.7706
868 | 85.9248 | 85.9248 | 85.9248 | 85.3627 | 85.3627 | 85.3627 | 40.3701 | 43.4142 | 43.2861 | 85.9248
869 | 86.7998 | 86.7998 | 86.7998 | 85.3627 | 85.3627 | 85.3627 | 40.3701 | 43.4142 | 43.2861 | 86.7998
870 | 90.7143 | 90.7143 | 90.7143 | 90.7143 | 90.7143 | 90.7143 | 40.3701 | 43.4142 | 43.2861 | 90.7143
871 | 90.7143 | 90.7143 | 90.7143 | 93.4452 | 93.4452 | 93.4452 | 40.3701 | 43.4142 | 43.2861 | 90.7143
872 | 89.8948 | 89.8948 | 89.8948 | 92.7315 | 92.7315 | 92.7315 | 40.3701 | 43.4142 | 43.2861 | 89.8948
873 | 87.242 | 87.242 | 87.242 | 92.2739 | 92.2739 | 92.2739 | 89.7563 | 88.8384 | 88.8384 | 87.242
874 | 85.454 | 85.454 | 85.454 | 89.6732 | 89.6732 | 89.6732 | 77.9985 | 77.9985 | 77.9985 | 85.454
875 | 84.1725 | 84.1725 | 84.1725 | 89.2194 | 89.2194 | 89.2194 | 71.1733 | 71.1733 | 71.1733 | 84.1725
876 | 84.9697 | 84.9697 | 84.9697 | 90.8178 | 90.8178 | 90.8178 | 89.013 | 88.8384 | 88.8384 | 84.9697
877 | 86.0862 | 86.0862 | 86.0862 | 92.2739 | 92.2739 | 92.2739 | 89.9937 | 89.5713 | 89.5713 | 86.0862
878 | 87.2453 | 87.2453 | 87.2453 | 93.8365 | 93.4452 | 93.4452 | 92.2298 | 91.8882 | 91.8882 | 87.2453
879 | 94.2683 | 94.2683 | 94.2683 | 93.8399 | 93.4452 | 93.4452 | 93.8414 | 92.3854 | 92.6968 | 94.2683
880 | 96.5524 | 96.5524 | 96.5524 | 93.8873 | 93.8873 | 93.8873 | 93.8414 | 92.3854 | 93.1281 | 96.5524
881 | 97.6742 | 97.6742 | 97.6742 | 93.8873 | 93.8873 | 97.8788 | 93.8414 | 92.3854 | 94.6016 | 97.6742
882 | 94.8028 | 94.8028 | 94.8028 | 93.8873 | 93.8873 | 93.8873 | 93.8414 | 92.3854 | 94.4396 | 94.8028
883 | 87.1946 | 87.1946 | 87.1946 | 93.8399 | 93.4452 | 93.4452 | 93.8414 | 92.3854 | 92.6968 | 87.1946
884 | 87.1912 | 87.1912 | 87.1912 | 93.4452 | 93.4452 | 93.4452 | 92.0973 | 91.5815 | 91.5815 | 87.1912
885 | 85.9248 | 85.9248 | 85.9248 | 91.6706 | 91.6706 | 91.6706 | 89.7563 | 89.2689 | 89.2689 | 85.9248
886 | 84.704 | 84.704 | 84.704 | 89.6732 | 89.6732 | 89.6732 | 88.9515 | 88.8384 | 88.8384 | 84.704
887 | 82.4284 | 82.4284 | 82.4284 | 88.2171 | 88.2171 | 88.2171 | 61.8835 | 61.8835 | 61.8835 | 82.4284
888 | 82.4284 | 82.4284 | 82.4284 | 86.5476 | 86.5476 | 86.5476 | 41.1465 | 43.4142 | 43.2861 | 82.4284
889 | 80.5408 | 80.6415 | 80.6415 | 85.3627 | 85.3627 | 85.3627 | 40.3701 | 41.5892 | 41.5892 | 80.5408
890 | 79.6092 | 80.0874 | 80.0874 | 80.6249 | 80.6249 | 80.6249 | 32.4566 | 35.3428 | 35.3428 | 79.6092
891 | 79.9023 | 80.1183 | 80.1183 | 85.8147 | 85.8147 | 85.8147 | 40.3701 | 41.5892 | 41.5892 | 79.9023
892 | 81.5331 | 81.5331 | 81.5331 | 86.5476 | 86.5476 | 86.5476 | 42.5402 | 43.4142 | 43.2861 | 81.5331
893 | 81.7757 | 81.7757 | 81.7757 | 88.1784 | 88.1784 | 88.1784 | 57.3111 | 58.078 | 58.078 | 81.7757
894 | 84.704 | 84.704 | 84.704 | 88.8646 | 88.8646 | 88.8646 | 57.3111 | 58.078 | 58.078 | 84.704
895 | 84.704 | 84.704 | 84.704 | 88.2171 | 88.2171 | 88.2171 | 57.3111 | 58.078 | 58.078 | 84.704
896 | 84.704 | 84.704 | 84.704 | 88.2171 | 88.2171 | 88.2171 | 57.3111 | 58.078 | 58.078 | 84.704
897 | 82.4284 | 82.4284 | 82.4284 | 88.1784 | 88.1784 | 88.1784 | 57.3111 | 57.3111 | 57.3111 | 82.4284
898 | 82.4284 | 82.4284 | 82.4284 | 87.3473 | 87.3473 | 87.3473 | 57.3111 | 58.078 | 58.078 | 82.4284
899 | 82.4284 | 82.4284 | 82.4284 | 86.7327 | 86.7327 | 86.7327 | 57.3111 | 58.078 | 58.078 | 82.4284
900 | 82.4284 | 82.4284 | 82.4284 | 85.9894 | 85.9894 | 85.9894 | 57.3111 | 57.3111 | 57.3111 | 82.4284
901 | 81.7757 | 81.7757 | 81.7757 | 85.9894 | 85.9894 | 85.9894 | 57.3111 | 57.3111 | 57.3111 | 81.7757
902 | 80.9175 | 80.9175 | 80.9175 | 85.3627 | 85.3627 | 85.3627 | 40.3701 | 43.4142 | 43.2861 | 80.9175
903 | 80.6415 | 80.6415 | 80.6415 | 67.4259 | 67.4259 | 67.4259 | 25.8586 | 28.8088 | 28.8088 | 80.6415
904 | 81.5331 | 81.5331 | 81.5331 | 60.5489 | 60.5489 | 60.5489 | 25.1317 | 25.6357 | 25.3559 | 81.5331
905 | 82.4284 | 82.4284 | 82.4284 | 63.5671 | 63.5671 | 63.5671 | 33.0173 | 33.0173 | 33.0173 | 82.4284
906 | 82.4284 | 82.4284 | 82.4284 | 61.6737 | 61.6737 | 61.6737 | 31.2634 | 31.2634 | 31.2634 | 82.4284
907 | 80.4864 | 80.6415 | 80.6415 | 60.1772 | 60.1772 | 60.1772 | 27.3157 | 27.6377 | 27.6377 | 80.4864
908 | 74.1528 | 80.6415 | 80.6415 | 53.7926 | 55.6049 | 55.6049 | 25.1317 | 25.6357 | 25.3559 | 74.1528
909 | 74.1528 | 80.6415 | 80.6415 | 37.3944 | 37.6734 | 37.6734 | 23.3348 | 25.6357 | 25.3559 | 74.1528
910 | 74.1528 | 80.6415 | 80.6415 | 36.2872 | 36.2872 | 36.2872 | 24.5495 | 25.6357 | 25.3559 | 74.1528
911 | 74.1528 | 80.6415 | 80.6415 | 36.2872 | 36.2872 | 32.8489 | 23.3348 | 25.6357 | 25.3559 | 74.1528
912 | 74.1528 | 80.6415 | 80.6415 | 36.2872 | 36.2872 | 36.2872 | 23.3348 | 25.6357 | 25.3559 | 74.1528
913 | 74.1528 | 80.6415 | 80.6415 | 36.2872 | 36.2872 | 36.2872 | 23.3348 | 25.6357 | 25.5958 | 74.1528
914 | 74.1528 | 80.6415 | 80.6415 | 36.2872 | 36.2872 | 36.2872 | 23.3348 | 25.6357 | 25.3559 | 74.1528
915 | 74.1528 | 80.6415 | 80.6415 | 36.2872 | 36.2872 | 36.2872 | 23.3348 | 25.6357 | 25.5958 | 74.1528
916 | 74.1528 | 80.6415 | 80.6415 | 36.2872 | 36.2872 | 36.2872 | 23.3348 | 28.8088 | 28.8088 | 74.1528
917 | 86.7998 | 86.7998 | 86.7998 | 36.2872 | 36.2872 | 36.2872 | 27.6377 | 28.8088 | 28.8088 | 86.7998
918 | 86.7998 | 86.7998 | 86.7998 | 40.0271 | 55.6049 | 55.6049 | 37.3305 | 37.3305 | 37.3305 | 86.7998
919 | 86.7998 | 86.7998 | 86.7998 | 56.3718 | 56.3718 | 56.3718 | 29.4769 | 29.4769 | 29.4769 | 86.7998
920 | 86.7998 | 86.7998 | 86.7998 | 56.8671 | 56.8671 | 56.8671 | 25.6357 | 28.8088 | 28.8088 | 86.7998
921 | 86.7998 | 86.7998 | 86.7998 | 58.3841 | 58.3841 | 58.3841 | 25.6357 | 28.8088 | 28.8088 | 86.7998
922 | 86.7998 | 86.7998 | 86.7998 | 40.0271 | 50.0032 | 50.0032 | 30.6546 | 30.6546 | 30.6546 | 86.7998
923 | 77.6116 | 80.6415 | 80.6415 | 40.0271 | 50.0032 | 50.0032 | 25.6357 | 28.8088 | 28.8088 | 77.6116
924 | 86.7998 | 86.7998 | 86.7998 | 40.0271 | 50.0032 | 50.0032 | 25.4934 | 28.8088 | 28.8088 | 86.7998
925 | 88.4318 | 88.4318 | 88.4318 | 66.612 | 66.612 | 66.612 | 29.2156 | 29.2156 | 29.2156 | 88.4318
926 | 96.2822 | 96.2822 | 96.2822 | 81.0537 | 81.0537 | 81.0537 | 31.8905 | 31.8905 | 31.8905 | 96.2822
927 | 98.6288 | 98.6288 | 98.6288 | 81.6235 | 81.6235 | 81.6235 | 32.514 | 32.514 | 32.514 | 98.6288
928 | 96.2822 | 96.2822 | 96.2822 | 78.6567 | 78.6567 | 78.6567 | 29.4202 | 29.4202 | 29.4202 | 96.2822
929 | 96.2822 | 96.2822 | 96.2822 | 76.2886 | 76.2886 | 76.2886 | 28.8356 | 28.8356 | 28.8356 | 96.2822
930 | 96.2822 | 96.2822 | 96.2822 | 79.034 | 80.2364 | 80.2364 | 29.4202 | 29.4202 | 29.4202 | 96.2822
931 | 98.6288 | 98.6288 | 98.6288 | 81.6235 | 85.0927 | 85.0927 | 32.514 | 32.514 | 32.514 | 98.6288
932 | 99.4244 | 99.4244 | 99.4244 | 88.8054 | 88.8054 | 88.8054 | 75.6021 | 60.1255 | 68.3183 | 99.4244
933 | 108.6725 | 108.6725 | 108.6725 | 102.1027 | 102.1027 | 102.1027 | 82.7996 | 60.1255 | 82.132 | 108.6725
934 | 105.4824 | 105.4824 | 105.4824 | 100 | 100 | 100 | 82.7996 | 60.1255 | 68.3183 | 105.4824
935 | 105.4824 | 105.4824 | 105.4824 | 100 | 100 | 100 | 82.7996 | 60.1255 | 67.8847 | 105.4824
936 | 99.4244 | 99.4244 | 99.4244 | 100 | 100 | 100 | 82.7996 | 60.1255 | 67.8847 | 99.4244
937 | 99.3081 | 99.3081 | 99.3081 | 100 | 100 | 100 | 82.7996 | 60.1255 | 67.8847 | 99.3081
938 | 98.6288 | 98.6288 | 98.6288 | 100 | 100 | 100 | 40.3701 | 43.4142 | 43.2861 | 98.6288
939 | 94.8028 | 94.8028 | 94.8028 | 100 | 100 | 100 | 40.3701 | 43.4142 | 43.2861 | 94.8028
940 | 94.8028 | 94.8028 | 94.8028 | 90.7143 | 90.7143 | 90.7143 | 40.3701 | 43.4142 | 43.2861 | 94.8028
941 | 98.6288 | 98.6288 | 98.6288 | 102.6038 | 102.6038 | 102.6038 | 40.3701 | 43.4142 | 43.2861 | 98.6288
942 | 98.6288 | 98.6288 | 98.6288 | 102.6038 | 102.6038 | 102.6038 | 40.3701 | 43.4142 | 43.2861 | 98.6288
943 | 98.6288 | 98.6288 | 98.6288 | 102.6038 | 102.6038 | 102.6038 | 40.3701 | 43.4142 | 43.2861 | 98.6288
944 | 99.3081 | 99.3081 | 99.3081 | 90.7143 | 90.7143 | 90.7143 | 40.3701 | 43.4142 | 43.2861 | 99.3081
945 | 96.2822 | 96.2822 | 96.2822 | 81.9275 | 81.9275 | 81.9275 | 36.4553 | 37.0012 | 37.0996 | 96.2822
946 | 87.5977 | 87.5977 | 87.5977 | 74.0562 | 74.0562 | 74.0562 | 32.3567 | 32.3909 | 32.3909 | 87.5977
947 | 87.5977 | 87.5977 | 87.5977 | 70.8054 | 71.7613 | 71.7613 | 32.3567 | 32.3567 | 31.8932 | 87.5977
948 | 88.0478 | 88.0478 | 88.0478 | 85.3627 | 85.3627 | 85.3627 | 32.3567 | 32.3567 | 32.3541 | 88.0478
949 | 96.2822 | 96.2822 | 96.2822 | 85.3627 | 85.3627 | 85.3627 | 33.4802 | 34.3497 | 34.3497 | 96.2822
950 | 98.9612 | 98.9612 | 98.9612 | 89.8345 | 89.8345 | 89.8345 | 74.4804 | 74.4804 | 74.4804 | 98.9612
951 | 108.6725 | 108.6725 | 108.6725 | 102.9275 | 102.9275 | 102.9275 | 83.3298 | 83.6926 | 83.6926 | 108.6725
952 | 108.6725 | 108.6725 | 108.6725 | 104.9397 | 104.9397 | 104.9397 | 83.3298 | 85.9519 | 85.7938 | 108.6725
953 | 108.6725 | 108.6725 | 108.6725 | 104.9397 | 104.9397 | 104.9397 | 83.3298 | 85.9519 | 85.7938 | 108.6725
954 | 105.4824 | 105.4824 | 105.4824 | 105.4039 | 105.4039 | 105.4039 | 83.3298 | 85.9519 | 86.0141 | 105.4824
955 | 109.2897 | 109.2897 | 109.2897 | 105.4039 | 105.4039 | 105.4039 | 83.3298 | 85.9519 | 88.3863 | 109.2897
956 | 108.6725 | 108.6725 | 108.6725 | 102.9275 | 102.9275 | 102.9275 | 83.3298 | 85.9519 | 85.7938 | 108.6725
957 | 100.089 | 100.089 | 100.089 | 102.9275 | 102.9275 | 102.9275 | 83.3298 | 85.9519 | 85.7938 | 100.089
958 | 98.9469 | 98.9469 | 98.9469 | 90.7143 | 90.7143 | 90.7143 | 78.8593 | 78.8593 | 78.8593 | 98.9469
959 | 96.2822 | 96.2822 | 96.2822 | 89.3618 | 89.3618 | 89.3618 | 68.3183 | 68.3183 | 68.3183 | 96.2822
960 | 88.4318 | 88.4318 | 88.4318 | 85.3627 | 85.3627 | 85.3627 | 40.3701 | 43.4142 | 43.2861 | 88.4318
961 | 87.232 | 87.232 | 87.232 | 85.3627 | 85.3627 | 85.3627 | 40.3701 | 43.4142 | 43.2861 | 87.232
962 | 87.0858 | 87.0858 | 87.0858 | 85.3627 | 85.3627 | 85.3627 | 40.3701 | 43.4142 | 43.2861 | 87.0858
963 | 86.7998 | 86.7998 | 86.7998 | 77.6525 | 77.6525 | 77.6525 | 40.3701 | 43.4142 | 43.2861 | 86.7998
964 | 86.7998 | 86.7998 | 86.7998 | 75.8796 | 75.8796 | 75.8796 | 40.3701 | 43.4142 | 43.2861 | 86.7998
965 | 88.4318 | 88.4318 | 88.4318 | 85.3627 | 85.3627 | 85.3627 | 40.3701 | 43.4142 | 43.2861 | 88.4318
966 | 98.7585 | 98.7585 | 98.7585 | 89.9265 | 89.9265 | 89.9265 | 42.8088 | 57.9206 | 57.7925 | 98.7585
967 | 98.7585 | 98.7585 | 98.7585 | 91.2384 | 91.2384 | 91.2384 | 90.7143 | 90.7143 | 90.7143 | 98.7585
968 | 98.6288 | 98.6288 | 98.6288 | 91.5994 | 91.5994 | 91.5994 | 93.5482 | 93.5482 | 93.5482 | 98.6288
969 | 98.7585 | 98.7585 | 98.7585 | 98.7225 | 98.7225 | 98.7225 | 93.8173 | 93.8173 | 93.8173 | 98.7585
970 | 98.9859 | 98.9859 | 98.9859 | 104.9397 | 104.9397 | 104.9397 | 93.8173 | 93.8173 | 93.8173 | 98.9859
971 | 99.3081 | 99.3081 | 99.3081 | 105.4039 | 105.4039 | 105.4039 | 96.0546 | 96.0546 | 96.0546 | 99.3081
972 | 108.6725 | 108.6725 | 108.6725 | 105.4039 | 105.4039 | 105.4039 | 103.7517 | 102.4962 | 102.8586 | 108.6725
973 | 108.6725 | 108.6725 | 108.6725 | 105.4039 | 105.4039 | 105.4039 | 103.7517 | 102.4962 | 102.8586 | 108.6725
974 | 109.2897 | 109.2897 | 109.2897 | 105.4039 | 105.4039 | 105.4039 | 101.7462 | 101.7462 | 101.7462 | 109.2897
975 | 113.6095 | 112.6099 | 112.6099 | 105.4039 | 105.4039 | 105.4039 | 95.5236 | 95.5236 | 95.5236 | 113.6095
976 | 113.5244 | 112.6099 | 112.6099 | 105.4039 | 105.4039 | 105.4039 | 101.4327 | 101.4327 | 101.4327 | 113.5244
977 | 109.2897 | 109.2897 | 109.2897 | 105.4039 | 105.4039 | 105.4039 | 96.0546 | 96.0546 | 96.0546 | 109.2897
978 | 109.2897 | 109.2897 | 109.2897 | 105.4039 | 105.4039 | 105.4039 | 103.7517 | 102.4962 | 102.8586 | 109.2897
979 | 109.2897 | 109.2897 | 109.2897 | 105.4039 | 105.4039 | 105.4039 | 103.7517 | 102.4962 | 102.8586 | 109.2897
980 | 109.2897 | 109.2897 | 109.2897 | 105.4039 | 105.4039 | 105.4039 | 103.7517 | 102.4962 | 102.8586 | 109.2897
981 | 108.6725 | 108.6725 | 108.6725 | 103.4344 | 103.4344 | 103.4344 | 102.4962 | 102.4962 | 102.4962 | 108.6725
982 | 108.6725 | 108.6725 | 108.6725 | 100 | 100 | 100 | 101.4026 | 101.4026 | 101.4026 | 108.6725
983 | 105.4824 | 105.4824 | 105.4824 | 100 | 100 | 100 | 99.9467 | 99.9467 | 99.9467 | 105.4824
984 | 105.4824 | 105.4824 | 105.4824 | 100 | 100 | 100 | 96.5334 | 96.5334 | 96.5334 | 105.4824
985 | 105.4824 | 105.4824 | 105.4824 | 100 | 100 | 100 | 96.5199 | 96.5199 | 96.5199 | 105.4824
986 | 105.4824 | 105.4824 | 105.4824 | 100 | 100 | 100 | 100 | 100 | 100 | 105.4824
987 | 105.4824 | 105.4824 | 105.4824 | 102.1027 | 102.1027 | 102.1027 | 95.6189 | 95.6189 | 95.6189 | 105.4824
988 | 99.4244 | 99.4244 | 99.4244 | 103.4344 | 103.4344 | 103.4344 | 96.0848 | 96.0848 | 96.0848 | 99.4244
989 | 99.4244 | 99.4244 | 99.4244 | 106.4298 | 106.4298 | 106.4298 | 98.8561 | 98.8561 | 98.8561 | 99.4244
990 | 99.3081 | 99.3081 | 99.3081 | 106.4298 | 106.4298 | 106.4298 | 103.7517 | 102.4962 | 102.8586 | 99.3081
991 | 99.4244 | 99.4244 | 99.4244 | 102.6038 | 102.6038 | 102.6038 | 103.7517 | 102.4962 | 102.8586 | 99.4244
992 | 99.4244 | 99.4244 | 99.4244 | 102.9275 | 102.9275 | 102.9275 | 103.7517 | 102.4962 | 102.8586 | 99.4244
993 | 99.4244 | 99.4244 | 99.4244 | 100.3797 | 100.3797 | 100.3797 | 82.8187 | 82.8187 | 82.8187 | 99.4244
994 | 94.4949 | 94.4949 | 94.4949 | 93.1369 | 93.1369 | 93.1369 | 71.9311 | 71.3215 | 71.615 | 94.4949
995 | 91.0662 | 91.0662 | 91.0662 | 90.3961 | 90.3961 | 90.3961 | 90.7143 | 90.7143 | 90.7143 | 91.0662
996 | 87.7006 | 87.7006 | 87.7006 | 88.1859 | 88.1859 | 88.1859 | 71.9311 | 71.3215 | 71.615 | 87.7006
997 | 96.2822 | 96.2822 | 96.2822 | 87.2482 | 87.2482 | 87.2482 | 85.9035 | 85.9035 | 85.9035 | 96.2822
998 | 150.3 | 112.6099 | 112.6099 | 102.9275 | 102.9275 | 102.9275 | 91.9248 | 91.9248 | 91.9248 | 150.3
999 | 150.3 | 112.6099 | 112.6099 | 107.89 | 107.1092 | 107.2254 | 106.1533 | 102.4962 | 102.8586 | 150.3
1000 | 150.3 | 112.6099 | 112.6099 | 107.89 | 107.1092 | 107.1092 | 106.1533 | 102.4962 | 102.8586 | 150.3
1001 | 150.3 | 112.6099 | 112.6099 | 107.89 | 107.1092 | 107.1092 | 106.1533 | 102.4962 | 102.8586 | 150.3
1002 | 150.3 | 112.6099 | 112.6099 | 107.89 | 107.1092 | 107.1092 | 103.7517 | 102.4962 | 102.8586 | 150.3
1003 | 150.3 | 112.6099 | 112.6099 | 107.89 | 107.1092 | 107.1092 | 103.7517 | 102.4962 | 102.8586 | 150.3
1004 | 150.3 | 112.6099 | 112.6099 | 107.89 | 107.1092 | 107.1092 | 103.5136 | 102.4962 | 102.8586 | 150.3
1005 | 150.3 | 112.6099 | 112.6099 | 107.89 | 107.1092 | 107.2254 | 103.4344 | 102.4962 | 102.8586 | 150.3
1006 | 150.3 | 112.6099 | 112.6099 | 107.89 | 107.1092 | 107.2254 | 101.919 | 101.919 | 101.919 | 150.3
1007 | 150.3 | 112.6099 | 112.6099 | 107.2254 | 107.1092 | 107.1092 | 100 | 100 | 100 | 150.3
1008 | 150.3 | 112.6099 | 112.6099 | 106.4298 | 106.4298 | 106.4298 | 100 | 100 | 100 | 150.3
1009 | 102.5305 | 105.466 | 105.03 | 102.9275 | 102.1103 | 102.8697 | 95.5937 | 94.7567 | 94.7567 | 102.5305
1010 | 102.5305 | 105.4824 | 105.03 | 100.7786 | 100.7786 | 100.7786 | 84.0005 | 84.0005 | 84.0005 | 102.5305
1011 | 100.089 | 100.089 | 100.089 | 86.7327 | 86.7327 | 86.7327 | 70.1545 | 70.1545 | 70.1545 | 100.089
1012 | 96.2822 | 96.2822 | 96.2822 | 85.3627 | 85.3627 | 85.3627 | 68.3183 | 68.3183 | 68.3183 | 96.2822
1013 | 99.4244 | 99.4244 | 99.4244 | 89.2194 | 89.2194 | 89.2194 | 86.0556 | 86.0556 | 86.0556 | 99.4244
1014 | 99.4244 | 99.4244 | 99.4244 | 92.6749 | 92.6749 | 92.6749 | 90.2912 | 90.2912 | 90.2912 | 99.4244
1015 | 98.9859 | 98.9859 | 98.9859 | 102.6038 | 102.1103 | 102.1103 | 91.5043 | 91.5043 | 91.5043 | 98.9859
1016 | 101.4 | 101.4 | 101.4 | 102.9618 | 102.1103 | 102.1103 | 95.5937 | 94.7567 | 94.7567 | 101.4
1017 | 101.4 | 101.4 | 101.4 | 102.9618 | 102.1103 | 102.1103 | 95.5937 | 94.7567 | 94.7567 | 101.4
1018 | 98.9859 | 98.9859 | 98.9859 | 102.9618 | 102.1103 | 102.1103 | 95.5937 | 94.7567 | 94.7567 | 98.9859
1019 | 101.4 | 101.4 | 101.4 | 102.9618 | 102.1103 | 102.8697 | 95.5937 | 94.7567 | 95.2975 | 101.4
1020 | 101.4 | 101.4 | 101.4 | 102.9618 | 102.1103 | 102.8697 | 95.5937 | 94.7567 | 95.2975 | 101.4
1021 | 97.1386 | 97.1386 | 97.1386 | 102.6038 | 102.1103 | 102.1103 | 95.5937 | 94.7567 | 94.7567 | 97.1386
1022 | 90.7143 | 90.7143 | 90.7143 | 93.8399 | 93.8399 | 93.8399 | 94.2224 | 94.2224 | 94.2224 | 90.7143
1023 | 94.8028 | 94.8028 | 94.8028 | 93.4452 | 93.4452 | 93.4452 | 93.2948 | 93.2948 | 93.2948 | 94.8028
1024 | 98.409 | 98.409 | 98.409 | 98.409 | 98.409 | 98.409 | 95.2975 | 94.7567 | 94.7567 | 98.409
1025 | 102.5305 | 102.5305 | 102.5305 | 102.9618 | 102.1103 | 102.1103 | 95.5937 | 94.7567 | 94.7567 | 102.5305
1026 | 102.5305 | 102.5305 | 102.5305 | 102.9618 | 102.1103 | 102.1103 | 95.5937 | 94.7567 | 94.7567 | 102.5305
1027 | 99.3081 | 99.3081 | 99.3081 | 100 | 100 | 100 | 92.9501 | 92.9501 | 92.9501 | 99.3081
1028 | 98.7585 | 98.7585 | 98.7585 | 95.2617 | 95.2617 | 95.2617 | 90.5251 | 90.5251 | 90.5251 | 98.7585
1029 | 87.4606 | 87.4606 | 87.4606 | 86.7787 | 86.7787 | 86.7787 | 89.9593 | 89.9593 | 89.9593 | 87.4606
1030 | 84.704 | 84.704 | 84.704 | 86.8972 | 86.8972 | 86.8972 | 28.8088 | 28.8088 | 28.8088 | 84.704
1031 | 83.9316 | 83.9462 | 83.9462 | 86.7438 | 86.7438 | 86.7438 | 21.7964 | 22.3899 | 22.3899 | 83.9316
1032 | 83.9316 | 83.9462 | 83.9462 | 86.8506 | 86.8506 | 86.8506 | 16.1221 | 18.6145 | 18.6145 | 83.9316
1033 | 83.8935 | 83.8935 | 83.8935 | 38.0227 | 43.1599 | 38.0227 | 16.1221 | 18.6145 | 18.6145 | 83.8935
1034 | 83.8935 | 83.8935 | 83.8935 | 36.2688 | 43.1599 | 38.0227 | 16.1221 | 17.783 | 17.783 | 83.8935
1035 | 83.9316 | 83.9462 | 83.9462 | 33.8141 | 35.652 | 35.652 | 3.0198 | 11.1093 | 3.0198 | 83.9316
1036 | 83.9316 | 83.9462 | 83.9462 | 33.6671 | 35.652 | 35.652 | 3.0198 | 11.1093 | 3.3664 | 83.9316
1037 | 83.9316 | 83.9462 | 83.9462 | 33.6671 | 35.652 | 35.652 | 12.9218 | 14.9898 | 14.9898 | 83.9316
1038 | 84.1204 | 84.1204 | 84.1204 | 33.6671 | 35.652 | 35.652 | 16.1221 | 17.783 | 17.783 | 84.1204
1039 | 85.0878 | 85.0878 | 85.0878 | 36.2688 | 39.015 | 38.0227 | 18.6145 | 18.6145 | 18.6145 | 85.0878
1040 | 84.1484 | 84.1484 | 84.1484 | 36.2688 | 43.1599 | 38.0227 | 18.6145 | 18.6145 | 18.6145 | 84.1484
1041 | 81.0341 | 81.0341 | 81.0341 | 36.2688 | 43.1599 | 38.0227 | 20.9838 | 20.9838 | 20.9838 | 81.0341
1042 | 72.4047 | 74.855 | 74.5018 | 36.2688 | 37.6019 | 37.6019 | 21.3767 | 21.3767 | 21.3767 | 72.4047
1043 | 63.5771 | 73.1022 | 69.494 | 33.6671 | 35.652 | 35.652 | 21.3767 | 21.3767 | 21.3767 | 63.5771
1044 | 61.3636 | 73.1022 | 69.494 | 33.1196 | 35.652 | 35.652 | 21.3767 | 21.3767 | 21.3767 | 61.3636
1045 | 71.41 | 73.1675 | 73.1675 | 33.1196 | 35.652 | 35.652 | 21.3767 | 21.3767 | 21.3767 | 71.41
1046 | 74.5018 | 74.855 | 74.5018 | 33.6671 | 35.652 | 35.652 | 21.7964 | 21.8016 | 21.8016 | 74.5018
1047 | 78.7174 | 78.7174 | 78.7174 | 33.6671 | 35.652 | 35.652 | 21.3767 | 21.3767 | 21.3767 | 78.7174
1048 | 83.9316 | 83.9462 | 83.9462 | 33.6671 | 35.652 | 35.652 | 21.3767 | 21.3767 | 21.3767 | 83.9316
1049 | 86.9563 | 86.9563 | 86.9563 | 33.6671 | 35.652 | 35.652 | 21.3767 | 21.3767 | 21.3767 | 86.9563
1050 | 86.0862 | 86.0862 | 86.0862 | 34.4823 | 35.652 | 35.652 | 21.3767 | 21.3767 | 21.3767 | 86.0862
1051 | 85.4929 | 85.4929 | 85.4929 | 36.2688 | 37.6019 | 37.6019 | 18.6145 | 18.6145 | 18.6145 | 85.4929
1052 | 84.1414 | 84.1414 | 84.1414 | 36.2688 | 36.2688 | 36.2688 | 18.4142 | 18.6145 | 18.6145 | 84.1414
1053 | 83.8935 | 83.8935 | 83.8935 | 36.2688 | 43.1599 | 38.0227 | 20.9838 | 20.9838 | 20.9838 | 83.8935
1054 | 83.6259 | 83.6259 | 83.6259 | 36.2554 | 36.2554 | 36.2554 | 20.9838 | 20.9838 | 20.9838 | 83.6259
1055 | 81.7843 | 81.7843 | 81.7843 | 33.6671 | 35.652 | 35.652 | 20.9838 | 20.9838 | 20.9838 | 81.7843
1056 | 79.3441 | 79.3441 | 79.3441 | 33.6671 | 35.652 | 35.652 | 21.3767 | 21.3767 | 21.3767 | 79.3441
1057 | 78.564 | 78.564 | 78.564 | 33.6671 | 35.652 | 35.652 | 21.3767 | 21.3767 | 21.3767 | 78.564
1058 | 77.2192 | 77.2192 | 77.2192 | 33.6671 | 35.652 | 35.652 | 18.6145 | 18.6145 | 18.6145 | 77.2192
1059 | 76.103 | 76.103 | 76.103 | 33.6671 | 35.652 | 35.652 | 16.1221 | 17.783 | 17.783 | 76.103
1060 | 76.0958 | 76.0958 | 76.0958 | 33.6671 | 35.652 | 35.652 | 16.1221 | 17.783 | 17.783 | 76.0958
1061 | 77.2042 | 77.2042 | 77.2042 | 33.6671 | 35.652 | 35.652 | 11.1093 | 13.6917 | 13.6917 | 77.2042
1062 | 74.855 | 74.855 | 74.855 | 33.6671 | 35.652 | 35.652 | 3.0198 | 11.1093 | 3.0198 | 74.855
1063 | 75.8005 | 75.8005 | 75.8005 | 33.6671 | 35.652 | 35.652 | 3.0198 | 11.1093 | 3.0198 | 75.8005
1064 | 61.3636 | 74.855 | 74.5018 | 36.2688 | 37.7701 | 37.7701 | 3.3664 | 17.783 | 17.783 | 61.3636
1065 | 61.3636 | 74.1528 | 74.1528 | 30.6657 | 30.6947 | 30.6689 | 14.9898 | 14.9898 | 14.9898 | 61.3636
1066 | 61.3636 | 73.1022 | 69.494 | 29.4202 | 29.4202 | 29.4202 | 18.6145 | 18.6145 | 18.6145 | 61.3636
1067 | 61.3636 | 73.1022 | 69.494 | 30.6657 | 30.85 | 30.85 | 20.9838 | 20.9838 | 20.9838 | 61.3636
1068 | 64.8253 | 73.1022 | 71.41 | 33.1196 | 33.1196 | 33.1196 | 22.3049 | 22.3899 | 22.3899 | 64.8253
1069 | 76.8083 | 76.8083 | 76.8083 | 33.1196 | 33.1196 | 33.1196 | 25.8397 | 25.8397 | 25.8397 | 76.8083
1070 | 79.8368 | 79.8368 | 79.8368 | 34.0267 | 35.652 | 35.652 | 25.6357 | 25.6357 | 25.6357 | 79.8368
1071 | 87.4322 | 87.4322 | 87.4322 | 36.8959 | 43.1599 | 38.0227 | 25.4934 | 25.4934 | 25.4934 | 87.4322
1072 | 88.4318 | 88.4318 | 88.4318 | 75.0159 | 75.0159 | 75.0159 | 30.1713 | 30.1713 | 30.1713 | 88.4318
1073 | 90.7143 | 90.7143 | 90.7143 | 76.2886 | 76.2886 | 76.2886 | 31.0934 | 31.0934 | 31.0934 | 90.7143
1074 | 96.2822 | 96.2822 | 96.2822 | 81.6235 | 81.6235 | 81.6235 | 31.8905 | 31.8905 | 31.8905 | 96.2822
1075 | 96.2822 | 96.2822 | 96.2822 | 88.2171 | 88.2171 | 88.2171 | 32.4646 | 32.4646 | 32.4646 | 96.2822
1076 | 98.6288 | 98.6288 | 98.6288 | 88.421 | 88.421 | 88.421 | 76.2031 | 76.2031 | 76.2031 | 98.6288
1077 | 108.6725 | 105.4824 | 105.4824 | 102.9275 | 102.9275 | 102.9275 | 82.5795 | 82.5795 | 83.1305 | 108.6725
1078 | 108.6725 | 105.4824 | 105.4824 | 107.2254 | 106.4298 | 107.1092 | 81.0745 | 81.0745 | 81.717 | 108.6725
1079 | 105.4824 | 105.4824 | 105.4824 | 93.0553 | 93.0553 | 93.0553 | 81.0745 | 81.0745 | 81.717 | 105.4824
1080 | 90.7143 | 90.7143 | 90.7143 | 80.7114 | 80.7114 | 80.7114 | 58.078 | 58.078 | 58.078 | 90.7143
1081 | 83.2028 | 83.2028 | 83.2028 | 78.5988 | 78.5988 | 78.5988 | 52.6555 | 52.6555 | 46.5087 | 83.2028
1082 | 83.4259 | 83.4259 | 83.4259 | 79.8776 | 79.8776 | 79.8776 | 52.6555 | 52.6555 | 50.2409 | 83.4259
1083 | 83.8935 | 83.8935 | 83.8935 | 85.2213 | 85.2213 | 85.2213 | 58.078 | 58.078 | 58.078 | 83.8935
1084 | 84.3459 | 84.3459 | 84.3459 | 88.2171 | 88.2171 | 88.2171 | 64.4166 | 64.4166 | 64.4166 | 84.3459
1085 | 87.6747 | 87.6747 | 87.6747 | 91.4159 | 91.4159 | 91.4159 | 90.1889 | 90.1889 | 90.1889 | 87.6747
1086 | 98.9859 | 98.9859 | 98.9859 | 105.6312 | 105.6312 | 105.6312 | 96.0546 | 96.0546 | 96.0546 | 98.9859
1087 | 108.6725 | 105.4824 | 105.4824 | 107.2254 | 106.4298 | 107.1092 | 109.9793 | 108.4891 | 108.4891 | 108.6725
1088 | 108.6725 | 105.4824 | 105.4824 | 107.6488 | 106.4298 | 107.1092 | 109.9793 | 108.4891 | 108.4891 | 108.6725
1089 | 108.6725 | 105.4824 | 105.4824 | 107.6488 | 106.4298 | 107.1092 | 109.9793 | 108.4891 | 108.4891 | 108.6725
1090 | 108.6725 | 105.4824 | 105.4824 | 107.6488 | 106.4298 | 107.1092 | 110.6586 | 108.6548 | 108.6548 | 108.6725
1091 | 108.6725 | 105.4824 | 105.4824 | 107.6488 | 106.4298 | 107.1092 | 109.9793 | 108.4891 | 108.4891 | 108.6725
1092 | 108.6725 | 105.4824 | 105.4824 | 107.6488 | 106.4298 | 107.1092 | 109.9793 | 108.4891 | 108.4891 | 108.6725
1093 | 108.6725 | 105.4824 | 105.4824 | 107.6488 | 106.4298 | 107.1092 | 109.9793 | 108.4891 | 108.4891 | 108.6725
1094 | 108.6725 | 105.4824 | 105.4824 | 107.6488 | 106.4298 | 107.1092 | 110.6586 | 108.6548 | 108.6548 | 108.6725
1095 | 108.6725 | 105.4824 | 105.4824 | 107.6488 | 106.4298 | 107.1092 | 110.6586 | 108.6548 | 110.6586 | 108.6725
1096 | 108.6725 | 105.4824 | 105.4824 | 107.6488 | 106.4298 | 107.1092 | 110.6586 | 108.6548 | 110.6586 | 108.6725
1097 | 99.3081 | 99.3081 | 99.3081 | 107.6488 | 106.4298 | 107.1092 | 110.6586 | 108.4891 | 108.4891 | 99.3081
1098 | 98.6288 | 98.6288 | 98.6288 | 107.2254 | 106.4298 | 107.1092 | 109.9793 | 108.4891 | 108.4891 | 98.6288
1099 | 90.7143 | 90.7143 | 90.7143 | 102.6038 | 102.6038 | 102.6038 | 28.8088 | 28.8088 | 28.8088 | 90.7143
1100 | 83.9316 | 83.9462 | 83.9462 | 36.2688 | 73.6533 | 73.6533 | 21.7964 | 22.3899 | 22.3899 | 83.9316
1101 | 74.1528 | 74.8683 | 74.8683 | 30.4988 | 43.1599 | 38.0227 | 3.0198 | 22.3899 | 22.3899 | 74.1528
1102 | 74.1528 | 74.8683 | 74.8683 | 30.4988 | 43.1599 | 38.0227 | 3.0198 | 13.5572 | 3.0198 | 74.1528
1103 | 74.1528 | 74.8683 | 74.8683 | 30.4988 | 43.1599 | 35.66 | 3.0198 | 13.5572 | 2.3567 | 74.1528
1104 | 74.1528 | 74.1528 | 74.1528 | 30.4988 | 43.1599 | 35.66 | 3.0198 | 13.5572 | 3.0198 | 74.1528
1105 | 74.1528 | 74.8683 | 74.8683 | 30.4988 | 43.1599 | 35.66 | 9.1226 | 13.5572 | 11.1093 | 74.1528
1106 | 74.1528 | 74.8683 | 74.8683 | 30.4988 | 43.1599 | 35.66 | 11.0553 | 13.5572 | 13.5572 | 74.1528
1107 | 74.1528 | 74.8683 | 74.8683 | 30.4988 | 43.1599 | 38.0227 | 16.9307 | 18.6145 | 18.6145 | 74.1528
1108 | 74.1528 | 74.8683 | 74.8683 | 30.4988 | 43.1599 | 38.0227 | 14.9898 | 14.9898 | 14.9898 | 74.1528
1109 | 74.1528 | 74.8683 | 74.8683 | 30.4988 | 43.1599 | 38.0227 | 18.6145 | 20.9838 | 20.9838 | 74.1528
1110 | 74.1528 | 74.8683 | 74.8683 | 33.2109 | 43.1599 | 36.2554 | 21.3767 | 22.3899 | 22.3899 | 74.1528
1111 | 74.1528 | 74.8683 | 74.8683 | 31.7472 | 43.1599 | 38.0227 | 20.9838 | 21.7964 | 21.7964 | 74.1528
1112 | 74.1528 | 74.8683 | 74.8683 | 33.8141 | 43.1599 | 38.0227 | 20.9838 | 22.3899 | 22.3899 | 74.1528
1113 | 83.9316 | 83.9462 | 83.9462 | 36.2688 | 73.6533 | 73.6533 | 20.9838 | 22.3899 | 22.3899 | 83.9316
1114 | 90.7143 | 90.7143 | 90.7143 | 83.7024 | 83.7024 | 83.7024 | 22.3899 | 22.3899 | 22.3899 | 90.7143
1115 | 90.7143 | 90.7143 | 90.7143 | 90.7143 | 90.7143 | 90.7143 | 25.2496 | 25.2496 | 25.2496 | 90.7143
1116 | 99.3081 | 99.3081 | 99.3081 | 93.0849 | 93.0849 | 93.0849 | 54.6387 | 52.4248 | 52.4248 | 99.3081
1117 | 99.3081 | 99.3081 | 99.3081 | 102.6038 | 102.6038 | 102.6038 | 90.7143 | 90.7143 | 90.7143 | 99.3081
1118 | 100.089 | 100.089 | 100.089 | 105.4039 | 104.9397 | 104.9397 | 100 | 96.0546 | 96.0546 | 100.089
1119 | 105.3114 | 105.3114 | 105.3114 | 105.6312 | 105.4039 | 105.4039 | 100 | 97.2667 | 97.2667 | 105.3114
1120 | 99.4244 | 99.4244 | 99.4244 | 105.4039 | 104.9397 | 104.9397 | 100 | 96.0546 | 96.0546 | 99.4244
1121 | 99.4244 | 99.4244 | 99.4244 | 105.4039 | 104.9397 | 104.9397 | 100 | 96.0546 | 96.0546 | 99.4244
1122 | 99.3081 | 99.3081 | 99.3081 | 105.4039 | 104.9397 | 104.9397 | 98.8111 | 96.0546 | 96.0546 | 99.3081
1123 | 99.3081 | 99.3081 | 99.3081 | 105.4039 | 104.9397 | 104.9397 | 96.0546 | 96.0546 | 96.0546 | 99.3081
1124 | 98.6288 | 98.6288 | 98.6288 | 105.4039 | 104.9397 | 104.9397 | 90.7143 | 90.7143 | 90.7143 | 98.6288
1125 | 99.3081 | 99.3081 | 99.3081 | 101.2092 | 101.2092 | 101.2092 | 100 | 96.0546 | 96.0546 | 99.3081
1126 | 98.6288 | 98.6288 | 98.6288 | 100 | 100 | 100 | 100 | 96.0546 | 96.0546 | 98.6288
1127 | 99.3081 | 99.3081 | 99.3081 | 100 | 100 | 100 | 97.4474 | 96.0546 | 96.0546 | 99.3081
1128 | 98.7585 | 98.7585 | 98.7585 | 98.7225 | 98.7225 | 98.7225 | 95.5937 | 95.5937 | 95.5937 | 98.7585
1129 | 98.7585 | 98.7585 | 98.7585 | 100 | 100 | 100 | 94.2224 | 94.2224 | 94.2224 | 98.7585
1130 | 99.4244 | 99.4244 | 99.4244 | 100 | 100 | 100 | 93.8414 | 93.8414 | 93.8414 | 99.4244
1131 | 99.3081 | 99.3081 | 99.3081 | 100 | 100 | 100 | 93.5855 | 93.5855 | 93.5855 | 99.3081
1132 | 99.4244 | 99.4244 | 99.4244 | 100 | 100 | 100 | 100 | 96.0546 | 96.0546 | 99.4244
1133 | 99.4244 | 99.4244 | 99.4244 | 100 | 100 | 100 | 100 | 96.0546 | 96.0546 | 99.4244
1134 | 109.2897 | 105.4824 | 105.4824 | 102.9618 | 102.9618 | 102.9618 | 100 | 97.2667 | 100 | 109.2897
1135 | 109.2897 | 105.4824 | 105.4824 | 106.1025 | 105.4039 | 105.4039 | 100 | 97.2667 | 97.2667 | 109.2897
1136 | 109.2897 | 105.4824 | 105.4824 | 102.9275 | 102.9275 | 102.9275 | 96.8601 | 96.0546 | 96.0546 | 109.2897
1137 | 97.5924 | 97.5924 | 97.5924 | 94.2431 | 94.2431 | 94.2431 | 94.4396 | 94.4396 | 94.4396 | 97.5924
1138 | 93.5896 | 93.5896 | 93.5896 | 93.8399 | 93.8399 | 93.8399 | 93.8414 | 93.8414 | 93.8414 | 93.5896
1139 | 90.7143 | 90.7143 | 90.7143 | 94.6594 | 94.6594 | 94.6594 | 94.6016 | 94.6016 | 94.6016 | 90.7143
1140 | 96.2822 | 96.2822 | 96.2822 | 104.9397 | 104.9397 | 104.9397 | 95.2975 | 95.2975 | 95.2975 | 96.2822
1141 | 98.9859 | 98.9859 | 98.9859 | 105.4039 | 104.9397 | 104.9397 | 95.6985 | 95.6985 | 95.6985 | 98.9859
1142 | 109.2897 | 105.4824 | 105.4824 | 107.6488 | 106.4298 | 107.1092 | 96.0546 | 96.0546 | 96.0546 | 109.2897
1143 | 109.2897 | 105.4824 | 105.4824 | 107.6488 | 107.1092 | 107.89 | 100 | 97.2667 | 105.9511 | 109.2897
1144 | 109.2897 | 105.4824 | 105.4824 | 107.6488 | 107.1092 | 107.89 | 100 | 97.2667 | 105.9511 | 109.2897
1145 | 109.2897 | 105.4824 | 105.4824 | 107.6488 | 106.4298 | 107.1092 | 100 | 97.2667 | 97.2667 | 109.2897
1146 | 109.2897 | 105.4824 | 105.4824 | 107.1092 | 106.302 | 106.302 | 96.8635 | 96.0546 | 96.0546 | 109.2897
1147 | 108.6725 | 105.4824 | 105.4824 | 105.0544 | 104.9397 | 104.9397 | 83.0712 | 83.0712 | 83.0712 | 108.6725
1148 | 98.7585 | 98.7585 | 98.7585 | 102.6038 | 102.6038 | 102.6038 | 72.3414 | 72.3414 | 72.3414 | 98.7585
1149 | 93.283 | 93.283 | 93.283 | 93.8873 | 93.8873 | 93.8873 | 33.0983 | 33.4714 | 33.4714 | 93.283
1150 | 86.7998 | 86.7998 | 86.7998 | 92.6749 | 92.6749 | 92.6749 | 32.7647 | 33.4714 | 33.4714 | 86.7998
1151 | 85.8547 | 85.8547 | 85.8547 | 91.615 | 91.615 | 91.615 | 32.7647 | 33.0983 | 33.0983 | 85.8547
1152 | 84.7706 | 84.7706 | 84.7706 | 67.5063 | 68.6174 | 68.6174 | 32.7647 | 31.1446 | 31.1446 | 84.7706
1153 | 84.7706 | 84.7706 | 84.7706 | 67.5063 | 68.6174 | 68.6174 | 32.7647 | 31.1446 | 31.1446 | 84.7706
1154 | 84.9327 | 84.9327 | 84.9327 | 90.7143 | 90.7143 | 90.7143 | 32.7647 | 33.4714 | 33.4714 | 84.9327
1155 | 85.6286 | 85.6286 | 85.6286 | 91.7331 | 91.7331 | 91.7331 | 57.6737 | 55.7677 | 55.7677 | 85.6286
1156 | 85.9248 | 85.9248 | 85.9248 | 92.2739 | 92.2739 | 92.2739 | 33.0983 | 33.4714 | 33.4714 | 85.9248
1157 | 87.1912 | 87.1912 | 87.1912 | 92.7315 | 92.7315 | 92.7315 | 57.6737 | 55.7677 | 55.7677 | 87.1912
1158 | 97.1386 | 97.1386 | 97.1386 | 98.7225 | 98.7225 | 98.7225 | 57.6737 | 55.7677 | 55.7677 | 97.1386
1159 | 98.7585 | 98.7585 | 98.7585 | 98.7225 | 98.7225 | 98.7225 | 57.6737 | 55.7677 | 55.7677 | 98.7585
1160 | 97.5924 | 97.5924 | 97.5924 | 94.32 | 94.32 | 94.32 | 33.0983 | 33.4714 | 33.4714 | 97.5924
1161 | 87.5977 | 87.5977 | 87.5977 | 92.5701 | 92.5701 | 92.5701 | 57.6737 | 55.7677 | 55.7677 | 87.5977
1162 | 85.0878 | 85.0878 | 85.0878 | 91.4159 | 91.4159 | 91.4159 | 57.6737 | 55.7677 | 55.7677 | 85.0878
1163 | 84.9327 | 84.9327 | 84.9327 | 90.8178 | 90.8178 | 90.8178 | 57.6737 | 55.7677 | 55.7677 | 84.9327
1164 | 84.704 | 84.704 | 84.704 | 90.2712 | 90.2712 | 90.2712 | 57.6737 | 55.7677 | 55.7677 | 84.704
1165 | 84.8226 | 84.8226 | 84.8226 | 90.8178 | 90.8178 | 90.8178 | 57.6737 | 55.7677 | 55.7677 | 84.8226
1166 | 85.9248 | 85.9248 | 85.9248 | 91.615 | 91.615 | 91.615 | 57.6737 | 55.7677 | 55.7677 | 85.9248
1167 | 87.5977 | 87.5977 | 87.5977 | 92.2739 | 92.2739 | 92.2739 | 57.6737 | 55.7677 | 55.7677 | 87.5977
1168 | 87.4606 | 87.4606 | 87.4606 | 92.7315 | 92.7315 | 92.7315 | 26.0019 | 26.0019 | 26.0019 | 87.4606
1169 | 87.242 | 87.242 | 87.242 | 37.6734 | 43.1599 | 39.015 | 25.6357 | 26.0019 | 26.0019 | 87.242
1170 | 85.9248 | 85.9248 | 85.9248 | 37.6734 | 43.1599 | 39.015 | 25.6357 | 26.0019 | 26.0019 | 85.9248
1171 | 84.5534 | 84.5534 | 84.5534 | 37.6734 | 43.1599 | 38.0227 | 22.3899 | 25.4934 | 25.4934 | 84.5534
1172 | 83.8935 | 83.8935 | 83.8935 | 37.6734 | 37.6734 | 37.6734 | 22.3899 | 24.1017 | 22.3899 | 83.8935
1173 | 81.7757 | 81.7757 | 81.7757 | 36.2688 | 37.6734 | 37.6734 | 22.9452 | 24.1017 | 23.5356 | 81.7757
1174 | 71.6219 | 74.8683 | 74.8683 | 33.8141 | 37.3944 | 37.3944 | 23.4961 | 24.1017 | 23.8057 | 71.6219
1175 | 71.6219 | 73.1022 | 70.2345 | 33.8141 | 36.2688 | 33.8141 | 25.1317 | 25.2496 | 25.2496 | 71.6219
1176 | 71.6219 | 73.1022 | 72.6878 | 33.8141 | 36.2688 | 33.8141 | 23.2645 | 25.5864 | 25.5864 | 71.6219
1177 | 70.2345 | 70.2345 | 70.2345 | 33.912 | 33.8492 | 33.844 | 25.7786 | 25.7024 | 25.5958 | 70.2345
1178 | 72.6878 | 72.6878 | 72.6878 | 33.912 | 33.8492 | 33.844 | 25.7786 | 25.9671 | 25.9671 | 72.6878
1179 | 74.5018 | 74.5018 | 74.5018 | 33.912 | 33.8492 | 33.844 | 26.3241 | 26.474 | 26.474 | 74.5018
1180 | 74.1528 | 74.1528 | 74.1528 | 33.912 | 33.8492 | 33.844 | 26.3241 | 26.474 | 26.474 | 74.1528
1181 | 74.5018 | 74.5018 | 74.5018 | 33.9932 | 33.8492 | 33.9984 | 27.0338 | 27.0338 | 27.0338 | 74.5018
1182 | 78.1036 | 78.1036 | 78.1036 | 36.1445 | 36.1445 | 36.1445 | 29.4202 | 29.4202 | 29.4202 | 78.1036
1183 | 74.1528 | 74.1528 | 74.1528 | 37.3621 | 37.3621 | 37.3621 | 29.2156 | 29.2156 | 29.2156 | 74.1528
1184 | 72.5897 | 72.5897 | 72.5897 | 36.3168 | 36.3168 | 36.3168 | 28.477 | 28.477 | 28.477 | 72.5897
1185 | 78.803 | 78.803 | 78.803 | 36.2554 | 36.3168 | 36.3168 | 27.6948 | 27.6948 | 27.6948 | 78.803
1186 | 81.5718 | 81.5718 | 81.5718 | 37.3944 | 37.3944 | 37.3944 | 27.5288 | 27.5288 | 27.5288 | 81.5718
1187 | 81.6271 | 81.6271 | 81.6271 | 37.3944 | 37.3944 | 37.3944 | 27.2786 | 27.2786 | 27.2786 | 81.6271
1188 | 84.9697 | 84.9697 | 84.9697 | 53.8695 | 53.9536 | 53.9536 | 28.2056 | 28.2056 | 28.2056 | 84.9697
1189 | 88.5155 | 88.458 | 88.5155 | 57.1747 | 57.2588 | 57.2588 | 28.5703 | 28.5703 | 28.5703 | 88.5155
1190 | 96.1945 | 94.8028 | 95.377 | 67.9604 | 67.9604 | 67.9604 | 29.4769 | 29.4769 | 29.4769 | 96.1945
1191 | 96.3165 | 94.8028 | 96.1945 | 75.2492 | 73.2817 | 73.4659 | 33.0983 | 33.0983 | 33.0983 | 96.3165
1192 | 96.3165 | 94.8028 | 96.1945 | 50.7073 | 50.7914 | 50.7914 | 29.4762 | 29.4762 | 29.4762 | 96.3165
1193 | 96.3165 | 94.8028 | 94.9096 | 75.2492 | 73.2817 | 73.4955 | 60.1839 | 49.3651 | 58.1185 | 96.3165
1194 | 96.3165 | 94.8028 | 94.9096 | 75.2492 | 73.2817 | 73.4955 | 60.1839 | 49.3651 | 58.1185 | 96.3165
1195 | 96.3165 | 94.8028 | 94.9096 | 75.2492 | 73.2817 | 73.4659 | 60.1839 | 49.3651 | 58.1185 | 96.3165
1196 | 96.3165 | 94.8028 | 94.9096 | 75.2492 | 73.2817 | 73.4659 | 60.1839 | 47.82 | 47.82 | 96.3165
1197 | 96.1945 | 94.8028 | 94.9096 | 75.2492 | 73.2817 | 73.4659 | 60.1839 | 47.82 | 47.82 | 96.1945
1198 | 87.5977 | 87.5977 | 87.5977 | 75.2492 | 73.2817 | 73.4659 | 60.1839 | 47.82 | 47.82 | 87.5977
1199 | 87.5977 | 87.5977 | 87.5977 | 75.2492 | 73.2817 | 73.4659 | 60.1839 | 49.3651 | 58.1185 | 87.5977
1200 | 87.5977 | 87.5977 | 87.5977 | 75.2492 | 73.2817 | 73.4659 | 60.1839 | 49.3651 | 58.1185 | 87.5977
1201 | 87.1912 | 87.1912 | 87.1912 | 75.2492 | 73.2817 | 73.4659 | 60.1839 | 49.3651 | 58.1185 | 87.1912
1202 | 86.0862 | 86.0862 | 86.0862 | 75.2492 | 73.2817 | 73.4659 | 60.1839 | 47.82 | 47.82 | 86.0862
1203 | 86.7998 | 86.7998 | 86.7998 | 75.2492 | 73.2817 | 73.4659 | 33.0315 | 33.0315 | 33.0315 | 86.7998
1204 | 87.242 | 87.242 | 87.242 | 47.554 | 48.0104 | 48.1595 | 33.0315 | 33.0315 | 33.0315 | 87.242
1205 | 90.7143 | 90.7143 | 90.7143 | 47.554 | 45.8816 | 46.0381 | 29.4769 | 29.4769 | 29.4769 | 90.7143
1206 | 94.411 | 94.3535 | 94.411 | 47.554 | 48.0104 | 48.1595 | 31.2634 | 31.2634 | 31.2634 | 94.411
1207 | 94.9322 | 94.8028 | 94.9096 | 75.2492 | 73.2817 | 73.4659 | 33.0315 | 33.0315 | 33.0315 | 94.9322
1208 | 94.5137 | 94.5137 | 94.5137 | 75.2492 | 73.2817 | 73.4659 | 33.0315 | 33.0315 | 33.0315 | 94.5137
1209 | 86.0295 | 86.0295 | 86.0295 | 75.2492 | 73.2817 | 73.4659 | 33.0983 | 33.0983 | 33.0983 | 86.0295
1210 | 82.7165 | 82.7165 | 82.7165 | 75.2492 | 73.2817 | 73.4659 | 31.603 | 31.603 | 31.603 | 82.7165
1211 | 79.9023 | 79.9023 | 79.9023 | 60.1772 | 60.1772 | 60.1772 | 23.4961 | 22.8974 | 22.8974 | 79.9023
1212 | 81.5331 | 81.5331 | 81.5331 | 67.7877 | 67.7877 | 67.7877 | 23.4961 | 23.4961 | 23.4961 | 81.5331
1213 | 82.7165 | 82.7165 | 82.7165 | 75.2492 | 73.2817 | 73.4659 | 25.5958 | 25.5958 | 25.5958 | 82.7165
1214 | 84.1725 | 84.1725 | 84.1725 | 75.2492 | 73.2817 | 73.4659 | 33.0315 | 33.0315 | 33.0315 | 84.1725
1215 | 84.9327 | 84.9327 | 84.9327 | 75.2492 | 73.2817 | 73.4659 | 33.0315 | 33.0315 | 33.0315 | 84.9327
1216 | 85.6286 | 85.6286 | 85.6286 | 38.2588 | 38.2588 | 38.2588 | 33.0315 | 33.0315 | 33.0315 | 85.6286
1217 | 85.9248 | 85.9248 | 85.9248 | 38.2588 | 38.2588 | 38.2588 | 32.5965 | 32.5965 | 32.5965 | 85.9248
1218 | 84.704 | 84.704 | 84.704 | 38.2588 | 38.2588 | 38.2588 | 25.3559 | 25.3559 | 25.3559 | 84.704
1219 | 82.317 | 82.317 | 82.317 | 38.1037 | 38.1037 | 38.1037 | 20.9838 | 22.8974 | 22.8974 | 82.317
1220 | 74.1528 | 74.1528 | 74.1528 | 33.5603 | 33.8492 | 33.844 | 20.9838 | 21.7964 | 20.9838 | 74.1528
1221 | 58.4808 | 58.7621 | 58.4808 | 33.5603 | 33.8492 | 33.844 | 20.9838 | 21.7964 | 20.9838 | 58.4808
1222 | 58.4808 | 58.7621 | 58.4808 | 33.5603 | 33.8492 | 33.844 | 20.9838 | 21.7964 | 16.9307 | 58.4808
1223 | 58.4808 | 58.4808 | 58.4808 | 33.5603 | 33.8492 | 33.844 | 20.9838 | 22.3877 | 22.3877 | 58.4808
1224 | 58.4808 | 58.4808 | 58.4808 | 33.5603 | 33.8492 | 33.844 | 22.3877 | 22.3877 | 22.3877 | 58.4808
1225 | 58.4808 | 58.4808 | 58.4808 | 33.5603 | 33.8492 | 33.844 | 20.9838 | 21.7964 | 20.9838 | 58.4808
1226 | 58.4808 | 58.4808 | 58.4808 | 33.5603 | 33.8492 | 33.844 | 22.3877 | 22.3877 | 22.3877 | 58.4808
1227 | 58.4808 | 58.4808 | 58.4808 | 33.5603 | 33.8492 | 33.844 | 22.3877 | 22.3877 | 22.3877 | 58.4808
1228 | 58.4808 | 58.4808 | 58.4808 | 33.5603 | 33.8492 | 33.844 | 22.617 | 22.8974 | 22.8974 | 58.4808
1229 | 58.4808 | 58.4808 | 58.4808 | 33.5603 | 33.8492 | 33.844 | 23.2645 | 23.2645 | 23.2645 | 58.4808
1230 | 58.4808 | 58.4808 | 58.4808 | 33.5603 | 33.8492 | 33.844 | 25.1317 | 25.1317 | 25.1317 | 58.4808
1231 | 58.4808 | 58.7621 | 58.4808 | 34.4815 | 34.4815 | 34.4815 | 24.6041 | 24.6041 | 24.6041 | 58.4808
1232 | 58.4808 | 58.7621 | 58.4808 | 33.912 | 33.8492 | 33.844 | 23.4961 | 23.4961 | 23.4961 | 58.4808
1233 | 58.4808 | 58.7621 | 58.4808 | 33.5603 | 33.8492 | 33.844 | 25.355 | 25.355 | 25.355 | 58.4808
1234 | 58.4808 | 58.7621 | 58.4808 | 33.5603 | 33.8492 | 33.844 | 23.4961 | 23.4961 | 23.4961 | 58.4808
1235 | 58.4808 | 58.7621 | 58.4808 | 33.5603 | 33.8492 | 33.844 | 20.9838 | 21.7964 | 20.9838 | 58.4808
1236 | 58.4808 | 58.7621 | 58.4808 | 33.5603 | 33.8492 | 33.844 | 20.9838 | 21.7964 | 19.1482 | 58.4808
1237 | 58.4808 | 58.7621 | 58.4808 | 33.5603 | 33.8492 | 33.844 | 21.6761 | 21.7964 | 21.6761 | 58.4808
1238 | 58.4808 | 58.7621 | 58.4808 | 33.912 | 33.8492 | 33.844 | 22.3877 | 22.3877 | 22.3877 | 58.4808
1239 | 80.0874 | 80.0874 | 80.0874 | 53.7926 | 53.7926 | 53.7926 | 25.1317 | 25.1317 | 25.1317 | 80.0874
1240 | 82.7179 | 82.7179 | 82.7179 | 85.8038 | 85.8038 | 85.8038 | 33.0315 | 33.0315 | 33.0315 | 82.7179
1241 | 84.1053 | 84.1053 | 84.1053 | 85.8038 | 85.8038 | 85.8038 | 64.3789 | 63.6707 | 63.6707 | 84.1053
1242 | 84.5534 | 84.5534 | 84.5534 | 85.8038 | 85.8038 | 85.8038 | 64.3789 | 61.9316 | 61.9316 | 84.5534
1243 | 84.1053 | 84.1053 | 84.1053 | 85.8038 | 84.0898 | 84.0898 | 47.4274 | 47.4295 | 47.4292 | 84.1053
1244 | 83.4259 | 83.4259 | 83.4259 | 85.8038 | 84.0898 | 84.0898 | 45.2317 | 45.2317 | 45.2317 | 83.4259
1245 | 82.4284 | 82.4284 | 82.4284 | 67.9604 | 67.9604 | 67.9604 | 43.7941 | 43.7941 | 43.7941 | 82.4284
1246 | 81.7757 | 81.7757 | 81.7757 | 45.5106 | 56.7649 | 56.7649 | 38.4642 | 38.4642 | 38.4642 | 81.7757
1247 | 81.5331 | 81.5331 | 81.5331 | 45.5106 | 56.7649 | 56.7649 | 38.4642 | 38.4642 | 38.4642 | 81.5331
1248 | 81.5331 | 81.5331 | 81.5331 | 45.5106 | 56.7649 | 56.7649 | 40.0855 | 40.0855 | 40.0855 | 81.5331
1249 | 81.6271 | 81.6271 | 81.6271 | 45.5106 | 56.7513 | 56.7513 | 39.7787 | 39.7787 | 39.7787 | 81.6271
1250 | 82.317 | 82.317 | 82.317 | 45.5106 | 56.5253 | 43.8377 | 38.4642 | 38.4642 | 38.4642 | 82.317
1251 | 83.0279 | 83.0279 | 83.0279 | 45.5106 | 56.5253 | 43.9921 | 38.4642 | 37.8622 | 37.8622 | 83.0279
1252 | 84.704 | 84.704 | 84.704 | 45.5106 | 56.5253 | 45.5106 | 38.4642 | 38.4642 | 38.4642 | 84.704
1253 | 86.7998 | 86.7998 | 86.7998 | 89.3618 | 85.9894 | 85.9894 | 56.6787 | 56.6787 | 56.6787 | 86.7998
1254 | 96.3165 | 90.7143 | 94.8028 | 89.3618 | 85.9894 | 85.9894 | 72.3414 | 65.4038 | 65.4038 | 96.3165
1255 | 96.3165 | 90.7143 | 94.8028 | 89.3618 | 85.9894 | 85.9894 | 83.4848 | 67.6877 | 77.8351 | 96.3165
1256 | 91.7637 | 90.7143 | 90.7143 | 89.3618 | 85.9894 | 85.9894 | 83.4848 | 65.4038 | 65.4038 | 91.7637
1257 | 84.704 | 84.704 | 84.704 | 89.3618 | 85.9894 | 85.9894 | 72.3414 | 65.4038 | 65.4038 | 84.704
1258 | 82.4284 | 82.4284 | 82.4284 | 86.7327 | 85.9894 | 85.9894 | 60.472 | 60.472 | 60.472 | 82.4284
1259 | 81.5331 | 81.5331 | 81.5331 | 85.9279 | 85.9279 | 85.9279 | 54.7042 | 41.2766 | 41.2766 | 81.5331
1260 | 81.7757 | 81.7757 | 81.7757 | 86.5476 | 85.9894 | 85.9894 | 54.7042 | 41.2766 | 41.2766 | 81.7757
1261 | 84.9327 | 84.9327 | 84.9327 | 89.3618 | 85.9894 | 85.9894 | 72.3414 | 65.4038 | 65.4038 | 84.9327
1262 | 88.122 | 87.5977 | 87.5977 | 92.5701 | 90.7143 | 91.7331 | 92.0973 | 65.4038 | 65.4038 | 88.122
1263 | 98.6288 | 90.7143 | 94.8028 | 92.5701 | 90.7143 | 92.5051 | 94.6386 | 90.7143 | 92.3757 | 98.6288
1264 | 98.6288 | 90.7143 | 94.8028 | 92.5701 | 90.7143 | 92.5051 | 94.6386 | 90.7143 | 92.3757 | 98.6288
1265 | 98.6288 | 90.7143 | 94.8028 | 92.5701 | 90.7143 | 92.5051 | 94.6386 | 90.7143 | 91.1971 | 98.6288
1266 | 98.6288 | 90.7143 | 94.8028 | 92.5701 | 90.7143 | 90.7143 | 94.6386 | 90.7143 | 92.3757 | 98.6288
1267 | 98.6288 | 90.7143 | 94.8028 | 92.5701 | 88.2112 | 88.2112 | 92.4166 | 90.7143 | 92.3757 | 98.6288
1268 | 98.6288 | 90.7143 | 94.8028 | 90.7143 | 88.2112 | 88.2112 | 91.8882 | 90.7143 | 90.7143 | 98.6288
1269 | 98.6288 | 90.7143 | 94.8028 | 89.3618 | 85.9894 | 85.9894 | 72.3414 | 65.4038 | 65.4038 | 98.6288
1270 | 96.3165 | 87.5977 | 87.5977 | 89.3618 | 85.9894 | 85.9894 | 57.5516 | 57.5516 | 57.5516 | 96.3165
1271 | 86.7998 | 86.7998 | 86.7998 | 70.9593 | 70.9593 | 70.9593 | 40.4681 | 40.4681 | 40.4681 | 86.7998
1272 | 84.9697 | 84.9697 | 84.9697 | 38.9484 | 48.1404 | 48.1404 | 38.4642 | 38.4642 | 38.4642 | 84.9697
1273 | 84.1725 | 84.1725 | 84.1725 | 40.7681 | 48.1404 | 48.1404 | 29.4762 | 29.4762 | 29.4762 | 84.1725
1274 | 83.6259 | 83.6259 | 83.6259 | 57.4888 | 57.4888 | 57.4888 | 20.9838 | 21.7964 | 20.9838 | 83.6259
1275 | 83.4259 | 83.4259 | 83.4259 | 58.8895 | 58.8895 | 58.8895 | 20.9838 | 21.7964 | 20.9838 | 83.4259
1276 | 83.6259 | 83.6259 | 83.6259 | 36.2554 | 48.1404 | 48.1404 | 20.9838 | 21.7964 | 20.9838 | 83.6259
1277 | 84.7706 | 84.7706 | 84.7706 | 61.511 | 61.5286 | 61.5286 | 20.9838 | 21.7964 | 20.9838 | 84.7706
1278 | 84.704 | 84.704 | 84.704 | 36.2554 | 39.0261 | 39.0261 | 12.0947 | 20.7688 | 20.7688 | 84.704
1279 | 74.1528 | 74.1528 | 74.1528 | 34.4823 | 36.7724 | 36.7724 | 10.4218 | 6.2624 | 6.108 | 74.1528
1280 | 58.4808 | 59.8869 | 59.7976 | 34.4823 | 35.66 | 35.66 | 10.4218 | 6.2624 | 6.084 | 58.4808
1281 | 58.4808 | 59.8869 | 58.4808 | 34.4823 | 35.652 | 35.6359 | 10.4218 | 6.2624 | 6.084 | 58.4808
1282 | 58.4808 | 59.8869 | 58.4808 | 34.4823 | 35.652 | 35.652 | 13.6685 | 14.9898 | 14.9898 | 58.4808
1283 | 58.4808 | 59.8869 | 58.4808 | 34.4823 | 35.652 | 35.6359 | 18.6145 | 20.7688 | 20.7688 | 58.4808
1284 | 58.4808 | 59.8869 | 58.4808 | 34.4823 | 35.652 | 35.6359 | 22.3899 | 22.3899 | 22.3899 | 58.4808
1285 | 70.867 | 70.867 | 70.867 | 34.4823 | 35.66 | 35.66 | 25.165 | 25.165 | 25.165 | 70.867
1286 | 82.5741 | 82.5741 | 82.5741 | 37.47 | 37.6734 | 37.6734 | 26.7419 | 26.7419 | 26.7419 | 82.5741
1287 | 84.5534 | 84.5534 | 84.5534 | 38.2588 | 38.2588 | 38.2588 | 28.2038 | 28.2056 | 28.2056 | 84.5534
1288 | 85.3447 | 85.3447 | 85.3447 | 38.2588 | 39.015 | 39.015 | 29.4202 | 29.4202 | 29.4202 | 85.3447
1289 | 91.5934 | 90.7143 | 91.207 | 73.4703 | 73.4422 | 73.4422 | 33.0315 | 33.0315 | 33.0315 | 91.5934
1290 | 91.5934 | 90.7143 | 92.0772 | 76.2886 | 75.0159 | 75.0159 | 45.4111 | 40.0855 | 40.0855 | 91.5934
1291 | 91.5934 | 90.7143 | 92.0772 | 76.2886 | 75.698 | 75.7079 | 45.4111 | 40.0855 | 40.0855 | 91.5934
1292 | 87.5977 | 87.1946 | 87.2023 | 76.2886 | 74.438 | 74.438 | 39.3748 | 39.3748 | 39.3748 | 87.5977
1293 | 85.9248 | 85.9248 | 85.9248 | 76.2886 | 75.0159 | 75.0159 | 40.0855 | 40.0855 | 40.0855 | 85.9248
1294 | 83.6259 | 83.6259 | 83.6259 | 76.2886 | 74.438 | 74.438 | 34.547 | 34.547 | 34.547 | 83.6259
1295 | 82.4284 | 82.4284 | 82.4284 | 76.2886 | 75.0159 | 75.0159 | 33.2534 | 33.2534 | 33.2534 | 82.4284
1296 | 82.4284 | 82.4284 | 82.4284 | 76.2886 | 75.698 | 75.7079 | 45.4111 | 40.0855 | 40.0855 | 82.4284
1297 | 82.317 | 82.317 | 82.317 | 76.2886 | 75.698 | 75.7079 | 45.4111 | 40.0855 | 40.0855 | 82.317
1298 | 82.4284 | 82.4284 | 82.4284 | 76.2886 | 75.698 | 75.7079 | 45.4111 | 40.0855 | 40.0855 | 82.4284
1299 | 80.4864 | 80.4864 | 80.4864 | 76.2886 | 75.0159 | 75.0159 | 33.0315 | 33.0315 | 33.0315 | 80.4864
1300 | 79.9023 | 79.9023 | 79.9023 | 72.4651 | 72.4651 | 72.4651 | 33.0315 | 33.0315 | 33.0315 | 79.9023
1301 | 81.7757 | 81.7757 | 81.7757 | 38.2588 | 38.2588 | 38.2588 | 29.4202 | 29.4202 | 29.4202 | 81.7757
1302 | 85.6286 | 85.6286 | 85.6286 | 38.2588 | 38.2588 | 38.2588 | 28.2056 | 28.2056 | 28.2056 | 85.6286
1303 | 87.242 | 87.1946 | 87.2023 | 38.2588 | 38.2588 | 38.2588 | 31.2634 | 31.2634 | 31.2634 | 87.242
1304 | 85.0878 | 85.0878 | 85.0878 | 38.2588 | 38.2588 | 38.2588 | 29.4769 | 29.4769 | 29.4769 | 85.0878
1305 | 81.5718 | 81.5718 | 81.5718 | 38.2588 | 38.2588 | 38.2588 | 20.9838 | 21.7964 | 20.9838 | 81.5718
1306 | 65.5061 | 65.5061 | 65.5061 | 34.4815 | 34.4815 | 34.4815 | 11.1093 | 11.1093 | 11.1093 | 65.5061
1307 | 58.7621 | 58.7621 | 58.7621 | 31.3356 | 31.3356 | 31.3356 | 0.10514 | 0.10514 | 0.10514 | 58.7621
1308 | 58.4808 | 58.7621 | 58.4808 | 30.864 | 30.864 | 30.864 | 0.10514 | 0.10514 | 0.10514 | 58.4808
1309 | 58.4808 | 58.7621 | 58.4808 | 30.3612 | 30.3612 | 30.3612 | 0.01 | 0.01 | 0.01 | 58.4808
1310 | 34.6322 | 36.7969 | 36.7969 | 20.9838 | 20.9838 | 20.9838 | 0.01 | 0.01 | 0.01 | 34.6322
1311 | 34.6322 | 36.7969 | 36.7969 | 20.9838 | 20.9838 | 20.9838 | 0.10514 | 0.10514 | 0.10514 | 34.6322
1312 | 34.6322 | 35.5472 | 35.2784 | 20.9838 | 20.9838 | 20.9838 | 1.1209 | 1.1209 | 1.1209 | 34.6322
1313 | 34.6322 | 36.7969 | 36.7969 | 20.9838 | 20.9838 | 20.9838 | 2.3567 | 2.3567 | 2.3567 | 34.6322
1314 | 58.4808 | 58.4808 | 58.4808 | 20.9838 | 20.9838 | 20.9838 | 3.0198 | 3.0198 | 3.0198 | 58.4808
1315 | 58.4808 | 58.4808 | 58.4808 | 22.3899 | 22.3899 | 22.3899 | 0.01 | 0.01 | 0.01 | 58.4808
1316 | 56.9497 | 56.9558 | 56.9558 | 22.3899 | 22.3899 | 22.3899 | 0.01 | 0.01 | 0.01 | 56.9497
1317 | 58.4808 | 58.4808 | 58.4808 | 22.3899 | 22.3899 | 22.3899 | 0.01 | 0.01 | 0.01 | 58.4808
1318 | 58.4808 | 58.4808 | 58.4808 | 22.8974 | 22.8974 | 22.8974 | 0.01 | 0.01 | 0.01 | 58.4808
1319 | 35.5472 | 36.7969 | 36.7969 | 28.5703 | 28.5703 | 28.5703 | 0.01 | 0.01 | 0.01 | 35.5472
1320 | 34.6322 | 36.7969 | 36.7969 | 23.4961 | 23.4961 | 23.4961 | 0.01 | 0.01 | 0.01 | 34.6322
1321 | 34.6322 | 36.7969 | 36.7969 | 22.3899 | 22.3899 | 22.3899 | 0.01 | 0.01 | 0.01 | 34.6322
1322 | 34.6322 | 36.7969 | 36.7969 | 22.3899 | 22.3899 | 22.3899 | 0.01 | 0.01 | 0.01 | 34.6322
1323 | 34.6322 | 35.5472 | 35.2784 | 22.3899 | 22.3899 | 22.3899 | 0.01 | 0.01 | 0.01 | 34.6322
1324 | 34.6322 | 35.5472 | 35.2784 | 20.9838 | 20.9838 | 20.9838 | 0.01 | 0.01 | 0.01 | 34.6322
1325 | 34.6322 | 36.7969 | 36.7969 | 20.9838 | 20.9838 | 20.9838 | 0.01 | 0.01 | 0.01 | 34.6322
1326 | 47.1858 | 47.1858 | 47.1858 | 20.9838 | 20.9838 | 20.9838 | 2.1668 | 2.1668 | 2.1668 | 47.1858
1327 | 53.2941 | 53.2941 | 53.2941 | 20.9838 | 20.9838 | 20.9838 | 0.10514 | 0.10514 | 0.10514 | 53.2941
1328 | 37.7309 | 37.7309 | 37.7309 | 20.9838 | 20.9838 | 20.9838 | 0.01 | 0.01 | 0.01 | 37.7309
1329 | 34.6322 | 35.5472 | 35.2784 | 20.9838 | 20.9838 | 20.9838 | 0.10514 | 0.10514 | 0.10514 | 34.6322
1330 | 34.6322 | 35.5472 | 35.2784 | 21.7964 | 21.7964 | 21.7964 | 0.01 | 0.01 | 0.01 | 34.6322
1331 | 34.6322 | 36.7969 | 36.7969 | 28.5703 | 28.5703 | 28.5703 | 0.01 | 0.01 | 0.01 | 34.6322
1332 | 34.6322 | 36.7969 | 36.7969 | 22.3877 | 22.3877 | 22.3877 | 0.01 | 0.01 | 0.01 | 34.6322
1333 | 34.6322 | 35.5472 | 34.6322 | 22.3877 | 22.3877 | 22.3877 | 14.0926 | 14.0926 | 14.0926 | 34.6322
1334 | 34.6322 | 36.7969 | 36.7969 | 22.8974 | 22.8974 | 22.8974 | 14.9898 | 14.4573 | 14.4573 | 34.6322
1335 | 58.4808 | 58.4808 | 58.4808 | 29.4202 | 29.4202 | 29.4202 | 18.6145 | 17.012 | 17.012 | 58.4808
1336 | 58.4808 | 58.4808 | 58.4808 | 29.4202 | 29.4202 | 29.4202 | 18.6145 | 17.783 | 17.783 | 58.4808
1337 | 58.4808 | 58.4808 | 58.4808 | 22.8974 | 22.8974 | 22.8974 | 0.01 | 0.01 | 0.01 | 58.4808
1338 | 58.4808 | 58.4808 | 58.4808 | 20.9838 | 20.9838 | 20.9838 | 0.01 | 0.01 | 0.01 | 58.4808
1339 | 34.6322 | 36.7969 | 36.7969 | 20.9838 | 20.9838 | 20.9838 | 0.01 | 0.01 | 0.01 | 34.6322
1340 | 58.4808 | 58.4808 | 58.4808 | 21.7964 | 21.7964 | 21.7964 | 0.01 | 0.01 | 0.01 | 58.4808
1341 | 58.4808 | 58.4808 | 58.4808 | 23.4961 | 23.4961 | 23.4961 | 0.01 | 0.01 | 0.01 | 58.4808
1342 | 58.4808 | 58.4808 | 58.4808 | 20.9838 | 20.9838 | 20.9838 | 0.01 | 0.01 | 0.01 | 58.4808
1343 | 34.6322 | 36.7969 | 36.7969 | 20.9838 | 20.9838 | 20.9838 | 0.01 | 0.01 | 0.01 | 34.6322
1344 | 34.6322 | 35.5472 | 35.2784 | 20.9838 | 20.9838 | 20.9838 | 0.01 | 0.01 | 0.01 | 34.6322
1345 | 12.3675 | 12.3675 | 12.3675 | 0.01 | 0.01 | 0.01 | 0.01 | 0.01 | 0.01 | 12.3675
1346 | 12.3675 | 12.3675 | 12.3675 | 0.01 | 0.01 | 0.01 | 0.01 | 0.01 | 0.01 | 12.3675
1347 | 12.3675 | 12.3675 | 12.3675 | 0.01 | 0.01 | 0.01 | 0.01 | 0.01 | 0.01 | 12.3675
1348 | 12.3675 | 12.3675 | 12.3675 | 0.01 | 0.01 | 0.01 | 0.01 | 0.01 | 0.01 | 12.3675
1349 | 12.3675 | 12.3675 | 12.3675 | 0.01 | 0.01 | 0.01 | 0.01 | 0.01 | 0.01 | 12.3675
1350 | 12.3675 | 12.3675 | 12.3675 | 0.01 | 0.01 | 0.01 | 0.01 | 0.01 | 0.01 | 12.3675
1351 | 12.3675 | 12.3675 | 12.3675 | 0.01 | 0.01 | 0.01 | 0.01 | 0.01 | 0.01 | 12.3675
1352 | 18.6145 | 18.6145 | 18.6145 | 0.01 | 0.01 | 0.01 | 0.01 | 0.01 | 0.01 | 18.6145
1353 | 12.3675 | 12.3675 | 12.3675 | 0.01 | 0.01 | 0.01 | 0.01 | 0.01 | 0.01 | 12.3675
1354 | 12.3675 | 12.3675 | 12.3675 | 0.01 | 0.01 | 0.01 | 0.01 | 0.01 | 0.01 | 12.3675
1355 | 12.3675 | 12.3675 | 12.3675 | 0.01 | 0.01 | 0.01 | 0.01 | 0.01 | 0.01 | 12.3675
1356 | 12.3675 | 12.3675 | 12.3675 | 0.01 | 0.01 | 0.01 | 0.01 | 0.01 | 0.01 | 12.3675
1357 | 12.3675 | 12.3675 | 12.3675 | 0.01 | 0.01 | 0.01 | 0.01 | 0.01 | 0.01 | 12.3675
1358 | 17.3416 | 17.3416 | 17.3416 | 14.9898 | 14.108 | 14.108 | 0.01 | 0.01 | 0.01 | 17.3416
1359 | 17.3416 | 17.3416 | 17.3416 | 8.0251 | 8.0251 | 8.0251 | 0.01 | 0.01 | 0.01 | 17.3416
1360 | 17.3416 | 17.3416 | 17.3416 | 5.1105 | 5.1105 | 5.1105 | 0.01 | 0.01 | 0.01 | 17.3416
1361 | 14.9898 | 14.9898 | 14.9898 | 0.01 | 0.01 | 0.01 | 0.01 | 0.01 | 0.01 | 14.9898
1362 | 13.3772 | 13.3772 | 13.3772 | 0.01 | 0.01 | 0.01 | 0.01 | 0.01 | 0.01 | 13.3772
1363 | 34.0299 | 28.321 | 28.321 | 0.01 | 0.01 | 0.01 | 0.01 | 0.01 | 0.01 | 34.0299
1364 | 12.3675 | 12.3675 | 12.3675 | 0.01 | 0.01 | 0.01 | 0.01 | 0.01 | 0.01 | 12.3675
1365 | 12.3675 | 12.3675 | 12.3675 | 0.01 | 0.01 | 0.01 | 0.01 | 0.01 | 0.01 | 12.3675
1366 | 12.3675 | 12.3675 | 12.3675 | 0.01 | 0.01 | 0.01 | 0.01 | 0.01 | 0.01 | 12.3675
1367 | 12.3675 | 12.3675 | 12.3675 | 0.01 | 0.01 | 0.01 | 0.01 | 0.01 | 0.01 | 12.3675
1368 | 12.3675 | 12.3675 | 12.3675 | 0.01 | 0.01 | 0.01 | 0.01 | 0.01 | 0.01 | 12.3675
1369 | 12.3675 | 12.3675 | 12.3675 | 0.01 | 0.01 | 0.01 | 0.01 | 0.01 | 0.01 | 12.3675
1370 | 12.3675 | 12.3675 | 12.3675 | 0.01 | 0.01 | 0.01 | 0.01 | 0.01 | 0.01 | 12.3675
1371 | 12.3675 | 12.3675 | 12.3675 | 0.01 | 0.01 | 0.01 | 0.01 | 0.01 | 0.01 | 12.3675
1372 | 13.0305 | 13.0305 | 13.0305 | 0.01 | 0.01 | 0.01 | 0.01 | 0.01 | 0.01 | 13.0305
1373 | 14.0644 | 14.0644 | 14.0644 | 0.01 | 0.01 | 0.01 | 0.01 | 0.01 | 0.01 | 14.0644
1374 | 17.3416 | 17.3416 | 17.3416 | 8.0251 | 8.0251 | 8.0251 | 0.01 | 0.01 | 0.01 | 17.3416
1375 | 18.6145 | 18.6145 | 18.6145 | 16.5855 | 16.5855 | 16.5855 | 0.01 | 0.01 | 0.01 | 18.6145
1376 | 20.3086 | 20.3086 | 20.3086 | 18.6145 | 18.6145 | 18.6145 | 0.01 | 0.01 | 0.01 | 20.3086
1377 | 22.5641 | 22.5641 | 22.5641 | 20.9838 | 19.3152 | 20.9838 | 0.01 | 0.01 | 0.01 | 22.5641
1378 | 21.2814 | 21.2814 | 21.2814 | 18.6145 | 17.8837 | 17.8837 | 0.01 | 0.01 | 0.01 | 21.2814
1379 | 17.6948 | 17.6948 | 17.6948 | 18.6145 | 17.8837 | 17.8837 | 0.01 | 0.01 | 0.01 | 17.6948
1380 | 12.3675 | 12.3675 | 12.3675 | 17.7619 | 17.7619 | 17.7619 | 0.01 | 0.01 | 0.01 | 12.3675
1381 | 12.3675 | 12.3675 | 12.3675 | 18.6145 | 17.9778 | 17.9778 | 0.01 | 0.01 | 0.01 | 12.3675
1382 | 12.5459 | 12.5459 | 12.5459 | 20.5633 | 19.3152 | 19.9786 | 0.01 | 0.01 | 0.01 | 12.5459
1383 | 22.3899 | 22.3899 | 22.3899 | 20.1732 | 19.0765 | 19.0765 | 1.6113 | 1.6113 | 1.6113 | 22.3899
1384 | 20.9838 | 20.9838 | 20.9838 | 19.039 | 19.039 | 19.039 | 0.01 | 0.01 | 0.01 | 20.9838
1385 | 34.0299 | 28.321 | 28.321 | 17.8837 | 17.8837 | 17.8837 | 0.01 | 0.01 | 0.01 | 34.0299
1386 | 34.0299 | 28.321 | 28.321 | 8.0251 | 8.0251 | 8.0251 | 0.01 | 0.01 | 0.01 | 34.0299
1387 | 34.0299 | 28.321 | 28.321 | 20.9838 | 17.8837 | 17.8837 | 0.01 | 0.01 | 0.01 | 34.0299
1388 | 34.0299 | 28.321 | 28.321 | 20.9838 | 17.8837 | 17.8837 | 0.01 | 0.01 | 0.01 | 34.0299
1389 | 34.0299 | 28.321 | 28.321 | 20.9838 | 17.8837 | 17.8837 | 0.01 | 0.01 | 0.01 | 34.0299
1390 | 34.0299 | 28.321 | 28.321 | 20.9838 | 17.8837 | 17.8837 | 0.01 | 0.01 | 0.01 | 34.0299
1391 | 34.0299 | 28.321 | 28.321 | 20.9838 | 17.8837 | 17.8837 | 0.01 | 0.01 | 0.01 | 34.0299
1392 | 34.0299 | 28.321 | 28.321 | 5.3042 | 5.3042 | 5.3042 | 0.01 | 0.01 | 0.01 | 34.0299
1393 | 15.641 | 15.641 | 15.641 | 6.1263 | 6.1263 | 6.1263 | 0.01 | 0.01 | 0.01 | 15.641
1394 | 14.9898 | 14.9898 | 14.9898 | 5.1105 | 5.1105 | 5.1105 | 0.01 | 0.01 | 0.01 | 14.9898
1395 | 14.9898 | 14.9898 | 14.9898 | 5.1105 | 5.1105 | 5.1105 | 0.01 | 0.01 | 0.01 | 14.9898
1396 | 15.641 | 15.641 | 15.641 | 5.1274 | 5.1274 | 5.1274 | 0.01 | 0.01 | 0.01 | 15.641
1397 | 15.641 | 15.641 | 15.641 | 5.1105 | 5.1105 | 5.1105 | 0.01 | 0.01 | 0.01 | 15.641
1398 | 14.9898 | 14.9898 | 14.9898 | 3.6594 | 3.6594 | 3.6594 | 0.01 | 0.01 | 0.01 | 14.9898
1399 | 14.9898 | 14.9898 | 14.9898 | 0.034028 | 0.034028 | 0.034028 | 0.01 | 0.01 | 0.01 | 14.9898
1400 | 17.3416 | 17.3416 | 17.3416 | 5.3042 | 5.3042 | 5.3042 | 0.01 | 0.01 | 0.01 | 17.3416
1401 | 17.3416 | 17.3416 | 17.3416 | 7.3621 | 7.3621 | 7.3621 | 0.01 | 0.01 | 0.01 | 17.3416
1402 | 12.3675 | 12.3675 | 12.3675 | 0.034028 | 0.034028 | 0.034028 | 0.01 | 0.01 | 0.01 | 12.3675
1403 | 12.3675 | 12.3675 | 12.3675 | 0.01 | 0.01 | 0.01 | 0.01 | 0.01 | 0.01 | 12.3675
1404 | 12.3675 | 12.3675 | 12.3675 | 0.01 | 0.01 | 0.01 | 0.01 | 0.01 | 0.01 | 12.3675
1405 | 12.3675 | 12.3675 | 12.3675 | 0.01 | 0.01 | 0.01 | 0.01 | 0.01 | 0.01 | 12.3675
1406 | 12.3675 | 12.3675 | 12.3675 | 0.01 | 0.01 | 0.01 | 0.01 | 0.01 | 0.01 | 12.3675
1407 | 21.217 | 21.217 | 21.217 | 1.1461 | 1.1461 | 1.1461 | 0.01 | 0.01 | 0.01 | 21.217
1408 | 59.5485 | 28.321 | 28.321 | 0.034028 | 0.034028 | 0.034028 | 0.01 | 0.01 | 0.01 | 59.5485
1409 | 59.5485 | 28.321 | 28.321 | 0.034028 | 0.034028 | 0.034028 | 0.01 | 0.01 | 0.01 | 59.5485
1410 | 59.5485 | 31.3809 | 31.3809 | 0.034028 | 0.034028 | 0.034028 | 0.01 | 0.01 | 0.01 | 59.5485
1411 | 59.5485 | 31.3809 | 31.3809 | 0.034028 | 0.034028 | 0.034028 | 0.01 | 0.01 | 0.01 | 59.5485
1412 | 59.5485 | 28.321 | 28.321 | 19.3152 | 14.022 | 14.022 | 0.01 | 0.01 | 0.01 | 59.5485
1413 | 59.5485 | 28.321 | 28.321 | 19.3152 | 14.022 | 14.022 | 0.01 | 0.01 | 0.01 | 59.5485
1414 | 12.3675 | 12.3675 | 12.3675 | 0.01 | 0.01 | 0.01 | 0.01 | 0.01 | 0.01 | 12.3675
1415 | 12.3675 | 12.3675 | 12.3675 | 0.01 | 0.01 | 0.01 | 0.01 | 0.01 | 0.01 | 12.3675
1416 | 12.3675 | 12.3675 | 12.3675 | 19.3152 | 14.022 | 14.022 | 0.01 | 0.01 | 0.01 | 12.3675
1417 | 12.3675 | 12.3675 | 12.3675 | 19.3152 | 14.022 | 14.022 | 0.01 | 0.01 | 0.01 | 12.3675
1418 | 34.0299 | 28.321 | 28.321 | 19.3152 | 14.022 | 14.022 | 0.01 | 0.01 | 0.01 | 34.0299
1419 | 12.3675 | 12.3675 | 12.3675 | 0.01 | 0.01 | 0.01 | 0.01 | 0.01 | 0.01 | 12.3675
1420 | 12.3675 | 12.3675 | 12.3675 | 0.01 | 0.01 | 0.01 | 0.01 | 0.01 | 0.01 | 12.3675
1421 | 12.3675 | 12.3675 | 12.3675 | 0.01 | 0.01 | 0.01 | 0.01 | 0.01 | 0.01 | 12.3675
1422 | 12.3675 | 12.3675 | 12.3675 | 19.3152 | 14.022 | 14.022 | 0.01 | 0.01 | 0.01 | 12.3675
1423 | 34.0299 | 28.321 | 28.321 | 19.3152 | 14.022 | 14.022 | 0.01 | 0.01 | 0.01 | 34.0299
1424 | 34.0299 | 28.321 | 28.321 | 19.3152 | 14.022 | 14.022 | 0.01 | 0.01 | 0.01 | 34.0299
1425 | 12.3675 | 12.3675 | 12.3675 | 0.01 | 0.01 | 0.01 | 0.01 | 0.01 | 0.01 | 12.3675
1426 | 11.0239 | 12.3675 | 12.3675 | 0.01 | 0.01 | 0.01 | 0.01 | 0.01 | 0.01 | 11.0239
1427 | 11.0239 | 12.3675 | 12.3675 | 0.01 | 0.01 | 0.01 | 0.01 | 0.01 | 0.01 | 11.0239
1428 | 11.0239 | 12.3675 | 12.3675 | 0.01 | 0.01 | 0.01 | 0.01 | 0.01 | 0.01 | 11.0239
1429 | 11.0239 | 12.3675 | 12.3675 | 0.01 | 0.01 | 0.01 | 0.01 | 0.01 | 0.01 | 11.0239
1430 | 12.3675 | 12.3675 | 12.3675 | 0.01 | 0.01 | 0.01 | 0.01 | 0.01 | 0.01 | 12.3675
1431 | 32.4492 | 28.321 | 28.321 | 0.01 | 0.01 | 0.01 | 0.01 | 0.01 | 0.01 | 32.4492
1432 | 32.4492 | 28.321 | 28.321 | 0.01 | 0.01 | 0.01 | 0.01 | 0.01 | 0.01 | 32.4492
1433 | 32.4492 | 28.321 | 28.321 | 0.01 | 0.01 | 0.01 | 0.01 | 0.01 | 0.01 | 32.4492
1434 | 12.3675 | 12.3675 | 12.3675 | 0.01 | 0.01 | 0.01 | 0.01 | 0.01 | 0.01 | 12.3675
1435 | 11.4179 | 12.3675 | 12.3675 | 0.01 | 0.01 | 0.01 | 0.01 | 0.01 | 0.01 | 11.4179
1436 | 11.1093 | 12.3675 | 12.3675 | 0.01 | 0.01 | 0.01 | 0.01 | 0.01 | 0.01 | 11.1093
1437 | 11.4179 | 12.3675 | 12.3675 | 0.01 | 0.01 | 0.01 | 0.01 | 0.01 | 0.01 | 11.4179
1438 | 12.3675 | 12.3675 | 12.3675 | 0.01 | 0.01 | 0.01 | 0.01 | 0.01 | 0.01 | 12.3675
1439 | 12.3675 | 12.3675 | 12.3675 | 0.01 | 0.01 | 0.01 | 0.01 | 0.01 | 0.01 | 12.3675
1440 | 12.3675 | 12.3675 | 12.3675 | 0.01 | 0.01 | 0.01 | 0.01 | 0.01 | 0.01 | 12.3675
1441 | 12.3675 | 12.3675 | 12.3675 | 0.01 | 0.01 | 0.01 | 0.01 | 0.01 | 0.01 | 12.3675
1442 | 11.5117 | 12.3675 | 12.3675 | 0.01 | 0.01 | 0.01 | 0.01 | 0.01 | 0.01 | 11.5117
1443 | 11.5117 | 12.3675 | 12.3675 | 0.01 | 0.01 | 0.01 | 0.01 | 0.01 | 0.01 | 11.5117
1444 | 12.3675 | 12.3675 | 12.3675 | 0.01 | 0.01 | 0.01 | 0.01 | 0.01 | 0.01 | 12.3675
1445 | 13.0305 | 13.0305 | 13.0305 | 0.01 | 0.01 | 0.01 | 0.01 | 0.01 | 0.01 | 13.0305
1446 | 13.0305 | 13.0305 | 13.0305 | 0.01 | 0.01 | 0.01 | 0.01 | 0.01 | 0.01 | 13.0305
1447 | 13.0305 | 13.0305 | 13.0305 | 0.01 | 0.01 | 0.01 | 0.01 | 0.01 | 0.01 | 13.0305
1448 | 11.4179 | 12.3675 | 12.3675 | 0.01 | 0.01 | 0.01 | 0.01 | 0.01 | 0.01 | 11.4179
1449 | 11.1093 | 11.4179 | 11.4179 | 0.01 | 0.01 | 0.01 | 0.01 | 0.01 | 0.01 | 11.1093
1450 | 11.0239 | 10.3096 | 10.3096 | 0.01 | 0.01 | 0.01 | 0.01 | 0.01 | 0.01 | 11.0239
1451 | 11.0239 | 10.1159 | 10.1159 | 0.01 | 0.01 | 0.01 | 0.01 | 0.01 | 0.01 | 11.0239
1452 | 11.0239 | 10.3096 | 10.3096 | 0.01 | 0.01 | 0.01 | 0.01 | 0.01 | 0.01 | 11.0239
1453 | 11.0239 | 11.4179 | 11.4179 | 0.01 | 0.01 | 0.01 | 0.01 | 0.01 | 0.01 | 11.0239
1454 | 11.8881 | 12.3675 | 12.3675 | 0.01 | 0.01 | 0.01 | 0.01 | 0.01 | 0.01 | 11.8881
1455 | 12.3675 | 12.3675 | 12.3675 | 0.01 | 0.01 | 0.01 | 0.01 | 0.01 | 0.01 | 12.3675
1456 | 12.9218 | 12.9218 | 12.9218 | 0.01 | 0.01 | 0.01 | 0.01 | 0.01 | 0.01 | 12.9218
1457 | 12.3675 | 12.3675 | 12.3675 | 0.01 | 0.01 | 0.01 | 0.01 | 0.01 | 0.01 | 12.3675
1458 | 12.3675 | 12.3675 | 12.3675 | 0.01 | 0.01 | 0.01 | 0.01 | 0.01 | 0.01 | 12.3675
1459 | 12.3675 | 12.3675 | 12.3675 | 0.01 | 0.01 | 0.01 | 0.01 | 0.01 | 0.01 | 12.3675
1460 | 11.7919 | 12.3675 | 12.3675 | 0.01 | 0.01 | 0.01 | 0.01 | 0.01 | 0.01 | 11.7919
1461 | 12.3675 | 12.3675 | 12.3675 | 0.01 | 0.01 | 0.01 | 0.01 | 0.01 | 0.01 | 12.3675
1462 | 12.3675 | 12.3675 | 12.3675 | 0.01 | 0.01 | 0.01 | 0.01 | 0.01 | 0.01 | 12.3675
1463 | 12.3675 | 12.3675 | 12.3675 | 0.01 | 0.01 | 0.01 | 0.01 | 0.01 | 0.01 | 12.3675
1464 | 12.4766 | 12.4766 | 12.4766 | 0.01 | 0.01 | 0.01 | 0.01 | 0.01 | 0.01 | 12.4766
1465 | 12.3675 | 12.3675 | 12.3675 | 0.01 | 0.01 | 0.01 | 0.01 | 0.01 | 0.01 | 12.3675
1466 | 12.3675 | 12.3675 | 12.3675 | 0.01 | 0.01 | 0.01 | 0.01 | 0.01 | 0.01 | 12.3675
1467 | 13.0305 | 13.0305 | 13.0305 | 0.01 | 0.01 | 0.01 | 0.01 | 0.01 | 0.01 | 13.0305
1468 | 13.0305 | 13.0305 | 13.0305 | 0.01 | 0.01 | 0.01 | 0.01 | 0.01 | 0.01 | 13.0305
1469 | 13.6426 | 13.6426 | 13.6426 | 0.01 | 0.01 | 0.01 | 0.01 | 0.01 | 0.01 | 13.6426
1470 | 34.0299 | 28.321 | 28.321 | 19.3152 | 14.022 | 14.022 | 0.01 | 0.01 | 0.01 | 34.0299
1471 | 34.0299 | 28.321 | 28.321 | 19.3152 | 14.022 | 14.022 | 0.01 | 0.01 | 0.01 | 34.0299
1472 | 34.0299 | 28.321 | 28.321 | 19.3152 | 14.022 | 14.022 | 0.01 | 0.01 | 0.01 | 34.0299
1473 | 12.3675 | 12.3675 | 12.3675 | 0.01 | 0.01 | 0.01 | 0.01 | 0.01 | 0.01 | 12.3675
1474 | 12.3675 | 12.3675 | 12.3675 | 0.01 | 0.01 | 0.01 | 0.01 | 0.01 | 0.01 | 12.3675
1475 | 12.3675 | 12.3675 | 12.3675 | 0.01 | 0.01 | 0.01 | 0.01 | 0.01 | 0.01 | 12.3675
1476 | 12.3675 | 12.3675 | 12.3675 | 0.01 | 0.01 | 0.01 | 0.01 | 0.01 | 0.01 | 12.3675
1477 | 12.3675 | 12.3675 | 12.3675 | 0.01 | 0.01 | 0.01 | 0.01 | 0.01 | 0.01 | 12.3675
1478 | 13.5572 | 13.5572 | 13.5572 | 0.01 | 0.01 | 0.01 | 0.01 | 0.01 | 0.01 | 13.5572
1479 | 17.3416 | 17.3416 | 17.3416 | 7.3621 | 7.3621 | 7.3621 | 0.01 | 0.01 | 0.01 | 17.3416
1480 | 17.3416 | 17.3416 | 17.3416 | 7.3621 | 7.3621 | 7.3621 | 0.01 | 0.01 | 0.01 | 17.3416
1481 | 17.3416 | 17.3416 | 17.3416 | 6.4125 | 6.4125 | 6.4125 | 0.01 | 0.01 | 0.01 | 17.3416
1482 | 15.4801 | 15.4801 | 15.4801 | 5.3042 | 5.3042 | 5.3042 | 0.01 | 0.01 | 0.01 | 15.4801
1483 | 14.9898 | 14.9898 | 14.9898 | 5.1105 | 5.1105 | 5.1105 | 0.01 | 0.01 | 0.01 | 14.9898
1484 | 13.6685 | 13.6685 | 13.6685 | 1.1461 | 1.1461 | 1.1461 | 0.01 | 0.01 | 0.01 | 13.6685
1485 | 14.9898 | 14.9898 | 14.9898 | 5.1105 | 5.1105 | 5.1105 | 0.01 | 0.01 | 0.01 | 14.9898
1486 | 17.012 | 17.012 | 17.012 | 6.4125 | 6.4125 | 6.4125 | 0.01 | 0.01 | 0.01 | 17.012
1487 | 17.8837 | 17.8837 | 17.8837 | 30.4988 | 20.9838 | 20.9838 | 0.01 | 0.01 | 0.01 | 17.8837
1488 | 18.6145 | 18.6145 | 18.6145 | 30.4988 | 20.9838 | 20.9838 | 0.01 | 0.01 | 0.01 | 18.6145
1489 | 35.0574 | 28.321 | 28.321 | 30.4988 | 20.9838 | 20.9838 | 0.01 | 0.01 | 0.01 | 35.0574
1490 | 17.9644 | 17.9644 | 17.9644 | 30.4988 | 20.9838 | 20.9838 | 0.01 | 0.01 | 0.01 | 17.9644
1491 | 35.0574 | 28.321 | 28.321 | 30.4988 | 20.9838 | 20.9838 | 0.01 | 0.01 | 0.01 | 35.0574
1492 | 35.0574 | 28.321 | 28.321 | 30.4988 | 20.9838 | 20.9838 | 19.1387 | 14.4573 | 14.4573 | 35.0574
1493 | 35.0574 | 28.321 | 28.321 | 30.4988 | 20.9838 | 20.9838 | 19.1387 | 14.4573 | 14.4573 | 35.0574
1494 | 35.0574 | 28.321 | 28.321 | 30.4988 | 20.9838 | 20.9838 | 19.1387 | 14.4573 | 14.4573 | 35.0574
1495 | 35.0574 | 28.321 | 28.321 | 30.4988 | 20.9838 | 20.9838 | 0.01 | 0.01 | 0.01 | 35.0574
1496 | 17.3416 | 17.3416 | 17.3416 | 15.4801 | 15.4801 | 15.4801 | 0.01 | 0.01 | 0.01 | 17.3416
1497 | 17.3416 | 17.3416 | 17.3416 | 7.3621 | 7.3621 | 7.3621 | 0.01 | 0.01 | 0.01 | 17.3416
1498 | 13.3772 | 13.3772 | 13.3772 | 7.3621 | 5.6491 | 5.6491 | 0.01 | 0.01 | 0.01 | 13.3772
1499 | 13.2408 | 13.0305 | 13.0305 | 7.3621 | 1.4284 | 1.4284 | 0.01 | 0.01 | 0.01 | 13.2408
1500 | 17.3416 | 17.3416 | 17.3416 | 7.3621 | 7.3621 | 7.3621 | 0.01 | 0.01 | 0.01 | 17.3416
1501 | 17.8837 | 17.8837 | 17.8837 | 12.9218 | 12.9218 | 12.9218 | 0.01 | 0.01 | 0.01 | 17.8837
1502 | 18.6145 | 18.6145 | 18.6145 | 13.6917 | 13.6917 | 13.6917 | 0.01 | 0.01 | 0.01 | 18.6145
1503 | 18.7755 | 18.7755 | 18.7755 | 18.6145 | 18.6145 | 18.6145 | 0.01 | 0.01 | 0.01 | 18.7755
1504 | 21.0113 | 21.0113 | 21.0113 | 20.9838 | 20.9838 | 20.9838 | 3.0198 | 3.0198 | 3.0198 | 21.0113
1505 | 22.3899 | 22.3899 | 22.3899 | 22.3899 | 21.7964 | 22.3899 | 14.9898 | 14.4573 | 14.4573 | 22.3899
1506 | 22.2497 | 22.2497 | 22.2497 | 22.3899 | 21.7964 | 21.7964 | 14.0674 | 14.0674 | 14.0674 | 22.2497
1507 | 20.9838 | 20.9838 | 20.9838 | 20.5633 | 20.5633 | 20.5633 | 2.3567 | 2.3567 | 2.3567 | 20.9838
1508 | 18.7755 | 18.7755 | 18.7755 | 19.039 | 19.039 | 19.039 | 1.4071 | 1.4071 | 1.4071 | 18.7755
1509 | 18.7755 | 18.7755 | 18.7755 | 19.039 | 19.039 | 19.039 | 1.1209 | 1.1209 | 1.1209 | 18.7755
1510 | 18.6145 | 18.6145 | 18.6145 | 19.039 | 19.039 | 19.039 | 0.01 | 0.01 | 0.01 | 18.6145
1511 | 18.6145 | 18.6145 | 18.6145 | 18.6145 | 18.6145 | 18.6145 | 0.01 | 0.01 | 0.01 | 18.6145
1512 | 18.6145 | 18.6145 | 18.6145 | 19.039 | 19.039 | 19.039 | 0.01 | 0.01 | 0.01 | 18.6145
1513 | 63.4714 | 64.4486 | 64.4633 | 62.2214 | 62.8603 | 62.9097 | 42.0481 | 42.3123 | 42.1968 | 63.4714
1514 | 86.7998 | 86.7998 | 86.7998 | 62.243 | 62.8603 | 62.9097 | 42.0481 | 42.3123 | 42.1968 | 86.7998
1515 | 85.9248 | 85.9248 | 85.9248 | 86.0396 | 86.0396 | 86.0396 | 42.0481 | 42.3123 | 42.1968 | 85.9248
1516 | 85.4929 | 85.4929 | 85.4929 | 87.9363 | 87.9363 | 87.9363 | 42.2611 | 42.4641 | 43.4696 | 85.4929
1517 | 86.9563 | 86.9563 | 86.9563 | 88.8508 | 88.8646 | 88.8646 | 43.2952 | 43.2952 | 43.4696 | 86.9563
1518 | 92.6368 | 92.6187 | 92.6368 | 90.7143 | 90.7143 | 90.7143 | 90.7143 | 66.8698 | 68.1112 | 92.6368
1519 | 94.1522 | 92.6187 | 92.6368 | 92.5051 | 91.615 | 91.8045 | 93.2948 | 90.7143 | 96.6253 | 94.1522
1520 | 94.1522 | 92.6187 | 93.9241 | 92.5051 | 91.615 | 91.8045 | 93.2948 | 90.7143 | 93.2948 | 94.1522
1521 | 87.242 | 87.242 | 87.242 | 92.5051 | 91.615 | 91.8045 | 82.6536 | 66.8698 | 68.1112 | 87.242
1522 | 84.1725 | 84.1725 | 84.1725 | 89.2062 | 89.2062 | 89.2062 | 42.2611 | 42.4641 | 43.4696 | 84.1725
1523 | 79.3441 | 79.3441 | 79.3441 | 54.172 | 54.6416 | 54.172 | 33.3394 | 29.4762 | 30.4817 | 79.3441
1524 | 79.3441 | 79.3441 | 79.3441 | 54.172 | 54.6416 | 54.172 | 33.3394 | 29.4762 | 30.4817 | 79.3441
1525 | 81.5718 | 81.5718 | 81.5718 | 54.172 | 54.6416 | 54.172 | 33.3394 | 29.4762 | 28.9632 | 81.5718
1526 | 74.1528 | 74.1528 | 74.1528 | 54.172 | 54.6416 | 54.172 | 33.3394 | 29.4762 | 28.8088 | 74.1528
1527 | 84.1725 | 84.1725 | 84.1725 | 54.172 | 54.6416 | 54.172 | 33.3394 | 29.4762 | 29.1702 | 84.1725
1528 | 86.3097 | 86.3097 | 86.3097 | 59.1837 | 59.3794 | 59.3794 | 47.638 | 47.638 | 47.6312 | 86.3097
1529 | 94.1522 | 92.6187 | 92.6368 | 92.5051 | 91.615 | 91.8045 | 82.6536 | 66.8698 | 68.1112 | 94.1522
1530 | 94.1522 | 92.6187 | 92.6368 | 92.5051 | 91.615 | 91.6759 | 82.6536 | 66.8698 | 68.1112 | 94.1522
1531 | 94.1522 | 92.6187 | 92.6368 | 92.5051 | 91.615 | 91.6759 | 82.6536 | 66.8698 | 68.1112 | 94.1522
1532 | 94.1522 | 92.6187 | 92.6368 | 92.5051 | 91.615 | 91.8045 | 82.6536 | 66.8698 | 68.1112 | 94.1522
1533 | 94.1522 | 92.6187 | 92.6368 | 92.5051 | 91.615 | 91.8045 | 82.6536 | 66.8698 | 68.1112 | 94.1522
1534 | 94.0338 | 92.6187 | 92.6368 | 92.5051 | 91.615 | 91.8045 | 82.6536 | 66.8698 | 68.1112 | 94.0338
1535 | 92.6368 | 92.6187 | 92.6368 | 92.1742 | 91.615 | 91.8045 | 82.6536 | 66.8698 | 68.1112 | 92.6368
1536 | 91.4301 | 91.4301 | 91.4301 | 91.7331 | 91.615 | 91.6759 | 82.6536 | 66.8698 | 68.1112 | 91.4301
1537 | 88.4643 | 88.4643 | 88.4643 | 90.4156 | 90.4156 | 90.4156 | 82.6536 | 66.8698 | 68.1112 | 88.4643
1538 | 86.9293 | 86.9271 | 86.9271 | 90.2712 | 90.2712 | 90.2712 | 82.6536 | 66.8698 | 68.1112 | 86.9293
1539 | 86.3097 | 86.3097 | 86.3097 | 88.4806 | 88.4806 | 88.4806 | 82.6536 | 66.8698 | 68.1112 | 86.3097
1540 | 86.2388 | 86.2388 | 86.2388 | 88.2112 | 88.2112 | 88.2112 | 28.8088 | 28.8088 | 28.8088 | 86.2388
1541 | 14.9898 | 14.9898 | 14.9898 | 30.4988 | 30.4988 | 30.4988 | 0.01 | 0.01 | 0.01 | 14.9898
1542 | 13.3772 | 13.3772 | 13.3772 | 0.01 | 0.01 | 0.01 | 0.01 | 0.01 | 0.01 | 13.3772
1543 | 13.0305 | 13.0305 | 13.0305 | 0.01 | 0.01 | 0.01 | 0.01 | 0.01 | 0.01 | 13.0305
1544 | 13.0305 | 13.0305 | 13.0305 | 0.01 | 0.01 | 0.01 | 0.01 | 0.01 | 0.01 | 13.0305
1545 | 13.3772 | 13.3772 | 13.3772 | 0.01 | 0.01 | 0.01 | 0.01 | 0.01 | 0.01 | 13.3772
1546 | 0.01 | 0.01 | 0.01 | 0.01 | 0.01 | 0.01 | 0.01 | 0.01 | 0.01 | 0.01
1547 | 0.01 | 0.01 | 0.01 | 0.01 | 0.01 | 0.01 | 0.01 | 0.01 | 0.01 | 0.01
1548 | 0.01 | 0.01 | 0.01 | 0.01 | 0.01 | 0.01 | 0.01 | 0.01 | 0.01 | 0.01
1549 | 0.01 | 0.01 | 0.01 | 0.01 | 0.01 | 0.01 | 0.01 | 0.01 | 0.01 | 0.01
1550 | 0.01 | 0.01 | 0.01 | 0.01 | 0.01 | 0.01 | 0.01 | 0.01 | 0.01 | 0.01
1551 | 0.01 | 0.01 | 0.01 | 0.01 | 0.01 | 0.01 | 0.01 | 0.01 | 0.01 | 0.01
1552 | 0.01 | 0.01 | 0.01 | 0.01 | 0.01 | 0.01 | 0.01 | 0.01 | 0.01 | 0.01
1553 | 0.01 | 0.01 | 0.01 | 0.01 | 0.01 | 0.01 | 0.01 | 0.01 | 0.01 | 0.01
1554 | 0.01 | 0.01 | 0.01 | 0.01 | 0.01 | 0.01 | 0.01 | 0.01 | 0.01 | 0.01
1555 | 0.01 | 0.01 | 0.01 | 0.01 | 0.01 | 0.01 | 0.01 | 0.01 | 0.01 | 0.01
1556 | 0.01 | 0.01 | 0.01 | 0.01 | 0.01 | 0.01 | 0.01 | 0.01 | 0.01 | 0.01
1557 | 0.01 | 0.01 | 0.01 | 0.01 | 0.01 | 0.01 | 0.01 | 0.01 | 0.01 | 0.01
1558 | 0.01 | 0.01 | 0.01 | 0.01 | 0.01 | 0.01 | 0.01 | 0.01 | 0.01 | 0.01
1559 | 0.01 | 0.01 | 0.01 | 0.01 | 0.01 | 0.01 | 0.01 | 0.01 | 0.01 | 0.01
1560 | 0.01 | 0.01 | 0.01 | 0.01 | 0.01 | 0.01 | 0.01 | 0.01 | 0.01 | 0.01
1561 | 0.01 | 0.01 | 0.01 | 0.01 | 0.01 | 0.01 | 0.01 | 0.01 | 0.01 | 0.01
1562 | 0.01 | 0.01 | 0.01 | 0.01 | 0.01 | 0.01 | 0.01 | 0.01 | 0.01 | 0.01
1563 | 0.01 | 0.01 | 0.01 | 0.01 | 0.01 | 0.01 | 0.01 | 0.01 | 0.01 | 0.01
1564 | 0.01 | 0.01 | 0.01 | 0.01 | 0.01 | 0.01 | 0.01 | 0.01 | 0.01 | 0.01
1565 | 0.01 | 0.01 | 0.01 | 0.01 | 0.01 | 0.01 | 0.01 | 0.01 | 0.01 | 0.01
1566 | 0.01 | 0.01 | 0.01 | 0.01 | 0.01 | 0.01 | 0.01 | 0.01 | 0.01 | 0.01
1567 | 0.01 | 0.01 | 0.01 | 0.01 | 0.01 | 0.01 | 0.01 | 0.01 | 0.01 | 0.01
1568 | 0.01 | 0.01 | 0.01 | 0.01 | 0.01 | 0.01 | 0.01 | 0.01 | 0.01 | 0.01
1569 | 0.01 | 0.01 | 0.01 | 0.01 | 0.01 | 0.01 | 0.01 | 0.01 | 0.01 | 0.01
1570 | 0.01 | 0.01 | 0.01 | 0.01 | 0.01 | 0.01 | 0.01 | 0.01 | 0.01 | 0.01
1571 | 0.01 | 0.01 | 0.01 | 0.01 | 0.01 | 0.01 | 0.01 | 0.01 | 0.01 | 0.01
1572 | 0.01 | 0.01 | 0.01 | 0.01 | 0.01 | 0.01 | 0.01 | 0.01 | 0.01 | 0.01
1573 | 0.01 | 0.01 | 0.01 | 0.01 | 0.01 | 0.01 | 0.01 | 0.01 | 0.01 | 0.01
1574 | 0.01 | 0.01 | 0.01 | 0.01 | 0.01 | 0.01 | 0.01 | 0.01 | 0.01 | 0.01
1575 | 0.01 | 0.01 | 0.01 | 0.01 | 0.01 | 0.01 | 0.01 | 0.01 | 0.01 | 0.01
1576 | 14.9898 | 14.9898 | 14.9898 | 0.01 | 0.01 | 0.01 | 0.01 | 0.01 | 0.01 | 14.9898
1577 | 14.9898 | 14.9898 | 14.9898 | 0.01 | 0.01 | 0.01 | 0.01 | 0.01 | 0.01 | 14.9898
1578 | 17.8837 | 17.8837 | 17.8837 | 1.1461 | 1.1461 | 1.1461 | 0.01 | 0.01 | 0.01 | 17.8837
1579 | 18.6145 | 18.6145 | 18.6145 | 5.3042 | 5.3042 | 5.3042 | 0.01 | 0.01 | 0.01 | 18.6145
1580 | 20.9838 | 20.9838 | 20.9838 | 7.3621 | 7.3621 | 7.3621 | 0.01 | 0.01 | 0.01 | 20.9838
1581 | 22.3899 | 22.3899 | 22.3899 | 16.9307 | 14.022 | 14.022 | 0.01 | 0.01 | 0.01 | 22.3899
1582 | 22.3899 | 22.3899 | 22.3899 | 0.01 | 0.01 | 0.01 | 0.01 | 0.01 | 0.01 | 22.3899
1583 | 22.3899 | 22.3899 | 22.3899 | 0.01 | 0.01 | 0.01 | 0.01 | 0.01 | 0.01 | 22.3899
1584 | 14.9898 | 14.9898 | 14.9898 | 0.01 | 0.01 | 0.01 | 0.01 | 0.01 | 0.01 | 14.9898
1585 | 29.4202 | 29.4202 | 29.4202 | 0.01 | 0.01 | 0.01 | 0.01 | 0.01 | 0.01 | 29.4202
1586 | 69.494 | 69.494 | 69.494 | 23.3122 | 23.3122 | 23.3122 | 0.01 | 0.01 | 0.01 | 69.494
1587 | 42.512 | 45.7176 | 45.7176 | 23.3122 | 23.3122 | 23.3122 | 0.01 | 0.01 | 0.01 | 42.512
1588 | 77.0256 | 77.0256 | 77.0256 | 29.4202 | 29.4202 | 29.4202 | 0.01 | 0.01 | 0.01 | 77.0256
1589 | 87.242 | 87.242 | 87.242 | 34.4815 | 34.4815 | 34.4815 | 25.0885 | 25.0885 | 25.0885 | 87.242
1590 | 94.4919 | 93.9242 | 93.9242 | 35.4234 | 35.4234 | 35.4234 | 26.474 | 26.474 | 26.474 | 94.4919
1591 | 94.4919 | 93.9242 | 93.9242 | 59.4386 | 56.1269 | 56.1269 | 25.7024 | 25.7024 | 25.7024 | 94.4919
1592 | 89.9854 | 89.9854 | 89.9854 | 59.4386 | 59.4386 | 71.7351 | 28.8088 | 28.8088 | 28.8088 | 89.9854
1593 | 79.5999 | 79.5999 | 79.5999 | 42.0277 | 42.0277 | 42.0277 | 30.8575 | 30.8575 | 30.8575 | 79.5999
1594 | 67.2991 | 67.2991 | 67.2991 | 36.2688 | 36.2688 | 36.2688 | 25.0095 | 25.0095 | 25.0095 | 67.2991
1595 | 67.2991 | 67.2991 | 67.2991 | 34.1149 | 34.1149 | 34.1149 | 22.3877 | 22.3877 | 22.3877 | 67.2991
1596 | 63.7602 | 65.5061 | 65.5061 | 34.1149 | 34.1149 | 34.1149 | 21.7964 | 21.7964 | 21.7964 | 63.7602
1597 | 63.7602 | 65.5061 | 65.5061 | 34.1149 | 34.1149 | 34.1149 | 23.4961 | 23.4961 | 23.4961 | 63.7602
1598 | 76.1824 | 76.1824 | 76.1824 | 38.1037 | 38.1037 | 38.1037 | 23.2645 | 23.2645 | 23.2645 | 76.1824
1599 | 94.8028 | 94.8028 | 94.8028 | 67.9604 | 67.9604 | 67.9604 | 33.3394 | 33.3394 | 33.3326 | 94.8028
1600 | 100.2517 | 98.6288 | 98.6288 | 90.7143 | 90.7143 | 90.7143 | 80.4217 | 80.4217 | 80.4217 | 100.2517
1601 | 105.8697 | 99.3081 | 99.3081 | 102.9275 | 102.9275 | 102.9275 | 104.1639 | 104.1467 | 104.1609 | 105.8697
1602 | 105.8697 | 105.4824 | 108.1359 | 103.6298 | 103.6298 | 103.8811 | 105.9511 | 105.9511 | 108.4275 | 105.8697
1603 | 105.8697 | 105.4824 | 105.6677 | 102.8038 | 102.7662 | 102.7662 | 105.8947 | 104.1467 | 104.1609 | 105.8697
1604 | 99.4244 | 98.9859 | 98.9859 | 100.4172 | 100.3961 | 100.3961 | 105.8947 | 101.7462 | 101.7462 | 99.4244
1605 | 98.9859 | 98.9859 | 98.9859 | 99.264 | 99.264 | 99.264 | 103.8627 | 103.8627 | 103.8627 | 98.9859
1606 | 98.9859 | 98.6288 | 98.6288 | 98.7225 | 94.1247 | 94.1247 | 102.4652 | 101.7462 | 101.7462 | 98.9859
1607 | 98.9859 | 98.6288 | 98.6288 | 98.7225 | 92.6839 | 92.6839 | 97.4195 | 97.3436 | 97.3436 | 98.9859
1608 | 98.9859 | 98.6288 | 98.6288 | 98.7225 | 92.6839 | 92.6839 | 96.4688 | 95.6985 | 95.6985 | 98.9859
1609 | 98.9859 | 98.6288 | 98.6288 | 98.7225 | 92.6839 | 92.6839 | 96.4688 | 95.6985 | 95.6985 | 98.9859
1610 | 98.9859 | 98.6288 | 98.6288 | 98.7225 | 92.6839 | 92.6839 | 95.7551 | 95.5937 | 95.5937 | 98.9859
1611 | 98.9859 | 98.6288 | 98.6288 | 98.7225 | 92.6839 | 92.6839 | 96.0546 | 90.7143 | 90.7143 | 98.9859
1612 | 98.6288 | 98.6288 | 98.6288 | 98.7225 | 92.6839 | 92.6839 | 90.7143 | 90.7143 | 90.7143 | 98.6288
1613 | 98.6288 | 98.6288 | 98.6288 | 92.8844 | 92.6839 | 92.6839 | 62.8372 | 61.7781 | 61.7781 | 98.6288
1614 | 98.6288 | 98.6288 | 98.6288 | 99.0413 | 92.6839 | 92.6839 | 62.8372 | 61.7781 | 61.7781 | 98.6288
1615 | 98.9859 | 98.6288 | 98.6288 | 99.264 | 92.6839 | 92.6839 | 90.7143 | 90.7143 | 90.7143 | 98.9859
1616 | 98.7585 | 98.6288 | 98.6288 | 89.3632 | 89.3632 | 89.3632 | 93.0531 | 90.7143 | 90.7143 | 98.7585
1617 | 92.0772 | 92.0772 | 92.0772 | 56.091 | 56.5605 | 56.091 | 33.3394 | 33.3394 | 33.3326 | 92.0772
1618 | 85.6286 | 85.6286 | 85.6286 | 54.172 | 54.6416 | 54.172 | 25.7603 | 25.7603 | 25.7603 | 85.6286
1619 | 84.5534 | 84.5534 | 84.5534 | 36.2688 | 37.3944 | 37.3944 | 21.2809 | 21.2809 | 21.2809 | 84.5534
1620 | 84.1725 | 84.1725 | 84.1725 | 36.2688 | 36.4987 | 36.2688 | 18.6145 | 18.6145 | 18.6145 | 84.1725
1621 | 84.704 | 84.704 | 84.704 | 36.2688 | 36.4987 | 36.2554 | 19.8162 | 19.8162 | 19.8162 | 84.704
1622 | 87.5977 | 87.5977 | 87.5977 | 37.3944 | 37.3944 | 37.3944 | 25.8621 | 25.8621 | 25.8621 | 87.5977
1623 | 90.7143 | 90.7143 | 90.7143 | 54.172 | 54.6416 | 54.172 | 30.6546 | 30.6546 | 30.6546 | 90.7143
1624 | 94.7929 | 94.7929 | 94.7929 | 54.172 | 54.6416 | 54.172 | 25.4934 | 25.4934 | 25.4934 | 94.7929
1625 | 98.9859 | 98.6288 | 98.6288 | 61.9726 | 62.243 | 61.9726 | 32.5965 | 32.5965 | 32.5965 | 98.9859
1626 | 98.6288 | 98.6288 | 98.6288 | 61.9726 | 62.243 | 70.9593 | 31.2634 | 31.2634 | 31.2634 | 98.6288
1627 | 74.1528 | 74.1528 | 74.1528 | 61.9726 | 60.1756 | 60.1756 | 20.9838 | 20.9838 | 20.9838 | 74.1528
1628 | 74.1528 | 74.1528 | 74.1528 | 61.9726 | 60.1756 | 60.1756 | 21.3767 | 21.3767 | 21.3767 | 74.1528
1629 | 74.5018 | 74.5018 | 74.5018 | 33.8141 | 33.8141 | 33.8141 | 21.7964 | 21.7964 | 21.7964 | 74.5018
1630 | 73.1675 | 73.1675 | 73.1675 | 30.8195 | 30.8195 | 30.8195 | 21.1505 | 21.1505 | 21.1505 | 73.1675
1631 | 29.4202 | 29.4202 | 29.4202 | 29.4202 | 29.4202 | 29.4202 | 18.6145 | 18.6145 | 18.6145 | 29.4202
1632 | 28.5703 | 28.5703 | 29.4202 | 26.7393 | 26.7393 | 26.7393 | 16.3997 | 16.3997 | 16.3997 | 28.5703
1633 | 23.4961 | 24.102 | 24.102 | 23.9617 | 23.9617 | 23.9617 | 15.0605 | 15.0605 | 15.0605 | 23.4961
1634 | 22.8974 | 23.9496 | 23.9496 | 23.9617 | 23.9617 | 23.9617 | 15.0845 | 15.0845 | 15.0845 | 22.8974
1635 | 22.8974 | 23.9496 | 23.0408 | 22.8974 | 22.8974 | 22.8974 | 14.0674 | 14.0674 | 14.0674 | 22.8974
1636 | 22.8974 | 23.9496 | 23.0408 | 22.4374 | 22.4374 | 22.4374 | 9.4851 | 9.4851 | 9.4851 | 22.8974
1637 | 22.8974 | 23.9496 | 23.0408 | 22.4374 | 22.4374 | 22.4374 | 11.0553 | 11.0553 | 11.0553 | 22.8974
1638 | 22.8974 | 28.0287 | 29.4202 | 22.4374 | 22.4374 | 22.4374 | 2.3567 | 2.3567 | 2.3567 | 22.8974
1639 | 22.8974 | 28.0287 | 29.4202 | 22.4374 | 22.4374 | 22.4374 | 0.01 | 0.01 | 0.01 | 22.8974
1640 | 46.418 | 47.6559 | 49.3737 | 22.4374 | 22.4374 | 22.4374 | 0.01 | 0.01 | 0.01 | 46.418
1641 | 22.8974 | 28.0287 | 29.4202 | 22.4374 | 22.4374 | 22.4374 | 0.01 | 0.01 | 0.01 | 22.8974
1642 | 22.8974 | 28.0287 | 29.4202 | 22.4374 | 22.4374 | 22.4374 | 0.01 | 0.01 | 0.01 | 22.8974
1643 | 22.8974 | 28.0287 | 29.4202 | 22.4374 | 22.4374 | 22.4374 | 0.01 | 0.01 | 0.01 | 22.8974
1644 | 22.8974 | 28.0287 | 29.4202 | 22.4374 | 22.4374 | 22.4374 | 0.01 | 0.01 | 0.01 | 22.8974
1645 | 22.8974 | 28.0287 | 29.4202 | 22.4374 | 22.4374 | 22.4374 | 0.01 | 0.01 | 0.01 | 22.8974
1646 | 74.1528 | 47.6559 | 49.3737 | 30.4988 | 30.4988 | 30.4988 | 1.7812 | 1.7812 | 1.7812 | 74.1528
1647 | 74.1528 | 47.6559 | 49.3737 | 54.172 | 41.7102 | 41.7102 | 14.0987 | 14.0987 | 14.0987 | 74.1528
1648 | 74.1528 | 47.6559 | 49.3737 | 54.172 | 41.7102 | 41.7102 | 19.1387 | 14.4573 | 14.4573 | 74.1528
1649 | 74.1528 | 47.6559 | 49.3737 | 54.172 | 41.7102 | 41.7102 | 0.01 | 0.01 | 0.01 | 74.1528
1650 | 74.1528 | 47.6559 | 49.3737 | 54.172 | 41.7102 | 41.7102 | 0.01 | 0.01 | 0.01 | 74.1528
1651 | 74.1528 | 47.6559 | 49.3737 | 54.172 | 41.7102 | 41.7102 | 25.4934 | 14.4573 | 14.4573 | 74.1528
1652 | 74.1528 | 47.6559 | 49.3737 | 54.172 | 41.7102 | 41.7102 | 25.6357 | 14.4573 | 14.4573 | 74.1528
1653 | 74.1528 | 47.6559 | 49.3737 | 54.172 | 41.7102 | 41.7102 | 25.6357 | 14.4573 | 14.4573 | 74.1528
1654 | 74.1528 | 47.6559 | 49.3737 | 54.172 | 41.7102 | 41.7102 | 25.6357 | 14.4573 | 14.4573 | 74.1528
1655 | 74.1528 | 47.6559 | 49.3737 | 54.172 | 41.7102 | 41.7102 | 25.6357 | 19.1387 | 28.8088 | 74.1528
1656 | 74.1528 | 47.6559 | 49.3737 | 54.172 | 45.7004 | 45.7004 | 25.6357 | 19.1387 | 29.4762 | 74.1528
1657 | 74.1528 | 47.6559 | 49.3737 | 54.172 | 41.7102 | 41.7102 | 25.6357 | 14.4573 | 14.4573 | 74.1528
1658 | 59.6248 | 47.6559 | 49.3737 | 34.9903 | 34.9903 | 34.9903 | 0.01 | 0.01 | 0.01 | 59.6248
1659 | 34.6322 | 34.6322 | 34.6322 | 31.0073 | 31.0073 | 31.0073 | 0.01 | 0.01 | 0.01 | 34.6322
1660 | 14.9898 | 14.9898 | 14.9898 | 30.864 | 30.864 | 30.864 | 0.01 | 0.01 | 0.01 | 14.9898
1661 | 14.9898 | 14.9898 | 14.9898 | 30.6012 | 30.6012 | 30.6012 | 0.01 | 0.01 | 0.01 | 14.9898
1662 | 14.9898 | 14.9898 | 14.9898 | 0.01 | 0.01 | 0.01 | 0.01 | 0.01 | 0.01 | 14.9898
1663 | 14.9898 | 14.9898 | 14.9898 | 0.01 | 0.01 | 0.01 | 0.01 | 0.01 | 0.01 | 14.9898
1664 | 14.9898 | 14.9898 | 14.9898 | 0.01 | 0.01 | 0.01 | 0.01 | 0.01 | 0.01 | 14.9898
1665 | 14.9898 | 14.9898 | 14.9898 | 0.01 | 0.01 | 0.01 | 0.01 | 0.01 | 0.01 | 14.9898
1666 | 14.9898 | 14.9898 | 14.9898 | 0.01 | 0.01 | 0.01 | 0.01 | 0.01 | 0.01 | 14.9898
1667 | 0.01 | 0.01 | 0.01 | 0.01 | 0.01 | 0.01 | 0.01 | 0.01 | 0.01 | 0.01
1668 | 0.01 | 0.01 | 0.01 | 0.01 | 0.01 | 0.01 | 0.01 | 0.01 | 0.01 | 0.01
1669 | 0.01 | 0.01 | 0.01 | 0.01 | 0.01 | 0.01 | 0.01 | 0.01 | 0.01 | 0.01
1670 | 0.01 | 0.01 | 0.01 | 0.01 | 0.01 | 0.01 | 0.01 | 0.01 | 0.01 | 0.01
1671 | 0.01 | 0.01 | 0.01 | 0.01 | 0.01 | 0.01 | 0.01 | 0.01 | 0.01 | 0.01
1672 | 0.01 | 0.01 | 0.01 | 0.01 | 0.01 | 0.01 | 0.01 | 0.01 | 0.01 | 0.01
1673 | 0.01 | 0.01 | 0.01 | 0.01 | 0.01 | 0.01 | 0.01 | 0.01 | 0.01 | 0.01
1674 | 0.01 | 0.01 | 0.01 | 0.01 | 0.01 | 0.01 | 0.01 | 0.01 | 0.01 | 0.01
1675 | 0.01 | 0.01 | 0.01 | 0.01 | 0.01 | 0.01 | 0.01 | 0.01 | 0.01 | 0.01
1676 | 11.4179 | 11.4179 | 11.4179 | 0.01 | 0.01 | 0.01 | 0.01 | 0.01 | 0.01 | 11.4179
1677 | 0.01 | 0.01 | 0.01 | 0.01 | 0.01 | 0.01 | 0.01 | 0.01 | 0.01 | 0.01
1678 | 0.01 | 0.01 | 0.01 | 0.01 | 0.01 | 0.01 | 0.01 | 0.01 | 0.01 | 0.01
1679 | 0.01 | 0.01 | 0.01 | 0.01 | 0.01 | 0.01 | 0.01 | 0.01 | 0.01 | 0.01
1680 | 0.01 | 0.01 | 0.01 | 0.01 | 0.01 | 0.01 | 0.01 | 0.01 | 0.01 | 0.01
1681 | 0.01 | 12.3675 | 0.01 | 0.01 | 0.01 | 0.01 | 0.01 | 0.01 | 0.01 | 0.01
1682 | 0.01 | 12.3675 | 0.01 | 0.01 | 0.01 | 0.01 | 0.01 | 0.01 | 0.01 | 0.01
1683 | 0.01 | 12.3675 | 0.01 | 0.01 | 0.01 | 0.01 | 0.01 | 0.01 | 0.01 | 0.01
1684 | 0.01 | 12.3675 | 0.01 | 0.01 | 0.01 | 0.01 | 0.01 | 0.01 | 0.01 | 0.01
1685 | 0.01 | 13.3772 | 13.3772 | 0.01 | 0.01 | 0.01 | 0.01 | 0.01 | 0.01 | 0.01
1686 | 0.01 | 14.9898 | 14.9898 | 0.01 | 0.01 | 0.01 | 0.01 | 0.01 | 0.01 | 0.01
1687 | 0.01 | 16.9307 | 16.9307 | 0.01 | 3.6594 | 3.6594 | 0.01 | 0.01 | 0.01 | 0.01
1688 | 18.6145 | 18.6145 | 18.6145 | 0.01 | 3.6594 | 3.6594 | 0.01 | 0.01 | 0.01 | 18.6145
1689 | 20.9838 | 20.9838 | 20.9838 | 8.3718 | 8.3718 | 8.3718 | 0.01 | 0.01 | 0.01 | 20.9838
1690 | 23.4961 | 23.4961 | 23.4961 | 0.01 | 3.6594 | 3.6594 | 0.01 | 0.01 | 0.01 | 23.4961
1691 | 29.4202 | 29.4202 | 29.4202 | 20.9838 | 20.9838 | 20.9838 | 0.01 | 0.01 | 0.01 | 29.4202
1692 | 70.867 | 70.867 | 70.867 | 20.9838 | 20.9838 | 20.9838 | 0.01 | 0.01 | 0.01 | 70.867
1693 | 72.5897 | 72.5897 | 72.5897 | 22.3899 | 22.3899 | 22.3899 | 17.8837 | 14.4573 | 14.4573 | 72.5897
1694 | 73.1675 | 73.1675 | 73.1675 | 22.3899 | 22.3899 | 22.3899 | 0.01 | 0.01 | 0.01 | 73.1675
1695 | 74.5018 | 74.5018 | 74.5018 | 29.4202 | 29.4202 | 29.4202 | 0.01 | 0.01 | 0.01 | 74.5018
1696 | 74.5018 | 74.5018 | 74.5018 | 31.7472 | 31.7472 | 31.7472 | 0.01 | 0.01 | 0.01 | 74.5018
1697 | 74.5018 | 74.5018 | 74.5018 | 33.2109 | 33.2109 | 33.2109 | 0.01 | 0.01 | 0.01 | 74.5018
1698 | 74.5018 | 74.5018 | 74.5018 | 34.4815 | 34.4815 | 34.4815 | 0.01 | 0.01 | 0.01 | 74.5018
1699 | 74.5018 | 74.5018 | 74.5018 | 31.3356 | 31.3356 | 31.3356 | 0.01 | 0.01 | 0.01 | 74.5018
1700 | 74.5018 | 74.5018 | 74.5018 | 31.0073 | 31.0073 | 31.0073 | 0.01 | 0.01 | 0.01 | 74.5018
1701 | 74.5018 | 74.5018 | 74.5018 | 31.0073 | 31.0073 | 31.0073 | 0.01 | 0.01 | 0.01 | 74.5018
1702 | 74.1528 | 74.1528 | 74.1528 | 31.0073 | 31.0073 | 31.0073 | 0.01 | 0.01 | 0.01 | 74.1528
1703 | 74.1528 | 74.1528 | 74.1528 | 30.6012 | 30.6012 | 30.6012 | 0.01 | 0.01 | 0.01 | 74.1528
1704 | 74.1528 | 74.1528 | 74.1528 | 22.3877 | 22.3877 | 22.3877 | 0.01 | 0.01 | 0.01 | 74.1528
1705 | 46.7687 | 49.774 | 49.774 | 21.4809 | 21.4809 | 21.4809 | 0.01 | 0.01 | 0.01 | 46.7687
1706 | 46.7687 | 49.774 | 49.774 | 21.6761 | 21.6761 | 21.6761 | 0.01 | 0.01 | 0.01 | 46.7687
1707 | 74.1528 | 74.1528 | 74.1528 | 21.6761 | 21.6761 | 21.6761 | 0.01 | 0.01 | 0.01 | 74.1528
1708 | 74.1528 | 74.1528 | 74.1528 | 22.3877 | 22.3877 | 22.3877 | 0.01 | 0.01 | 0.01 | 74.1528
1709 | 74.5018 | 74.5018 | 74.5018 | 23.2645 | 23.2645 | 23.2645 | 0.01 | 0.01 | 0.01 | 74.5018
1710 | 74.5018 | 74.5018 | 74.5018 | 33.8141 | 33.8141 | 33.8141 | 18.0073 | 14.4573 | 14.4573 | 74.5018
1711 | 74.5018 | 74.5018 | 74.5018 | 37.3595 | 37.3595 | 37.3595 | 18.0073 | 17.4412 | 17.4412 | 74.5018
1712 | 77.0256 | 77.0256 | 77.0256 | 37.3595 | 37.3595 | 37.3595 | 19.1387 | 16.3899 | 16.3899 | 77.0256
1713 | 74.6032 | 74.6032 | 74.6032 | 33.6671 | 33.6671 | 33.6671 | 10.7041 | 10.2456 | 10.2456 | 74.6032
1714 | 74.5018 | 74.5018 | 74.5018 | 33.8141 | 33.8141 | 33.8141 | 0.01 | 0.01 | 0.01 | 74.5018
1715 | 74.5018 | 74.5018 | 74.5018 | 30.4988 | 30.4988 | 30.4988 | 0.01 | 0.01 | 0.01 | 74.5018
1716 | 74.5018 | 74.5018 | 74.5018 | 30.6411 | 30.6411 | 30.6411 | 0.01 | 0.01 | 0.01 | 74.5018
1717 | 74.5018 | 74.5018 | 74.5018 | 36.2554 | 36.2554 | 36.2554 | 0.01 | 0.01 | 0.01 | 74.5018
1718 | 74.5018 | 74.5018 | 74.5018 | 37.3595 | 37.3595 | 37.3595 | 16.1221 | 16.1221 | 16.1221 | 74.5018
1719 | 78.7174 | 78.7174 | 78.7174 | 37.3595 | 37.3595 | 37.3595 | 18.0073 | 17.4412 | 17.4412 | 78.7174
1720 | 79.2053 | 79.2053 | 79.2053 | 37.3595 | 37.3595 | 37.3595 | 21.6761 | 21.6761 | 21.6761 | 79.2053
1721 | 78.7174 | 78.7174 | 78.7174 | 37.3595 | 37.3595 | 37.3595 | 22.3877 | 22.7264 | 22.7264 | 78.7174
1722 | 78.7174 | 78.7174 | 78.7174 | 37.3595 | 37.3595 | 37.3595 | 23.2645 | 23.2645 | 23.2645 | 78.7174
1723 | 78.5186 | 78.5186 | 78.5186 | 37.3595 | 37.3595 | 37.3595 | 21.6761 | 21.6761 | 21.6761 | 78.5186
1724 | 77.0256 | 77.0256 | 77.0256 | 37.3595 | 37.3595 | 37.3595 | 10.5482 | 10.5482 | 10.5482 | 77.0256
1725 | 78.7174 | 78.7174 | 78.7174 | 37.3595 | 37.3595 | 37.3595 | 18.0073 | 17.4412 | 17.4412 | 78.7174
1726 | 78.7174 | 78.7174 | 78.7174 | 37.3595 | 37.3595 | 37.3595 | 18.0073 | 17.4412 | 17.4412 | 78.7174
1727 | 79.4578 | 79.4578 | 79.4578 | 65.0976 | 65.0976 | 65.0976 | 21.6761 | 28.8088 | 25.5958 | 79.4578
1728 | 79.8368 | 79.8368 | 79.8368 | 67.9604 | 67.9604 | 67.9604 | 21.6761 | 28.8088 | 25.5958 | 79.8368
1729 | 79.8368 | 79.8368 | 79.8368 | 67.9604 | 67.9604 | 67.9604 | 21.6761 | 28.8088 | 25.5958 | 79.8368
1730 | 79.8368 | 79.8368 | 79.8368 | 70.9593 | 70.9593 | 70.9593 | 25.5958 | 28.8088 | 25.5958 | 79.8368
1731 | 87.4322 | 87.4322 | 87.4322 | 70.9593 | 70.9593 | 70.9593 | 25.4934 | 28.8088 | 25.5958 | 87.4322
1732 | 88.4318 | 88.4318 | 88.4318 | 56.5346 | 58.2538 | 57.796 | 21.6761 | 28.8088 | 25.5958 | 88.4318
1733 | 88.4318 | 88.4318 | 88.4318 | 56.5346 | 58.2538 | 57.796 | 21.6761 | 28.8088 | 25.5958 | 88.4318
1734 | 86.9571 | 86.9571 | 86.9571 | 56.5346 | 58.2538 | 57.796 | 21.6761 | 28.8088 | 25.5958 | 86.9571
1735 | 85.3447 | 85.3447 | 85.3447 | 75.8796 | 75.8796 | 75.8796 | 30.6546 | 30.6546 | 30.6546 | 85.3447
1736 | 79.5287 | 79.5287 | 79.5287 | 73.4703 | 73.4703 | 73.4703 | 32.6422 | 32.6381 | 32.6381 | 79.5287
1737 | 78.7174 | 78.7174 | 78.7174 | 56.5346 | 58.2538 | 57.796 | 32.514 | 32.514 | 32.514 | 78.7174
1738 | 78.5924 | 78.5924 | 78.5924 | 48.0898 | 50.1147 | 50.1147 | 32.4945 | 32.4904 | 32.4904 | 78.5924
1739 | 78.7174 | 78.7174 | 78.7174 | 65.0976 | 65.0976 | 65.0976 | 32.514 | 32.514 | 32.514 | 78.7174
1740 | 79.5287 | 79.5287 | 79.5287 | 73.4422 | 73.4422 | 73.4422 | 32.514 | 32.514 | 32.514 | 79.5287
1741 | 79.8368 | 79.8368 | 79.8368 | 74.438 | 74.438 | 74.438 | 32.6422 | 32.6381 | 32.6381 | 79.8368
1742 | 88.4318 | 88.4318 | 88.4318 | 78.8739 | 78.8739 | 78.8739 | 69.3425 | 52.695 | 52.695 | 88.4318
1743 | 94.8028 | 94.8028 | 94.8028 | 81.9275 | 81.9275 | 81.9275 | 75.2073 | 68.3183 | 75.0234 | 94.8028
1744 | 94.8028 | 94.8028 | 94.8028 | 85.3627 | 85.3627 | 85.3627 | 75.2073 | 68.3183 | 75.2073 | 94.8028
1745 | 94.8028 | 94.8028 | 94.8028 | 81.9275 | 81.9275 | 81.9275 | 75.2073 | 68.3183 | 75.0234 | 94.8028
1746 | 96.2822 | 96.2822 | 96.2822 | 85.3627 | 85.3627 | 85.3627 | 75.2073 | 68.3183 | 74.6875 | 96.2822
1747 | 91.207 | 91.207 | 91.207 | 81.3061 | 81.3061 | 81.3061 | 74.4804 | 57.6224 | 57.6224 | 91.207
1748 | 88.4318 | 88.4318 | 88.4318 | 75.0159 | 75.0159 | 75.0159 | 33.4382 | 33.4151 | 33.4151 | 88.4318
1749 | 90.7143 | 90.7143 | 90.7143 | 78.8739 | 78.8739 | 78.8739 | 58.4661 | 52.695 | 52.695 | 90.7143
1750 | 90.7143 | 90.7143 | 90.7143 | 78.0307 | 78.0307 | 78.0307 | 22.617 | 30.9825 | 30.9825 | 90.7143
1751 | 90.7143 | 90.7143 | 90.7143 | 56.5346 | 58.2538 | 57.796 | 22.617 | 30.9825 | 30.9825 | 90.7143
1752 | 88.4318 | 88.4318 | 88.4318 | 56.5346 | 58.2538 | 57.796 | 22.617 | 30.9825 | 30.9825 | 88.4318
1753 | 80.0792 | 80.0792 | 80.0792 | 56.5346 | 58.2538 | 57.796 | 22.617 | 30.9825 | 25.5958 | 80.0792
1754 | 79.8368 | 79.8368 | 79.8368 | 56.5346 | 58.2538 | 57.796 | 22.617 | 30.9825 | 25.5958 | 79.8368
1755 | 79.8368 | 79.8368 | 79.8368 | 58.7658 | 58.7658 | 58.7658 | 22.617 | 30.9825 | 25.5958 | 79.8368
1756 | 80.1183 | 80.1183 | 80.1183 | 67.9604 | 67.9604 | 67.9604 | 22.617 | 30.9825 | 25.5958 | 80.1183
1757 | 90.7143 | 90.7143 | 90.7143 | 85.8147 | 85.9279 | 85.8147 | 30.8575 | 30.9825 | 30.9825 | 90.7143
1758 | 88.4318 | 88.4318 | 88.4318 | 85.8147 | 87.8372 | 89.2805 | 55.5769 | 55.5769 | 68.5751 | 88.4318
1759 | 86.0862 | 86.0862 | 86.0862 | 85.3627 | 85.3627 | 85.3627 | 33.1888 | 33.1855 | 33.1855 | 86.0862
1760 | 85.0878 | 85.0878 | 85.0878 | 56.5346 | 58.2538 | 57.796 | 31.4071 | 31.4031 | 31.4031 | 85.0878
1761 | 84.2244 | 84.2244 | 84.2244 | 56.5346 | 58.2538 | 57.796 | 30.9825 | 30.9825 | 30.9825 | 84.2244
1762 | 78.7174 | 78.7174 | 78.7174 | 56.5346 | 58.2538 | 57.796 | 30.9825 | 30.9825 | 30.8575 | 78.7174
1763 | 78.7174 | 78.7174 | 78.7174 | 56.5346 | 58.2538 | 57.796 | 30.9825 | 30.9825 | 30.9825 | 78.7174
1764 | 78.7174 | 78.7174 | 78.7174 | 56.5346 | 58.2538 | 57.796 | 30.9825 | 30.9825 | 30.9825 | 78.7174
1765 | 84.9697 | 84.9697 | 84.9697 | 73.4703 | 73.4703 | 73.4703 | 30.9825 | 30.9825 | 30.9825 | 84.9697
1766 | 88.4318 | 88.4318 | 88.4318 | 93.8873 | 93.8773 | 93.8873 | 90.7143 | 90.7143 | 90.7143 | 88.4318
1767 | 99.3081 | 99.3081 | 99.3081 | 93.8873 | 93.8773 | 93.8873 | 95.2975 | 95.2975 | 95.2975 | 99.3081
1768 | 100.4354 | 100.4354 | 100.4354 | 105.4039 | 105.4039 | 105.4039 | 98.8111 | 99.2213 | 101.3401 | 100.4354
1769 | 107.725 | 105.4824 | 105.4824 | 105.6312 | 105.4039 | 105.4039 | 106.1533 | 105.9511 | 105.9511 | 107.725
1770 | 109.2761 | 107.054 | 108.6725 | 106.4298 | 105.6312 | 107.1092 | 108.4275 | 108.4275 | 108.4891 | 109.2761
1771 | 109.2761 | 107.054 | 108.6725 | 106.4298 | 105.6312 | 107.1092 | 108.4275 | 108.4275 | 108.4891 | 109.2761
1772 | 109.2761 | 107.054 | 107.054 | 106.4298 | 105.6312 | 106.4298 | 108.4275 | 108.4275 | 108.4275 | 109.2761
1773 | 107.725 | 105.4824 | 105.4824 | 105.6312 | 105.4039 | 105.4039 | 108.4275 | 106.1533 | 106.1533 | 107.725
1774 | 101.5155 | 101.5155 | 101.5155 | 105.4039 | 105.4039 | 105.4039 | 106.1533 | 101.2867 | 101.3401 | 101.5155
1775 | 100 | 100 | 100 | 105.4039 | 105.4039 | 105.4039 | 98.7815 | 97.2667 | 97.2667 | 100
1776 | 100 | 100 | 100 | 105.4039 | 105.4039 | 105.4039 | 96.8635 | 96.8635 | 96.8635 | 100
1777 | 100 | 100 | 100 | 105.4039 | 105.4039 | 105.4039 | 96.4688 | 96.4688 | 96.4688 | 100
1778 | 100 | 100 | 100 | 105.4039 | 105.4039 | 105.4039 | 95.7551 | 95.7551 | 95.7551 | 100
1779 | 100 | 100 | 100 | 105.4039 | 105.4039 | 105.4039 | 96.4688 | 96.4688 | 96.4688 | 100
1780 | 100 | 100 | 100 | 105.4039 | 105.4039 | 105.4039 | 96.8635 | 96.8635 | 96.8635 | 100
1781 | 107.725 | 105.4824 | 105.4824 | 105.4039 | 105.4039 | 105.4039 | 97.2667 | 97.2667 | 97.2667 | 107.725
1782 | 107.725 | 105.4824 | 105.4824 | 105.4039 | 105.4039 | 105.4039 | 104.0282 | 101.2867 | 101.3401 | 107.725
1783 | 107.725 | 105.4824 | 105.4824 | 105.4039 | 105.4039 | 105.4039 | 101.7462 | 101.2867 | 101.3401 | 107.725
1784 | 107.725 | 105.4824 | 105.4824 | 105.4039 | 105.4039 | 105.4039 | 102.5053 | 101.2867 | 101.3401 | 107.725
1785 | 99.4244 | 99.4244 | 99.4244 | 105.4039 | 105.4039 | 105.4039 | 95.7551 | 95.7551 | 95.7551 | 99.4244
1786 | 87.5977 | 87.5977 | 87.5977 | 93.8873 | 93.8773 | 93.8873 | 94.6016 | 94.6016 | 94.6016 | 87.5977
1787 | 87.1946 | 87.1946 | 87.1946 | 93.8873 | 93.8773 | 93.8873 | 94.2224 | 94.2224 | 94.2224 | 87.1946
1788 | 87.242 | 87.242 | 87.242 | 93.8873 | 93.8773 | 93.8873 | 94.4396 | 94.4396 | 94.4396 | 87.242
1789 | 87.242 | 87.242 | 87.242 | 93.8873 | 93.8773 | 93.8873 | 94.6016 | 94.6016 | 94.6016 | 87.242
1790 | 87.1912 | 87.1912 | 87.1912 | 93.8399 | 93.8399 | 93.8399 | 92.3854 | 92.3854 | 92.3854 | 87.1912
1791 | 87.1912 | 87.1912 | 87.1912 | 93.8873 | 93.8773 | 93.8873 | 92.6968 | 92.6968 | 92.6968 | 87.1912
1792 | 92.0772 | 92.0772 | 92.0772 | 93.8873 | 93.8773 | 93.8873 | 94.6386 | 94.6386 | 94.6386 | 92.0772
1793 | 99.3081 | 99.3081 | 99.3081 | 98.7225 | 98.7225 | 98.7225 | 95.2975 | 95.2975 | 95.2975 | 99.3081
1794 | 99.4244 | 99.4244 | 99.4244 | 94.071 | 94.0611 | 94.071 | 96.7434 | 96.7434 | 96.7434 | 99.4244
1795 | 99.4244 | 99.4244 | 99.4244 | 94.3227 | 94.3128 | 94.3227 | 95.2975 | 95.2975 | 95.2975 | 99.4244
1796 | 99.3081 | 99.3081 | 99.3081 | 93.8873 | 93.8773 | 93.8873 | 95.2975 | 95.2975 | 95.2975 | 99.3081
1797 | 93.5896 | 93.5896 | 93.5896 | 93.8873 | 93.8773 | 93.8873 | 91.2408 | 91.2408 | 91.2408 | 93.5896
1798 | 90.3729 | 90.3729 | 90.3729 | 92.6749 | 92.6749 | 92.6749 | 90.7143 | 90.7143 | 90.7143 | 90.3729
1799 | 87.1912 | 87.1912 | 87.1912 | 91.578 | 91.578 | 91.578 | 89.9937 | 89.9937 | 89.9937 | 87.1912
1800 | 84.9697 | 84.9697 | 84.9697 | 89.7708 | 89.7708 | 89.7708 | 77.4387 | 77.5173 | 77.5173 | 84.9697
1801 | 84.2244 | 84.2244 | 84.2244 | 89.6732 | 89.6732 | 89.6732 | 62.2154 | 62.2154 | 62.2154 | 84.2244
1802 | 83.6259 | 83.6259 | 83.6259 | 89.3618 | 89.3618 | 89.3618 | 60.07 | 60.2229 | 60.2229 | 83.6259
1803 | 83.0279 | 83.0279 | 83.0279 | 89.2062 | 89.2062 | 89.2062 | 59.195 | 59.2725 | 59.2725 | 83.0279
1804 | 83.6259 | 83.6259 | 83.6259 | 89.2194 | 89.2194 | 89.2194 | 60.0903 | 60.2229 | 60.2229 | 83.6259
1805 | 84.9697 | 84.9697 | 84.9697 | 89.7708 | 89.7708 | 89.7708 | 65.1997 | 65.1997 | 65.1997 | 84.9697
1806 | 87.2453 | 87.2453 | 87.2453 | 91.4159 | 91.4159 | 91.4159 | 88.5223 | 88.5223 | 88.5223 | 87.2453
1807 | 92.0772 | 92.0772 | 92.0772 | 93.8365 | 93.8365 | 93.8365 | 88.5223 | 88.5223 | 88.5223 | 92.0772
1808 | 89.0682 | 89.0682 | 89.0682 | 93.8873 | 93.8773 | 93.8873 | 60.0903 | 60.2229 | 60.2229 | 89.0682
1809 | 86.7998 | 86.7998 | 86.7998 | 92.6749 | 92.6749 | 92.6749 | 55.3246 | 60.2229 | 60.2229 | 86.7998
1810 | 84.9327 | 84.9327 | 84.9327 | 90.7143 | 90.7143 | 90.7143 | 53.6517 | 55.6809 | 57.3971 | 84.9327
1811 | 84.7706 | 84.7706 | 84.7706 | 61.3867 | 66.3221 | 68.6174 | 31.25 | 55.6809 | 55.7242 | 84.7706
1812 | 84.1725 | 84.1725 | 84.1725 | 61.3867 | 65.0976 | 61.3867 | 30.9825 | 31.25 | 30.9825 | 84.1725
1813 | 78.7174 | 78.7174 | 78.7174 | 61.3867 | 65.0976 | 59.8682 | 30.9825 | 31.25 | 30.9825 | 78.7174
1814 | 78.7174 | 78.7174 | 78.7174 | 61.3867 | 65.0976 | 61.3867 | 30.9825 | 31.25 | 30.9825 | 78.7174
1815 | 83.6259 | 83.6259 | 83.6259 | 74.0546 | 74.0546 | 74.0546 | 31.501 | 31.501 | 31.501 | 83.6259
1816 | 85.5677 | 85.5677 | 85.5677 | 80.4407 | 80.4407 | 80.4407 | 35.5472 | 55.6569 | 55.7002 | 85.5677
1817 | 91.5404 | 91.5404 | 91.5404 | 90.6697 | 90.6697 | 90.6697 | 33.2729 | 55.6809 | 55.7242 | 91.5404
1818 | 96.1585 | 96.1585 | 96.1585 | 92.5051 | 92.5051 | 92.5051 | 31.501 | 55.6809 | 55.7242 | 96.1585
1819 | 96.9845 | 96.9845 | 96.9845 | 95.8535 | 95.8888 | 98.7225 | 53.6517 | 55.6809 | 55.8786 | 96.9845
1820 | 96.1585 | 96.1585 | 96.1585 | 95.8535 | 95.8888 | 98.7225 | 55.3246 | 60.2229 | 60.2229 | 96.1585
1821 | 95.2753 | 95.2753 | 95.2753 | 95.8535 | 95.8833 | 95.8833 | 55.3246 | 60.2229 | 60.2229 | 95.2753
1822 | 93.3537 | 93.3537 | 93.3537 | 93.8773 | 93.8773 | 93.8773 | 69.3425 | 69.3425 | 69.3425 | 93.3537
1823 | 92.6079 | 92.6079 | 92.6079 | 92.5 | 92.5 | 92.5 | 55.3246 | 60.2229 | 60.2229 | 92.6079
1824 | 90.8633 | 90.8633 | 90.8633 | 91.2912 | 91.2912 | 91.2912 | 90.7143 | 90.7143 | 90.7143 | 90.8633
1825 | 90.3729 | 90.3729 | 90.3729 | 90.9912 | 90.9912 | 90.9912 | 95.1979 | 91.8882 | 91.8882 | 90.3729
1826 | 89.6152 | 89.6152 | 89.6152 | 90.7506 | 90.7506 | 90.7506 | 94.6016 | 91.8882 | 91.8882 | 89.6152
1827 | 89.6152 | 89.6152 | 89.6152 | 90.8178 | 90.8178 | 90.8178 | 94.6042 | 94.6016 | 94.6016 | 89.6152
1828 | 91.5621 | 91.5621 | 91.5621 | 91.5386 | 91.5386 | 91.5386 | 95.1619 | 95.1574 | 95.1574 | 91.5621
1829 | 93.6692 | 93.6692 | 93.6692 | 93.3718 | 93.3718 | 93.3718 | 96.8635 | 95.2975 | 95.2975 | 93.6692
1830 | 96.1343 | 96.1343 | 96.1343 | 95.8535 | 95.8833 | 95.8833 | 98.7815 | 95.2975 | 101.3401 | 96.1343
1831 | 98.7585 | 98.7585 | 98.7585 | 95.2617 | 95.2617 | 95.2617 | 98.7815 | 95.2975 | 98.8772 | 98.7585
1832 | 94.8028 | 94.8028 | 94.8028 | 93.8873 | 93.8873 | 93.8873 | 94.7567 | 94.6016 | 94.6016 | 94.8028
1833 | 85.6286 | 85.6286 | 85.6286 | 92.2739 | 92.2739 | 92.2739 | 91.8882 | 91.8882 | 91.8882 | 85.6286
1834 | 84.704 | 84.704 | 84.704 | 90.8178 | 90.8178 | 90.8178 | 89.013 | 89.013 | 89.013 | 84.704
1835 | 84.2244 | 84.2244 | 84.2244 | 90.2712 | 90.2712 | 90.2712 | 83.4724 | 83.4724 | 83.4724 | 84.2244
1836 | 86.0295 | 86.0295 | 86.0295 | 92.5701 | 92.5701 | 92.5701 | 92.0973 | 91.8882 | 91.8882 | 86.0295
1837 | 86.0295 | 86.0295 | 86.0295 | 92.5701 | 92.5701 | 92.5701 | 92.0973 | 91.8882 | 91.8882 | 86.0295
1838 | 87.1912 | 87.1912 | 87.1912 | 92.5701 | 92.5701 | 92.5701 | 92.0973 | 91.8882 | 91.8882 | 87.1912
1839 | 92.0772 | 92.0772 | 92.0772 | 92.7315 | 92.7315 | 92.7315 | 92.243 | 91.8882 | 91.8882 | 92.0772
1840 | 98.7585 | 98.7585 | 98.7585 | 93.8873 | 93.8773 | 93.8873 | 94.7567 | 91.8882 | 91.8882 | 98.7585
1841 | 98.6288 | 98.6288 | 98.6288 | 93.8873 | 93.8773 | 93.8873 | 21.6761 | 28.8088 | 25.5958 | 98.6288
1842 | 90.7143 | 90.7143 | 90.7143 | 56.5346 | 66.3221 | 68.6174 | 21.6761 | 28.8088 | 25.5958 | 90.7143
1843 | 90.7143 | 90.7143 | 90.7143 | 56.5346 | 66.3221 | 68.6174 | 21.6761 | 28.8088 | 25.5958 | 90.7143
1844 | 78.7174 | 78.7174 | 78.7174 | 56.5346 | 66.3221 | 68.6174 | 21.6761 | 28.8088 | 25.5958 | 78.7174
1845 | 78.7174 | 78.7174 | 78.7174 | 56.5346 | 66.3221 | 68.6174 | 21.6761 | 28.8088 | 25.5958 | 78.7174
1846 | 78.7174 | 78.7174 | 78.7174 | 56.5346 | 66.3221 | 68.6174 | 21.6761 | 28.8088 | 25.5958 | 78.7174
1847 | 78.7174 | 78.7174 | 78.7174 | 56.5346 | 66.3221 | 68.6174 | 21.6761 | 28.8088 | 25.5958 | 78.7174
1848 | 78.7174 | 78.7174 | 78.7174 | 56.5346 | 66.3221 | 68.6174 | 21.6761 | 28.8088 | 25.5958 | 78.7174
1849 | 72.2063 | 72.5897 | 74.1528 | 35.66 | 35.66 | 35.66 | 0.10514 | 10.5482 | 12.9218 | 72.2063
1850 | 72.2063 | 72.5897 | 74.1528 | 24.5656 | 29.4202 | 29.4202 | 0.10514 | 1.4071 | 1.1209 | 72.2063
1851 | 72.2063 | 72.5897 | 74.1528 | 24.5656 | 29.4202 | 29.4202 | 0.10514 | 1.4071 | 1.1209 | 72.2063
1852 | 72.2063 | 72.5897 | 74.1528 | 24.5656 | 29.4202 | 29.4202 | 11.1093 | 11.1093 | 12.9218 | 72.2063
1853 | 72.2063 | 72.5897 | 74.1528 | 30.4157 | 30.4157 | 30.4157 | 19.2506 | 20.9838 | 20.9838 | 72.2063
1854 | 72.2063 | 72.5897 | 73.108 | 30.9501 | 30.9501 | 30.9501 | 0.10514 | 10.5482 | 12.9218 | 72.2063
1855 | 72.2063 | 72.5897 | 72.6878 | 30.85 | 30.85 | 30.85 | 0.10514 | 10.5482 | 12.9218 | 72.2063
1856 | 72.2063 | 72.5897 | 73.1675 | 29.4202 | 29.4202 | 29.4202 | 0.10514 | 10.5482 | 12.9218 | 72.2063
1857 | 29.4202 | 49.4913 | 49.4913 | 24.5656 | 25.6845 | 25.6845 | 0.10514 | 10.5482 | 12.9218 | 29.4202
1858 | 22.3899 | 33.6698 | 33.6698 | 22.7462 | 23.0163 | 23.0163 | 0.10514 | 1.5784 | 1.5784 | 22.3899
1859 | 22.3899 | 22.3899 | 21.5773 | 21.6761 | 21.7964 | 21.6761 | 0.10514 | 10.5482 | 12.9218 | 22.3899
1860 | 22.3899 | 32.986 | 22.3899 | 21.6761 | 21.7964 | 21.6761 | 0.10514 | 10.5482 | 12.9218 | 22.3899
1861 | 22.3899 | 32.986 | 22.3899 | 21.6761 | 21.7964 | 21.6761 | 0.10514 | 10.5482 | 12.9218 | 22.3899
1862 | 32.986 | 34.6322 | 34.6322 | 22.617 | 22.617 | 22.617 | 14.9898 | 14.9898 | 14.9898 | 32.986
1863 | 51.6019 | 51.6019 | 51.6019 | 31.3356 | 31.3356 | 31.3356 | 18.6145 | 18.6145 | 18.6145 | 51.6019
1864 | 65.6827 | 65.6827 | 65.6827 | 34.7789 | 34.7789 | 34.7789 | 27.6377 | 27.6377 | 27.6377 | 65.6827
1865 | 83.7239 | 83.6259 | 83.6259 | 85.9065 | 85.8791 | 85.8791 | 89.314 | 31.25 | 31.25 | 83.7239
1866 | 93.3195 | 93.1177 | 93.1177 | 95.2617 | 91.5994 | 92.5051 | 94.9093 | 45.5969 | 69.3425 | 93.3195
1867 | 93.3204 | 93.1177 | 93.4368 | 95.2617 | 91.5994 | 95.2617 | 94.9093 | 45.5969 | 69.3425 | 93.3204
1868 | 93.3204 | 93.1177 | 93.4368 | 95.2617 | 91.5994 | 95.2617 | 94.9093 | 45.5969 | 69.3425 | 93.3204
1869 | 93.3204 | 93.1177 | 93.3204 | 95.2617 | 91.5994 | 92.2475 | 94.9093 | 45.5969 | 69.3425 | 93.3204
1870 | 93.3195 | 93.1177 | 93.1177 | 95.2617 | 91.5994 | 92.2475 | 94.9093 | 45.5969 | 69.3425 | 93.3195
1871 | 92.8273 | 92.8273 | 92.8273 | 94.2431 | 91.5994 | 92.2475 | 94.9093 | 45.5969 | 69.3425 | 92.8273
1872 | 91.6758 | 90.7143 | 90.7143 | 93.0014 | 91.5994 | 92.2475 | 94.9093 | 45.5969 | 69.3425 | 91.6758
1873 | 91.4301 | 74.1528 | 74.1528 | 92.5701 | 91.5994 | 92.2475 | 94.9093 | 45.5969 | 69.3425 | 91.4301
1874 | 90.7143 | 74.1528 | 74.1528 | 92.5701 | 85.8791 | 85.8791 | 94.9093 | 27.6377 | 30.3979 | 90.7143
1875 | 90.7143 | 74.1528 | 74.1528 | 92.6839 | 85.8791 | 85.8791 | 90.7143 | 27.6377 | 30.3979 | 90.7143
1876 | 90.7143 | 74.1528 | 74.1528 | 92.5701 | 85.8791 | 85.8791 | 28.8088 | 27.6377 | 28.8088 | 90.7143
1877 | 74.1528 | 74.1528 | 74.1528 | 33.8141 | 33.8141 | 33.8141 | 0.01 | 0.01 | 0.01 | 74.1528
1878 | 19.7805 | 19.7805 | 19.7805 | 17.8837 | 17.8837 | 17.8837 | 0.01 | 0.01 | 0.01 | 19.7805
1879 | 20.4208 | 20.4208 | 20.4208 | 18.6145 | 18.6145 | 18.6145 | 0.01 | 0.01 | 0.01 | 20.4208
1880 | 20.9838 | 20.9838 | 20.9838 | 20.1732 | 20.1732 | 20.1732 | 1.4071 | 1.4071 | 1.4071 | 20.9838
1881 | 21.7964 | 21.7964 | 21.7964 | 21.1833 | 21.1833 | 21.1833 | 10.7098 | 10.7098 | 10.7098 | 21.7964
1882 | 22.0798 | 22.0798 | 22.0798 | 21.1833 | 21.1833 | 21.1833 | 10.7098 | 10.7098 | 10.7098 | 22.0798
1883 | 21.7964 | 21.7964 | 21.7964 | 20.56 | 20.56 | 20.56 | 0.01 | 0.01 | 0.01 | 21.7964
1884 | 13.0305 | 13.0305 | 13.0305 | 0.01 | 0.01 | 0.01 | 0.01 | 0.01 | 0.01 | 13.0305
1885 | 21.0113 | 21.0113 | 21.0113 | 0.01 | 0.01 | 0.01 | 0.01 | 0.01 | 0.01 | 21.0113
1886 | 13.0305 | 13.0305 | 13.0305 | 0.01 | 0.01 | 0.01 | 0.01 | 0.01 | 0.01 | 13.0305
1887 | 13.0305 | 13.0305 | 13.0305 | 0.01 | 0.01 | 0.01 | 0.01 | 0.01 | 0.01 | 13.0305
1888 | 18.6145 | 18.6145 | 18.6145 | 0.01 | 0.01 | 0.01 | 0.01 | 0.01 | 0.01 | 18.6145
1889 | 18.4142 | 18.4142 | 18.4142 | 5.1105 | 5.1105 | 5.1105 | 0.01 | 0.01 | 0.01 | 18.4142
1890 | 14.9898 | 14.9898 | 14.9898 | 0.01 | 0.01 | 0.01 | 0.01 | 0.01 | 0.01 | 14.9898
1891 | 13.0305 | 13.0305 | 13.0305 | 0.01 | 0.01 | 0.01 | 0.01 | 0.01 | 0.01 | 13.0305
1892 | 12.3675 | 12.3675 | 12.3675 | 0.01 | 0.01 | 0.01 | 0.01 | 0.01 | 0.01 | 12.3675
1893 | 12.3675 | 12.3675 | 12.3675 | 0.01 | 0.01 | 0.01 | 0.01 | 0.01 | 0.01 | 12.3675
1894 | 12.3675 | 12.3675 | 12.3675 | 0.01 | 0.01 | 0.01 | 0.01 | 0.01 | 0.01 | 12.3675
1895 | 11.4179 | 11.4179 | 11.4179 | 0.01 | 0.01 | 0.01 | 0.01 | 0.01 | 0.01 | 11.4179
1896 | 11.0553 | 11.1093 | 11.1093 | 0.01 | 0.01 | 0.01 | 0.01 | 0.01 | 0.01 | 11.0553
1897 | 11.4179 | 11.4179 | 11.4179 | 0.01 | 0.01 | 0.01 | 0.01 | 0.01 | 0.01 | 11.4179
1898 | 10.1159 | 11.1093 | 11.1093 | 0.01 | 0.01 | 0.01 | 0.01 | 0.01 | 0.01 | 10.1159
1899 | 12.3675 | 12.3675 | 12.3675 | 0.01 | 0.01 | 0.01 | 0.01 | 0.01 | 0.01 | 12.3675
1900 | 11.1093 | 11.1093 | 11.1093 | 0.01 | 0.01 | 0.01 | 0.01 | 0.01 | 0.01 | 11.1093
1901 | 10.1159 | 11.1093 | 11.1093 | 0.01 | 0.01 | 0.01 | 0.01 | 0.01 | 0.01 | 10.1159
1902 | 10.1159 | 11.1093 | 11.1093 | 0.01 | 0.01 | 0.01 | 0.01 | 0.01 | 0.01 | 10.1159
1903 | 6.1514 | 11.1093 | 11.1093 | 0.01 | 0.01 | 0.01 | 0.01 | 0.01 | 0.01 | 6.1514
1904 | 0.01 | 0.01 | 0.01 | 0.01 | 0.01 | 0.01 | 0.01 | 0.01 | 0.01 | 0.01
1905 | 0.01 | 0.01 | 0.01 | 0.01 | 0.01 | 0.01 | 0.01 | 0.01 | 0.01 | 0.01
1906 | 0.01 | 0.01 | 0.01 | 0.01 | 0.01 | 0.01 | 0.01 | 0.01 | 0.01 | 0.01
1907 | 0.01 | 0.01 | 0.01 | 0.01 | 0.01 | 0.01 | 0.01 | 0.01 | 0.01 | 0.01
1908 | 0.01 | 0.01 | 0.01 | 0.01 | 0.01 | 0.01 | 0.01 | 0.01 | 0.01 | 0.01
1909 | 0.01 | 0.01 | 0.01 | 0.01 | 0.01 | 0.01 | 0.01 | 0.01 | 0.01 | 0.01
1910 | 0.01 | 0.01 | 0.01 | 0.01 | 0.01 | 0.01 | 0.01 | 0.01 | 0.01 | 0.01
1911 | 0.01 | 0.01 | 0.01 | 0.01 | 0.01 | 0.01 | 0.01 | 0.01 | 0.01 | 0.01
1912 | 8.6648 | 10.1159 | 10.1159 | 0.01 | 0.01 | 0.01 | 0.01 | 0.01 | 0.01 | 8.6648
1913 | 10.3096 | 11.1093 | 11.1093 | 0.01 | 0.01 | 0.01 | 0.01 | 0.01 | 0.01 | 10.3096
1914 | 12.3675 | 12.3675 | 12.3675 | 0.01 | 0.01 | 0.01 | 0.01 | 0.01 | 0.01 | 12.3675
1915 | 12.3675 | 12.3675 | 12.3675 | 0.01 | 0.01 | 0.01 | 0.01 | 0.01 | 0.01 | 12.3675
1916 | 12.3675 | 12.3675 | 12.3675 | 0.01 | 0.01 | 0.01 | 0.01 | 0.01 | 0.01 | 12.3675
1917 | 12.3675 | 12.3675 | 12.3675 | 0.01 | 0.01 | 0.01 | 0.01 | 0.01 | 0.01 | 12.3675
1918 | 13.0305 | 13.0305 | 13.0305 | 0.01 | 0.01 | 0.01 | 0.01 | 0.01 | 0.01 | 13.0305
1919 | 13.0305 | 13.0305 | 13.0305 | 0.01 | 0.01 | 0.01 | 0.01 | 0.01 | 0.01 | 13.0305
1920 | 13.6917 | 13.6917 | 13.6917 | 0.01 | 0.01 | 0.01 | 0.01 | 0.01 | 0.01 | 13.6917
1921 | 14.9898 | 14.9898 | 14.9898 | 3.6594 | 3.6594 | 3.6594 | 0.01 | 0.01 | 0.01 | 14.9898
1922 | 18.6145 | 18.6145 | 18.6145 | 6.4125 | 6.4125 | 6.4125 | 0.01 | 0.01 | 0.01 | 18.6145
1923 | 18.6145 | 18.6145 | 18.6145 | 8.0251 | 8.0251 | 8.0251 | 0.01 | 0.01 | 0.01 | 18.6145
1924 | 21.3047 | 21.3047 | 21.3047 | 18.6145 | 18.6145 | 18.6145 | 2.3567 | 2.3567 | 2.3567 | 21.3047
1925 | 23.4961 | 23.4961 | 23.4961 | 23.4961 | 23.4961 | 23.4961 | 17.8837 | 17.8837 | 17.8837 | 23.4961
1926 | 28.5703 | 28.5703 | 28.5703 | 29.4202 | 29.4202 | 29.4202 | 20.9838 | 20.9838 | 20.9838 | 28.5703
1927 | 29.4202 | 29.4202 | 29.4202 | 31.67 | 31.67 | 31.67 | 23.2466 | 23.2466 | 23.2466 | 29.4202
1928 | 29.4202 | 29.4202 | 29.4202 | 30.85 | 30.85 | 30.85 | 22.3899 | 22.3899 | 22.3899 | 29.4202
1929 | 25.1776 | 25.1776 | 25.1776 | 28.5703 | 28.5703 | 28.5703 | 18.6145 | 18.6145 | 18.6145 | 25.1776
1930 | 23.4961 | 23.4961 | 23.4961 | 20.9838 | 20.9838 | 20.9838 | 10.7098 | 10.7098 | 10.7098 | 23.4961
1931 | 22.8974 | 22.8974 | 22.8974 | 20.9838 | 20.9838 | 20.9838 | 13.2408 | 13.2408 | 13.2408 | 22.8974
1932 | 22.8974 | 22.8974 | 22.8974 | 21.2557 | 21.2557 | 21.2557 | 14.0926 | 14.0926 | 14.0926 | 22.8974
1933 | 24.6049 | 24.6049 | 24.6049 | 22.3899 | 22.3899 | 22.3899 | 15.4801 | 15.4801 | 15.4801 | 24.6049
1934 | 28.5703 | 28.5703 | 28.5703 | 25.6845 | 25.6845 | 25.6845 | 20.9838 | 20.9838 | 20.9838 | 28.5703
1935 | 49.3557 | 49.3557 | 49.3557 | 31.8295 | 31.8295 | 31.8295 | 24.2973 | 24.2973 | 24.2973 | 49.3557
1936 | 78.4901 | 78.4901 | 78.4901 | 38.1425 | 38.1425 | 38.1425 | 29.4202 | 29.4202 | 29.4202 | 78.4901
1937 | 87.8616 | 87.5977 | 87.5977 | 66.612 | 66.612 | 66.612 | 38.5803 | 38.5803 | 38.5803 | 87.8616
1938 | 93.3397 | 90.7143 | 94.0126 | 89.8345 | 87.5628 | 87.5628 | 39.4482 | 39.4482 | 39.4482 | 93.3397
1939 | 93.3397 | 90.7143 | 94.4633 | 89.8345 | 87.5911 | 87.8293 | 90.354 | 90.2718 | 90.2718 | 93.3397
1940 | 93.3397 | 90.7143 | 93.3397 | 89.8345 | 87.5911 | 87.8293 | 90.354 | 90.2718 | 90.2718 | 93.3397
1941 | 92.0772 | 90.7143 | 92.0772 | 89.8345 | 87.5911 | 87.8293 | 90.354 | 90.2718 | 90.2718 | 92.0772
1942 | 90.2945 | 89.9854 | 89.9854 | 89.8345 | 87.5911 | 87.8293 | 90.354 | 90.2718 | 90.2718 | 90.2945
1943 | 86.3097 | 86.3097 | 86.3097 | 89.8345 | 87.5911 | 89.7914 | 91.8994 | 90.2718 | 90.2718 | 86.3097
1944 | 84.7706 | 84.7706 | 84.7706 | 87.5628 | 87.5628 | 87.5628 | 91.7846 | 90.2718 | 90.7143 | 84.7706
1945 | 84.0008 | 84.0008 | 84.0008 | 86.5476 | 86.5476 | 86.5476 | 90.5251 | 90.2718 | 90.5251 | 84.0008
1946 | 83.1354 | 83.1354 | 83.1354 | 86.2904 | 86.2904 | 86.2904 | 90.354 | 90.2718 | 90.2718 | 83.1354
1947 | 83.4259 | 83.4259 | 83.4259 | 86.2904 | 86.2904 | 86.2904 | 90.354 | 90.2718 | 90.2718 | 83.4259
1948 | 84.9683 | 84.9683 | 84.9683 | 87.9363 | 87.5911 | 87.8293 | 91.8994 | 90.2718 | 90.7143 | 84.9683
1949 | 87.2453 | 87.1912 | 87.1912 | 89.8345 | 87.5911 | 89.8345 | 91.8994 | 90.2718 | 90.7143 | 87.2453
1950 | 92.0772 | 87.1912 | 87.1912 | 89.8345 | 87.5911 | 90.7143 | 91.8994 | 90.2718 | 90.7143 | 92.0772
1951 | 92.0772 | 87.1912 | 87.1912 | 89.8345 | 87.5911 | 90.7143 | 91.8994 | 90.2718 | 90.7143 | 92.0772
1952 | 86.7456 | 86.7456 | 86.7456 | 88.4806 | 87.5628 | 87.5628 | 90.7143 | 90.2718 | 90.2718 | 86.7456
1953 | 74.1528 | 74.1528 | 74.1528 | 59.1837 | 59.1837 | 59.1837 | 37.0143 | 37.0143 | 37.0143 | 74.1528
1954 | 74.1528 | 74.1528 | 74.1528 | 47.0785 | 46.9583 | 47.1512 | 29.6074 | 29.6074 | 29.6074 | 74.1528
1955 | 66.9039 | 66.9039 | 66.9039 | 47.0785 | 44.7776 | 39.015 | 28.8088 | 28.8088 | 28.8088 | 66.9039
1956 | 62.7809 | 60.0524 | 60.0524 | 47.0785 | 44.7776 | 39.015 | 28.8088 | 28.8088 | 28.8088 | 62.7809
1957 | 82.5741 | 82.5741 | 82.5741 | 48.7754 | 46.9583 | 47.1512 | 30.6546 | 30.6546 | 30.6546 | 82.5741
1958 | 84.5534 | 84.5534 | 84.5534 | 48.7754 | 46.9583 | 47.1512 | 46.8255 | 46.7589 | 46.7589 | 84.5534
1959 | 87.1946 | 87.1912 | 87.1912 | 74.6899 | 71.9829 | 72.2211 | 48.4984 | 48.4318 | 48.4318 | 87.1946
1960 | 93.3397 | 87.1912 | 87.1912 | 74.6899 | 71.9829 | 72.2211 | 53.0196 | 50.0114 | 50.0114 | 93.3397
1961 | 93.3397 | 87.1912 | 87.1912 | 74.6899 | 71.9829 | 72.2211 | 31.25 | 31.25 | 31.25 | 93.3397
1962 | 93.3397 | 87.1912 | 87.1912 | 74.6899 | 71.9829 | 72.2211 | 35.2652 | 35.2652 | 35.2652 | 93.3397
1963 | 93.3397 | 87.1912 | 87.1912 | 74.6899 | 71.9829 | 72.2211 | 29.4762 | 29.4762 | 29.4762 | 93.3397
1964 | 90.7143 | 87.1912 | 87.1912 | 74.6899 | 71.9829 | 72.2211 | 0.01 | 0.01 | 0.01 | 90.7143
1965 | 13.0305 | 13.0305 | 13.0305 | 33.8141 | 33.8141 | 33.8141 | 0.01 | 0.01 | 0.01 | 13.0305
1966 | 13.0305 | 13.0305 | 13.0305 | 0.01 | 0.01 | 0.01 | 0.01 | 0.01 | 0.01 | 13.0305
1967 | 13.0305 | 13.0305 | 13.0305 | 0.01 | 0.01 | 0.01 | 0.01 | 0.01 | 0.01 | 13.0305
1968 | 11.4179 | 13.0305 | 13.0305 | 0.01 | 0.01 | 0.01 | 0.01 | 0.01 | 0.01 | 11.4179
1969 | 12.3675 | 13.0305 | 13.0305 | 0.01 | 0.01 | 0.01 | 0.01 | 0.01 | 0.01 | 12.3675
1970 | 12.3675 | 13.0305 | 13.0305 | 0.01 | 0.01 | 0.01 | 0.01 | 0.01 | 0.01 | 12.3675
1971 | 12.3675 | 13.0305 | 13.0305 | 0.01 | 0.01 | 0.01 | 0.01 | 0.01 | 0.01 | 12.3675
1972 | 12.3675 | 13.0305 | 13.0305 | 0.01 | 0.01 | 0.01 | 0.01 | 0.01 | 0.01 | 12.3675
1973 | 13.0305 | 13.0305 | 13.0305 | 0.01 | 0.01 | 0.01 | 0.01 | 0.01 | 0.01 | 13.0305
1974 | 13.0305 | 13.0305 | 13.0305 | 0.01 | 0.01 | 0.01 | 0.01 | 0.01 | 0.01 | 13.0305
1975 | 13.0305 | 13.0305 | 13.0305 | 0.01 | 0.01 | 0.01 | 0.01 | 0.01 | 0.01 | 13.0305
1976 | 13.0305 | 13.0305 | 13.0305 | 0.01 | 0.01 | 0.01 | 0.01 | 0.01 | 0.01 | 13.0305
1977 | 12.3675 | 12.3675 | 12.3675 | 0.01 | 0.01 | 0.01 | 0.01 | 0.01 | 0.01 | 12.3675
1978 | 11.4179 | 11.4179 | 11.4179 | 0.01 | 0.01 | 0.01 | 0.01 | 0.01 | 0.01 | 11.4179
1979 | 11.4179 | 11.4179 | 11.1093 | 0.01 | 0.01 | 0.01 | 0.01 | 0.01 | 0.01 | 11.4179
1980 | 11.4179 | 11.4179 | 11.4179 | 0.01 | 0.01 | 0.01 | 0.01 | 0.01 | 0.01 | 11.4179
1981 | 11.4179 | 12.3675 | 12.3675 | 0.01 | 0.01 | 0.01 | 0.01 | 0.01 | 0.01 | 11.4179
1982 | 12.3675 | 12.3675 | 12.3675 | 0.01 | 0.01 | 0.01 | 0.01 | 0.01 | 0.01 | 12.3675
1983 | 13.0305 | 13.0305 | 13.0305 | 0.01 | 0.01 | 0.01 | 0.01 | 0.01 | 0.01 | 13.0305
1984 | 13.0305 | 13.0305 | 13.0305 | 0.01 | 0.01 | 0.01 | 0.01 | 0.01 | 0.01 | 13.0305
1985 | 13.0305 | 13.0305 | 13.0305 | 0.01 | 0.01 | 0.01 | 0.01 | 0.01 | 0.01 | 13.0305
1986 | 13.0305 | 13.0305 | 13.0305 | 0.01 | 0.01 | 0.01 | 0.01 | 0.01 | 0.01 | 13.0305
1987 | 13.0305 | 13.0305 | 13.0305 | 0.01 | 0.01 | 0.01 | 0.01 | 0.01 | 0.01 | 13.0305
1988 | 13.0305 | 13.0305 | 13.0305 | 0.01 | 0.01 | 0.01 | 0.01 | 0.01 | 0.01 | 13.0305
1989 | 13.0305 | 13.0305 | 13.0305 | 0.01 | 0.01 | 0.01 | 0.01 | 0.01 | 0.01 | 13.0305
1990 | 13.0305 | 13.0305 | 13.0305 | 0.01 | 0.01 | 0.01 | 0.01 | 0.01 | 0.01 | 13.0305
1991 | 13.0305 | 13.0305 | 13.0305 | 0.01 | 0.01 | 0.01 | 0.01 | 0.01 | 0.01 | 13.0305
1992 | 13.5572 | 13.5572 | 13.5572 | 3.3937 | 3.3937 | 3.3937 | 0.01 | 0.01 | 0.01 | 13.5572
1993 | 14.9898 | 14.9898 | 14.9898 | 5.1105 | 5.1105 | 5.1105 | 0.01 | 0.01 | 0.01 | 14.9898
1994 | 14.9898 | 14.9898 | 14.9898 | 6.4125 | 6.4125 | 6.4125 | 0.01 | 0.01 | 0.01 | 14.9898
1995 | 18.6145 | 18.6145 | 18.6145 | 8.0251 | 8.0251 | 8.0251 | 0.01 | 0.01 | 0.01 | 18.6145
1996 | 18.6145 | 18.6145 | 18.6145 | 9.5348 | 9.5348 | 9.5348 | 0.01 | 0.01 | 0.01 | 18.6145
1997 | 19.7805 | 19.7805 | 19.7805 | 30.4988 | 30.4988 | 30.4988 | 0.01 | 0.01 | 0.01 | 19.7805
1998 | 62.709 | 60.8191 | 60.8191 | 32.7815 | 32.7815 | 32.7815 | 0.01 | 0.01 | 0.01 | 62.709
1999 | 62.709 | 60.8191 | 60.8191 | 35.8629 | 35.66 | 35.8629 | 0.01 | 0.01 | 0.01 | 62.709
2000 | 62.709 | 60.8191 | 60.8191 | 37.6734 | 35.66 | 36.2554 | 3.3664 | 3.3664 | 3.3664 | 62.709
2001 | 53.1487 | 53.1487 | 53.1487 | 33.6914 | 33.6914 | 33.6914 | 15.2771 | 15.2771 | 15.2771 | 53.1487
2002 | 52.3851 | 52.3851 | 52.3851 | 32.7815 | 32.7815 | 32.7815 | 17.5542 | 17.2319 | 17.2319 | 52.3851
2003 | 36.7448 | 38.6909 | 38.6909 | 23.9846 | 23.9846 | 23.9846 | 16.1221 | 16.1221 | 16.1221 | 36.7448
2004 | 36.7448 | 38.6909 | 38.6909 | 22.3899 | 22.3899 | 22.3899 | 14.8348 | 14.8348 | 14.8348 | 36.7448
2005 | 54.7624 | 54.7624 | 54.7624 | 32.7815 | 32.7815 | 32.7815 | 1.7812 | 2.2574 | 2.2574 | 54.7624
2006 | 79.3441 | 74.1528 | 74.1528 | 32.7815 | 32.7815 | 32.7815 | 1.1209 | 2.2574 | 2.2574 | 79.3441
2007 | 83.6259 | 74.1528 | 74.1528 | 36.2688 | 35.66 | 36.2554 | 25.3559 | 25.1317 | 25.1317 | 83.6259
2008 | 90.7143 | 74.1528 | 74.1528 | 38.1425 | 35.66 | 38.0227 | 28.6617 | 25.8586 | 25.8586 | 90.7143
2009 | 90.7143 | 74.1528 | 74.1528 | 88.1859 | 35.66 | 38.0227 | 28.8088 | 25.4934 | 25.4934 | 90.7143
2010 | 90.7143 | 74.1528 | 74.1528 | 88.1859 | 35.66 | 38.0227 | 28.8088 | 25.1317 | 25.1317 | 90.7143
2011 | 90.7143 | 74.1528 | 74.1528 | 88.1859 | 35.66 | 36.2554 | 28.8088 | 25.1317 | 25.1317 | 90.7143
2012 | 74.1528 | 74.1528 | 74.1528 | 88.1859 | 35.66 | 36.2554 | 17.5138 | 17.5138 | 17.5138 | 74.1528
2013 | 60.5492 | 49.4913 | 49.4913 | 58.5501 | 35.66 | 35.66 | 20.4888 | 20.4888 | 20.4888 | 60.5492
2014 | 74.1528 | 74.1528 | 74.1528 | 88.1859 | 35.66 | 36.2554 | 22.8974 | 22.8974 | 22.8974 | 74.1528
2015 | 90.7143 | 74.1528 | 74.1528 | 85.8791 | 35.66 | 36.2554 | 28.8088 | 25.4103 | 25.4103 | 90.7143
2016 | 90.7143 | 74.1528 | 74.1528 | 63.7224 | 35.66 | 36.2554 | 28.8088 | 27.7603 | 28.2056 | 90.7143
2017 | 94.5137 | 94.0338 | 94.3517 | 37.6734 | 37.6734 | 37.6734 | 33.8542 | 33.6698 | 33.8542 | 94.5137
2018 | 94.5137 | 94.0338 | 94.3517 | 37.6734 | 37.6734 | 37.6734 | 33.8542 | 33.6698 | 33.8542 | 94.5137
2019 | 94.0338 | 94.0338 | 94.0338 | 37.47 | 37.47 | 37.47 | 33.6698 | 33.6698 | 33.6698 | 94.0338
2020 | 94.6869 | 94.0338 | 94.3517 | 38.1037 | 38.1037 | 38.1037 | 33.6698 | 33.6698 | 33.6698 | 94.6869
2021 | 94.6869 | 94.0338 | 94.3517 | 57.5641 | 54.1598 | 54.1598 | 33.8542 | 33.6698 | 33.8542 | 94.6869
2022 | 94.6869 | 94.0338 | 94.3517 | 57.5641 | 54.1598 | 54.1598 | 33.8542 | 33.6698 | 33.8542 | 94.6869
2023 | 94.6869 | 94.0338 | 94.3517 | 57.5641 | 54.1598 | 54.1598 | 33.8542 | 33.6698 | 33.8542 | 94.6869
2024 | 87.4606 | 87.4606 | 87.4606 | 57.5641 | 54.1598 | 54.1598 | 33.8542 | 33.6698 | 33.8542 | 87.4606
2025 | 84.7706 | 84.7706 | 84.7706 | 57.5641 | 54.1598 | 54.1598 | 31.25 | 31.25 | 31.25 | 84.7706
2026 | 79.3441 | 79.3441 | 79.3441 | 33.7753 | 33.7753 | 33.7753 | 26.7419 | 26.7419 | 26.7419 | 79.3441
2027 | 66.495 | 66.495 | 66.495 | 32.5216 | 32.5216 | 32.5216 | 23.4961 | 23.4961 | 23.4961 | 66.495
2028 | 69.494 | 69.494 | 69.494 | 32.5216 | 32.5216 | 32.5216 | 20.9838 | 20.9838 | 20.9838 | 69.494
2029 | 73.3295 | 72.8005 | 73.058 | 32.5216 | 32.5216 | 32.5216 | 14.2163 | 14.9898 | 14.9898 | 73.3295
2030 | 84.5534 | 84.5534 | 84.5534 | 34.4823 | 34.4823 | 34.4823 | 26.1054 | 26.1054 | 26.1054 | 84.5534
2031 | 87.1912 | 87.1912 | 87.1912 | 57.5641 | 54.1598 | 54.1598 | 30.6546 | 30.6546 | 30.6546 | 87.1912
2032 | 94.6869 | 94.0338 | 94.3517 | 57.5641 | 54.1598 | 54.1598 | 33.8542 | 33.6698 | 33.8542 | 94.6869
2033 | 96.1945 | 94.0338 | 94.3517 | 57.5641 | 54.1598 | 54.1598 | 33.8542 | 33.6698 | 33.8542 | 96.1945
2034 | 96.1945 | 94.0338 | 94.3517 | 57.5641 | 54.1598 | 55.0809 | 33.8542 | 33.6698 | 33.8542 | 96.1945
2035 | 96.1945 | 94.0338 | 94.3517 | 57.5641 | 54.1598 | 55.1525 | 33.8542 | 33.6698 | 33.8542 | 96.1945
2036 | 87.5977 | 87.5977 | 87.5977 | 57.5641 | 54.1598 | 54.1598 | 33.8542 | 33.6698 | 33.8542 | 87.5977
2037 | 84.2244 | 84.2244 | 84.2244 | 57.5641 | 54.1598 | 54.1598 | 33.8542 | 33.6698 | 33.8542 | 84.2244
2038 | 81.291 | 81.291 | 81.291 | 38.1037 | 38.1037 | 38.1037 | 29.8442 | 29.8442 | 29.8442 | 81.291
2039 | 79.1694 | 79.1694 | 79.1694 | 32.9831 | 32.9831 | 32.9831 | 27.7761 | 27.7761 | 27.7761 | 79.1694
2040 | 60.7655 | 60.7655 | 60.7655 | 32.5216 | 32.5216 | 32.5216 | 24.1407 | 24.1407 | 24.1407 | 60.7655
2041 | 54.7624 | 54.7624 | 54.7624 | 30.7415 | 30.7415 | 30.7415 | 21.6761 | 21.6761 | 21.6761 | 54.7624
2042 | 27.2815 | 27.2815 | 27.2815 | 30.864 | 30.864 | 30.864 | 0.01 | 0.01 | 0.01 | 27.2815
2043 | 23.7923 | 23.7923 | 23.7923 | 30.7415 | 30.7415 | 30.7415 | 0.01 | 0.01 | 0.01 | 23.7923
2044 | 17.4412 | 17.4412 | 17.4412 | 3.5128 | 3.5128 | 3.5128 | 0.01 | 0.01 | 0.01 | 17.4412
2045 | 12.9084 | 13.0305 | 12.9218 | 1.1461 | 1.1461 | 1.1461 | 0.01 | 0.01 | 0.01 | 12.9084
2046 | 12.3675 | 12.9218 | 12.9218 | 0.01 | 0.01 | 0.01 | 0.01 | 0.01 | 0.01 | 12.3675
2047 | 12.3675 | 12.3675 | 12.3675 | 0.01 | 0.01 | 0.01 | 0.01 | 0.01 | 0.01 | 12.3675
2048 | 12.3675 | 13.0305 | 12.9218 | 3.6594 | 3.6594 | 3.6594 | 0.01 | 0.01 | 0.01 | 12.3675
2049 | 12.3675 | 12.3675 | 12.3675 | 0.01 | 0.01 | 0.01 | 0.01 | 0.01 | 0.01 | 12.3675
2050 | 11.7919 | 11.7919 | 11.7919 | 0.01 | 0.01 | 0.01 | 0.01 | 0.01 | 0.01 | 11.7919
2051 | 11.4179 | 11.4179 | 11.4179 | 0.01 | 0.01 | 0.01 | 0.01 | 0.01 | 0.01 | 11.4179
2052 | 11.4179 | 11.4179 | 11.4179 | 0.01 | 0.01 | 0.01 | 0.01 | 0.01 | 0.01 | 11.4179
2053 | 11.4179 | 11.4179 | 11.4179 | 0.01 | 0.01 | 0.01 | 0.01 | 0.01 | 0.01 | 11.4179
2054 | 12.3675 | 12.3675 | 12.3675 | 0.01 | 0.01 | 0.01 | 0.01 | 0.01 | 0.01 | 12.3675
2055 | 13.5572 | 13.5572 | 13.5572 | 0.01 | 0.01 | 0.01 | 0.01 | 0.01 | 0.01 | 13.5572
2056 | 17.8837 | 17.8837 | 17.8837 | 6.4125 | 6.4125 | 6.4125 | 0.01 | 0.01 | 0.01 | 17.8837
2057 | 17.2501 | 17.2501 | 17.2501 | 5.1105 | 5.1105 | 5.1105 | 0.01 | 0.01 | 0.01 | 17.2501
2058 | 13.0305 | 13.0305 | 13.0305 | 0.01 | 0.01 | 0.01 | 0.01 | 0.01 | 0.01 | 13.0305
2059 | 11.4179 | 11.4179 | 11.4179 | 0.01 | 0.01 | 0.01 | 0.01 | 0.01 | 0.01 | 11.4179
2060 | 10.1159 | 11.1093 | 11.1093 | 0.01 | 0.01 | 0.01 | 0.01 | 0.01 | 0.01 | 10.1159
2061 | 11.1093 | 11.4179 | 11.4179 | 0.01 | 0.01 | 0.01 | 0.01 | 0.01 | 0.01 | 11.1093
2062 | 11.1093 | 11.4179 | 11.4179 | 0.01 | 0.01 | 0.01 | 0.01 | 0.01 | 0.01 | 11.1093
2063 | 11.1093 | 11.4179 | 11.4179 | 0.01 | 0.01 | 0.01 | 0.01 | 0.01 | 0.01 | 11.1093
2064 | 11.0553 | 11.4179 | 11.4179 | 0.01 | 0.01 | 0.01 | 0.01 | 0.01 | 0.01 | 11.0553
2065 | 11.4179 | 11.4179 | 11.4179 | 0.01 | 0.01 | 0.01 | 0.01 | 0.01 | 0.01 | 11.4179
2066 | 12.3675 | 12.3675 | 12.3675 | 0.01 | 0.01 | 0.01 | 0.01 | 0.01 | 0.01 | 12.3675
2067 | 13.0305 | 13.0305 | 13.0305 | 0.01 | 0.01 | 0.01 | 0.01 | 0.01 | 0.01 | 13.0305
2068 | 13.5572 | 13.5572 | 13.5572 | 1.1461 | 1.1461 | 1.1461 | 0.01 | 0.01 | 0.01 | 13.5572
2069 | 13.3772 | 13.3772 | 13.3772 | 1.1461 | 1.1461 | 1.1461 | 0.01 | 0.01 | 0.01 | 13.3772
2070 | 16.5855 | 16.5855 | 16.5855 | 7.3621 | 7.3621 | 7.3621 | 0.01 | 0.01 | 0.01 | 16.5855
2071 | 18.6145 | 18.6145 | 18.6145 | 17.012 | 14.9898 | 14.9898 | 0.01 | 0.01 | 0.01 | 18.6145
2072 | 21.2872 | 21.2872 | 21.2872 | 17.4506 | 16.695 | 16.695 | 0.01 | 0.01 | 0.01 | 21.2872
2073 | 22.3899 | 22.3899 | 22.3899 | 0.01 | 0.01 | 0.01 | 0.01 | 0.01 | 0.01 | 22.3899
2074 | 12.3675 | 13.0305 | 12.9218 | 0.01 | 0.01 | 0.01 | 0.01 | 0.01 | 0.01 | 12.3675
2075 | 1.2784 | 11.4179 | 11.4179 | 0.01 | 0.01 | 0.01 | 0.01 | 0.01 | 0.01 | 1.2784
2076 | 1.2784 | 11.4179 | 11.4179 | 0.01 | 0.01 | 0.01 | 0.01 | 0.01 | 0.01 | 1.2784
2077 | 1.2784 | 6.5184 | 6.5184 | 0.01 | 0.01 | 0.01 | 0.01 | 0.01 | 0.01 | 1.2784
2078 | 1.2784 | 6.5184 | 6.5184 | 0.01 | 0.01 | 0.01 | 0.01 | 0.01 | 0.01 | 1.2784
2079 | 1.2784 | 11.4179 | 11.4179 | 14.108 | 14.022 | 14.022 | 0.01 | 0.01 | 0.01 | 1.2784
2080 | 17.4412 | 17.4412 | 17.4412 | 17.8837 | 15.641 | 15.641 | 0.01 | 0.01 | 0.01 | 17.4412
2081 | 20.9838 | 20.9838 | 20.9838 | 13.6685 | 13.6685 | 13.6685 | 0.01 | 0.01 | 0.01 | 20.9838
2082 | 20.9838 | 20.9838 | 20.9838 | 14.53 | 14.022 | 14.022 | 0.01 | 0.01 | 0.01 | 20.9838
2083 | 20.9838 | 20.9838 | 20.9838 | 13.6917 | 13.6917 | 13.6917 | 0.01 | 0.01 | 0.01 | 20.9838
2084 | 17.8837 | 17.8837 | 17.8837 | 5.5977 | 5.5977 | 5.5977 | 0.01 | 0.01 | 0.01 | 17.8837
2085 | 14.9898 | 14.9898 | 14.9898 | 1.1461 | 1.1461 | 1.1461 | 0.01 | 0.01 | 0.01 | 14.9898
2086 | 13.3772 | 13.3772 | 13.3772 | 0.01 | 0.01 | 0.01 | 0.01 | 0.01 | 0.01 | 13.3772
2087 | 13.0305 | 13.0305 | 13.0305 | 0.01 | 0.01 | 0.01 | 0.01 | 0.01 | 0.01 | 13.0305
2088 | 12.9218 | 13.0305 | 12.9218 | 0.01 | 0.01 | 0.01 | 0.01 | 0.01 | 0.01 | 12.9218
2089 | 11.4179 | 11.4179 | 11.4179 | 0.01 | 0.01 | 0.01 | 0.01 | 0.01 | 0.01 | 11.4179
2090 | 11.7919 | 11.7919 | 11.7919 | 0.01 | 0.01 | 0.01 | 0.01 | 0.01 | 0.01 | 11.7919
2091 | 12.3675 | 12.3675 | 12.3675 | 0.01 | 0.01 | 0.01 | 0.01 | 0.01 | 0.01 | 12.3675
2092 | 13.0305 | 13.0305 | 13.0305 | 0.01 | 0.01 | 0.01 | 0.01 | 0.01 | 0.01 | 13.0305
2093 | 13.0305 | 13.0305 | 13.0305 | 0.01 | 0.01 | 0.01 | 0.01 | 0.01 | 0.01 | 13.0305
2094 | 13.0305 | 13.0305 | 13.0305 | 0.01 | 0.01 | 0.01 | 0.01 | 0.01 | 0.01 | 13.0305
2095 | 13.3772 | 13.3772 | 13.3772 | 0.01 | 0.01 | 0.01 | 0.01 | 0.01 | 0.01 | 13.3772
2096 | 14.9898 | 14.9898 | 14.9898 | 1.1461 | 1.1461 | 1.1461 | 0.01 | 0.01 | 0.01 | 14.9898
2097 | 14.108 | 14.108 | 14.108 | 0.01 | 0.01 | 0.01 | 0.01 | 0.01 | 0.01 | 14.108
2098 | 13.0305 | 13.0305 | 13.0305 | 0.01 | 0.01 | 0.01 | 0.01 | 0.01 | 0.01 | 13.0305
2099 | 13.0305 | 13.0305 | 13.0305 | 0.01 | 0.01 | 0.01 | 0.01 | 0.01 | 0.01 | 13.0305
2100 | 12.9218 | 13.0305 | 12.9218 | 0.01 | 0.01 | 0.01 | 0.01 | 0.01 | 0.01 | 12.9218
2101 | 12.3675 | 12.9218 | 12.9218 | 0.01 | 0.01 | 0.01 | 0.01 | 0.01 | 0.01 | 12.3675
2102 | 12.3675 | 12.3675 | 12.3675 | 0.01 | 0.01 | 0.01 | 0.01 | 0.01 | 0.01 | 12.3675
2103 | 11.4179 | 11.4179 | 11.4179 | 0.01 | 0.01 | 0.01 | 0.01 | 0.01 | 0.01 | 11.4179
2104 | 10.3096 | 11.1093 | 11.1093 | 0.01 | 0.01 | 0.01 | 0.01 | 0.01 | 0.01 | 10.3096
2105 | 10.1159 | 11.1093 | 11.1093 | 0.01 | 0.01 | 0.01 | 0.01 | 0.01 | 0.01 | 10.1159
2106 | 11.1093 | 11.4179 | 11.4179 | 0.01 | 0.01 | 0.01 | 0.01 | 0.01 | 0.01 | 11.1093
2107 | 11.1093 | 11.4179 | 11.4179 | 0.01 | 0.01 | 0.01 | 0.01 | 0.01 | 0.01 | 11.1093
2108 | 11.4179 | 11.4179 | 11.4179 | 0.01 | 0.01 | 0.01 | 0.01 | 0.01 | 0.01 | 11.4179
2109 | 11.4179 | 11.4179 | 11.4179 | 0.01 | 0.01 | 0.01 | 0.01 | 0.01 | 0.01 | 11.4179
2110 | 11.1093 | 11.4179 | 11.4179 | 0.01 | 0.01 | 0.01 | 0.01 | 0.01 | 0.01 | 11.1093
2111 | 11.4179 | 11.4179 | 11.4179 | 0.01 | 0.01 | 0.01 | 0.01 | 0.01 | 0.01 | 11.4179
2112 | 12.3675 | 13.0305 | 12.9218 | 0.01 | 0.01 | 0.01 | 0.01 | 0.01 | 0.01 | 12.3675
2113 | 11.4179 | 11.4179 | 11.4179 | 0.01 | 0.01 | 0.01 | 0.01 | 0.01 | 0.01 | 11.4179
2114 | 11.4179 | 11.4179 | 11.4179 | 0.01 | 0.01 | 0.01 | 0.01 | 0.01 | 0.01 | 11.4179
2115 | 12.3675 | 12.3675 | 12.3675 | 0.01 | 0.01 | 0.01 | 0.01 | 0.01 | 0.01 | 12.3675
2116 | 13.0305 | 13.0305 | 13.0305 | 0.01 | 0.01 | 0.01 | 0.01 | 0.01 | 0.01 | 13.0305
2117 | 14.9898 | 14.9898 | 14.9898 | 3.3937 | 3.3937 | 3.3937 | 0.01 | 0.01 | 0.01 | 14.9898
2118 | 14.9898 | 14.9898 | 14.9898 | 3.3502 | 3.3502 | 3.3502 | 0.01 | 0.01 | 0.01 | 14.9898
2119 | 20.9838 | 27.1486 | 27.1486 | 0.01 | 0.01 | 0.01 | 0.01 | 0.01 | 0.01 | 20.9838
2120 | 20.9838 | 26.4836 | 26.4836 | 0.01 | 0.01 | 0.01 | 0.01 | 0.01 | 0.01 | 20.9838
2121 | 17.4412 | 17.4412 | 17.4412 | 0.01 | 0.01 | 0.01 | 0.01 | 0.01 | 0.01 | 17.4412
2122 | 13.0305 | 13.0305 | 13.0305 | 0.01 | 0.01 | 0.01 | 0.01 | 0.01 | 0.01 | 13.0305
2123 | 11.4179 | 11.4179 | 11.4179 | 0.01 | 0.01 | 0.01 | 0.01 | 0.01 | 0.01 | 11.4179
2124 | 0.01 | 10.3096 | 10.3096 | 0.01 | 0.01 | 0.01 | 0.01 | 0.01 | 0.01 | 0.01
2125 | 4.7796 | 8.3991 | 8.3991 | 0.01 | 0.01 | 0.01 | 0.01 | 0.01 | 0.01 | 4.7796
2126 | 0.01 | 0.01 | 0.01 | 0.01 | 0.01 | 0.01 | 0.01 | 0.01 | 0.01 | 0.01
2127 | 0.01 | 0.01 | 0.01 | 0.01 | 0.01 | 0.01 | 0.01 | 0.01 | 0.01 | 0.01
2128 | 12.3675 | 12.3675 | 12.3675 | 0.01 | 0.01 | 0.01 | 0.01 | 0.01 | 0.01 | 12.3675
2129 | 14.9898 | 14.9898 | 14.9898 | 1.9043 | 1.9043 | 1.9043 | 0.01 | 0.01 | 0.01 | 14.9898
2130 | 14.9898 | 14.9898 | 14.9898 | 0.01 | 0.01 | 0.01 | 0.01 | 0.01 | 0.01 | 14.9898
2131 | 13.0305 | 13.0305 | 13.0305 | 0.01 | 0.01 | 0.01 | 0.01 | 0.01 | 0.01 | 13.0305
2132 | 74.1528 | 36.0334 | 40.9748 | 0.01 | 0.01 | 0.01 | 0.01 | 0.01 | 0.01 | 74.1528
2133 | 74.1528 | 36.0334 | 40.9748 | 29.6302 | 18.6145 | 18.6145 | 0.01 | 0.01 | 0.01 | 74.1528
2134 | 74.1528 | 36.0334 | 40.9748 | 29.6302 | 19.3152 | 29.6302 | 0.01 | 0.01 | 0.01 | 74.1528
2135 | 74.1528 | 36.0334 | 40.9748 | 29.6302 | 19.3152 | 29.6302 | 0.01 | 0.01 | 0.01 | 74.1528
2136 | 74.1528 | 36.0334 | 40.9748 | 29.6302 | 18.6145 | 18.6145 | 0.01 | 0.01 | 0.01 | 74.1528
2137 | 46.472 | 18.6145 | 22.617 | 29.6302 | 18.6145 | 18.6145 | 0.01 | 0.01 | 0.01 | 46.472
2138 | 46.472 | 18.6145 | 22.617 | 3.6594 | 3.7299 | 3.7299 | 0.01 | 0.01 | 0.01 | 46.472
2139 | 74.1528 | 36.0334 | 40.9748 | 6.4125 | 6.4125 | 6.4125 | 0.01 | 0.01 | 0.01 | 74.1528
2140 | 74.1528 | 36.0334 | 40.9748 | 7.3621 | 7.3621 | 7.3621 | 0.01 | 0.01 | 0.01 | 74.1528
2141 | 46.472 | 33.8337 | 33.8337 | 8.0251 | 8.0251 | 8.0251 | 0.01 | 0.01 | 0.01 | 46.472
2142 | 74.1528 | 36.0334 | 40.9748 | 14.9898 | 14.9898 | 14.9898 | 0.01 | 0.01 | 0.01 | 74.1528
2143 | 74.1528 | 36.0334 | 40.9748 | 18.6145 | 18.6145 | 18.6145 | 0.01 | 0.01 | 0.01 | 74.1528
2144 | 38.4656 | 36.0334 | 38.4642 | 23.6086 | 18.6145 | 18.6145 | 0.01 | 0.01 | 0.01 | 38.4656
2145 | 18.6145 | 18.6145 | 18.6145 | 9.5348 | 9.5348 | 9.5348 | 0.01 | 0.01 | 0.01 | 18.6145
2146 | 13.3772 | 14.53 | 14.53 | 0.01 | 0.01 | 0.01 | 0.01 | 0.01 | 0.01 | 13.3772
2147 | 12.3675 | 13.0305 | 12.9218 | 0.01 | 0.01 | 0.01 | 0.01 | 0.01 | 0.01 | 12.3675
2148 | 12.3675 | 13.0305 | 11.7919 | 0.01 | 0.01 | 0.01 | 0.01 | 0.01 | 0.01 | 12.3675
2149 | 12.3675 | 13.0305 | 12.3675 | 0.01 | 0.01 | 0.01 | 0.01 | 0.01 | 0.01 | 12.3675
2150 | 12.3675 | 13.0305 | 12.9218 | 0.01 | 0.01 | 0.01 | 0.01 | 0.01 | 0.01 | 12.3675
2151 | 21.7805 | 21.7805 | 22.617 | 22.3877 | 22.3877 | 22.3877 | 0.01 | 0.01 | 0.01 | 21.7805
2152 | 79.9023 | 36.0334 | 74.1528 | 32.5216 | 32.5216 | 32.5216 | 24.6146 | 19.1387 | 24.6146 | 79.9023
2153 | 86.0295 | 36.0334 | 74.1528 | 81.5003 | 36.2554 | 41.8435 | 39.0558 | 19.1387 | 24.6146 | 86.0295
2154 | 87.242 | 36.0334 | 74.1528 | 81.5003 | 36.2554 | 63.4934 | 39.0558 | 19.1387 | 25.4934 | 87.242
2155 | 87.242 | 36.0334 | 74.1528 | 81.5003 | 36.2554 | 41.8435 | 39.0558 | 19.1387 | 24.6146 | 87.242
2156 | 87.242 | 36.0334 | 74.1528 | 81.5003 | 36.2554 | 41.8435 | 39.0558 | 19.1387 | 24.6146 | 87.242
2157 | 87.242 | 36.0334 | 74.1528 | 81.5003 | 36.2554 | 41.8435 | 30.6546 | 19.1387 | 24.6146 | 87.242
2158 | 87.242 | 36.0334 | 74.1528 | 81.5003 | 36.2554 | 41.8435 | 31.25 | 19.1387 | 24.6146 | 87.242
2159 | 87.242 | 36.0334 | 74.1528 | 81.5003 | 36.2554 | 41.8435 | 39.0558 | 19.1387 | 24.6146 | 87.242
2160 | 87.242 | 36.0334 | 74.1528 | 81.5003 | 36.2554 | 41.8435 | 31.25 | 19.1387 | 24.6146 | 87.242
2161 | 87.242 | 36.0334 | 74.1528 | 81.5003 | 36.2554 | 41.8435 | 31.25 | 19.1387 | 24.6146 | 87.242
2162 | 87.242 | 36.0334 | 74.1528 | 81.5003 | 36.2554 | 41.8435 | 39.0558 | 19.1387 | 24.6146 | 87.242
2163 | 87.242 | 36.0334 | 74.1528 | 81.5003 | 36.2554 | 41.8435 | 39.0558 | 19.1387 | 24.6146 | 87.242
2164 | 87.242 | 36.0334 | 74.1528 | 81.5003 | 36.2554 | 63.4934 | 39.0558 | 19.1387 | 25.4934 | 87.242
2165 | 87.242 | 36.0334 | 74.1528 | 81.5003 | 36.2554 | 63.4934 | 39.0558 | 19.1387 | 25.4934 | 87.242
2166 | 87.242 | 36.0334 | 74.1528 | 81.5003 | 36.2554 | 63.4934 | 39.0558 | 19.1387 | 25.4934 | 87.242
2167 | 84.9697 | 36.0334 | 74.1528 | 37.3944 | 36.2554 | 37.3944 | 29.7782 | 19.1387 | 25.4934 | 84.9697
2168 | 74.1528 | 36.0334 | 74.1528 | 32.5216 | 32.5216 | 32.5216 | 0.01 | 3.0198 | 3.0198 | 74.1528
2169 | 18.6145 | 18.6145 | 22.3899 | 8.0251 | 18.0191 | 22.5454 | 0.01 | 0.01 | 0.01 | 18.6145
2170 | 14.9898 | 16.2384 | 16.2384 | 6.4125 | 6.4125 | 6.4125 | 0.01 | 0.01 | 0.01 | 14.9898
2171 | 12.3675 | 13.0305 | 12.3675 | 0.01 | 0.01 | 0.01 | 0.01 | 0.01 | 0.01 | 12.3675
2172 | 12.3675 | 13.0305 | 12.3675 | 0.01 | 0.01 | 0.01 | 0.01 | 0.01 | 0.01 | 12.3675
2173 | 14.5699 | 14.8658 | 14.8658 | 5.1105 | 6.1263 | 6.1263 | 0.01 | 0.01 | 0.01 | 14.5699
2174 | 18.6145 | 18.6145 | 18.6145 | 8.0251 | 8.0251 | 8.0251 | 0.01 | 0.01 | 0.01 | 18.6145
2175 | 21.0113 | 21.0113 | 21.0113 | 18.6145 | 18.6145 | 20.9838 | 0.01 | 0.01 | 0.01 | 21.0113
2176 | 22.3899 | 22.3899 | 22.3899 | 22.5454 | 22.5454 | 22.5454 | 11.1093 | 11.1093 | 11.1093 | 22.3899
2177 | 28.5703 | 28.5703 | 28.5703 | 23.965 | 23.965 | 23.965 | 18.4013 | 18.4013 | 18.4013 | 28.5703
2178 | 22.3899 | 22.3899 | 22.3899 | 23.965 | 30.4988 | 33.8141 | 15.5567 | 15.5567 | 15.5567 | 22.3899
2179 | 34.0299 | 34.8099 | 40.6944 | 23.965 | 30.4988 | 33.8141 | 3.0198 | 3.0198 | 3.0198 | 34.0299
2180 | 21.7964 | 21.7964 | 22.3899 | 22.5454 | 22.5454 | 22.5454 | 3.3664 | 3.3664 | 3.3664 | 21.7964
2181 | 34.0299 | 34.8099 | 40.6944 | 23.965 | 30.4988 | 35.66 | 14.9898 | 14.9898 | 14.9898 | 34.0299
2182 | 34.0299 | 34.8099 | 40.6944 | 23.965 | 30.4988 | 35.66 | 14.9898 | 14.9898 | 14.9898 | 34.0299
2183 | 34.0299 | 34.8099 | 40.6944 | 23.965 | 30.4988 | 35.66 | 14.9898 | 14.9898 | 14.9898 | 34.0299
2184 | 34.0299 | 34.8099 | 40.6944 | 23.965 | 30.4988 | 35.66 | 15.2771 | 15.2771 | 15.2771 | 34.0299
2185 | 43.8649 | 43.8649 | 43.8649 | 33.8141 | 32.7815 | 32.7815 | 14.9898 | 14.9898 | 14.9898 | 43.8649
2186 | 29.4202 | 29.4202 | 29.4202 | 33.8141 | 32.7815 | 32.7815 | 16.2384 | 16.2384 | 16.2384 | 29.4202
2187 | 46.418 | 47.1223 | 49.3737 | 33.8141 | 32.7815 | 32.7815 | 21.3767 | 18.6365 | 18.6365 | 46.418
2188 | 46.418 | 47.1223 | 49.3737 | 33.8141 | 32.7815 | 32.7815 | 21.3767 | 20.9838 | 21.3767 | 46.418
2189 | 46.418 | 47.1223 | 49.3737 | 33.8141 | 32.7815 | 32.7815 | 21.3767 | 20.9838 | 20.9838 | 46.418
2190 | 46.418 | 47.1223 | 49.3737 | 33.8141 | 32.7815 | 32.7815 | 20.9838 | 20.9838 | 20.9838 | 46.418
2191 | 35.7711 | 35.7711 | 35.7711 | 32.7256 | 32.7256 | 32.7256 | 15.5567 | 15.5567 | 15.5567 | 35.7711
2192 | 29.4202 | 29.4202 | 29.4202 | 24.299 | 24.299 | 24.299 | 14.9898 | 14.942 | 14.942 | 29.4202
2193 | 28.5703 | 27.5966 | 29.4202 | 22.3899 | 22.3899 | 22.3899 | 0.01 | 3.3951 | 3.3951 | 28.5703
2194 | 22.8974 | 23.4961 | 23.4961 | 17.7619 | 17.7619 | 17.7619 | 0.01 | 0.01 | 0.01 | 22.8974
2195 | 22.8974 | 23.4961 | 23.4961 | 16.4605 | 16.4605 | 16.4605 | 0.01 | 0.01 | 0.01 | 22.8974
2196 | 22.8974 | 23.4961 | 23.4961 | 12.3341 | 15.2052 | 15.2052 | 0.01 | 0.01 | 0.01 | 22.8974
2197 | 22.8974 | 23.4961 | 23.4961 | 17.2501 | 17.2501 | 17.2501 | 0.01 | 0.01 | 0.01 | 22.8974
2198 | 22.8974 | 23.4961 | 23.4961 | 18.6145 | 18.6145 | 18.6145 | 0.01 | 0.01 | 0.01 | 22.8974
2199 | 29.4202 | 29.4202 | 29.4202 | 22.3877 | 22.3877 | 22.3877 | 14.9898 | 14.942 | 14.942 | 29.4202
2200 | 61.1895 | 47.1223 | 49.3737 | 30.864 | 30.864 | 30.864 | 14.9898 | 14.942 | 14.942 | 61.1895
2201 | 69.494 | 47.1223 | 55.6463 | 31.0073 | 31.0073 | 31.0073 | 17.3482 | 17.3482 | 17.3482 | 69.494
2202 | 69.494 | 47.1223 | 55.6463 | 32.7815 | 32.7815 | 32.7815 | 24.1407 | 19.1387 | 19.1387 | 69.494
2203 | 69.494 | 47.1223 | 55.6463 | 33.8141 | 32.7815 | 32.7815 | 24.1407 | 19.1387 | 19.1387 | 69.494
2204 | 69.494 | 47.1223 | 55.6463 | 33.8141 | 32.7815 | 32.7815 | 24.1407 | 18.6365 | 18.6365 | 69.494
2205 | 69.494 | 47.1223 | 55.6463 | 32.7815 | 32.7815 | 32.7815 | 24.1407 | 18.6365 | 18.6365 | 69.494
2206 | 69.494 | 47.1223 | 49.3737 | 31.3356 | 31.3356 | 31.3356 | 24.1407 | 18.6365 | 18.6365 | 69.494
2207 | 66.495 | 47.1223 | 49.3737 | 31.3356 | 31.3356 | 31.3356 | 22.3877 | 18.6365 | 18.6365 | 66.495
2208 | 64.8707 | 47.1223 | 49.3737 | 31.0073 | 31.0073 | 31.0073 | 23.0964 | 18.6365 | 18.6365 | 64.8707
2209 | 64.8707 | 47.1223 | 49.3737 | 30.4988 | 30.4988 | 30.4988 | 22.4257 | 18.6365 | 18.6365 | 64.8707
2210 | 32.1617 | 32.1617 | 32.1617 | 30.2702 | 30.2702 | 30.2702 | 11.1093 | 11.1093 | 11.1093 | 32.1617
2211 | 32.1617 | 32.1617 | 32.1617 | 20.9838 | 20.9838 | 20.9838 | 3.3664 | 3.3951 | 3.3951 | 32.1617
2212 | 32.2543 | 32.2402 | 32.267 | 23.4961 | 23.4961 | 23.4961 | 14.9898 | 14.942 | 14.942 | 32.2543
2213 | 33.8152 | 33.8152 | 33.8152 | 24.299 | 24.299 | 24.299 | 14.9898 | 14.9898 | 14.9898 | 33.8152
2214 | 33.8152 | 33.8152 | 33.8152 | 31.0073 | 31.0073 | 31.0073 | 18.6145 | 18.6145 | 18.6145 | 33.8152
2215 | 32.0521 | 32.0485 | 32.0738 | 27.909 | 27.909 | 27.909 | 19.8525 | 18.6365 | 18.6365 | 32.0521
2216 | 29.4202 | 29.4202 | 29.4202 | 24.299 | 24.299 | 24.299 | 15.2771 | 15.2771 | 15.2771 | 29.4202
2217 | 22.3899 | 23.4961 | 23.4961 | 17.7619 | 17.7619 | 17.7619 | 0.01 | 0.01 | 0.01 | 22.3899
2218 | 20.9838 | 20.9838 | 20.9838 | 1.8925 | 13.4391 | 14.3496 | 0.01 | 0.01 | 0.01 | 20.9838
2219 | 18.6145 | 20.9838 | 20.9838 | 0.01 | 8.0251 | 0.01 | 0.01 | 0.01 | 0.01 | 18.6145
2220 | 18.6145 | 20.9838 | 18.6145 | 0.01 | 8.0251 | 0.01 | 0.01 | 0.01 | 0.01 | 18.6145
2221 | 18.6145 | 20.9838 | 18.6145 | 0.01 | 8.0251 | 0.01 | 0.01 | 0.01 | 0.01 | 18.6145
2222 | 18.6145 | 20.9838 | 20.9838 | 0.01 | 8.0251 | 0.01 | 0.01 | 0.01 | 0.01 | 18.6145
2223 | 18.6145 | 22.3899 | 22.3899 | 17.7619 | 17.7619 | 17.7619 | 0.01 | 0.01 | 0.01 | 18.6145
2224 | 23.4961 | 22.8974 | 22.8974 | 21.217 | 21.217 | 21.217 | 3.0198 | 3.0198 | 3.0198 | 23.4961
2225 | 29.4202 | 29.4202 | 29.4202 | 27.5728 | 27.5728 | 27.5728 | 14.9898 | 14.942 | 14.942 | 29.4202
2226 | 55.7796 | 44.1667 | 49.3737 | 31.7252 | 30.6012 | 31.7252 | 14.9898 | 14.942 | 14.942 | 55.7796
2227 | 64.8707 | 44.1667 | 49.3737 | 30.4988 | 30.4988 | 30.4988 | 3.0198 | 3.0198 | 3.0198 | 64.8707
2228 | 64.8707 | 44.1667 | 49.3737 | 31.7252 | 30.6012 | 31.7252 | 2.3567 | 2.3567 | 2.3567 | 64.8707
2229 | 64.8707 | 44.1667 | 49.3737 | 31.7252 | 30.6012 | 31.7252 | 1.4071 | 1.4071 | 1.4071 | 64.8707
2230 | 64.8707 | 44.1667 | 49.3737 | 31.7252 | 30.6012 | 31.7252 | 19.1387 | 14.4573 | 14.4573 | 64.8707
2231 | 64.8707 | 44.1667 | 49.3737 | 31.7252 | 30.6012 | 31.7252 | 19.1387 | 14.4573 | 14.4573 | 64.8707
2232 | 64.8707 | 44.1667 | 49.3737 | 31.7252 | 30.6012 | 31.7252 | 0.01 | 0.01 | 0.01 | 64.8707
2233 | 64.8707 | 44.1667 | 49.3737 | 31.7252 | 30.6012 | 31.7252 | 0.01 | 0.01 | 0.01 | 64.8707
2234 | 64.8707 | 44.1667 | 49.3737 | 31.7252 | 30.6012 | 31.7252 | 0.01 | 0.01 | 0.01 | 64.8707
2235 | 64.8707 | 44.1667 | 49.3737 | 31.7252 | 30.6012 | 31.7252 | 0.01 | 0.01 | 0.01 | 64.8707
2236 | 64.8707 | 44.1667 | 49.3737 | 31.7252 | 30.6012 | 31.7252 | 0.01 | 0.01 | 0.01 | 64.8707
2237 | 64.8707 | 44.1667 | 49.3737 | 9.637 | 13.4391 | 13.4715 | 0.01 | 0.01 | 0.01 | 64.8707
2238 | 58.7224 | 44.1667 | 49.3737 | 30.4988 | 30.4988 | 30.4988 | 0.01 | 0.01 | 0.01 | 58.7224
2239 | 33.6914 | 33.6914 | 33.6914 | 30.6411 | 30.6012 | 30.6411 | 0.01 | 0.01 | 0.01 | 33.6914
2240 | 0.01 | 0.01 | 0.01 | 0.01 | 0.01 | 0.01 | 0.01 | 0.01 | 0.01 | 0.01
2241 | 0.01 | 0.01 | 0.01 | 0.01 | 0.01 | 0.01 | 0.01 | 0.01 | 0.01 | 0.01
2242 | 0.01 | 0.01 | 0.01 | 0.01 | 0.01 | 0.01 | 0 | 0 | 0 | 0.01
2243 | 0.01 | 0.01 | 0.01 | 0.01 | 0.01 | 0.01 | 0 | 0 | 0 | 0.01
2244 | 0.01 | 0.01 | 0.01 | 0.01 | 0.01 | 0.01 | 0 | 0 | 0 | 0.01
2245 | 0.01 | 0.01 | 0.01 | 0.01 | 0.01 | 0.01 | 0 | 0 | 0 | 0.01
2246 | 0.01 | 0.01 | 0.01 | 0.01 | 0.01 | 0.01 | 0 | 0 | 0 | 0.01
2247 | 0.01 | 0.01 | 0.01 | 0.01 | 0.01 | 0.01 | 0 | 0 | 0 | 0.01
2248 | 0.01 | 0.01 | 0.01 | 0.01 | 0.01 | 0.01 | 0.01 | 0.01 | 0.01 | 0.01
2249 | 0.01 | 0.01 | 0.01 | 0.01 | 0.01 | 0.01 | 0.01 | 0.01 | 0.01 | 0.01
2250 | 9.4851 | 9.4851 | 9.4851 | 0.01 | 0.01 | 0.01 | 0.01 | 0.01 | 0.01 | 9.4851
2251 | 0.01 | 0.01 | 0.01 | 0.01 | 0.01 | 0.01 | 0.01 | 0.01 | 0.01 | 0.01
2252 | 0.01 | 0.01 | 0.01 | 0.01 | 0.01 | 0.01 | 0.01 | 0.01 | 0.01 | 0.01
2253 | 0.01 | 0.01 | 0.01 | 0.01 | 0.01 | 0.01 | 0.01 | 0.01 | 0.01 | 0.01
2254 | 0.01 | 0.01 | 0.01 | 0.01 | 0.01 | 0.01 | 0.01 | 0.01 | 0.01 | 0.01
2255 | 0.01 | 0.01 | 0.01 | 0.01 | 0.01 | 0.01 | 0.01 | 0.01 | 0.01 | 0.01
2256 | 0.01 | 0.01 | 0.01 | 0.01 | 0.01 | 0.01 | 0.01 | 0.01 | 0.01 | 0.01
2257 | 0.01 | 0.01 | 0.01 | 0.01 | 0.01 | 0.01 | 0.01 | 0.01 | 0.01 | 0.01
2258 | 0.01 | 0.01 | 0.01 | 0.01 | 0.01 | 0.01 | 0.01 | 0.01 | 0.01 | 0.01
2259 | 0.01 | 0.01 | 0.01 | 0.01 | 0.01 | 0.01 | 0.01 | 0.01 | 0.01 | 0.01
2260 | 0.01 | 0.01 | 0.01 | 0.01 | 0.01 | 0.01 | 0.01 | 0.01 | 0.01 | 0.01
2261 | 0.01 | 0.01 | 0.01 | 0.01 | 0.01 | 0.01 | 0.01 | 0.01 | 0.01 | 0.01
2262 | 0.01 | 0.01 | 0.01 | 0.01 | 0.01 | 0.01 | 0.01 | 0.01 | 0.01 | 0.01
2263 | 0.01 | 0.01 | 0.01 | 0.01 | 0.01 | 0.01 | 0.01 | 0.01 | 0.01 | 0.01
2264 | 0.01 | 0.01 | 0.01 | 0.01 | 0.01 | 0.01 | 0.01 | 0.01 | 0.01 | 0.01
2265 | 0.01 | 0.01 | 0.01 | 0.01 | 0.01 | 0.01 | 0.01 | 0.01 | 0.01 | 0.01
2266 | 0.01 | 0.01 | 0.01 | 0.01 | 0.01 | 0.01 | 0.01 | 0.01 | 0.01 | 0.01
2267 | 0.01 | 0.01 | 0.01 | 0.01 | 0.01 | 0.01 | 0.01 | 0.01 | 0.01 | 0.01
2268 | 0.01 | 0.01 | 0.01 | 0.01 | 0.01 | 0.01 | 0.01 | 0.01 | 0.01 | 0.01
2269 | 0.01 | 0.01 | 0.01 | 0.01 | 0.01 | 0.01 | 0.01 | 0.01 | 0.01 | 0.01
2270 | 0.01 | 0.01 | 0.01 | 0.01 | 0.01 | 0.01 | 0.01 | 0.01 | 0.01 | 0.01
2271 | 0.01 | 0.01 | 0.01 | 0.01 | 0.01 | 0.01 | 0.01 | 0.01 | 0.01 | 0.01
2272 | 0.01 | 0.01 | 0.01 | 0.01 | 0.01 | 0.01 | 0.01 | 0.01 | 0.01 | 0.01
2273 | 0.01 | 0.01 | 0.01 | 0.01 | 0.01 | 0.01 | 0.01 | 0.01 | 0.01 | 0.01
2274 | 0.01 | 0.01 | 0.01 | 0.01 | 0.01 | 0.01 | 0.01 | 0.01 | 0.01 | 0.01
2275 | 12.4766 | 12.4766 | 12.4766 | 0.01 | 0.01 | 0.01 | 0.01 | 0.01 | 0.01 | 12.4766
2276 | 13.0305 | 13.0305 | 13.0305 | 0.01 | 0.01 | 0.01 | 0.01 | 0.01 | 0.01 | 13.0305
2277 | 13.0305 | 13.0305 | 13.0305 | 0.01 | 0.01 | 0.01 | 0.01 | 0.01 | 0.01 | 13.0305
2278 | 13.0305 | 13.0305 | 13.0305 | 0.01 | 0.01 | 0.01 | 0.01 | 0.01 | 0.01 | 13.0305
2279 | 0.01 | 0.01 | 0.01 | 0.01 | 0.01 | 0.01 | 0.01 | 0.01 | 0.01 | 0.01
2280 | 0.01 | 0.01 | 0.01 | 0.01 | 0.01 | 0.01 | 0.01 | 0.01 | 0.01 | 0.01
2281 | 0.01 | 0.01 | 0.01 | 0.01 | 0.01 | 0.01 | 0.01 | 0.01 | 0.01 | 0.01
2282 | 0.01 | 0.01 | 0.01 | 0.01 | 0.01 | 0.01 | 0.01 | 0.01 | 0.01 | 0.01
2283 | 0.01 | 0.01 | 0.01 | 0.01 | 0.01 | 0.01 | 0.01 | 0.01 | 0.01 | 0.01
2284 | 0.01 | 0.01 | 0.01 | 0.01 | 0.01 | 0.01 | 0.01 | 0.01 | 0.01 | 0.01
2285 | 0.01 | 0.01 | 0.01 | 0.01 | 0.01 | 0.01 | 0.01 | 0.01 | 0.01 | 0.01
2286 | 0.01 | 0.01 | 0.01 | 0.01 | 0.01 | 0.01 | 0.01 | 0.01 | 0.01 | 0.01
2287 | 0.01 | 0.01 | 0.01 | 0.01 | 0.01 | 0.01 | 0.01 | 0.01 | 0.01 | 0.01
2288 | 0.01 | 0.01 | 0.01 | 0.01 | 0.01 | 0.01 | 0.01 | 0.01 | 0.01 | 0.01
2289 | 0.01 | 0.01 | 0.01 | 0.01 | 0.01 | 0.01 | 0.01 | 0.01 | 0.01 | 0.01
2290 | 0.01 | 0.01 | 0.01 | 0.01 | 0.01 | 0.01 | 0.01 | 0.01 | 0.01 | 0.01
2291 | 0.01 | 0.01 | 0.01 | 0.01 | 0.01 | 0.01 | 0 | 0.01 | 0.01 | 0.01
2292 | 0.01 | 0.01 | 0.01 | 0.01 | 0.01 | 0.01 | 0 | 0.01 | 0.01 | 0.01
2293 | 0.01 | 0.01 | 0.01 | 0.01 | 0.01 | 0.01 | 0 | 0.01 | 0.01 | 0.01
2294 | 0.01 | 0.01 | 0.01 | 0.01 | 0.01 | 0.01 | 0.01 | 0.01 | 0.01 | 0.01
2295 | 0.01 | 0.01 | 0.01 | 0.01 | 0.01 | 0.01 | 0.01 | 0.01 | 0.01 | 0.01
2296 | 0.01 | 0.01 | 0.01 | 0.01 | 0.01 | 0.01 | 0.01 | 0.01 | 0.01 | 0.01
2297 | 15.9445 | 15.9445 | 15.9445 | 0.01 | 0.01 | 0.01 | 0.01 | 0.01 | 0.01 | 15.9445
2298 | 29.4202 | 29.4202 | 29.4202 | 22.3899 | 22.3899 | 22.3899 | 0.01 | 0.01 | 0.01 | 29.4202
2299 | 29.4202 | 29.4202 | 29.4202 | 22.3899 | 22.3899 | 22.3899 | 0.01 | 0.01 | 0.01 | 29.4202
2300 | 29.4202 | 29.4202 | 29.4202 | 23.4961 | 23.4961 | 23.4961 | 0.01 | 0.01 | 0.01 | 29.4202
2301 | 29.4202 | 29.4202 | 29.4202 | 25.6845 | 24.299 | 24.299 | 0.01 | 0.01 | 0.01 | 29.4202
2302 | 29.4202 | 29.4202 | 29.4202 | 24.299 | 24.299 | 24.299 | 0.01 | 0.01 | 0.01 | 29.4202
2303 | 29.4202 | 29.4202 | 29.4202 | 24.299 | 24.299 | 24.299 | 0.01 | 0.01 | 0.01 | 29.4202
2304 | 29.4202 | 29.4202 | 29.4202 | 24.299 | 24.299 | 24.299 | 0.01 | 0.01 | 0.01 | 29.4202
2305 | 29.4202 | 29.4202 | 29.4202 | 24.299 | 24.299 | 24.299 | 0.01 | 0.01 | 0.01 | 29.4202
2306 | 29.611 | 29.4202 | 29.611 | 24.299 | 24.299 | 24.299 | 0.01 | 0.01 | 0.01 | 29.611
2307 | 29.611 | 29.4202 | 29.611 | 24.299 | 24.299 | 24.299 | 0.01 | 0.01 | 0.01 | 29.611
2308 | 29.611 | 29.4202 | 29.611 | 24.797 | 24.299 | 24.299 | 17.012 | 14.4573 | 14.4573 | 29.611
2309 | 29.611 | 29.4202 | 29.611 | 25.7143 | 25.6845 | 25.6845 | 17.2319 | 16.1126 | 16.1126 | 29.611
2310 | 29.611 | 29.4202 | 29.611 | 25.837 | 25.6845 | 25.837 | 18.6145 | 18.3071 | 18.3071 | 29.611
2311 | 29.611 | 29.4202 | 29.611 | 25.837 | 25.6845 | 28.0462 | 18.6145 | 14.4573 | 14.4573 | 29.611
2312 | 29.4202 | 29.4202 | 29.4202 | 25.6845 | 25.4059 | 25.4059 | 0.01 | 0.01 | 0.01 | 29.4202
2313 | 0.01 | 8.4492 | 0.01 | 0.01 | 0.01 | 0.01 | 0.01 | 0.01 | 0.01 | 0.01
2314 | 0.01 | 8.4492 | 0.01 | 0.01 | 0.01 | 0.01 | 0.01 | 0.01 | 0.01 | 0.01
2315 | 0.01 | 8.4492 | 0.01 | 0.01 | 0.01 | 0.01 | 0.01 | 0.01 | 0.01 | 0.01
2316 | 0.01 | 13.2578 | 13.4124 | 0.01 | 0.01 | 0.01 | 0.01 | 0.01 | 0.01 | 0.01
2317 | 0.01 | 13.2578 | 13.4124 | 0.01 | 0.01 | 0.01 | 0.01 | 0.01 | 0.01 | 0.01
2318 | 0.01 | 13.2578 | 13.4124 | 0.01 | 8.3344 | 8.3344 | 0.01 | 0.01 | 0.01 | 0.01
2319 | 29.4202 | 29.4202 | 29.4202 | 0.01 | 8.3344 | 8.3344 | 0.01 | 0.01 | 0.01 | 29.4202
2320 | 32.6456 | 32.6315 | 32.6583 | 28.4262 | 28.4262 | 28.4262 | 23.1977 | 23.1977 | 23.1977 | 32.6456
2321 | 35.3206 | 35.3066 | 35.3333 | 32.8489 | 32.8489 | 32.8489 | 25.8586 | 25.8586 | 25.8586 | 35.3206
2322 | 40.2764 | 40.2764 | 40.2764 | 36.7644 | 36.2554 | 36.2554 | 28.2056 | 27.5288 | 27.5288 | 40.2764
2323 | 42.8297 | 42.8297 | 42.8297 | 35.8629 | 35.8629 | 35.8629 | 25.2496 | 25.2496 | 25.2496 | 42.8297
2324 | 42.8297 | 42.8297 | 42.8297 | 36.2554 | 36.2554 | 36.2554 | 25.5864 | 25.5864 | 25.5864 | 42.8297
2325 | 42.8297 | 42.8297 | 42.8297 | 36.8959 | 36.2554 | 36.2554 | 28.2056 | 27.7603 | 27.7603 | 42.8297
2326 | 42.4754 | 42.3962 | 42.4229 | 36.8959 | 36.2554 | 36.2554 | 29.2156 | 28.5703 | 28.5703 | 42.4754
2327 | 40.3701 | 40.3701 | 40.3701 | 36.8959 | 36.2554 | 36.2554 | 27.8436 | 27.5288 | 27.5288 | 40.3701
2328 | 40.2764 | 40.2764 | 40.2764 | 36.8959 | 36.2554 | 36.2554 | 27.5288 | 26.7419 | 26.7419 | 40.2764
2329 | 40.2764 | 40.2764 | 40.2764 | 36.8959 | 36.2554 | 36.2554 | 27.2786 | 26.6264 | 26.6264 | 40.2764
2330 | 40.1692 | 40.1692 | 40.1692 | 36.8959 | 36.2554 | 36.2554 | 27.5288 | 26.7419 | 26.7419 | 40.1692
2331 | 40.1692 | 40.1692 | 40.1692 | 36.8959 | 36.2554 | 36.2554 | 27.8436 | 27.5288 | 27.5288 | 40.1692
2332 | 40.4681 | 40.3701 | 40.3701 | 36.8959 | 36.2872 | 36.3102 | 29.2156 | 28.5703 | 28.8088 | 40.4681
2333 | 42.8297 | 42.8297 | 42.8297 | 36.8959 | 36.3102 | 36.4083 | 29.2744 | 29.2744 | 29.4202 | 42.8297
2334 | 42.8297 | 42.8297 | 42.8297 | 36.8959 | 36.2872 | 36.3102 | 28.5703 | 28.2056 | 28.2056 | 42.8297
2335 | 41.6824 | 40.2764 | 40.2764 | 36.8959 | 36.2554 | 36.2554 | 23.5356 | 23.5356 | 23.5356 | 41.6824
2336 | 29.4202 | 29.4202 | 29.4202 | 30.3612 | 30.3612 | 30.3612 | 14.9898 | 14.9898 | 14.9898 | 29.4202
2337 | 20.9838 | 20.9838 | 20.9838 | 18.6145 | 18.6145 | 18.6145 | 0.10514 | 0.10514 | 0.10514 | 20.9838
2338 | 0.01 | 8.4937 | 8.4937 | 8.3718 | 11.0553 | 11.0553 | 0.01 | 0.01 | 0.01 | 0.01
2339 | 0.01 | 0.01 | 0.01 | 8.0251 | 8.0251 | 8.0251 | 0.01 | 0.01 | 0.01 | 0.01
2340 | 0.01 | 0.01 | 0.01 | 8.0251 | 8.0251 | 8.0251 | 0.01 | 0.01 | 0.01 | 0.01
2341 | 0.01 | 0.01 | 0.01 | 8.0251 | 8.0251 | 5.3764 | 0.01 | 0.01 | 0.01 | 0.01
2342 | 0.01 | 0.01 | 0.01 | 8.3718 | 11.0553 | 11.0553 | 0.01 | 0.01 | 0.01 | 0.01
2343 | 0.01 | 0.01 | 0.01 | 18.6145 | 18.6145 | 18.6145 | 0.01 | 0.01 | 0.01 | 0.01
2344 | 15.2808 | 20.9838 | 20.9838 | 27.5728 | 27.5728 | 27.5728 | 0.01 | 0.10514 | 0.10514 | 15.2808
2345 | 32.2543 | 32.2402 | 32.267 | 29.4202 | 29.4202 | 29.4202 | 19.1482 | 19.1387 | 19.1482 | 32.2543
2346 | 34.5543 | 35.3066 | 38.9584 | 31.8767 | 32.0932 | 32.1344 | 23.2466 | 23.2466 | 24.1017 | 34.5543
2347 | 34.5543 | 35.3066 | 38.9584 | 29.0145 | 28.9847 | 28.9847 | 18.6145 | 18.6145 | 18.6145 | 34.5543
2348 | 29.4202 | 29.4202 | 29.4202 | 20.9838 | 20.9838 | 20.9838 | 3.0198 | 3.0198 | 3.0198 | 29.4202
2349 | 22.3899 | 22.3899 | 22.3899 | 15.641 | 15.641 | 15.641 | 0.01 | 0.10514 | 0.10514 | 22.3899
2350 | 20.9838 | 20.9838 | 20.9838 | 13.6685 | 14.6477 | 14.681 | 0.01 | 0.01 | 0.01 | 20.9838
2351 | 20.9838 | 20.9838 | 20.9838 | 13.5572 | 14.6477 | 14.681 | 0.01 | 0.01 | 0.01 | 20.9838
2352 | 18.6145 | 20.9838 | 20.9838 | 10.6873 | 11.1093 | 11.1093 | 0.01 | 0.01 | 0.01 | 18.6145
2353 | 0.01 | 6.4244 | 6.4244 | 0.01 | 0.01 | 0.01 | 0.01 | 0.01 | 0.01 | 0.01
2354 | 0.01 | 0.01 | 0.01 | 0.01 | 0.01 | 0.01 | 0.01 | 0.01 | 0.01 | 0.01
2355 | 0.01 | 0.01 | 0.01 | 0.01 | 0.01 | 0.01 | 0.01 | 0.01 | 0.01 | 0.01
2356 | 0.01 | 0.01 | 0.01 | 0.01 | 0.01 | 0.01 | 0.01 | 0.01 | 0.01 | 0.01
2357 | 0.01 | 0.01 | 0.01 | 0.01 | 0.01 | 0.01 | 0.01 | 0.01 | 0.01 | 0.01
2358 | 0.01 | 0.01 | 0.01 | 0.01 | 0.01 | 0.01 | 0.01 | 0.01 | 0.01 | 0.01
2359 | 0.01 | 0.01 | 0.01 | 0.01 | 0.01 | 0.01 | 0.01 | 0.01 | 0.01 | 0.01
2360 | 0.01 | 0.01 | 0.01 | 0.01 | 0.01 | 0.01 | 0.01 | 0.01 | 0.01 | 0.01
2361 | 0.01 | 0.01 | 0.01 | 0.01 | 0.01 | 0.01 | 0.01 | 0.01 | 0.01 | 0.01
2362 | 0.01 | 0.01 | 0.01 | 0.01 | 0.01 | 0.01 | 0.01 | 0.01 | 0.01 | 0.01
2363 | 0.01 | 0.01 | 0.01 | 0.01 | 0.01 | 0.01 | 0.01 | 0.01 | 0.01 | 0.01
2364 | 0.01 | 0.01 | 0.01 | 0.01 | 0.01 | 0.01 | 0.01 | 0.01 | 0.01 | 0.01
2365 | 0.01 | 0.01 | 0.01 | 0.01 | 0.01 | 0.01 | 0.01 | 0.01 | 0.01 | 0.01
2366 | 0.01 | 0.01 | 0.01 | 0.01 | 0.01 | 0.01 | 0.01 | 0.01 | 0.01 | 0.01
2367 | 0.01 | 0.01 | 0.01 | 0.01 | 0.01 | 0.01 | 0.01 | 0.01 | 0.01 | 0.01
2368 | 0.01 | 0.01 | 0.01 | 0.01 | 0.01 | 0.01 | 0.01 | 0.01 | 0.01 | 0.01
2369 | 0.01 | 0.01 | 0.01 | 0.01 | 0.01 | 0.01 | 0.01 | 0.01 | 0.01 | 0.01
2370 | 0.01 | 0.01 | 0.01 | 0.01 | 0.01 | 0.01 | 0.01 | 0.01 | 0.01 | 0.01
2371 | 0.01 | 0.01 | 0.01 | 0.01 | 0.01 | 0.01 | 0.01 | 0.01 | 0.01 | 0.01
2372 | 0.01 | 0.01 | 0.01 | 0.01 | 0.01 | 0.01 | 0.01 | 0.01 | 0.01 | 0.01
2373 | 0.01 | 0.01 | 0.01 | 0.01 | 0.01 | 0.01 | 0.01 | 0.01 | 0.01 | 0.01
2374 | 0.01 | 0.01 | 0.01 | 0.01 | 0.01 | 0.01 | 0.01 | 0.01 | 0.01 | 0.01
2375 | 0.01 | 0.01 | 0.01 | 0.01 | 0.01 | 0.01 | 0.01 | 0.01 | 0.01 | 0.01
2376 | 0.01 | 0.01 | 0.01 | 0.01 | 0.01 | 0.01 | 0.01 | 0.01 | 0.01 | 0.01
2377 | 0.01 | 0.01 | 0.01 | 0.01 | 0.01 | 0.01 | 0.01 | 0.01 | 0.01 | 0.01
2378 | 0.01 | 6.4244 | 6.4244 | 0.01 | 0.01 | 0.01 | 0.01 | 0.01 | 0.01 | 0.01
2379 | 12.1775 | 12.1775 | 12.1775 | 0.01 | 0.01 | 0.01 | 0.01 | 0.01 | 0.01 | 12.1775
2380 | 13.0305 | 13.0305 | 13.0305 | 0.01 | 0.01 | 0.01 | 0.01 | 0.01 | 0.01 | 13.0305
2381 | 14.0926 | 14.0926 | 14.0926 | 5.1105 | 5.1105 | 5.1105 | 0.01 | 0.01 | 0.01 | 14.0926
2382 | 15.641 | 14.9898 | 14.9898 | 7.1721 | 7.1721 | 7.1721 | 0.01 | 0.01 | 0.01 | 15.641
2383 | 16.9307 | 14.9898 | 14.9898 | 7.3621 | 7.3621 | 7.3621 | 0.01 | 0.01 | 0.01 | 16.9307
2384 | 14.9898 | 14.9898 | 14.9898 | 5.3042 | 5.3042 | 5.3042 | 0.01 | 0.01 | 0.01 | 14.9898
2385 | 1.6838 | 6.4244 | 6.4244 | 0.01 | 0.01 | 0.01 | 0.01 | 0.01 | 0.01 | 1.6838
2386 | 0.01 | 1.5692 | 1.5692 | 0.01 | 0.01 | 0.01 | 0.01 | 0.01 | 0.01 | 0.01
2387 | 0.01 | 1.5461 | 1.5461 | 0.01 | 0.01 | 0.01 | 0.01 | 0.01 | 0.01 | 0.01
2388 | 0.01 | 1.5692 | 1.5692 | 0.01 | 0.01 | 0.01 | 0.01 | 0.01 | 0.01 | 0.01
2389 | 0.01 | 1.5692 | 1.5692 | 0.01 | 0.01 | 0.01 | 0.01 | 0.01 | 0.01 | 0.01
2390 | 0.16528 | 6.4244 | 6.4244 | 0.01 | 0.01 | 0.01 | 0.01 | 0.01 | 0.01 | 0.16528
2391 | 13.0305 | 13.0305 | 13.0305 | 0.01 | 0.01 | 0.01 | 0.01 | 0.01 | 0.01 | 13.0305
2392 | 18.6145 | 18.6145 | 18.6145 | 8.0251 | 8.0251 | 8.0251 | 0.01 | 0.01 | 0.01 | 18.6145
2393 | 22.3899 | 20.9838 | 22.3899 | 18.6145 | 17.8837 | 17.8837 | 2.3567 | 2.3567 | 2.3567 | 22.3899
2394 | 22.3899 | 20.9838 | 22.3899 | 18.6145 | 18.6145 | 18.6145 | 2.3567 | 2.3567 | 2.3567 | 22.3899
2395 | 22.3899 | 20.9838 | 20.9838 | 17.012 | 14.9898 | 14.9898 | 1.4071 | 1.4071 | 1.4071 | 22.3899
2396 | 21.7964 | 20.9838 | 20.9838 | 15.641 | 14.9898 | 14.9898 | 0.29885 | 0.29885 | 0.29885 | 21.7964
2397 | 22.3899 | 20.9838 | 22.3899 | 18.6145 | 18.6145 | 18.6145 | 2.3567 | 2.3567 | 2.3567 | 22.3899
2398 | 22.3899 | 20.9838 | 21.7964 | 18.6145 | 18.6145 | 18.6145 | 2.3567 | 2.3567 | 2.3567 | 22.3899
2399 | 21.7964 | 20.9838 | 20.9838 | 17.8837 | 16.2384 | 16.2384 | 2.3567 | 2.3567 | 2.3567 | 21.7964
2400 | 20.9838 | 20.9838 | 20.9838 | 17.8837 | 15.4801 | 15.4801 | 2.3535 | 2.3535 | 2.3535 | 20.9838
2401 | 20.9838 | 20.9838 | 20.9838 | 14.9898 | 14.53 | 14.53 | 1.1209 | 1.1209 | 1.1209 | 20.9838
2402 | 22.3899 | 20.9838 | 20.9838 | 19.3152 | 14.022 | 14.022 | 0.01 | 0.01 | 0.01 | 22.3899
2403 | 22.3899 | 20.9838 | 20.9838 | 19.3152 | 14.022 | 14.022 | 0.01 | 0.01 | 0.01 | 22.3899
2404 | 16.2384 | 16.2384 | 16.2384 | 19.3152 | 14.022 | 14.022 | 0.01 | 0.01 | 0.01 | 16.2384
2405 | 22.3899 | 20.9838 | 20.9838 | 19.3152 | 14.022 | 14.022 | 19.1387 | 14.4573 | 14.4573 | 22.3899
2406 | 18.6145 | 18.6145 | 18.6145 | 19.3152 | 14.022 | 14.022 | 0.01 | 0.01 | 0.01 | 18.6145
2407 | 13.0305 | 13.0305 | 13.0305 | 15.2832 | 14.022 | 14.022 | 0.01 | 0.01 | 0.01 | 13.0305
2408 | 0.01 | 6.4244 | 6.4244 | 0.01 | 0.01 | 0.01 | 0.01 | 0.01 | 0.01 | 0.01
2409 | 0.01 | 0.01 | 0.01 | 0.01 | 0.01 | 0.01 | 0.01 | 0.01 | 0.01 | 0.01
2410 | 0.01 | 0.01 | 0.01 | 0.01 | 0.01 | 0.01 | 0.01 | 0.01 | 0.01 | 0.01
2411 | 0.01 | 0.01 | 0.01 | 0.01 | 0.01 | 0.01 | 0.01 | 0.01 | 0.01 | 0.01
2412 | 0.01 | 0.01 | 0.01 | 0.01 | 0.01 | 0.01 | 0.01 | 0.01 | 0.01 | 0.01
2413 | 0.01 | 0.01 | 0.01 | 0.01 | 0.01 | 0.01 | 0.01 | 0.01 | 0.01 | 0.01
2414 | 11.1093 | 11.1093 | 11.1093 | 0.01 | 0.01 | 0.01 | 0.01 | 0.01 | 0.01 | 11.1093
2415 | 16.9307 | 16.9307 | 16.9307 | 7.3621 | 7.3621 | 7.3621 | 0.01 | 0.01 | 0.01 | 16.9307
2416 | 20.9838 | 20.9838 | 20.9838 | 14.9898 | 14.022 | 14.022 | 1.7812 | 1.7812 | 1.7812 | 20.9838
2417 | 22.3899 | 22.8974 | 22.8974 | 19.3152 | 19.3152 | 19.3152 | 12.9218 | 12.9218 | 12.9218 | 22.3899
2418 | 22.3899 | 22.3899 | 22.3899 | 19.3152 | 19.3152 | 19.3152 | 0.01 | 0.01 | 0.01 | 22.3899
2419 | 22.3899 | 20.9838 | 20.9838 | 1.8925 | 1.8925 | 1.8925 | 0.01 | 0.01 | 0.01 | 22.3899
2420 | 22.3899 | 20.9838 | 20.9838 | 0.01 | 0.01 | 0.01 | 0.01 | 0.01 | 0.01 | 22.3899
2421 | 0.01 | 6.4244 | 6.4244 | 0.01 | 0.01 | 0.01 | 0.01 | 0.01 | 0.01 | 0.01
2422 | 0.01 | 6.4244 | 6.4244 | 0.01 | 0.01 | 0.01 | 0.01 | 0.01 | 0.01 | 0.01
2423 | 0.01 | 6.4244 | 6.4244 | 0.01 | 0.01 | 0.01 | 0.01 | 0.01 | 0.01 | 0.01
2424 | 0.01 | 6.4244 | 6.4244 | 0.01 | 0.01 | 0.01 | 0.01 | 0.01 | 0.01 | 0.01
2425 | 0.01 | 6.4244 | 6.4244 | 0.01 | 0.01 | 0.01 | 0.01 | 0.01 | 0.01 | 0.01
2426 | 0.01 | 6.4244 | 6.4244 | 0.01 | 0.01 | 0.01 | 0.01 | 0.01 | 0.01 | 0.01
2427 | 0.01 | 6.4244 | 6.4244 | 0.01 | 0.01 | 0.01 | 0.01 | 0.01 | 0.01 | 0.01
2428 | 0.01 | 6.4244 | 6.4244 | 0.01 | 0.01 | 0.01 | 0.01 | 0.01 | 0.01 | 0.01
2429 | 0.01 | 6.4244 | 6.4244 | 0.01 | 0.01 | 0.01 | 0.01 | 0.01 | 0.01 | 0.01
2430 | 0.01 | 6.4244 | 6.4244 | 0.01 | 0.01 | 0.01 | 0.01 | 0.01 | 0.01 | 0.01
2431 | 0.01 | 6.4244 | 6.4244 | 0.01 | 0.01 | 0.01 | 0.01 | 0.01 | 0.01 | 0.01
2432 | 0.01 | 6.4244 | 6.4244 | 0.01 | 0.01 | 0.01 | 0.01 | 0.01 | 0.01 | 0.01
2433 | 0.01 | 6.4244 | 6.4244 | 0.01 | 0.01 | 0.01 | 0.01 | 0.01 | 0.01 | 0.01
2434 | 0.01 | 6.4244 | 6.4244 | 0.01 | 0.01 | 0.01 | 0.01 | 0.01 | 0.01 | 0.01
2435 | 16.9307 | 16.9307 | 16.9307 | 6.4125 | 6.4125 | 6.4125 | 0.01 | 0.01 | 0.01 | 16.9307
2436 | 18.6145 | 18.6145 | 18.6145 | 8.0251 | 8.0251 | 8.0251 | 0.01 | 0.01 | 0.01 | 18.6145
2437 | 20.9838 | 20.9838 | 20.9838 | 14.9898 | 14.9898 | 14.9898 | 0.01 | 0.01 | 0.01 | 20.9838
2438 | 23.4961 | 23.4961 | 23.4961 | 20.9838 | 20.9838 | 20.9838 | 0.01 | 0.01 | 0.01 | 23.4961
2439 | 23.9496 | 23.9496 | 23.9496 | 20.9838 | 20.9838 | 20.9838 | 10.7098 | 10.7098 | 10.7098 | 23.9496
2440 | 23.9496 | 23.9496 | 23.9496 | 20.9838 | 20.9838 | 20.9838 | 3.3664 | 3.3664 | 3.3664 | 23.9496
2441 | 75.7715 | 75.7715 | 75.7715 | 20.9838 | 20.9838 | 20.9838 | 3.0198 | 3.0198 | 3.0198 | 75.7715
2442 | 85.4929 | 85.4929 | 85.4929 | 37.6019 | 37.6019 | 37.6019 | 3.0198 | 3.0198 | 3.0198 | 85.4929
2443 | 88.0478 | 88.0478 | 88.0478 | 45.6445 | 41.6516 | 41.6516 | 9.4851 | 9.4851 | 9.4851 | 88.0478
2444 | 88.0478 | 88.0478 | 88.0478 | 34.4823 | 34.4823 | 34.4823 | 9.4851 | 9.4851 | 9.4851 | 88.0478
2445 | 74.1528 | 74.1528 | 74.1528 | 22.3899 | 22.3899 | 22.3899 | 16.9307 | 16.9307 | 16.9307 | 74.1528
2446 | 74.1528 | 74.1528 | 74.1528 | 22.3899 | 22.3899 | 22.3899 | 14.9898 | 14.9898 | 14.9898 | 74.1528
2447 | 82.6992 | 82.6992 | 82.6992 | 41.0886 | 41.0886 | 41.0886 | 25.4934 | 25.4934 | 25.4934 | 82.6992
2448 | 82.4953 | 82.4953 | 82.4953 | 63.8657 | 61.2427 | 61.2427 | 35.056 | 35.056 | 35.056 | 82.4953
2449 | 82.492 | 82.492 | 82.492 | 63.8657 | 61.2427 | 61.2427 | 35.5315 | 35.5315 | 35.5315 | 82.492
2450 | 81.5718 | 81.5718 | 81.5718 | 63.1465 | 62.9221 | 62.9221 | 55.8917 | 52.5407 | 52.5407 | 81.5718
2451 | 82.4953 | 82.4953 | 82.4953 | 70.929 | 64.6473 | 64.6473 | 55.8917 | 52.5407 | 52.5407 | 82.4953
2452 | 83.6259 | 83.6259 | 83.6259 | 78.7256 | 76.8509 | 78.7256 | 55.8917 | 55.4299 | 55.4299 | 83.6259
2453 | 86.3097 | 86.3097 | 86.3097 | 78.7256 | 76.8509 | 78.7256 | 55.8917 | 55.4299 | 55.4299 | 86.3097
2454 | 89.0682 | 88.6319 | 88.6319 | 78.7256 | 76.8509 | 78.7256 | 55.8917 | 55.4299 | 55.4299 | 89.0682
2455 | 89.0682 | 88.6319 | 88.6319 | 56.7649 | 56.7649 | 56.7649 | 33.943 | 33.943 | 33.943 | 89.0682
2456 | 89.0682 | 88.6319 | 88.6319 | 38.2588 | 38.2588 | 38.2588 | 33.1371 | 33.1371 | 33.1371 | 89.0682
2457 | 84.7706 | 84.7706 | 84.7706 | 38.2588 | 38.2588 | 38.2588 | 33.1371 | 33.1371 | 33.1371 | 84.7706
2458 | 82.7165 | 82.7165 | 82.7165 | 38.2588 | 38.2588 | 38.2588 | 31.25 | 30.8575 | 30.8575 | 82.7165
2459 | 81.5331 | 81.5331 | 81.5331 | 38.2588 | 38.2588 | 38.2588 | 31.25 | 30.8575 | 30.8575 | 81.5331
2460 | 81.5718 | 81.5718 | 81.5718 | 38.2588 | 38.2588 | 38.2588 | 31.25 | 30.8575 | 30.8575 | 81.5718
2461 | 81.5331 | 81.5331 | 81.5331 | 38.2588 | 38.2588 | 38.2588 | 31.25 | 30.8575 | 30.8575 | 81.5331
2462 | 83.6259 | 83.6259 | 83.6259 | 38.2588 | 38.2588 | 38.2588 | 31.25 | 30.8575 | 30.8575 | 83.6259
2463 | 84.9327 | 84.9327 | 84.9327 | 38.2588 | 38.2588 | 38.2588 | 31.25 | 30.8575 | 30.8575 | 84.9327
2464 | 86.0295 | 86.0295 | 86.0295 | 38.2588 | 38.2588 | 38.2588 | 31.25 | 30.8575 | 30.8575 | 86.0295
2465 | 89.0682 | 88.6319 | 88.6319 | 41.6932 | 41.6932 | 41.6932 | 38.4642 | 38.4642 | 38.4642 | 89.0682
2466 | 89.0682 | 88.6319 | 88.6319 | 90.0172 | 89.9421 | 89.9421 | 90.7143 | 55.4299 | 55.4299 | 89.0682
2467 | 92.5107 | 88.6319 | 90.7143 | 90.7143 | 89.9421 | 89.9421 | 90.7143 | 55.4299 | 55.4299 | 92.5107
2468 | 92.5107 | 88.6319 | 90.7143 | 92.5051 | 89.9421 | 89.9421 | 90.7143 | 55.4299 | 55.4299 | 92.5107
2469 | 91.7637 | 88.6319 | 90.7143 | 90.7143 | 89.9421 | 89.9421 | 90.7143 | 55.4299 | 55.4299 | 91.7637
2470 | 90.4498 | 88.6319 | 90.4254 | 91.5806 | 89.9421 | 89.9421 | 90.7143 | 55.4299 | 55.4299 | 90.4498
2471 | 89.0682 | 88.6319 | 88.6319 | 90.5619 | 89.9421 | 89.9421 | 90.7143 | 55.4299 | 55.4299 | 89.0682
2472 | 87.2561 | 87.2561 | 87.2561 | 90.0172 | 89.9421 | 89.9421 | 93.2948 | 55.4299 | 55.4299 | 87.2561
2473 | 87.242 | 87.242 | 87.242 | 90.0172 | 89.9421 | 89.9421 | 93.2948 | 69.3425 | 69.3425 | 87.242
2474 | 87.232 | 87.232 | 87.232 | 90.0172 | 89.9421 | 89.9421 | 93.4393 | 90.7143 | 90.7143 | 87.232
2475 | 88.5962 | 88.5962 | 88.5962 | 90.6697 | 90.6461 | 90.6461 | 94.2767 | 94.2606 | 94.2606 | 88.5962
2476 | 90.7143 | 88.6319 | 90.6239 | 92.2465 | 92.1383 | 92.1742 | 96.0546 | 94.2606 | 96.025 | 90.7143
2477 | 92.5107 | 88.6319 | 90.7143 | 92.5051 | 92.1383 | 94.0731 | 96.0546 | 94.2606 | 96.0546 | 92.5107
2478 | 92.5107 | 88.6319 | 90.7143 | 92.5051 | 92.1383 | 94.0731 | 96.0546 | 94.2606 | 97.0321 | 92.5107
2479 | 89.0682 | 88.6319 | 88.6319 | 86.0631 | 86.0631 | 86.0631 | 79.1795 | 55.4299 | 55.4299 | 89.0682
2480 | 85.9248 | 85.9248 | 85.9248 | 38.2588 | 38.2588 | 38.2588 | 33.1371 | 33.1371 | 33.1371 | 85.9248
2481 | 83.0279 | 83.0279 | 83.0279 | 38.2588 | 38.2588 | 38.2588 | 30.8575 | 30.8575 | 30.8575 | 83.0279
2482 | 74.1528 | 74.1528 | 74.1528 | 35.8629 | 35.8629 | 35.8629 | 18.4273 | 18.4273 | 18.4273 | 74.1528
2483 | 34.6322 | 34.6322 | 34.6322 | 31.3356 | 31.3356 | 31.3356 | 18.4273 | 18.4273 | 18.4273 | 34.6322
2484 | 34.6322 | 34.6322 | 34.6322 | 31.3356 | 31.3356 | 31.3356 | 2.3567 | 6.0382 | 6.4354 | 34.6322
2485 | 34.6322 | 34.6322 | 34.6322 | 31.0073 | 31.0073 | 31.0073 | 2.3567 | 2.3567 | 0.01 | 34.6322
2486 | 34.6322 | 34.6322 | 34.6322 | 16.2384 | 16.2384 | 16.2384 | 2.3567 | 2.3567 | 1.4071 | 34.6322
2487 | 34.6322 | 34.6322 | 34.6322 | 22.3899 | 22.3899 | 22.3899 | 14.9898 | 14.9898 | 14.9898 | 34.6322
2488 | 37.7309 | 37.7309 | 37.7309 | 29.8572 | 29.8572 | 29.8572 | 18.6365 | 18.6365 | 18.6365 | 37.7309
2489 | 60.2236 | 60.2236 | 60.2236 | 31.9901 | 31.9901 | 31.9901 | 22.3049 | 21.8996 | 22.3899 | 60.2236
2490 | 60.2236 | 55.8083 | 55.8083 | 33.1574 | 33.1574 | 33.1574 | 22.3049 | 21.8996 | 22.3899 | 60.2236
2491 | 60.2236 | 55.8083 | 55.8083 | 30.85 | 30.85 | 30.85 | 21.3767 | 21.3767 | 21.3767 | 60.2236
2492 | 28.5703 | 28.5703 | 28.5703 | 29.8572 | 29.8572 | 29.8572 | 20.9838 | 20.9838 | 20.9838 | 28.5703
2493 | 28.5703 | 28.5703 | 28.5703 | 29.8572 | 29.8572 | 29.8572 | 18.6365 | 18.6365 | 18.6365 | 28.5703
2494 | 23.9496 | 23.9496 | 23.9496 | 29.8572 | 29.8572 | 29.8572 | 0.01 | 0.01 | 0.01 | 23.9496
2495 | 23.9496 | 23.9496 | 23.9496 | 29.8572 | 29.8572 | 29.8572 | 0.01 | 0.01 | 0.01 | 23.9496
2496 | 23.9496 | 23.9496 | 23.9496 | 29.8572 | 29.8572 | 29.8572 | 0.01 | 0.01 | 0.01 | 23.9496
2497 | 23.9496 | 23.9496 | 23.9496 | 29.8572 | 29.8572 | 29.8572 | 0.01 | 0.01 | 0.01 | 23.9496
2498 | 28.5703 | 28.5703 | 28.5703 | 29.8572 | 29.8572 | 29.8572 | 0.01 | 0.01 | 0.01 | 28.5703
2499 | 28.5703 | 28.5703 | 28.5703 | 29.8572 | 29.8572 | 29.8572 | 0.01 | 0.01 | 0.01 | 28.5703
2500 | 29.4202 | 29.4202 | 29.4202 | 29.8572 | 29.8572 | 29.8572 | 0.01 | 0.01 | 0.01 | 29.4202
2501 | 23.9496 | 23.9496 | 23.9496 | 29.8572 | 29.8572 | 29.8572 | 0.01 | 0.01 | 0.01 | 23.9496
2502 | 23.9496 | 23.9496 | 23.9496 | 23.4961 | 23.4961 | 23.4961 | 0.01 | 0.01 | 0.01 | 23.9496
2503 | 23.9496 | 23.9496 | 23.9496 | 20.9838 | 20.9838 | 20.9838 | 0.01 | 0.01 | 0.01 | 23.9496
2504 | 1.3739 | 18.6145 | 18.6145 | 3.2799 | 15.7212 | 15.7212 | 0.01 | 0.01 | 0.01 | 1.3739
2505 | 0.01 | 18.6145 | 18.6145 | 0.01 | 8.0251 | 8.0251 | 0.01 | 0.01 | 0.01 | 0.01
2506 | 0.01 | 6.4244 | 6.4244 | 0.01 | 0.01 | 0.01 | 0.01 | 0.01 | 0.01 | 0.01
2507 | 0.01 | 0.01 | 0.01 | 0.01 | 0.01 | 0.01 | 0.01 | 0.01 | 0.01 | 0.01
2508 | 0.01 | 0.01 | 0.01 | 0.01 | 0.01 | 0.01 | 0.01 | 0.01 | 0.01 | 0.01
2509 | 0.01 | 0.01 | 0.01 | 0.01 | 0.01 | 0.01 | 0.01 | 0.01 | 0.01 | 0.01
2510 | 0.01 | 0.01 | 0.01 | 0.01 | 0.01 | 0.01 | 0.01 | 0.01 | 0.01 | 0.01
2511 | 0.01 | 6.4244 | 6.4244 | 0.01 | 15.7212 | 15.7212 | 0.01 | 0.01 | 0.01 | 0.01
2512 | 1.3739 | 18.6145 | 18.6145 | 1.7614 | 15.9225 | 16.0416 | 0.01 | 0.01 | 0.01 | 1.3739
2513 | 29.4202 | 29.4202 | 29.4202 | 33.6671 | 33.6671 | 33.8141 | 0.01 | 0.01 | 0.01 | 29.4202
2514 | 29.4202 | 29.4202 | 36.0334 | 33.6671 | 33.6671 | 34.4823 | 0.01 | 0.01 | 0.01 | 29.4202
2515 | 29.4202 | 29.4202 | 29.4202 | 33.6671 | 33.6671 | 33.8141 | 0.01 | 0.01 | 0.01 | 29.4202
2516 | 26.6913 | 26.6913 | 26.6913 | 30.85 | 30.85 | 30.85 | 0.01 | 0.01 | 0.01 | 26.6913
2517 | 23.9496 | 23.9496 | 23.9496 | 29.8572 | 29.8572 | 29.8572 | 0.01 | 0.01 | 0.01 | 23.9496
2518 | 23.9496 | 23.9496 | 23.9496 | 29.8572 | 29.8572 | 29.8572 | 0.01 | 0.01 | 0.01 | 23.9496
2519 | 23.9496 | 23.9496 | 23.9496 | 29.8572 | 29.8572 | 29.8572 | 0.01 | 0.01 | 0.01 | 23.9496
2520 | 28.5703 | 28.5703 | 28.5703 | 29.8572 | 29.8572 | 29.8572 | 0.01 | 0.01 | 0.01 | 28.5703
2521 | 41.5117 | 41.5117 | 41.5117 | 33.2109 | 33.2109 | 33.2109 | 0.01 | 0.01 | 0.01 | 41.5117
2522 | 60.7777 | 41.5117 | 41.5117 | 33.2109 | 33.2109 | 33.2109 | 0.01 | 0.01 | 0.01 | 60.7777
2523 | 60.7893 | 41.5117 | 41.5117 | 33.2109 | 33.2109 | 33.2109 | 0.01 | 0.01 | 0.01 | 60.7893
2524 | 60.7893 | 41.5117 | 55.6526 | 33.2109 | 33.2109 | 34.4823 | 0.01 | 0.01 | 0.01 | 60.7893
2525 | 60.7893 | 41.5117 | 41.5117 | 33.2109 | 33.2109 | 33.6273 | 0.01 | 0.01 | 0.01 | 60.7893
2526 | 41.5117 | 41.5117 | 41.5117 | 33.2109 | 33.2109 | 33.2109 | 0.01 | 0.01 | 0.01 | 41.5117
2527 | 41.5117 | 41.5117 | 41.5117 | 29.4202 | 29.4202 | 29.4202 | 0.01 | 0.01 | 0.01 | 41.5117
2528 | 29.4202 | 29.4202 | 29.4202 | 20.9838 | 20.9838 | 20.9838 | 0.01 | 0.01 | 0.01 | 29.4202
2529 | 20.9838 | 21.7964 | 21.7964 | 14.223 | 14.9898 | 14.9898 | 0.01 | 0.01 | 0.01 | 20.9838
2530 | 18.6145 | 18.6145 | 18.6145 | 8.3718 | 11.0553 | 11.0553 | 0.01 | 0.01 | 0.01 | 18.6145
2531 | 18.6145 | 18.6145 | 18.6145 | 8.0251 | 8.0251 | 8.0251 | 0.01 | 0.01 | 0.01 | 18.6145
2532 | 18.6145 | 18.6145 | 18.6145 | 8.0251 | 8.0251 | 7.3621 | 0.01 | 0.01 | 0.01 | 18.6145
2533 | 18.6145 | 18.6145 | 18.6145 | 8.0251 | 8.0251 | 8.0251 | 0.01 | 0.01 | 0.01 | 18.6145
2534 | 18.6145 | 20.9838 | 20.9838 | 11.1093 | 13.6917 | 13.6917 | 0.01 | 0.01 | 0.01 | 18.6145
2535 | 22.3899 | 22.3899 | 22.3899 | 14.223 | 16.9307 | 16.9307 | 0.01 | 0.01 | 0.01 | 22.3899
2536 | 29.4202 | 29.4202 | 29.4202 | 21.7964 | 21.7964 | 21.7964 | 0.01 | 0.01 | 0.01 | 29.4202
2537 | 41.5117 | 41.5117 | 41.5117 | 33.2109 | 33.2109 | 33.2109 | 0.01 | 0.01 | 0.01 | 41.5117
2538 | 41.5117 | 41.5117 | 41.5117 | 34.2874 | 34.2874 | 34.2874 | 0.01 | 0.01 | 0.01 | 41.5117
2539 | 41.5117 | 41.5117 | 41.5117 | 29.4202 | 29.4202 | 29.4202 | 0.01 | 0.01 | 0.01 | 41.5117
2540 | 29.4202 | 38.7757 | 34.6553 | 22.3899 | 22.3899 | 22.3899 | 0.01 | 0.01 | 0.01 | 29.4202
2541 | 29.4202 | 29.4202 | 29.4202 | 20.9838 | 20.9838 | 20.9838 | 0.01 | 0.01 | 0.01 | 29.4202
2542 | 29.4202 | 29.4202 | 29.4202 | 18.6145 | 18.6145 | 18.6145 | 0.01 | 0.01 | 0.01 | 29.4202
2543 | 29.4202 | 29.4202 | 29.4202 | 20.9838 | 20.9838 | 20.9838 | 0.01 | 0.01 | 0.01 | 29.4202
2544 | 29.4202 | 29.4202 | 29.4202 | 22.3899 | 22.3899 | 22.3899 | 0.01 | 0.01 | 0.01 | 29.4202
2545 | 29.4202 | 38.7757 | 34.6553 | 23.4961 | 23.4961 | 23.4961 | 0.01 | 0.01 | 0.01 | 29.4202
2546 | 41.5117 | 41.5117 | 41.5117 | 29.4202 | 29.4202 | 29.4202 | 0.01 | 0.01 | 0.01 | 41.5117
2547 | 41.5117 | 41.5117 | 41.5117 | 33.2109 | 33.2109 | 33.2109 | 0.01 | 0.01 | 0.01 | 41.5117
2548 | 41.5117 | 41.5117 | 41.5117 | 35.4708 | 35.3967 | 35.384 | 23.5356 | 14.4573 | 14.4573 | 41.5117
2549 | 41.5117 | 41.5117 | 41.5117 | 35.4708 | 35.4114 | 35.9879 | 23.5356 | 22.9452 | 25.4103 | 41.5117
2550 | 41.5117 | 41.5117 | 41.5117 | 35.4708 | 35.3967 | 35.384 | 23.5356 | 22.9452 | 23.5356 | 41.5117
2551 | 41.5117 | 41.5117 | 41.5117 | 31.7472 | 31.7472 | 31.7472 | 22.3899 | 20.9838 | 20.9838 | 41.5117
2552 | 28.5703 | 28.5703 | 28.5703 | 22.3899 | 22.3899 | 22.3899 | 14.9898 | 14.9898 | 14.9898 | 28.5703
2553 | 20.9838 | 20.9838 | 20.9838 | 16.9307 | 17.3235 | 17.3132 | 0.01 | 0.01 | 0.01 | 20.9838
2554 | 18.6145 | 18.6145 | 18.6145 | 13.7423 | 13.6917 | 13.6685 | 0.01 | 0.01 | 0.01 | 18.6145
2555 | 18.6145 | 18.6145 | 18.6145 | 13.7423 | 13.6917 | 11.1093 | 0.01 | 0.01 | 0.01 | 18.6145
2556 | 18.6145 | 18.6145 | 18.6145 | 13.7423 | 14.9898 | 14.108 | 0.01 | 0.01 | 0.01 | 18.6145
2557 | 20.9838 | 20.9838 | 20.9838 | 17.012 | 17.3235 | 17.3132 | 0.01 | 0.01 | 0.01 | 20.9838
2558 | 23.4961 | 23.4961 | 23.4961 | 21.7964 | 21.7964 | 21.7964 | 0.01 | 0.01 | 0.01 | 23.4961
2559 | 41.5117 | 41.5117 | 41.5117 | 30.85 | 30.85 | 30.85 | 0.01 | 0.01 | 0.01 | 41.5117
2560 | 41.5117 | 41.5117 | 41.5117 | 33.2109 | 33.2109 | 33.2109 | 23.4961 | 23.4961 | 23.4961 | 41.5117
2561 | 64.07 | 63.5734 | 63.9109 | 37.1305 | 37.0838 | 37.0838 | 30.4467 | 29.4202 | 29.7201 | 64.07
2562 | 64.07 | 63.5734 | 63.9109 | 37.2569 | 37.0838 | 37.0838 | 29.4202 | 29.4202 | 29.4202 | 64.07
2563 | 60.4108 | 59.0626 | 55.8368 | 36.3515 | 36.3515 | 36.3515 | 26.7419 | 26.6264 | 26.6264 | 60.4108
2564 | 42.3675 | 42.3675 | 42.3675 | 35.9879 | 35.9879 | 35.9879 | 25.0885 | 25.0885 | 25.0885 | 42.3675
2565 | 42.3675 | 42.3675 | 42.3675 | 36.1774 | 36.1248 | 36.2148 | 25.4846 | 25.4846 | 25.4846 | 42.3675
2566 | 42.3675 | 42.3675 | 42.3675 | 36.1774 | 36.1248 | 36.2148 | 25.8446 | 25.8446 | 25.8446 | 42.3675
2567 | 42.3675 | 42.3675 | 42.3675 | 36.3377 | 36.3377 | 36.3377 | 27.4552 | 26.7059 | 26.7059 | 42.3675
2568 | 60.7893 | 59.0626 | 55.8368 | 36.5063 | 36.5063 | 36.5063 | 28.2056 | 27.6948 | 27.6948 | 60.7893
2569 | 64.07 | 59.0626 | 59.385 | 36.5111 | 36.5111 | 36.5111 | 28.6034 | 28.2056 | 28.2056 | 64.07
2570 | 65.252 | 63.5734 | 63.9109 | 37.2569 | 37.0838 | 37.0838 | 29.4769 | 29.4202 | 29.4202 | 65.252
2571 | 65.252 | 63.9399 | 65.1872 | 37.2569 | 37.0838 | 37.178 | 30.4467 | 29.4202 | 30.4918 | 65.252
2572 | 65.252 | 63.9399 | 65.1872 | 37.2569 | 37.0838 | 37.178 | 30.4467 | 29.4202 | 30.4918 | 65.252
2573 | 65.252 | 63.9399 | 65.1872 | 37.2569 | 37.0838 | 37.178 | 30.4467 | 29.4202 | 30.4918 | 65.252
2574 | 42.3675 | 42.3675 | 42.3675 | 36.8634 | 36.8634 | 36.8634 | 28.8088 | 28.5703 | 28.5703 | 42.3675
2575 | 41.5117 | 41.5117 | 41.5117 | 35.9467 | 35.9467 | 35.9467 | 25.5864 | 25.5864 | 25.5864 | 41.5117
2576 | 29.4202 | 37.2682 | 34.6553 | 22.8974 | 22.8974 | 22.8974 | 17.8837 | 17.8837 | 17.8837 | 29.4202
2577 | 20.9838 | 22.3899 | 22.3899 | 18.6145 | 18.6145 | 18.6145 | 0.01 | 0.01 | 0.01 | 20.9838
2578 | 19.0324 | 20.9838 | 20.9838 | 14.9898 | 14.9898 | 13.6917 | 0.01 | 0.01 | 0.01 | 19.0324
2579 | 19.0324 | 20.9838 | 19.0014 | 14.9898 | 14.9898 | 13.6917 | 0.01 | 0.01 | 0.01 | 19.0324
2580 | 19.0324 | 20.9838 | 19.0014 | 14.9898 | 14.9898 | 14.9898 | 0.01 | 0.01 | 0.01 | 19.0324
2581 | 19.0324 | 20.9838 | 20.9838 | 15.6632 | 17.012 | 17.012 | 0.01 | 0.01 | 0.01 | 19.0324
2582 | 22.3899 | 22.3899 | 22.3899 | 19.1482 | 19.1482 | 19.1482 | 0.01 | 0.01 | 0.01 | 22.3899
2583 | 30.7036 | 38.7757 | 34.8106 | 30.1371 | 30.1371 | 30.1371 | 0.01 | 0.01 | 0.01 | 30.7036
2584 | 41.5117 | 41.5117 | 41.5117 | 35.5472 | 35.5472 | 35.5472 | 26.0019 | 19.1387 | 26.0019 | 41.5117
2585 | 64.07 | 63.5734 | 63.9109 | 37.7472 | 37.4565 | 37.8583 | 26.0019 | 19.1387 | 29.4762 | 64.07
2586 | 67.5044 | 66.495 | 68.066 | 37.7472 | 37.4565 | 37.8698 | 26.0019 | 14.4573 | 14.4573 | 67.5044
2587 | 67.5044 | 66.495 | 68.1419 | 37.3595 | 37.0838 | 37.0838 | 0.01 | 0.01 | 0.01 | 67.5044
2588 | 64.8253 | 59.0626 | 55.8368 | 36.2872 | 36.2872 | 36.2872 | 0.01 | 0.01 | 0.01 | 64.8253
2589 | 41.5117 | 41.5117 | 41.5117 | 34.6013 | 34.6013 | 34.6013 | 0.01 | 0.01 | 0.01 | 41.5117
2590 | 41.5117 | 41.5117 | 41.5117 | 33.2109 | 33.2109 | 33.2109 | 0.01 | 0.01 | 0.01 | 41.5117
2591 | 41.5117 | 41.5117 | 41.5117 | 33.2109 | 33.2109 | 33.2109 | 0.01 | 0.01 | 0.01 | 41.5117
2592 | 41.5117 | 41.5117 | 41.5117 | 29.4202 | 29.4202 | 29.4202 | 0.01 | 0.01 | 0.01 | 41.5117
2593 | 29.4202 | 37.2682 | 34.6553 | 22.3899 | 22.3899 | 22.3899 | 0.01 | 0.01 | 0.01 | 29.4202
2594 | 29.4202 | 37.2682 | 34.6553 | 20.9838 | 20.9838 | 20.9838 | 0.01 | 0.01 | 0.01 | 29.4202
2595 | 29.4202 | 37.2682 | 34.6553 | 22.3899 | 22.3899 | 22.3899 | 0.01 | 0.01 | 0.01 | 29.4202
2596 | 41.5117 | 41.5117 | 41.5117 | 29.4202 | 29.4202 | 29.4202 | 0.01 | 0.01 | 0.01 | 41.5117
2597 | 41.5117 | 41.5117 | 41.5117 | 32.8489 | 32.8489 | 32.8489 | 22.3899 | 14.4573 | 14.4573 | 41.5117
2598 | 54.0918 | 59.0626 | 55.8368 | 33.2109 | 33.2109 | 33.2109 | 22.3899 | 20.9838 | 22.3899 | 54.0918
2599 | 54.0918 | 59.0626 | 55.8368 | 33.2109 | 33.2109 | 33.2109 | 22.3899 | 20.9838 | 22.3899 | 54.0918
2600 | 29.4202 | 37.4235 | 34.6553 | 22.8974 | 22.8974 | 22.8974 | 17.8837 | 14.4573 | 14.4573 | 29.4202
2601 | 22.3899 | 22.3899 | 22.3899 | 17.8837 | 18.6145 | 18.6145 | 0.01 | 0.01 | 0.01 | 22.3899
2602 | 20.9838 | 20.9838 | 20.9838 | 14.223 | 14.9898 | 13.6917 | 0.01 | 0.01 | 0.01 | 20.9838
2603 | 20.9838 | 20.9838 | 20.9838 | 14.223 | 14.9898 | 13.6917 | 0.01 | 0.01 | 0.01 | 20.9838
2604 | 20.9838 | 20.9838 | 20.9838 | 14.223 | 14.9898 | 14.7951 | 0.01 | 0.01 | 0.01 | 20.9838
2605 | 22.3877 | 22.3877 | 22.3877 | 17.8837 | 18.6145 | 18.6145 | 0.01 | 0.01 | 0.01 | 22.3877
2606 | 29.4202 | 37.2451 | 34.6322 | 22.3899 | 22.3899 | 22.3899 | 0.01 | 0.01 | 0.01 | 29.4202
2607 | 41.5117 | 41.5117 | 41.5117 | 30.85 | 30.85 | 30.85 | 22.3899 | 22.3899 | 22.3899 | 41.5117
2608 | 57.7998 | 57.621 | 57.7998 | 36.4141 | 36.4141 | 36.4141 | 29.4202 | 29.4202 | 29.4202 | 57.7998
2609 | 74.1528 | 68.3605 | 71.5939 | 45.4905 | 45.4786 | 45.4786 | 32.3567 | 31.8932 | 32.3567 | 74.1528
2610 | 74.1528 | 68.3605 | 71.5939 | 48.6778 | 48.6659 | 48.6659 | 32.3541 | 31.8932 | 32.3541 | 74.1528
2611 | 74.1528 | 68.3605 | 71.5939 | 48.0759 | 48.0639 | 48.0639 | 30.7481 | 30.7481 | 30.7481 | 74.1528
2612 | 68.8126 | 68.3605 | 68.6829 | 36.1774 | 36.1248 | 36.2148 | 26.7419 | 26.7419 | 26.7419 | 68.8126
2613 | 60.0611 | 59.4818 | 59.8041 | 33.2109 | 33.2109 | 33.2109 | 22.833 | 22.833 | 22.833 | 60.0611
2614 | 74.1528 | 68.3605 | 71.5939 | 33.2109 | 33.2109 | 33.2109 | 22.833 | 22.833 | 22.833 | 74.1528
2615 | 74.1528 | 68.3605 | 71.5939 | 36.2554 | 36.2554 | 36.2554 | 18.6145 | 18.6145 | 18.6145 | 74.1528
2616 | 74.1528 | 68.3605 | 71.5939 | 43.528 | 43.528 | 43.528 | 25.4934 | 25.4934 | 25.4934 | 74.1528
2617 | 74.1528 | 68.3605 | 71.5939 | 44.7085 | 44.7009 | 44.7009 | 29.4762 | 29.4762 | 29.4762 | 74.1528
2618 | 74.1528 | 68.3605 | 71.5939 | 74.2836 | 55.4699 | 58.0343 | 32.3567 | 31.8932 | 32.3567 | 74.1528
2619 | 74.1528 | 68.3605 | 71.5939 | 74.2836 | 55.4699 | 58.0343 | 32.3567 | 31.8932 | 32.3567 | 74.1528
2620 | 74.1528 | 68.3605 | 71.5939 | 74.2836 | 55.4699 | 58.0343 | 32.3567 | 31.8932 | 32.3567 | 74.1528
2621 | 74.1528 | 68.3605 | 71.5939 | 74.2836 | 55.4699 | 67.9604 | 32.3567 | 31.8932 | 32.3567 | 74.1528
2622 | 74.1528 | 68.3605 | 71.5939 | 74.2836 | 55.4699 | 67.9604 | 32.3567 | 31.8932 | 32.3567 | 74.1528
2623 | 74.1528 | 68.3605 | 71.5939 | 74.2836 | 55.4699 | 58.0343 | 32.3567 | 31.8932 | 32.3567 | 74.1528
2624 | 29.4202 | 44.7995 | 47.4186 | 34.4815 | 34.4815 | 35.66 | 18.6145 | 18.6145 | 18.6145 | 29.4202
2625 | 29.4202 | 41.5486 | 34.6553 | 34.4815 | 30.864 | 31.0073 | 3.3664 | 4.2819 | 3.3664 | 29.4202
2626 | 29.4202 | 41.5486 | 34.6553 | 34.4815 | 30.864 | 30.864 | 3.3664 | 4.2819 | 2.3567 | 29.4202
2627 | 29.4202 | 41.5486 | 34.6553 | 34.4815 | 30.7415 | 30.7415 | 3.3664 | 4.2819 | 2.3567 | 29.4202
2628 | 29.4202 | 41.5486 | 34.6553 | 34.4815 | 30.7415 | 30.7415 | 3.3664 | 4.2819 | 2.3567 | 29.4202
2629 | 29.4202 | 41.5486 | 34.6553 | 34.4815 | 30.7415 | 30.7415 | 12.4766 | 14.1331 | 14.5085 | 29.4202
2630 | 29.4202 | 41.5486 | 41.5117 | 34.4815 | 33.5828 | 35.66 | 21.217 | 21.217 | 21.217 | 29.4202
2631 | 41.5117 | 44.7995 | 47.4186 | 36.1792 | 35.66 | 35.66 | 22.833 | 22.833 | 22.833 | 41.5117
2632 | 86.0295 | 74.1528 | 74.1528 | 37.7701 | 37.7701 | 37.7701 | 28.7551 | 28.7551 | 28.7551 | 86.0295
2633 | 91.9307 | 74.1528 | 74.1528 | 78.1686 | 58.9546 | 67.9604 | 39.2116 | 37.831 | 37.831 | 91.9307
2634 | 91.9307 | 74.1528 | 74.1528 | 78.1686 | 58.9546 | 67.9604 | 39.2116 | 37.831 | 37.831 | 91.9307
2635 | 91.9307 | 74.1528 | 74.1528 | 78.1686 | 58.9546 | 67.9604 | 39.2116 | 37.831 | 37.831 | 91.9307
2636 | 91.9307 | 74.1528 | 74.1528 | 78.1686 | 58.9546 | 67.9604 | 39.2116 | 37.831 | 37.831 | 91.9307
2637 | 91.9307 | 74.1528 | 74.1528 | 78.1686 | 58.9546 | 67.9604 | 39.2116 | 37.831 | 37.831 | 91.9307
2638 | 91.9307 | 74.1528 | 74.1528 | 78.1686 | 58.9546 | 67.9604 | 39.2116 | 37.831 | 37.831 | 91.9307
2639 | 91.9307 | 74.1528 | 74.1528 | 78.1686 | 58.9546 | 67.9604 | 39.2116 | 37.831 | 37.831 | 91.9307
2640 | 91.9307 | 74.1528 | 74.1528 | 78.1686 | 58.9546 | 67.9604 | 39.2116 | 37.831 | 37.831 | 91.9307
2641 | 90.1574 | 74.1528 | 74.1528 | 78.1686 | 58.9546 | 67.9604 | 39.2116 | 37.831 | 37.831 | 90.1574
2642 | 89.4126 | 74.1528 | 74.1528 | 78.1686 | 58.9546 | 67.9604 | 39.2116 | 37.831 | 37.831 | 89.4126
2643 | 89.4126 | 74.1528 | 74.1528 | 78.1686 | 58.9546 | 67.9604 | 39.2116 | 37.831 | 37.831 | 89.4126
2644 | 91.9307 | 74.1528 | 74.1528 | 78.1686 | 58.9546 | 67.9604 | 39.2116 | 37.831 | 37.831 | 91.9307
2645 | 91.9307 | 74.1528 | 74.1528 | 78.1686 | 58.9546 | 67.9604 | 39.2116 | 37.831 | 37.831 | 91.9307
2646 | 91.9307 | 74.1528 | 74.1528 | 78.1686 | 58.9546 | 67.9604 | 39.2116 | 37.831 | 37.831 | 91.9307
2647 | 86.0295 | 74.1528 | 74.1528 | 37.7701 | 37.7701 | 37.7701 | 29.4762 | 29.4762 | 29.4762 | 86.0295
2648 | 74.1528 | 74.1528 | 74.1528 | 37.7701 | 37.7701 | 37.7701 | 28.7551 | 28.7551 | 28.7551 | 74.1528
2649 | 29.4202 | 38.7757 | 34.6553 | 30.864 | 30.864 | 30.864 | 14.9898 | 14.9898 | 14.9898 | 29.4202
2650 | 23.4961 | 23.4961 | 22.3899 | 20.9838 | 20.9838 | 20.9838 | 10.3863 | 10.3863 | 3.3664 | 23.4961
2651 | 29.4202 | 37.4795 | 29.4202 | 22.3899 | 22.3899 | 22.3899 | 18.6145 | 18.6145 | 18.6145 | 29.4202
2652 | 41.5117 | 41.5117 | 41.5117 | 29.4202 | 29.4202 | 29.4202 | 22.3899 | 22.3899 | 22.3899 | 41.5117
2653 | 41.5117 | 41.5117 | 41.5117 | 30.85 | 30.85 | 30.85 | 22.833 | 22.833 | 22.833 | 41.5117
2654 | 41.5117 | 41.5117 | 41.5117 | 33.2109 | 33.2109 | 33.2109 | 22.833 | 22.833 | 22.833 | 41.5117
2655 | 41.5117 | 41.5117 | 41.5117 | 33.2109 | 33.2109 | 33.2109 | 25.0841 | 25.0719 | 25.0719 | 41.5117
2656 | 41.5117 | 41.5117 | 41.5117 | 35.0301 | 34.9903 | 35.0674 | 28.2056 | 28.2056 | 28.2056 | 41.5117
2657 | 64.07 | 63.5734 | 63.9109 | 37.7701 | 37.7701 | 37.7701 | 29.4202 | 29.4202 | 29.4202 | 64.07
2658 | 64.07 | 63.5734 | 63.9109 | 37.7701 | 37.7701 | 37.7701 | 31.3461 | 31.3461 | 31.3666 | 64.07
2659 | 64.07 | 63.5734 | 63.9109 | 38.8595 | 38.8595 | 38.8595 | 31.3461 | 31.3461 | 31.3666 | 64.07
2660 | 64.07 | 63.5734 | 63.9109 | 38.8595 | 38.8595 | 38.8595 | 30.6546 | 30.6546 | 30.6546 | 64.07
2661 | 64.07 | 63.5734 | 63.9109 | 38.8595 | 38.8595 | 38.8595 | 29.4202 | 29.4202 | 29.4202 | 64.07
2662 | 64.07 | 63.5734 | 63.9109 | 38.338 | 38.338 | 38.338 | 29.4202 | 29.4202 | 29.4202 | 64.07
2663 | 64.07 | 63.5734 | 63.9109 | 37.7701 | 37.7701 | 37.7701 | 28.7551 | 28.7551 | 28.7551 | 64.07
2664 | 64.07 | 63.5734 | 63.9109 | 37.7701 | 37.7701 | 37.7701 | 27.8436 | 27.8436 | 27.8436 | 64.07
2665 | 43.8649 | 43.8649 | 43.8649 | 33.2109 | 33.2109 | 33.2109 | 22.833 | 22.833 | 22.833 | 43.8649
2666 | 41.5117 | 41.5117 | 41.5117 | 33.2109 | 33.2109 | 33.2109 | 0.01 | 2.3567 | 2.3567 | 41.5117
2667 | 41.5117 | 41.5117 | 41.5117 | 33.2109 | 33.2109 | 33.2109 | 0.01 | 2.3567 | 2.3567 | 41.5117
2668 | 41.5117 | 41.5117 | 41.5117 | 30.85 | 30.85 | 30.85 | 0.01 | 2.3567 | 2.3567 | 41.5117
2669 | 41.5117 | 41.5117 | 41.5117 | 29.6168 | 29.6168 | 29.6168 | 0.01 | 2.3567 | 2.3567 | 41.5117
2670 | 41.5117 | 41.5117 | 41.5117 | 30.4988 | 30.4988 | 30.4988 | 0.01 | 0.01 | 0.01 | 41.5117
2671 | 38.968 | 38.968 | 39.181 | 23.4961 | 23.4961 | 23.4961 | 0.01 | 0.01 | 0.01 | 38.968
2672 | 14.108 | 22.3899 | 22.3899 | 0.01 | 0.01 | 0.01 | 0.01 | 0.01 | 0.01 | 14.108
2673 | 14.108 | 20.9838 | 20.9838 | 0.01 | 0.01 | 0.01 | 0.01 | 0.01 | 0.01 | 14.108
2674 | 14.108 | 18.6145 | 18.6145 | 0.01 | 0.01 | 0.01 | 0.01 | 0.01 | 0.01 | 14.108
2675 | 14.108 | 15.641 | 15.641 | 0.01 | 0.01 | 0.01 | 0.01 | 0.01 | 0.01 | 14.108
2676 | 14.108 | 14.9898 | 14.9898 | 0.01 | 0.01 | 0.01 | 0.01 | 0.01 | 0.01 | 14.108
2677 | 14.108 | 14.9898 | 14.9898 | 0.01 | 0.01 | 0.01 | 0.01 | 0.01 | 0.01 | 14.108
2678 | 14.108 | 14.9898 | 14.9898 | 0.01 | 1.1461 | 1.1461 | 0.01 | 0.01 | 0.01 | 14.108
2679 | 18.6145 | 18.6145 | 18.6145 | 7.3621 | 8.0251 | 8.0251 | 0.01 | 0.01 | 0.01 | 18.6145
2680 | 22.3899 | 22.3899 | 22.3899 | 17.783 | 17.783 | 17.783 | 0.01 | 2.3567 | 2.3567 | 22.3899
2681 | 29.8169 | 38.7757 | 34.6553 | 23.4961 | 23.4961 | 23.4961 | 14.9898 | 14.9898 | 14.9898 | 29.8169
2682 | 61.1568 | 60.9237 | 61.1568 | 29.4202 | 29.4202 | 29.4202 | 18.6145 | 18.6145 | 18.6145 | 61.1568
2683 | 64.07 | 60.9237 | 61.424 | 29.4202 | 29.4202 | 29.4202 | 20.9838 | 18.6145 | 18.6145 | 64.07
2684 | 64.07 | 60.9237 | 61.424 | 29.4202 | 29.4202 | 29.4202 | 20.9838 | 18.6145 | 18.6145 | 64.07
2685 | 64.07 | 60.9237 | 61.424 | 29.4202 | 29.4202 | 29.6302 | 20.9838 | 20.9838 | 20.9838 | 64.07
2686 | 64.07 | 60.9237 | 61.424 | 29.4202 | 29.4202 | 29.6302 | 20.9838 | 20.9838 | 20.9838 | 64.07
2687 | 64.07 | 60.9237 | 61.424 | 29.4202 | 29.4202 | 29.4202 | 20.9838 | 19.0104 | 19.0104 | 64.07
2688 | 64.07 | 60.9237 | 61.424 | 23.4961 | 23.4961 | 23.4961 | 18.6145 | 18.6145 | 18.6145 | 64.07
2689 | 22.3899 | 22.3899 | 22.3899 | 20.4241 | 20.3965 | 20.4241 | 0.01 | 0.01 | 0.01 | 22.3899
2690 | 22.3899 | 22.3899 | 22.3899 | 18.6145 | 18.6145 | 18.6145 | 0.01 | 0.01 | 0.01 | 22.3899
2691 | 20.9838 | 20.9838 | 20.9838 | 14.9898 | 14.0926 | 14.0926 | 0.01 | 0.01 | 0.01 | 20.9838
2692 | 20.9838 | 20.9838 | 20.9838 | 13.6917 | 13.6917 | 13.6917 | 0.01 | 0.01 | 0.01 | 20.9838
2693 | 20.9838 | 20.9838 | 20.9838 | 12.9218 | 12.9218 | 12.9218 | 0.01 | 0.01 | 0.01 | 20.9838
2694 | 21.7964 | 20.9838 | 20.9838 | 14.9898 | 14.022 | 14.022 | 0.01 | 0.01 | 0.01 | 21.7964
2695 | 21.7964 | 20.9838 | 20.9838 | 14.9898 | 14.022 | 14.022 | 0.01 | 0.01 | 0.01 | 21.7964
2696 | 20.9838 | 20.9838 | 20.9838 | 11.1093 | 11.1093 | 11.1093 | 0.01 | 0.01 | 0.01 | 20.9838
2697 | 18.6145 | 18.6145 | 18.6145 | 5.1105 | 5.1105 | 5.1105 | 0.01 | 0.01 | 0.01 | 18.6145
2698 | 18.6145 | 18.6145 | 18.6145 | 0.01 | 0.01 | 0.01 | 0.01 | 0.01 | 0.01 | 18.6145
2699 | 0.01 | 4.5053 | 4.5053 | 0.01 | 0.01 | 0.01 | 0.01 | 0.01 | 0.01 | 0.01
2700 | 0.01 | 4.5053 | 4.5053 | 0.01 | 0.01 | 0.01 | 0 | 0 | 0 | 0.01
2701 | 0.01 | 4.5053 | 4.5053 | 0.01 | 0.01 | 0.01 | 0 | 0 | 0 | 0.01
2702 | 0.01 | 4.5053 | 4.5053 | 0.01 | 0.01 | 0.01 | 0.01 | 0.01 | 0.01 | 0.01
2703 | 12.3675 | 12.3675 | 12.3675 | 0.01 | 0.01 | 0.01 | 0.01 | 0.01 | 0.01 | 12.3675
2704 | 0.01 | 4.5053 | 4.5053 | 0.01 | 0.01 | 0.01 | 0.01 | 0.01 | 0.01 | 0.01
2705 | 17.8837 | 17.8837 | 17.8837 | 5.1105 | 5.1105 | 5.1105 | 0.01 | 0.01 | 0.01 | 17.8837
2706 | 19.4916 | 18.6145 | 18.6145 | 6.4125 | 6.4125 | 6.4125 | 0.01 | 0.01 | 0.01 | 19.4916
2707 | 19.4916 | 18.6145 | 18.6145 | 7.3621 | 7.3621 | 7.3621 | 0.01 | 0.01 | 0.01 | 19.4916
2708 | 19.4916 | 18.6145 | 18.6145 | 8.0251 | 8.0251 | 8.0251 | 0.01 | 0.01 | 0.01 | 19.4916
2709 | 19.4916 | 18.6145 | 18.6145 | 8.0251 | 8.0251 | 8.0251 | 0.01 | 0.01 | 0.01 | 19.4916
2710 | 18.6145 | 18.6145 | 18.6145 | 8.0251 | 8.0251 | 8.0251 | 0.01 | 0.01 | 0.01 | 18.6145
2711 | 18.6145 | 18.6145 | 18.6145 | 7.3621 | 7.3621 | 7.3621 | 0.01 | 0.01 | 0.01 | 18.6145
2712 | 18.6145 | 18.6145 | 18.6145 | 6.4125 | 6.4125 | 6.4125 | 0.01 | 0.01 | 0.01 | 18.6145
2713 | 15.4801 | 15.4801 | 15.4801 | 5.1105 | 5.1105 | 5.1105 | 0.01 | 0.01 | 0.01 | 15.4801
2714 | 14.9898 | 14.9898 | 14.9898 | 5.1105 | 5.1105 | 5.1105 | 0.01 | 0.01 | 0.01 | 14.9898
2715 | 14.9898 | 14.9898 | 14.9898 | 0.01 | 0.01 | 0.01 | 0.01 | 0.01 | 0.01 | 14.9898
2716 | 14.9898 | 14.9898 | 14.9898 | 0.01 | 0.01 | 0.01 | 0.01 | 0.01 | 0.01 | 14.9898
2717 | 13.0305 | 13.0305 | 13.0305 | 0.01 | 0.01 | 0.01 | 0.01 | 0.01 | 0.01 | 13.0305
2718 | 13.0305 | 13.0305 | 13.0305 | 0.01 | 0.01 | 0.01 | 0.01 | 0.01 | 0.01 | 13.0305
2719 | 12.3675 | 12.3675 | 12.3675 | 0.01 | 0.01 | 0.01 | 0.01 | 0.01 | 0.01 | 12.3675
2720 | 0.01 | 4.5053 | 4.5053 | 0.01 | 0.01 | 0.01 | 0 | 0 | 0 | 0.01
2721 | 0.01 | 0.01 | 0.01 | 0.01 | 0.01 | 0.01 | 0 | 0 | 0 | 0.01
2722 | 0.01 | 0.01 | 0.01 | 0.01 | 0.01 | 0.01 | 0 | 0 | 0 | 0.01
2723 | 0.01 | 0.01 | 0.01 | 0.01 | 0.01 | 0.01 | 0 | 0 | 0 | 0.01
2724 | 0.01 | 0.01 | 0.01 | 0.01 | 0.01 | 0.01 | 0 | 0 | 0 | 0.01
2725 | 0.01 | 4.5053 | 4.5053 | 0.01 | 0.01 | 0.01 | 0 | 0 | 0 | 0.01
2726 | 0.01 | 4.5053 | 4.5053 | 0.01 | 0.01 | 0.01 | 0 | 0 | 0 | 0.01
2727 | 13.0305 | 13.0305 | 13.0305 | 0.01 | 0.01 | 0.01 | 0.01 | 0.01 | 0.01 | 13.0305
2728 | 13.3772 | 13.3772 | 13.3772 | 0.01 | 0.01 | 0.01 | 0.01 | 0.01 | 0.01 | 13.3772
2729 | 14.9898 | 14.9898 | 14.9898 | 3.6594 | 3.6594 | 3.6594 | 0.01 | 0.01 | 0.01 | 14.9898
2730 | 16.2384 | 16.2384 | 16.2384 | 5.1105 | 5.1105 | 5.1105 | 0.01 | 0.01 | 0.01 | 16.2384
2731 | 19.4916 | 18.6145 | 18.6145 | 1.1461 | 1.1461 | 1.1461 | 0.01 | 0.01 | 0.01 | 19.4916
2732 | 19.4916 | 18.6145 | 18.6145 | 1.1461 | 1.1461 | 1.1461 | 0.01 | 0.01 | 0.01 | 19.4916
2733 | 14.9898 | 14.9898 | 14.9898 | 3.6594 | 3.6594 | 3.6594 | 0.01 | 0.01 | 0.01 | 14.9898
2734 | 19.4916 | 18.6145 | 18.6145 | 5.1105 | 5.1105 | 5.1105 | 0.01 | 0.01 | 0.01 | 19.4916
2735 | 19.4916 | 18.6145 | 18.6145 | 5.1105 | 5.1105 | 5.1105 | 0.01 | 0.01 | 0.01 | 19.4916
2736 | 19.4916 | 18.6145 | 18.6145 | 5.1105 | 5.1105 | 5.1105 | 0.01 | 0.01 | 0.01 | 19.4916
2737 | 19.4916 | 18.6145 | 18.6145 | 5.1105 | 5.1105 | 5.1105 | 0.01 | 0.01 | 0.01 | 19.4916
2738 | 19.4916 | 18.6145 | 18.6145 | 3.6594 | 3.6594 | 3.6594 | 0.01 | 0.01 | 0.01 | 19.4916
2739 | 19.4916 | 18.6145 | 18.6145 | 0.01 | 0.01 | 0.01 | 0.01 | 0.01 | 0.01 | 19.4916
2740 | 19.4916 | 18.6145 | 18.6145 | 0.01 | 0.01 | 0.01 | 0.01 | 0.01 | 0.01 | 19.4916
2741 | 19.4916 | 18.6145 | 18.6145 | 0.01 | 0.01 | 0.01 | 0.01 | 0.01 | 0.01 | 19.4916
2742 | 19.4916 | 18.6145 | 18.6145 | 0.01 | 0.01 | 0.01 | 0.01 | 0.01 | 0.01 | 19.4916
2743 | 19.4916 | 18.6145 | 18.6145 | 0.01 | 0.01 | 0.01 | 0.01 | 0.01 | 0.01 | 19.4916
2744 | 0.01 | 0.01 | 0.01 | 0.01 | 0.01 | 0.01 | 0.01 | 0.01 | 0.01 | 0.01
2745 | 0.01 | 0.01 | 0.01 | 0.01 | 0.01 | 0.01 | 0.01 | 0.01 | 0.01 | 0.01
2746 | 0.01 | 0.01 | 0.01 | 0.01 | 0.01 | 0.01 | 0.01 | 0.01 | 0.01 | 0.01
2747 | 0.01 | 0.01 | 0.01 | 0.01 | 0.01 | 0.01 | 0.01 | 0.01 | 0.01 | 0.01
2748 | 0.01 | 0.01 | 0.01 | 0.01 | 0.01 | 0.01 | 0.01 | 0.01 | 0.01 | 0.01
2749 | 0.01 | 0.01 | 0.01 | 0.01 | 0.01 | 0.01 | 0.01 | 0.01 | 0.01 | 0.01
2750 | 0.01 | 0.01 | 0.01 | 0.01 | 0.01 | 0.01 | 0.01 | 0.01 | 0.01 | 0.01
2751 | 0.01 | 0.01 | 0.01 | 0.01 | 0.01 | 0.01 | 0.01 | 0.01 | 0.01 | 0.01
2752 | 0.01 | 0.01 | 0.01 | 0.01 | 0.01 | 0.01 | 0.01 | 0.01 | 0.01 | 0.01
2753 | 19.4916 | 18.6145 | 18.6145 | 0.01 | 0.01 | 0.01 | 0.01 | 0.01 | 0.01 | 19.4916
2754 | 57.621 | 57.621 | 57.621 | 1.8925 | 1.8925 | 1.8925 | 0.01 | 0.01 | 0.01 | 57.621
2755 | 79.4178 | 74.1528 | 74.1528 | 5.1105 | 5.1105 | 5.1105 | 0.01 | 0.01 | 0.01 | 79.4178
2756 | 79.4178 | 74.1528 | 74.1528 | 5.1105 | 5.1105 | 5.1105 | 0.01 | 0.01 | 0.01 | 79.4178
2757 | 74.1528 | 74.1528 | 74.1528 | 5.1105 | 5.1105 | 5.1105 | 0.01 | 0.01 | 0.01 | 74.1528
2758 | 74.1528 | 74.1528 | 74.1528 | 5.1105 | 5.1105 | 5.1105 | 0.01 | 0.01 | 0.01 | 74.1528
2759 | 79.1686 | 74.1528 | 74.1528 | 30.6411 | 30.6411 | 30.6411 | 0.01 | 0.01 | 0.01 | 79.1686
2760 | 79.4178 | 74.1528 | 74.1528 | 30.6012 | 30.6012 | 30.6012 | 0.01 | 0.01 | 0.01 | 79.4178
2761 | 79.4178 | 74.1528 | 74.1528 | 34.4815 | 34.4815 | 34.4815 | 0.01 | 0.01 | 0.01 | 79.4178
2762 | 79.4178 | 74.1528 | 74.1528 | 35.9272 | 35.66 | 35.9272 | 0.01 | 0.01 | 0.01 | 79.4178
2763 | 79.4178 | 74.1528 | 74.1528 | 35.9272 | 35.66 | 35.9272 | 0.01 | 0.01 | 0.01 | 79.4178
2764 | 79.4178 | 74.1528 | 74.1528 | 35.9272 | 35.66 | 35.9272 | 0.01 | 0.01 | 0.01 | 79.4178
2765 | 79.4178 | 74.1528 | 74.1528 | 35.9272 | 35.66 | 35.9272 | 0.01 | 0.01 | 0.01 | 79.4178
2766 | 79.4178 | 74.1528 | 74.1528 | 35.9272 | 35.66 | 35.9272 | 19.1387 | 14.4573 | 14.4573 | 79.4178
2767 | 63.5771 | 63.5771 | 63.5771 | 35.9272 | 35.66 | 35.9272 | 19.1387 | 14.4573 | 14.4573 | 63.5771
2768 | 36.7448 | 40.1751 | 40.1751 | 31.5316 | 31.5316 | 31.5316 | 0.01 | 0.01 | 0.01 | 36.7448
2769 | 31.8647 | 34.6322 | 33.6698 | 5.1105 | 5.1105 | 5.1105 | 0.01 | 0.01 | 0.01 | 31.8647
2770 | 31.8647 | 34.6322 | 33.6698 | 5.1105 | 5.1105 | 5.1105 | 0.01 | 0.01 | 0.01 | 31.8647
2771 | 31.8647 | 34.6322 | 33.6698 | 5.1105 | 5.1105 | 3.592 | 0.01 | 0.01 | 0.01 | 31.8647
2772 | 31.8647 | 34.6322 | 33.6698 | 5.1105 | 5.1105 | 5.1105 | 0.01 | 0.01 | 0.01 | 31.8647
2773 | 31.8647 | 34.6322 | 33.6698 | 22.3877 | 22.3877 | 22.3877 | 0.01 | 0.01 | 0.01 | 31.8647
2774 | 31.8647 | 34.6322 | 33.6698 | 8.3718 | 17.5368 | 17.7532 | 0.01 | 0.01 | 0.01 | 31.8647
2775 | 31.8647 | 40.1982 | 40.1982 | 17.8837 | 17.8837 | 17.8837 | 0.10514 | 0.10514 | 0.10514 | 31.8647
2776 | 40.1982 | 41.8719 | 41.8719 | 31.0073 | 31.0073 | 31.0073 | 11.1093 | 11.1093 | 11.1093 | 40.1982
2777 | 60.0635 | 60.0635 | 60.0635 | 37.5464 | 37.5464 | 37.5464 | 20.9838 | 20.9838 | 20.9838 | 60.0635
2778 | 84.7706 | 84.2244 | 85.2464 | 45.3908 | 45.3908 | 45.3908 | 36.762 | 36.762 | 37.4259 | 84.7706
2779 | 84.7706 | 84.2244 | 85.2464 | 69.2631 | 67.8138 | 68.0044 | 36.762 | 36.762 | 37.4259 | 84.7706
2780 | 84.7706 | 84.2244 | 85.2464 | 69.2631 | 67.8138 | 68.0044 | 36.762 | 36.762 | 37.4259 | 84.7706
2781 | 84.7706 | 84.2244 | 84.5534 | 69.2631 | 67.8138 | 68.0044 | 36.762 | 36.762 | 37.4259 | 84.7706
2782 | 84.7706 | 84.2244 | 84.5534 | 69.2631 | 67.1009 | 67.1009 | 36.762 | 36.762 | 37.4259 | 84.7706
2783 | 84.7706 | 84.2244 | 84.5534 | 57.3452 | 57.3452 | 57.3452 | 33.0983 | 33.0983 | 33.0983 | 84.7706
2784 | 84.2264 | 84.2244 | 84.2264 | 50.8199 | 50.8199 | 50.8199 | 31.3461 | 31.3461 | 31.3461 | 84.2264
2785 | 83.0279 | 83.0279 | 83.0279 | 47.3927 | 47.3927 | 47.3927 | 30.9825 | 30.9825 | 30.9825 | 83.0279
2786 | 82.5741 | 82.5741 | 82.5741 | 47.9007 | 47.9007 | 47.9007 | 30.8575 | 30.8575 | 30.8575 | 82.5741
2787 | 83.8382 | 83.8362 | 83.8382 | 47.9007 | 47.9007 | 47.9007 | 31.2634 | 31.2634 | 31.2634 | 83.8382
2788 | 84.704 | 84.2244 | 84.5534 | 57.5117 | 57.5117 | 57.5117 | 36.762 | 36.762 | 37.4259 | 84.704
2789 | 84.7706 | 84.2244 | 84.5534 | 69.2631 | 67.8138 | 68.0044 | 36.762 | 36.762 | 37.4259 | 84.7706
2790 | 84.7706 | 84.2244 | 84.5534 | 69.2631 | 67.8138 | 68.0044 | 36.762 | 36.762 | 37.4259 | 84.7706
2791 | 82.5741 | 82.5741 | 82.5741 | 38.8595 | 38.8595 | 38.8595 | 30.7755 | 30.7755 | 30.7755 | 82.5741
2792 | 65.1727 | 65.1188 | 64.9968 | 37.6019 | 37.6019 | 37.6019 | 25.1317 | 25.1317 | 25.1317 | 65.1727
2793 | 46.2078 | 54.7624 | 54.7624 | 31.0073 | 31.0073 | 31.0073 | 18.6145 | 18.6145 | 18.6145 | 46.2078
2794 | 44.534 | 46.1538 | 46.0318 | 30.864 | 30.864 | 30.864 | 14.9898 | 14.9898 | 14.9898 | 44.534
2795 | 44.534 | 46.1538 | 46.0318 | 30.864 | 30.864 | 30.864 | 14.9898 | 14.9898 | 14.9898 | 44.534
2796 | 44.534 | 46.1538 | 44.5134 | 30.864 | 30.864 | 30.864 | 14.9898 | 14.9898 | 14.0926 | 44.534
2797 | 44.534 | 46.1538 | 44.335 | 30.864 | 30.864 | 30.3612 | 18.6145 | 18.6145 | 18.6145 | 44.534
2798 | 44.534 | 46.1538 | 44.5134 | 30.864 | 30.864 | 30.864 | 18.6145 | 18.6145 | 18.6145 | 44.534
2799 | 59.8869 | 59.8869 | 59.8869 | 34.4815 | 36.2688 | 36.2688 | 20.9838 | 20.9838 | 20.9838 | 59.8869
2800 | 82.7165 | 82.7165 | 82.7165 | 37.6398 | 37.6398 | 37.6398 | 25.3559 | 25.3559 | 25.3559 | 82.7165
2801 | 84.7706 | 84.2244 | 84.5534 | 37.6398 | 37.6398 | 37.6398 | 32.7007 | 32.7007 | 32.7007 | 84.7706
2802 | 87.5977 | 84.2244 | 87.4606 | 82.4458 | 67.8138 | 68.0044 | 72.0497 | 42.0841 | 58.9546 | 87.5977
2803 | 87.5977 | 84.2244 | 90.7143 | 85.1432 | 67.8138 | 87.5015 | 72.0497 | 42.0841 | 68.6376 | 87.5977
2804 | 87.5977 | 84.2244 | 90.7143 | 85.1432 | 67.8138 | 85.8386 | 72.0497 | 42.0841 | 42.0841 | 87.5977
2805 | 87.5977 | 84.2244 | 84.5534 | 69.2631 | 61.7114 | 61.7114 | 72.0497 | 42.0841 | 42.0841 | 87.5977
2806 | 85.9248 | 84.2244 | 84.5534 | 69.2631 | 58.786 | 58.786 | 60.5957 | 42.0841 | 42.0841 | 85.9248
2807 | 84.7706 | 84.2244 | 84.5534 | 69.2631 | 58.786 | 58.786 | 44.9843 | 42.0841 | 42.0841 | 84.7706
2808 | 84.7706 | 84.2244 | 84.5534 | 69.2631 | 58.786 | 58.786 | 44.9843 | 42.0841 | 42.0841 | 84.7706
2809 | 84.704 | 84.2244 | 84.5534 | 69.2631 | 58.786 | 58.786 | 44.9843 | 42.0841 | 42.0841 | 84.704
2810 | 84.5534 | 84.2244 | 84.5534 | 69.2631 | 58.786 | 58.786 | 54.051 | 42.0841 | 42.0841 | 84.5534
2811 | 84.704 | 84.2244 | 84.5534 | 69.2631 | 60.4973 | 60.4973 | 61.0166 | 42.0841 | 42.0841 | 84.704
2812 | 84.5534 | 84.2244 | 84.5534 | 69.2631 | 67.8138 | 68.0044 | 71.4992 | 42.0841 | 68.6376 | 84.5534
2813 | 84.7706 | 84.2244 | 84.5534 | 85.1432 | 67.8138 | 85.1354 | 72.0497 | 42.0841 | 81.4115 | 84.7706
2814 | 84.7706 | 84.2244 | 84.5534 | 69.2631 | 60.4973 | 60.4973 | 61.8835 | 42.0841 | 61.6482 | 84.7706
2815 | 81.5718 | 81.5718 | 81.5718 | 38.2588 | 38.2588 | 38.2588 | 33.1371 | 33.1371 | 33.1371 | 81.5718
2816 | 56.9791 | 56.9791 | 56.9791 | 37.6398 | 37.6398 | 37.6398 | 22.3877 | 22.3877 | 22.3877 | 56.9791
2817 | 23.9496 | 24.102 | 23.9496 | 29.8042 | 29.4202 | 29.3961 | 18.6145 | 18.6145 | 18.6145 | 23.9496
2818 | 23.9496 | 24.102 | 23.9496 | 29.8042 | 29.4202 | 29.3961 | 18.6145 | 18.6145 | 18.6145 | 23.9496
2819 | 23.9496 | 24.102 | 23.9496 | 29.8042 | 29.4202 | 29.4202 | 20.224 | 20.9838 | 20.9838 | 23.9496
2820 | 27.1957 | 28.1835 | 28.1835 | 30.4157 | 30.3612 | 30.3612 | 23.4961 | 23.4961 | 23.4961 | 27.1957
2821 | 28.7524 | 29.4202 | 29.4202 | 30.85 | 30.9597 | 30.9597 | 26.0318 | 26.0318 | 26.0318 | 28.7524
2822 | 31.8647 | 34.6322 | 33.6698 | 32.0469 | 32.4344 | 32.4344 | 28.6617 | 28.6617 | 28.6617 | 31.8647
2823 | 57.529 | 57.529 | 57.529 | 37.6019 | 37.6019 | 37.6019 | 29.991 | 29.991 | 29.991 | 57.529
2824 | 80.0874 | 80.0874 | 80.0874 | 61.6737 | 60.1772 | 60.1772 | 31.3666 | 31.3666 | 31.3666 | 80.0874
2825 | 82.5741 | 82.492 | 82.5741 | 73.4703 | 72.0828 | 72.0828 | 62.2551 | 53.4444 | 53.4444 | 82.5741
2826 | 82.5741 | 82.492 | 84.5534 | 73.4703 | 72.7153 | 75.0159 | 63.6251 | 62.2154 | 75.0234 | 82.5741
2827 | 82.5741 | 82.492 | 84.5534 | 73.4703 | 72.7153 | 73.8371 | 63.6251 | 62.2154 | 66.8626 | 82.5741
2828 | 82.4284 | 82.4284 | 82.4284 | 69.2631 | 66.612 | 66.612 | 57.3221 | 53.2537 | 53.2537 | 82.4284
2829 | 80.0874 | 80.0874 | 80.0874 | 41.1155 | 41.1155 | 41.1155 | 37.831 | 37.831 | 37.831 | 80.0874
2830 | 61.5039 | 61.5039 | 61.5039 | 39.255 | 39.255 | 39.255 | 33.2729 | 33.2729 | 33.2729 | 61.5039
2831 | 57.529 | 57.529 | 57.529 | 37.881 | 37.881 | 37.881 | 32.514 | 32.514 | 32.514 | 57.529
2832 | 57.529 | 57.529 | 57.529 | 37.7701 | 37.7701 | 37.7701 | 33.0315 | 33.0315 | 33.0315 | 57.529
2833 | 57.529 | 57.529 | 57.529 | 38.1425 | 38.1425 | 38.1425 | 33.4802 | 33.4802 | 33.4802 | 57.529
2834 | 57.529 | 57.529 | 57.529 | 38.198 | 38.198 | 38.198 | 33.8324 | 33.8324 | 33.8324 | 57.529
2835 | 60.1418 | 60.1418 | 60.1418 | 38.1425 | 38.1425 | 38.1425 | 32.4658 | 32.3567 | 32.3567 | 60.1418
2836 | 80.1183 | 80.1183 | 80.1183 | 38.338 | 38.338 | 38.338 | 34.9218 | 34.9218 | 34.9218 | 80.1183
2837 | 82.4284 | 82.4284 | 82.4284 | 58.5479 | 58.5479 | 58.5479 | 36.4344 | 36.4344 | 36.4344 | 82.4284
2838 | 82.5741 | 82.492 | 82.5741 | 58.5479 | 58.5479 | 58.5479 | 57.3221 | 42.0841 | 42.0841 | 82.5741
2839 | 82.0593 | 82.0593 | 82.0593 | 38.4642 | 38.4642 | 38.4642 | 33.8542 | 33.8542 | 33.8542 | 82.0593
2840 | 61.4043 | 61.4043 | 61.4043 | 37.6398 | 37.6398 | 37.6398 | 22.3877 | 22.3877 | 22.3877 | 61.4043
2841 | 23.9496 | 34.6322 | 33.6698 | 22.3899 | 29.2658 | 29.4202 | 14.9898 | 14.9898 | 14.9898 | 23.9496
2842 | 21.6761 | 21.7964 | 21.7964 | 22.3877 | 22.3877 | 22.3877 | 3.0198 | 11.0365 | 3.3664 | 21.6761
2843 | 21.217 | 21.217 | 20.9838 | 22.3877 | 22.3877 | 22.3877 | 3.0198 | 11.0365 | 3.0198 | 21.217
2844 | 21.217 | 21.217 | 20.9838 | 22.3877 | 22.3877 | 22.3877 | 1.4071 | 1.4071 | 0.29885 | 21.217
2845 | 21.217 | 21.2557 | 21.2557 | 22.3877 | 29.2417 | 29.3961 | 14.8658 | 14.9898 | 14.9898 | 21.217
2846 | 31.8647 | 34.6322 | 33.6698 | 30.1371 | 30.1371 | 30.1371 | 17.7619 | 17.7619 | 17.7619 | 31.8647
2847 | 61.1568 | 61.1568 | 61.1568 | 34.4823 | 34.4823 | 34.4823 | 20.1107 | 20.1107 | 20.1107 | 61.1568
2848 | 79.9023 | 79.9023 | 79.9023 | 37.6398 | 37.6398 | 37.6398 | 30.6546 | 30.6546 | 30.6546 | 79.9023
2849 | 82.317 | 82.317 | 82.317 | 37.6398 | 37.6398 | 37.6398 | 30.6546 | 32.1111 | 32.1111 | 82.317
2850 | 82.5741 | 82.492 | 82.5741 | 43.9272 | 43.9272 | 43.9272 | 30.6546 | 31.25 | 31.25 | 82.5741
2851 | 82.5741 | 82.492 | 82.5741 | 45.3427 | 45.3427 | 45.3427 | 21.3767 | 21.3767 | 21.3767 | 82.5741
2852 | 82.5741 | 82.492 | 82.5741 | 33.6671 | 33.6671 | 33.6671 | 18.6145 | 18.6145 | 18.6145 | 82.5741
2853 | 82.5741 | 82.492 | 82.5741 | 24.4544 | 29.2658 | 29.4202 | 16.8988 | 16.8988 | 16.8988 | 82.5741
2854 | 82.317 | 82.317 | 82.317 | 24.4544 | 29.2658 | 29.4202 | 13.6685 | 14.9898 | 14.9898 | 82.317
2855 | 81.0341 | 81.0341 | 81.0341 | 24.4544 | 29.2658 | 29.4202 | 9.7985 | 11.1093 | 11.1093 | 81.0341
2856 | 80.6851 | 80.6851 | 80.6851 | 24.4544 | 29.2658 | 29.4202 | 11.1093 | 13.6685 | 13.6685 | 80.6851
2857 | 74.1528 | 44.1667 | 57.676 | 34.4815 | 34.4815 | 34.4815 | 20.9838 | 20.9838 | 20.9838 | 74.1528
2858 | 74.1528 | 44.1667 | 57.676 | 43.0907 | 36.9906 | 38.1425 | 20.9838 | 20.9838 | 20.9838 | 74.1528
2859 | 74.1528 | 44.1667 | 57.676 | 43.9893 | 36.9906 | 38.1425 | 29.4762 | 22.3899 | 22.3899 | 74.1528
2860 | 74.1528 | 44.1667 | 57.676 | 44.2406 | 36.9906 | 38.1425 | 29.4762 | 22.3899 | 22.3899 | 74.1528
2861 | 74.1528 | 44.1667 | 57.676 | 44.2406 | 36.9906 | 38.1425 | 29.4762 | 22.3899 | 22.3899 | 74.1528
2862 | 74.1528 | 44.1667 | 57.676 | 44.2406 | 36.9906 | 43.9684 | 29.4762 | 22.3899 | 25.4934 | 74.1528
2863 | 74.1528 | 44.1667 | 57.676 | 39.015 | 36.9906 | 38.1425 | 17.8837 | 17.8837 | 17.8837 | 74.1528
2864 | 21.7964 | 25.2026 | 36.145 | 17.012 | 18.6145 | 18.6145 | 1.4071 | 1.6113 | 1.6113 | 21.7964
2865 | 18.6145 | 20.9838 | 20.9838 | 8.0251 | 8.0251 | 8.0251 | 0.01 | 0.01 | 0.01 | 18.6145
2866 | 18.6145 | 20.9838 | 20.9838 | 5.1105 | 5.5977 | 5.5977 | 0.01 | 0.01 | 0.01 | 18.6145
2867 | 18.6145 | 20.9838 | 20.9838 | 0.01 | 0.01 | 0.01 | 0.01 | 0.01 | 0.01 | 18.6145
2868 | 18.6145 | 20.9838 | 20.9838 | 0.01 | 0.01 | 0.01 | 0.01 | 0.01 | 0.01 | 18.6145
2869 | 18.6145 | 20.9838 | 20.9838 | 0.01 | 1.1461 | 1.1461 | 0.01 | 0.01 | 0.01 | 18.6145
2870 | 18.6145 | 20.9838 | 20.9838 | 6.4125 | 8.0251 | 8.0251 | 0.01 | 0.01 | 0.01 | 18.6145
2871 | 20.9838 | 20.9838 | 20.9838 | 14.9898 | 15.641 | 15.641 | 0.10514 | 0.38273 | 0.29885 | 20.9838
2872 | 28.5703 | 28.5703 | 36.145 | 22.3899 | 22.3899 | 22.3899 | 14.9898 | 14.9898 | 14.9898 | 28.5703
2873 | 41.5117 | 41.5117 | 41.5117 | 31.7193 | 31.7193 | 31.7193 | 22.3899 | 22.3899 | 22.3899 | 41.5117
2874 | 74.1528 | 44.1667 | 57.676 | 36.2554 | 36.2554 | 36.2554 | 22.3899 | 22.3899 | 22.3899 | 74.1528
2875 | 74.1528 | 44.1667 | 57.676 | 44.2406 | 36.9906 | 38.1425 | 22.3899 | 22.3899 | 22.3899 | 74.1528
2876 | 74.1528 | 44.1667 | 57.676 | 35.66 | 35.66 | 35.66 | 22.3899 | 22.3899 | 22.3899 | 74.1528
2877 | 74.1528 | 44.1667 | 57.676 | 33.8141 | 33.8141 | 33.8141 | 22.3899 | 22.3899 | 22.3899 | 74.1528
2878 | 74.1528 | 44.1667 | 57.676 | 33.8141 | 33.8141 | 33.8141 | 22.3899 | 22.3899 | 22.3899 | 74.1528
2879 | 74.1528 | 44.1667 | 57.676 | 34.4815 | 34.4815 | 34.4815 | 22.3899 | 22.3899 | 22.3899 | 74.1528
2880 | 74.1528 | 44.1667 | 57.676 | 43.6066 | 36.9906 | 38.1425 | 18.6145 | 18.6145 | 18.6145 | 74.1528
2881 | 74.1528 | 44.1667 | 57.676 | 43.6066 | 36.9906 | 38.1425 | 18.6145 | 18.6145 | 18.6145 | 74.1528
2882 | 74.1528 | 44.1667 | 57.676 | 43.7272 | 36.9906 | 38.1425 | 22.3899 | 22.3899 | 22.3899 | 74.1528
2883 | 74.1528 | 44.1667 | 57.676 | 44.2406 | 36.9906 | 38.1425 | 22.3899 | 22.3899 | 22.3899 | 74.1528
2884 | 74.1528 | 44.1667 | 57.676 | 44.2406 | 36.9906 | 38.1425 | 22.3899 | 22.3899 | 22.3899 | 74.1528
2885 | 74.1528 | 44.1667 | 57.676 | 44.2406 | 36.9906 | 42.3005 | 22.3899 | 22.3899 | 22.3899 | 74.1528
2886 | 74.1528 | 44.1667 | 57.676 | 44.2406 | 36.9906 | 38.1425 | 22.3899 | 22.3899 | 22.3899 | 74.1528
2887 | 22.3899 | 25.2026 | 36.145 | 21.1966 | 20.9838 | 20.9838 | 13.5572 | 13.5572 | 13.5572 | 22.3899
2888 | 18.6145 | 20.9838 | 32.4667 | 21.1966 | 18.6145 | 19.5476 | 0.01 | 2.7735 | 0.62419 | 18.6145
2889 | 18.6145 | 25.2026 | 36.145 | 21.1966 | 18.6145 | 19.5476 | 0.01 | 2.7735 | 0.62419 | 18.6145
2890 | 18.6145 | 25.2026 | 36.145 | 21.1966 | 18.6145 | 19.5476 | 0.01 | 2.7735 | 0.62419 | 18.6145
2891 | 18.6145 | 25.2026 | 36.145 | 21.1966 | 18.6145 | 19.5476 | 0.01 | 2.7735 | 0.62419 | 18.6145
2892 | 18.6145 | 25.2026 | 36.145 | 21.1966 | 18.6145 | 19.5476 | 0.01 | 2.7735 | 0.62419 | 18.6145
2893 | 18.6145 | 25.2026 | 36.145 | 21.1966 | 18.6145 | 19.5476 | 0.01 | 2.7735 | 0.62419 | 18.6145
2894 | 18.6145 | 25.2026 | 36.145 | 24.6039 | 23.8044 | 23.9903 | 0.01 | 2.7735 | 0.62419 | 18.6145
2895 | 62.3542 | 44.1667 | 57.676 | 38.1425 | 36.9906 | 38.1425 | 17.7619 | 17.7619 | 17.7619 | 62.3542
2896 | 72.723 | 44.1667 | 57.676 | 38.1425 | 36.9906 | 38.1425 | 25.0171 | 25.0171 | 25.0171 | 72.723
2897 | 74.1528 | 44.1667 | 57.676 | 40.9272 | 36.9906 | 40.7681 | 32.5965 | 27.8436 | 32.7231 | 74.1528
2898 | 74.1528 | 44.1667 | 57.676 | 44.2406 | 36.9906 | 44.2884 | 32.5965 | 27.8436 | 32.7231 | 74.1528
2899 | 74.1528 | 44.1667 | 57.676 | 44.2406 | 36.9906 | 44.2884 | 32.5965 | 27.8436 | 32.7231 | 74.1528
2900 | 74.1528 | 44.1667 | 57.676 | 44.2406 | 36.9906 | 43.9684 | 32.5965 | 27.8436 | 31.25 | 74.1528
2901 | 74.1528 | 44.1667 | 57.676 | 44.2406 | 36.9906 | 43.9684 | 32.5965 | 25.0171 | 25.0171 | 74.1528
2902 | 74.1528 | 44.1667 | 57.676 | 44.2406 | 36.9906 | 38.1425 | 22.3899 | 22.3899 | 22.3899 | 74.1528
2903 | 74.1528 | 44.1667 | 57.676 | 39.015 | 36.9906 | 38.1425 | 22.3899 | 22.3899 | 22.3899 | 74.1528
2904 | 73.1658 | 44.1667 | 57.676 | 31.7193 | 31.7193 | 31.7193 | 22.3899 | 22.3899 | 22.3899 | 73.1658
2905 | 61.1568 | 44.1667 | 57.676 | 33.5384 | 33.5384 | 33.5384 | 25.0885 | 25.0171 | 25.0171 | 61.1568
2906 | 59.7976 | 44.1667 | 57.676 | 35.5922 | 35.5922 | 35.5922 | 27.1927 | 26.6264 | 26.6264 | 59.7976
2907 | 58.3905 | 44.1667 | 57.676 | 36.2872 | 36.2872 | 36.2872 | 28.539 | 27.8436 | 27.8436 | 58.3905
2908 | 57.7854 | 44.1667 | 57.676 | 36.3515 | 36.3515 | 36.3515 | 28.3584 | 27.8436 | 27.8436 | 57.7854
2909 | 41.5117 | 41.5117 | 41.5117 | 36.2688 | 36.2688 | 36.2688 | 27.1927 | 26.6264 | 26.6264 | 41.5117
2910 | 43.9326 | 43.9326 | 43.9326 | 34.0581 | 34.0528 | 34.0714 | 25.8446 | 25.4934 | 25.4934 | 43.9326
2911 | 29.4202 | 29.4202 | 29.4202 | 23.4961 | 23.4961 | 23.4961 | 18.6145 | 18.6145 | 18.6145 | 29.4202
2912 | 19.6045 | 19.7789 | 19.7789 | 14.9898 | 14.9898 | 14.9898 | 0.01 | 0.01 | 0.01 | 19.6045
2913 | 0.01 | 13.6685 | 13.6685 | 6.4125 | 6.4125 | 6.4125 | 0.01 | 0.01 | 0.01 | 0.01
2914 | 0.01 | 13.0305 | 13.0305 | 0.01 | 0.01 | 0.01 | 0.01 | 0.01 | 0.01 | 0.01
2915 | 0.01 | 13.0305 | 13.0305 | 0.01 | 0.01 | 0.01 | 0.01 | 0.01 | 0.01 | 0.01
2916 | 0.01 | 13.2408 | 13.2408 | 0.01 | 0.01 | 0.01 | 0.01 | 0.01 | 0.01 | 0.01
2917 | 0.01 | 13.6685 | 13.6685 | 0.01 | 0.01 | 0.01 | 0.01 | 0.01 | 0.01 | 0.01
2918 | 0.01 | 13.6685 | 13.6685 | 0.01 | 0.01 | 0.01 | 0.01 | 0.01 | 0.01 | 0.01
2919 | 18.6145 | 20.9838 | 20.9838 | 8.0251 | 8.0251 | 8.0251 | 0.01 | 0.01 | 0.01 | 18.6145
2920 | 19.4916 | 29.9271 | 29.9271 | 19.3152 | 14.022 | 14.022 | 0.01 | 0.01 | 0.01 | 19.4916
2921 | 19.4916 | 29.9271 | 29.9271 | 19.3152 | 14.022 | 14.022 | 0.01 | 0.01 | 0.01 | 19.4916
2922 | 19.4916 | 29.9271 | 29.9271 | 19.3152 | 14.022 | 14.022 | 0.01 | 0.01 | 0.01 | 19.4916
2923 | 19.4916 | 29.9271 | 29.9271 | 8.0251 | 8.0251 | 8.0251 | 0.01 | 0.01 | 0.01 | 19.4916
2924 | 19.4916 | 29.9271 | 29.9271 | 8.0251 | 8.0251 | 8.0251 | 0.01 | 0.01 | 0.01 | 19.4916
2925 | 18.6145 | 20.9838 | 20.9838 | 8.0251 | 8.0251 | 8.0251 | 0.01 | 0.01 | 0.01 | 18.6145
2926 | 18.6145 | 20.9838 | 20.9838 | 0.01 | 0.01 | 0.01 | 0.01 | 0.01 | 0.01 | 18.6145
2927 | 18.6145 | 20.9838 | 20.9838 | 0.01 | 0.01 | 0.01 | 0.01 | 0.01 | 0.01 | 18.6145
2928 | 0.01 | 13.6685 | 13.6685 | 0.01 | 0.01 | 0.01 | 0.01 | 0.01 | 0.01 | 0.01
2929 | 0.01 | 13.6685 | 13.6685 | 0.01 | 0.01 | 0.01 | 0.01 | 0.01 | 0.01 | 0.01
2930 | 0.01 | 0.01 | 0.01 | 0.01 | 0.01 | 0.01 | 0.01 | 0.01 | 0.01 | 0.01
2931 | 0.01 | 0.01 | 0.01 | 0.01 | 0.01 | 0.01 | 0.01 | 0.01 | 0.01 | 0.01
2932 | 0.01 | 0.01 | 0.01 | 0.01 | 0.01 | 0.01 | 0.01 | 0.01 | 0.01 | 0.01
2933 | 0.01 | 0.01 | 0.01 | 0.01 | 0.01 | 0.01 | 0.01 | 0.01 | 0.01 | 0.01
2934 | 0.01 | 0.01 | 0.01 | 0.01 | 0.01 | 0.01 | 0.01 | 0.01 | 0.01 | 0.01
2935 | 0.01 | 0.01 | 0.01 | 0.01 | 0.01 | 0.01 | 0.01 | 0.01 | 0.01 | 0.01
2936 | 0.01 | 0.01 | 0.01 | 0.01 | 0.01 | 0.01 | 0.01 | 0.01 | 0.01 | 0.01
2937 | 0.01 | 0.01 | 0.01 | 0.01 | 0.01 | 0.01 | 0.01 | 0.01 | 0.01 | 0.01
2938 | 0.01 | 0.01 | 0.01 | 0.01 | 0.01 | 0.01 | 0.01 | 0.01 | 0.01 | 0.01
2939 | 0.01 | 13.6685 | 13.6685 | 0.01 | 0.01 | 0.01 | 0.01 | 0.01 | 0.01 | 0.01
2940 | 0.01 | 13.6685 | 13.6685 | 0.01 | 0.01 | 0.01 | 0.01 | 0.01 | 0.01 | 0.01
2941 | 0.01 | 13.6685 | 13.6685 | 0.01 | 0.01 | 0.01 | 0.01 | 0.01 | 0.01 | 0.01
2942 | 0.01 | 13.6685 | 13.6685 | 0.01 | 0.01 | 0.01 | 0.01 | 0.01 | 0.01 | 0.01
2943 | 18.6145 | 20.9838 | 20.9838 | 0.01 | 0.01 | 0.01 | 0.01 | 0.01 | 0.01 | 18.6145
2944 | 18.6145 | 20.9838 | 20.9838 | 0.01 | 0.01 | 0.01 | 0.01 | 0.01 | 0.01 | 18.6145
2945 | 22.3899 | 22.3899 | 22.3899 | 23.2645 | 23.2645 | 23.2645 | 0.01 | 0.01 | 0.01 | 22.3899
2946 | 41.5117 | 41.5117 | 41.5117 | 33.82 | 33.6273 | 34.0714 | 25.8446 | 25.6357 | 26.7419 | 41.5117
2947 | 41.5117 | 41.5117 | 41.5117 | 33.82 | 33.6273 | 34.0714 | 25.8446 | 25.6357 | 26.2628 | 41.5117
2948 | 41.5117 | 41.5117 | 41.5117 | 31.7252 | 30.85 | 30.85 | 22.3899 | 21.7964 | 21.7964 | 41.5117
2949 | 41.5117 | 29.9271 | 29.9271 | 31.6956 | 22.3877 | 22.3877 | 11.1093 | 11.1093 | 11.1093 | 41.5117
2950 | 20.9838 | 20.9838 | 20.9838 | 31.5049 | 22.3877 | 22.3877 | 2.3567 | 2.3567 | 2.3567 | 20.9838
2951 | 20.9838 | 20.9838 | 20.9838 | 17.8837 | 17.8837 | 17.8837 | 2.1668 | 2.1668 | 2.1668 | 20.9838
2952 | 20.9838 | 20.9838 | 20.9838 | 18.6145 | 18.6145 | 18.6145 | 2.3567 | 2.3567 | 2.3567 | 20.9838
2953 | 21.7964 | 21.553 | 21.553 | 18.6145 | 18.6145 | 18.6145 | 9.1226 | 9.1226 | 9.1226 | 21.7964
2954 | 22.3899 | 22.3899 | 22.3899 | 20.9838 | 20.9838 | 20.9838 | 14.9898 | 14.4573 | 14.4573 | 22.3899
2955 | 23.4961 | 23.4961 | 23.4961 | 21.7964 | 21.7964 | 21.7964 | 14.9898 | 14.4573 | 14.4573 | 23.4961
2956 | 29.4202 | 29.4202 | 29.4202 | 24.6039 | 23.8044 | 23.8452 | 18.6145 | 18.6145 | 18.6145 | 29.4202
2957 | 41.5117 | 29.9271 | 29.9271 | 30.1371 | 29.6302 | 29.6302 | 21.6761 | 21.6761 | 21.6761 | 41.5117
2958 | 34.6322 | 32.125 | 32.125 | 31.5049 | 30.864 | 30.864 | 21.6761 | 21.6761 | 21.6761 | 34.6322
2959 | 21.6761 | 21.6761 | 21.6761 | 24.6039 | 23.8044 | 23.9903 | 17.7619 | 16.4605 | 16.4605 | 21.6761
2960 | 18.6145 | 18.6145 | 18.6145 | 14.0987 | 14.0987 | 14.0987 | 0.01 | 0.01 | 0.01 | 18.6145
2961 | 14.0926 | 14.0926 | 14.0926 | 6.1263 | 6.4125 | 6.4125 | 0.01 | 0.01 | 0.01 | 14.0926
2962 | 13.0305 | 13.0305 | 13.0305 | 0.01 | 0.01 | 0.01 | 0.01 | 0.01 | 0.01 | 13.0305
2963 | 13.0305 | 13.0305 | 13.0305 | 0.01 | 0.01 | 0.01 | 0.01 | 0.01 | 0.01 | 13.0305
2964 | 13.0305 | 13.0305 | 13.0305 | 0.01 | 0.01 | 0.01 | 0.01 | 0.01 | 0.01 | 13.0305
2965 | 13.0305 | 13.6426 | 13.6426 | 1.3982 | 5.1105 | 5.1105 | 0.01 | 0.01 | 0.01 | 13.0305
2966 | 17.8837 | 17.8837 | 17.8837 | 7.3621 | 7.3621 | 7.3621 | 0.01 | 0.01 | 0.01 | 17.8837
2967 | 18.6145 | 20.9838 | 20.9838 | 11.1093 | 11.1093 | 11.1093 | 0.10514 | 0.10514 | 0.10514 | 18.6145
2968 | 22.3899 | 22.3899 | 22.3899 | 18.6145 | 18.6145 | 18.6145 | 3.3664 | 3.3664 | 3.3664 | 22.3899
2969 | 22.3899 | 22.3899 | 22.3899 | 22.3877 | 22.3877 | 22.3877 | 14.9898 | 14.4573 | 14.4573 | 22.3899
2970 | 29.4202 | 29.4202 | 29.4202 | 24.1392 | 23.8044 | 23.9903 | 18.6145 | 18.6145 | 18.6145 | 29.4202
2971 | 29.4202 | 29.4202 | 29.4202 | 23.4961 | 22.3899 | 22.8974 | 17.8837 | 15.641 | 15.641 | 29.4202
2972 | 22.3899 | 22.3899 | 22.3899 | 17.8837 | 17.8837 | 17.8837 | 0.29885 | 0.29885 | 0.29885 | 22.3899
2973 | 18.6145 | 20.9838 | 20.9838 | 7.3621 | 7.3621 | 7.3621 | 0.01 | 0.01 | 0.01 | 18.6145
2974 | 14.9898 | 14.9898 | 14.9898 | 5.1105 | 5.3042 | 5.3042 | 0.01 | 0.01 | 0.01 | 14.9898
2975 | 13.0305 | 13.6685 | 13.6685 | 1.1461 | 2.119 | 0.01 | 0.01 | 0.01 | 0.01 | 13.0305
2976 | 13.3772 | 13.6685 | 13.6685 | 1.1461 | 2.119 | 1.1461 | 0.01 | 0.01 | 0.01 | 13.3772
2977 | 14.108 | 14.108 | 14.108 | 3.6594 | 5.1105 | 5.1105 | 0.01 | 0.01 | 0.01 | 14.108
2978 | 15.641 | 15.641 | 15.641 | 6.1263 | 6.4125 | 6.4125 | 0.01 | 0.01 | 0.01 | 15.641
2979 | 18.6145 | 18.6145 | 18.6145 | 8.0251 | 8.0251 | 8.0251 | 0.01 | 0.01 | 0.01 | 18.6145
2980 | 22.3899 | 22.3899 | 22.3899 | 18.6145 | 18.6145 | 18.6145 | 0.01 | 0.01 | 0.01 | 22.3899
2981 | 29.4202 | 29.4202 | 29.4202 | 20.6517 | 21.7964 | 21.7964 | 0.01 | 0.01 | 0.01 | 29.4202
2982 | 22.3899 | 22.3899 | 22.3899 | 8.0251 | 8.0251 | 8.0251 | 0.01 | 0.01 | 0.01 | 22.3899
2983 | 18.6145 | 18.6145 | 18.6145 | 1.1461 | 6.7862 | 6.7862 | 0.01 | 0.01 | 0.01 | 18.6145
2984 | 14.0926 | 14.0926 | 14.0926 | 1.1461 | 2.119 | 1.1461 | 0.01 | 0.01 | 0.01 | 14.0926
2985 | 13.5572 | 13.6685 | 13.6685 | 1.1461 | 2.119 | 0.01 | 0.01 | 0.01 | 0.01 | 13.5572
2986 | 16.2384 | 16.2384 | 16.2384 | 5.1105 | 6.1263 | 6.1263 | 0.01 | 0.01 | 0.01 | 16.2384
2987 | 18.6145 | 18.6145 | 18.6145 | 6.4125 | 6.7862 | 6.7862 | 0.01 | 0.01 | 0.01 | 18.6145
2988 | 18.6145 | 18.6145 | 18.6145 | 7.3621 | 7.3621 | 7.3621 | 0.01 | 0.01 | 0.01 | 18.6145
2989 | 18.6145 | 20.9838 | 20.9838 | 8.0251 | 8.0251 | 8.0251 | 0.01 | 0.01 | 0.01 | 18.6145
2990 | 20.9838 | 20.9838 | 20.9838 | 13.6426 | 13.6426 | 13.6426 | 0.01 | 0.01 | 0.01 | 20.9838
2991 | 22.3899 | 22.3899 | 22.3899 | 17.7619 | 17.7619 | 17.7619 | 2.3567 | 2.3567 | 2.3567 | 22.3899
2992 | 28.5703 | 28.5703 | 28.5703 | 22.3877 | 22.3877 | 22.3877 | 16.137 | 16.137 | 16.137 | 28.5703
2993 | 34.6322 | 34.6322 | 34.6322 | 31.7252 | 31.7252 | 31.7252 | 21.6761 | 21.2557 | 21.2557 | 34.6322
2994 | 49.3557 | 44.1667 | 53.8182 | 38.1425 | 36.2688 | 36.2688 | 24.854 | 24.8038 | 24.8038 | 49.3557
2995 | 49.3557 | 44.1667 | 54.7624 | 38.1425 | 37.7061 | 37.7061 | 31.2634 | 25.4934 | 32.6345 | 49.3557
2996 | 49.3557 | 44.1667 | 48.3781 | 38.1425 | 37.7061 | 38.1931 | 31.2634 | 25.4934 | 32.3541 | 49.3557
2997 | 49.3557 | 44.1667 | 48.3781 | 38.1425 | 37.7061 | 37.7061 | 31.2634 | 25.4934 | 30.4794 | 49.3557
2998 | 47.3793 | 44.1667 | 46.385 | 38.1425 | 34.4823 | 34.4823 | 30.4794 | 18.6145 | 18.6145 | 47.3793
2999 | 29.8027 | 29.8027 | 29.8027 | 35.66 | 33.3211 | 32.7575 | 3.0198 | 3.3773 | 3.3773 | 29.8027
3000 | 20.9838 | 22.3899 | 22.3899 | 30.6411 | 30.6012 | 30.6046 | 2.3567 | 3.0198 | 3.0198 | 20.9838
3001 | 20.9838 | 20.9838 | 20.9838 | 18.4142 | 18.4142 | 18.4142 | 1.7812 | 2.3567 | 2.3567 | 20.9838
3002 | 20.9838 | 20.9838 | 20.9838 | 16.0132 | 15.6422 | 15.1857 | 1.7812 | 2.3567 | 1.4071 | 20.9838
3003 | 20.9838 | 20.9838 | 20.9838 | 16.0132 | 15.6422 | 15.1857 | 1.7812 | 2.3567 | 2.3567 | 20.9838
3004 | 23.4961 | 23.4961 | 23.4961 | 18.6145 | 18.6145 | 18.6145 | 13.2408 | 13.2408 | 13.2408 | 23.4961
3005 | 41.5117 | 40.6944 | 40.6944 | 22.8974 | 22.8974 | 22.8974 | 18.6145 | 18.6145 | 18.6145 | 41.5117
3006 | 41.5117 | 41.5117 | 41.5117 | 28.5703 | 28.5703 | 28.5703 | 20.9838 | 18.6145 | 18.6145 | 41.5117
3007 | 41.5117 | 40.6944 | 40.6944 | 22.3899 | 22.3899 | 22.3899 | 18.6145 | 18.6145 | 18.6145 | 41.5117
3008 | 29.4202 | 29.4202 | 29.4202 | 21.7964 | 21.7964 | 21.7964 | 17.012 | 17.012 | 17.012 | 29.4202
3009 | 28.5703 | 28.5703 | 28.5703 | 20.9838 | 20.9838 | 20.9838 | 13.6917 | 13.6917 | 13.6917 | 28.5703
3010 | 22.3899 | 22.3899 | 22.3899 | 18.6145 | 18.6145 | 18.6145 | 3.0198 | 3.3773 | 3.3773 | 22.3899
3011 | 22.3899 | 22.3899 | 22.3899 | 18.6145 | 18.6145 | 18.6145 | 3.0198 | 3.0198 | 3.0198 | 22.3899
3012 | 21.7964 | 22.3899 | 22.3899 | 18.6145 | 18.6145 | 18.6145 | 3.0198 | 3.0198 | 3.0198 | 21.7964
3013 | 22.3899 | 22.3899 | 22.3899 | 18.6145 | 18.6145 | 18.6145 | 11.1093 | 11.1093 | 11.1093 | 22.3899
3014 | 28.5703 | 28.5703 | 28.5703 | 20.9838 | 20.9838 | 20.9838 | 14.9898 | 14.9898 | 14.9898 | 28.5703
3015 | 28.5703 | 28.5703 | 28.5703 | 20.9838 | 20.9838 | 20.9838 | 14.9898 | 14.9898 | 14.9898 | 28.5703
3016 | 28.5703 | 28.5703 | 28.5703 | 20.9838 | 20.9838 | 20.9838 | 15.8591 | 15.8591 | 15.8591 | 28.5703
3017 | 29.4202 | 29.4202 | 29.4202 | 22.8974 | 22.8974 | 22.8974 | 18.6145 | 18.6145 | 18.6145 | 29.4202
3018 | 41.5117 | 40.6944 | 40.6944 | 28.5703 | 28.5703 | 28.5703 | 20.9838 | 18.6145 | 18.6145 | 41.5117
3019 | 41.5117 | 40.6944 | 40.6944 | 29.4202 | 29.4202 | 29.4202 | 20.9838 | 18.6145 | 18.6145 | 41.5117
3020 | 41.5117 | 41.5117 | 41.5117 | 29.6302 | 29.6302 | 29.6302 | 20.9838 | 20.9838 | 20.9838 | 41.5117
3021 | 41.5117 | 41.5117 | 41.5117 | 30.4988 | 30.4988 | 30.4988 | 20.9838 | 20.9838 | 20.9838 | 41.5117
3022 | 29.8027 | 29.8027 | 29.8027 | 28.5703 | 28.5703 | 28.5703 | 18.6145 | 18.6145 | 18.6145 | 29.8027
3023 | 29.4202 | 29.4202 | 29.4202 | 22.3899 | 22.3899 | 22.3899 | 14.9898 | 14.9898 | 14.9898 | 29.4202
3024 | 29.4202 | 29.4202 | 29.4202 | 20.9838 | 20.9838 | 20.9838 | 14.9898 | 14.9898 | 14.9898 | 29.4202
3025 | 51.5164 | 53.7559 | 53.7746 | 22.3899 | 22.3899 | 22.3899 | 16.9307 | 16.9307 | 16.9307 | 51.5164
3026 | 74.1528 | 74.1528 | 74.1528 | 23.4961 | 23.4961 | 23.4961 | 18.6145 | 18.6145 | 18.6145 | 74.1528
3027 | 80.0874 | 79.4178 | 79.4409 | 29.4202 | 29.4202 | 29.4202 | 20.9838 | 20.9838 | 20.9838 | 80.0874
3028 | 80.0874 | 79.4178 | 79.4409 | 31.7472 | 31.722 | 31.7252 | 22.8974 | 22.8974 | 22.8974 | 80.0874
3029 | 80.0874 | 79.4178 | 79.4409 | 31.7472 | 31.722 | 31.7252 | 23.8168 | 23.8057 | 23.8057 | 80.0874
3030 | 80.0874 | 79.4178 | 79.4409 | 31.7472 | 31.722 | 31.7252 | 23.8168 | 23.8057 | 23.8057 | 80.0874
3031 | 61.8718 | 61.8718 | 61.8718 | 31.7472 | 31.722 | 31.7252 | 23.8168 | 23.8057 | 23.8057 | 61.8718
3032 | 51.5164 | 50.9472 | 51.9833 | 32.2549 | 32.2549 | 32.2549 | 23.8168 | 23.8057 | 23.8057 | 51.5164
3033 | 74.1528 | 74.1528 | 74.1528 | 31.7472 | 31.722 | 31.7252 | 22.8974 | 22.8974 | 22.8974 | 74.1528
3034 | 72.1219 | 72.1219 | 72.1219 | 30.864 | 30.864 | 30.864 | 20.9838 | 20.9838 | 20.9838 | 72.1219
3035 | 60.7655 | 60.7655 | 60.7655 | 30.864 | 30.864 | 30.864 | 18.6145 | 18.6145 | 18.6145 | 60.7655
3036 | 58.7621 | 58.7621 | 58.7621 | 30.864 | 30.864 | 30.864 | 17.7619 | 17.7619 | 17.7619 | 58.7621
3037 | 51.5164 | 50.9472 | 51.9833 | 30.1371 | 30.1371 | 30.1371 | 16.9307 | 16.9307 | 16.9307 | 51.5164
3038 | 58.7621 | 58.7621 | 58.7621 | 33.7753 | 33.7753 | 33.7753 | 19.1901 | 19.1901 | 19.1901 | 58.7621
3039 | 58.3905 | 58.3905 | 58.3905 | 33.7753 | 33.7753 | 33.7753 | 22.3899 | 22.3899 | 22.3899 | 58.3905
3040 | 76.887 | 76.887 | 76.887 | 33.7753 | 33.7753 | 33.7753 | 24.9095 | 24.9095 | 24.9095 | 76.887
3041 | 80.0874 | 79.4178 | 79.4409 | 33.8141 | 33.8141 | 33.8141 | 28.7551 | 28.7551 | 28.7551 | 80.0874
3042 | 80.6368 | 79.4178 | 79.4409 | 37.107 | 37.107 | 37.107 | 32.6345 | 32.5247 | 32.5247 | 80.6368
3043 | 80.6368 | 79.4178 | 79.4409 | 44.0002 | 43.6818 | 43.9782 | 37.831 | 32.5374 | 33.0983 | 80.6368
3044 | 80.6368 | 79.4178 | 80.6368 | 44.0002 | 43.6818 | 43.9782 | 37.831 | 32.5374 | 33.0983 | 80.6368
3045 | 80.6368 | 79.4178 | 80.6368 | 44.0002 | 42.7482 | 42.7482 | 37.831 | 32.5374 | 33.0173 | 80.6368
3046 | 80.0874 | 79.4178 | 79.4409 | 40.4283 | 39.9272 | 39.9272 | 34.9218 | 32.5374 | 32.5497 | 80.0874
3047 | 72.723 | 72.723 | 72.723 | 39.2044 | 38.0227 | 38.0227 | 32.5744 | 32.3294 | 32.3294 | 72.723
3048 | 65.5061 | 65.5061 | 65.5061 | 38.3624 | 38.0227 | 38.0227 | 25.6357 | 25.6357 | 25.6357 | 65.5061
3049 | 65.5061 | 65.5061 | 65.5061 | 38.3624 | 38.0227 | 38.0227 | 23.8168 | 23.8057 | 23.8057 | 65.5061
3050 | 65.5061 | 65.5061 | 65.5061 | 38.0227 | 38.0227 | 38.0227 | 23.8168 | 23.8057 | 23.8057 | 65.5061
3051 | 65.5061 | 65.5061 | 65.5061 | 32.1664 | 32.1412 | 32.1444 | 23.8168 | 23.8057 | 23.8057 | 65.5061
3052 | 65.5061 | 65.5061 | 65.5061 | 33.2109 | 33.2109 | 33.2109 | 25.5958 | 25.5958 | 25.5958 | 65.5061
3053 | 41.0762 | 40.9353 | 40.9409 | 35.6201 | 35.5949 | 35.5981 | 28.2056 | 28.2056 | 28.2056 | 41.0762
3054 | 39.7142 | 39.4826 | 39.4882 | 33.4298 | 33.4151 | 33.4183 | 27.5288 | 27.5288 | 27.5288 | 39.7142
3055 | 39.7142 | 39.4826 | 39.4882 | 30.7415 | 30.7415 | 30.7415 | 0.01 | 3.3773 | 3.3773 | 39.7142
3056 | 22.3899 | 22.3899 | 22.3899 | 20.9838 | 20.9838 | 20.9838 | 0.01 | 0.01 | 0.01 | 22.3899
3057 | 20.9838 | 20.9838 | 20.9838 | 0.01 | 14.347 | 14.3496 | 0.01 | 0.01 | 0.01 | 20.9838
3058 | 20.9838 | 20.9838 | 20.9838 | 0.01 | 14.0987 | 14.0987 | 0.01 | 0.01 | 0.01 | 20.9838
3059 | 20.9838 | 20.9838 | 20.9838 | 0.01 | 14.347 | 14.3496 | 0.01 | 0.01 | 0.01 | 20.9838
3060 | 17.1992 | 18.6145 | 18.6145 | 0.01 | 11.0239 | 11.0239 | 0.01 | 0.01 | 0.01 | 17.1992
3061 | 17.1992 | 20.9838 | 20.9838 | 0.01 | 10.5558 | 0.01 | 0.01 | 0.01 | 0.01 | 17.1992
3062 | 17.1992 | 17.0023 | 0.01 | 0.01 | 10.5558 | 0.01 | 0.01 | 0.01 | 0.01 | 17.1992
3063 | 17.1992 | 17.0023 | 0.01 | 0.01 | 10.5558 | 0.01 | 0.01 | 0.01 | 0.01 | 17.1992
3064 | 17.1992 | 21.4084 | 21.4129 | 29.1461 | 29.1461 | 29.1461 | 0.01 | 3.3773 | 3.3773 | 17.1992
3065 | 39.7142 | 39.4826 | 39.4882 | 31.7472 | 31.722 | 31.7252 | 21.165 | 19.8162 | 19.8162 | 39.7142
3066 | 39.7142 | 39.4826 | 39.4882 | 31.7472 | 31.722 | 32.7815 | 25.5864 | 25.4846 | 25.8446 | 39.7142
3067 | 39.7142 | 39.4826 | 39.4882 | 31.7472 | 31.722 | 31.8496 | 25.5864 | 24.6184 | 25.0049 | 39.7142
3068 | 39.7142 | 39.4826 | 39.4882 | 31.7472 | 31.722 | 31.7252 | 25.5864 | 23.8057 | 23.8057 | 39.7142
3069 | 39.7142 | 39.4826 | 39.4882 | 31.7472 | 31.722 | 31.7252 | 25.5864 | 21.7964 | 21.7964 | 39.7142
3070 | 39.7142 | 39.4826 | 39.4882 | 31.7472 | 31.722 | 31.7252 | 18.6145 | 18.6145 | 18.6145 | 39.7142
3071 | 39.7142 | 39.4826 | 39.4882 | 31.7472 | 31.722 | 31.7252 | 15.4801 | 15.4801 | 15.4801 | 39.7142
3072 | 39.7142 | 39.4826 | 39.4882 | 30.1371 | 30.1371 | 30.1371 | 19.4874 | 18.6145 | 18.6145 | 39.7142
3073 | 29.4202 | 29.4202 | 29.4202 | 23.4961 | 23.4961 | 23.4961 | 18.6145 | 18.6145 | 18.6145 | 29.4202
3074 | 29.4202 | 29.4202 | 29.4202 | 28.5703 | 28.5703 | 28.5703 | 18.6145 | 18.6145 | 18.6145 | 29.4202
3075 | 29.4202 | 29.4202 | 29.4202 | 29.1461 | 29.1461 | 29.1461 | 16.137 | 16.137 | 16.137 | 29.4202
3076 | 39.7142 | 39.4826 | 39.4882 | 28.5703 | 28.5703 | 28.5703 | 0.01 | 0.01 | 0.01 | 39.7142
3077 | 39.7142 | 39.4826 | 39.4882 | 31.7472 | 31.722 | 31.7252 | 0.01 | 0.01 | 0.01 | 39.7142
3078 | 39.7142 | 39.4826 | 39.4882 | 0.01 | 0.01 | 0.01 | 0.01 | 0.01 | 0.01 | 39.7142
3079 | 0.01 | 0.01 | 0.01 | 0.01 | 0.01 | 0.01 | 0 | 0 | 0 | 0.01
3080 | 0.01 | 0.01 | 0.01 | 0 | 0 | 0 | 0 | 0 | 0 | 0.01
3081 | 0.01 | 0.01 | 0.01 | 0 | 0 | 0 | 0 | 0 | 0 | 0.01
3082 | 0.01 | 0.01 | 0.01 | 0 | 0 | 0 | 0 | 0 | 0 | 0.01
3083 | 0.01 | 0.01 | 0.01 | 0 | 0 | 0 | 0 | 0 | 0 | 0.01
3084 | 0.01 | 0.01 | 0.01 | 0 | 0 | 0 | 0 | 0 | 0 | 0.01
3085 | 0.01 | 0.01 | 0.01 | 0 | 0 | 0 | 0 | 0 | 0 | 0.01
3086 | 0.01 | 0.01 | 0.01 | 0.01 | 0.01 | 0.01 | 0 | 0 | 0 | 0.01
3087 | 0.01 | 0.01 | 0.01 | 0.01 | 0.01 | 0.01 | 0 | 0 | 0 | 0.01
3088 | 18.6145 | 13.0648 | 13.0648 | 0.01 | 0.01 | 0.01 | 0.01 | 0.01 | 0.01 | 18.6145
3089 | 20.9838 | 13.0648 | 13.0648 | 0.01 | 0.01 | 0.01 | 0.01 | 0.01 | 0.01 | 20.9838
3090 | 20.9838 | 19.4916 | 21.8847 | 18.6145 | 18.6145 | 18.6145 | 0.01 | 0.01 | 0.01 | 20.9838
3091 | 20.9838 | 19.4916 | 21.7964 | 18.6145 | 16.9307 | 16.9307 | 0.01 | 0.01 | 0.01 | 20.9838
3092 | 20.9838 | 13.0648 | 13.0648 | 0.01 | 0.01 | 0.01 | 0.01 | 0.01 | 0.01 | 20.9838
3093 | 0.01 | 0.01 | 0.01 | 0.01 | 0.01 | 0.01 | 0.01 | 0.01 | 0.01 | 0.01
3094 | 0.01 | 0.01 | 0.01 | 0.01 | 0.01 | 0.01 | 0.01 | 0.01 | 0.01 | 0.01
3095 | 0.01 | 0.01 | 0.01 | 0.01 | 0.01 | 0.01 | 0.01 | 0.01 | 0.01 | 0.01
3096 | 0.01 | 0.01 | 0.01 | 0.01 | 0.01 | 0.01 | 0.01 | 0.01 | 0.01 | 0.01
3097 | 0.01 | 0.01 | 0.01 | 0.01 | 0.01 | 0.01 | 0.01 | 0.01 | 0.01 | 0.01
3098 | 0.01 | 0.01 | 0.01 | 0.01 | 0.01 | 0.01 | 0.01 | 0.01 | 0.01 | 0.01
3099 | 0.01 | 0.01 | 0.01 | 0.01 | 0.01 | 0.01 | 0.01 | 0.01 | 0.01 | 0.01
3100 | 0.01 | 0.01 | 0.01 | 0.01 | 0.01 | 0.01 | 0.01 | 0.01 | 0.01 | 0.01
3101 | 0.01 | 0.01 | 0.01 | 0.01 | 0.01 | 0.01 | 0.01 | 0.01 | 0.01 | 0.01
3102 | 0.01 | 0.01 | 0.01 | 0.01 | 0.01 | 0.01 | 0.01 | 0.01 | 0.01 | 0.01
3103 | 0.01 | 0.01 | 0.01 | 0.01 | 0.01 | 0.01 | 0.01 | 0.01 | 0.01 | 0.01
3104 | 0.01 | 0.01 | 0.01 | 0.01 | 0.01 | 0.01 | 0 | 0 | 0 | 0.01
3105 | 0.01 | 0.01 | 0.01 | 0 | 0 | 0 | 0 | 0 | 0 | 0.01
3106 | 0.01 | 0.01 | 0.01 | 0 | 0 | 0 | 0 | 0 | 0 | 0.01
3107 | 0.01 | 0.01 | 0.01 | 0 | 0 | 0 | 0 | 0 | 0 | 0.01
3108 | 0.01 | 0.01 | 0.01 | 0 | 0 | 0 | 0 | 0 | 0 | 0.01
3109 | 0.01 | 0.01 | 0.01 | 0 | 0 | 0 | 0 | 0 | 0 | 0.01
3110 | 0.01 | 0.01 | 0.01 | 0 | 0 | 0 | 0 | 0 | 0 | 0.01
3111 | 0.01 | 0.01 | 0.01 | 0.01 | 0.01 | 0.01 | 0 | 0 | 0 | 0.01
3112 | 0.01 | 0.01 | 0.01 | 0.01 | 0.01 | 0.01 | 0.01 | 0.01 | 0.01 | 0.01
3113 | 0.01 | 0.01 | 0.01 | 0.01 | 0.01 | 0.01 | 0.01 | 0.01 | 0.01 | 0.01
3114 | 0.01 | 0.01 | 0.01 | 0.01 | 0.01 | 0.01 | 0.01 | 0.01 | 0.01 | 0.01
3115 | 19.4916 | 13.0648 | 13.0648 | 0.01 | 0.01 | 0.01 | 0.01 | 0.01 | 0.01 | 19.4916
3116 | 0.01 | 0.01 | 0.01 | 0.01 | 0.01 | 0.01 | 0.01 | 0.01 | 0.01 | 0.01
3117 | 0.01 | 0.01 | 0.01 | 0.01 | 0.01 | 0.01 | 0.01 | 0.01 | 0.01 | 0.01
3118 | 0.01 | 0.01 | 0.01 | 0.01 | 0.01 | 0.01 | 0.01 | 0.01 | 0.01 | 0.01
3119 | 0.01 | 0.01 | 0.01 | 0.01 | 0.01 | 0.01 | 0.01 | 0.01 | 0.01 | 0.01
3120 | 0.01 | 0.01 | 0.01 | 0.01 | 0.01 | 0.01 | 0.01 | 0.01 | 0.01 | 0.01
3121 | 0.01 | 0.01 | 0.01 | 0.01 | 0.01 | 0.01 | 0.01 | 0.01 | 0.01 | 0.01
3122 | 0.01 | 0.01 | 0.01 | 0.01 | 0.01 | 0.01 | 0.01 | 0.01 | 0.01 | 0.01
3123 | 0.01 | 0.01 | 0.01 | 0.01 | 0.01 | 0.01 | 0.01 | 0.01 | 0.01 | 0.01
3124 | 0.01 | 0.01 | 0.01 | 0.01 | 0.01 | 0.01 | 0.01 | 0.01 | 0.01 | 0.01
3125 | 0.01 | 0.01 | 0.01 | 0.01 | 0.01 | 0.01 | 0 | 0 | 0 | 0.01
3126 | 0.01 | 0.01 | 0.01 | 0.01 | 0.01 | 0.01 | 0 | 0 | 0 | 0.01
3127 | 0.01 | 0.01 | 0.01 | 0 | 0 | 0 | 0 | 0 | 0 | 0.01
3128 | 0.01 | 0.01 | 0.01 | 0 | 0 | 0 | 0 | 0 | 0 | 0.01
3129 | 0.01 | 0.01 | 0.01 | 0 | 0 | 0 | 0 | 0 | 0 | 0.01
3130 | 0.01 | 0.01 | 0.01 | 0 | 0 | 0 | 0 | 0 | 0 | 0.01
3131 | 0.01 | 0.01 | 0.01 | 0 | 0 | 0 | 0 | 0 | 0 | 0.01
3132 | 0.01 | 0.01 | 0.01 | 0 | 0 | 0 | 0 | 0 | 0 | 0.01
3133 | 0.01 | 0.01 | 0.01 | 0 | 0 | 0 | 0 | 0 | 0 | 0.01
3134 | 0.01 | 0.01 | 0.01 | 0.01 | 0.01 | 0.01 | 0 | 0 | 0 | 0.01
3135 | 0.01 | 0.01 | 0.01 | 0.01 | 0.01 | 0.01 | 0.01 | 0.01 | 0.01 | 0.01
3136 | 0.01 | 0.01 | 0.01 | 0.01 | 0.01 | 0.01 | 0.01 | 0.01 | 0.01 | 0.01
3137 | 19.4916 | 13.0648 | 13.0648 | 0.01 | 0.01 | 0.01 | 0.01 | 0.01 | 0.01 | 19.4916
3138 | 19.4916 | 19.4916 | 19.4916 | 19.3034 | 14.0097 | 14.0097 | 0.01 | 0.01 | 0.01 | 19.4916
3139 | 19.4916 | 13.0648 | 13.0648 | 19.3034 | 14.0097 | 14.0097 | 0.01 | 0.01 | 0.01 | 19.4916
3140 | 19.4916 | 13.0648 | 13.0648 | 0.01 | 0.01 | 0.01 | 0.01 | 0.01 | 0.01 | 19.4916
3141 | 19.4916 | 13.0648 | 13.0648 | 0.01 | 0.01 | 0.01 | 0.01 | 0.01 | 0.01 | 19.4916
3142 | 0.01 | 0.01 | 0.01 | 0.01 | 0.01 | 0.01 | 0.01 | 0.01 | 0.01 | 0.01
3143 | 0.01 | 0.01 | 0.01 | 0.01 | 0.01 | 0.01 | 0.01 | 0.01 | 0.01 | 0.01
3144 | 0.01 | 0.01 | 0.01 | 0.01 | 0.01 | 0.01 | 0.01 | 0.01 | 0.01 | 0.01
3145 | 0.01 | 0.01 | 0.01 | 0.01 | 0.01 | 0.01 | 0.01 | 0.01 | 0.01 | 0.01
3146 | 0.01 | 0.01 | 0.01 | 0.01 | 0.01 | 0.01 | 0.01 | 0.01 | 0.01 | 0.01
3147 | 0.01 | 0.01 | 0.01 | 0.01 | 0.01 | 0.01 | 0.01 | 0.01 | 0.01 | 0.01
3148 | 0.01 | 0.01 | 0.01 | 0.01 | 0.01 | 0.01 | 0.01 | 0.01 | 0.01 | 0.01
3149 | 19.4916 | 13.0648 | 13.0648 | 0.01 | 0.01 | 0.01 | 0.01 | 0.01 | 0.01 | 19.4916
3150 | 19.4916 | 13.0648 | 13.0648 | 0.01 | 0.01 | 0.01 | 0 | 0 | 0 | 19.4916
3151 | 0.01 | 0.01 | 0.01 | 0.01 | 0.01 | 0.01 | 0 | 0 | 0 | 0.01
3152 | 0.01 | 0.01 | 0.01 | 0 | 0 | 0 | 0 | 0 | 0 | 0.01
3153 | 0.01 | 0.01 | 0.01 | 0 | 0 | 0 | 0 | 0 | 0 | 0.01
3154 | 0.01 | 0.01 | 0.01 | 0 | 0 | 0 | 0 | 0 | 0 | 0.01
3155 | 0.01 | 0.01 | 0.01 | 0 | 0 | 0 | 0 | 0 | 0 | 0.01
3156 | 0.01 | 0.01 | 0.01 | 0 | 0 | 0 | 0 | 0 | 0 | 0.01
3157 | 0.01 | 0.01 | 0.01 | 0.01 | 0.01 | 0.01 | 0 | 0 | 0 | 0.01
3158 | 0.01 | 0.01 | 0.01 | 0.01 | 0.01 | 0.01 | 0 | 0 | 0 | 0.01
3159 | 0.01 | 0.01 | 0.01 | 0.01 | 0.01 | 0.01 | 0.01 | 0.01 | 0.01 | 0.01
3160 | 22.8974 | 22.8974 | 22.8974 | 18.6145 | 18.6145 | 18.6145 | 0.01 | 0.01 | 0.01 | 22.8974
3161 | 39.7142 | 39.4826 | 39.4882 | 29.4202 | 29.4202 | 29.4202 | 19.1387 | 14.4573 | 14.4573 | 39.7142
3162 | 44.1667 | 40.6944 | 40.6944 | 31.7472 | 31.722 | 31.7252 | 19.1387 | 14.4573 | 14.4573 | 44.1667
3163 | 44.1667 | 40.6944 | 40.6944 | 31.7472 | 31.722 | 31.7252 | 0.01 | 0.01 | 0.01 | 44.1667
3164 | 39.7142 | 39.4826 | 39.4882 | 30.6012 | 30.6012 | 30.6012 | 0.01 | 0.01 | 0.01 | 39.7142
3165 | 39.7142 | 39.4826 | 39.4882 | 29.4202 | 29.4202 | 29.4202 | 0.01 | 0.01 | 0.01 | 39.7142
3166 | 29.4202 | 29.4202 | 29.4202 | 20.9838 | 20.9838 | 20.9838 | 0.01 | 0.01 | 0.01 | 29.4202
3167 | 22.3899 | 22.3899 | 22.3899 | 17.8837 | 17.8837 | 17.8837 | 0.01 | 0.01 | 0.01 | 22.3899
3168 | 20.9838 | 20.9838 | 20.9838 | 14.0926 | 14.347 | 14.3496 | 0.01 | 0.01 | 0.01 | 20.9838
3169 | 20.9838 | 22.3899 | 22.3899 | 11.1093 | 13.6917 | 13.6917 | 0.01 | 0.01 | 0.01 | 20.9838
3170 | 57.8476 | 44.1667 | 49.3737 | 13.5572 | 14.347 | 14.3496 | 0.01 | 0.01 | 0.01 | 57.8476
3171 | 74.1528 | 44.1667 | 49.3737 | 36.2554 | 34.4823 | 34.4823 | 1.6113 | 1.6113 | 1.6113 | 74.1528
3172 | 74.1528 | 44.1667 | 74.1528 | 39.0586 | 36.2688 | 37.6019 | 32.5744 | 30.6546 | 31.2634 | 74.1528
3173 | 74.1528 | 44.1667 | 74.1528 | 39.0586 | 36.2688 | 39.2385 | 32.5744 | 30.6546 | 37.1727 | 74.1528
3174 | 74.1528 | 44.1667 | 73.1658 | 39.0586 | 36.2688 | 39.2385 | 32.5744 | 30.6546 | 37.1727 | 74.1528
3175 | 57.8476 | 44.1667 | 49.3737 | 35.9492 | 35.5602 | 35.5634 | 29.1131 | 29.1131 | 29.1131 | 57.8476
3176 | 23.4961 | 25.2026 | 29.4202 | 30.3612 | 30.3612 | 30.3612 | 16.2384 | 14.9898 | 14.9898 | 23.4961
3177 | 20.9838 | 22.3899 | 22.3899 | 18.6145 | 18.6145 | 18.6145 | 1.1209 | 1.1209 | 1.1209 | 20.9838
3178 | 20.9838 | 20.9838 | 20.9838 | 14.4092 | 14.4206 | 14.0987 | 0.01 | 0.01 | 0.01 | 20.9838
3179 | 20.9838 | 20.9838 | 20.9838 | 14.4092 | 14.4206 | 13.6685 | 0.01 | 0.01 | 0.01 | 20.9838
3180 | 20.9838 | 20.9838 | 20.9838 | 14.9898 | 14.9898 | 14.9898 | 0.01 | 0.01 | 0.01 | 20.9838
3181 | 21.165 | 21.7964 | 21.7964 | 18.6145 | 18.6145 | 18.6145 | 0.01 | 0.01 | 0.01 | 21.165
3182 | 22.3899 | 22.3899 | 22.3899 | 20.9838 | 20.9838 | 20.9838 | 0.01 | 0.01 | 0.01 | 22.3899
3183 | 29.4202 | 29.4202 | 29.4202 | 29.1461 | 29.1461 | 29.1461 | 0.01 | 0.01 | 0.01 | 29.4202
3184 | 39.7142 | 39.4826 | 39.4882 | 30.4988 | 30.4988 | 30.4988 | 0.01 | 0.01 | 0.01 | 39.7142
3185 | 39.7142 | 39.4826 | 39.4882 | 31.8767 | 31.8767 | 31.8767 | 10.5482 | 10.5482 | 10.5482 | 39.7142
3186 | 80.2903 | 74.1528 | 74.1528 | 31.8767 | 31.8767 | 31.8767 | 23.8168 | 23.8057 | 23.8057 | 80.2903
3187 | 80.2903 | 74.1528 | 74.1528 | 31.7472 | 31.722 | 31.7252 | 23.8168 | 23.8057 | 23.8057 | 80.2903
3188 | 82.317 | 74.1528 | 74.1528 | 36.2554 | 34.4823 | 34.4823 | 23.8168 | 23.8057 | 23.8057 | 82.317
3189 | 82.317 | 74.1528 | 74.1528 | 36.2554 | 34.4823 | 34.4823 | 23.8168 | 23.8057 | 23.8057 | 82.317
3190 | 82.317 | 74.1528 | 74.1528 | 36.2554 | 34.4823 | 34.4823 | 22.3899 | 22.3899 | 22.3899 | 82.317
3191 | 80.8562 | 74.1528 | 74.1528 | 36.2554 | 34.4823 | 34.4823 | 22.3899 | 22.3899 | 22.3899 | 80.8562
3192 | 80.2903 | 74.1528 | 74.1528 | 36.2554 | 34.4823 | 34.4823 | 23.8168 | 23.4961 | 23.4961 | 80.2903
3193 | 79.5999 | 79.5999 | 79.5999 | 41.1486 | 42.0206 | 41.6932 | 33.0983 | 33.0983 | 33.0983 | 79.5999
3194 | 79.5999 | 79.5999 | 79.5999 | 41.1486 | 42.0206 | 41.6932 | 33.0983 | 33.0983 | 33.0983 | 79.5999
3195 | 79.5999 | 79.5999 | 79.5999 | 41.1486 | 42.0206 | 41.6932 | 33.0983 | 33.0983 | 33.0983 | 79.5999
3196 | 79.5999 | 79.5999 | 79.5999 | 41.3113 | 42.0206 | 41.6932 | 33.0983 | 33.0983 | 33.0983 | 79.5999
3197 | 84.9327 | 84.9327 | 84.9327 | 67.7135 | 65.887 | 65.4827 | 37.0828 | 37.0828 | 37.092 | 84.9327
3198 | 85.0878 | 84.9327 | 85.0878 | 59.3104 | 59.3104 | 59.3104 | 38.0284 | 38.0284 | 38.0284 | 85.0878
3199 | 84.2244 | 84.2244 | 84.2244 | 41.1486 | 42.0206 | 41.6932 | 33.0983 | 33.0983 | 33.0983 | 84.2244
3200 | 74.1528 | 74.1528 | 74.1528 | 41.1486 | 42.0206 | 41.6932 | 28.6617 | 33.0983 | 33.0983 | 74.1528
3201 | 74.1528 | 74.1528 | 74.1528 | 41.1486 | 42.0206 | 41.6932 | 28.6617 | 33.0983 | 33.0983 | 74.1528
3202 | 74.1528 | 74.1528 | 74.1528 | 41.1486 | 42.0206 | 41.6932 | 28.6617 | 33.0983 | 30.8575 | 74.1528
3203 | 77.6116 | 77.6116 | 77.6116 | 41.1486 | 42.0206 | 41.6932 | 28.6617 | 33.0983 | 30.8575 | 77.6116
3204 | 80.4864 | 80.4864 | 80.4864 | 41.1486 | 42.0206 | 41.6932 | 31.25 | 33.0983 | 33.0983 | 80.4864
3205 | 82.4284 | 82.4284 | 82.4284 | 41.1486 | 42.0206 | 41.6932 | 33.0983 | 33.0983 | 33.0983 | 82.4284
3206 | 83.6259 | 83.6259 | 83.6259 | 41.1486 | 42.0206 | 41.6932 | 33.1371 | 33.1371 | 33.1371 | 83.6259
3207 | 84.2244 | 84.2244 | 84.2244 | 86.1673 | 65.887 | 65.4827 | 33.1371 | 33.1371 | 33.1371 | 84.2244
3208 | 85.0878 | 84.9327 | 85.0878 | 86.1673 | 67.9604 | 67.9604 | 90.5864 | 55.3071 | 55.3071 | 85.0878
3209 | 87.242 | 84.9327 | 87.1912 | 86.1673 | 83.5902 | 83.186 | 90.6686 | 58.0662 | 73.4366 | 87.242
3210 | 94.8028 | 84.9327 | 87.1912 | 90.7143 | 83.5902 | 88.5914 | 93.0408 | 58.0662 | 93.0408 | 94.8028
3211 | 94.8028 | 84.9327 | 87.1912 | 90.7143 | 83.5902 | 91.9824 | 93.0408 | 58.0662 | 93.0408 | 94.8028
3212 | 94.8028 | 84.9327 | 85.0878 | 90.7143 | 83.5902 | 91.9824 | 93.0408 | 58.0662 | 93.0408 | 94.8028
3213 | 94.8028 | 84.9327 | 85.0878 | 90.7143 | 83.5902 | 90.7143 | 93.0408 | 55.3071 | 55.3071 | 94.8028
3214 | 87.242 | 84.9327 | 85.0878 | 90.1168 | 65.887 | 65.4827 | 90.7143 | 55.3071 | 55.3071 | 87.242
3215 | 86.0862 | 84.9327 | 85.0878 | 88.2724 | 65.887 | 65.4827 | 36.0347 | 36.0235 | 36.0294 | 86.0862
3216 | 85.0878 | 84.9327 | 85.0878 | 56.5893 | 42.0206 | 41.6932 | 35.056 | 35.056 | 35.056 | 85.0878
3217 | 84.7706 | 84.7706 | 84.7706 | 56.5893 | 42.0206 | 41.6932 | 34.784 | 34.3464 | 34.3522 | 84.7706
3218 | 84.5534 | 84.5534 | 84.5534 | 56.5893 | 42.0206 | 41.6932 | 34.784 | 34.3464 | 34.3522 | 84.5534
3219 | 84.1725 | 84.1725 | 84.1725 | 85.8791 | 65.887 | 65.4827 | 34.784 | 34.3464 | 34.3522 | 84.1725
3220 | 82.5741 | 82.5741 | 82.5741 | 85.8791 | 65.887 | 65.4827 | 60.0493 | 55.3071 | 55.3071 | 82.5741
3221 | 81.7757 | 81.7757 | 81.7757 | 79.3621 | 68.7394 | 68.3542 | 60.0493 | 55.3071 | 55.3071 | 81.7757
3222 | 79.3441 | 79.3441 | 79.3441 | 38.8595 | 38.8595 | 38.8595 | 33.943 | 33.943 | 33.943 | 79.3441
3223 | 56.9791 | 56.5723 | 56.9791 | 35.66 | 38.2588 | 38.2588 | 26.3302 | 26.3569 | 26.3569 | 56.9791
3224 | 34.6322 | 36.0334 | 36.7448 | 31.3356 | 31.3356 | 31.3356 | 18.6145 | 20.9838 | 20.9838 | 34.6322
3225 | 23.4961 | 28.5703 | 28.5703 | 22.3899 | 22.8974 | 22.8974 | 17.012 | 18.6145 | 18.6145 | 23.4961
3226 | 22.3899 | 22.3899 | 22.3899 | 18.6145 | 20.9838 | 20.9838 | 14.9898 | 15.4801 | 14.9898 | 22.3899
3227 | 22.3899 | 23.4961 | 23.4961 | 20.9838 | 21.7964 | 21.7964 | 17.8837 | 18.6145 | 18.6145 | 22.3899
3228 | 22.3899 | 22.3899 | 22.3899 | 18.6145 | 20.9838 | 20.9838 | 14.9898 | 15.4801 | 14.9898 | 22.3899
3229 | 22.3899 | 22.3899 | 20.9838 | 18.6145 | 20.9838 | 18.6145 | 12.4766 | 12.4766 | 3.3664 | 22.3899
3230 | 22.3899 | 22.3899 | 21.7964 | 18.6145 | 20.9838 | 20.9838 | 16.1221 | 16.1221 | 16.1221 | 22.3899
3231 | 43.2095 | 49.4913 | 51.0651 | 33.8141 | 33.836 | 34.4815 | 22.3877 | 22.3877 | 22.3877 | 43.2095
3232 | 76.0958 | 74.1528 | 76.0958 | 61.6737 | 61.2427 | 61.2427 | 25.8586 | 26.0019 | 26.0019 | 76.0958
3233 | 83.1354 | 74.1528 | 83.0279 | 73.2384 | 61.2427 | 61.2427 | 61.6844 | 55.3071 | 55.3071 | 83.1354
3234 | 83.1354 | 74.1528 | 85.0878 | 73.4587 | 71.3907 | 72.1877 | 82.5795 | 82.5795 | 82.5795 | 83.1354
3235 | 83.1354 | 74.1528 | 85.0878 | 87.1861 | 86.4872 | 87.2387 | 90.7143 | 89.9145 | 92.0091 | 83.1354
3236 | 83.1354 | 74.1528 | 84.1725 | 87.1861 | 86.4872 | 87.5165 | 90.7143 | 89.9145 | 92.0091 | 83.1354
3237 | 81.7757 | 74.1528 | 81.6271 | 86.5476 | 86.4872 | 86.4872 | 89.9593 | 89.9145 | 89.9145 | 81.7757
3238 | 79.6092 | 74.1528 | 76.0958 | 80.1604 | 79.9229 | 79.9229 | 88.159 | 88.159 | 88.159 | 79.6092
3239 | 76.0958 | 74.1528 | 76.0958 | 61.6737 | 61.3397 | 61.3397 | 64.8528 | 64.6497 | 64.6497 | 76.0958
3240 | 67.2055 | 67.2055 | 67.2055 | 58.7658 | 58.7658 | 58.7658 | 61.6844 | 61.2114 | 61.2114 | 67.2055
3241 | 61.1568 | 61.1568 | 61.1568 | 56.7649 | 56.7649 | 56.7649 | 59.0041 | 58.9546 | 58.9546 | 61.1568
3242 | 61.1568 | 61.1568 | 61.1568 | 57.2979 | 57.2979 | 57.2979 | 60.2586 | 60.2229 | 60.2229 | 61.1568
3243 | 61.0518 | 61.0518 | 61.0518 | 56.7649 | 56.7649 | 56.7649 | 59.2725 | 59.1166 | 59.1166 | 61.0518
3244 | 60.3423 | 60.3423 | 60.3423 | 55.8454 | 55.8454 | 55.8454 | 38.2901 | 38.2901 | 38.2993 | 60.3423
3245 | 49.793 | 49.793 | 50.3133 | 39.8786 | 39.9141 | 39.9016 | 37.3305 | 37.3305 | 37.3305 | 49.793
3246 | 38.968 | 39.0256 | 39.181 | 33.8141 | 33.836 | 35.6368 | 27.9746 | 27.9746 | 27.9746 | 38.968
3247 | 35.2177 | 35.4773 | 35.4773 | 30.85 | 31.3356 | 31.3356 | 24.1017 | 24.1017 | 24.1017 | 35.2177
3248 | 22.8974 | 28.5703 | 28.5703 | 22.3899 | 22.3899 | 22.3899 | 18.6145 | 18.6145 | 18.6145 | 22.8974
3249 | 20.9838 | 20.9838 | 20.9838 | 15.7212 | 17.8837 | 17.8837 | 3.0198 | 3.0198 | 3.0198 | 20.9838
3250 | 18.6145 | 18.6145 | 18.6145 | 13.6685 | 14.53 | 13.6917 | 1.4071 | 1.4071 | 1.4071 | 18.6145
3251 | 18.6145 | 18.6145 | 18.6145 | 13.6685 | 14.53 | 11.1093 | 1.4071 | 1.4071 | 0.29885 | 18.6145
3252 | 18.6145 | 18.6145 | 18.6145 | 13.6685 | 14.53 | 12.9218 | 1.4071 | 1.4071 | 1.4071 | 18.6145
3253 | 18.6145 | 18.6145 | 18.6145 | 14.9898 | 14.9898 | 14.9898 | 2.3567 | 2.3567 | 2.3567 | 18.6145
3254 | 20.9838 | 22.3899 | 22.3899 | 18.6145 | 18.6145 | 18.6145 | 14.53 | 14.9898 | 14.9898 | 20.9838
3255 | 29.4202 | 29.4202 | 29.4202 | 23.4961 | 29.4202 | 29.4202 | 20.9838 | 20.9838 | 20.9838 | 29.4202
3256 | 35.2177 | 36.0334 | 36.7448 | 31.8767 | 31.8767 | 31.8767 | 24.1017 | 24.1017 | 24.1017 | 35.2177
3257 | 72.723 | 72.723 | 72.723 | 37.3616 | 37.3616 | 37.3616 | 29.7035 | 29.7035 | 29.7035 | 72.723
3258 | 74.1528 | 74.1528 | 75.1677 | 50.4359 | 50.4916 | 50.4792 | 32.7796 | 32.7796 | 32.7796 | 74.1528
3259 | 74.1528 | 74.1528 | 75.1677 | 55.7825 | 55.7825 | 58.145 | 40.6092 | 40.8274 | 41.2885 | 74.1528
3260 | 74.1528 | 74.1528 | 75.1677 | 55.7825 | 55.7825 | 58.145 | 40.6092 | 40.8274 | 41.8599 | 74.1528
3261 | 74.1528 | 74.1528 | 74.1528 | 55.6516 | 55.6516 | 55.6516 | 40.5947 | 40.5947 | 40.6039 | 74.1528
3262 | 52.7808 | 52.7808 | 53.0221 | 47.1129 | 47.2003 | 47.2003 | 32.3567 | 32.3567 | 32.3567 | 52.7808
3263 | 51.0168 | 51.0168 | 51.2581 | 44.0278 | 44.196 | 44.1836 | 31.8905 | 31.8905 | 31.8905 | 51.0168
3264 | 49.793 | 49.793 | 50.3133 | 38.0227 | 38.0227 | 38.0227 | 31.3461 | 31.3461 | 31.3461 | 49.793
3265 | 49.793 | 49.793 | 50.0342 | 36.1013 | 36.1013 | 36.1013 | 30.9825 | 30.9825 | 30.9825 | 49.793
3266 | 46.472 | 49.4913 | 50.0342 | 35.9879 | 35.9879 | 35.9879 | 29.4202 | 29.4202 | 29.4202 | 46.472
3267 | 46.472 | 49.4913 | 50.3133 | 35.1769 | 35.1769 | 35.7496 | 28.9045 | 28.9045 | 28.9045 | 46.472
3268 | 49.793 | 49.793 | 50.3133 | 35.3464 | 35.3464 | 35.7496 | 28.9045 | 28.9045 | 28.9045 | 49.793
3269 | 74.1528 | 74.1528 | 75.1677 | 35.66 | 35.66 | 35.7496 | 27.7603 | 27.7603 | 27.7603 | 74.1528
3270 | 74.1528 | 74.1528 | 75.1677 | 45.6853 | 45.7325 | 45.7201 | 25.7024 | 25.7024 | 25.7024 | 74.1528
3271 | 60.9237 | 60.9237 | 60.9237 | 42.0347 | 42.0926 | 42.0802 | 24.1017 | 24.1017 | 24.1017 | 60.9237
3272 | 54.5317 | 54.5317 | 54.5317 | 33.8141 | 33.836 | 34.4815 | 22.3899 | 22.3899 | 22.3899 | 54.5317
3273 | 39.8133 | 40.8867 | 36.7448 | 31.0073 | 31.0073 | 31.0073 | 20.7978 | 21.217 | 21.217 | 39.8133
3274 | 39.8133 | 42.2606 | 36.7448 | 31.0073 | 31.0073 | 31.0073 | 18.2599 | 18.4454 | 17.7619 | 39.8133
3275 | 59.6248 | 59.6248 | 59.6248 | 36.2688 | 36.2688 | 36.2688 | 18.6145 | 21.6761 | 21.6761 | 59.6248
3276 | 67.5055 | 67.5055 | 67.5055 | 38.2588 | 38.2588 | 38.2588 | 22.3877 | 22.3877 | 22.3877 | 67.5055
3277 | 79.1694 | 79.1694 | 79.1694 | 77.8134 | 77.0451 | 77.0298 | 22.3877 | 22.3899 | 22.3899 | 79.1694
3278 | 84.1725 | 84.1725 | 84.1725 | 82.3444 | 77.0451 | 77.0298 | 68.5873 | 66.8538 | 66.8538 | 84.1725
3279 | 84.1725 | 84.1725 | 84.1725 | 82.3444 | 77.0451 | 77.0298 | 68.5873 | 66.8538 | 66.8538 | 84.1725
3280 | 85.9248 | 84.9697 | 85.0878 | 90.3692 | 77.0451 | 77.0298 | 90.7143 | 66.8538 | 66.8538 | 85.9248
3281 | 87.242 | 84.9697 | 87.1912 | 90.3692 | 77.0451 | 77.0298 | 93.2948 | 90.7143 | 90.7143 | 87.242
3282 | 92.0772 | 84.9697 | 92.0772 | 90.3692 | 90.0712 | 90.2707 | 94.764 | 94.5665 | 94.6042 | 92.0772
3283 | 92.0772 | 84.9697 | 92.0772 | 90.3692 | 90.0712 | 90.2712 | 94.764 | 94.5665 | 94.8808 | 92.0772
3284 | 92.0772 | 84.9697 | 92.0772 | 90.3692 | 90.0712 | 90.2707 | 94.764 | 94.5665 | 94.6042 | 92.0772
3285 | 92.0772 | 84.9697 | 92.0772 | 88.4378 | 88.4243 | 88.4243 | 92.9778 | 92.9501 | 92.9501 | 92.0772
3286 | 87.1946 | 84.9697 | 86.7998 | 86.2904 | 86.2545 | 86.2545 | 90.8529 | 90.6147 | 90.6147 | 87.1946
3287 | 85.9248 | 84.9697 | 85.0878 | 82.4458 | 77.0451 | 77.0298 | 88.159 | 66.8538 | 66.8538 | 85.9248
3288 | 85.9248 | 84.9697 | 85.0878 | 78.1686 | 77.0451 | 77.0298 | 88.159 | 66.8538 | 66.8538 | 85.9248
3289 | 84.9697 | 84.9697 | 84.9697 | 64.9734 | 64.7129 | 64.7129 | 82.5795 | 66.8538 | 66.8538 | 84.9697
3290 | 84.9327 | 84.9327 | 84.9327 | 64.9734 | 64.7129 | 64.7129 | 85.258 | 66.8538 | 66.8538 | 84.9327
3291 | 84.2244 | 84.2244 | 84.2244 | 65.6008 | 64.9986 | 64.9986 | 88.159 | 66.8538 | 66.8538 | 84.2244
3292 | 83.6259 | 83.6259 | 83.6259 | 82.3444 | 77.0451 | 77.0298 | 88.159 | 66.8538 | 66.8538 | 83.6259
3293 | 84.9327 | 84.9327 | 84.9327 | 82.3444 | 77.0451 | 77.0298 | 88.159 | 66.8538 | 66.8538 | 84.9327
3294 | 85.9248 | 84.9697 | 85.0878 | 82.3444 | 77.0451 | 77.0298 | 88.7875 | 66.8538 | 66.8538 | 85.9248
3295 | 85.9248 | 84.9697 | 85.0878 | 70.9593 | 70.9593 | 70.9593 | 39.255 | 39.255 | 39.255 | 85.9248
3296 | 84.2244 | 84.2244 | 84.2244 | 38.2588 | 38.2588 | 38.2588 | 33.1371 | 33.1371 | 33.1371 | 84.2244
3297 | 82.4284 | 82.4284 | 82.4284 | 38.2588 | 38.2588 | 38.2588 | 33.1371 | 33.1371 | 33.1371 | 82.4284
3298 | 79.9023 | 79.9023 | 79.9023 | 38.2588 | 38.2588 | 38.2588 | 30.6546 | 30.6546 | 30.6546 | 79.9023
3299 | 72.1219 | 72.1219 | 72.1219 | 38.1037 | 38.1037 | 38.2588 | 23.2882 | 23.2882 | 23.2882 | 72.1219
3300 | 59.6248 | 59.6248 | 59.6248 | 36.2554 | 38.0227 | 38.2588 | 19.7789 | 20.0316 | 20.0316 | 59.6248
3301 | 55.6349 | 55.6349 | 54.7624 | 36.2554 | 35.4006 | 33.8141 | 24.1017 | 24.1017 | 24.1017 | 55.6349
3302 | 55.6349 | 55.6349 | 46.4646 | 34.7369 | 33.8821 | 31.8767 | 24.1017 | 24.1017 | 24.1017 | 55.6349
3303 | 60.7655 | 60.7655 | 60.7655 | 36.2554 | 38.0227 | 38.2588 | 24.1017 | 24.1017 | 24.1017 | 60.7655
3304 | 79.9023 | 79.9023 | 79.9023 | 36.2554 | 38.0227 | 38.2588 | 25.1317 | 25.1317 | 25.1317 | 79.9023
3305 | 83.6259 | 83.6259 | 83.6259 | 38.2588 | 38.2588 | 38.2588 | 32.962 | 32.962 | 32.962 | 83.6259
3306 | 84.9327 | 84.9327 | 84.9327 | 74.3777 | 60.9512 | 71.0668 | 40.571 | 40.5598 | 40.5657 | 84.9327
3307 | 84.9327 | 84.9327 | 85.0878 | 74.3777 | 60.9512 | 71.0668 | 42.1212 | 42.11 | 42.11 | 84.9327
3308 | 84.9327 | 84.9327 | 85.0878 | 74.3777 | 60.9512 | 71.0668 | 42.3963 | 42.11 | 42.11 | 84.9327
3309 | 84.9327 | 84.9327 | 85.0878 | 74.3777 | 60.9512 | 61.2427 | 42.1212 | 42.11 | 42.11 | 84.9327
3310 | 84.9327 | 84.9327 | 84.9327 | 74.3777 | 60.9512 | 61.2427 | 29.4202 | 29.4202 | 29.4202 | 84.9327
3311 | 83.0279 | 83.0279 | 83.0279 | 45.4943 | 45.7325 | 45.7201 | 29.282 | 29.282 | 29.282 | 83.0279
3312 | 74.1528 | 74.1528 | 74.1528 | 34.2874 | 34.2874 | 34.2874 | 27.8436 | 27.8436 | 27.8436 | 74.1528
3313 | 35.2177 | 36.0334 | 36.7448 | 33.1196 | 33.1196 | 33.1196 | 25.355 | 25.355 | 25.355 | 35.2177
3314 | 35.2177 | 36.0334 | 36.7448 | 31.8767 | 31.8767 | 31.8767 | 24.1017 | 24.1017 | 24.1017 | 35.2177
3315 | 35.2177 | 36.0334 | 36.7448 | 31.8767 | 31.8767 | 31.8767 | 24.1017 | 24.1017 | 24.1017 | 35.2177
3316 | 60.9125 | 57.5381 | 58.4164 | 33.0358 | 33.0358 | 33.0358 | 25.4103 | 25.4103 | 25.4103 | 60.9125
3317 | 60.9125 | 57.5381 | 58.4164 | 33.2109 | 33.2109 | 33.2109 | 25.0885 | 25.0885 | 25.0885 | 60.9125
3318 | 60.9125 | 57.5381 | 58.4164 | 33.2109 | 33.2109 | 33.2109 | 24.1017 | 24.1017 | 24.1017 | 60.9125
3319 | 35.2177 | 36.0334 | 36.7448 | 33.3842 | 33.3842 | 33.3842 | 25.0885 | 25.0885 | 25.0885 | 35.2177
3320 | 35.2177 | 36.0334 | 36.7448 | 30.0359 | 30.4988 | 30.85 | 20.9838 | 20.9838 | 20.9838 | 35.2177
3321 | 23.2509 | 23.2509 | 23.2509 | 17.8837 | 17.8837 | 17.8837 | 2.3567 | 2.3567 | 2.3567 | 23.2509
3322 | 18.6145 | 18.6145 | 18.6145 | 17.7619 | 17.7619 | 17.7619 | 0.01 | 0.01 | 0.01 | 18.6145
3323 | 17.7619 | 17.8664 | 17.8664 | 9.9944 | 11.5955 | 11.5855 | 0.01 | 0.01 | 0.01 | 17.7619
3324 | 14.9898 | 15.2832 | 15.2832 | 6.4125 | 11.3799 | 11.3699 | 0.01 | 0.01 | 0.01 | 14.9898
3325 | 13.3772 | 13.6426 | 13.0305 | 6.4125 | 9.5161 | 6.4125 | 0.01 | 0.01 | 0.01 | 13.3772
3326 | 13.3772 | 13.6426 | 13.0305 | 6.4125 | 9.5161 | 6.4125 | 0.01 | 0.01 | 0.01 | 13.3772
3327 | 14.9898 | 16.1708 | 16.1708 | 6.4125 | 9.5161 | 6.4125 | 0.01 | 0.01 | 0.01 | 14.9898
3328 | 13.6685 | 18.6145 | 19.1908 | 6.4125 | 11.5955 | 11.5855 | 0.01 | 0.01 | 0.01 | 13.6685
3329 | 14.9898 | 18.6145 | 19.1908 | 6.7866 | 13.3562 | 13.6407 | 0.01 | 0.01 | 0.01 | 14.9898
3330 | 35.2177 | 36.0334 | 36.7448 | 30.0359 | 30.4988 | 30.85 | 0.01 | 0.01 | 0.01 | 35.2177
3331 | 35.2177 | 36.0334 | 36.7448 | 30.0359 | 30.4988 | 30.85 | 0.01 | 0.01 | 0.01 | 35.2177
3332 | 35.2177 | 36.0334 | 36.7448 | 30.0359 | 30.4988 | 30.85 | 0.01 | 0.01 | 0.01 | 35.2177
3333 | 13.5572 | 18.6145 | 19.1908 | 9.1226 | 13.3562 | 13.6407 | 0.01 | 0.01 | 0.01 | 13.5572
3334 | 13.6685 | 18.6145 | 19.1908 | 9.1226 | 13.3562 | 13.6407 | 0.01 | 0.01 | 0.01 | 13.6685
3335 | 13.3772 | 18.6145 | 19.1908 | 9.1226 | 13.3562 | 13.6407 | 0.01 | 0.01 | 0.01 | 13.3772
3336 | 35.2177 | 36.0334 | 36.7448 | 30.0359 | 30.4988 | 30.85 | 0.01 | 0.01 | 0.01 | 35.2177
3337 | 35.2177 | 36.0334 | 36.7448 | 30.0359 | 30.4988 | 30.85 | 0.01 | 0.01 | 0.01 | 35.2177
3338 | 13.3772 | 18.6145 | 19.1908 | 9.1226 | 13.3562 | 13.6407 | 0.01 | 0.01 | 0.01 | 13.3772
3339 | 13.3772 | 18.6145 | 19.1908 | 30.0359 | 30.4988 | 30.4988 | 0.01 | 0.01 | 0.01 | 13.3772
3340 | 35.2177 | 36.0334 | 36.7448 | 30.0359 | 30.4988 | 30.85 | 0.01 | 0.01 | 0.01 | 35.2177
3341 | 35.2177 | 36.0334 | 36.7448 | 30.0359 | 30.4988 | 30.85 | 18.6145 | 18.6145 | 18.6145 | 35.2177
3342 | 35.2177 | 36.0334 | 36.7448 | 30.0359 | 30.4988 | 30.85 | 19.1387 | 18.6145 | 18.6145 | 35.2177
3343 | 35.2177 | 36.0334 | 36.7448 | 30.0359 | 30.4988 | 30.85 | 0.01 | 0.01 | 0.01 | 35.2177
3344 | 27.909 | 27.909 | 27.909 | 24.8038 | 24.8038 | 24.8038 | 0.01 | 0.01 | 0.01 | 27.909
3345 | 13.3772 | 14.0705 | 13.0305 | 1.1461 | 1.1461 | 0.01 | 0.01 | 0.01 | 0.01 | 13.3772
3346 | 13.3772 | 14.0705 | 13.3772 | 1.1461 | 3.3937 | 0.01 | 0.01 | 0.01 | 0.01 | 13.3772
3347 | 18.6145 | 18.6145 | 18.6145 | 7.3621 | 8.0251 | 8.0251 | 0.01 | 0.01 | 0.01 | 18.6145
3348 | 22.3899 | 22.3899 | 22.3899 | 17.8837 | 17.8837 | 17.8837 | 0.01 | 0.01 | 0.01 | 22.3899
3349 | 22.3899 | 22.3899 | 22.3899 | 18.6145 | 18.6145 | 18.6145 | 0.01 | 0.01 | 0.01 | 22.3899
3350 | 20.9838 | 20.9838 | 20.9838 | 14.9898 | 14.9898 | 14.9898 | 0.01 | 0.01 | 0.01 | 20.9838
3351 | 23.4961 | 23.4961 | 23.4961 | 20.9838 | 20.9838 | 20.9838 | 0.01 | 0.01 | 0.01 | 23.4961
3352 | 35.2177 | 35.4773 | 35.4773 | 23.4961 | 23.4961 | 23.4961 | 0.01 | 0.01 | 0.01 | 35.2177
3353 | 35.2177 | 35.4773 | 35.4773 | 29.4202 | 29.4202 | 29.4202 | 0.01 | 0.01 | 0.01 | 35.2177
3354 | 35.2177 | 36.0334 | 36.7448 | 30.0359 | 30.4988 | 30.85 | 19.1387 | 19.1387 | 20.9838 | 35.2177
3355 | 35.2177 | 36.0334 | 36.7448 | 30.0359 | 30.4988 | 30.85 | 18.6145 | 18.6145 | 18.6145 | 35.2177
3356 | 35.2177 | 36.0334 | 36.7448 | 30.0359 | 30.4988 | 30.85 | 14.9898 | 14.9898 | 14.9898 | 35.2177
3357 | 35.2177 | 36.0334 | 36.7448 | 30.0359 | 30.4988 | 30.4988 | 3.0198 | 3.0198 | 3.0198 | 35.2177
3358 | 35.2177 | 36.0334 | 36.7448 | 13.2408 | 13.3562 | 13.6407 | 0.01 | 0.01 | 0.01 | 35.2177
3359 | 27.909 | 27.909 | 27.909 | 11.1093 | 13.3562 | 13.6407 | 0.01 | 0.01 | 0.01 | 27.909
3360 | 27.8858 | 27.8858 | 27.8858 | 9.1226 | 11.0553 | 11.0553 | 0.01 | 0.01 | 0.01 | 27.8858
3361 | 14.9898 | 14.9898 | 14.9898 | 6.4125 | 6.4125 | 6.4125 | 0.01 | 0.01 | 0.01 | 14.9898
3362 | 14.0926 | 14.0926 | 14.0926 | 5.1105 | 5.1105 | 5.1105 | 0.01 | 0.01 | 0.01 | 14.0926
3363 | 14.9898 | 14.9898 | 14.9898 | 6.5063 | 6.5063 | 6.5063 | 0.01 | 0.01 | 0.01 | 14.9898
3364 | 17.012 | 17.012 | 17.012 | 7.3621 | 7.3621 | 7.3621 | 0.01 | 0.01 | 0.01 | 17.012
3365 | 13.3772 | 13.3772 | 13.3772 | 1.1461 | 1.1461 | 1.1461 | 0.01 | 0.01 | 0.01 | 13.3772
3366 | 12.3675 | 12.3675 | 12.3675 | 0.01 | 0.01 | 0.01 | 0.01 | 0.01 | 0.01 | 12.3675
3367 | 11.1093 | 11.1093 | 11.1093 | 0.01 | 0.01 | 0.01 | 0.01 | 0.01 | 0.01 | 11.1093
3368 | 9.2372 | 10.1159 | 10.1159 | 0.01 | 0.01 | 0.01 | 0.01 | 0.01 | 0.01 | 9.2372
3369 | 10.1159 | 10.1159 | 10.1159 | 0.01 | 0.01 | 0.01 | 0.01 | 0.01 | 0.01 | 10.1159
3370 | 9.1226 | 10.1159 | 10.1159 | 0.01 | 0.01 | 0.01 | 0.01 | 0.01 | 0.01 | 9.1226
3371 | 0.01 | 9.1226 | 9.1226 | 0.01 | 0.01 | 0.01 | 0.01 | 0.01 | 0.01 | 0.01
3372 | 0.01 | 8.6648 | 8.6648 | 0.01 | 0.01 | 0.01 | 0.01 | 0.01 | 0.01 | 0.01
3373 | 0.01 | 8.6648 | 7.3366 | 0.01 | 0.01 | 0.01 | 0.01 | 0.01 | 0.01 | 0.01
3374 | 0.01 | 8.6648 | 7.4179 | 0.01 | 0.01 | 0.01 | 0.01 | 0.01 | 0.01 | 0.01
3375 | 0.01 | 9.5841 | 9.5841 | 0.01 | 0.01 | 0.01 | 0.01 | 0.01 | 0.01 | 0.01
3376 | 0.01 | 10.1159 | 10.1159 | 0.01 | 0.01 | 0.01 | 0.01 | 0.01 | 0.01 | 0.01
3377 | 20.9838 | 20.9838 | 20.9838 | 14.9898 | 15.2285 | 15.2285 | 0.01 | 0.01 | 0.01 | 20.9838
3378 | 20.9838 | 20.9838 | 20.9838 | 14.9898 | 15.2285 | 15.2285 | 0.01 | 0.01 | 0.01 | 20.9838
3379 | 20.9838 | 20.9838 | 20.9838 | 30.3612 | 30.1371 | 30.3612 | 1.4071 | 1.4071 | 1.4071 | 20.9838
3380 | 20.9838 | 20.9838 | 20.9838 | 30.3612 | 30.1371 | 30.3612 | 2.3567 | 2.3567 | 2.3567 | 20.9838
3381 | 22.3899 | 22.3899 | 22.3899 | 30.3612 | 30.1371 | 30.3612 | 11.1093 | 11.1093 | 11.1093 | 22.3899
3382 | 34.6322 | 29.7897 | 29.7897 | 30.3612 | 30.1371 | 30.3612 | 16.9307 | 16.9307 | 16.9307 | 34.6322
3383 | 25.7661 | 25.7555 | 25.7555 | 30.3612 | 30.1371 | 30.3612 | 18.2834 | 18.2564 | 18.2564 | 25.7661
3384 | 25.7661 | 25.7555 | 25.7555 | 30.3612 | 30.1371 | 30.3612 | 18.2834 | 18.2564 | 18.2564 | 25.7661
3385 | 25.7661 | 25.7555 | 25.7555 | 30.3612 | 30.1371 | 30.3612 | 18.2834 | 18.2564 | 18.2564 | 25.7661
3386 | 25.7661 | 25.7555 | 25.7555 | 30.3612 | 30.1371 | 30.3612 | 18.2834 | 18.2564 | 18.2564 | 25.7661
3387 | 34.6322 | 29.7897 | 29.7897 | 30.3612 | 30.1371 | 30.3612 | 18.2834 | 18.2564 | 18.2564 | 34.6322
3388 | 25.7661 | 25.7555 | 25.7555 | 30.3612 | 30.1371 | 30.3612 | 18.2834 | 18.2564 | 18.2564 | 25.7661
3389 | 34.6322 | 29.7897 | 29.7897 | 30.3612 | 30.1371 | 30.3612 | 18.2834 | 18.2564 | 18.2564 | 34.6322
3390 | 25.7661 | 25.7555 | 25.7555 | 30.3612 | 30.1371 | 30.3612 | 18.2834 | 18.2564 | 18.2564 | 25.7661
3391 | 22.3899 | 22.3899 | 22.3899 | 22.3899 | 22.3899 | 22.3899 | 14.9898 | 14.9898 | 14.9898 | 22.3899
3392 | 20.9838 | 20.9838 | 20.9838 | 18.6145 | 18.6145 | 18.6145 | 0.01 | 1.4071 | 1.4071 | 20.9838
3393 | 18.6145 | 18.6145 | 18.6145 | 14.9898 | 14.9898 | 14.9898 | 0.01 | 0.10514 | 0.10514 | 18.6145
3394 | 14.9898 | 14.9898 | 14.9898 | 7.3621 | 8.0251 | 8.0251 | 0.01 | 0.01 | 0.01 | 14.9898
3395 | 13.3772 | 13.5572 | 13.5572 | 7.3621 | 7.3621 | 6.4125 | 0.01 | 0.01 | 0.01 | 13.3772
3396 | 14.8348 | 14.8348 | 14.8348 | 7.3621 | 8.0251 | 7.3621 | 0.01 | 0.01 | 0.01 | 14.8348
3397 | 14.5549 | 14.5549 | 14.5549 | 7.3621 | 8.0251 | 8.0251 | 0.01 | 0.01 | 0.01 | 14.5549
3398 | 18.6145 | 18.6145 | 18.6145 | 14.9898 | 14.9898 | 14.9898 | 0.01 | 0.01 | 0.01 | 18.6145
3399 | 20.9838 | 20.9838 | 20.9838 | 30.7657 | 30.7657 | 30.7657 | 3.0198 | 3.0873 | 3.0873 | 20.9838
3400 | 56.9791 | 39.7142 | 39.7142 | 31.5049 | 31.5049 | 31.5049 | 18.5789 | 18.5789 | 18.5789 | 56.9791
3401 | 72.1219 | 39.7142 | 39.7142 | 31.5049 | 31.5049 | 31.5049 | 22.3877 | 22.3877 | 22.3877 | 72.1219
3402 | 81.5331 | 74.1528 | 81.5331 | 34.4823 | 32.5156 | 32.5156 | 32.5448 | 32.3541 | 32.3541 | 81.5331
3403 | 81.5331 | 74.1528 | 81.7757 | 34.4823 | 32.6431 | 35.8629 | 32.5448 | 32.3541 | 32.5744 | 81.5331
3404 | 81.5331 | 74.1528 | 81.5718 | 34.4823 | 32.6431 | 35.8629 | 32.5448 | 32.3541 | 32.5744 | 81.5331
3405 | 75.5788 | 74.1528 | 74.8439 | 34.4823 | 32.6431 | 34.4823 | 26.1054 | 25.6785 | 25.6785 | 75.5788
3406 | 60.9237 | 60.7655 | 60.7655 | 31.7252 | 31.7252 | 31.7252 | 22.617 | 22.617 | 22.617 | 60.9237
3407 | 41.6137 | 39.7142 | 39.7142 | 30.864 | 30.864 | 30.864 | 22.3877 | 22.3877 | 22.3877 | 41.6137
3408 | 32.9831 | 32.9831 | 32.9831 | 30.7657 | 30.7657 | 30.7657 | 22.0939 | 22.0939 | 22.0939 | 32.9831
3409 | 28.1263 | 28.1263 | 28.1263 | 30.7657 | 30.7657 | 30.7657 | 21.6761 | 21.6761 | 21.6761 | 28.1263
3410 | 27.2815 | 27.2815 | 27.2815 | 30.7657 | 30.7657 | 30.7657 | 22.0939 | 22.0939 | 22.0939 | 27.2815
3411 | 26.9521 | 26.9521 | 26.9521 | 30.6838 | 30.6838 | 30.6838 | 22.0939 | 22.0939 | 22.0939 | 26.9521
3412 | 26.8614 | 26.8614 | 26.8614 | 30.3612 | 30.3612 | 30.3612 | 21.7805 | 21.7805 | 21.7805 | 26.8614
3413 | 25.7661 | 25.7555 | 25.7555 | 29.1461 | 29.1326 | 29.1326 | 20.9838 | 20.9838 | 20.9838 | 25.7661
3414 | 25.7661 | 25.7555 | 25.7555 | 24.5656 | 24.5656 | 24.5656 | 20.768 | 20.768 | 20.768 | 25.7661
3415 | 25.7661 | 25.7555 | 25.7555 | 24.5656 | 24.5656 | 24.5656 | 18.2834 | 18.2564 | 18.2564 | 25.7661
3416 | 25.7661 | 25.7555 | 25.7555 | 22.3899 | 22.3899 | 22.3899 | 18.2834 | 18.2564 | 18.2564 | 25.7661
3417 | 25.7661 | 23.4961 | 23.4961 | 20.9838 | 20.9838 | 20.9838 | 18.2834 | 18.2564 | 18.2564 | 25.7661
3418 | 25.7661 | 25.7555 | 25.7555 | 22.3899 | 22.3899 | 22.3899 | 18.2834 | 18.2564 | 18.2564 | 25.7661
3419 | 25.7661 | 25.7555 | 25.7555 | 22.3899 | 22.3899 | 22.3899 | 18.2834 | 18.2564 | 18.2564 | 25.7661
3420 | 25.7661 | 25.7555 | 25.7555 | 22.3899 | 22.3899 | 22.3899 | 18.2834 | 18.2564 | 18.2564 | 25.7661
3421 | 25.7661 | 25.7555 | 25.7555 | 22.3899 | 22.3899 | 22.3899 | 18.2834 | 18.2564 | 18.2564 | 25.7661
3422 | 25.7661 | 25.7555 | 25.7555 | 22.8974 | 22.8974 | 22.8974 | 2.269 | 6.4336 | 6.4336 | 25.7661
3423 | 25.7661 | 25.7555 | 25.7555 | 23.4961 | 23.4961 | 23.4961 | 2.269 | 6.4336 | 6.4336 | 25.7661
3424 | 25.7661 | 25.7555 | 25.7555 | 22.8974 | 22.8974 | 22.8974 | 2.269 | 6.4336 | 6.4336 | 25.7661
3425 | 25.7661 | 25.7555 | 25.7555 | 24.5656 | 24.5656 | 24.5656 | 19.4874 | 19.4874 | 19.4874 | 25.7661
3426 | 25.7661 | 25.7555 | 25.7555 | 30.3612 | 30.1371 | 30.3612 | 21.6761 | 21.6761 | 21.6761 | 25.7661
3427 | 49.7929 | 39.7142 | 39.7142 | 31.7252 | 31.7252 | 31.7252 | 21.7964 | 22.3877 | 22.3877 | 49.7929
3428 | 49.7929 | 39.7142 | 39.7142 | 31.5049 | 31.5049 | 31.5049 | 21.7964 | 22.3049 | 22.3049 | 49.7929
3429 | 34.6322 | 34.6322 | 34.6322 | 29.9627 | 29.9627 | 29.9627 | 21.3767 | 21.3767 | 21.3767 | 34.6322
3430 | 34.6322 | 34.6322 | 34.6322 | 28.6075 | 28.6075 | 28.6075 | 20.9838 | 20.9838 | 20.9838 | 34.6322
3431 | 25.7661 | 25.7555 | 25.7555 | 28.0462 | 28.0462 | 28.0462 | 19.9086 | 19.9086 | 19.9086 | 25.7661
3432 | 25.7661 | 25.7555 | 25.7555 | 26.9521 | 26.9521 | 26.9521 | 20.4888 | 20.4888 | 20.4888 | 25.7661
3433 | 25.7661 | 25.7555 | 25.7555 | 26.0898 | 26.0898 | 26.0898 | 20.9838 | 20.9838 | 20.9838 | 25.7661
3434 | 25.7661 | 25.7555 | 25.7555 | 25.0537 | 25.0337 | 25.0337 | 20.9838 | 20.9838 | 20.9838 | 25.7661
3435 | 25.7661 | 25.7555 | 25.7555 | 24.5656 | 24.5656 | 24.5656 | 20.9838 | 20.9838 | 20.9838 | 25.7661
3436 | 25.7661 | 25.7555 | 25.7555 | 26.0898 | 26.0898 | 26.0898 | 21.6761 | 21.6761 | 21.6761 | 25.7661
3437 | 25.7661 | 25.7555 | 25.7555 | 25.6845 | 25.6845 | 25.6845 | 21.4225 | 21.4225 | 21.4225 | 25.7661
3438 | 25.7661 | 25.7555 | 25.7555 | 22.8974 | 22.8974 | 22.8974 | 18.6145 | 18.6145 | 18.6145 | 25.7661
3439 | 22.3899 | 22.3899 | 22.3899 | 18.6145 | 18.6145 | 18.6145 | 3.0198 | 6.4336 | 6.4336 | 22.3899
3440 | 20.9838 | 20.9838 | 20.9838 | 14.53 | 14.9898 | 14.9898 | 0.01 | 1.4071 | 1.4071 | 20.9838
3441 | 18.6145 | 18.6145 | 18.6145 | 8.0251 | 8.3718 | 8.3718 | 0.01 | 0.01 | 0.01 | 18.6145
3442 | 18.6145 | 18.6145 | 18.6145 | 8.0251 | 8.0251 | 8.0251 | 0.01 | 0.01 | 0.01 | 18.6145
3443 | 18.6145 | 18.6145 | 18.6145 | 8.0251 | 8.0251 | 8.0251 | 0.01 | 0.01 | 0.01 | 18.6145
3444 | 18.6145 | 18.6145 | 18.6145 | 8.0251 | 8.0251 | 8.0251 | 0.01 | 0.01 | 0.01 | 18.6145
3445 | 20.9838 | 20.9838 | 20.9838 | 14.9898 | 14.9898 | 14.9898 | 0.01 | 1.4071 | 1.4071 | 20.9838
3446 | 22.3899 | 22.3899 | 22.3899 | 18.6145 | 18.6145 | 18.6145 | 12.8584 | 12.8584 | 12.8584 | 22.3899
3447 | 25.7661 | 25.7555 | 25.7555 | 24.5656 | 24.5656 | 24.5656 | 17.7619 | 17.7619 | 17.7619 | 25.7661
3448 | 42.7114 | 41.6137 | 41.6137 | 29.4202 | 29.4202 | 29.4202 | 21.6761 | 21.6761 | 21.6761 | 42.7114
3449 | 60.7655 | 58.7621 | 58.7621 | 33.0867 | 32.8103 | 32.8103 | 26.5387 | 26.5387 | 26.5387 | 60.7655
3450 | 72.1219 | 64.8253 | 72.1219 | 38.1037 | 36.8959 | 36.8959 | 32.3541 | 30.6546 | 30.6546 | 72.1219
3451 | 72.1219 | 64.8253 | 74.1528 | 38.9484 | 38.8595 | 39.7461 | 35.2169 | 35.2169 | 36.0104 | 72.1219
3452 | 72.1219 | 64.8253 | 72.1219 | 38.9484 | 38.8595 | 58.5166 | 35.2169 | 35.2169 | 35.9455 | 72.1219
3453 | 59.8869 | 58.7224 | 58.7224 | 38.9484 | 38.2588 | 38.2588 | 34.3469 | 33.8804 | 33.8804 | 59.8869
3454 | 43.8649 | 43.7838 | 43.7838 | 36.7644 | 36.4338 | 36.4338 | 32.6345 | 32.6345 | 32.6345 | 43.8649
3455 | 39.789 | 39.7142 | 39.7142 | 33.9576 | 33.9576 | 33.9576 | 29.7782 | 29.7035 | 29.7035 | 39.789
3456 | 38.968 | 38.968 | 38.968 | 33.2109 | 33.0867 | 33.0867 | 29.1702 | 29.1702 | 29.1702 | 38.968
3457 | 38.968 | 38.968 | 38.968 | 33.0867 | 32.8448 | 32.8448 | 28.299 | 28.299 | 28.299 | 38.968
3458 | 31.1544 | 31.1527 | 31.1527 | 33.7605 | 33.6684 | 33.6684 | 29.7782 | 29.7035 | 29.7035 | 31.1544
3459 | 30.2702 | 30.2702 | 30.2702 | 32.7657 | 32.7657 | 32.7657 | 28.2056 | 27.8659 | 27.8659 | 30.2702
3460 | 30.2702 | 30.2702 | 30.2702 | 32.8103 | 32.8103 | 32.8103 | 27.7202 | 27.7202 | 27.7202 | 30.2702
3461 | 32.0843 | 32.0756 | 32.0756 | 32.8489 | 32.8103 | 32.8103 | 28.7551 | 28.7122 | 28.7122 | 32.0843
3462 | 30.9559 | 30.9559 | 30.9559 | 32.3211 | 32.3211 | 32.3211 | 25.6893 | 25.6893 | 25.6893 | 30.9559
3463 | 25.7661 | 25.7555 | 25.7555 | 25.7637 | 25.7637 | 25.7637 | 22.3709 | 22.3709 | 22.3709 | 25.7661
3464 | 25.7661 | 25.7555 | 25.7555 | 22.8974 | 22.8974 | 22.8974 | 0.01 | 6.4336 | 6.4336 | 25.7661
3465 | 22.8974 | 22.8974 | 22.8974 | 20.9838 | 20.9838 | 20.9838 | 0.01 | 6.4336 | 6.4336 | 22.8974
3466 | 22.8974 | 22.8974 | 22.8974 | 14.9898 | 15.2285 | 15.2285 | 0.01 | 6.245 | 1.4071 | 22.8974
3467 | 25.7661 | 25.7555 | 25.7555 | 20.9838 | 20.9838 | 20.9838 | 0.01 | 6.245 | 1.4071 | 25.7661
3468 | 25.7661 | 25.7555 | 25.7555 | 23.4961 | 23.4961 | 23.4961 | 0.01 | 6.245 | 1.4071 | 25.7661
3469 | 25.7661 | 25.7555 | 25.7555 | 24.5656 | 24.5656 | 24.5656 | 0.01 | 6.245 | 1.4071 | 25.7661
3470 | 25.7661 | 25.7555 | 25.7555 | 26.0898 | 26.0898 | 26.0898 | 21.2123 | 21.2123 | 21.2123 | 25.7661
3471 | 25.7661 | 25.7555 | 25.7555 | 28.5703 | 28.5703 | 28.5703 | 22.3877 | 22.3877 | 22.3877 | 25.7661
3472 | 25.7661 | 25.7555 | 25.7555 | 30.7657 | 30.7657 | 30.7657 | 23.8521 | 23.8168 | 23.8168 | 25.7661
3473 | 34.6322 | 34.6322 | 34.6322 | 30.7657 | 30.7657 | 30.7657 | 24.6041 | 24.3162 | 24.2348 | 34.6322
3474 | 37.7309 | 37.7309 | 37.7309 | 33.0867 | 32.8103 | 32.8103 | 25.8446 | 26.474 | 26.6264 | 37.7309
3475 | 42.7114 | 39.7142 | 39.7142 | 31.7472 | 31.7472 | 31.7472 | 24.6041 | 23.5356 | 23.5356 | 42.7114
3476 | 46.418 | 39.7142 | 39.7142 | 29.4202 | 29.4202 | 29.4202 | 21.3767 | 21.3767 | 21.3767 | 46.418
3477 | 25.7661 | 25.7555 | 25.7555 | 24.5656 | 24.5656 | 24.5656 | 18.2834 | 18.2564 | 18.2564 | 25.7661
3478 | 23.4961 | 23.4961 | 23.4961 | 20.9838 | 20.9838 | 20.9838 | 14.9898 | 14.9898 | 14.9898 | 23.4961
3479 | 22.3899 | 22.3899 | 22.3899 | 18.6145 | 18.6145 | 18.6145 | 3.0198 | 3.0198 | 3.0198 | 22.3899
3480 | 21.7964 | 21.7964 | 21.7964 | 18.6145 | 18.6145 | 18.6145 | 2.3567 | 3.0198 | 3.0198 | 21.7964
3481 | 21.7964 | 21.7964 | 21.7964 | 18.6145 | 18.6145 | 18.6145 | 3.3664 | 3.3664 | 3.3664 | 21.7964
3482 | 22.3899 | 22.3899 | 22.3899 | 18.6145 | 18.6145 | 18.6145 | 11.1093 | 11.1093 | 11.1093 | 22.3899
3483 | 22.3899 | 22.3899 | 22.3899 | 18.6145 | 18.6145 | 18.6145 | 9.1226 | 9.1226 | 9.1226 | 22.3899
3484 | 25.7661 | 25.7555 | 25.7555 | 22.3899 | 22.3899 | 22.3899 | 17.783 | 17.783 | 17.783 | 25.7661
3485 | 25.7661 | 25.7555 | 25.7555 | 23.4961 | 23.4961 | 23.4961 | 18.2834 | 18.2564 | 18.2564 | 25.7661
3486 | 22.3899 | 22.3899 | 22.3899 | 18.6145 | 18.6145 | 18.6145 | 2.3567 | 2.3567 | 2.3567 | 22.3899
3487 | 18.6145 | 18.6145 | 18.6145 | 8.0251 | 8.0251 | 8.0251 | 0.01 | 0.01 | 0.01 | 18.6145
3488 | 0.01 | 17.012 | 17.012 | 0.01 | 0.01 | 0.01 | 0.01 | 0.01 | 0.01 | 0.01
3489 | 0.01 | 16.9307 | 16.9307 | 0.01 | 0.01 | 0.01 | 0.01 | 0.01 | 0.01 | 0.01
3490 | 0.01 | 14.9898 | 14.9898 | 0.01 | 0.01 | 0.01 | 0.01 | 0.01 | 0.01 | 0.01
3491 | 0.01 | 11.4179 | 0.01 | 0.01 | 0.01 | 0.01 | 0.01 | 0.01 | 0.01 | 0.01
3492 | 0.01 | 11.4179 | 0.01 | 0.01 | 0.01 | 0.01 | 0.01 | 0.01 | 0.01 | 0.01
3493 | 0.01 | 11.4179 | 0.01 | 0.01 | 0.01 | 0.01 | 0.01 | 0.01 | 0.01 | 0.01
3494 | 0.01 | 11.4179 | 0.01 | 0.01 | 0.01 | 0.01 | 0.01 | 0.01 | 0.01 | 0.01
3495 | 0.01 | 11.4179 | 0.01 | 0.01 | 0.01 | 0.01 | 0.01 | 0.01 | 0.01 | 0.01
3496 | 10.6213 | 11.4179 | 11.4179 | 0.01 | 0.01 | 0.01 | 0.01 | 0.01 | 0.01 | 10.6213
3497 | 13.0305 | 18.6145 | 18.6145 | 0.01 | 0.01 | 0.01 | 0.01 | 0.01 | 0.01 | 13.0305
3498 | 13.0305 | 18.6145 | 18.6145 | 0.01 | 0.01 | 0.01 | 0.01 | 0.01 | 0.01 | 13.0305
3499 | 13.0305 | 18.6145 | 18.6145 | 0.01 | 0.01 | 0.01 | 0.01 | 0.01 | 0.01 | 13.0305
3500 | 12.4766 | 18.6145 | 18.6145 | 0.01 | 0.01 | 0.01 | 0.01 | 0.01 | 0.01 | 12.4766
3501 | 12.3675 | 18.6145 | 18.6145 | 0.01 | 0.01 | 0.01 | 0.01 | 0.01 | 0.01 | 12.3675
3502 | 11.1093 | 18.6145 | 18.6145 | 0.01 | 0.01 | 0.01 | 0.01 | 0.01 | 0.01 | 11.1093
3503 | 10.1159 | 18.6145 | 18.6145 | 0.01 | 0.01 | 0.01 | 0.01 | 0.01 | 0.01 | 10.1159
3504 | 11.0239 | 18.6145 | 18.6145 | 0.01 | 0.01 | 0.01 | 0.01 | 0.01 | 0.01 | 11.0239
3505 | 11.4179 | 18.6145 | 18.6145 | 0.01 | 0.01 | 0.01 | 0.01 | 0.01 | 0.01 | 11.4179
3506 | 20.9838 | 20.9838 | 20.9838 | 0.01 | 0.01 | 0.01 | 0.01 | 0.01 | 0.01 | 20.9838
3507 | 20.9838 | 20.9838 | 20.9838 | 5.5977 | 5.5977 | 5.5977 | 0.01 | 0.01 | 0.01 | 20.9838
3508 | 38.968 | 38.9584 | 38.9584 | 14.9898 | 15.2285 | 15.2285 | 0.01 | 0.01 | 0.01 | 38.968
3509 | 39.2827 | 38.9584 | 38.9584 | 33.699 | 33.6684 | 33.6684 | 0.01 | 1.4071 | 1.4071 | 39.2827
3510 | 41.3793 | 38.9584 | 38.9584 | 36.1445 | 35.938 | 35.938 | 20.7824 | 16.1822 | 16.1822 | 41.3793
3511 | 35.7711 | 35.7711 | 35.7711 | 32.7815 | 32.7815 | 32.7815 | 20.7824 | 16.1822 | 16.1822 | 35.7711
3512 | 34.6322 | 34.6322 | 34.6322 | 31.0073 | 31.0073 | 31.0073 | 17.7619 | 16.1822 | 16.1822 | 34.6322
3513 | 18.6145 | 19.1901 | 19.1901 | 17.7619 | 17.7619 | 17.7619 | 1.4071 | 1.4071 | 1.4071 | 18.6145
3514 | 20.9838 | 20.9838 | 20.9838 | 17.7619 | 17.7619 | 17.7619 | 1.6113 | 1.6113 | 1.6113 | 20.9838
3515 | 20.9838 | 20.9838 | 20.9838 | 18.6145 | 18.6145 | 18.6145 | 3.3664 | 3.3664 | 3.3664 | 20.9838
3516 | 20.9838 | 20.9838 | 20.9838 | 22.3877 | 22.3877 | 22.3877 | 11.2487 | 11.2487 | 11.2487 | 20.9838
3517 | 22.3899 | 22.3899 | 22.3899 | 22.3877 | 22.3877 | 22.3877 | 15.4801 | 15.4801 | 15.4801 | 22.3899
3518 | 25.7661 | 25.7555 | 25.7555 | 30.7657 | 30.7657 | 30.7657 | 17.8837 | 17.8837 | 17.8837 | 25.7661
3519 | 60.6357 | 60.6357 | 60.6357 | 31.0073 | 31.0073 | 31.0073 | 19.4741 | 19.4741 | 19.4741 | 60.6357
3520 | 82.4284 | 82.4284 | 82.4284 | 34.4823 | 34.4823 | 34.4823 | 26.1054 | 26.1054 | 26.1054 | 82.4284
3521 | 86.0862 | 86.0862 | 86.0862 | 90.2707 | 88.2171 | 88.2171 | 33.0173 | 33.0173 | 33.0173 | 86.0862
3522 | 94.8028 | 86.0862 | 90.7143 | 90.2707 | 88.2171 | 88.2171 | 91.615 | 91.5517 | 91.5517 | 94.8028
3523 | 94.8028 | 86.0862 | 90.7143 | 90.2707 | 89.3618 | 89.3618 | 93.5837 | 93.5527 | 93.5527 | 94.8028
3524 | 94.8028 | 86.0862 | 90.7143 | 90.2707 | 90.0712 | 90.2712 | 94.6042 | 94.6016 | 94.6042 | 94.8028
3525 | 94.8028 | 86.0862 | 90.7143 | 90.2707 | 90.0712 | 90.0712 | 94.6042 | 94.6016 | 94.6042 | 94.8028
3526 | 87.242 | 86.0862 | 87.1912 | 90.2707 | 89.3618 | 89.3618 | 93.8173 | 93.7225 | 93.7225 | 87.242
3527 | 86.7998 | 86.0862 | 86.0862 | 90.2707 | 88.2171 | 88.2171 | 92.9501 | 92.8581 | 92.8581 | 86.7998
3528 | 86.0295 | 86.0295 | 86.0295 | 90.2707 | 88.2171 | 88.2171 | 91.615 | 91.5517 | 91.5517 | 86.0295
3529 | 84.7706 | 82.5741 | 84.5534 | 85.8791 | 85.8147 | 85.8386 | 90.2623 | 89.9209 | 90.2623 | 84.7706
3530 | 84.7706 | 82.5741 | 84.5534 | 86.0631 | 85.8147 | 86.0396 | 90.2623 | 89.9209 | 89.9593 | 84.7706
3531 | 84.7706 | 82.5741 | 84.5534 | 86.1234 | 85.8147 | 86.1673 | 90.2623 | 89.9209 | 90.2623 | 84.7706
3532 | 84.7706 | 82.5741 | 84.5534 | 86.1234 | 70.2367 | 70.4349 | 90.2623 | 38.2309 | 52.2764 | 84.7706
3533 | 81.4173 | 81.4173 | 81.4173 | 74.2539 | 65.5806 | 65.5933 | 53.5472 | 37.4259 | 37.4259 | 81.4173
3534 | 81.4173 | 81.4173 | 81.4173 | 40.6292 | 41.7725 | 41.7827 | 33.0173 | 33.0173 | 33.0173 | 81.4173
3535 | 46.2078 | 56.3125 | 57.7998 | 35.8629 | 38.1037 | 38.1037 | 18.6145 | 18.6145 | 18.6145 | 46.2078
3536 | 44.5109 | 44.6354 | 44.335 | 32.4786 | 32.4786 | 32.5003 | 17.1664 | 18.6145 | 18.6145 | 44.5109
3537 | 44.5109 | 44.6354 | 44.3581 | 31.4032 | 31.3828 | 31.3889 | 17.012 | 16.2384 | 16.5855 | 44.5109
3538 | 44.5109 | 44.6354 | 44.5134 | 31.4032 | 31.3828 | 31.3889 | 17.012 | 16.2384 | 16.5855 | 44.5109
3539 | 44.6893 | 56.3125 | 57.7998 | 31.4032 | 31.3828 | 31.3889 | 17.012 | 16.2384 | 17.6555 | 44.6893
3540 | 56.9791 | 56.9791 | 57.7998 | 31.4032 | 31.3828 | 31.5433 | 17.1664 | 17.7619 | 17.7619 | 56.9791
3541 | 44.5109 | 44.6354 | 38.6909 | 31.4032 | 31.2043 | 30.3612 | 17.012 | 16.137 | 16.137 | 44.5109
3542 | 54.7624 | 56.3125 | 57.3044 | 34.4582 | 31.3828 | 31.5433 | 17.7619 | 17.7619 | 17.7619 | 54.7624
3543 | 60.7655 | 60.7655 | 60.7655 | 34.4823 | 33.6671 | 33.6671 | 21.217 | 21.217 | 21.217 | 60.7655
3544 | 82.4284 | 82.4284 | 82.4284 | 36.1552 | 41.7725 | 41.7827 | 24.1017 | 24.1017 | 24.1017 | 82.4284
3545 | 84.7706 | 82.5741 | 84.5534 | 74.2539 | 65.5806 | 65.5933 | 31.6965 | 31.6965 | 31.6965 | 84.7706
3546 | 87.1912 | 82.5741 | 86.7726 | 74.2539 | 70.2367 | 70.4349 | 53.5472 | 38.2309 | 52.2764 | 87.1912
3547 | 87.1912 | 82.5741 | 86.7726 | 74.2539 | 70.2367 | 70.4349 | 53.5472 | 38.2309 | 52.2764 | 87.1912
3548 | 87.1912 | 82.5741 | 86.7726 | 74.2539 | 70.2367 | 70.4349 | 53.5472 | 38.2309 | 52.2764 | 87.1912
3549 | 87.1912 | 82.5741 | 86.7726 | 74.2539 | 70.2367 | 70.4349 | 53.5472 | 38.2309 | 52.2764 | 87.1912
3550 | 85.0878 | 82.5741 | 84.4103 | 74.2539 | 70.2367 | 70.4349 | 53.5472 | 38.2309 | 52.2764 | 85.0878
3551 | 84.7706 | 82.5741 | 84.4103 | 74.2539 | 70.2367 | 70.4349 | 53.5472 | 38.2309 | 52.2764 | 84.7706
3552 | 84.1725 | 82.5741 | 84.1725 | 74.2539 | 69.7149 | 69.7417 | 53.5472 | 37.4259 | 37.4259 | 84.1725
3553 | 82.7165 | 82.5741 | 82.7165 | 74.2539 | 69.7149 | 69.7417 | 53.5472 | 37.4259 | 37.4259 | 82.7165
3554 | 82.5741 | 82.5741 | 82.5741 | 74.2539 | 65.5806 | 65.5933 | 53.5472 | 37.4259 | 37.4259 | 82.5741
3555 | 81.7757 | 81.7757 | 81.7757 | 74.2539 | 65.5806 | 65.5933 | 31.2964 | 31.2964 | 31.2964 | 81.7757
3556 | 80.8711 | 80.8711 | 80.8711 | 37.6019 | 37.6019 | 37.6019 | 31.2634 | 31.2634 | 31.2634 | 80.8711
3557 | 78.5943 | 78.5943 | 78.5943 | 37.6019 | 37.6019 | 37.6019 | 32.4164 | 32.4164 | 32.4164 | 78.5943
3558 | 40.4004 | 40.4004 | 40.4004 | 36.7384 | 36.7318 | 36.7384 | 32.5202 | 32.5202 | 32.5202 | 40.4004
3559 | 32.7309 | 32.7309 | 32.7309 | 31.4032 | 31.3828 | 31.3889 | 3.6384 | 12.3728 | 12.3728 | 32.7309
3560 | 14.5549 | 14.124 | 14.5699 | 29.4202 | 29.4202 | 29.4202 | 0.01 | 0.01 | 0.01 | 14.5549
3561 | 12.3675 | 12.3675 | 14.3915 | 0.01 | 4.5477 | 4.7449 | 0.01 | 0.01 | 0.01 | 12.3675
3562 | 10.3096 | 11.0553 | 10.1159 | 0.01 | 0.01 | 0.01 | 0.01 | 0.01 | 0.01 | 10.3096
3563 | 10.3096 | 11.0553 | 10.1159 | 0.01 | 0.01 | 0.01 | 0 | 0.01 | 0 | 10.3096
3564 | 10.3096 | 11.0553 | 11.0553 | 0.01 | 0.01 | 0.01 | 0 | 0.01 | 0 | 10.3096
3565 | 10.3096 | 11.7919 | 11.7919 | 0.01 | 0.01 | 0.01 | 0 | 0.01 | 0 | 10.3096
3566 | 12.3675 | 13.0305 | 13.0305 | 0.01 | 0.01 | 0.01 | 0 | 0.01 | 0 | 12.3675
3567 | 14.9898 | 17.012 | 17.012 | 4.3933 | 7.3621 | 7.3621 | 0.01 | 0.01 | 0.01 | 14.9898
3568 | 21.7964 | 22.3899 | 22.3899 | 19.4874 | 19.4874 | 19.4874 | 14.9898 | 14.9898 | 14.9898 | 21.7964
3569 | 28.1835 | 28.1835 | 28.1835 | 31.0073 | 31.0073 | 31.0073 | 22.8974 | 22.8974 | 22.8974 | 28.1835
3570 | 52.508 | 44.8672 | 47.5862 | 37.107 | 37.107 | 37.3505 | 31.2818 | 30.9825 | 30.9825 | 52.508
3571 | 52.508 | 44.8672 | 74.1528 | 37.107 | 37.107 | 37.3505 | 31.2818 | 31.2818 | 31.3461 | 52.508
3572 | 52.508 | 44.8672 | 69.494 | 37.107 | 37.107 | 37.3505 | 31.2818 | 31.2818 | 31.3461 | 52.508
3573 | 52.508 | 44.8672 | 47.5862 | 36.8959 | 36.8959 | 36.8959 | 29.7201 | 29.7201 | 29.7201 | 52.508
3574 | 52.508 | 44.8672 | 47.5862 | 36.2688 | 36.2688 | 36.2764 | 28.6034 | 28.6034 | 28.6034 | 52.508
3575 | 52.508 | 44.8672 | 47.5862 | 35.7788 | 35.7788 | 35.8005 | 28.2056 | 28.2056 | 28.2056 | 52.508
3576 | 52.508 | 44.8672 | 47.5862 | 35.7788 | 35.7788 | 35.8005 | 28.2056 | 28.2056 | 28.2056 | 52.508
3577 | 52.508 | 44.8672 | 47.5862 | 34.6425 | 34.6425 | 34.6468 | 27.6948 | 27.6948 | 27.6948 | 52.508
3578 | 52.508 | 44.8672 | 47.5862 | 32.8489 | 32.8489 | 32.8489 | 24.1792 | 24.1792 | 24.1792 | 52.508
3579 | 52.508 | 44.8672 | 47.5862 | 32.4786 | 32.4786 | 32.5003 | 24.1017 | 24.1017 | 24.1017 | 52.508
3580 | 28.1835 | 28.1835 | 28.1835 | 29.4202 | 29.4202 | 29.4202 | 21.7964 | 21.7964 | 21.7964 | 28.1835
3581 | 28.1835 | 28.1835 | 28.1835 | 32.4786 | 32.4786 | 32.5003 | 24.1017 | 24.1017 | 24.1017 | 28.1835
3582 | 23.4961 | 25.7699 | 27.9723 | 22.3899 | 22.3899 | 22.3899 | 18.6145 | 18.6145 | 18.6145 | 23.4961
3583 | 18.6145 | 18.6145 | 18.6145 | 14.9898 | 14.9898 | 14.9898 | 2.3567 | 2.3567 | 2.3567 | 18.6145
3584 | 14.9898 | 14.9898 | 14.9898 | 6.7866 | 7.3621 | 7.3621 | 0.01 | 0.01 | 0.01 | 14.9898
3585 | 12.3675 | 13.0305 | 13.0305 | 0.01 | 0.01 | 0.01 | 0.01 | 0.01 | 0.01 | 12.3675
3586 | 11.4179 | 11.7919 | 11.4179 | 0.01 | 0.01 | 0.01 | 0.01 | 0.01 | 0.01 | 11.4179
3587 | 11.4179 | 11.7919 | 11.4179 | 0.01 | 0.01 | 0.01 | 0.01 | 0.01 | 0.01 | 11.4179
3588 | 11.4179 | 11.7919 | 11.4179 | 0.01 | 0.01 | 0.01 | 0.01 | 0.01 | 0.01 | 11.4179
3589 | 11.4179 | 12.3675 | 12.3675 | 0.01 | 0.01 | 0.01 | 0.01 | 0.01 | 0.01 | 11.4179
3590 | 11.4179 | 13.0305 | 13.0305 | 0.01 | 3.3937 | 3.3937 | 0.01 | 0.01 | 0.01 | 11.4179
3591 | 17.8837 | 18.6145 | 18.6145 | 8.0251 | 8.3718 | 8.3718 | 0.01 | 0.01 | 0.01 | 17.8837
3592 | 22.3899 | 22.8974 | 22.8974 | 18.6145 | 18.7089 | 18.9061 | 14.9898 | 14.9898 | 14.9898 | 22.3899
3593 | 28.1835 | 28.1835 | 28.1835 | 31.4032 | 31.3828 | 31.3889 | 24.1017 | 24.1017 | 24.1017 | 28.1835
3594 | 63.5771 | 63.5771 | 63.5771 | 33.9626 | 33.9626 | 33.9626 | 29.5399 | 29.5399 | 29.5399 | 63.5771
3595 | 79.4409 | 78.564 | 79.4178 | 50.5651 | 39.9156 | 39.9156 | 32.5571 | 32.3665 | 32.5571 | 79.4409
3596 | 79.4409 | 78.564 | 79.9023 | 50.5651 | 39.9156 | 39.9156 | 32.5571 | 32.3665 | 32.5571 | 79.4409
3597 | 79.4409 | 78.564 | 79.9023 | 50.5651 | 39.9156 | 39.9156 | 32.5571 | 32.3665 | 32.5571 | 79.4409
3598 | 78.9846 | 78.564 | 78.7095 | 50.5651 | 39.9156 | 39.9156 | 32.5571 | 32.3665 | 32.5571 | 78.9846
3599 | 78.564 | 78.564 | 78.564 | 50.5651 | 39.9156 | 39.9156 | 32.5571 | 32.3665 | 32.5571 | 78.564
3600 | 75.8005 | 75.8005 | 75.8005 | 50.5651 | 39.9156 | 39.9156 | 32.5571 | 32.3665 | 32.5571 | 75.8005
3601 | 75.8005 | 75.8005 | 75.8005 | 50.5651 | 39.9156 | 39.9156 | 32.5571 | 32.3665 | 32.5571 | 75.8005
3602 | 78.6733 | 78.564 | 78.6733 | 50.5651 | 39.9156 | 39.9156 | 32.5571 | 32.3665 | 32.5571 | 78.6733
3603 | 78.9846 | 78.564 | 78.7095 | 50.5651 | 39.9156 | 39.9156 | 32.5571 | 32.3665 | 32.5571 | 78.9846
3604 | 79.4409 | 78.564 | 79.9023 | 50.5651 | 39.9156 | 39.9156 | 32.5571 | 32.3665 | 32.5571 | 79.4409
3605 | 78.9846 | 78.564 | 78.7095 | 36.2554 | 36.2554 | 36.2554 | 29.5472 | 29.5472 | 29.5472 | 78.9846
3606 | 41.269 | 53.0643 | 53.1822 | 30.6012 | 30.6012 | 30.6012 | 17.012 | 16.2384 | 16.5855 | 41.269
3607 | 28.1835 | 34.6253 | 34.6253 | 20.9838 | 20.9838 | 20.9838 | 15.4801 | 15.4801 | 15.4801 | 28.1835
3608 | 20.9838 | 21.7964 | 21.7964 | 18.6145 | 18.6145 | 18.6145 | 2.3567 | 3.0198 | 3.0198 | 20.9838
3609 | 17.8837 | 18.6145 | 18.6145 | 15.2703 | 8.3412 | 8.0251 | 0.01 | 0.01 | 0.01 | 17.8837
3610 | 11.8881 | 14.124 | 12.3675 | 15.2703 | 8.3412 | 6.8227 | 0.01 | 0.01 | 0.01 | 11.8881
3611 | 11.0553 | 14.124 | 8.6648 | 15.2703 | 8.3412 | 6.8227 | 0.01 | 0.01 | 0.01 | 11.0553
3612 | 11.0553 | 14.124 | 11.0015 | 15.4487 | 16.4939 | 16.4939 | 0.01 | 0.01 | 0.01 | 11.0553
3613 | 11.0553 | 14.124 | 11.0015 | 15.2703 | 8.3412 | 6.8227 | 0.01 | 0.01 | 0.01 | 11.0553
3614 | 17.7619 | 17.8664 | 17.8664 | 16.4605 | 16.4605 | 16.4605 | 0.01 | 0.01 | 0.01 | 17.7619
3615 | 41.269 | 53.0643 | 53.1822 | 30.3612 | 30.3612 | 30.3612 | 0.16442 | 14.5164 | 14.6708 | 41.269
3616 | 79.3441 | 79.1584 | 79.3441 | 31.4032 | 31.3828 | 31.3889 | 17.012 | 16.2384 | 16.5855 | 79.3441
3617 | 83.0279 | 79.1584 | 79.3441 | 31.4032 | 31.3828 | 31.3889 | 24.1017 | 24.1017 | 24.1017 | 83.0279
3618 | 86.7998 | 79.1584 | 79.4178 | 60.5521 | 39.9156 | 39.9156 | 32.5965 | 32.3665 | 32.5571 | 86.7998
3619 | 86.7998 | 79.1584 | 84.704 | 85.7524 | 67.9604 | 85.7638 | 82.5795 | 33.5864 | 33.5864 | 86.7998
3620 | 86.7998 | 79.1584 | 84.704 | 85.7524 | 67.9604 | 85.7638 | 82.5795 | 34.8549 | 34.9218 | 86.7998
3621 | 86.7998 | 79.1584 | 84.704 | 85.7524 | 67.9604 | 85.7638 | 82.5795 | 34.8549 | 82.5795 | 86.7998
3622 | 86.7998 | 79.1584 | 84.704 | 80.1604 | 67.9604 | 80.0689 | 82.5795 | 34.8549 | 82.5795 | 86.7998
3623 | 84.5534 | 79.1584 | 79.3441 | 63.1503 | 62.9922 | 62.9922 | 63.2905 | 34.8549 | 62.6043 | 84.5534
3624 | 82.4284 | 79.1584 | 79.3441 | 61.6737 | 39.9156 | 39.9156 | 61.3106 | 32.5965 | 32.5965 | 82.4284
3625 | 79.9023 | 79.1584 | 79.3441 | 59.942 | 39.9156 | 39.9156 | 33.0173 | 32.3665 | 32.5571 | 79.9023
3626 | 79.1686 | 79.1584 | 79.1686 | 50.5651 | 39.9156 | 39.9156 | 32.5571 | 32.3665 | 32.5571 | 79.1686
3627 | 79.9023 | 79.1584 | 79.3441 | 50.5651 | 39.9156 | 39.9156 | 30.306 | 30.306 | 30.306 | 79.9023
3628 | 80.6222 | 79.1584 | 79.3441 | 38.0227 | 38.0227 | 38.0227 | 31.2244 | 31.2244 | 31.2244 | 80.6222
3629 | 80.6222 | 79.1584 | 79.3441 | 37.3505 | 37.3439 | 37.3505 | 30.8575 | 30.8575 | 30.8575 | 80.6222
3630 | 57.3969 | 57.3969 | 57.3969 | 37.6734 | 37.6734 | 37.6734 | 26.6264 | 26.6264 | 26.6264 | 57.3969
3631 | 33.6914 | 33.6914 | 33.6914 | 29.4202 | 29.4202 | 29.4202 | 21.7964 | 21.7964 | 21.7964 | 33.6914
3632 | 22.3899 | 28.1835 | 28.1835 | 20.9838 | 20.9838 | 20.9838 | 14.9898 | 14.9898 | 14.9898 | 22.3899
3633 | 20.9838 | 28.1835 | 28.1835 | 18.6145 | 20.9838 | 20.9838 | 1.4071 | 2.3567 | 2.3567 | 20.9838
3634 | 18.6145 | 20.9838 | 19.015 | 15.641 | 16.5855 | 15.9803 | 0.10514 | 0.10514 | 0.01 | 18.6145
3635 | 18.6145 | 20.9838 | 18.6145 | 15.641 | 16.5855 | 15.9803 | 0.10514 | 0.10514 | 0.01 | 18.6145
3636 | 18.6145 | 20.9838 | 18.6145 | 15.641 | 17.783 | 17.783 | 0.10514 | 0.29885 | 0.29885 | 18.6145
3637 | 20.9838 | 20.9838 | 20.9838 | 22.3877 | 22.3877 | 22.3877 | 2.3567 | 3.0198 | 3.0198 | 20.9838
3638 | 28.1835 | 28.1835 | 28.1835 | 30.3612 | 30.3612 | 30.3612 | 17.012 | 16.2384 | 16.5855 | 28.1835
3639 | 37.6073 | 44.2992 | 46.1995 | 31.4032 | 31.3828 | 31.3889 | 20.9838 | 20.9838 | 20.9838 | 37.6073
3640 | 60.2101 | 60.2101 | 60.2101 | 31.4032 | 31.3828 | 31.3889 | 24.1017 | 24.1017 | 24.1017 | 60.2101
3641 | 74.1528 | 67.7428 | 70.0889 | 32.4786 | 32.4786 | 32.5003 | 25.1317 | 25.1317 | 25.1317 | 74.1528
3642 | 74.1528 | 67.7428 | 74.1528 | 37.7046 | 38.8157 | 38.1037 | 30.9825 | 30.9825 | 30.9825 | 74.1528
3643 | 74.1528 | 67.7428 | 74.1528 | 37.1566 | 37.1581 | 37.1683 | 31.8905 | 32.0167 | 32.3567 | 74.1528
3644 | 74.1528 | 67.7428 | 70.0889 | 37.7046 | 37.7061 | 37.7061 | 31.8905 | 31.8905 | 32.0167 | 74.1528
3645 | 74.1528 | 67.7428 | 70.0889 | 37.3595 | 37.3595 | 37.3595 | 31.2818 | 31.2818 | 31.2818 | 74.1528
3646 | 74.1528 | 67.7428 | 70.0889 | 36.3515 | 36.3515 | 36.3515 | 29.4202 | 29.4202 | 29.4202 | 74.1528
3647 | 74.1528 | 67.7428 | 70.0889 | 35.7788 | 35.7788 | 35.8005 | 28.6219 | 28.6219 | 28.6219 | 74.1528
3648 | 69.5106 | 67.7428 | 69.5106 | 35.2846 | 35.278 | 35.2846 | 28.7567 | 28.7567 | 28.7567 | 69.5106
3649 | 66.9039 | 66.9039 | 66.9039 | 35.7788 | 35.7788 | 35.8005 | 29.4202 | 29.4202 | 29.4202 | 66.9039
3650 | 70.1847 | 67.7428 | 70.0889 | 35.8395 | 35.8395 | 35.8613 | 31.3461 | 31.3461 | 31.3461 | 70.1847
3651 | 74.1528 | 67.7428 | 70.0889 | 35.9879 | 35.9879 | 35.9879 | 31.3461 | 31.3461 | 31.3461 | 74.1528
3652 | 74.1528 | 67.7428 | 70.0889 | 36.1445 | 36.1445 | 36.1445 | 31.3015 | 31.3015 | 31.3015 | 74.1528
3653 | 74.1528 | 67.7428 | 70.0889 | 36.4141 | 36.4141 | 36.4141 | 31.501 | 31.501 | 31.501 | 74.1528
3654 | 33.8337 | 31.4837 | 37.7309 | 34.3951 | 34.3951 | 34.3951 | 28.8088 | 28.8088 | 28.8088 | 33.8337
3655 | 28.1835 | 28.1835 | 28.1835 | 29.4202 | 29.4202 | 29.4202 | 20.9838 | 20.9838 | 20.9838 | 28.1835
3656 | 22.3899 | 22.8974 | 22.8974 | 20.9838 | 20.9838 | 20.9838 | 14.9898 | 14.9898 | 14.9898 | 22.3899
3657 | 20.9838 | 21.7964 | 21.7964 | 18.4142 | 18.6145 | 18.6145 | 3.0198 | 3.3664 | 3.3664 | 20.9838
3658 | 20.9838 | 20.9838 | 20.9838 | 15.641 | 16.5855 | 14.9898 | 2.3567 | 2.3567 | 2.3567 | 20.9838
3659 | 20.9838 | 20.9838 | 20.9838 | 15.641 | 16.5855 | 14.9898 | 2.3567 | 2.3567 | 2.3567 | 20.9838
3660 | 20.9838 | 20.9838 | 20.9838 | 15.641 | 16.5855 | 15.4801 | 2.3567 | 2.3567 | 2.3567 | 20.9838
3661 | 22.3899 | 22.8974 | 22.8974 | 20.9838 | 20.9838 | 20.9838 | 14.9898 | 14.9898 | 14.9898 | 22.3899
3662 | 28.1835 | 28.1835 | 28.1835 | 22.8974 | 22.8974 | 22.8974 | 18.6145 | 18.6145 | 18.6145 | 28.1835
3663 | 28.1835 | 28.1835 | 28.1835 | 30.85 | 30.85 | 30.85 | 24.1017 | 24.1017 | 24.1017 | 28.1835
3664 | 28.1835 | 28.1835 | 28.1835 | 31.4032 | 31.3828 | 31.3889 | 24.1017 | 24.1017 | 24.1017 | 28.1835
3665 | 69.494 | 47.847 | 64.5753 | 40.7681 | 39.9156 | 39.9156 | 24.1017 | 24.1017 | 24.1017 | 69.494
3666 | 74.1528 | 47.847 | 74.1528 | 40.7681 | 39.9156 | 39.9156 | 32.5571 | 32.3665 | 32.5571 | 74.1528
3667 | 74.1528 | 47.847 | 74.1528 | 40.7681 | 39.9156 | 39.9156 | 32.5571 | 32.3665 | 32.6345 | 74.1528
3668 | 74.1528 | 47.847 | 74.1528 | 40.7681 | 39.9156 | 39.9156 | 32.5571 | 32.3665 | 32.6345 | 74.1528
3669 | 74.1528 | 47.847 | 64.6134 | 37.7701 | 37.7701 | 37.7701 | 32.5571 | 32.3665 | 32.5571 | 74.1528
3670 | 69.494 | 47.847 | 59.6339 | 36.6457 | 36.639 | 36.6457 | 30.4543 | 30.4543 | 30.4543 | 69.494
3671 | 40.7862 | 40.7862 | 40.7862 | 34.3775 | 34.3709 | 34.3775 | 24.1017 | 24.1017 | 24.1017 | 40.7862
3672 | 39.7142 | 39.7142 | 39.7142 | 32.4786 | 32.4786 | 32.5003 | 24.1017 | 24.1017 | 24.1017 | 39.7142
3673 | 38.968 | 38.968 | 38.968 | 34.3775 | 34.3709 | 34.3775 | 25.6357 | 25.6357 | 25.6357 | 38.968
3674 | 40.7862 | 40.7862 | 40.7862 | 34.4195 | 34.4195 | 34.4195 | 28.7589 | 28.7589 | 28.7589 | 40.7862
3675 | 42.7114 | 42.7114 | 42.7114 | 34.5877 | 34.5891 | 34.5994 | 28.7699 | 28.7699 | 28.7699 | 42.7114
3676 | 65.3246 | 47.847 | 59.6339 | 37.4472 | 37.4472 | 37.4472 | 30.8575 | 30.8575 | 30.8575 | 65.3246
3677 | 40.7862 | 40.7862 | 40.7862 | 36.4308 | 36.4322 | 36.4425 | 29.627 | 29.627 | 29.627 | 40.7862
3678 | 37.7309 | 37.7309 | 37.7309 | 34.1149 | 34.1149 | 34.1149 | 25.243 | 25.243 | 25.243 | 37.7309
3679 | 28.1835 | 28.1835 | 28.1835 | 22.8974 | 22.8974 | 22.8974 | 20.9838 | 20.9838 | 20.9838 | 28.1835
3680 | 21.7964 | 22.3899 | 22.3899 | 18.6145 | 20.9838 | 20.9838 | 14.53 | 14.53 | 14.6708 | 21.7964
3681 | 20.9838 | 20.9838 | 20.9838 | 15.641 | 17.8837 | 17.8837 | 2.3567 | 3.0198 | 3.0198 | 20.9838
3682 | 20.9838 | 20.9838 | 18.6145 | 14.9898 | 14.9898 | 14.9898 | 2.3567 | 2.3567 | 1.7812 | 20.9838
3683 | 20.9838 | 20.9838 | 18.6145 | 14.9898 | 14.9898 | 14.9898 | 2.3567 | 2.3567 | 1.6113 | 20.9838
3684 | 20.9838 | 20.9838 | 18.6145 | 14.9898 | 14.9898 | 14.9898 | 2.3567 | 2.3567 | 2.3567 | 20.9838
3685 | 20.9838 | 20.9838 | 20.9838 | 17.8837 | 18.6145 | 18.6145 | 3.0198 | 3.3664 | 3.3664 | 20.9838
3686 | 22.3899 | 22.8974 | 22.8974 | 20.9838 | 20.9838 | 20.9838 | 17.012 | 16.2384 | 16.5855 | 22.3899
3687 | 28.1835 | 28.1835 | 28.1835 | 29.4202 | 29.4202 | 29.4202 | 20.9838 | 20.9838 | 20.9838 | 28.1835
3688 | 28.1835 | 28.1835 | 28.1835 | 31.4032 | 31.3828 | 31.3889 | 24.1017 | 24.1017 | 24.1017 | 28.1835
3689 | 64.5753 | 64.5753 | 64.5753 | 35.8629 | 35.8629 | 35.8629 | 24.1017 | 24.1017 | 24.1017 | 64.5753
3690 | 80.9175 | 74.1528 | 80.702 | 80.9768 | 62.9922 | 62.9922 | 58.2553 | 32.962 | 32.9831 | 80.9175
3691 | 81.7757 | 74.1528 | 80.702 | 80.9768 | 62.9922 | 62.9922 | 84.8169 | 34.0097 | 84.7942 | 81.7757
3692 | 81.7757 | 74.1528 | 80.702 | 85.8791 | 62.9922 | 85.8791 | 84.8169 | 34.0097 | 84.7942 | 81.7757
3693 | 81.5718 | 74.1528 | 74.1528 | 85.8791 | 62.9922 | 85.8791 | 84.8169 | 32.5965 | 32.9831 | 81.5718
3694 | 80.8129 | 74.1528 | 74.1528 | 82.6436 | 62.9922 | 62.9922 | 58.2553 | 32.5965 | 32.9831 | 80.8129
3695 | 80.3786 | 74.1528 | 74.1528 | 80.9768 | 62.9922 | 62.9922 | 58.2553 | 32.5965 | 32.9831 | 80.3786
3696 | 80.1183 | 74.1528 | 74.1528 | 77.9857 | 62.9922 | 62.9922 | 58.2553 | 32.5965 | 32.9831 | 80.1183
3697 | 80.9175 | 80.9175 | 80.9175 | 85.2213 | 85.1031 | 85.2213 | 67.1758 | 59.996 | 61.0228 | 80.9175
3698 | 81.4173 | 81.4173 | 81.4173 | 85.2213 | 85.1031 | 85.2213 | 67.1758 | 59.996 | 61.0228 | 81.4173
3699 | 81.9417 | 81.4173 | 81.9417 | 85.2213 | 85.1031 | 85.2213 | 67.1758 | 59.996 | 61.0228 | 81.9417
3700 | 81.9417 | 81.4173 | 81.9417 | 85.2213 | 85.1031 | 85.2213 | 67.1758 | 59.996 | 61.0228 | 81.9417
3701 | 81.9417 | 81.4173 | 81.9417 | 85.2213 | 85.1031 | 85.2213 | 37.831 | 37.831 | 37.831 | 81.9417
3702 | 79.6492 | 79.6492 | 79.6492 | 43.6293 | 44.4648 | 44.4648 | 37.728 | 37.728 | 37.728 | 79.6492
3703 | 40.0222 | 40.0222 | 40.0222 | 37.4482 | 37.4482 | 37.4482 | 28.2056 | 28.6617 | 28.6617 | 40.0222
3704 | 30.6037 | 31.057 | 31.057 | 29.6199 | 30.864 | 30.864 | 20.9838 | 22.3899 | 22.3899 | 30.6037
3705 | 23.4961 | 28.5703 | 28.5703 | 22.3899 | 22.3899 | 22.3899 | 18.6145 | 18.6145 | 18.6145 | 23.4961
3706 | 23.4961 | 28.5703 | 22.8974 | 22.3899 | 22.3899 | 22.3877 | 17.8837 | 18.6145 | 17.012 | 23.4961
3707 | 23.4961 | 28.5703 | 22.8974 | 22.3899 | 22.3899 | 22.3899 | 17.8837 | 18.6145 | 17.8837 | 23.4961
3708 | 23.4961 | 28.5703 | 23.7923 | 30.1371 | 30.3612 | 30.3612 | 17.8837 | 17.8837 | 14.9898 | 23.4961
3709 | 28.5703 | 39.181 | 39.181 | 30.864 | 31.0073 | 31.1086 | 17.8837 | 18.6145 | 18.6145 | 28.5703
3710 | 29.4202 | 39.181 | 39.181 | 30.864 | 30.864 | 30.864 | 20.9838 | 20.9838 | 20.9838 | 29.4202
3711 | 54.7624 | 55.3755 | 55.8003 | 43.3418 | 44.943 | 45.0388 | 22.3899 | 22.3899 | 22.3899 | 54.7624
3712 | 80.0874 | 80.0874 | 80.0874 | 85.3548 | 85.2396 | 85.2396 | 28.7551 | 28.7551 | 28.7551 | 80.0874
3713 | 84.5534 | 84.1725 | 84.1725 | 88.8646 | 88.2171 | 88.2171 | 88.9515 | 88.8375 | 88.8375 | 84.5534
3714 | 87.1946 | 84.1725 | 86.7998 | 91.9721 | 89.3003 | 91.9186 | 92.6968 | 92.243 | 92.243 | 87.1946
3715 | 87.1946 | 84.1725 | 90.7143 | 91.9721 | 89.3003 | 91.9186 | 94.9153 | 94.9017 | 94.9017 | 87.1946
3716 | 87.1946 | 84.1725 | 90.7143 | 91.9721 | 89.3003 | 91.9186 | 94.9422 | 94.9093 | 95.1979 | 87.1946
3717 | 87.1946 | 84.1725 | 87.1912 | 91.9721 | 89.3003 | 89.3003 | 94.9422 | 94.9093 | 94.9422 | 87.1946
3718 | 85.9248 | 84.1725 | 85.3045 | 90.5619 | 88.2171 | 88.2171 | 93.6697 | 93.5855 | 93.5855 | 85.9248
3719 | 84.9697 | 84.1725 | 84.7706 | 89.2194 | 86.0396 | 86.0396 | 90.5251 | 90.3709 | 90.3709 | 84.9697
3720 | 84.5534 | 81.9354 | 81.9417 | 85.8139 | 85.7638 | 85.7638 | 90.5251 | 90.3709 | 90.3709 | 84.5534
3721 | 84.1725 | 81.9354 | 81.9417 | 85.7524 | 85.6908 | 85.6908 | 90.5251 | 90.3709 | 90.3709 | 84.1725
3722 | 83.0279 | 81.9354 | 81.9417 | 85.4987 | 85.4987 | 85.4987 | 89.9145 | 89.8023 | 89.8023 | 83.0279
3723 | 82.5741 | 81.9354 | 81.9417 | 85.3548 | 85.2396 | 85.2396 | 89.6964 | 89.5713 | 89.5713 | 82.5741
3724 | 82.0279 | 81.9354 | 81.9417 | 80.9768 | 80.9768 | 80.9768 | 88.8375 | 88.8375 | 88.8375 | 82.0279
3725 | 81.5718 | 81.5718 | 81.5718 | 55.0883 | 55.0883 | 55.0883 | 57.8188 | 57.8188 | 57.8188 | 81.5718
3726 | 43.7819 | 49.4913 | 55.1536 | 36.5063 | 36.5063 | 36.5063 | 30.4683 | 30.4683 | 30.4683 | 43.7819
3727 | 34.1514 | 42.1081 | 42.1081 | 31.7078 | 31.544 | 31.7193 | 24.2581 | 24.2581 | 24.2581 | 34.1514
3728 | 23.7923 | 39.181 | 39.181 | 30.864 | 30.864 | 30.864 | 16.2821 | 16.137 | 16.137 | 23.7923
3729 | 18.6145 | 20.9838 | 20.9838 | 16.2384 | 17.8837 | 17.8837 | 2.3567 | 3.0198 | 3.0198 | 18.6145
3730 | 18.6145 | 18.6145 | 18.6145 | 13.6426 | 14.9898 | 13.6426 | 1.4071 | 1.4071 | 1.4071 | 18.6145
3731 | 18.6145 | 18.6145 | 18.6145 | 13.6426 | 14.9898 | 12.9218 | 1.4071 | 1.4071 | 1.4071 | 18.6145
3732 | 18.6145 | 18.6145 | 18.6145 | 13.6426 | 14.9898 | 11.8881 | 1.4071 | 1.4071 | 1.4071 | 18.6145
3733 | 18.6145 | 18.6145 | 18.6145 | 13.6426 | 14.9898 | 14.9898 | 1.4071 | 2.1668 | 2.1668 | 18.6145
3734 | 20.9838 | 20.9838 | 20.9838 | 17.012 | 18.6145 | 18.6145 | 3.0198 | 3.3664 | 3.3664 | 20.9838
3735 | 22.8974 | 28.5703 | 28.5703 | 20.9838 | 22.3899 | 22.3899 | 18.6145 | 18.6145 | 18.6145 | 22.8974
3736 | 38.968 | 39.181 | 39.181 | 31.7472 | 31.7472 | 31.7472 | 25.8446 | 25.8446 | 25.8446 | 38.968
3737 | 72.1219 | 72.1219 | 72.1219 | 37.053 | 43.6372 | 45.4241 | 30.7755 | 30.7755 | 30.7755 | 72.1219
3738 | 81.7757 | 74.1528 | 81.1433 | 76.1559 | 67.8828 | 70.0889 | 52.6757 | 42.0869 | 43.8138 | 81.7757
3739 | 81.7757 | 74.1528 | 81.1433 | 76.5621 | 67.8828 | 70.0889 | 52.6757 | 42.0869 | 43.8138 | 81.7757
3740 | 81.7757 | 74.1528 | 81.1433 | 76.5621 | 67.8828 | 70.0889 | 52.6757 | 42.0869 | 43.8138 | 81.7757
3741 | 81.7757 | 74.1528 | 81.1433 | 76.5621 | 67.8828 | 70.0889 | 52.6757 | 42.0869 | 43.8138 | 81.7757
3742 | 81.7757 | 74.1528 | 81.1433 | 76.5621 | 67.8828 | 70.0889 | 52.6757 | 42.0869 | 43.8138 | 81.7757
3743 | 81.7757 | 74.1528 | 81.1433 | 76.5621 | 67.8828 | 70.0889 | 52.6757 | 42.0869 | 43.8138 | 81.7757
3744 | 81.7757 | 74.1528 | 81.1433 | 76.5621 | 67.8828 | 70.0889 | 52.6757 | 42.0869 | 43.8138 | 81.7757
3745 | 81.7757 | 74.1528 | 81.1433 | 76.5621 | 67.8828 | 70.0889 | 52.6757 | 42.0869 | 43.8138 | 81.7757
3746 | 81.7757 | 74.1528 | 81.1433 | 76.5621 | 67.8828 | 70.0889 | 52.6757 | 42.0869 | 43.8138 | 81.7757
3747 | 81.5718 | 74.1528 | 81.1433 | 76.5621 | 67.8828 | 70.0889 | 52.6757 | 42.0869 | 43.8138 | 81.5718
3748 | 79.1694 | 74.1528 | 79.1694 | 76.5621 | 67.8828 | 70.0889 | 52.6757 | 42.0869 | 43.8138 | 79.1694
3749 | 70.082 | 70.082 | 70.082 | 38.0248 | 43.6372 | 45.4241 | 33.8542 | 33.8931 | 33.8931 | 70.082
3750 | 42.7114 | 43.7607 | 43.7607 | 37.4159 | 37.4238 | 37.4273 | 28.2056 | 28.2657 | 28.2657 | 42.7114
3751 | 34.1514 | 35.2143 | 35.2143 | 32.7815 | 31.0073 | 32.7815 | 20.9838 | 22.3877 | 22.3877 | 34.1514
3752 | 23.7923 | 23.7923 | 23.7923 | 22.3877 | 22.3877 | 22.3877 | 15.1857 | 14.9898 | 14.9898 | 23.7923
3753 | 18.6145 | 18.6145 | 18.6145 | 8.3718 | 11.0553 | 11.0553 | 0.10514 | 0.29885 | 0.29885 | 18.6145
3754 | 18.6145 | 18.6145 | 17.8837 | 8.3718 | 8.3718 | 8.0251 | 0.01 | 0.10514 | 0.01 | 18.6145
3755 | 18.6145 | 18.6145 | 17.8837 | 8.3718 | 8.3718 | 8.0251 | 0.01 | 0.10514 | 0.01 | 18.6145
3756 | 18.6145 | 18.6145 | 18.6145 | 8.3718 | 8.3718 | 8.3718 | 0.01 | 0.10514 | 0.01 | 18.6145
3757 | 18.6145 | 18.6145 | 18.6145 | 9.2372 | 11.8881 | 11.8881 | 0.29885 | 1.4071 | 1.4071 | 18.6145
3758 | 18.6145 | 20.9838 | 20.9838 | 14.9898 | 16.9307 | 16.9307 | 2.3567 | 3.0198 | 3.0198 | 18.6145
3759 | 21.7964 | 22.3899 | 22.3899 | 20.9838 | 20.9838 | 20.9838 | 14.9898 | 15.4801 | 15.4801 | 21.7964
3760 | 29.4202 | 29.4202 | 29.4202 | 29.4202 | 29.4202 | 30.85 | 21.7964 | 22.3899 | 22.3899 | 29.4202
3761 | 62.3705 | 62.3705 | 62.3705 | 36.5063 | 36.5063 | 36.5063 | 29.1702 | 29.1702 | 29.1702 | 62.3705
3762 | 84.7706 | 84.1725 | 84.5931 | 62.9435 | 62.9435 | 62.9435 | 52.6757 | 42.0869 | 43.8138 | 84.7706
3763 | 84.8929 | 84.1725 | 84.5931 | 89.2194 | 67.8828 | 70.0889 | 52.6757 | 42.0869 | 43.8138 | 84.8929
3764 | 84.8929 | 84.1725 | 84.5931 | 89.2194 | 67.8828 | 70.0889 | 52.6757 | 42.0869 | 43.8138 | 84.8929
3765 | 84.8929 | 84.1725 | 84.5931 | 89.2194 | 67.8828 | 70.0889 | 52.6757 | 42.0869 | 43.8138 | 84.8929
3766 | 84.8929 | 84.1725 | 84.5931 | 89.2194 | 67.8828 | 70.0889 | 52.6757 | 42.0869 | 43.8138 | 84.8929
3767 | 84.8527 | 84.1725 | 84.5931 | 89.2194 | 67.8828 | 70.0889 | 52.6757 | 42.0869 | 43.8138 | 84.8527
3768 | 84.5534 | 84.1725 | 84.5534 | 89.1373 | 67.8828 | 70.0889 | 52.6757 | 42.0869 | 43.8138 | 84.5534
3769 | 84.1725 | 84.1725 | 84.1725 | 88.8646 | 67.8828 | 70.0889 | 52.6757 | 42.0869 | 43.8138 | 84.1725
3770 | 84.3459 | 84.1725 | 84.3459 | 89.1373 | 67.8828 | 70.0889 | 52.6757 | 42.0869 | 43.8138 | 84.3459
3771 | 84.6815 | 84.1725 | 84.5931 | 89.2194 | 67.8828 | 70.0889 | 52.6757 | 42.0869 | 43.8138 | 84.6815
3772 | 84.8527 | 84.1725 | 84.5931 | 76.7824 | 67.8828 | 70.0889 | 52.6757 | 42.0869 | 43.8138 | 84.8527
3773 | 84.8929 | 84.1725 | 84.5931 | 76.7824 | 67.8828 | 70.0889 | 36.4916 | 36.5498 | 36.5498 | 84.8929
3774 | 84.5534 | 84.1725 | 84.5534 | 41.2279 | 43.2645 | 43.2645 | 32.5965 | 32.5965 | 32.5965 | 84.5534
3775 | 46.2078 | 57.6072 | 57.9479 | 36.5304 | 36.2554 | 36.2554 | 25.4934 | 25.4934 | 25.4934 | 46.2078
3776 | 34.1514 | 37.6485 | 37.6485 | 30.6411 | 29.4761 | 31.1086 | 17.7619 | 18.6145 | 18.6145 | 34.1514
3777 | 22.3899 | 22.8974 | 22.3899 | 18.6145 | 18.6145 | 18.6145 | 9.5348 | 11.0239 | 3.0198 | 22.3899
3778 | 22.3899 | 22.3899 | 21.7964 | 18.6145 | 18.6145 | 18.6145 | 9.5348 | 11.0239 | 3.3664 | 22.3899
3779 | 22.3899 | 22.8974 | 22.3899 | 18.6145 | 18.6145 | 18.6145 | 11.1093 | 14.0926 | 14.0926 | 22.3899
3780 | 22.3899 | 23.4961 | 23.4961 | 20.9838 | 20.9838 | 20.9838 | 16.2384 | 17.8837 | 17.8837 | 22.3899
3781 | 22.8974 | 28.5703 | 28.5703 | 20.9838 | 21.7964 | 21.7964 | 18.4142 | 18.6145 | 18.6145 | 22.8974
3782 | 28.5703 | 29.4202 | 29.4202 | 22.3899 | 22.8974 | 22.8974 | 18.6145 | 20.9838 | 20.9838 | 28.5703
3783 | 38.968 | 39.181 | 39.181 | 30.864 | 31.0073 | 31.1086 | 22.8974 | 22.8974 | 23.7887 | 38.968
3784 | 72.1219 | 72.1219 | 72.1219 | 36.5063 | 36.5063 | 36.5063 | 28.2056 | 28.2657 | 28.2657 | 72.1219
3785 | 84.9697 | 84.9697 | 84.9697 | 37.6734 | 38.0227 | 38.0227 | 31.8905 | 31.8905 | 31.8905 | 84.9697
3786 | 85.6853 | 85.4169 | 85.4884 | 76.7824 | 67.8828 | 70.0889 | 52.4078 | 42.0869 | 43.8138 | 85.6853
3787 | 85.9087 | 85.4169 | 86.3097 | 76.7824 | 67.8828 | 70.0889 | 52.4078 | 42.0869 | 43.8138 | 85.9087
3788 | 85.9087 | 85.4169 | 86.3097 | 76.7824 | 67.8828 | 70.0889 | 39.9557 | 39.9557 | 39.9557 | 85.9087
3789 | 85.9087 | 85.4169 | 86.3097 | 76.7824 | 67.8828 | 70.0889 | 52.4078 | 42.0869 | 43.8138 | 85.9087
3790 | 85.9087 | 85.4169 | 85.8547 | 76.7824 | 67.8828 | 70.0889 | 52.4078 | 42.0869 | 43.8138 | 85.9087
3791 | 85.6853 | 85.4169 | 85.4884 | 76.7824 | 67.8828 | 70.0889 | 52.4078 | 42.0869 | 43.8138 | 85.6853
3792 | 85.6286 | 85.4169 | 85.4884 | 76.7824 | 67.8828 | 70.0889 | 52.4078 | 42.0869 | 43.8138 | 85.6286
3793 | 85.6286 | 85.4169 | 85.4884 | 76.7824 | 67.8828 | 70.0889 | 52.4078 | 42.0869 | 43.8138 | 85.6286
3794 | 85.2464 | 85.2464 | 85.2464 | 76.7824 | 67.8828 | 70.0889 | 52.4078 | 42.0869 | 43.8138 | 85.2464
3795 | 85.4929 | 85.4169 | 85.4884 | 76.7824 | 67.8828 | 70.0889 | 52.4078 | 42.0869 | 43.8138 | 85.4929
3796 | 85.6853 | 85.4169 | 85.4884 | 76.7824 | 67.8828 | 70.0889 | 52.4078 | 42.0869 | 43.8138 | 85.6853
3797 | 85.6853 | 85.4169 | 85.4884 | 41.2279 | 43.6372 | 45.4241 | 37.831 | 37.831 | 37.831 | 85.6853
3798 | 84.1204 | 84.1204 | 84.1204 | 38.2033 | 43.6372 | 43.9622 | 30.9825 | 30.9825 | 30.9825 | 84.1204
3799 | 45.2517 | 45.2128 | 45.2707 | 36.7082 | 36.8959 | 36.8959 | 28.2056 | 28.2657 | 28.2657 | 45.2517
3800 | 32.9831 | 39.181 | 39.181 | 30.864 | 30.864 | 31.0073 | 22.3899 | 22.3899 | 22.3899 | 32.9831
3801 | 29.4202 | 39.181 | 29.4202 | 28.5703 | 29.4202 | 29.4202 | 20.9838 | 22.3899 | 22.3899 | 29.4202
3802 | 29.4202 | 39.181 | 29.4202 | 28.5703 | 29.4202 | 28.5703 | 20.9838 | 20.9838 | 20.9838 | 29.4202
3803 | 29.4202 | 39.181 | 29.4202 | 28.5703 | 29.4202 | 23.4961 | 20.9838 | 20.9838 | 20.9838 | 29.4202
3804 | 29.4202 | 39.181 | 29.4202 | 28.5703 | 29.4202 | 29.4202 | 20.9838 | 22.3899 | 22.3899 | 29.4202
3805 | 29.4202 | 39.181 | 39.181 | 29.4202 | 29.4202 | 29.4202 | 22.3899 | 22.3899 | 22.3899 | 29.4202
3806 | 38.968 | 39.181 | 39.181 | 30.85 | 31.0073 | 31.1086 | 22.8974 | 22.8974 | 23.7887 | 38.968
3807 | 38.968 | 39.181 | 39.181 | 36.5063 | 36.5063 | 36.5063 | 28.2056 | 28.2657 | 28.2657 | 38.968
3808 | 78.6984 | 78.6329 | 78.6391 | 36.5304 | 36.5063 | 36.5063 | 28.2056 | 28.2657 | 28.2657 | 78.6984
3809 | 84.9697 | 84.9697 | 84.9697 | 38.2033 | 43.6372 | 45.4241 | 31.0553 | 31.0553 | 31.0553 | 84.9697
3810 | 87.1946 | 85.6286 | 86.7998 | 89.438 | 89.3929 | 89.3929 | 93.2554 | 93.2554 | 93.2943 | 87.1946
3811 | 87.5977 | 85.6286 | 90.7143 | 92.1383 | 91.6706 | 92.1338 | 97.8964 | 96.9143 | 97.8435 | 87.5977
3812 | 87.5977 | 85.6286 | 90.7143 | 92.1383 | 91.6706 | 93.7819 | 97.8964 | 96.9143 | 101.2094 | 87.5977
3813 | 87.5977 | 85.6286 | 90.7143 | 92.1383 | 91.6706 | 93.7462 | 97.8964 | 96.9143 | 101.2094 | 87.5977
3814 | 87.5977 | 85.6286 | 87.4471 | 91.7331 | 91.6706 | 91.6706 | 96.9588 | 96.9143 | 96.9226 | 87.5977
3815 | 85.9087 | 85.6286 | 85.8547 | 90.0295 | 90.0172 | 90.0172 | 94.764 | 94.7567 | 94.7567 | 85.9087
3816 | 85.8547 | 85.6286 | 85.6853 | 89.6732 | 89.438 | 89.438 | 93.9807 | 93.8414 | 93.8414 | 85.8547
3817 | 85.6853 | 85.6286 | 85.6286 | 89.438 | 89.3929 | 89.3929 | 93.7742 | 93.7225 | 93.7225 | 85.6853
3818 | 85.6853 | 85.6286 | 85.6286 | 89.438 | 89.3929 | 89.3929 | 93.7742 | 93.7225 | 93.7225 | 85.6853
3819 | 85.8547 | 85.6286 | 85.6853 | 89.6732 | 89.438 | 89.438 | 94.623 | 94.6016 | 94.6016 | 85.8547
3820 | 85.8547 | 85.6286 | 85.6853 | 89.7807 | 89.6732 | 89.6732 | 94.0148 | 93.9807 | 93.9807 | 85.8547
3821 | 85.8547 | 85.6286 | 85.6853 | 89.438 | 89.3929 | 89.3929 | 93.2948 | 93.2948 | 93.2948 | 85.8547
3822 | 81.5718 | 81.5718 | 81.5718 | 75.0065 | 75.0065 | 75.0065 | 85.772 | 85.772 | 85.772 | 81.5718
3823 | 59.8869 | 59.8869 | 59.8869 | 36.5063 | 46.7208 | 46.7208 | 28.8356 | 28.9572 | 28.9572 | 59.8869
3824 | 28.5703 | 39.181 | 39.181 | 31.0073 | 31.0073 | 31.0073 | 17.783 | 17.8837 | 17.8837 | 28.5703
3825 | 20.9838 | 20.9838 | 20.9838 | 18.6145 | 18.6145 | 18.6145 | 3.3664 | 9.1226 | 3.3664 | 20.9838
3826 | 20.9838 | 20.9838 | 20.9838 | 18.6145 | 18.6145 | 18.4142 | 3.3664 | 9.1226 | 3.0198 | 20.9838
3827 | 20.9838 | 20.9838 | 20.9838 | 18.6145 | 18.6145 | 18.4142 | 3.3664 | 9.1226 | 3.0198 | 20.9838
3828 | 20.9838 | 22.3899 | 22.3899 | 18.6145 | 18.6145 | 18.6145 | 11.1093 | 14.0926 | 14.0926 | 20.9838
3829 | 23.4961 | 28.5703 | 28.5703 | 21.7964 | 22.3899 | 22.3899 | 18.6145 | 18.6145 | 18.6145 | 23.4961
3830 | 38.968 | 39.181 | 39.181 | 30.864 | 31.7472 | 31.7472 | 23.4961 | 26.7419 | 26.7419 | 38.968
3831 | 38.968 | 39.181 | 39.181 | 36.5063 | 36.5063 | 36.5063 | 28.2056 | 28.2657 | 28.2657 | 38.968
3832 | 54.7624 | 58.3905 | 58.3905 | 36.5063 | 36.5063 | 36.5063 | 28.2056 | 28.2657 | 28.2657 | 54.7624
3833 | 81.5718 | 81.5718 | 81.5718 | 85.4651 | 85.4472 | 85.4588 | 52.9642 | 54.991 | 54.991 | 81.5718
3834 | 85.8547 | 85.6286 | 85.6853 | 90.5619 | 89.3632 | 89.3632 | 91.8882 | 91.8882 | 91.8882 | 85.8547
3835 | 90.7143 | 85.6286 | 90.7143 | 92.0622 | 91.5382 | 91.5386 | 95.5937 | 95.5236 | 95.5319 | 90.7143
3836 | 90.7143 | 85.6286 | 90.7143 | 92.0622 | 91.5382 | 92.9395 | 95.5937 | 95.5236 | 97.7168 | 90.7143
3837 | 90.7143 | 85.6286 | 90.7143 | 92.0622 | 91.5382 | 92.0694 | 95.5937 | 95.5236 | 96.8296 | 90.7143
3838 | 87.232 | 85.6286 | 87.1912 | 90.7506 | 90.7143 | 90.7143 | 94.8808 | 94.764 | 94.764 | 87.232
3839 | 85.8547 | 85.6286 | 85.6853 | 89.438 | 89.3632 | 89.3632 | 93.4437 | 93.4197 | 93.4197 | 85.8547
3840 | 85.3045 | 85.3045 | 85.3045 | 89.2194 | 89.2194 | 89.2194 | 93.1404 | 93.0948 | 93.0948 | 85.3045
3841 | 85.0253 | 85.0253 | 85.0253 | 88.9623 | 88.9623 | 88.9623 | 93.0948 | 93.0948 | 93.0948 | 85.0253
3842 | 84.9683 | 84.9683 | 84.9683 | 88.9623 | 88.9623 | 88.9623 | 93.0948 | 93.0948 | 93.0948 | 84.9683
3843 | 85.0951 | 85.0951 | 85.0951 | 89.2194 | 89.2194 | 89.2194 | 93.1404 | 93.0948 | 93.0948 | 85.0951
3844 | 85.3045 | 85.3045 | 85.3045 | 89.2676 | 89.2676 | 89.2676 | 93.2948 | 93.2948 | 93.2948 | 85.3045
3845 | 85.3045 | 85.3045 | 85.3045 | 88.8956 | 88.8956 | 88.8956 | 92.6782 | 92.6782 | 92.6782 | 85.3045
3846 | 80.5199 | 80.5199 | 80.5199 | 48.4543 | 60.1772 | 60.1772 | 49.362 | 59.4376 | 59.4376 | 80.5199
3847 | 38.968 | 45.2749 | 45.2749 | 33.912 | 36.5063 | 36.5063 | 27.2496 | 27.2815 | 27.2815 | 38.968
3848 | 23.7923 | 23.965 | 23.7923 | 30.864 | 31.0073 | 31.0073 | 17.7619 | 17.8837 | 17.8837 | 23.7923
3849 | 20.9838 | 20.9838 | 20.9838 | 18.6145 | 18.6145 | 18.6145 | 3.0198 | 3.0198 | 3.0198 | 20.9838
3850 | 18.6145 | 18.6145 | 18.6145 | 16.4605 | 16.9307 | 14.9898 | 0.10514 | 0.10514 | 0.10514 | 18.6145
3851 | 18.6145 | 18.6145 | 18.6145 | 16.4605 | 16.9307 | 15.2832 | 0.01 | 0.01 | 0.01 | 18.6145
3852 | 18.6145 | 18.6145 | 18.6145 | 16.4605 | 16.9307 | 16.695 | 0.10514 | 0.10514 | 0.01 | 18.6145
3853 | 18.6145 | 18.6145 | 18.6145 | 16.9307 | 17.7619 | 17.7619 | 1.4071 | 1.4071 | 1.4071 | 18.6145
3854 | 22.3899 | 22.3899 | 22.3899 | 22.3877 | 22.3877 | 22.3877 | 16.1221 | 16.1221 | 16.1221 | 22.3899
3855 | 34.1514 | 39.181 | 39.181 | 30.864 | 30.864 | 30.864 | 20.9838 | 21.7964 | 21.7964 | 34.1514
3856 | 62.3705 | 62.3705 | 62.3705 | 36.5063 | 46.6968 | 46.6968 | 28.2056 | 28.2657 | 28.2657 | 62.3705
3857 | 83.6259 | 83.6259 | 83.6259 | 86.2545 | 86.2545 | 86.2545 | 63.1231 | 63.615 | 63.6465 | 83.6259
3858 | 88.753 | 87.5977 | 88.2277 | 91.8045 | 91.578 | 91.578 | 92.243 | 92.243 | 92.243 | 88.753
3859 | 92.0772 | 87.5977 | 90.7143 | 91.8045 | 91.7404 | 91.7404 | 96.4688 | 96.4324 | 96.4425 | 92.0772
3860 | 92.0772 | 87.5977 | 90.7143 | 93.1369 | 92.5051 | 93.1316 | 99.7157 | 96.4324 | 99.7475 | 92.0772
3861 | 92.0772 | 87.5977 | 90.7143 | 93.1369 | 92.5051 | 93.1316 | 99.7157 | 96.4324 | 99.7475 | 92.0772
3862 | 91.2335 | 87.5977 | 88.2277 | 92.1383 | 92.1338 | 92.1338 | 96.8635 | 96.4324 | 96.8601 | 91.2335
3863 | 88.753 | 87.5977 | 88.2277 | 92.5051 | 91.578 | 91.578 | 95.5236 | 95.3736 | 95.4313 | 88.753
3864 | 86.7998 | 86.7998 | 86.7998 | 91.7331 | 91.578 | 91.578 | 94.6016 | 94.5622 | 94.5622 | 86.7998
3865 | 84.2244 | 74.1528 | 74.1528 | 87.5628 | 87.5015 | 87.5015 | 91.6106 | 91.5043 | 91.8882 | 84.2244
3866 | 84.2244 | 74.1528 | 74.1528 | 87.5628 | 87.5015 | 87.5015 | 91.6106 | 91.5043 | 91.5517 | 84.2244
3867 | 84.2244 | 74.1528 | 74.1528 | 87.5628 | 87.5015 | 87.5015 | 91.4532 | 91.4446 | 91.4446 | 84.2244
3868 | 84.2244 | 74.1528 | 74.1528 | 87.5628 | 87.5015 | 87.5015 | 91.4532 | 91.4446 | 91.4446 | 84.2244
3869 | 84.2244 | 74.1528 | 74.1528 | 87.2482 | 85.1031 | 85.1031 | 90.3105 | 64.3178 | 64.3178 | 84.2244
3870 | 78.8904 | 74.1528 | 74.1528 | 53.4863 | 55.0809 | 55.0809 | 33.0288 | 33.0288 | 33.0288 | 78.8904
3871 | 20.8657 | 44.2048 | 44.2048 | 32.7815 | 32.7815 | 32.7815 | 25.3559 | 25.7361 | 25.7361 | 20.8657
3872 | 16.4605 | 32.986 | 18.1958 | 30.6411 | 31.0073 | 31.0073 | 16.1221 | 17.7619 | 17.7619 | 16.4605
3873 | 16.4605 | 44.0264 | 40.8867 | 30.1371 | 30.3612 | 30.3612 | 16.1221 | 16.1221 | 16.1221 | 16.4605
3874 | 16.4605 | 32.986 | 18.1958 | 23.2112 | 23.2112 | 23.2112 | 16.1221 | 16.1221 | 16.1221 | 16.4605
3875 | 16.4605 | 40.8867 | 40.8867 | 23.2112 | 23.2112 | 23.2112 | 16.1221 | 16.137 | 16.137 | 16.4605
3876 | 16.4605 | 21.217 | 18.1958 | 22.3877 | 22.3877 | 22.3877 | 16.1221 | 16.1221 | 16.1221 | 16.4605
3877 | 16.4605 | 32.986 | 21.217 | 23.2112 | 23.2112 | 23.2112 | 16.137 | 16.4605 | 16.4605 | 16.4605
3878 | 16.4605 | 49.4913 | 49.4913 | 38.0227 | 43.2701 | 43.2701 | 17.7619 | 17.7619 | 17.7619 | 16.4605
3879 | 63.5264 | 63.5264 | 63.5264 | 58.7658 | 58.7658 | 58.7658 | 19.4753 | 19.4753 | 19.4753 | 63.5264
3880 | 82.7165 | 74.1528 | 74.1528 | 87.5628 | 85.1031 | 85.1031 | 60.472 | 57.3111 | 57.3111 | 82.7165
3881 | 85.6286 | 74.1528 | 74.1528 | 89.7708 | 85.1031 | 85.1031 | 89.013 | 64.3178 | 64.3178 | 85.6286
3882 | 90.7143 | 74.1528 | 89.8948 | 92.5051 | 85.1031 | 90.7143 | 93.8414 | 88.3784 | 90.7143 | 90.7143
3883 | 90.7143 | 74.1528 | 89.8948 | 92.5051 | 85.1031 | 90.7143 | 93.8414 | 88.3784 | 91.3853 | 90.7143
3884 | 90.7143 | 74.1528 | 74.1528 | 92.5051 | 85.1031 | 90.7143 | 93.8414 | 88.3784 | 91.3853 | 90.7143
3885 | 90.7143 | 74.1528 | 74.1528 | 92.5051 | 85.1031 | 90.7143 | 93.8414 | 88.3784 | 91.3853 | 90.7143
3886 | 90.7143 | 74.1528 | 74.1528 | 92.5051 | 85.1031 | 85.8791 | 90.7143 | 88.3784 | 89.9209 | 90.7143
3887 | 86.0295 | 74.1528 | 74.1528 | 87.5628 | 85.1031 | 85.1031 | 88.7875 | 55.2213 | 55.2213 | 86.0295
3888 | 74.1528 | 74.1528 | 74.1528 | 87.5628 | 85.1031 | 85.1031 | 83.3206 | 55.2213 | 55.2213 | 74.1528
3889 | 74.1528 | 74.1528 | 74.1528 | 60.898 | 60.898 | 60.898 | 63.4176 | 55.2213 | 55.2213 | 74.1528
3890 | 74.1528 | 74.1528 | 74.1528 | 60.867 | 60.867 | 60.867 | 31.25 | 31.25 | 31.25 | 74.1528
3891 | 74.1528 | 74.1528 | 74.1528 | 38.1037 | 38.1037 | 38.1037 | 0.01 | 0.01 | 0.01 | 74.1528
3892 | 11.4179 | 11.4179 | 11.4179 | 25.5095 | 25.4478 | 25.4758 | 0.01 | 0.01 | 0.01 | 11.4179
3893 | 12.3675 | 12.3675 | 12.3675 | 0.01 | 0.01 | 0.01 | 0.01 | 0.01 | 0.01 | 12.3675
3894 | 11.1093 | 11.1093 | 11.1093 | 0.01 | 0.01 | 0.01 | 0.01 | 0.01 | 0.01 | 11.1093
3895 | 0.01 | 6.4244 | 6.4244 | 0.01 | 0.01 | 0.01 | 0 | 0.01 | 0.01 | 0.01
3896 | 0.01 | 0.01 | 0.01 | 0.01 | 0.01 | 0.01 | 0 | 0 | 0 | 0.01
3897 | 0.01 | 0.01 | 0.01 | 0.01 | 0.01 | 0.01 | 0 | 0 | 0 | 0.01
3898 | 0.01 | 0.01 | 0.01 | 0.01 | 0.01 | 0.01 | 0 | 0 | 0 | 0.01
3899 | 0.01 | 0.01 | 0.01 | 0.01 | 0.01 | 0.01 | 0 | 0 | 0 | 0.01
3900 | 0.01 | 0.01 | 0.01 | 0.01 | 0.01 | 0.01 | 0 | 0 | 0 | 0.01
3901 | 10.3096 | 11.1093 | 11.1093 | 0.01 | 0.01 | 0.01 | 0 | 0 | 0 | 10.3096
3902 | 10.3096 | 11.1093 | 11.1093 | 0.01 | 0.01 | 0.01 | 0.01 | 0.01 | 0.01 | 10.3096
3903 | 10.3096 | 11.1093 | 11.1093 | 8.0251 | 8.0251 | 8.0251 | 0.01 | 0.01 | 0.01 | 10.3096
3904 | 20.8657 | 20.8104 | 20.8104 | 17.7619 | 17.7619 | 17.7619 | 0.01 | 0.01 | 0.01 | 20.8657
3905 | 20.8657 | 20.8104 | 20.8104 | 19.6994 | 19.659 | 19.6864 | 1.4071 | 1.4071 | 1.4071 | 20.8657
3906 | 20.8657 | 20.8104 | 20.8104 | 19.8014 | 19.659 | 19.6864 | 3.3664 | 3.3664 | 3.3664 | 20.8657
3907 | 29.8027 | 22.3347 | 29.611 | 27.2586 | 26.4026 | 26.4026 | 19.1269 | 14.9898 | 14.9898 | 29.8027
3908 | 29.8027 | 22.3347 | 29.611 | 28.4825 | 27.5683 | 29.0657 | 19.1269 | 15.2771 | 15.2771 | 29.8027
3909 | 29.8027 | 22.3347 | 29.611 | 28.4825 | 27.5683 | 29.0657 | 19.1269 | 15.6703 | 15.6703 | 29.8027
3910 | 29.8027 | 22.3347 | 29.611 | 28.4825 | 27.5683 | 28.0713 | 19.1269 | 14.9133 | 14.9133 | 29.8027
3911 | 20.9838 | 20.9838 | 20.9838 | 25.5804 | 22.3877 | 22.3877 | 14.9133 | 14.4573 | 14.4573 | 20.9838
3912 | 20.8657 | 20.8104 | 20.8104 | 22.3877 | 19.659 | 19.6864 | 3.0198 | 3.0198 | 3.0198 | 20.8657
3913 | 20.8657 | 20.8104 | 20.8104 | 19.6994 | 19.659 | 19.6864 | 0.01 | 0.01 | 0.01 | 20.8657
3914 | 20.8657 | 20.8104 | 20.8104 | 17.012 | 17.012 | 17.012 | 0.01 | 0.01 | 0.01 | 20.8657
3915 | 18.6145 | 18.6145 | 18.6145 | 12.9218 | 12.9218 | 12.9218 | 0.01 | 0.01 | 0.01 | 18.6145
3916 | 10.3096 | 11.1093 | 11.1093 | 0.01 | 0.01 | 0.01 | 0.01 | 0.01 | 0.01 | 10.3096
3917 | 0.01 | 4.5053 | 4.5053 | 0.01 | 0.01 | 0.01 | 0.01 | 0.01 | 0.01 | 0.01
3918 | 0.01 | 0.01 | 0.01 | 0.01 | 0.01 | 0.01 | 0.01 | 0.01 | 0.01 | 0.01
3919 | 0.01 | 0.01 | 0.01 | 0.01 | 0.01 | 0.01 | 0 | 0 | 0 | 0.01
3920 | 0.01 | 0.01 | 0.01 | 0.01 | 0.01 | 0.01 | 0 | 0 | 0 | 0.01
3921 | 0.01 | 0.01 | 0.01 | 0.01 | 0.01 | 0.01 | 0 | 0 | 0 | 0.01
3922 | 0.01 | 0.01 | 0.01 | 0.01 | 0.01 | 0.01 | 0 | 0 | 0 | 0.01
3923 | 0.01 | 0.01 | 0.01 | 0.01 | 0.01 | 0.01 | 0 | 0 | 0 | 0.01
3924 | 0.01 | 0.01 | 0.01 | 0.01 | 0.01 | 0.01 | 0 | 0 | 0 | 0.01
3925 | 0.01 | 0.01 | 0.01 | 0.01 | 0.01 | 0.01 | 0 | 0 | 0 | 0.01
3926 | 0.01 | 0.01 | 0.01 | 0.01 | 0.01 | 0.01 | 0 | 0 | 0 | 0.01
3927 | 0.01 | 0.01 | 0.01 | 0.01 | 0.01 | 0.01 | 0 | 0 | 0 | 0.01
3928 | 0.01 | 0.01 | 0.01 | 0.01 | 0.01 | 0.01 | 0 | 0.01 | 0.01 | 0.01
3929 | 0.01 | 0.01 | 0.01 | 0.01 | 0.01 | 0.01 | 0.01 | 0.01 | 0.01 | 0.01
3930 | 20.8657 | 20.8104 | 20.8104 | 18.6145 | 17.8837 | 17.8837 | 1.4071 | 1.4071 | 1.4071 | 20.8657
3931 | 20.8657 | 20.8104 | 20.8104 | 21.2236 | 21.1833 | 21.2106 | 15.0845 | 14.9898 | 14.9898 | 20.8657
3932 | 20.8657 | 20.8104 | 20.9838 | 22.3899 | 21.1833 | 22.0436 | 17.6691 | 17.012 | 17.012 | 20.8657
3933 | 20.8657 | 20.8104 | 20.8104 | 30.4988 | 20.5516 | 20.5516 | 13.2408 | 13.2408 | 13.2408 | 20.8657
3934 | 20.8657 | 20.8104 | 20.8104 | 29.6302 | 18.6145 | 18.6145 | 1.1209 | 1.1209 | 1.1209 | 20.8657
3935 | 20.8657 | 18.6145 | 18.6145 | 30.4988 | 15.4801 | 15.4801 | 0.01 | 0.01 | 0.01 | 20.8657
3936 | 20.8657 | 18.6145 | 18.6145 | 30.4988 | 15.4801 | 15.4801 | 19.1269 | 14.4573 | 14.4573 | 20.8657
3937 | 20.8657 | 18.6145 | 18.6145 | 30.4988 | 15.4801 | 15.4801 | 19.1269 | 14.4573 | 14.4573 | 20.8657
3938 | 20.8657 | 18.6145 | 18.6145 | 30.4988 | 15.4801 | 15.4801 | 19.1269 | 14.4573 | 14.4573 | 20.8657
3939 | 20.8657 | 18.6145 | 18.6145 | 30.4988 | 15.4801 | 15.4801 | 19.1269 | 14.4573 | 14.4573 | 20.8657
3940 | 20.8657 | 20.8104 | 20.8104 | 30.4988 | 21.1833 | 28.4488 | 19.1269 | 19.1269 | 19.1269 | 20.8657
3941 | 20.8657 | 20.8104 | 20.8104 | 30.4988 | 21.1833 | 28.4488 | 19.1269 | 19.1269 | 19.1269 | 20.8657
3942 | 18.6145 | 18.6145 | 18.6145 | 29.1461 | 15.4801 | 15.4801 | 0.01 | 0.01 | 0.01 | 18.6145
3943 | 13.0305 | 13.0305 | 13.0305 | 0.01 | 0.01 | 0.01 | 0.01 | 0.01 | 0.01 | 13.0305
3944 | 10.3096 | 11.1093 | 11.1093 | 0.01 | 0.01 | 0.01 | 0.01 | 0.01 | 0.01 | 10.3096
3945 | 0.01 | 4.5053 | 4.5053 | 0.01 | 0.01 | 0.01 | 0 | 0.01 | 0.01 | 0.01
3946 | 0.01 | 0.01 | 0.01 | 0.01 | 0.01 | 0.01 | 0 | 0 | 0 | 0.01
3947 | 0.01 | 0.01 | 0.01 | 0.01 | 0.01 | 0.01 | 0 | 0 | 0 | 0.01
3948 | 0.01 | 0.01 | 0.01 | 0.01 | 0.01 | 0.01 | 0 | 0 | 0 | 0.01
3949 | 0.01 | 0.01 | 0.01 | 0.01 | 0.01 | 0.01 | 0 | 0 | 0 | 0.01
3950 | 10.3096 | 10.3096 | 10.3096 | 0.01 | 0.01 | 0.01 | 0.01 | 0.01 | 0.01 | 10.3096
3951 | 12.3675 | 12.3675 | 12.3675 | 0.01 | 0.01 | 0.01 | 0.01 | 0.01 | 0.01 | 12.3675
3952 | 17.8837 | 17.8837 | 17.8837 | 7.3621 | 7.3621 | 7.3621 | 0.01 | 0.01 | 0.01 | 17.8837
3953 | 19.4916 | 18.6145 | 18.6145 | 14.9898 | 14.9898 | 14.9898 | 0.01 | 0.01 | 0.01 | 19.4916
3954 | 19.4916 | 19.4916 | 19.4916 | 14.9898 | 14.9898 | 14.9898 | 0.01 | 0.01 | 0.01 | 19.4916
3955 | 19.015 | 18.6145 | 18.6145 | 14.0987 | 14.022 | 14.022 | 0.01 | 0.01 | 0.01 | 19.015
3956 | 18.6145 | 18.6145 | 18.6145 | 8.0251 | 8.0251 | 8.0251 | 0.01 | 0.01 | 0.01 | 18.6145
3957 | 13.3772 | 13.3772 | 13.3772 | 1.9043 | 1.9043 | 1.9043 | 0.01 | 0.01 | 0.01 | 13.3772
3958 | 11.1093 | 11.1093 | 11.1093 | 0.01 | 0.01 | 0.01 | 0.01 | 0.01 | 0.01 | 11.1093
3959 | 9.5348 | 9.5348 | 9.5348 | 0.01 | 0.01 | 0.01 | 0.01 | 0.01 | 0.01 | 9.5348
3960 | 0.01 | 0.01 | 0.01 | 0.01 | 0.01 | 0.01 | 0.01 | 0.01 | 0.01 | 0.01
3961 | 0.01 | 0.01 | 0.01 | 0.01 | 0.01 | 0.01 | 0.01 | 0.01 | 0.01 | 0.01
3962 | 0.01 | 0.01 | 0.01 | 0.01 | 0.01 | 0.01 | 0.01 | 0.01 | 0.01 | 0.01
3963 | 0.01 | 0.01 | 0.01 | 0.01 | 0.01 | 0.01 | 0.01 | 0.01 | 0.01 | 0.01
3964 | 0.01 | 0.01 | 0.01 | 0.01 | 0.01 | 0.01 | 0.01 | 0.01 | 0.01 | 0.01
3965 | 0.01 | 0.01 | 0.01 | 0.01 | 0.01 | 0.01 | 0.01 | 0.01 | 0.01 | 0.01
3966 | 0.01 | 0.01 | 0.01 | 0.01 | 0.01 | 0.01 | 0.01 | 0.01 | 0.01 | 0.01
3967 | 0.01 | 0.01 | 0.01 | 0.01 | 0.01 | 0.01 | 0.01 | 0.01 | 0.01 | 0.01
3968 | 0.01 | 0.01 | 0.01 | 0.01 | 0.01 | 0.01 | 0.01 | 0.01 | 0.01 | 0.01
3969 | 0.01 | 0.01 | 0.01 | 0.01 | 0.01 | 0.01 | 0.01 | 0.01 | 0.01 | 0.01
3970 | 0.01 | 0.01 | 0.01 | 0.01 | 0.01 | 0.01 | 0 | 0 | 0 | 0.01
3971 | 0.01 | 0.01 | 0.01 | 0.01 | 0.01 | 0.01 | 0 | 0 | 0 | 0.01
3972 | 0.01 | 0.01 | 0.01 | 0.01 | 0.01 | 0.01 | 0 | 0 | 0 | 0.01
3973 | 0.01 | 0.01 | 0.01 | 0.01 | 0.01 | 0.01 | 0 | 0.01 | 0.01 | 0.01
3974 | 0.01 | 0.01 | 0.01 | 0.01 | 0.01 | 0.01 | 0.01 | 0.01 | 0.01 | 0.01
3975 | 0.01 | 0.01 | 0.01 | 0.01 | 0.01 | 0.01 | 0.01 | 0.01 | 0.01 | 0.01
3976 | 11.0239 | 11.1093 | 11.1093 | 0.01 | 0.01 | 0.01 | 0.01 | 0.01 | 0.01 | 11.0239
3977 | 13.3772 | 13.3772 | 13.3772 | 5.1274 | 5.1274 | 5.1274 | 0.01 | 0.01 | 0.01 | 13.3772
3978 | 74.1528 | 31.5584 | 31.5584 | 31.7611 | 31.7193 | 31.7275 | 0.01 | 0.01 | 0.01 | 74.1528
3979 | 74.1528 | 31.5584 | 31.5584 | 67.4259 | 35.66 | 36.9906 | 29.4762 | 18.1731 | 18.1731 | 74.1528
3980 | 74.1528 | 31.5584 | 31.5584 | 67.4259 | 35.66 | 36.9906 | 29.4762 | 18.1731 | 18.1731 | 74.1528
3981 | 74.1528 | 31.5584 | 31.5584 | 67.4259 | 35.66 | 36.9906 | 8.7968 | 3.0198 | 3.0198 | 74.1528
3982 | 74.1528 | 31.5584 | 31.5584 | 67.4259 | 35.66 | 36.9906 | 8.7968 | 3.0198 | 3.0198 | 74.1528
3983 | 74.1528 | 31.5584 | 31.5584 | 67.4259 | 35.66 | 36.9906 | 29.4762 | 18.1731 | 18.1731 | 74.1528
3984 | 74.1528 | 31.5584 | 31.5584 | 67.4259 | 35.66 | 36.9906 | 29.4762 | 18.1731 | 18.1731 | 74.1528
3985 | 74.1528 | 31.5584 | 31.5584 | 67.4259 | 35.66 | 36.9906 | 29.4762 | 18.1731 | 18.1731 | 74.1528
3986 | 74.1528 | 31.5584 | 31.5584 | 67.4259 | 35.66 | 36.9906 | 29.4762 | 18.1731 | 18.1731 | 74.1528
3987 | 74.1528 | 31.5584 | 31.5584 | 67.4259 | 35.66 | 36.9906 | 29.4762 | 18.1731 | 18.1731 | 74.1528
3988 | 74.1528 | 31.5584 | 31.5584 | 67.4259 | 35.66 | 36.9906 | 29.4762 | 19.866 | 25.4934 | 74.1528
3989 | 74.1528 | 31.5584 | 31.5584 | 67.4259 | 35.66 | 36.9906 | 29.4762 | 20.9838 | 25.4934 | 74.1528
3990 | 61.2766 | 31.5584 | 31.5584 | 33.7753 | 33.7753 | 33.7753 | 25.4934 | 19.866 | 20.4888 | 61.2766
3991 | 20.8657 | 20.8104 | 20.8104 | 22.3899 | 22.3899 | 22.3899 | 16.9619 | 16.1126 | 16.1126 | 20.8657
3992 | 10.3096 | 14.9898 | 14.9898 | 18.6145 | 18.6145 | 18.6145 | 3.0198 | 3.0198 | 3.0198 | 10.3096
3993 | 10.3096 | 14.8348 | 14.8348 | 14.9898 | 16.2384 | 16.2384 | 0.01 | 0.01 | 0.01 | 10.3096
3994 | 10.3096 | 11.1093 | 11.1093 | 13.5572 | 14.8348 | 14.8348 | 0.01 | 0.01 | 0.01 | 10.3096
3995 | 10.3096 | 11.1093 | 11.1093 | 8.0251 | 9.1226 | 9.1226 | 0.01 | 0.01 | 0.01 | 10.3096
3996 | 10.3096 | 11.1093 | 11.1093 | 5.5977 | 6.4125 | 5.3042 | 0.01 | 0.01 | 0.01 | 10.3096
3997 | 10.3096 | 10.2667 | 10.2667 | 5.5977 | 6.4125 | 0.01 | 0.01 | 0.01 | 0.01 | 10.3096
3998 | 12.3675 | 12.3675 | 12.3675 | 5.5977 | 17.5368 | 17.6948 | 0.01 | 0.01 | 0.01 | 12.3675
3999 | 14.9898 | 14.9898 | 14.9898 | 7.3589 | 17.5368 | 18.6145 | 0.01 | 3.0198 | 3.0198 | 14.9898
4000 | 74.1528 | 74.1528 | 74.1528 | 67.4259 | 60.5186 | 61.0695 | 1.1209 | 3.0198 | 3.0198 | 74.1528
4001 | 86.0862 | 74.1528 | 74.1528 | 90.2712 | 60.5186 | 61.0695 | 64.2916 | 30.6546 | 31.25 | 86.0862
4002 | 86.0862 | 74.1528 | 74.1528 | 90.7143 | 75.0065 | 76.1559 | 90.7143 | 30.6546 | 88.2633 | 86.0862
4003 | 86.0862 | 74.1528 | 74.1528 | 90.7143 | 75.0065 | 90.3961 | 90.7143 | 30.6546 | 90.7143 | 86.0862
4004 | 86.0862 | 74.1528 | 74.1528 | 90.7143 | 75.0065 | 90.7143 | 90.7143 | 30.6546 | 90.7143 | 86.0862
4005 | 86.0862 | 74.1528 | 74.1528 | 90.7143 | 75.0065 | 90.7143 | 90.7143 | 30.6546 | 90.7143 | 86.0862
4006 | 86.0862 | 74.1528 | 74.1528 | 90.7143 | 75.0065 | 87.1074 | 90.7143 | 30.6546 | 90.7143 | 86.0862
4007 | 83.1891 | 74.1528 | 74.1528 | 86.5476 | 75.0065 | 84.3012 | 89.013 | 30.6546 | 31.25 | 83.1891
4008 | 82.5741 | 74.1528 | 74.1528 | 67.4259 | 60.5186 | 61.0695 | 65.8635 | 30.6546 | 31.25 | 82.5741
4009 | 81.2275 | 74.1528 | 74.1528 | 67.4259 | 60.5186 | 61.0695 | 64.2916 | 30.6546 | 31.25 | 81.2275
4010 | 80.1183 | 74.1528 | 74.1528 | 67.4259 | 60.5186 | 61.0695 | 65.8635 | 30.6546 | 31.25 | 80.1183
4011 | 79.9023 | 74.1528 | 74.1528 | 63.6585 | 60.5186 | 61.0695 | 82.0763 | 30.6546 | 31.25 | 79.9023
4012 | 79.5999 | 74.1528 | 74.1528 | 63.6585 | 60.5186 | 61.0695 | 64.2916 | 30.6546 | 50.3715 | 79.5999
4013 | 74.649 | 74.1528 | 74.1528 | 36.2554 | 36.2554 | 36.2554 | 30.1639 | 30.1639 | 30.1639 | 74.649
4014 | 42.8297 | 43.2095 | 43.2095 | 33.6671 | 33.6671 | 33.6671 | 17.893 | 17.893 | 17.893 | 42.8297
4015 | 20.8657 | 28.94 | 28.94 | 17.8837 | 23.2112 | 23.2112 | 0.01 | 0.01 | 0.01 | 20.8657
4016 | 10.3096 | 13.3772 | 13.3772 | 6.4125 | 6.4125 | 6.4125 | 0.01 | 0.01 | 0.01 | 10.3096
4017 | 10.3096 | 12.3675 | 12.3675 | 0.01 | 0.01 | 0.01 | 0.01 | 0.01 | 0.01 | 10.3096
4018 | 10.3096 | 12.3675 | 12.3675 | 0.01 | 0.01 | 0.01 | 0.01 | 0.01 | 0.01 | 10.3096
4019 | 10.3096 | 11.4179 | 11.4179 | 0.01 | 0.01 | 0.01 | 0.01 | 0.01 | 0.01 | 10.3096
4020 | 10.3096 | 11.1093 | 10.3096 | 0.01 | 0.01 | 0.01 | 0.01 | 0.01 | 0.01 | 10.3096
4021 | 10.3096 | 11.1093 | 10.1159 | 0.01 | 0.01 | 0.01 | 0.01 | 0.01 | 0.01 | 10.3096
4022 | 10.3096 | 11.1093 | 10.3096 | 0.01 | 0.01 | 0.01 | 0.01 | 0.01 | 0.01 | 10.3096
4023 | 12.3675 | 21.2557 | 21.2557 | 18.4414 | 19.0048 | 19.0048 | 0.01 | 10.8647 | 10.8647 | 12.3675
4024 | 65.3076 | 65.3076 | 65.3076 | 26.4166 | 26.9993 | 26.9993 | 21.6761 | 21.6761 | 21.6761 | 65.3076
4025 | 82.7165 | 74.1528 | 82.4284 | 63.206 | 60.5186 | 61.0695 | 32.5868 | 31.25 | 32.3665 | 82.7165
4026 | 83.6259 | 74.1528 | 83.1354 | 63.206 | 60.5186 | 61.0695 | 32.5868 | 31.25 | 59.8282 | 83.6259
4027 | 84.3118 | 74.1528 | 84.3118 | 63.206 | 60.5186 | 88.9623 | 32.5868 | 31.25 | 59.8282 | 84.3118
4028 | 84.3118 | 74.1528 | 84.3118 | 63.206 | 60.5186 | 61.0695 | 32.5868 | 30.8575 | 30.8575 | 84.3118
4029 | 83.6259 | 74.1528 | 74.1528 | 38.0227 | 38.0227 | 38.0227 | 27.8659 | 27.8583 | 27.8583 | 83.6259
4030 | 81.8828 | 74.1528 | 74.1528 | 26.4166 | 26.9993 | 26.9993 | 0.01 | 0.01 | 0.01 | 81.8828
4031 | 81.5718 | 74.1528 | 74.1528 | 25.5095 | 25.4478 | 25.4758 | 0.01 | 0.01 | 0.01 | 81.5718
4032 | 55.1071 | 49.4913 | 55.1071 | 25.5095 | 25.4478 | 25.2139 | 0.01 | 0.01 | 0.01 | 55.1071
4033 | 22.8974 | 23.4961 | 25.5412 | 1.1461 | 1.1461 | 1.1461 | 0.01 | 0.01 | 0.01 | 22.8974
4034 | 22.8974 | 23.4961 | 25.5412 | 1.1461 | 1.1461 | 1.1461 | 0.01 | 0.01 | 0.01 | 22.8974
4035 | 22.8974 | 23.4961 | 25.5412 | 5.1105 | 5.1105 | 5.1105 | 0.01 | 0.01 | 0.01 | 22.8974
4036 | 22.8974 | 23.4961 | 25.5412 | 17.8837 | 14.022 | 14.022 | 0.01 | 0.01 | 0.01 | 22.8974
4037 | 22.8974 | 23.4961 | 25.5412 | 11.0239 | 11.0239 | 11.0239 | 0.01 | 0.01 | 0.01 | 22.8974
4038 | 17.8837 | 17.8837 | 17.8837 | 7.3621 | 7.3621 | 7.3621 | 0.01 | 0.01 | 0.01 | 17.8837
4039 | 13.3772 | 13.3772 | 13.3772 | 0.01 | 0.01 | 0.01 | 0.01 | 0.01 | 0.01 | 13.3772
4040 | 10.1159 | 10.1159 | 10.1159 | 0.01 | 0.01 | 0.01 | 0 | 0.01 | 0.01 | 10.1159
4041 | 0.01 | 0.01 | 0.01 | 0.01 | 0.01 | 0.01 | 0 | 0 | 0 | 0.01
4042 | 0.01 | 0.01 | 0.01 | 0.01 | 0.01 | 0.01 | 0 | 0 | 0 | 0.01
4043 | 0.01 | 0.01 | 0.01 | 0.01 | 0.01 | 0.01 | 0 | 0 | 0 | 0.01
4044 | 0.01 | 0.01 | 0.01 | 0.01 | 0.01 | 0.01 | 0 | 0 | 0 | 0.01
4045 | 0.01 | 0.01 | 0.01 | 0.01 | 0.01 | 0.01 | 0 | 0 | 0 | 0.01
4046 | 0.01 | 0.01 | 0.01 | 0.01 | 0.01 | 0.01 | 0 | 0 | 0 | 0.01
4047 | 10.1159 | 10.1159 | 10.1159 | 0.01 | 0.01 | 0.01 | 0.01 | 0.01 | 0.01 | 10.1159
4048 | 22.8974 | 23.4961 | 25.5412 | 17.8837 | 17.8837 | 17.8837 | 0.01 | 0.01 | 0.01 | 22.8974
4049 | 35.6384 | 35.6384 | 35.6384 | 31.8767 | 29.4202 | 29.4202 | 0.01 | 0.01 | 0.01 | 35.6384
4050 | 35.6384 | 35.6384 | 35.6384 | 31.8767 | 31.5049 | 31.7252 | 19.1387 | 14.4573 | 14.4573 | 35.6384
4051 | 35.6384 | 35.6384 | 35.6384 | 31.8767 | 31.5049 | 31.7252 | 19.1387 | 14.4573 | 14.4573 | 35.6384
4052 | 35.6384 | 35.6384 | 35.6384 | 31.8767 | 29.4202 | 29.4202 | 19.1387 | 18.6145 | 18.6145 | 35.6384
4053 | 35.6384 | 35.6384 | 35.6384 | 31.8767 | 29.4202 | 29.4202 | 18.6145 | 18.6145 | 18.6145 | 35.6384
4054 | 35.6384 | 35.6384 | 35.6384 | 31.7252 | 29.4202 | 29.4202 | 3.0198 | 3.0198 | 3.0198 | 35.6384
4055 | 35.6384 | 35.6384 | 35.6384 | 30.6411 | 29.4202 | 29.4202 | 0.29885 | 0.29885 | 0.29885 | 35.6384
4056 | 22.8974 | 23.4961 | 25.5412 | 13.6685 | 13.6685 | 13.6685 | 0.01 | 0.01 | 0.01 | 22.8974
4057 | 22.8974 | 23.4961 | 25.5412 | 16.2384 | 16.2384 | 16.2384 | 0.29885 | 0.29885 | 0.29885 | 22.8974
4058 | 22.8974 | 23.4961 | 25.5412 | 18.6145 | 18.6145 | 18.6145 | 3.0198 | 3.0198 | 3.0198 | 22.8974
4059 | 29.4202 | 29.4202 | 29.4202 | 22.8974 | 22.8974 | 22.8974 | 18.6145 | 16.9307 | 16.9307 | 29.4202
4060 | 35.6384 | 35.6384 | 35.6384 | 31.8767 | 31.5049 | 31.7252 | 22.1162 | 22.1447 | 22.2137 | 35.6384
4061 | 35.6384 | 35.6384 | 35.6384 | 31.8767 | 31.5049 | 31.7252 | 22.1162 | 22.1447 | 22.2137 | 35.6384
4062 | 35.6384 | 35.6384 | 35.6384 | 29.4202 | 29.4202 | 29.4202 | 20.9838 | 20.9838 | 20.9838 | 35.6384
4063 | 22.3899 | 22.3899 | 22.3899 | 18.6145 | 18.6145 | 18.6145 | 0.01 | 0.01 | 0.01 | 22.3899
4064 | 20.9838 | 20.9838 | 20.9838 | 15.4801 | 15.4801 | 15.4801 | 0.01 | 0.01 | 0.01 | 20.9838
4065 | 0.01 | 18.2946 | 18.2946 | 0.01 | 12.4825 | 12.4825 | 0 | 0.01 | 0.01 | 0.01
4066 | 0.01 | 13.7348 | 0.01 | 0.01 | 8.0251 | 0.01 | 0 | 0.01 | 0 | 0.01
4067 | 0.01 | 13.7348 | 0.01 | 0.01 | 8.0251 | 0.01 | 0 | 0.01 | 0 | 0.01
4068 | 0.01 | 13.7348 | 0.01 | 0.01 | 8.0251 | 0.01 | 0 | 0.01 | 0 | 0.01
4069 | 0.01 | 13.7348 | 0.01 | 0.01 | 8.0251 | 0.01 | 0 | 0.01 | 0 | 0.01
4070 | 0.01 | 18.2946 | 18.2946 | 0.01 | 12.4825 | 12.4825 | 0 | 0.01 | 0.01 | 0.01
4071 | 22.8974 | 23.4961 | 25.5412 | 17.8837 | 17.8837 | 17.8837 | 0.01 | 0.01 | 0.01 | 22.8974
4072 | 35.6384 | 35.6384 | 35.6384 | 29.4202 | 29.4202 | 29.4202 | 17.7619 | 16.137 | 16.137 | 35.6384
4073 | 54.5851 | 35.6384 | 35.6384 | 32.7031 | 31.8767 | 31.8767 | 24.3753 | 24.1407 | 24.1616 | 54.5851
4074 | 74.1528 | 37.5862 | 37.5862 | 36.3515 | 36.2872 | 36.3515 | 28.2056 | 28.2056 | 28.5703 | 74.1528
4075 | 74.1528 | 37.5862 | 35.6384 | 36.3515 | 33.2109 | 36.2554 | 25.4934 | 23.8057 | 23.8057 | 74.1528
4076 | 74.1528 | 37.5862 | 35.6384 | 36.3515 | 33.2109 | 34.4815 | 25.4934 | 23.6689 | 23.738 | 74.1528
4077 | 74.1528 | 35.6384 | 35.6384 | 36.2247 | 30.4988 | 30.4988 | 25.4934 | 22.3899 | 22.3899 | 74.1528
4078 | 74.1528 | 35.6384 | 35.6384 | 31.7252 | 29.4202 | 29.4202 | 14.9898 | 14.4573 | 14.4573 | 74.1528
4079 | 46.334 | 35.6384 | 35.6384 | 18.6145 | 18.6145 | 18.6145 | 2.3567 | 2.3567 | 2.3567 | 46.334
4080 | 43.7838 | 35.6384 | 35.6384 | 21.7964 | 21.7964 | 21.7964 | 14.9898 | 14.4573 | 14.4573 | 43.7838
4081 | 38.968 | 35.6384 | 35.6384 | 29.4202 | 29.4202 | 29.4202 | 18.6145 | 18.6145 | 18.6145 | 38.968
4082 | 37.7309 | 35.6384 | 35.6384 | 20.9838 | 20.9838 | 20.9838 | 14.9898 | 14.4573 | 14.4573 | 37.7309
4083 | 22.8974 | 23.4961 | 25.5412 | 17.8837 | 17.8837 | 17.8837 | 1.4071 | 1.4071 | 1.4071 | 22.8974
4084 | 22.8974 | 23.4961 | 25.5412 | 18.6145 | 18.6145 | 18.6145 | 2.3567 | 2.3567 | 2.3567 | 22.8974
4085 | 23.4961 | 23.4961 | 25.5412 | 20.9838 | 20.9838 | 20.9838 | 14.9898 | 14.9898 | 14.9898 | 23.4961
4086 | 22.8974 | 23.4961 | 25.5412 | 20.9838 | 20.9838 | 20.9838 | 0.01 | 0.01 | 0.01 | 22.8974
4087 | 22.3899 | 22.3899 | 22.3899 | 17.8837 | 17.8837 | 17.8837 | 0.01 | 0.01 | 0.01 | 22.3899
4088 | 0.01 | 18.2946 | 18.2946 | 0.01 | 12.4825 | 12.4825 | 0 | 0.01 | 0.01 | 0.01
4089 | 0.01 | 15.3904 | 0.01 | 0.01 | 8.0251 | 0.01 | 0 | 0.01 | 0 | 0.01
4090 | 0.01 | 15.3904 | 0.01 | 0.01 | 8.0251 | 0.01 | 0 | 0.01 | 0 | 0.01
4091 | 0.01 | 15.3904 | 0.01 | 0.01 | 8.0251 | 0.01 | 0 | 0.01 | 0 | 0.01
4092 | 0.01 | 15.3904 | 0.01 | 0.01 | 8.0251 | 0.01 | 0 | 0.01 | 0 | 0.01
4093 | 0.01 | 15.3904 | 0.01 | 0.01 | 8.0251 | 0.01 | 0 | 0.01 | 0 | 0.01
4094 | 0.01 | 18.2946 | 18.2946 | 0.01 | 12.4825 | 12.4825 | 0 | 0.01 | 0.01 | 0.01
4095 | 0.01 | 18.2946 | 18.2946 | 0.01 | 12.4825 | 12.4825 | 0.01 | 0.01 | 0.01 | 0.01
4096 | 35.6384 | 35.6384 | 35.6384 | 29.4202 | 29.4202 | 29.4202 | 0.01 | 0.01 | 0.01 | 35.6384
4097 | 35.6384 | 35.6384 | 35.6384 | 32.6431 | 32.6431 | 32.6431 | 25.5804 | 25.4671 | 25.4671 | 35.6384
4098 | 38.9927 | 38.7729 | 38.9813 | 36.576 | 36.5063 | 36.5063 | 29.6074 | 29.464 | 29.4762 | 38.9927
4099 | 38.9927 | 38.7729 | 38.9813 | 36.7644 | 36.6028 | 36.8959 | 29.9292 | 29.7201 | 29.9318 | 38.9927
4100 | 38.9927 | 38.7729 | 38.9813 | 36.7644 | 36.6028 | 37.1401 | 29.9292 | 29.7201 | 30.3751 | 38.9927
4101 | 38.9927 | 37.3305 | 37.3305 | 36.2247 | 35.9879 | 35.9879 | 28.8088 | 28.5703 | 28.5703 | 38.9927
4102 | 38.9927 | 36.025 | 36.025 | 32.7657 | 32.6431 | 32.6431 | 23.6404 | 23.6689 | 23.738 | 38.9927
4103 | 35.6384 | 35.6384 | 35.6384 | 28.5703 | 28.5703 | 28.5703 | 18.6145 | 18.6145 | 18.6145 | 35.6384
4104 | 29.4202 | 29.4202 | 29.4202 | 20.9838 | 20.9838 | 20.9838 | 13.6426 | 13.6426 | 13.6426 | 29.4202
4105 | 22.8974 | 23.4961 | 25.5412 | 18.6145 | 18.6145 | 18.6145 | 0.01 | 0.01 | 0.01 | 22.8974
4106 | 23.4961 | 23.4961 | 25.5412 | 18.6145 | 18.6145 | 18.6145 | 0.01 | 0.01 | 0.01 | 23.4961
4107 | 22.3899 | 22.3899 | 22.3899 | 17.8837 | 17.8837 | 17.8837 | 1.4071 | 1.4071 | 1.4071 | 22.3899
4108 | 22.8974 | 23.4961 | 25.5412 | 8.0251 | 8.0251 | 8.0251 | 0.01 | 0.01 | 0.01 | 22.8974
4109 | 22.8974 | 23.4961 | 25.5412 | 7.3621 | 8.0251 | 8.0251 | 0.01 | 0.01 | 0.01 | 22.8974
4110 | 16.2384 | 18.2946 | 18.2946 | 6.4125 | 7.3589 | 7.3589 | 0.01 | 0.01 | 0.01 | 16.2384
4111 | 13.3772 | 13.6426 | 13.6426 | 0.01 | 0.01 | 0.01 | 0.01 | 0.01 | 0.01 | 13.3772
4112 | 11.1093 | 11.4179 | 11.4179 | 0.01 | 0.01 | 0.01 | 0 | 0.01 | 0.01 | 11.1093
4113 | 0.01 | 0.01 | 0.01 | 0.01 | 0.01 | 0.01 | 0 | 0.01 | 0.01 | 0.01
4114 | 0.01 | 0.01 | 0.01 | 0.01 | 0.01 | 0.01 | 0 | 0.01 | 0 | 0.01
4115 | 0.01 | 0.01 | 0.01 | 0.01 | 0.01 | 0.01 | 0 | 0.01 | 0 | 0.01
4116 | 0.01 | 0.01 | 0.01 | 0.01 | 0.01 | 0.01 | 0 | 0.01 | 0 | 0.01
4117 | 0.01 | 0.01 | 0.01 | 0.01 | 0.01 | 0.01 | 0 | 0.01 | 0 | 0.01
4118 | 0.01 | 0.01 | 0.01 | 0.01 | 0.01 | 0.01 | 0.01 | 0.01 | 0.01 | 0.01
4119 | 14.9898 | 14.9898 | 14.9898 | 5.1105 | 5.3042 | 5.3042 | 0.01 | 0.01 | 0.01 | 14.9898
4120 | 22.8974 | 23.4961 | 25.5412 | 8.0251 | 12.4825 | 12.4825 | 0.01 | 0.01 | 0.01 | 22.8974
4121 | 66.1116 | 44.1667 | 49.3737 | 31.3356 | 31.3356 | 31.3356 | 2.3567 | 2.3567 | 2.3567 | 66.1116
4122 | 66.1116 | 44.1667 | 57.621 | 33.6914 | 33.7057 | 33.7057 | 17.8837 | 17.8837 | 17.8837 | 66.1116
4123 | 66.1116 | 44.1667 | 57.621 | 33.9626 | 33.9626 | 33.9626 | 21.7964 | 21.7964 | 21.7964 | 66.1116
4124 | 66.1116 | 44.1667 | 49.3737 | 33.2109 | 33.2109 | 33.2109 | 22.3899 | 22.3899 | 22.3899 | 66.1116
4125 | 66.1116 | 44.1667 | 49.3737 | 33.2109 | 33.2109 | 33.2109 | 22.3899 | 22.3899 | 22.3899 | 66.1116
4126 | 66.1116 | 44.1667 | 49.3737 | 35.5472 | 35.2777 | 35.2777 | 25.0885 | 25.0885 | 25.0885 | 66.1116
4127 | 37.3972 | 37.3799 | 37.3857 | 35.5472 | 35.5472 | 35.5472 | 26.8713 | 26.6264 | 27.0382 | 37.3972
4128 | 37.0576 | 37.0576 | 37.0576 | 35.3056 | 35.2777 | 35.2777 | 26.8713 | 26.6264 | 26.7419 | 37.0576
4129 | 36.1445 | 35.6384 | 35.6384 | 35.0624 | 35.0225 | 35.0225 | 26.474 | 26.474 | 26.474 | 36.1445
4130 | 36.3151 | 36.2507 | 36.3036 | 34.7251 | 34.6852 | 34.6852 | 26.8713 | 26.6264 | 26.7419 | 36.3151
4131 | 36.1445 | 36.1445 | 36.1445 | 34.5579 | 34.5579 | 34.5579 | 26.7419 | 26.6264 | 26.7419 | 36.1445
4132 | 62.0028 | 44.1667 | 49.3737 | 34.7251 | 34.7534 | 34.7534 | 26.8713 | 26.6264 | 26.7419 | 62.0028
4133 | 62.0028 | 44.1667 | 49.3737 | 34.9074 | 34.9074 | 34.9074 | 26.8713 | 26.6264 | 27.0382 | 62.0028
4134 | 60.7777 | 44.1667 | 49.3737 | 34.6238 | 34.6238 | 34.6238 | 26.8713 | 26.6264 | 26.7419 | 60.7777
4135 | 35.6384 | 35.6384 | 35.6384 | 31.8767 | 31.8767 | 31.8767 | 23.6404 | 23.6689 | 23.738 | 35.6384
4136 | 29.4202 | 29.4202 | 29.4202 | 31.0073 | 31.0073 | 31.0073 | 0.01 | 9.8669 | 9.9605 | 29.4202
4137 | 29.4202 | 29.4202 | 29.4202 | 22.3899 | 22.3899 | 22.3899 | 0.01 | 0.01 | 0.01 | 29.4202
4138 | 21.7964 | 22.3899 | 22.3899 | 17.8837 | 17.8837 | 17.8837 | 0.01 | 0.01 | 0.01 | 21.7964
4139 | 20.9838 | 20.9838 | 20.9838 | 13.8072 | 15.8591 | 15.8591 | 0.01 | 0.01 | 0.01 | 20.9838
4140 | 20.9838 | 20.9838 | 20.9838 | 14.9898 | 14.9898 | 14.9898 | 0.01 | 0.01 | 0.01 | 20.9838
4141 | 20.9838 | 22.3899 | 22.3899 | 17.8837 | 17.8837 | 17.8837 | 0.01 | 0.01 | 0.01 | 20.9838
4142 | 20.9838 | 23.4961 | 25.5412 | 18.6145 | 18.6145 | 18.6145 | 1.4071 | 2.3567 | 2.3567 | 20.9838
4143 | 22.8974 | 25.2026 | 29.4202 | 30.4988 | 30.4988 | 30.4988 | 14.9898 | 14.9898 | 14.9898 | 22.8974
4144 | 74.1528 | 74.1528 | 74.1528 | 38.0227 | 38.0227 | 38.0227 | 28.8088 | 28.8088 | 28.8088 | 74.1528
4145 | 85.9248 | 74.1528 | 83.6259 | 87.1074 | 87.1074 | 87.1074 | 90.6147 | 72.2753 | 72.2753 | 85.9248
4146 | 85.9248 | 74.1528 | 83.6259 | 90.7143 | 87.1074 | 87.1074 | 91.8882 | 72.2753 | 72.2753 | 85.9248
4147 | 85.9248 | 74.1528 | 83.6259 | 90.7143 | 87.1074 | 90.7143 | 91.8882 | 90.7143 | 92.3854 | 85.9248
4148 | 85.9248 | 74.1528 | 83.6259 | 90.7143 | 87.1074 | 90.7143 | 91.8882 | 90.7143 | 92.9501 | 85.9248
4149 | 85.9248 | 74.1528 | 83.6259 | 90.7143 | 87.1074 | 90.7143 | 91.8882 | 90.7143 | 92.3854 | 85.9248
4150 | 85.9248 | 74.1528 | 83.6259 | 87.2387 | 87.1074 | 87.1074 | 91.7846 | 90.7143 | 91.615 | 85.9248
4151 | 84.5534 | 74.1528 | 83.6259 | 87.1074 | 87.1074 | 87.1074 | 90.6147 | 72.2753 | 72.2753 | 84.5534
4152 | 84.1725 | 74.1528 | 83.6259 | 87.1074 | 87.1074 | 87.1074 | 90.6147 | 72.2753 | 72.2753 | 84.1725
4153 | 84.5534 | 74.1528 | 83.6259 | 87.1074 | 87.1074 | 87.1074 | 90.6147 | 72.2753 | 72.2753 | 84.5534
4154 | 84.9697 | 74.1528 | 83.6259 | 87.1074 | 87.1074 | 87.1074 | 90.6147 | 72.2753 | 72.2753 | 84.9697
4155 | 85.6286 | 74.1528 | 83.6259 | 87.2387 | 87.1074 | 87.1074 | 90.6147 | 72.2753 | 72.2753 | 85.6286
4156 | 85.9248 | 74.1528 | 83.6259 | 87.1074 | 87.1074 | 87.1074 | 90.6147 | 72.2753 | 72.2753 | 85.9248
4157 | 84.3118 | 74.1528 | 83.6259 | 45.048 | 59.2092 | 59.2092 | 47.0367 | 46.8426 | 46.8426 | 84.3118
4158 | 35.6384 | 49.4913 | 57.1645 | 39.0742 | 44.8696 | 44.8696 | 34.3469 | 33.8546 | 33.8546 | 35.6384
4159 | 29.4202 | 45.6241 | 45.6241 | 34.4823 | 37.7701 | 37.7701 | 22.1162 | 30.8575 | 30.8575 | 29.4202
4160 | 29.4202 | 29.4202 | 29.4202 | 29.4202 | 30.85 | 29.4202 | 20.9838 | 20.9838 | 20.9838 | 29.4202
4161 | 29.4202 | 29.4202 | 29.4202 | 29.4202 | 30.85 | 28.5703 | 20.9838 | 20.9838 | 18.6145 | 29.4202
4162 | 29.4202 | 29.4202 | 29.4202 | 29.4202 | 30.85 | 29.4202 | 20.9838 | 20.9838 | 20.9838 | 29.4202
4163 | 29.4202 | 35.6384 | 35.6384 | 31.0073 | 31.0073 | 31.0073 | 21.2809 | 21.6761 | 21.6761 | 29.4202
4164 | 35.6384 | 35.6384 | 35.6384 | 31.8767 | 31.8767 | 31.8767 | 22.1162 | 22.1447 | 22.2137 | 35.6384
4165 | 35.6384 | 35.6384 | 35.6384 | 31.8767 | 31.8767 | 31.8767 | 22.1162 | 22.1447 | 22.2137 | 35.6384
4166 | 35.6384 | 35.6384 | 35.6384 | 31.8767 | 33.7057 | 33.7057 | 22.3899 | 22.8974 | 22.8974 | 35.6384
4167 | 35.6384 | 49.4913 | 57.1645 | 31.8767 | 44.8696 | 44.8696 | 23.5356 | 27.2513 | 27.2513 | 35.6384
4168 | 35.6384 | 49.4913 | 57.1645 | 44.8936 | 46.5665 | 46.5665 | 25.0171 | 32.1817 | 32.1817 | 35.6384
4169 | 90.7143 | 74.1528 | 90.7143 | 54.9724 | 59.2092 | 59.2092 | 56.5365 | 56.5365 | 56.5365 | 90.7143
4170 | 90.7143 | 74.1528 | 90.7143 | 92.5051 | 92.5051 | 92.5051 | 96.6253 | 96.6253 | 96.6253 | 90.7143
4171 | 90.7143 | 74.1528 | 90.7143 | 93.4452 | 92.5701 | 92.5701 | 98.5402 | 97.5948 | 97.6593 | 90.7143
4172 | 90.7143 | 74.1528 | 90.7143 | 93.4452 | 92.5701 | 92.5701 | 98.5402 | 97.5948 | 97.6593 | 90.7143
4173 | 90.7143 | 74.1528 | 90.7143 | 93.4452 | 92.5701 | 93.3718 | 98.5402 | 97.5948 | 98.0904 | 90.7143
4174 | 90.7143 | 74.1528 | 90.7143 | 93.4452 | 92.5701 | 93.3718 | 98.5402 | 97.5948 | 98.0904 | 90.7143
4175 | 90.7143 | 74.1528 | 90.7143 | 93.4452 | 92.5701 | 93.3718 | 98.5402 | 97.5948 | 99.12 | 90.7143
4176 | 90.7143 | 74.1528 | 90.7143 | 93.4452 | 92.5701 | 92.5701 | 98.5402 | 97.5948 | 98.0904 | 90.7143
4177 | 90.7143 | 74.1528 | 90.7143 | 93.4452 | 92.5701 | 92.5701 | 98.0944 | 97.5948 | 97.6593 | 90.7143
4178 | 90.7143 | 74.1528 | 90.7143 | 93.4452 | 92.5701 | 92.5701 | 97.7932 | 97.5948 | 97.6593 | 90.7143
4179 | 90.7143 | 74.1528 | 90.7143 | 92.7315 | 92.5701 | 92.5701 | 98.5402 | 97.5948 | 97.9514 | 90.7143
4180 | 90.7143 | 74.1528 | 90.7143 | 92.6749 | 92.5701 | 92.5701 | 98.5402 | 97.5948 | 97.6593 | 90.7143
4181 | 90.7143 | 74.1528 | 90.7143 | 92.6749 | 92.5701 | 92.5701 | 98.5402 | 97.5948 | 97.6593 | 90.7143
4182 | 86.2391 | 74.1528 | 86.2391 | 89.6732 | 89.6732 | 89.6732 | 55.1292 | 67.3513 | 67.4036 | 86.2391
4183 | 79.1584 | 74.1528 | 79.1584 | 50.0032 | 50.9913 | 50.9913 | 34.9218 | 52.8449 | 52.8972 | 79.1584
4184 | 42.7114 | 43.7607 | 43.7607 | 33.841 | 33.841 | 33.841 | 27.7202 | 27.7202 | 27.7202 | 42.7114
4185 | 29.4202 | 32.7309 | 32.7309 | 31.0073 | 33.6671 | 31.0073 | 21.2809 | 21.6761 | 21.6761 | 29.4202
4186 | 29.4202 | 32.7309 | 29.4202 | 31.0073 | 33.6671 | 31.0073 | 21.2809 | 21.6761 | 21.6761 | 29.4202
4187 | 29.4202 | 32.7309 | 29.4202 | 31.0073 | 33.6671 | 31.0073 | 21.2809 | 21.6761 | 21.6761 | 29.4202
4188 | 29.4202 | 32.7309 | 29.4202 | 31.0073 | 33.6671 | 33.6671 | 21.2809 | 21.6761 | 21.6761 | 29.4202
4189 | 29.4202 | 32.7309 | 29.4202 | 31.0073 | 33.7057 | 33.7057 | 21.2809 | 21.6761 | 21.6761 | 29.4202
4190 | 29.4202 | 32.7309 | 29.4202 | 31.0073 | 35.8629 | 35.8629 | 21.7964 | 23.2151 | 23.2151 | 29.4202
4191 | 35.6384 | 49.4913 | 62.9061 | 50.0032 | 49.4728 | 49.4728 | 22.135 | 52.6665 | 52.7187 | 35.6384
4192 | 74.1528 | 74.1528 | 74.1528 | 90.5619 | 90.5619 | 90.5619 | 89.013 | 89.013 | 89.013 | 74.1528
4193 | 96.3165 | 90.3369 | 90.7143 | 93.5098 | 92.5701 | 92.5701 | 94.4396 | 94.4396 | 94.4396 | 96.3165
4194 | 97.1386 | 90.3369 | 90.7143 | 93.8408 | 92.5701 | 92.5701 | 98.8111 | 97.5948 | 97.6593 | 97.1386
4195 | 97.1386 | 90.3369 | 90.7143 | 93.8408 | 93.3909 | 93.3909 | 101.3359 | 101.2094 | 101.2311 | 97.1386
4196 | 97.1386 | 90.3369 | 90.7143 | 93.8408 | 93.3909 | 93.8365 | 101.7462 | 101.2094 | 101.7462 | 97.1386
4197 | 97.1386 | 90.3369 | 90.7143 | 93.8408 | 93.3909 | 93.8365 | 101.7462 | 97.5948 | 97.6593 | 97.1386
4198 | 97.1386 | 90.3369 | 90.7143 | 93.5098 | 92.5701 | 92.5701 | 98.5402 | 97.5948 | 97.6593 | 97.1386
4199 | 93.4805 | 90.3369 | 90.7143 | 93.5098 | 92.5701 | 92.5701 | 96.4808 | 96.4808 | 96.4808 | 93.4805
4200 | 90.3369 | 90.3369 | 90.3369 | 92.6749 | 92.5701 | 92.5701 | 94.3504 | 94.3504 | 94.3504 | 90.3369
4201 | 87.1946 | 84.704 | 86.0295 | 88.1485 | 88.0719 | 88.1485 | 92.534 | 64.2219 | 90.7143 | 87.1946
4202 | 87.1946 | 84.704 | 86.0295 | 88.1485 | 88.0719 | 88.1485 | 92.534 | 64.2219 | 90.7143 | 87.1946
4203 | 87.1946 | 84.704 | 86.0295 | 88.1485 | 88.0719 | 88.1485 | 92.534 | 64.2219 | 72.3414 | 87.1946
4204 | 87.1946 | 84.704 | 86.0295 | 88.1485 | 86.2453 | 86.2453 | 92.534 | 64.2219 | 66.3248 | 87.1946
4205 | 87.0029 | 84.704 | 86.0295 | 88.1485 | 86.2453 | 86.2453 | 70.8043 | 52.8952 | 52.8952 | 87.0029
4206 | 83.1891 | 83.1891 | 83.1891 | 47.4098 | 58.5108 | 58.5108 | 33.3326 | 33.3326 | 33.3326 | 83.1891
4207 | 61.8718 | 61.8718 | 61.8718 | 37.7701 | 38.8595 | 38.8595 | 31.1446 | 31.1446 | 31.1446 | 61.8718
4208 | 40.8115 | 48.1712 | 48.1712 | 36.2688 | 36.2869 | 36.2871 | 27.5162 | 27.5162 | 27.5162 | 40.8115
4209 | 40.8115 | 46.4743 | 46.4743 | 33.7753 | 33.8141 | 33.7753 | 25.5864 | 25.6585 | 25.8446 | 40.8115
4210 | 40.8115 | 46.4743 | 46.4743 | 33.7753 | 33.8141 | 33.7753 | 25.4103 | 25.4103 | 25.4103 | 40.8115
4211 | 40.8115 | 46.4743 | 46.4743 | 33.7753 | 33.8141 | 33.7753 | 25.4103 | 25.4103 | 22.3899 | 40.8115
4212 | 40.8115 | 46.4974 | 46.4974 | 33.7753 | 33.8141 | 33.7753 | 25.4103 | 25.4103 | 23.4961 | 40.8115
4213 | 46.4743 | 46.6527 | 46.6527 | 33.7753 | 33.8141 | 33.7753 | 25.4103 | 25.5958 | 25.5958 | 46.4743
4214 | 48.0159 | 58.0378 | 59.1114 | 33.7753 | 35.66 | 35.66 | 27.5162 | 27.3314 | 27.5162 | 48.0159
4215 | 84.2244 | 84.2244 | 84.2244 | 36.2688 | 44.1953 | 44.1953 | 27.5162 | 27.5162 | 27.5162 | 84.2244
4216 | 85.6286 | 84.704 | 85.6286 | 45.7129 | 44.3497 | 44.3497 | 30.9662 | 27.5162 | 29.0347 | 85.6286
4217 | 86.7998 | 84.704 | 86.0295 | 45.8913 | 58.5108 | 58.5108 | 31.1446 | 31.1446 | 31.1446 | 86.7998
4218 | 87.242 | 84.704 | 87.1946 | 88.1485 | 86.2453 | 86.2453 | 89.9145 | 64.2219 | 66.3248 | 87.242
4219 | 88.3376 | 84.704 | 87.1946 | 91.1166 | 86.2453 | 90.9637 | 90.7143 | 64.2219 | 66.3248 | 88.3376
4220 | 88.3376 | 84.704 | 87.1946 | 91.1166 | 86.2453 | 90.7143 | 72.3414 | 64.2219 | 66.3248 | 88.3376
4221 | 88.3376 | 84.704 | 87.1946 | 91.1166 | 86.2453 | 90.7143 | 90.7143 | 64.2219 | 66.3248 | 88.3376
4222 | 88.3376 | 84.704 | 87.1946 | 91.1166 | 86.2453 | 90.9637 | 90.7143 | 64.2219 | 90.7143 | 88.3376
4223 | 87.1946 | 84.704 | 86.0295 | 91.1166 | 86.2453 | 90.9637 | 90.7143 | 64.2219 | 90.7143 | 87.1946
4224 | 86.7998 | 84.704 | 86.0295 | 90.4201 | 86.2453 | 90.3961 | 90.7143 | 64.2219 | 90.7143 | 86.7998
4225 | 85.6853 | 84.704 | 85.6853 | 89.9421 | 86.2453 | 89.8923 | 90.7143 | 64.2219 | 66.3248 | 85.6853
4226 | 85.4884 | 84.704 | 85.4884 | 89.3929 | 86.2453 | 86.2453 | 70.8043 | 64.2219 | 66.3248 | 85.4884
4227 | 84.9327 | 84.704 | 84.9327 | 88.1485 | 86.2453 | 86.2453 | 68.9296 | 52.8952 | 52.8952 | 84.9327
4228 | 84.1204 | 84.1204 | 84.1204 | 88.1485 | 86.2453 | 86.2453 | 31.25 | 31.25 | 31.25 | 84.1204
4229 | 81.291 | 81.291 | 81.291 | 85.8147 | 85.8147 | 85.8147 | 30.8504 | 30.8504 | 30.8504 | 81.291
4230 | 63.5264 | 63.5264 | 63.5264 | 38.198 | 38.0342 | 38.198 | 30.3272 | 30.3272 | 30.3272 | 63.5264
4231 | 40.8115 | 49.4913 | 49.4913 | 33.7753 | 33.8141 | 33.7753 | 21.7964 | 22.3877 | 22.3877 | 40.8115
4232 | 40.8115 | 46.369 | 46.4743 | 33.7753 | 33.8141 | 33.7753 | 18.6145 | 19.8681 | 19.8681 | 40.8115
4233 | 20.9838 | 22.3899 | 22.3899 | 22.3877 | 22.3877 | 22.3877 | 14.53 | 14.9898 | 14.9898 | 20.9838
4234 | 20.9838 | 20.9838 | 20.9838 | 18.6145 | 18.6145 | 18.6145 | 1.4071 | 2.1668 | 1.4071 | 20.9838
4235 | 20.9838 | 20.9838 | 18.6145 | 18.6145 | 18.6145 | 16.9307 | 1.4071 | 1.4071 | 0.10514 | 20.9838
4236 | 20.9838 | 20.9838 | 20.9838 | 18.6145 | 18.6145 | 17.8837 | 1.4071 | 2.1668 | 1.6113 | 20.9838
4237 | 20.9838 | 22.3899 | 22.3899 | 18.6145 | 19.1482 | 19.1482 | 1.4071 | 11.1093 | 11.1093 | 20.9838
4238 | 22.3899 | 23.4961 | 23.4961 | 22.3877 | 22.3899 | 22.3899 | 1.4071 | 17.8837 | 17.8837 | 22.3899
4239 | 40.8115 | 40.8115 | 40.8115 | 30.3612 | 30.85 | 30.85 | 18.6145 | 20.9838 | 20.9838 | 40.8115
4240 | 40.8115 | 49.4913 | 49.4913 | 33.7753 | 36.2448 | 38.0195 | 25.4103 | 23.4961 | 25.4103 | 40.8115
4241 | 81.7757 | 74.1528 | 74.1528 | 43.1364 | 37.9417 | 44.4024 | 27.5162 | 27.5162 | 27.5162 | 81.7757
4242 | 84.704 | 74.1528 | 74.1528 | 58.122 | 58.122 | 58.122 | 61.0518 | 42.0841 | 45.8157 | 84.704
4243 | 84.704 | 74.1528 | 74.1528 | 85.7479 | 60.8513 | 78.6506 | 66.3248 | 42.0841 | 45.8157 | 84.704
4244 | 84.704 | 74.1528 | 74.1528 | 85.7479 | 60.8513 | 78.6506 | 66.3248 | 42.0841 | 45.8157 | 84.704
4245 | 84.704 | 74.1528 | 74.1528 | 85.7479 | 60.8513 | 78.6506 | 66.3248 | 42.0841 | 45.8157 | 84.704
4246 | 84.704 | 74.1528 | 74.1528 | 85.7479 | 60.8513 | 78.6506 | 66.3248 | 42.0841 | 45.8157 | 84.704
4247 | 84.704 | 74.1528 | 74.1528 | 85.7479 | 60.8513 | 68.8274 | 66.3248 | 42.0841 | 45.8157 | 84.704
4248 | 84.704 | 74.1528 | 74.1528 | 85.7479 | 60.8513 | 68.8274 | 66.3248 | 42.0841 | 45.8157 | 84.704
4249 | 84.1725 | 74.1528 | 74.1528 | 85.0683 | 60.8513 | 68.8274 | 66.3248 | 42.0841 | 45.8157 | 84.1725
4250 | 82.7165 | 74.1528 | 74.1528 | 84.7474 | 60.8513 | 68.8274 | 66.3248 | 42.0841 | 45.8157 | 82.7165
4251 | 81.5331 | 74.1528 | 74.1528 | 84.7474 | 60.8513 | 68.8274 | 66.3248 | 42.0841 | 45.8157 | 81.5331
4252 | 79.9023 | 74.1528 | 74.1528 | 80.6249 | 60.8513 | 68.8274 | 66.3248 | 42.0841 | 45.8157 | 79.9023
4253 | 72.723 | 72.723 | 72.723 | 60.5489 | 60.5489 | 60.5489 | 33.0288 | 33.0288 | 33.0288 | 72.723
4254 | 54.7624 | 54.7624 | 54.7624 | 36.2688 | 36.2869 | 38.0436 | 27.5162 | 27.5162 | 27.5162 | 54.7624
4255 | 40.8115 | 40.8115 | 40.8115 | 33.7753 | 33.8141 | 33.7753 | 25.4103 | 25.4103 | 25.4103 | 40.8115
4256 | 29.4202 | 29.4202 | 29.4202 | 31.3356 | 31.3356 | 31.3356 | 21.7964 | 22.3877 | 22.3899 | 29.4202
4257 | 20.9838 | 20.9838 | 20.9838 | 20.9838 | 31.0073 | 31.0073 | 14.9898 | 16.2384 | 16.2384 | 20.9838
4258 | 18.6145 | 18.6145 | 18.6145 | 17.012 | 30.864 | 30.864 | 2.1668 | 2.3567 | 2.3567 | 18.6145
4259 | 17.8837 | 17.8837 | 15.4801 | 14.9898 | 18.6145 | 14.0926 | 0.01 | 0.01 | 0.01 | 17.8837
4260 | 17.8837 | 17.8837 | 15.4801 | 14.9898 | 18.6145 | 14.0926 | 0.01 | 0.01 | 0.01 | 17.8837
4261 | 17.8837 | 18.6145 | 18.6145 | 14.9898 | 18.6145 | 14.0926 | 0.01 | 0.01 | 0.01 | 17.8837
4262 | 20.9838 | 20.9838 | 20.9838 | 18.6145 | 18.6145 | 18.6145 | 2.3567 | 3.0198 | 3.0198 | 20.9838
4263 | 22.3899 | 22.8974 | 22.8974 | 22.3899 | 22.3899 | 22.3899 | 14.9898 | 17.012 | 17.012 | 22.3899
4264 | 40.8115 | 44.6953 | 44.7909 | 31.3356 | 31.3356 | 31.3356 | 21.7964 | 22.3877 | 22.3899 | 40.8115
4265 | 79.9023 | 70.2536 | 74.1528 | 43.1364 | 37.9417 | 44.4024 | 25.4103 | 25.4103 | 25.4103 | 79.9023
4266 | 84.7706 | 70.2536 | 74.1528 | 85.2213 | 66.8332 | 78.6506 | 57.0168 | 42.0841 | 48.4156 | 84.7706
4267 | 84.7706 | 70.2536 | 74.1528 | 85.2213 | 66.8332 | 78.6506 | 63.9155 | 42.0841 | 48.4156 | 84.7706
4268 | 84.7706 | 70.2536 | 74.1528 | 85.2213 | 66.8332 | 78.6506 | 63.9155 | 42.0841 | 48.4156 | 84.7706
4269 | 84.7706 | 70.2536 | 74.1528 | 85.2213 | 66.8332 | 78.6506 | 63.9155 | 42.0841 | 48.4156 | 84.7706
4270 | 84.7706 | 70.2536 | 74.1528 | 85.2213 | 66.8332 | 78.6506 | 63.9155 | 42.0841 | 48.4156 | 84.7706
4271 | 84.7706 | 70.2536 | 74.1528 | 85.2213 | 66.8332 | 78.6506 | 63.9155 | 42.0841 | 48.4156 | 84.7706
4272 | 84.7706 | 70.2536 | 74.1528 | 85.2213 | 66.8332 | 78.6506 | 63.9155 | 42.0841 | 48.4156 | 84.7706
4273 | 84.7706 | 70.2536 | 74.1528 | 85.2213 | 66.8332 | 78.6506 | 63.9155 | 42.0841 | 48.4156 | 84.7706
4274 | 84.7706 | 70.2536 | 74.1528 | 85.2213 | 66.8332 | 78.6506 | 63.9155 | 42.0841 | 48.4156 | 84.7706
4275 | 84.7706 | 70.2536 | 74.1528 | 85.2213 | 66.8332 | 78.6506 | 63.9155 | 42.0841 | 48.4156 | 84.7706
4276 | 84.7706 | 70.2536 | 74.1528 | 85.2213 | 66.8332 | 78.6506 | 63.9155 | 42.0841 | 60.2163 | 84.7706
4277 | 84.7706 | 70.2536 | 74.1528 | 85.2213 | 66.8332 | 78.6506 | 63.9155 | 42.0841 | 48.4156 | 84.7706
4278 | 80.702 | 70.2536 | 74.1528 | 43.5203 | 42.7871 | 52.3591 | 37.831 | 37.831 | 37.831 | 80.702
4279 | 40.8115 | 44.8505 | 44.9462 | 37.0026 | 36.9825 | 37.107 | 25.5647 | 25.4103 | 27.5162 | 40.8115
4280 | 34.6322 | 44.6721 | 44.7678 | 31.3356 | 33.8141 | 33.7753 | 19.6067 | 19.8681 | 19.8681 | 34.6322
4281 | 21.7964 | 32.986 | 32.986 | 22.3877 | 30.864 | 30.864 | 16.1221 | 16.1221 | 16.1221 | 21.7964
4282 | 18.6145 | 18.6145 | 18.6145 | 17.6948 | 22.3877 | 22.3877 | 0.10514 | 0.29885 | 0.10514 | 18.6145
4283 | 18.6145 | 18.6145 | 18.6145 | 14.9898 | 14.9898 | 13.6917 | 0.10514 | 0.10514 | 0.01 | 18.6145
4284 | 18.6145 | 18.6145 | 18.6145 | 15.5509 | 15.641 | 15.2943 | 0.10514 | 0.29885 | 0.10514 | 18.6145
4285 | 20.9838 | 20.9838 | 20.9838 | 17.7543 | 18.6145 | 18.6145 | 2.3567 | 3.0198 | 3.0198 | 20.9838
4286 | 22.617 | 23.4961 | 23.4961 | 22.3899 | 29.5549 | 29.5549 | 15.2943 | 16.1221 | 16.1221 | 22.617
4287 | 40.8115 | 46.3329 | 46.4743 | 33.7753 | 33.8141 | 33.7753 | 18.6145 | 18.6145 | 18.6145 | 40.8115
4288 | 74.1528 | 70.2536 | 74.1528 | 33.7753 | 36.2448 | 36.2554 | 25.4103 | 25.4103 | 25.4103 | 74.1528
4289 | 86.7998 | 70.2536 | 74.1528 | 45.0388 | 42.7871 | 52.3591 | 33.6914 | 33.6914 | 33.6914 | 86.7998
4290 | 87.1912 | 70.2536 | 74.1528 | 87.6795 | 76.4595 | 87.5628 | 74.3414 | 42.0841 | 48.4156 | 87.1912
4291 | 87.1912 | 70.2536 | 74.1528 | 87.6795 | 76.4595 | 90.7143 | 74.3414 | 42.0841 | 48.4156 | 87.1912
4292 | 87.1912 | 70.2536 | 74.1528 | 87.6795 | 76.4595 | 90.7143 | 74.3414 | 42.0841 | 48.4156 | 87.1912
4293 | 87.1912 | 70.2536 | 74.1528 | 87.6795 | 76.4595 | 89.8324 | 74.3414 | 42.0841 | 48.4156 | 87.1912
4294 | 87.1912 | 70.2536 | 74.1528 | 87.6795 | 76.4595 | 87.5628 | 74.3414 | 42.0841 | 48.4156 | 87.1912
4295 | 87.1912 | 70.2536 | 74.1528 | 86.5476 | 76.4595 | 78.6506 | 74.3414 | 42.0841 | 48.4156 | 87.1912
4296 | 87.1912 | 70.2536 | 74.1528 | 85.7638 | 76.4595 | 78.6506 | 74.3414 | 42.0841 | 48.4156 | 87.1912
4297 | 87.1912 | 70.2536 | 74.1528 | 85.2213 | 76.4595 | 78.6506 | 74.3414 | 42.0841 | 48.4156 | 87.1912
4298 | 87.1912 | 70.2536 | 74.1528 | 79.8111 | 76.4595 | 78.6506 | 74.3414 | 42.0841 | 48.4156 | 87.1912
4299 | 86.7998 | 70.2536 | 74.1528 | 85.0683 | 76.4595 | 78.6506 | 74.3414 | 42.0841 | 48.4156 | 86.7998
4300 | 86.0295 | 70.2536 | 74.1528 | 85.0683 | 76.4595 | 78.6506 | 74.3414 | 42.0841 | 48.4156 | 86.0295
4301 | 84.704 | 70.2536 | 74.1528 | 79.8111 | 76.4595 | 78.6506 | 36.1817 | 36.1817 | 36.1817 | 84.704
4302 | 80.8129 | 70.2536 | 74.1528 | 42.5265 | 41.5045 | 41.4986 | 34.0097 | 30.6546 | 30.6546 | 80.8129
4303 | 46.3329 | 46.3329 | 49.4913 | 38.0342 | 37.9417 | 38.0342 | 29.4762 | 26.1454 | 26.3239 | 46.3329
4304 | 36.6082 | 37.6485 | 37.6485 | 31.5316 | 31.8496 | 31.8463 | 20.9838 | 22.3877 | 22.3877 | 36.6082
4305 | 22.3899 | 34.6322 | 34.6322 | 30.1371 | 30.864 | 30.864 | 13.6426 | 14.8984 | 14.8984 | 22.3899
4306 | 19.0048 | 20.9838 | 19.0048 | 30.1371 | 30.1371 | 22.3877 | 1.4071 | 1.4071 | 1.4071 | 19.0048
4307 | 19.0048 | 20.9838 | 18.6145 | 30.1371 | 30.1371 | 22.3877 | 1.4071 | 1.4071 | 1.1209 | 19.0048
4308 | 19.0048 | 20.9838 | 18.6145 | 30.1371 | 30.3612 | 30.3612 | 1.4071 | 1.4071 | 1.1209 | 19.0048
4309 | 20.9838 | 20.9838 | 20.9838 | 30.1371 | 31.0073 | 31.0073 | 1.6113 | 2.3567 | 2.3567 | 20.9838
4310 | 21.7964 | 46.3329 | 46.3329 | 33.7753 | 33.8141 | 33.7753 | 13.5572 | 19.0536 | 19.0536 | 21.7964
4311 | 29.4202 | 46.3329 | 49.4913 | 33.7753 | 36.2688 | 38.0436 | 21.7964 | 22.3877 | 27.5162 | 29.4202
4312 | 40.8115 | 46.3329 | 49.4913 | 85.2213 | 76.4595 | 78.6506 | 74.3414 | 64.8528 | 64.8528 | 40.8115
4313 | 84.7706 | 70.2536 | 74.1528 | 90.7143 | 76.4595 | 78.6506 | 74.3414 | 64.8528 | 64.8528 | 84.7706
4314 | 84.7706 | 70.2536 | 74.1528 | 90.7143 | 76.4595 | 85.2396 | 90.7143 | 64.8528 | 89.147 | 84.7706
4315 | 84.7706 | 70.2536 | 74.1528 | 90.7143 | 76.4595 | 85.2396 | 90.7143 | 64.8528 | 89.147 | 84.7706
4316 | 84.7706 | 70.2536 | 74.1528 | 90.7143 | 76.4595 | 85.8038 | 90.7143 | 64.8528 | 89.147 | 84.7706
4317 | 84.7706 | 70.2536 | 74.1528 | 90.7143 | 76.4595 | 85.2396 | 90.7143 | 64.8528 | 89.147 | 84.7706
4318 | 84.7706 | 70.2536 | 74.1528 | 90.7143 | 76.4595 | 78.6506 | 90.7143 | 64.8528 | 81.5352 | 84.7706
4319 | 84.7706 | 70.2536 | 74.1528 | 85.2213 | 76.4595 | 78.6506 | 74.3414 | 64.8528 | 64.8528 | 84.7706
4320 | 84.7706 | 70.2536 | 74.1528 | 85.2213 | 76.4595 | 78.6506 | 74.3414 | 64.8528 | 64.8528 | 84.7706
4321 | 84.5534 | 70.2536 | 74.1528 | 85.2213 | 76.4595 | 78.6506 | 74.3414 | 64.8528 | 64.8528 | 84.5534
4322 | 84.704 | 70.2536 | 74.1528 | 85.2213 | 76.4595 | 78.6506 | 74.3414 | 64.8528 | 64.8528 | 84.704
4323 | 84.5534 | 70.2536 | 74.1528 | 85.2213 | 76.4595 | 78.6506 | 74.3414 | 64.8528 | 64.8528 | 84.5534
4324 | 84.704 | 70.2536 | 74.1528 | 85.2213 | 76.4595 | 78.6506 | 74.3414 | 64.8528 | 64.8528 | 84.704
4325 | 84.7706 | 70.2536 | 74.1528 | 63.1977 | 63.1977 | 63.1977 | 64.9039 | 64.8528 | 64.8528 | 84.7706
4326 | 74.1528 | 70.2536 | 74.1528 | 38.1425 | 38.1425 | 38.1425 | 32.5965 | 32.5965 | 32.5965 | 74.1528
4327 | 40.8115 | 46.3329 | 46.4743 | 37.4824 | 33.8382 | 36.8208 | 20.1576 | 17.7619 | 17.9164 | 40.8115
4328 | 20.9838 | 38.9427 | 38.9427 | 32.7815 | 32.7815 | 32.7815 | 0.29885 | 16.1158 | 16.1158 | 20.9838
4329 | 20.9838 | 34.6322 | 34.6322 | 22.3877 | 31.3356 | 31.3356 | 0.01 | 16.1158 | 16.1158 | 20.9838
4330 | 20.9838 | 23.417 | 23.417 | 22.3877 | 22.3877 | 22.3877 | 0.01 | 16.1158 | 16.1158 | 20.9838
4331 | 20.9838 | 21.2557 | 21.217 | 22.3877 | 22.3877 | 22.3877 | 0.01 | 0.01 | 0.01 | 20.9838
4332 | 20.9838 | 21.2557 | 19.1901 | 22.3877 | 22.3877 | 22.3877 | 0.01 | 0.01 | 0.01 | 20.9838
4333 | 20.9838 | 21.2557 | 20.9908 | 22.3877 | 30.1371 | 30.1371 | 0.01 | 0.01 | 0.01 | 20.9838
4334 | 34.6322 | 34.6322 | 34.6322 | 30.864 | 30.864 | 30.864 | 16.1221 | 16.1221 | 16.1221 | 34.6322
4335 | 40.8867 | 46.3329 | 46.4743 | 33.7753 | 33.8141 | 33.7753 | 17.7619 | 17.7619 | 17.7619 | 40.8867
4336 | 62.7468 | 62.7468 | 62.7468 | 53.7926 | 53.7926 | 53.7926 | 24.5171 | 24.5171 | 24.5171 | 62.7468
4337 | 80.702 | 70.2536 | 74.1528 | 77.9874 | 73.4587 | 77.1707 | 57.2401 | 54.2825 | 54.4731 | 80.702
4338 | 81.7757 | 70.2536 | 74.1528 | 77.9874 | 73.4587 | 77.1707 | 57.2401 | 54.2825 | 59.8282 | 81.7757
4339 | 81.7757 | 70.2536 | 74.1528 | 77.9874 | 73.4587 | 77.1707 | 57.2401 | 54.2825 | 54.4731 | 81.7757
4340 | 81.7757 | 70.2536 | 74.1528 | 77.9874 | 73.4587 | 77.1707 | 57.2401 | 34.341 | 34.341 | 81.7757
4341 | 81.7757 | 70.2536 | 70.4281 | 67.9604 | 54.4806 | 55.7076 | 33.2534 | 33.2534 | 33.2534 | 81.7757
4342 | 81.7757 | 70.2536 | 70.4281 | 38.1037 | 38.1037 | 38.1037 | 29.4769 | 29.4769 | 29.4769 | 81.7757
4343 | 81.7757 | 70.2536 | 70.4281 | 39.015 | 39.015 | 39.015 | 29.6189 | 29.6189 | 29.6189 | 81.7757
4344 | 74.1528 | 70.2536 | 70.4281 | 37.9121 | 37.6019 | 37.9088 | 28.7551 | 28.7551 | 28.7551 | 74.1528
4345 | 74.1528 | 70.2536 | 70.4281 | 37.9121 | 36.2554 | 37.9088 | 27.5162 | 27.5162 | 27.5162 | 74.1528
4346 | 74.1528 | 70.2536 | 70.4281 | 49.3468 | 49.3468 | 49.3468 | 27.5162 | 27.5162 | 27.5162 | 74.1528
4347 | 74.1528 | 70.2536 | 70.4281 | 45.5656 | 45.5656 | 45.5656 | 27.5162 | 27.5162 | 27.5162 | 74.1528
4348 | 79.1694 | 70.2536 | 70.4281 | 45.7044 | 45.7044 | 45.7044 | 28.7551 | 28.7551 | 28.7551 | 79.1694
4349 | 74.1528 | 70.2536 | 70.4281 | 37.9121 | 36.9825 | 37.9088 | 29.4762 | 29.4762 | 29.4762 | 74.1528
4350 | 40.8115 | 46.3329 | 46.4743 | 37.9121 | 37.892 | 37.9088 | 29.4762 | 29.4762 | 29.4762 | 40.8115
4351 | 29.4202 | 46.3329 | 46.4743 | 33.7753 | 33.8141 | 33.7753 | 21.7964 | 22.3877 | 22.3899 | 29.4202
4352 | 20.9838 | 38.968 | 38.968 | 32.7309 | 32.7309 | 32.7309 | 3.0198 | 16.1158 | 16.1158 | 20.9838
4353 | 20.9838 | 27.2815 | 27.2815 | 17.7619 | 25.7094 | 25.7094 | 0.10514 | 1.1209 | 1.1209 | 20.9838
4354 | 19.1901 | 23.3115 | 23.3115 | 17.7619 | 19.1901 | 19.1901 | 0.01 | 0.01 | 0.01 | 19.1901
4355 | 19.1901 | 19.4874 | 19.1901 | 17.7619 | 17.7619 | 17.7619 | 0.01 | 0.01 | 0.01 | 19.1901
4356 | 18.6145 | 18.6145 | 18.6145 | 17.7619 | 17.7619 | 17.7619 | 0.01 | 0.01 | 0.01 | 18.6145
4357 | 20.9838 | 20.9838 | 20.9838 | 17.7619 | 30.3612 | 30.3612 | 2.3567 | 2.3567 | 2.3567 | 20.9838
4358 | 22.3899 | 46.3329 | 46.4743 | 20.9838 | 32.7815 | 33.7753 | 13.2408 | 16.1158 | 16.1158 | 22.3899
4359 | 29.4202 | 46.3329 | 46.4743 | 33.7753 | 33.8141 | 33.7753 | 18.6145 | 18.6145 | 18.6145 | 29.4202
4360 | 40.8115 | 46.3329 | 46.4743 | 33.8141 | 33.8141 | 33.8141 | 25.4103 | 25.4103 | 25.4103 | 40.8115
4361 | 74.1528 | 70.2536 | 70.4281 | 40.1998 | 54.4806 | 55.7076 | 27.1694 | 27.1694 | 27.1694 | 74.1528
4362 | 74.1528 | 70.2536 | 70.4281 | 40.1998 | 54.4806 | 55.7076 | 30.2131 | 30.5937 | 30.9825 | 74.1528
4363 | 74.1528 | 70.2536 | 70.4281 | 40.1998 | 54.4806 | 55.7076 | 30.2131 | 30.5937 | 30.9825 | 74.1528
4364 | 74.1528 | 70.2536 | 70.4281 | 40.1998 | 54.4806 | 55.7076 | 30.2131 | 30.5937 | 30.9825 | 74.1528
4365 | 74.1528 | 70.2536 | 70.4281 | 37.514 | 37.5322 | 37.5323 | 29.2832 | 29.2832 | 29.2832 | 74.1528
4366 | 46.472 | 46.3329 | 46.4743 | 36.8959 | 36.8959 | 36.8959 | 27.7603 | 27.7603 | 27.7603 | 46.472
4367 | 74.1528 | 70.2536 | 70.4281 | 36.5063 | 36.5063 | 36.5063 | 26.7419 | 26.7419 | 26.7419 | 74.1528
4368 | 46.472 | 46.3329 | 46.4743 | 36.8959 | 36.8959 | 36.8959 | 28.5703 | 28.5703 | 28.5703 | 46.472
4369 | 34.1514 | 34.6322 | 34.6322 | 34.932 | 34.9281 | 34.9281 | 29.3538 | 29.3538 | 29.3538 | 34.1514
4370 | 34.1514 | 34.6322 | 34.6322 | 36.2554 | 36.2554 | 36.2554 | 29.2918 | 29.2918 | 29.2918 | 34.1514
4371 | 47.1223 | 49.3737 | 55.8083 | 56.1688 | 51.6625 | 52.6955 | 29.4762 | 29.4762 | 29.4762 | 47.1223
4372 | 47.1223 | 49.3737 | 55.8083 | 56.1688 | 51.6625 | 52.6955 | 35.7936 | 32.4164 | 32.9509 | 47.1223
4373 | 47.1223 | 49.3737 | 55.8083 | 56.1688 | 51.6625 | 52.6955 | 31.2634 | 31.2634 | 31.2634 | 47.1223
4374 | 47.1223 | 49.3737 | 55.8083 | 36.9979 | 36.994 | 36.994 | 31.2634 | 31.2634 | 31.2634 | 47.1223
4375 | 34.1514 | 34.6322 | 34.6322 | 37.2605 | 37.2567 | 37.2567 | 25.0885 | 25.0885 | 25.0885 | 34.1514
4376 | 29.4202 | 29.4202 | 34.6322 | 31.3356 | 31.3356 | 31.3356 | 20.9838 | 20.9838 | 20.9838 | 29.4202
4377 | 23.4961 | 29.4202 | 34.6322 | 31.3356 | 31.3356 | 31.3356 | 18.6145 | 18.6145 | 18.6145 | 23.4961
4378 | 23.4961 | 29.4202 | 34.6322 | 31.3356 | 31.3356 | 31.3356 | 14.9898 | 14.9898 | 14.9898 | 23.4961
4379 | 23.4961 | 29.4202 | 34.6322 | 31.3356 | 30.4988 | 31.3356 | 14.9898 | 14.9898 | 14.9898 | 23.4961
4380 | 23.4961 | 25.4097 | 28.5703 | 31.3356 | 30.4988 | 31.3356 | 14.1666 | 13.294 | 14.1383 | 23.4961
4381 | 23.4961 | 25.4097 | 28.5703 | 31.3356 | 30.4988 | 31.3356 | 14.1666 | 14.108 | 14.1383 | 23.4961
4382 | 23.4961 | 28.5703 | 28.5703 | 31.3356 | 30.4988 | 31.3356 | 18.6145 | 18.6145 | 18.6145 | 23.4961
4383 | 29.4572 | 29.4572 | 34.6322 | 31.3356 | 30.6639 | 31.3356 | 22.3049 | 22.3049 | 22.3049 | 29.4572
4384 | 34.1514 | 34.6322 | 34.6322 | 31.5938 | 31.5938 | 31.6069 | 25.8446 | 25.8446 | 25.8446 | 34.1514
4385 | 74.1528 | 49.3737 | 55.8083 | 70.3987 | 51.6625 | 52.6955 | 29.4762 | 29.4762 | 29.4762 | 74.1528
4386 | 74.1528 | 49.3737 | 55.8083 | 79.8111 | 51.6625 | 56.1688 | 35.7936 | 33.2729 | 33.2729 | 74.1528
4387 | 74.1528 | 49.3737 | 55.8083 | 79.8111 | 51.6625 | 56.1688 | 35.7936 | 34.7669 | 35.7602 | 74.1528
4388 | 74.1528 | 49.3737 | 55.8083 | 79.8111 | 51.6625 | 56.1688 | 35.7936 | 34.7669 | 35.7602 | 74.1528
4389 | 74.1528 | 49.3737 | 55.8083 | 79.8111 | 51.6625 | 52.6955 | 35.7936 | 33.2095 | 33.2095 | 74.1528
4390 | 74.1528 | 49.3737 | 55.8083 | 79.8111 | 51.6625 | 52.6955 | 35.7936 | 32.4164 | 32.9509 | 74.1528
4391 | 74.1528 | 49.3737 | 55.8083 | 79.8111 | 51.6625 | 52.6955 | 35.7936 | 32.4164 | 32.9509 | 74.1528
4392 | 74.1528 | 49.3737 | 55.8083 | 70.3987 | 51.6625 | 52.6955 | 35.7936 | 32.4164 | 32.9509 | 74.1528
4393 | 74.1528 | 49.3737 | 55.8083 | 70.3987 | 51.6625 | 52.6955 | 31.3461 | 31.3461 | 31.3461 | 74.1528
4394 | 74.1528 | 49.3737 | 55.8083 | 37.6148 | 37.6109 | 37.6109 | 31.8905 | 31.8905 | 31.8905 | 74.1528
4395 | 74.1528 | 49.3737 | 55.8083 | 37.8947 | 37.8909 | 37.8909 | 33.1371 | 32.4164 | 32.9509 | 74.1528
4396 | 74.1528 | 49.3737 | 55.8083 | 38.1425 | 38.1425 | 38.1425 | 33.2534 | 33.1371 | 33.1371 | 74.1528
4397 | 74.1528 | 49.3737 | 55.8083 | 37.3595 | 37.3595 | 37.3595 | 33.0983 | 32.4164 | 32.9509 | 74.1528
4398 | 34.1514 | 34.6322 | 34.6322 | 35.9879 | 35.9879 | 35.9879 | 29.4202 | 29.4202 | 29.4202 | 34.1514
4399 | 29.4572 | 29.4572 | 34.6322 | 30.7657 | 30.7657 | 30.864 | 22.3877 | 22.3877 | 22.3877 | 29.4572
4400 | 29.4202 | 29.4202 | 29.4202 | 28.5703 | 28.8259 | 29.3845 | 18.6145 | 18.6145 | 18.6145 | 29.4202
4401 | 22.3764 | 22.3899 | 22.3899 | 20.9838 | 20.9838 | 20.9838 | 12.0426 | 12.9218 | 13.6685 | 22.3764
4402 | 21.7964 | 22.3899 | 20.9838 | 20.9838 | 20.9838 | 20.9838 | 11.1093 | 11.1093 | 11.0553 | 21.7964
4403 | 21.7964 | 22.3899 | 20.9838 | 20.9838 | 20.9838 | 20.9838 | 11.1093 | 11.1093 | 11.0553 | 21.7964
4404 | 21.7964 | 22.3899 | 20.9838 | 20.9838 | 20.9838 | 20.9838 | 11.1093 | 11.1093 | 11.1093 | 21.7964
4405 | 21.7964 | 22.3899 | 22.3899 | 20.9838 | 20.9838 | 20.9838 | 13.5611 | 14.3789 | 14.9898 | 21.7964
4406 | 22.3899 | 22.3899 | 22.3899 | 22.3899 | 22.3899 | 22.3899 | 14.9898 | 14.9898 | 14.9898 | 22.3899
4407 | 29.4572 | 29.4572 | 34.6322 | 30.6639 | 30.6639 | 31.3356 | 20.9838 | 20.9838 | 20.9838 | 29.4572
4408 | 34.1514 | 34.6322 | 34.6322 | 33.7605 | 33.7605 | 33.7605 | 22.3877 | 22.3877 | 22.3877 | 34.1514
4409 | 74.1528 | 49.3737 | 55.8083 | 67.6002 | 51.6625 | 52.6955 | 30.6546 | 30.6546 | 30.6546 | 74.1528
4410 | 74.1528 | 49.3737 | 55.8083 | 67.6002 | 51.6625 | 61.386 | 33.2744 | 32.1968 | 32.9509 | 74.1528
4411 | 74.1528 | 49.3737 | 55.8083 | 67.6002 | 51.6625 | 61.386 | 33.2744 | 32.1968 | 32.9509 | 74.1528
4412 | 74.1528 | 49.3737 | 55.8083 | 67.6002 | 51.6625 | 52.6955 | 33.2744 | 32.1968 | 32.9509 | 74.1528
4413 | 74.1528 | 49.3737 | 55.8083 | 67.6002 | 51.6625 | 61.386 | 33.2744 | 32.1968 | 32.9509 | 74.1528
4414 | 74.1528 | 49.3737 | 55.8083 | 67.6002 | 51.6625 | 52.6955 | 33.1371 | 32.1968 | 32.9509 | 74.1528
4415 | 74.1528 | 49.3737 | 55.8083 | 38.0227 | 36.2554 | 36.2554 | 31.6965 | 31.6965 | 31.6965 | 74.1528
4416 | 46.472 | 34.6322 | 34.6322 | 38.0227 | 35.7702 | 35.7702 | 31.2292 | 31.2138 | 31.2133 | 46.472
4417 | 74.1528 | 49.3737 | 55.8083 | 38.0227 | 38.0227 | 38.0227 | 31.6106 | 31.5773 | 31.5773 | 74.1528
4418 | 74.1528 | 49.3737 | 55.8083 | 64.0359 | 51.6625 | 52.6955 | 31.7527 | 31.7194 | 31.7194 | 74.1528
4419 | 74.1528 | 49.3737 | 55.8083 | 64.0359 | 51.6625 | 52.6955 | 31.6965 | 31.6965 | 31.6965 | 74.1528
4420 | 74.1528 | 49.3737 | 55.8083 | 64.0359 | 51.6625 | 52.6955 | 33.2744 | 32.1968 | 32.9509 | 74.1528
4421 | 74.1528 | 49.3737 | 55.8083 | 62.0576 | 51.6625 | 61.386 | 33.2744 | 32.1968 | 32.9509 | 74.1528
4422 | 34.1514 | 34.6322 | 34.6322 | 36.4141 | 36.4141 | 36.4141 | 32.7309 | 32.1968 | 32.7309 | 34.1514
4423 | 29.4572 | 29.4572 | 34.6322 | 31.8496 | 31.8496 | 31.8496 | 24.1017 | 24.1017 | 24.1017 | 29.4572
4424 | 22.8974 | 29.4202 | 34.6322 | 31.3356 | 31.3356 | 31.3356 | 18.6145 | 18.6145 | 18.6145 | 22.8974
4425 | 18.6145 | 20.9838 | 20.9838 | 18.6145 | 22.3877 | 22.3877 | 2.3567 | 3.0198 | 3.0198 | 18.6145
4426 | 18.6145 | 18.6145 | 18.6145 | 14.9898 | 16.2384 | 14.9898 | 0.01 | 0.01 | 0.01 | 18.6145
4427 | 18.6145 | 18.6145 | 18.6145 | 14.9898 | 16.2384 | 14.9898 | 0.01 | 0.01 | 0.01 | 18.6145
4428 | 18.6145 | 18.6145 | 18.6145 | 14.9898 | 16.2384 | 14.9898 | 0.01 | 0.01 | 0.01 | 18.6145
4429 | 18.6145 | 18.6145 | 18.6145 | 18.6145 | 18.6145 | 18.6145 | 0.01 | 1.7812 | 1.7812 | 18.6145
4430 | 18.6145 | 22.3899 | 22.3899 | 22.3899 | 28.8259 | 29.3845 | 11.8881 | 12.7823 | 13.5572 | 18.6145
4431 | 29.4202 | 29.4202 | 29.4202 | 30.6639 | 30.6411 | 30.864 | 20.9838 | 20.9838 | 20.9838 | 29.4202
4432 | 34.1514 | 34.6322 | 34.6322 | 31.3356 | 31.3356 | 31.3356 | 21.9313 | 21.9159 | 21.9153 | 34.1514
4433 | 74.1528 | 55.8083 | 55.8083 | 43.9903 | 51.6625 | 52.2902 | 29.1131 | 29.1131 | 29.1131 | 74.1528
4434 | 74.1528 | 55.8083 | 55.8083 | 43.9903 | 51.6625 | 52.2902 | 31.3461 | 31.8905 | 33.2534 | 74.1528
4435 | 74.1528 | 55.8083 | 55.8083 | 43.9903 | 51.6625 | 52.2902 | 31.3461 | 31.8905 | 32.9509 | 74.1528
4436 | 74.1528 | 55.8083 | 55.8083 | 43.9903 | 51.6625 | 52.2902 | 31.3461 | 31.8905 | 32.9509 | 74.1528
4437 | 74.1528 | 55.8083 | 55.8083 | 43.9903 | 51.6625 | 52.2902 | 31.25 | 31.25 | 31.25 | 74.1528
4438 | 46.472 | 34.6322 | 34.6322 | 43.9903 | 51.6625 | 52.2902 | 21.9313 | 21.9159 | 21.9153 | 46.472
4439 | 46.472 | 34.6322 | 34.6322 | 39.015 | 39.015 | 39.015 | 25.4934 | 25.4934 | 25.4934 | 46.472
4440 | 46.472 | 34.6322 | 34.6322 | 35.7125 | 35.7087 | 35.7087 | 29.3885 | 29.3731 | 29.3726 | 46.472
4441 | 46.472 | 34.6322 | 34.6322 | 35.774 | 35.7702 | 35.7702 | 29.3498 | 29.3165 | 29.3165 | 46.472
4442 | 74.1528 | 55.8083 | 55.8083 | 35.774 | 35.7702 | 35.7702 | 29.3885 | 29.3731 | 29.3726 | 74.1528
4443 | 74.1528 | 55.8083 | 55.8083 | 35.7125 | 35.7087 | 35.7087 | 28.6617 | 28.6617 | 28.6617 | 74.1528
4444 | 74.1528 | 55.8083 | 55.8083 | 35.774 | 35.7702 | 35.7702 | 29.4769 | 29.4769 | 29.4769 | 74.1528
4445 | 74.1528 | 55.8083 | 55.8083 | 36.9979 | 36.994 | 36.994 | 25.6357 | 25.6357 | 25.6357 | 74.1528
4446 | 74.1528 | 55.8083 | 55.8083 | 32.8489 | 32.8489 | 32.8489 | 24.6769 | 24.6769 | 24.6769 | 74.1528
4447 | 44.7678 | 44.7678 | 44.7678 | 29.4202 | 30.4988 | 30.85 | 20.9838 | 20.9838 | 20.9838 | 44.7678
4448 | 34.1514 | 34.6322 | 34.6322 | 20.9838 | 27.5052 | 28.0388 | 3.3664 | 11.0853 | 11.1093 | 34.1514
4449 | 34.1514 | 34.6322 | 34.6322 | 20.9838 | 28.8019 | 29.3605 | 1.4071 | 1.4071 | 1.4071 | 34.1514
4450 | 34.1514 | 34.6322 | 34.6322 | 20.9838 | 27.5052 | 28.0388 | 0.10514 | 0.10514 | 0.01 | 34.1514
4451 | 34.1514 | 34.6322 | 34.6322 | 20.9838 | 27.5052 | 28.0388 | 0.10514 | 0.10514 | 0.01 | 34.1514
4452 | 34.1514 | 34.6322 | 34.6322 | 20.9838 | 27.5052 | 28.0388 | 1.4071 | 1.7812 | 1.7812 | 34.1514
4453 | 34.1514 | 34.6322 | 34.6322 | 22.3899 | 28.8259 | 29.3845 | 12.9218 | 13.6917 | 13.6917 | 34.1514
4454 | 34.1514 | 34.6322 | 34.6322 | 29.4202 | 29.4202 | 29.5389 | 18.6145 | 18.6145 | 18.6145 | 34.1514
4455 | 34.1514 | 34.6322 | 34.6322 | 30.7657 | 30.6639 | 31.0073 | 21.9313 | 21.9159 | 21.9153 | 34.1514
4456 | 66.495 | 55.8083 | 55.8083 | 31.3356 | 31.3356 | 31.3356 | 22.2486 | 22.2486 | 22.2486 | 66.495
4457 | 74.1528 | 55.8083 | 55.8083 | 37.7061 | 37.7061 | 37.7061 | 30.6124 | 30.597 | 30.5964 | 74.1528
4458 | 74.1528 | 55.8083 | 55.8083 | 67.6002 | 51.6625 | 67.7216 | 32.1331 | 32.1331 | 32.9509 | 74.1528
4459 | 74.1528 | 55.8083 | 55.8083 | 67.6002 | 51.6625 | 67.7216 | 32.1331 | 32.1331 | 32.9509 | 74.1528
4460 | 74.1528 | 55.8083 | 55.8083 | 67.6002 | 51.6625 | 52.2902 | 32.1331 | 32.1331 | 32.9509 | 74.1528
4461 | 74.1528 | 55.8083 | 55.8083 | 67.6002 | 51.6625 | 52.2902 | 32.1331 | 32.1331 | 32.9509 | 74.1528
4462 | 74.1528 | 55.8083 | 55.8083 | 67.6002 | 51.6625 | 52.2902 | 30.6546 | 30.6546 | 30.6546 | 74.1528
4463 | 46.472 | 34.6322 | 34.6322 | 36.2554 | 36.2554 | 36.2554 | 23.4961 | 23.4961 | 23.4961 | 46.472
4464 | 46.472 | 34.6322 | 34.6322 | 36.2554 | 36.2554 | 36.2554 | 22.3899 | 22.3899 | 22.3899 | 46.472
4465 | 46.472 | 34.6322 | 34.6322 | 35.66 | 35.66 | 35.66 | 21.9313 | 21.9159 | 21.9153 | 46.472
4466 | 46.472 | 34.6322 | 34.6322 | 35.66 | 35.66 | 35.66 | 21.9313 | 21.9159 | 21.9153 | 46.472
4467 | 46.472 | 34.6322 | 34.6322 | 33.8141 | 33.8141 | 33.8141 | 21.9313 | 21.9159 | 21.9153 | 46.472
4468 | 46.472 | 34.6322 | 34.6322 | 36.2554 | 36.2554 | 36.2554 | 25.4934 | 25.4934 | 25.4934 | 46.472
4469 | 74.1528 | 55.8083 | 55.8083 | 37.3944 | 37.3944 | 37.3944 | 26.4438 | 26.424 | 26.424 | 74.1528
4470 | 74.1528 | 55.8083 | 55.8083 | 35.8629 | 35.8629 | 35.8629 | 26.4438 | 26.424 | 26.424 | 74.1528
4471 | 34.1514 | 34.6322 | 34.6322 | 33.7605 | 33.7605 | 33.7605 | 21.9313 | 21.9159 | 21.9153 | 34.1514
4472 | 34.1514 | 34.6322 | 34.6322 | 31.3356 | 31.3356 | 31.3356 | 21.7964 | 21.7964 | 21.7964 | 34.1514
4473 | 29.4202 | 34.6322 | 34.6322 | 23.4961 | 30.4988 | 30.864 | 14.53 | 14.53 | 14.9898 | 29.4202
4474 | 28.5703 | 34.6322 | 34.6322 | 22.3877 | 28.8019 | 29.3605 | 11.0553 | 11.0553 | 11.0239 | 28.5703
4475 | 28.5703 | 28.5703 | 22.3899 | 22.3877 | 22.3877 | 20.9838 | 11.0553 | 11.0553 | 9.1226 | 28.5703
4476 | 28.5703 | 29.4202 | 29.4202 | 22.3877 | 22.3899 | 20.9838 | 11.0553 | 14.3274 | 14.9898 | 28.5703
4477 | 29.4202 | 29.4202 | 29.4202 | 22.3877 | 22.3899 | 22.3899 | 11.0553 | 14.3274 | 14.9898 | 29.4202
4478 | 29.4572 | 29.4572 | 29.4572 | 29.2472 | 29.4202 | 29.4202 | 20.9838 | 20.9838 | 20.9838 | 29.4572
4479 | 34.1514 | 34.6322 | 34.6322 | 31.3356 | 31.3356 | 31.3356 | 21.9313 | 21.9159 | 21.9153 | 34.1514
4480 | 82.4284 | 70.507 | 74.1528 | 67.6648 | 52.1134 | 52.2902 | 22.617 | 22.617 | 22.617 | 82.4284
4481 | 85.0878 | 70.507 | 74.1528 | 90.2712 | 67.2707 | 67.9604 | 47.2215 | 46.26 | 47.3541 | 85.0878
4482 | 85.0878 | 70.507 | 74.1528 | 90.2712 | 67.2707 | 90.7143 | 69.3425 | 46.26 | 90.7143 | 85.0878
4483 | 85.0878 | 70.507 | 74.1528 | 90.2712 | 67.2707 | 90.7143 | 69.3425 | 46.26 | 90.7143 | 85.0878
4484 | 85.0878 | 70.507 | 74.1528 | 90.2712 | 67.2707 | 90.7143 | 69.3425 | 46.26 | 90.7143 | 85.0878
4485 | 85.0878 | 70.507 | 74.1528 | 90.2712 | 67.2707 | 67.9604 | 69.3425 | 46.26 | 47.3541 | 85.0878
4486 | 82.7165 | 70.507 | 74.1528 | 69.5963 | 52.1134 | 52.2902 | 47.2215 | 32.1331 | 32.9509 | 82.7165
4487 | 79.3441 | 70.507 | 74.1528 | 39.015 | 39.015 | 39.015 | 30.4683 | 30.4683 | 30.4683 | 79.3441
4488 | 63.5771 | 63.5771 | 63.5771 | 34.1184 | 34.1184 | 34.1184 | 29.1131 | 29.1131 | 29.1131 | 63.5771
4489 | 62.3705 | 62.3705 | 62.3705 | 34.1756 | 34.1756 | 34.1756 | 28.299 | 28.299 | 28.299 | 62.3705
4490 | 63.5264 | 63.5264 | 63.5264 | 34.4815 | 34.4815 | 34.4815 | 28.299 | 28.299 | 28.299 | 63.5264
4491 | 63.5264 | 63.5264 | 63.5264 | 34.4549 | 34.451 | 34.451 | 28.7551 | 28.7551 | 28.7551 | 63.5264
4492 | 72.1219 | 70.507 | 72.1219 | 35.8629 | 35.8629 | 35.8629 | 28.7699 | 28.7699 | 28.7699 | 72.1219
4493 | 79.1686 | 70.507 | 74.1528 | 35.774 | 35.7702 | 35.7702 | 28.6617 | 28.6617 | 28.6617 | 79.1686
4494 | 79.2239 | 70.507 | 74.1528 | 31.3356 | 31.3356 | 31.3356 | 20.9838 | 20.9838 | 20.9838 | 79.2239
4495 | 34.1514 | 46.5381 | 46.8492 | 30.7096 | 30.4988 | 30.864 | 11.0239 | 11.1093 | 11.9715 | 34.1514
4496 | 20.9838 | 37.6485 | 37.6485 | 16.9307 | 28.8019 | 29.3605 | 1.4071 | 1.7812 | 1.7812 | 20.9838
4497 | 20.9838 | 34.6322 | 20.9838 | 14.9898 | 15.4801 | 15.4801 | 0.10514 | 1.1209 | 1.1209 | 20.9838
4498 | 18.6145 | 34.6322 | 18.6145 | 8.0251 | 8.0251 | 8.0251 | 0.01 | 0.01 | 0.01 | 18.6145
4499 | 18.6145 | 34.6322 | 18.6145 | 8.0251 | 8.0251 | 0.01 | 0.01 | 0.01 | 0.01 | 18.6145
4500 | 18.6145 | 34.6322 | 18.6145 | 8.0251 | 8.0251 | 0.01 | 0.01 | 0.01 | 0.01 | 18.6145
4501 | 18.6145 | 34.6322 | 34.6322 | 8.0251 | 28.9803 | 29.5389 | 0.01 | 0.01 | 0.01 | 18.6145
4502 | 18.6145 | 34.6322 | 34.6322 | 30.864 | 30.864 | 30.864 | 0.01 | 0.01 | 0.01 | 18.6145
4503 | 34.1514 | 46.5381 | 49.4913 | 31.3356 | 31.3356 | 31.3356 | 12.0426 | 14.3274 | 14.9898 | 34.1514
4504 | 79.3441 | 74.1528 | 79.3441 | 33.7605 | 33.7605 | 33.7605 | 24.1278 | 24.1278 | 24.1278 | 79.3441
4505 | 82.5741 | 74.1528 | 82.5741 | 70.1784 | 52.6955 | 52.6955 | 33.0983 | 33.0983 | 33.0983 | 82.5741
4506 | 85.9248 | 74.1528 | 85.0951 | 85.6692 | 70.3987 | 85.5357 | 88.1267 | 50.801 | 88.1267 | 85.9248
4507 | 86.0295 | 74.1528 | 85.0951 | 85.6692 | 70.3987 | 89.9265 | 88.1267 | 50.801 | 94.6372 | 86.0295
4508 | 86.0295 | 74.1528 | 85.0951 | 85.6692 | 70.3987 | 89.9265 | 88.1267 | 50.801 | 90.7143 | 86.0295
4509 | 86.0295 | 74.1528 | 85.0951 | 85.6692 | 70.3691 | 70.3691 | 52.896 | 50.801 | 52.5886 | 86.0295
4510 | 86.0295 | 74.1528 | 85.0951 | 70.1784 | 52.6955 | 52.6955 | 50.801 | 34.7666 | 34.6794 | 86.0295
4511 | 85.0951 | 74.1528 | 85.0951 | 37.6019 | 37.6019 | 37.6019 | 29.4769 | 29.4769 | 29.4769 | 85.0951
4512 | 74.1528 | 74.1528 | 74.1528 | 36.2688 | 36.2688 | 36.2688 | 28.8088 | 28.8088 | 28.8088 | 74.1528
4513 | 56.5672 | 49.4913 | 58.3545 | 34.0249 | 34.021 | 34.021 | 28.5465 | 28.5311 | 28.5305 | 56.5672
4514 | 56.5672 | 49.4913 | 58.3545 | 34.0249 | 34.021 | 34.021 | 27.6394 | 27.624 | 27.6234 | 56.5672
4515 | 74.1528 | 74.1528 | 74.1528 | 34.4815 | 34.4815 | 34.4815 | 27.6394 | 27.624 | 27.6234 | 74.1528
4516 | 85.2464 | 74.1528 | 85.0951 | 34.4823 | 34.4823 | 34.4823 | 28.0694 | 28.036 | 28.036 | 85.2464
4517 | 86.0295 | 74.1528 | 85.0951 | 34.8631 | 34.8631 | 34.8631 | 20.9838 | 20.9838 | 20.9838 | 86.0295
4518 | 85.0951 | 74.1528 | 85.0951 | 34.4823 | 34.4823 | 34.4823 | 18.6145 | 18.6145 | 18.6145 | 85.0951
4519 | 34.6322 | 49.4913 | 58.3545 | 31.3356 | 31.3356 | 31.3356 | 16.4605 | 16.4605 | 16.3899 | 34.6322
4520 | 34.6322 | 47.2275 | 47.2275 | 31.3356 | 31.3356 | 31.3356 | 16.4605 | 16.4605 | 16.3899 | 34.6322
4521 | 34.6322 | 45.8182 | 34.6322 | 31.3356 | 31.3356 | 31.3356 | 16.4605 | 16.4605 | 16.3899 | 34.6322
4522 | 34.6322 | 45.8182 | 34.6322 | 31.3356 | 31.3356 | 31.3356 | 16.4605 | 16.4605 | 16.3899 | 34.6322
4523 | 34.6322 | 45.8182 | 34.6322 | 31.3356 | 31.3356 | 31.3356 | 16.4605 | 16.4605 | 16.3899 | 34.6322
4524 | 34.6322 | 45.8182 | 45.7575 | 31.3356 | 31.3356 | 31.3356 | 16.4605 | 16.4605 | 16.137 | 34.6322
4525 | 45.5537 | 47.2275 | 47.2275 | 31.3356 | 31.3356 | 31.3356 | 16.4605 | 16.4605 | 16.3899 | 45.5537
4526 | 60.7655 | 60.7655 | 60.7655 | 32.8541 | 31.3356 | 31.3356 | 21.6761 | 21.6761 | 21.6761 | 60.7655
4527 | 80.0874 | 80.0874 | 80.0874 | 33.7605 | 33.7605 | 33.7605 | 26.4438 | 26.424 | 26.424 | 80.0874
4528 | 85.0878 | 85.0878 | 85.0878 | 89.6732 | 89.6732 | 89.6732 | 32.7007 | 32.7007 | 32.7007 | 85.0878
4529 | 92.4181 | 90.7143 | 90.7143 | 92.5051 | 90.7143 | 90.7143 | 89.9593 | 58.0662 | 89.9145 | 92.4181
4530 | 94.8028 | 90.7143 | 90.7143 | 92.5051 | 92.1742 | 92.1742 | 96.0546 | 58.0662 | 96.0546 | 94.8028
4531 | 94.8028 | 90.7143 | 90.7143 | 98.7225 | 95.2617 | 98.7225 | 96.0546 | 58.0662 | 96.0546 | 94.8028
4532 | 94.8028 | 90.7143 | 90.7143 | 98.7225 | 95.2617 | 98.7225 | 96.0546 | 58.0662 | 96.0546 | 94.8028
4533 | 93.9113 | 90.7143 | 90.7143 | 98.7225 | 92.5051 | 92.5051 | 96.0546 | 52.8664 | 52.7792 | 93.9113
4534 | 93.3204 | 90.7143 | 90.7143 | 92.5051 | 90.7143 | 90.7143 | 89.9593 | 52.8664 | 52.7792 | 93.3204
4535 | 92.4181 | 90.7143 | 90.7143 | 92.5051 | 90.7143 | 90.7143 | 65.3885 | 33.1371 | 33.1371 | 92.4181
4536 | 90.673 | 90.673 | 90.673 | 90.7143 | 90.7143 | 90.7143 | 65.3885 | 33.0983 | 31.4759 | 90.673
4537 | 74.1528 | 57.6461 | 61.9153 | 37.5105 | 37.5105 | 37.5105 | 30.4918 | 30.4918 | 30.4918 | 74.1528
4538 | 74.1528 | 57.6461 | 61.9153 | 37.1949 | 37.1949 | 37.1949 | 29.4769 | 29.4769 | 29.4769 | 74.1528
4539 | 74.1528 | 57.6461 | 61.9153 | 37.1949 | 37.1949 | 37.1949 | 28.8088 | 28.8088 | 28.8088 | 74.1528
4540 | 74.1528 | 57.6461 | 61.9153 | 38.0227 | 37.8583 | 38.0227 | 30.9825 | 30.9825 | 30.9825 | 74.1528
4541 | 74.1528 | 57.6461 | 61.9153 | 38.1425 | 37.8583 | 38.0227 | 31.501 | 31.501 | 31.501 | 74.1528
4542 | 74.1528 | 57.6461 | 61.9153 | 38.0227 | 37.8583 | 38.0227 | 31.501 | 31.501 | 31.501 | 74.1528
4543 | 42.8954 | 42.8954 | 42.8954 | 36.5063 | 36.5086 | 36.5063 | 29.2918 | 29.2918 | 29.2918 | 42.8954
4544 | 39.4471 | 39.5553 | 39.5789 | 36.2872 | 36.2872 | 36.2872 | 27.8436 | 27.8436 | 27.8436 | 39.4471
4545 | 36.0126 | 36.1209 | 36.1445 | 33.3814 | 33.3963 | 33.3941 | 25.0171 | 25.0171 | 25.0171 | 36.0126
4546 | 36.0126 | 36.1209 | 36.1445 | 33.3814 | 33.3963 | 33.3941 | 23.4961 | 23.4961 | 23.4961 | 36.0126
4547 | 36.0126 | 36.1209 | 36.1445 | 33.2109 | 33.2109 | 33.2109 | 23.4961 | 23.4961 | 23.4961 | 36.0126
4548 | 36.0126 | 36.1209 | 36.1445 | 33.2109 | 33.2109 | 33.2109 | 23.4961 | 23.4961 | 23.4961 | 36.0126
4549 | 36.0126 | 36.1209 | 36.1445 | 33.3814 | 33.3963 | 33.3941 | 23.4961 | 23.4961 | 23.4961 | 36.0126
4550 | 36.0126 | 36.1209 | 36.1445 | 33.3814 | 33.3963 | 33.3941 | 23.4961 | 23.4961 | 23.4961 | 36.0126
4551 | 42.8954 | 42.8954 | 42.8954 | 33.3814 | 33.3963 | 33.3941 | 25.0049 | 25.0049 | 25.0049 | 42.8954
4552 | 74.1528 | 57.6461 | 61.9153 | 33.7605 | 33.7605 | 33.7605 | 27.0068 | 27.0303 | 27.0619 | 74.1528
4553 | 74.1528 | 57.6461 | 61.9153 | 38.0227 | 37.8583 | 38.0227 | 31.501 | 31.501 | 31.501 | 74.1528
4554 | 74.1528 | 57.6461 | 61.9153 | 45.8778 | 45.8771 | 62.243 | 34.7682 | 34.4038 | 34.7689 | 74.1528
4555 | 74.1528 | 57.6461 | 61.9153 | 45.8778 | 42.7334 | 42.7334 | 34.7682 | 34.4038 | 34.5262 | 74.1528
4556 | 74.1528 | 57.6461 | 61.9153 | 38.2783 | 38.1909 | 38.1909 | 32.3541 | 31.8932 | 31.8932 | 74.1528
4557 | 74.1528 | 57.6461 | 61.9153 | 36.8959 | 36.8959 | 36.8959 | 29.4202 | 29.4202 | 29.4202 | 74.1528
4558 | 74.1528 | 57.6461 | 61.9153 | 36.3486 | 36.3486 | 36.3486 | 27.7603 | 27.7603 | 27.7603 | 74.1528
4559 | 74.1528 | 57.6461 | 61.9153 | 35.8631 | 35.8631 | 35.8631 | 26.1795 | 26.1795 | 26.1795 | 74.1528
4560 | 74.1528 | 57.6461 | 61.9153 | 34.269 | 34.2838 | 34.2816 | 23.8057 | 23.8057 | 23.8057 | 74.1528
4561 | 74.1528 | 57.6461 | 61.9153 | 34.269 | 34.2838 | 34.2816 | 25.2496 | 25.2496 | 25.2496 | 74.1528
4562 | 74.1528 | 57.6461 | 61.9153 | 33.7605 | 33.6671 | 33.606 | 23.4961 | 23.4961 | 23.4961 | 74.1528
4563 | 74.1528 | 57.6461 | 61.9153 | 33.7605 | 33.6671 | 33.606 | 23.4961 | 23.4961 | 23.4961 | 74.1528
4564 | 74.1528 | 57.6461 | 61.9153 | 33.7605 | 33.6671 | 33.606 | 23.4961 | 23.4961 | 23.4961 | 74.1528
4565 | 73.1658 | 57.6461 | 61.9153 | 33.2109 | 33.2109 | 33.2109 | 22.8974 | 22.8974 | 22.8974 | 73.1658
4566 | 42.7114 | 42.7114 | 42.7114 | 29.4202 | 29.4202 | 29.4202 | 20.9838 | 20.9838 | 20.9838 | 42.7114
4567 | 29.4202 | 34.6253 | 34.6253 | 20.9838 | 20.9838 | 20.9838 | 14.9898 | 14.9898 | 14.9898 | 29.4202
4568 | 20.9838 | 22.3899 | 22.3899 | 18.6145 | 18.6145 | 18.6145 | 0.01 | 0.01 | 0.01 | 20.9838
4569 | 20.9838 | 21.7964 | 21.7964 | 13.6426 | 17.8837 | 17.8837 | 0.01 | 0.01 | 0.01 | 20.9838
4570 | 20.9838 | 20.9838 | 20.9838 | 13.6426 | 14.9898 | 14.9898 | 0.01 | 0.01 | 0.01 | 20.9838
4571 | 20.9838 | 20.9838 | 20.9838 | 13.6426 | 14.9898 | 13.5572 | 0.01 | 0.01 | 0.01 | 20.9838
4572 | 20.9838 | 20.9838 | 20.9838 | 13.6426 | 14.9898 | 13.6685 | 0.01 | 0.01 | 0.01 | 20.9838
4573 | 20.9838 | 20.9838 | 20.9838 | 13.6426 | 14.9898 | 13.6685 | 0.01 | 0.01 | 0.01 | 20.9838
4574 | 20.9838 | 20.9838 | 20.9838 | 14.9898 | 14.9898 | 14.9898 | 0.01 | 0.01 | 0.01 | 20.9838
4575 | 22.3899 | 22.8974 | 22.8974 | 18.6145 | 18.6145 | 18.6145 | 0.01 | 11.0872 | 11.5912 | 22.3899
4576 | 29.4202 | 36.1209 | 36.1445 | 22.3899 | 22.3899 | 22.3899 | 18.6145 | 18.6145 | 18.6145 | 29.4202
4577 | 49.3557 | 50.6939 | 50.4524 | 33.7753 | 33.7753 | 33.7753 | 23.4961 | 23.4961 | 23.4961 | 49.3557
4578 | 82.7476 | 57.6461 | 74.1528 | 36.2554 | 36.2554 | 36.2554 | 27.8275 | 28.1329 | 28.398 | 82.7476
4579 | 82.7476 | 57.6461 | 74.1528 | 38.0227 | 37.8583 | 38.0227 | 27.8275 | 28.1329 | 28.7551 | 82.7476
4580 | 82.7476 | 57.6461 | 74.1528 | 38.0227 | 37.8583 | 38.0227 | 27.8275 | 28.1329 | 28.7551 | 82.7476
4581 | 82.7476 | 57.6461 | 61.9153 | 38.0227 | 37.8583 | 38.0227 | 27.8275 | 28.1329 | 28.7551 | 82.7476
4582 | 82.7476 | 57.6461 | 61.9153 | 38.0227 | 37.8583 | 38.0227 | 27.8275 | 28.1329 | 28.1904 | 82.7476
4583 | 74.1528 | 57.6461 | 61.9153 | 36.2688 | 36.2688 | 36.2688 | 27.8275 | 27.8275 | 27.8275 | 74.1528
4584 | 82.7476 | 57.6461 | 61.9153 | 38.0227 | 37.8583 | 38.0227 | 27.8275 | 28.1329 | 28.1904 | 82.7476
4585 | 82.7476 | 57.6461 | 61.9153 | 38.0227 | 37.8583 | 38.0227 | 27.8275 | 28.1329 | 28.6617 | 82.7476
4586 | 82.7476 | 57.6461 | 61.9153 | 38.0227 | 37.8583 | 38.0227 | 27.8169 | 27.8169 | 27.8176 | 82.7476
4587 | 74.1528 | 57.6461 | 61.9153 | 38.0227 | 37.8583 | 38.0227 | 27.5162 | 27.5162 | 27.5162 | 74.1528
4588 | 74.1528 | 57.6461 | 61.9153 | 36.2688 | 36.2688 | 36.2688 | 23.4961 | 23.4961 | 23.4961 | 74.1528
4589 | 74.1528 | 57.6461 | 61.9153 | 33.7615 | 33.7605 | 33.7615 | 23.4961 | 23.4961 | 23.4961 | 74.1528
4590 | 45.4655 | 54.7624 | 50.4524 | 33.7605 | 33.6671 | 33.606 | 20.9838 | 20.9838 | 20.9838 | 45.4655
4591 | 23.4961 | 36.1209 | 36.1445 | 20.9838 | 20.9838 | 20.9838 | 14.9898 | 14.9898 | 14.9898 | 23.4961
4592 | 18.6145 | 27.909 | 27.909 | 13.6426 | 19.3174 | 19.4505 | 0.01 | 0.01 | 0.01 | 18.6145
4593 | 13.0305 | 14.9898 | 14.9898 | 5.2894 | 6.1263 | 6.1263 | 0.01 | 0.01 | 0.01 | 13.0305
4594 | 13.0305 | 13.0305 | 13.0305 | 1.9043 | 3.6594 | 1.1461 | 0.01 | 0.01 | 0.01 | 13.0305
4595 | 13.0305 | 13.0305 | 12.4766 | 1.9043 | 3.6594 | 1.1461 | 0.01 | 0.01 | 0.01 | 13.0305
4596 | 13.0305 | 13.0305 | 13.0305 | 1.9043 | 3.6594 | 1.1461 | 0.01 | 0.01 | 0.01 | 13.0305
4597 | 13.0305 | 13.0305 | 13.0305 | 5.2894 | 6.1263 | 6.1263 | 0.01 | 0.01 | 0.01 | 13.0305
4598 | 14.9898 | 14.9898 | 14.9898 | 15.5509 | 15.8048 | 15.8048 | 0.01 | 0.01 | 0.01 | 14.9898
4599 | 23.2645 | 23.2645 | 23.2645 | 19.0048 | 19.1901 | 19.1901 | 17.7619 | 17.7619 | 17.7619 | 23.2645
4600 | 58.3905 | 58.3905 | 58.3905 | 33.841 | 33.841 | 33.841 | 21.6761 | 21.6761 | 21.6761 | 58.3905
4601 | 82.4284 | 82.4284 | 82.4284 | 86.5476 | 67.3971 | 68.0044 | 50.3832 | 35.2075 | 36.5236 | 82.4284
4602 | 84.5917 | 82.7476 | 84.5534 | 89.9265 | 89.7914 | 89.8923 | 91.2408 | 90.7143 | 90.7143 | 84.5917
4603 | 84.5917 | 82.7476 | 84.5534 | 89.9265 | 89.7914 | 89.8923 | 93.7225 | 90.7143 | 93.6933 | 84.5917
4604 | 84.5917 | 82.7476 | 84.5534 | 89.9265 | 89.7914 | 89.8923 | 93.7225 | 90.7143 | 94.9093 | 84.5917
4605 | 84.5917 | 82.7476 | 84.5534 | 89.9265 | 89.7914 | 89.8923 | 93.7225 | 90.7143 | 94.4396 | 84.5917
4606 | 83.6254 | 82.7476 | 83.4715 | 88.8432 | 88.7778 | 88.7778 | 93.0408 | 90.7143 | 90.7143 | 83.6254
4607 | 83.6254 | 82.7476 | 83.4715 | 88.7609 | 70.9593 | 70.9593 | 92.3854 | 35.2075 | 36.5236 | 83.6254
4608 | 83.4259 | 82.7476 | 83.4259 | 88.4378 | 67.3971 | 68.0044 | 50.3832 | 35.2075 | 36.5236 | 83.4259
4609 | 82.7165 | 82.7165 | 82.7165 | 69.8166 | 67.3971 | 68.0044 | 50.3832 | 35.2075 | 36.5236 | 82.7165
4610 | 82.5741 | 82.5741 | 82.5741 | 69.8166 | 67.3971 | 68.0044 | 50.3832 | 35.2075 | 36.5236 | 82.5741
4611 | 82.7476 | 82.7476 | 82.7476 | 69.8166 | 55.6892 | 55.6892 | 31.5003 | 31.5003 | 31.501 | 82.7476
4612 | 83.6254 | 82.7476 | 83.4715 | 37.193 | 37.193 | 37.193 | 31.7802 | 31.7802 | 31.7802 | 83.6254
4613 | 83.6254 | 82.7476 | 83.4715 | 38.1425 | 38.1425 | 38.1425 | 33.2534 | 33.2534 | 33.2534 | 83.6254
4614 | 82.6549 | 82.6549 | 82.6549 | 38.2588 | 38.2588 | 38.2588 | 32.6744 | 32.6744 | 32.6744 | 82.6549
4615 | 45.4655 | 55.9447 | 55.9447 | 33.7605 | 33.7605 | 33.7605 | 17.8837 | 17.8837 | 17.8837 | 45.4655
4616 | 20.9838 | 34.6322 | 34.6322 | 30.864 | 30.6012 | 30.864 | 1.4071 | 1.6113 | 1.6113 | 20.9838
4617 | 17.8837 | 18.6145 | 18.6145 | 9.5348 | 22.3877 | 22.3877 | 0.01 | 0.01 | 0.01 | 17.8837
4618 | 17.783 | 17.8837 | 17.3178 | 8.0251 | 16.695 | 16.695 | 0.01 | 0.01 | 0.01 | 17.783
4619 | 17.783 | 17.8837 | 16.2384 | 8.0251 | 8.0251 | 7.3621 | 0.01 | 0.01 | 0.01 | 17.783
4620 | 17.783 | 17.8837 | 17.3178 | 8.0251 | 8.0251 | 7.3621 | 0.01 | 0.01 | 0.01 | 17.783
4621 | 18.6145 | 18.6145 | 18.6145 | 8.0251 | 9.4851 | 9.4851 | 0.01 | 0.01 | 0.01 | 18.6145
4622 | 20.9838 | 20.9838 | 20.9838 | 18.6145 | 18.6145 | 18.6145 | 14.4492 | 14.5549 | 14.5549 | 20.9838
4623 | 45.4655 | 56.4531 | 57.0394 | 33.7605 | 33.7605 | 33.7605 | 18.4273 | 18.4273 | 18.4273 | 45.4655
4624 | 80.4864 | 80.4864 | 80.4864 | 37.6019 | 37.6019 | 37.6019 | 27.0068 | 27.0303 | 27.0619 | 80.4864
4625 | 84.1725 | 84.1725 | 84.1725 | 69.8166 | 56.0386 | 56.1125 | 33.8542 | 33.8542 | 33.8542 | 84.1725
4626 | 86.3097 | 84.2244 | 86.3097 | 69.8166 | 56.0386 | 68.0044 | 35.7065 | 35.2075 | 36.5236 | 86.3097
4627 | 86.3097 | 84.2244 | 86.3097 | 69.8166 | 56.0386 | 68.0044 | 35.7065 | 35.2075 | 36.5236 | 86.3097
4628 | 86.3097 | 84.2244 | 86.3097 | 69.8166 | 55.6892 | 55.6892 | 32.6345 | 32.6345 | 32.6345 | 86.3097
4629 | 86.3097 | 84.2244 | 86.3097 | 39.9138 | 39.9128 | 39.9138 | 31.3461 | 31.3461 | 31.3461 | 86.3097
4630 | 86.3097 | 84.2244 | 86.3097 | 38.1893 | 38.1893 | 38.1893 | 31.3461 | 31.3461 | 31.3461 | 86.3097
4631 | 86.3097 | 84.2244 | 86.3097 | 37.6314 | 37.6303 | 37.6314 | 31.3666 | 31.3666 | 31.3666 | 86.3097
4632 | 86.0386 | 84.2244 | 86.0386 | 37.5725 | 37.5725 | 37.5725 | 31.501 | 31.501 | 31.501 | 86.0386
4633 | 86.0011 | 84.2244 | 86.0011 | 37.5105 | 37.5105 | 37.5105 | 31.501 | 31.501 | 31.501 | 86.0011
4634 | 86.3097 | 84.2244 | 86.3097 | 38.1425 | 38.1425 | 38.1425 | 32.3567 | 32.3567 | 32.3567 | 86.3097
4635 | 86.3097 | 84.2244 | 86.3097 | 38.2588 | 38.2588 | 38.2588 | 32.4164 | 32.4164 | 32.4164 | 86.3097
4636 | 86.3097 | 84.2244 | 86.3097 | 38.2588 | 38.2588 | 38.2588 | 32.514 | 32.514 | 32.514 | 86.3097
4637 | 86.3097 | 84.2244 | 86.3097 | 38.2588 | 38.2588 | 38.2588 | 32.514 | 32.514 | 32.514 | 86.3097
4638 | 85.0951 | 84.2244 | 85.0951 | 38.1425 | 38.1425 | 38.1425 | 31.8905 | 31.8905 | 31.8905 | 85.0951
4639 | 78.5943 | 78.5943 | 78.5943 | 37.5725 | 37.5725 | 37.5725 | 29.4202 | 29.4202 | 29.4202 | 78.5943
4640 | 45.4655 | 45.9359 | 45.9359 | 33.3814 | 33.3963 | 33.3941 | 25.4103 | 25.4103 | 25.4103 | 45.4655
4641 | 34.6322 | 45.7575 | 45.7575 | 30.864 | 30.864 | 30.864 | 18.6145 | 18.6145 | 18.6145 | 34.6322
4642 | 22.3899 | 22.8974 | 22.3899 | 22.3899 | 28.9283 | 29.4202 | 14.0926 | 14.9898 | 14.9898 | 22.3899
4643 | 22.3899 | 22.8974 | 22.3899 | 22.3877 | 22.3877 | 22.3877 | 14.0926 | 13.6685 | 13.6685 | 22.3899
4644 | 22.3899 | 22.8974 | 22.3899 | 22.3877 | 22.3877 | 20.9838 | 14.9898 | 14.9898 | 14.9898 | 22.3899
4645 | 22.8974 | 28.5703 | 28.5703 | 22.3877 | 22.3877 | 22.3877 | 17.8837 | 17.8837 | 17.8837 | 22.8974
4646 | 29.4202 | 36.1209 | 36.1445 | 29.4202 | 29.4202 | 29.4202 | 20.9838 | 20.9838 | 20.9838 | 29.4202
4647 | 64.8471 | 64.8471 | 64.8471 | 33.7605 | 33.7605 | 33.7605 | 23.4961 | 23.4961 | 23.4961 | 64.8471
4648 | 80.0874 | 80.0874 | 80.0874 | 33.7605 | 33.7605 | 33.7605 | 27.0068 | 27.0303 | 27.0619 | 80.0874
4649 | 84.9327 | 84.2244 | 84.9327 | 44.4683 | 44.4683 | 44.4683 | 32.7647 | 32.7647 | 32.7647 | 84.9327
4650 | 85.0878 | 84.2244 | 86.3097 | 73.3628 | 71.2975 | 73.1721 | 41.0264 | 40.3509 | 40.3509 | 85.0878
4651 | 85.0878 | 84.2244 | 86.3097 | 73.3628 | 71.2975 | 73.1721 | 41.0264 | 40.3509 | 40.3509 | 85.0878
4652 | 85.0878 | 84.2244 | 86.3097 | 73.3628 | 71.2975 | 73.1721 | 41.0264 | 40.3509 | 40.3509 | 85.0878
4653 | 85.0878 | 84.2244 | 86.3097 | 73.3628 | 71.2975 | 73.1721 | 41.0264 | 40.3509 | 40.3509 | 85.0878
4654 | 84.9697 | 84.2244 | 84.9697 | 73.3628 | 67.9604 | 67.9604 | 33.2534 | 33.2534 | 33.2534 | 84.9697
4655 | 84.2244 | 84.2244 | 84.2244 | 73.3628 | 62.1764 | 62.1764 | 31.7802 | 31.7802 | 31.7802 | 84.2244
4656 | 83.6259 | 83.6259 | 83.6259 | 45.9505 | 39.015 | 39.015 | 31.2634 | 31.2634 | 31.2634 | 83.6259
4657 | 83.6259 | 83.6259 | 83.6259 | 73.3628 | 62.1764 | 62.1764 | 31.6965 | 31.6965 | 31.6965 | 83.6259
4658 | 83.6259 | 83.6259 | 83.6259 | 73.3628 | 62.1764 | 62.1764 | 31.7802 | 31.7802 | 31.7802 | 83.6259
4659 | 82.5741 | 82.5741 | 82.5741 | 45.9505 | 39.015 | 39.015 | 31.3666 | 31.3666 | 31.3666 | 82.5741
4660 | 83.6259 | 83.6259 | 83.6259 | 73.3628 | 62.1764 | 62.1764 | 32.4164 | 32.4164 | 32.4164 | 83.6259
4661 | 85.0878 | 84.2244 | 85.6286 | 73.3628 | 62.1764 | 62.1764 | 33.0315 | 33.0315 | 33.0315 | 85.0878
4662 | 82.7165 | 82.7165 | 82.7165 | 37.7061 | 39.015 | 39.015 | 32.7007 | 32.7007 | 32.7007 | 82.7165
4663 | 74.1528 | 74.1528 | 74.1528 | 34.5994 | 34.7089 | 34.7089 | 27.8436 | 27.8436 | 27.8436 | 74.1528
4664 | 45.4655 | 57.6493 | 59.3384 | 33.7605 | 33.7605 | 33.7605 | 23.4961 | 23.4961 | 23.4961 | 45.4655
4665 | 45.4655 | 54.7624 | 54.5851 | 33.7605 | 33.6671 | 33.606 | 20.9838 | 20.9838 | 20.9838 | 45.4655
4666 | 45.4655 | 54.7624 | 50.4524 | 33.7605 | 33.6671 | 33.606 | 18.6145 | 18.6145 | 18.6145 | 45.4655
4667 | 45.4655 | 54.7624 | 50.4524 | 33.7605 | 33.6671 | 33.606 | 18.6145 | 18.0404 | 18.0404 | 45.4655
4668 | 45.4655 | 54.7624 | 50.4524 | 33.7605 | 33.7605 | 33.7605 | 18.6145 | 18.0404 | 17.7619 | 45.4655
4669 | 45.4655 | 57.6493 | 59.3384 | 33.7605 | 33.7605 | 33.7605 | 20.9838 | 20.9838 | 20.9838 | 45.4655
4670 | 45.4655 | 57.6493 | 59.3384 | 35.4334 | 39.015 | 39.015 | 23.4961 | 23.4961 | 23.4961 | 45.4655
4671 | 84.6815 | 84.6815 | 84.6815 | 89.2062 | 89.2062 | 89.2062 | 68.9456 | 68.9456 | 68.9456 | 84.6815
4672 | 90.7143 | 90.7143 | 90.7143 | 93.8365 | 93.8365 | 93.8365 | 91.4446 | 91.4446 | 91.4446 | 90.7143
4673 | 96.3165 | 92.0772 | 94.8028 | 99.2821 | 95.2617 | 98.7225 | 94.6942 | 94.6016 | 94.6016 | 96.3165
4674 | 96.3165 | 92.0772 | 94.8028 | 99.2821 | 95.2617 | 98.7225 | 98.0326 | 96.9109 | 97.2667 | 96.3165
4675 | 96.3165 | 92.0772 | 94.8028 | 99.2821 | 95.2617 | 98.7225 | 98.0326 | 96.9109 | 100.2242 | 96.3165
4676 | 96.3165 | 92.0772 | 94.8028 | 99.2821 | 95.2617 | 98.7225 | 98.0326 | 96.9109 | 100.2242 | 96.3165
4677 | 96.3165 | 92.0772 | 94.8028 | 99.2821 | 95.2617 | 98.7225 | 96.8601 | 96.0546 | 96.0546 | 96.3165
4678 | 96.3165 | 92.0772 | 94.8028 | 94.6594 | 93.8873 | 93.8873 | 94.6016 | 94.2224 | 94.2224 | 96.3165
4679 | 92.0772 | 92.0772 | 92.0772 | 94.2431 | 93.8873 | 93.8873 | 94.0148 | 93.872 | 93.872 | 92.0772
4680 | 92.0772 | 92.0772 | 92.0772 | 94.2431 | 93.8873 | 93.8873 | 94.0148 | 93.872 | 93.872 | 92.0772
4681 | 92.0772 | 92.0772 | 92.0772 | 93.8873 | 93.8873 | 93.8873 | 94.0148 | 93.872 | 93.872 | 92.0772
4682 | 95.8103 | 92.0772 | 94.8028 | 94.6594 | 93.8873 | 93.8873 | 94.0148 | 93.872 | 93.872 | 95.8103
4683 | 95.1109 | 92.0772 | 94.8028 | 94.6594 | 93.8873 | 93.8873 | 93.8414 | 93.8414 | 93.8414 | 95.1109
4684 | 92.0772 | 92.0772 | 92.0772 | 93.8873 | 93.8873 | 93.8873 | 93.5063 | 93.5063 | 93.5063 | 92.0772
4685 | 94.8028 | 92.0772 | 94.8028 | 60.5092 | 64.7009 | 64.7009 | 59.8282 | 64.3358 | 64.3358 | 94.8028
4686 | 78.564 | 78.564 | 78.564 | 52.6837 | 54.9724 | 54.9724 | 32.7647 | 32.7647 | 32.7647 | 78.564
4687 | 45.4655 | 55.558 | 55.558 | 33.7605 | 34.4823 | 34.4823 | 26.0019 | 27.0303 | 27.0619 | 45.4655
4688 | 36.0126 | 36.1209 | 36.1445 | 33.3814 | 33.3963 | 33.3941 | 23.4961 | 25.3559 | 25.3559 | 36.0126
4689 | 36.0126 | 36.1209 | 36.1445 | 33.2109 | 33.3963 | 33.3941 | 23.4961 | 23.4961 | 23.4961 | 36.0126
4690 | 36.0126 | 36.1209 | 36.1445 | 32.8489 | 33.3963 | 31.3356 | 20.9838 | 20.9838 | 20.9838 | 36.0126
4691 | 36.0126 | 36.1209 | 34.6322 | 32.8489 | 33.3963 | 31.0073 | 17.7619 | 17.7619 | 17.7619 | 36.0126
4692 | 36.0126 | 36.1209 | 36.1445 | 32.8489 | 33.3963 | 31.3356 | 17.7619 | 17.7619 | 14.4756 | 36.0126
4693 | 45.4655 | 55.558 | 55.558 | 33.7605 | 33.7605 | 33.7605 | 22.3877 | 22.3877 | 22.3877 | 45.4655
4694 | 45.4655 | 64.0101 | 66.2178 | 35.66 | 50.3613 | 50.3613 | 27.0068 | 30.6546 | 30.6546 | 45.4655
4695 | 74.1528 | 74.1528 | 74.1528 | 52.6837 | 64.7009 | 64.7009 | 49.9452 | 64.3358 | 64.3358 | 74.1528
4696 | 97.4572 | 94.8028 | 94.8028 | 96.9574 | 96.9574 | 96.9574 | 94.2224 | 94.2224 | 94.2224 | 97.4572
4697 | 99.3081 | 94.8028 | 94.8028 | 105.4039 | 102.6038 | 102.6038 | 96.0546 | 96.0546 | 96.0546 | 99.3081
4698 | 99.3081 | 94.8028 | 94.8028 | 105.4039 | 102.6038 | 102.6038 | 106.1533 | 98.8111 | 98.8111 | 99.3081
4699 | 99.3081 | 94.8028 | 94.8028 | 105.4039 | 102.6038 | 102.6038 | 106.903 | 101.7462 | 106.1533 | 99.3081
4700 | 99.3081 | 94.8028 | 94.8028 | 105.4039 | 102.6038 | 102.6038 | 106.903 | 101.7462 | 106.1533 | 99.3081
4701 | 99.3081 | 94.8028 | 94.8028 | 105.4039 | 102.6038 | 102.6038 | 106.903 | 101.7462 | 101.7462 | 99.3081
4702 | 99.3081 | 94.8028 | 94.8028 | 105.4039 | 102.6038 | 102.6038 | 96.9109 | 96.8601 | 96.8601 | 99.3081
4703 | 99.3081 | 94.8028 | 94.8028 | 105.4039 | 102.6038 | 102.6038 | 96.0546 | 96.0546 | 96.0546 | 99.3081
4704 | 98.6288 | 94.8028 | 94.8028 | 104.9397 | 102.6038 | 102.6038 | 95.5937 | 95.5937 | 95.5937 | 98.6288
4705 | 87.4606 | 45.4116 | 63.7513 | 60.5092 | 60.1772 | 60.2066 | 60.2586 | 60.2229 | 60.2308 | 87.4606
4706 | 87.4606 | 45.4116 | 63.7513 | 60.5092 | 60.1772 | 60.2066 | 60.2586 | 60.2229 | 60.2308 | 87.4606
4707 | 87.4606 | 45.4116 | 63.7513 | 60.5092 | 60.1772 | 60.2066 | 60.2586 | 60.2229 | 60.2308 | 87.4606
4708 | 87.4606 | 45.4116 | 63.7513 | 60.5092 | 60.1772 | 60.2066 | 60.2586 | 60.2229 | 60.2308 | 87.4606
4709 | 80.4892 | 45.4116 | 63.7513 | 60.5092 | 37.7357 | 37.7357 | 60.2586 | 32.5868 | 32.5868 | 80.4892
4710 | 78.564 | 45.4116 | 63.7513 | 38.1037 | 36.2688 | 36.2688 | 31.2634 | 30.4918 | 30.4918 | 78.564
4711 | 41.0661 | 40.7862 | 41.0661 | 32.8629 | 32.8534 | 32.8534 | 25.6585 | 25.6585 | 25.6585 | 41.0661
4712 | 14.9898 | 23.5898 | 23.6523 | 23.3115 | 23.3115 | 23.3115 | 0.01 | 0.01 | 0.01 | 14.9898
4713 | 12.3675 | 13.0305 | 13.0305 | 13.8963 | 17.8664 | 17.8664 | 0.01 | 0.01 | 0.01 | 12.3675
4714 | 12.3675 | 13.0305 | 12.3675 | 13.8963 | 14.249 | 6.5755 | 0.01 | 0.01 | 0.01 | 12.3675
4715 | 12.3675 | 13.0305 | 12.3675 | 13.8963 | 14.249 | 6.5755 | 0.01 | 0.01 | 0.01 | 12.3675
4716 | 12.3675 | 13.0305 | 12.3675 | 13.8963 | 17.7543 | 17.7543 | 0.01 | 0.01 | 0.01 | 12.3675
4717 | 12.3675 | 26.2109 | 41.0661 | 23.3115 | 23.3115 | 23.3115 | 0.01 | 0.01 | 0.01 | 12.3675
4718 | 13.0305 | 26.2109 | 41.0661 | 29.5549 | 29.5549 | 29.5549 | 0.01 | 0.01 | 0.01 | 13.0305
4719 | 15.4801 | 26.2109 | 41.0661 | 30.1371 | 30.1371 | 30.1371 | 0.01 | 0.44129 | 0.44129 | 15.4801
4720 | 74.1528 | 45.4116 | 63.7513 | 35.652 | 36.0669 | 36.0669 | 20.5102 | 14.9898 | 14.9898 | 74.1528
4721 | 74.1528 | 45.4116 | 63.7513 | 35.652 | 36.0669 | 36.0669 | 21.1505 | 20.9838 | 21.1505 | 74.1528
4722 | 74.1528 | 45.4116 | 63.7513 | 35.652 | 36.0669 | 36.0669 | 21.1505 | 20.9838 | 21.1505 | 74.1528
4723 | 74.1528 | 45.4116 | 63.7513 | 35.652 | 36.0669 | 36.0669 | 21.1505 | 20.9838 | 21.3767 | 74.1528
4724 | 74.1528 | 45.4116 | 63.7513 | 35.652 | 36.0669 | 36.0669 | 20.9838 | 19.866 | 19.866 | 74.1528
4725 | 74.1528 | 45.4116 | 63.7513 | 35.652 | 36.0669 | 36.0669 | 18.6145 | 18.6145 | 18.6145 | 74.1528
4726 | 74.1528 | 45.4116 | 63.7513 | 35.1093 | 35.0997 | 35.0997 | 14.9898 | 14.9898 | 14.9898 | 74.1528
4727 | 74.1528 | 45.4116 | 63.7513 | 34.4823 | 34.4823 | 34.4823 | 3.0198 | 3.0198 | 3.0198 | 74.1528
4728 | 45.6663 | 45.4116 | 45.6663 | 33.6671 | 33.6671 | 33.6671 | 0.01 | 0.01 | 0.01 | 45.6663
4729 | 45.6663 | 45.4116 | 45.6663 | 32.9571 | 32.9475 | 32.9475 | 0.29885 | 0.29885 | 0.29885 | 45.6663
4730 | 73.2049 | 45.4116 | 63.7513 | 33.3317 | 33.3317 | 33.3317 | 0.01 | 0.01 | 0.01 | 73.2049
4731 | 45.3423 | 45.3423 | 45.3423 | 32.8629 | 32.8534 | 32.8534 | 0.01 | 0.01 | 0.01 | 45.3423
4732 | 45.6663 | 45.4116 | 45.6663 | 32.6411 | 32.6411 | 32.6411 | 0.01 | 0.01 | 0.01 | 45.6663
4733 | 43.8649 | 43.8649 | 43.8649 | 16.7128 | 17.8664 | 17.8664 | 0.01 | 0.01 | 0.01 | 43.8649
4734 | 37.7309 | 37.7309 | 40.1154 | 13.5572 | 17.8664 | 17.8664 | 0.01 | 0.01 | 0.01 | 37.7309
4735 | 13.3772 | 26.2109 | 32.1932 | 5.1105 | 6.1263 | 6.1263 | 0.01 | 0.01 | 0.01 | 13.3772
4736 | 12.3675 | 13.0305 | 12.3675 | 0.01 | 4.8785 | 4.8785 | 0.01 | 0.01 | 0.01 | 12.3675
4737 | 11.4179 | 11.8881 | 11.8881 | 0.01 | 4.8785 | 4.8785 | 0.01 | 0.01 | 0.01 | 11.4179
4738 | 9.5841 | 10.1159 | 10.1159 | 0.01 | 4.8785 | 4.8785 | 0.01 | 0.01 | 0.01 | 9.5841
4739 | 0.01 | 6.1514 | 6.1514 | 0.01 | 0.01 | 0.01 | 0.01 | 0.01 | 0.01 | 0.01
4740 | 0.01 | 0.01 | 0.01 | 0.01 | 0.01 | 0.01 | 0.01 | 0.01 | 0.01 | 0.01
4741 | 0.01 | 0.01 | 0.01 | 0.01 | 0.01 | 0.01 | 0.01 | 0.01 | 0.01 | 0.01
4742 | 6.1514 | 8.6648 | 8.6648 | 0.01 | 4.8785 | 4.8785 | 0.01 | 0.01 | 0.01 | 6.1514
4743 | 12.3675 | 23.2645 | 23.2645 | 17.7619 | 17.8664 | 17.8664 | 0.01 | 0.01 | 0.01 | 12.3675
4744 | 58.7621 | 45.4116 | 58.7621 | 30.1371 | 30.1371 | 30.1371 | 20.5102 | 14.4573 | 14.4573 | 58.7621
4745 | 79.9023 | 45.4116 | 74.1528 | 37.7701 | 36.0669 | 36.0669 | 23.2645 | 20.0009 | 20.0009 | 79.9023
4746 | 83.6259 | 45.4116 | 74.1528 | 37.7701 | 36.2688 | 36.2688 | 30.4918 | 27.5162 | 27.5162 | 83.6259
4747 | 84.5534 | 45.4116 | 74.1528 | 37.9674 | 37.7701 | 37.7701 | 33.0173 | 32.5571 | 32.5571 | 84.5534
4748 | 84.5534 | 45.4116 | 74.1528 | 38.0227 | 37.7701 | 56.3718 | 33.0288 | 32.5868 | 33.0173 | 84.5534
4749 | 84.5534 | 45.4116 | 74.1528 | 38.0227 | 37.7701 | 56.3718 | 33.0288 | 32.5868 | 34.0097 | 84.5534
4750 | 84.5534 | 45.4116 | 74.1528 | 37.7701 | 37.7701 | 37.7701 | 33.0288 | 32.5868 | 34.0097 | 84.5534
4751 | 83.0279 | 45.4116 | 74.1528 | 37.7701 | 37.7061 | 37.7061 | 33.0288 | 32.5868 | 33.0288 | 83.0279
4752 | 80.0874 | 45.4116 | 63.7513 | 37.6734 | 37.6734 | 37.6734 | 32.5868 | 30.6546 | 30.6546 | 80.0874
4753 | 79.9023 | 45.4116 | 63.7513 | 37.7701 | 36.2554 | 36.2554 | 32.5571 | 14.4573 | 14.4573 | 79.9023
4754 | 72.1219 | 45.4116 | 63.7513 | 37.7701 | 36.0669 | 36.0669 | 30.6546 | 14.4573 | 14.4573 | 72.1219
4755 | 59.8869 | 45.4116 | 59.8869 | 37.7701 | 36.0669 | 36.0669 | 0.01 | 0.01 | 0.01 | 59.8869
4756 | 42.7114 | 42.7114 | 42.7114 | 35.66 | 35.66 | 35.66 | 0.01 | 0.01 | 0.01 | 42.7114
4757 | 13.0305 | 13.0305 | 13.0305 | 30.4988 | 30.4988 | 30.4988 | 0.01 | 0.01 | 0.01 | 13.0305
4758 | 12.9218 | 13.0305 | 12.9218 | 0.01 | 2.1895 | 2.1895 | 0.01 | 0.01 | 0.01 | 12.9218
4759 | 13.3772 | 13.3772 | 13.3772 | 5.1105 | 5.1105 | 5.1105 | 0.01 | 0.01 | 0.01 | 13.3772
4760 | 0.01 | 0.01 | 0.01 | 0.01 | 0.01 | 0.01 | 0 | 0 | 0 | 0.01
4761 | 0.01 | 0.01 | 0.01 | 0.01 | 0.01 | 0.01 | 0 | 0 | 0 | 0.01
4762 | 0.01 | 0.01 | 0.01 | 0.01 | 0.01 | 0.01 | 0 | 0 | 0 | 0.01
4763 | 0.01 | 0.01 | 0.01 | 0.01 | 0.01 | 0.01 | 0 | 0 | 0 | 0.01
4764 | 0.01 | 0.01 | 0.01 | 0.01 | 0.01 | 0.01 | 0 | 0 | 0 | 0.01
4765 | 0.01 | 0.01 | 0.01 | 0.01 | 0.01 | 0.01 | 0 | 0 | 0 | 0.01
4766 | 0.01 | 0.01 | 0.01 | 0.01 | 0.01 | 0.01 | 0 | 0.01 | 0.01 | 0.01
4767 | 0.01 | 0.01 | 0.01 | 0.01 | 0.01 | 0.01 | 0 | 0.01 | 0.01 | 0.01
4768 | 0.01 | 3.401 | 3.401 | 0.01 | 0.01 | 0.01 | 0.01 | 0.01 | 0.01 | 0.01
4769 | 12.3675 | 12.3675 | 12.3675 | 0.01 | 0.01 | 0.01 | 0.01 | 0.01 | 0.01 | 12.3675
4770 | 17.2512 | 17.2512 | 17.2512 | 8.0251 | 8.0251 | 8.0251 | 0.01 | 0.01 | 0.01 | 17.2512
4771 | 17.2512 | 17.2512 | 17.2512 | 14.53 | 14.53 | 14.53 | 0.01 | 0.01 | 0.01 | 17.2512
4772 | 19.4916 | 17.2512 | 17.2512 | 19.3152 | 16.7128 | 16.7128 | 0.01 | 0.01 | 0.01 | 19.4916
4773 | 17.2512 | 17.2512 | 17.2512 | 19.3152 | 16.7128 | 16.7128 | 0.01 | 0.01 | 0.01 | 17.2512
4774 | 17.2512 | 17.2512 | 17.2512 | 8.0251 | 8.0251 | 8.0251 | 0.01 | 0.01 | 0.01 | 17.2512
4775 | 17.2512 | 17.2512 | 17.2512 | 19.3152 | 16.7128 | 16.7128 | 0.01 | 0.01 | 0.01 | 17.2512
4776 | 17.2512 | 17.2512 | 17.2512 | 8.0251 | 8.0251 | 8.0251 | 0.01 | 0.01 | 0.01 | 17.2512
4777 | 17.2512 | 17.2512 | 17.2512 | 8.0251 | 8.0251 | 8.0251 | 0.01 | 0.01 | 0.01 | 17.2512
4778 | 17.2512 | 17.2512 | 17.2512 | 9.4851 | 9.4851 | 9.4851 | 0.01 | 0.01 | 0.01 | 17.2512
4779 | 17.2512 | 17.2512 | 17.2512 | 19.3152 | 16.7128 | 16.7128 | 0.01 | 0.01 | 0.01 | 17.2512
4780 | 19.4916 | 18.6145 | 18.6145 | 19.3152 | 16.7128 | 16.7128 | 1.1209 | 1.1209 | 1.1209 | 19.4916
4781 | 19.4916 | 18.7755 | 18.7755 | 19.3152 | 18.6145 | 18.6145 | 3.0198 | 3.0198 | 3.0198 | 19.4916
4782 | 18.6145 | 18.6145 | 18.6145 | 18.6145 | 17.8837 | 17.8837 | 1.4071 | 1.4071 | 1.4071 | 18.6145
4783 | 17.8837 | 17.2512 | 17.2512 | 13.5572 | 13.5572 | 13.5572 | 0.01 | 0.01 | 0.01 | 17.8837
4784 | 14.9898 | 14.9898 | 14.9898 | 5.1105 | 5.1105 | 5.1105 | 0.01 | 0.01 | 0.01 | 14.9898
4785 | 11.4179 | 11.8881 | 11.8881 | 0.01 | 0.01 | 0.01 | 0.01 | 0.01 | 0.01 | 11.4179
4786 | 0.01 | 3.401 | 3.401 | 0.01 | 0.01 | 0.01 | 0.01 | 0.01 | 0.01 | 0.01
4787 | 0.01 | 3.401 | 3.401 | 0.01 | 0.01 | 0.01 | 0.01 | 0.01 | 0.01 | 0.01
4788 | 0.01 | 3.401 | 3.401 | 0.01 | 2.1895 | 2.1895 | 0.01 | 0.01 | 0.01 | 0.01
4789 | 0.01 | 0.01 | 0.01 | 0.01 | 2.1895 | 2.1895 | 0.01 | 0.01 | 0.01 | 0.01
4790 | 0.01 | 3.401 | 3.401 | 0.01 | 2.1895 | 2.1895 | 0.01 | 0.01 | 0.01 | 0.01
4791 | 6.1514 | 6.1514 | 6.1514 | 3.3555 | 4.8785 | 4.8785 | 0.01 | 0.01 | 0.01 | 6.1514
4792 | 12.3675 | 13.0305 | 12.3675 | 3.3555 | 4.8785 | 4.8785 | 0.01 | 0.01 | 0.01 | 12.3675
4793 | 19.4916 | 17.2512 | 17.2512 | 32.8629 | 16.7128 | 16.7128 | 0.01 | 0.01 | 0.01 | 19.4916
4794 | 19.4916 | 17.2512 | 17.2512 | 35.4909 | 16.7128 | 16.7128 | 19.1387 | 14.4573 | 14.4573 | 19.4916
4795 | 19.4916 | 17.2512 | 17.2512 | 35.4909 | 19.3152 | 19.3152 | 19.1387 | 14.4573 | 14.4573 | 19.4916
4796 | 19.4916 | 17.2512 | 17.2512 | 35.4909 | 16.7128 | 16.7128 | 19.1387 | 14.4573 | 14.4573 | 19.4916
4797 | 19.4916 | 17.2512 | 17.2512 | 35.4909 | 16.7128 | 16.7128 | 0.01 | 0.01 | 0.01 | 19.4916
4798 | 13.0305 | 13.0305 | 13.0305 | 35.4909 | 16.7128 | 16.7128 | 0.01 | 0.01 | 0.01 | 13.0305
4799 | 13.0305 | 13.0305 | 13.0305 | 33.8141 | 16.7128 | 16.7128 | 0.01 | 0.01 | 0.01 | 13.0305
4800 | 13.0305 | 13.0305 | 13.0305 | 35.4909 | 16.7128 | 16.7128 | 0.01 | 0.01 | 0.01 | 13.0305
4801 | 19.4916 | 17.2512 | 17.2512 | 35.4909 | 16.7128 | 16.7128 | 19.1387 | 14.4573 | 14.4573 | 19.4916
4802 | 19.4916 | 17.2512 | 17.2512 | 35.4909 | 16.7128 | 16.7128 | 19.1387 | 14.4573 | 14.4573 | 19.4916
4803 | 19.4916 | 17.2512 | 17.2512 | 35.4909 | 16.7128 | 16.7128 | 19.1387 | 14.4573 | 14.4573 | 19.4916
4804 | 19.4916 | 17.2512 | 17.2512 | 35.4909 | 16.7128 | 16.7128 | 19.1387 | 14.4573 | 14.4573 | 19.4916
4805 | 19.4916 | 17.2512 | 17.2512 | 35.4909 | 16.7128 | 16.7128 | 19.1387 | 14.4573 | 14.4573 | 19.4916
4806 | 17.2512 | 17.2512 | 17.2512 | 30.4988 | 16.7128 | 16.7128 | 0.01 | 0.01 | 0.01 | 17.2512
4807 | 17.2512 | 17.2512 | 17.2512 | 8.0251 | 8.0251 | 8.0251 | 0.01 | 0.01 | 0.01 | 17.2512
4808 | 14.9898 | 14.9898 | 14.9898 | 5.1105 | 5.1105 | 5.1105 | 0.01 | 0.01 | 0.01 | 14.9898
4809 | 12.3675 | 12.3675 | 12.3675 | 0.01 | 0.01 | 0.01 | 0.01 | 0.01 | 0.01 | 12.3675
4810 | 0.01 | 3.401 | 3.401 | 0.01 | 0.01 | 0.01 | 0.01 | 0.01 | 0.01 | 0.01
4811 | 0.01 | 3.401 | 3.401 | 0.01 | 0.01 | 0.01 | 0.01 | 0.01 | 0.01 | 0.01
4812 | 0.01 | 3.401 | 3.401 | 0.01 | 0.01 | 0.01 | 0.01 | 0.01 | 0.01 | 0.01
4813 | 0.01 | 0.01 | 0.01 | 0.01 | 0.01 | 0.01 | 0.01 | 0.01 | 0.01 | 0.01
4814 | 0.01 | 3.401 | 3.401 | 0.01 | 0.01 | 0.01 | 0.01 | 0.01 | 0.01 | 0.01
4815 | 10.1159 | 10.1159 | 10.1159 | 0.01 | 0.01 | 0.01 | 0.01 | 0.01 | 0.01 | 10.1159
4816 | 13.3772 | 13.3772 | 13.3772 | 3.3555 | 3.3937 | 3.3937 | 0.01 | 0.01 | 0.01 | 13.3772
4817 | 17.2512 | 17.2512 | 17.2512 | 8.0251 | 8.0251 | 8.0251 | 0.01 | 0.01 | 0.01 | 17.2512
4818 | 17.2512 | 17.2512 | 17.2512 | 19.3152 | 16.7128 | 16.7128 | 0.01 | 0.01 | 0.01 | 17.2512
4819 | 19.4916 | 17.2512 | 17.2512 | 19.3152 | 16.7128 | 16.7128 | 0.01 | 0.01 | 0.01 | 19.4916
4820 | 19.4916 | 17.2512 | 17.2512 | 19.3152 | 16.7128 | 16.7128 | 0.01 | 0.01 | 0.01 | 19.4916
4821 | 17.2512 | 17.2512 | 17.2512 | 8.0251 | 8.0251 | 8.0251 | 0.01 | 0.01 | 0.01 | 17.2512
4822 | 17.2512 | 17.2512 | 17.2512 | 7.3621 | 7.3621 | 7.3621 | 0.01 | 0.01 | 0.01 | 17.2512
4823 | 17.2512 | 17.2512 | 17.2512 | 7.3621 | 7.3621 | 7.3621 | 0.01 | 0.01 | 0.01 | 17.2512
4824 | 17.2512 | 17.2512 | 17.2512 | 8.0251 | 8.0251 | 8.0251 | 0.01 | 0.01 | 0.01 | 17.2512
4825 | 17.2512 | 17.2512 | 17.2512 | 8.0251 | 8.0251 | 8.0251 | 0.01 | 0.01 | 0.01 | 17.2512
4826 | 17.2512 | 17.2512 | 17.2512 | 8.0251 | 8.0251 | 8.0251 | 0.01 | 0.01 | 0.01 | 17.2512
4827 | 17.2512 | 17.2512 | 17.2512 | 11.1093 | 11.1093 | 11.1093 | 0.01 | 0.01 | 0.01 | 17.2512
4828 | 19.4916 | 17.8837 | 17.8837 | 16.7128 | 16.7128 | 16.7128 | 0.01 | 0.01 | 0.01 | 19.4916
4829 | 19.015 | 18.6145 | 18.6145 | 18.6145 | 18.6145 | 18.6145 | 1.4071 | 1.4071 | 1.4071 | 19.015
4830 | 18.6145 | 17.8837 | 17.8837 | 18.6145 | 17.8837 | 17.8837 | 0.10514 | 0.10514 | 0.10514 | 18.6145
4831 | 17.2512 | 17.2512 | 17.2512 | 14.9898 | 14.9898 | 14.9898 | 0.01 | 0.01 | 0.01 | 17.2512
4832 | 17.2512 | 17.2512 | 17.2512 | 7.3621 | 7.3621 | 7.3621 | 0.01 | 0.01 | 0.01 | 17.2512
4833 | 12.3675 | 13.0305 | 12.3675 | 3.0842 | 2.8721 | 2.8721 | 0.01 | 0.01 | 0.01 | 12.3675
4834 | 11.4179 | 11.4179 | 11.4179 | 0.01 | 0.01 | 0.01 | 0.01 | 0.01 | 0.01 | 11.4179
4835 | 0.01 | 3.401 | 3.401 | 0.01 | 0.01 | 0.01 | 0.01 | 0.01 | 0.01 | 0.01
4836 | 0.01 | 0.01 | 0.01 | 0.01 | 0.01 | 0.01 | 0.01 | 0.01 | 0.01 | 0.01
4837 | 0.01 | 0.01 | 0.01 | 0.01 | 0.01 | 0.01 | 0.01 | 0.01 | 0.01 | 0.01
4838 | 0.01 | 0.01 | 0.01 | 0.01 | 0.01 | 0.01 | 0.01 | 0.01 | 0.01 | 0.01
4839 | 0.01 | 0.01 | 0.01 | 0.01 | 0.01 | 0.01 | 0.01 | 0.01 | 0.01 | 0.01
4840 | 10.1159 | 10.1159 | 10.1159 | 0.01 | 2.1895 | 2.1895 | 0.01 | 0.01 | 0.01 | 10.1159
4841 | 13.0305 | 13.0305 | 13.0305 | 3.3555 | 4.8785 | 4.8785 | 0.01 | 0.01 | 0.01 | 13.0305
4842 | 14.9898 | 14.9898 | 14.9898 | 19.3152 | 16.7128 | 16.7128 | 0.01 | 0.01 | 0.01 | 14.9898
4843 | 19.4916 | 17.2512 | 17.2512 | 19.3152 | 16.7128 | 16.7128 | 0.01 | 0.01 | 0.01 | 19.4916
4844 | 19.4916 | 17.2512 | 17.2512 | 19.3152 | 16.7128 | 16.7128 | 0.01 | 0.01 | 0.01 | 19.4916
4845 | 13.0305 | 13.0305 | 13.0305 | 19.3152 | 16.7128 | 16.7128 | 0.01 | 0.01 | 0.01 | 13.0305
4846 | 12.3675 | 13.0305 | 12.3675 | 3.3555 | 4.8785 | 4.8785 | 0.01 | 0.01 | 0.01 | 12.3675
4847 | 12.3675 | 13.0305 | 12.3675 | 3.3555 | 4.8785 | 4.8785 | 0.01 | 0.01 | 0.01 | 12.3675
4848 | 12.3675 | 13.0305 | 12.3675 | 3.3555 | 4.8785 | 4.8785 | 0.01 | 0.01 | 0.01 | 12.3675
4849 | 19.4916 | 17.2512 | 17.2512 | 19.3152 | 16.7128 | 16.7128 | 19.1387 | 14.4573 | 14.4573 | 19.4916
4850 | 19.4916 | 17.2512 | 17.2512 | 19.3152 | 16.7128 | 16.7128 | 19.1387 | 14.4573 | 14.4573 | 19.4916
4851 | 19.4916 | 17.2512 | 17.2512 | 19.3152 | 16.7128 | 16.7128 | 19.1387 | 14.4573 | 14.4573 | 19.4916
4852 | 19.4916 | 17.2512 | 17.2512 | 19.3152 | 16.7128 | 16.7128 | 19.1387 | 14.4573 | 14.4573 | 19.4916
4853 | 19.4916 | 17.2512 | 17.2512 | 19.3152 | 16.7128 | 16.7128 | 19.1387 | 14.4573 | 14.4573 | 19.4916
4854 | 14.53 | 14.53 | 14.53 | 6.1263 | 6.1263 | 6.1263 | 0.01 | 0.01 | 0.01 | 14.53
4855 | 13.0305 | 13.0305 | 13.0305 | 3.3555 | 3.6594 | 3.6594 | 0.01 | 0.01 | 0.01 | 13.0305
4856 | 11.8881 | 11.8881 | 11.8881 | 0.01 | 0.01 | 0.01 | 0.01 | 0.01 | 0.01 | 11.8881
4857 | 9.5841 | 9.5841 | 9.5841 | 0.01 | 0.01 | 0.01 | 0.01 | 0.01 | 0.01 | 9.5841
4858 | 0.01 | 0.01 | 0.01 | 0.01 | 0.01 | 0.01 | 0.01 | 0.01 | 0.01 | 0.01
4859 | 0.01 | 0.01 | 0.01 | 0.01 | 0.01 | 0.01 | 0.01 | 0.01 | 0.01 | 0.01
4860 | 0.01 | 0.01 | 0.01 | 0.01 | 0.01 | 0.01 | 0.01 | 0.01 | 0.01 | 0.01
4861 | 0.01 | 0.01 | 0.01 | 0.01 | 0.01 | 0.01 | 0.01 | 0.01 | 0.01 | 0.01
4862 | 0.01 | 0.01 | 0.01 | 0.01 | 0.01 | 0.01 | 0.01 | 0.01 | 0.01 | 0.01
4863 | 12.3675 | 12.3675 | 12.3675 | 0.01 | 0.01 | 0.01 | 0.01 | 0.01 | 0.01 | 12.3675
4864 | 14.9898 | 14.9898 | 14.9898 | 6.7866 | 6.7866 | 6.7866 | 0.01 | 0.01 | 0.01 | 14.9898
4865 | 17.2512 | 17.2512 | 17.2512 | 12.4766 | 12.4766 | 12.4766 | 0.01 | 0.01 | 0.01 | 17.2512
4866 | 17.783 | 17.2512 | 17.2512 | 16.7128 | 16.7128 | 16.7128 | 0.01 | 0.01 | 0.01 | 17.783
4867 | 18.6145 | 17.2512 | 17.2512 | 16.7128 | 16.7128 | 16.7128 | 0.01 | 0.01 | 0.01 | 18.6145
4868 | 19.4916 | 17.2512 | 17.2512 | 33.8141 | 16.7128 | 16.7128 | 0.01 | 0.01 | 0.01 | 19.4916
4869 | 19.4916 | 17.2512 | 17.2512 | 33.8141 | 16.7128 | 16.7128 | 26.1054 | 14.4573 | 14.4573 | 19.4916
4870 | 19.4916 | 17.2512 | 17.2512 | 33.8141 | 16.7128 | 16.7128 | 26.1054 | 14.4573 | 14.4573 | 19.4916
4871 | 19.4916 | 17.2512 | 17.2512 | 33.8141 | 19.3152 | 32.5216 | 26.1054 | 19.1269 | 19.1269 | 19.4916
4872 | 19.4916 | 17.2512 | 17.2512 | 33.8141 | 19.3152 | 32.5216 | 26.1054 | 14.4573 | 14.4573 | 19.4916
4873 | 29.4202 | 32.5497 | 32.5497 | 33.7605 | 32.5156 | 33.5888 | 19.1387 | 14.4573 | 14.4573 | 29.4202
4874 | 29.4202 | 32.5497 | 32.5497 | 33.7605 | 32.5156 | 33.5888 | 14.108 | 14.108 | 14.108 | 29.4202
4875 | 29.4202 | 32.5497 | 32.5497 | 33.7605 | 32.5156 | 33.5888 | 0.10514 | 0.10514 | 0.10514 | 29.4202
4876 | 29.4202 | 32.5497 | 32.5497 | 30.6411 | 30.6411 | 30.6411 | 9.1226 | 9.1226 | 9.1226 | 29.4202
4877 | 29.4202 | 29.4202 | 32.1111 | 20.9838 | 20.9838 | 20.9838 | 11.1093 | 11.1093 | 11.1093 | 29.4202
4878 | 21.7964 | 21.7964 | 21.7964 | 14.9898 | 14.9898 | 15.8591 | 0.29885 | 0.29885 | 0.29885 | 21.7964
4879 | 14.9898 | 15.641 | 15.641 | 5.3864 | 6.4125 | 6.4125 | 0.01 | 0.01 | 0.01 | 14.9898
4880 | 8.4492 | 13.0305 | 13.0305 | 0.01 | 0.01 | 0.01 | 0.01 | 0.01 | 0.01 | 8.4492
4881 | 8.4492 | 12.3675 | 12.3675 | 0.01 | 0.01 | 0.01 | 0.01 | 0.01 | 0.01 | 8.4492
4882 | 8.4492 | 12.1775 | 12.1775 | 0.01 | 0.01 | 0.01 | 0.01 | 0.01 | 0.01 | 8.4492
4883 | 8.4492 | 11.1093 | 11.1093 | 0.01 | 0.01 | 0.01 | 0.01 | 0.01 | 0.01 | 8.4492
4884 | 8.4492 | 11.1093 | 10.1159 | 0.01 | 0.01 | 0.01 | 0.01 | 0.01 | 0.01 | 8.4492
4885 | 8.4492 | 11.4179 | 11.4179 | 0.01 | 0.01 | 0.01 | 0.01 | 0.01 | 0.01 | 8.4492
4886 | 13.5572 | 14.9898 | 14.9898 | 5.3864 | 6.4125 | 6.4125 | 0.01 | 0.01 | 0.01 | 13.5572
4887 | 20.9838 | 20.9838 | 20.9838 | 14.9898 | 14.9898 | 15.8591 | 0.01 | 0.01 | 0.01 | 20.9838
4888 | 29.4202 | 29.4202 | 29.4202 | 22.8974 | 22.8974 | 22.8974 | 14.9898 | 14.9898 | 14.9898 | 29.4202
4889 | 74.1528 | 49.3737 | 61.1568 | 32.7256 | 32.7256 | 32.7256 | 23.4961 | 23.4961 | 23.4961 | 74.1528
4890 | 78.6733 | 49.3737 | 61.1568 | 38.1037 | 36.2747 | 37.0281 | 30.0142 | 28.8088 | 29.3538 | 78.6733
4891 | 78.6733 | 49.3737 | 61.1568 | 38.1037 | 36.2747 | 37.0281 | 30.0142 | 28.8088 | 29.3538 | 78.6733
4892 | 78.6733 | 49.3737 | 61.1568 | 38.1037 | 36.2747 | 37.0281 | 30.0142 | 28.8088 | 29.3538 | 78.6733
4893 | 78.6733 | 49.3737 | 61.1568 | 38.1037 | 36.2747 | 37.0281 | 30.0142 | 28.8088 | 29.3538 | 78.6733
4894 | 78.6733 | 49.3737 | 61.1568 | 38.1037 | 36.2747 | 37.0281 | 30.0142 | 28.8088 | 29.3538 | 78.6733
4895 | 78.6733 | 49.3737 | 61.1568 | 38.0227 | 36.2747 | 37.0281 | 30.0142 | 28.8088 | 29.3538 | 78.6733
4896 | 78.6733 | 49.3737 | 61.1568 | 37.7061 | 36.2747 | 37.0281 | 30.0142 | 28.8088 | 29.3538 | 78.6733
4897 | 78.6733 | 49.3737 | 61.1568 | 38.1037 | 36.2747 | 37.0281 | 30.0142 | 28.8088 | 29.3538 | 78.6733
4898 | 78.6733 | 49.3737 | 61.1568 | 38.1037 | 36.2747 | 37.0281 | 30.0142 | 28.8088 | 29.5426 | 78.6733
4899 | 78.6733 | 49.3737 | 61.1568 | 38.1037 | 36.2747 | 37.0281 | 30.0142 | 28.8088 | 29.4769 | 78.6733
4900 | 78.6733 | 49.3737 | 61.1568 | 38.1037 | 36.2747 | 37.0281 | 30.0142 | 28.8088 | 29.5426 | 78.6733
4901 | 69.494 | 49.3737 | 61.1568 | 37.6019 | 36.2747 | 37.0281 | 30.0142 | 28.8088 | 29.5426 | 69.494
4902 | 35.5908 | 35.5908 | 38.9645 | 35.2711 | 35.2711 | 35.2711 | 29.4762 | 28.8088 | 29.3538 | 35.5908
4903 | 29.4202 | 29.4202 | 32.1617 | 22.8974 | 22.8974 | 22.8974 | 17.7619 | 17.7619 | 17.7619 | 29.4202
4904 | 18.6145 | 20.9838 | 20.9838 | 16.2384 | 17.8837 | 17.8837 | 0.29885 | 1.4071 | 1.4071 | 18.6145
4905 | 14.9898 | 16.2384 | 16.2384 | 7.3621 | 7.3621 | 7.3621 | 0.01 | 0.01 | 0.01 | 14.9898
4906 | 14.9898 | 14.9898 | 14.9898 | 6.4125 | 6.4125 | 6.4125 | 0.01 | 0.01 | 0.01 | 14.9898
4907 | 14.9898 | 14.9898 | 14.9898 | 6.4125 | 6.4125 | 5.5977 | 0.01 | 0.01 | 0.01 | 14.9898
4908 | 14.9898 | 14.9898 | 14.9898 | 6.4125 | 6.4125 | 5.5977 | 0.01 | 0.01 | 0.01 | 14.9898
4909 | 14.9898 | 14.9898 | 14.9898 | 6.4125 | 6.4125 | 6.4125 | 0.01 | 0.01 | 0.01 | 14.9898
4910 | 16.2384 | 17.8837 | 17.8837 | 7.3621 | 8.0251 | 8.0251 | 0.01 | 0.01 | 0.01 | 16.2384
4911 | 20.9838 | 20.9838 | 20.9838 | 15.5509 | 17.783 | 17.783 | 2.3567 | 3.0198 | 3.0198 | 20.9838
4912 | 46.4337 | 44.2844 | 44.4732 | 30.3612 | 30.3612 | 30.3612 | 19.1901 | 19.1901 | 19.1901 | 46.4337
4913 | 76.3953 | 60.7655 | 74.1528 | 52.0048 | 39.5674 | 47.2634 | 28.7699 | 28.7699 | 28.7699 | 76.3953
4914 | 81.5331 | 60.7655 | 74.1528 | 59.4078 | 50.0339 | 50.0339 | 65.8635 | 58.5331 | 58.5331 | 81.5331
4915 | 81.5331 | 60.7655 | 74.1528 | 59.4078 | 57.2979 | 59.6044 | 65.8635 | 58.5331 | 84.5239 | 81.5331
4916 | 81.5331 | 60.7655 | 74.1528 | 59.4078 | 57.2979 | 59.6044 | 65.8635 | 58.5331 | 84.6553 | 81.5331
4917 | 81.5331 | 60.7655 | 74.1528 | 57.7314 | 57.2979 | 57.4888 | 65.8635 | 58.5331 | 65.572 | 81.5331
4918 | 76.3953 | 60.7655 | 74.1528 | 53.1761 | 50.0339 | 50.0339 | 59.0041 | 58.5331 | 58.5331 | 76.3953
4919 | 65.5061 | 60.7655 | 62.3705 | 53.1761 | 39.5674 | 47.2634 | 59.0041 | 32.5448 | 32.5571 | 65.5061
4920 | 63.5771 | 60.7655 | 61.1568 | 47.2634 | 39.5674 | 44.4683 | 32.5744 | 32.3665 | 32.3665 | 63.5771
4921 | 63.5264 | 60.7655 | 61.1568 | 48.8696 | 39.5674 | 47.2634 | 32.5571 | 30.8575 | 30.8575 | 63.5264
4922 | 60.9237 | 60.7655 | 60.9237 | 52.0048 | 39.5674 | 39.9156 | 32.3665 | 29.4769 | 29.4769 | 60.9237
4923 | 59.8869 | 59.8869 | 59.8869 | 52.0048 | 39.5674 | 39.9156 | 31.7996 | 29.2793 | 29.3538 | 59.8869
4924 | 56.9791 | 56.9791 | 56.9791 | 38.1037 | 38.1037 | 38.1037 | 29.3538 | 29.282 | 29.3538 | 56.9791
4925 | 44.1583 | 44.1583 | 44.1583 | 36.264 | 36.2554 | 36.2554 | 29.282 | 29.2793 | 29.282 | 44.1583
4926 | 35.5908 | 37.7269 | 37.7269 | 34.2341 | 34.2341 | 34.2341 | 26.5892 | 26.5448 | 26.5475 | 35.5908
4927 | 31.9513 | 32.1111 | 32.1111 | 30.0149 | 30.0149 | 30.0149 | 20.9838 | 20.9838 | 20.9838 | 31.9513
4928 | 21.7964 | 22.3899 | 22.3899 | 18.6145 | 20.7018 | 20.9838 | 14.108 | 14.108 | 14.108 | 21.7964
4929 | 18.6145 | 20.9838 | 20.9838 | 14.9898 | 15.4801 | 15.4801 | 2.3567 | 2.3567 | 2.3567 | 18.6145
4930 | 18.6145 | 18.6145 | 18.6145 | 11.1093 | 13.2408 | 11.1093 | 0.29885 | 1.1209 | 1.1209 | 18.6145
4931 | 18.6145 | 18.6145 | 18.6145 | 11.1093 | 13.2408 | 11.0239 | 0.29885 | 1.1209 | 0.10514 | 18.6145
4932 | 18.6145 | 18.6145 | 18.6145 | 11.1093 | 13.2408 | 11.0239 | 0.29885 | 1.1209 | 0.10514 | 18.6145
4933 | 18.6145 | 18.6145 | 18.6145 | 13.6426 | 14.9898 | 14.9898 | 1.4071 | 1.6113 | 1.6113 | 18.6145
4934 | 20.9838 | 22.3899 | 22.3899 | 18.6145 | 18.6145 | 18.6145 | 9.4851 | 12.0158 | 12.018 | 20.9838
4935 | 28.5703 | 29.4202 | 29.4202 | 22.3899 | 22.3899 | 22.3899 | 18.6145 | 18.6145 | 18.6145 | 28.5703
4936 | 35.5908 | 37.5716 | 37.5716 | 32.5216 | 32.5216 | 32.5216 | 23.4961 | 23.4961 | 23.4961 | 35.5908
4937 | 63.5264 | 61.1568 | 63.5264 | 52.0048 | 39.5674 | 47.2634 | 27.1176 | 27.1176 | 27.1176 | 63.5264
4938 | 80.8562 | 61.1568 | 80.6415 | 52.0048 | 39.5674 | 85.5357 | 32.1771 | 31.6965 | 32.5744 | 80.8562
4939 | 83.1354 | 61.1568 | 80.6415 | 52.0048 | 39.5674 | 47.2634 | 32.1771 | 31.6965 | 32.3665 | 83.1354
4940 | 83.1354 | 61.1568 | 80.6415 | 52.0048 | 39.5674 | 39.9156 | 31.2947 | 30.8575 | 30.8575 | 83.1354
4941 | 83.1354 | 61.1568 | 80.6415 | 37.1711 | 37.0877 | 37.1318 | 29.5842 | 29.2793 | 29.282 | 83.1354
4942 | 83.1354 | 61.1568 | 74.1528 | 36.2554 | 36.1806 | 36.2247 | 23.4961 | 23.4961 | 23.4961 | 83.1354
4943 | 83.1354 | 61.1568 | 63.5264 | 33.7605 | 33.7605 | 33.7605 | 21.7964 | 21.7964 | 21.7964 | 83.1354
4944 | 83.1354 | 61.1568 | 63.5264 | 33.7753 | 33.7753 | 33.7753 | 22.3899 | 22.3899 | 22.3899 | 83.1354
4945 | 83.1354 | 61.1568 | 63.5264 | 33.7753 | 33.7753 | 33.7753 | 23.4961 | 23.4961 | 23.4961 | 83.1354
4946 | 83.1354 | 61.1568 | 63.5264 | 34.4815 | 34.4183 | 34.4815 | 23.4961 | 23.4961 | 23.4961 | 83.1354
4947 | 83.1354 | 61.1568 | 63.5264 | 34.4823 | 34.4815 | 34.4823 | 23.4961 | 23.4961 | 23.4961 | 83.1354
4948 | 83.1354 | 61.1568 | 63.5264 | 35.6072 | 35.4354 | 35.5115 | 25.2496 | 25.2496 | 25.2496 | 83.1354
4949 | 83.1354 | 61.1568 | 63.5264 | 34.2341 | 34.2341 | 34.2341 | 26.474 | 26.474 | 26.474 | 83.1354
4950 | 74.1528 | 61.1568 | 63.5264 | 34.2341 | 34.2341 | 34.2341 | 25.6357 | 25.6357 | 25.6357 | 74.1528
4951 | 35.5908 | 35.5908 | 35.5908 | 30.6411 | 30.6411 | 30.6411 | 22.3899 | 22.3899 | 22.3899 | 35.5908
4952 | 29.4202 | 29.4202 | 32.1111 | 21.7964 | 21.7964 | 21.7964 | 14.9898 | 14.9898 | 14.9898 | 29.4202
4953 | 20.9838 | 22.3899 | 22.3899 | 17.8837 | 18.6145 | 18.6145 | 3.0198 | 3.0198 | 3.0198 | 20.9838
4954 | 20.9838 | 20.9838 | 20.9838 | 14.9898 | 14.9898 | 14.9898 | 1.4071 | 1.7812 | 1.4071 | 20.9838
4955 | 20.9838 | 20.9838 | 20.9838 | 14.9898 | 14.9898 | 13.6917 | 1.4071 | 1.4071 | 1.1209 | 20.9838
4956 | 20.9838 | 20.9838 | 20.9838 | 14.9898 | 14.9898 | 14.9898 | 1.4071 | 1.7812 | 1.4071 | 20.9838
4957 | 20.9838 | 20.9838 | 20.9838 | 16.2384 | 17.8837 | 17.8837 | 2.3567 | 3.0198 | 3.0198 | 20.9838
4958 | 22.3899 | 22.8974 | 22.8974 | 20.9838 | 20.9838 | 20.9838 | 14.4199 | 14.4199 | 14.4199 | 22.3899
4959 | 35.5908 | 35.5908 | 35.5908 | 30.3612 | 30.3612 | 30.3612 | 21.7964 | 21.7964 | 21.7964 | 35.5908
4960 | 44.8832 | 42.8632 | 42.8632 | 33.0867 | 33.0867 | 33.0867 | 26.2519 | 26.2519 | 26.2519 | 44.8832
4961 | 84.0008 | 49.3737 | 74.1528 | 45.6418 | 39.5674 | 39.9156 | 31.1933 | 30.9533 | 30.9533 | 84.0008
4962 | 84.0008 | 49.3737 | 74.1528 | 45.6418 | 39.7704 | 42.3818 | 32.1771 | 31.8905 | 32.5571 | 84.0008
4963 | 84.0008 | 49.3737 | 74.1528 | 45.6418 | 39.7704 | 40.4746 | 32.1771 | 31.8905 | 32.1771 | 84.0008
4964 | 84.0008 | 49.3737 | 74.1528 | 39.6762 | 39.5674 | 39.6369 | 31.7996 | 30.9825 | 30.9825 | 84.0008
4965 | 84.0008 | 49.3737 | 56.9917 | 37.7312 | 37.6224 | 37.6919 | 29.3538 | 29.2793 | 29.282 | 84.0008
4966 | 74.1528 | 49.3737 | 56.9917 | 36.264 | 36.1806 | 36.2247 | 25.4103 | 25.4103 | 25.4103 | 74.1528
4967 | 46.472 | 35.5908 | 35.5908 | 32.5216 | 32.5216 | 32.5216 | 23.4961 | 23.4961 | 23.4961 | 46.472
4968 | 46.472 | 35.5908 | 35.5908 | 32.5216 | 32.5216 | 32.5216 | 23.4961 | 23.4961 | 23.4961 | 46.472
4969 | 46.472 | 35.5908 | 35.5908 | 32.5216 | 32.5216 | 32.5216 | 23.4961 | 23.4961 | 23.4961 | 46.472
4970 | 74.1528 | 49.3737 | 56.9917 | 34.6071 | 34.4823 | 34.5114 | 23.4961 | 23.4961 | 23.4961 | 74.1528
4971 | 74.1528 | 49.3737 | 56.9917 | 35.3545 | 35.2346 | 35.3152 | 23.4961 | 23.4961 | 23.4961 | 74.1528
4972 | 74.1528 | 49.3737 | 56.9917 | 35.4234 | 35.2711 | 35.3278 | 23.4961 | 23.4961 | 23.4961 | 74.1528
4973 | 74.1528 | 49.3737 | 56.9917 | 36.264 | 36.2554 | 36.2554 | 29.3237 | 29.2793 | 29.282 | 74.1528
4974 | 74.1528 | 49.3737 | 56.9917 | 37.9411 | 37.8577 | 37.9018 | 29.2918 | 29.2793 | 29.282 | 74.1528
4975 | 36.6425 | 36.6425 | 36.6425 | 35.66 | 35.66 | 35.66 | 28.3584 | 28.3584 | 28.3584 | 36.6425
4976 | 35.5908 | 35.5908 | 35.5908 | 32.5216 | 32.5216 | 32.5216 | 24.82 | 24.82 | 24.82 | 35.5908
4977 | 35.5908 | 35.5908 | 35.5908 | 30.85 | 30.85 | 30.85 | 19.1482 | 19.1482 | 19.1482 | 35.5908
4978 | 22.8974 | 28.5703 | 28.5703 | 22.3899 | 22.3899 | 22.3899 | 0.01 | 0.01 | 0.01 | 22.8974
4979 | 22.8974 | 25.4097 | 22.3899 | 22.3877 | 20.9838 | 20.9838 | 0.01 | 0.01 | 0.01 | 22.8974
4980 | 22.8974 | 25.4097 | 22.8974 | 22.3877 | 21.7964 | 21.7964 | 0.01 | 0.01 | 0.01 | 22.8974
4981 | 22.8974 | 29.4202 | 29.4202 | 22.8974 | 22.8974 | 22.8974 | 0.01 | 0.01 | 0.01 | 22.8974
4982 | 35.5908 | 35.5908 | 35.5908 | 32.5216 | 32.5216 | 32.5216 | 16.4605 | 16.4605 | 16.4605 | 35.5908
4983 | 61.3514 | 49.3737 | 56.9917 | 32.5216 | 32.5216 | 32.5216 | 23.4961 | 23.4961 | 23.4961 | 61.3514
4984 | 61.3514 | 49.3737 | 56.9917 | 33.8141 | 33.8141 | 33.8141 | 25.1469 | 25.1469 | 25.1469 | 61.3514
4985 | 61.3514 | 49.3737 | 56.9917 | 46.2416 | 39.5674 | 39.9156 | 28.7256 | 28.7256 | 28.7256 | 61.3514
4986 | 61.3514 | 49.3737 | 56.9917 | 46.2416 | 39.5674 | 39.9156 | 29.4202 | 29.282 | 29.282 | 61.3514
4987 | 61.3514 | 49.3737 | 56.9917 | 46.2416 | 39.5674 | 39.9156 | 29.4202 | 29.2793 | 29.282 | 61.3514
4988 | 61.3514 | 49.3737 | 56.9917 | 46.2416 | 39.5674 | 39.9156 | 25.4934 | 25.4934 | 25.4934 | 61.3514
4989 | 35.5908 | 35.5908 | 35.5908 | 34.4815 | 34.4815 | 34.4815 | 23.4961 | 23.4961 | 23.4961 | 35.5908
4990 | 35.5908 | 29.4202 | 35.5908 | 22.8974 | 22.8974 | 22.8974 | 18.6145 | 18.6145 | 18.6145 | 35.5908
4991 | 35.5908 | 29.4202 | 35.5908 | 22.8974 | 22.8974 | 22.8974 | 14.108 | 14.108 | 14.108 | 35.5908
4992 | 35.5908 | 29.4202 | 35.5908 | 22.8974 | 22.8974 | 22.8974 | 13.6917 | 13.6917 | 13.6917 | 35.5908
4993 | 35.5908 | 29.4202 | 35.5908 | 22.8974 | 22.8974 | 22.8974 | 17.8837 | 17.8837 | 17.8837 | 35.5908
4994 | 35.5908 | 35.5908 | 35.5908 | 32.5216 | 32.5216 | 32.5216 | 23.4961 | 23.4961 | 23.4961 | 35.5908
4995 | 35.5908 | 35.5908 | 35.5908 | 36.2554 | 36.2554 | 36.2554 | 28.8088 | 28.8088 | 28.8088 | 35.5908
4996 | 35.7432 | 35.7432 | 35.7432 | 46.2416 | 39.5674 | 39.9156 | 29.4202 | 29.2793 | 29.282 | 35.7432
4997 | 36.7381 | 36.7381 | 36.7381 | 35.9879 | 35.9879 | 35.9879 | 29.4202 | 29.4202 | 29.4202 | 36.7381
4998 | 38.4642 | 38.4642 | 38.4642 | 36.4141 | 36.4141 | 36.4141 | 30.4513 | 30.4513 | 31.1933 | 38.4642
4999 | 36.7381 | 36.7381 | 36.7381 | 32.8489 | 32.798 | 32.8096 | 26.1795 | 26.1795 | 26.1795 | 36.7381
5000 | 35.5908 | 35.5908 | 35.5908 | 32.5216 | 32.5216 | 32.5216 | 23.4961 | 23.4961 | 23.4961 | 35.5908
5001 | 35.5908 | 35.5908 | 35.5908 | 32.5216 | 32.5216 | 32.5216 | 15.2808 | 15.2808 | 15.2808 | 35.5908
5002 | 35.5908 | 35.5908 | 35.5908 | 30.3612 | 30.3612 | 30.3612 | 14.108 | 14.108 | 14.108 | 35.5908
5003 | 35.5908 | 35.5908 | 35.5908 | 30.3612 | 30.3612 | 30.3612 | 14.108 | 14.108 | 14.108 | 35.5908
5004 | 35.5908 | 35.5908 | 35.5908 | 30.3612 | 30.3612 | 30.3612 | 14.108 | 14.108 | 14.108 | 35.5908
5005 | 35.5908 | 35.5908 | 35.5908 | 30.3612 | 30.3612 | 30.3612 | 14.2625 | 14.2625 | 14.2625 | 35.5908
5006 | 35.5908 | 35.5908 | 35.5908 | 31.7472 | 31.7472 | 31.7472 | 21.6761 | 21.6761 | 21.6761 | 35.5908
5007 | 35.5908 | 35.5908 | 35.5908 | 32.5216 | 32.5216 | 32.5216 | 23.4961 | 23.4961 | 23.4961 | 35.5908
5008 | 35.5908 | 35.5908 | 35.5908 | 32.5216 | 32.5216 | 32.5216 | 23.4961 | 23.4961 | 23.4961 | 35.5908
5009 | 35.5908 | 35.5908 | 35.5908 | 32.5216 | 32.5216 | 32.5216 | 24.5098 | 24.5098 | 24.5098 | 35.5908
5010 | 61.3514 | 49.3737 | 56.9917 | 46.2416 | 39.5674 | 39.9156 | 25.8446 | 25.8446 | 25.8446 | 61.3514
5011 | 61.3514 | 49.3737 | 56.9917 | 46.2416 | 39.5674 | 39.9156 | 29.4202 | 29.2793 | 29.282 | 61.3514
5012 | 61.3514 | 49.3737 | 56.9917 | 46.2416 | 39.5674 | 39.9156 | 29.4202 | 29.2793 | 29.282 | 61.3514
5013 | 61.3514 | 49.3737 | 56.9917 | 46.2416 | 39.5674 | 39.9156 | 28.8088 | 28.8088 | 28.8088 | 61.3514
5014 | 61.3514 | 49.3737 | 56.9917 | 46.2416 | 39.5674 | 39.9156 | 20.9838 | 20.9838 | 20.9838 | 61.3514
5015 | 61.3514 | 49.3737 | 56.9917 | 36.2688 | 36.2688 | 36.2688 | 22.3899 | 22.3899 | 22.3899 | 61.3514
5016 | 35.5908 | 35.5908 | 35.5908 | 32.5216 | 32.5216 | 32.5216 | 23.4961 | 23.4961 | 23.4961 | 35.5908
5017 | 61.3514 | 49.3737 | 56.9917 | 32.5216 | 32.5216 | 32.5216 | 23.4961 | 23.4961 | 23.4961 | 61.3514
5018 | 35.5908 | 35.5908 | 35.5908 | 32.5216 | 32.5216 | 32.5216 | 23.4961 | 23.4961 | 23.4961 | 35.5908
5019 | 35.5908 | 35.5908 | 35.5908 | 32.5216 | 32.5216 | 32.5216 | 23.4961 | 23.4961 | 23.4961 | 35.5908
5020 | 35.5908 | 35.5908 | 35.5908 | 32.5216 | 32.5216 | 32.5216 | 23.4961 | 23.4961 | 23.4961 | 35.5908
5021 | 61.3514 | 49.3737 | 56.9917 | 32.5216 | 32.5216 | 32.5216 | 23.4961 | 23.4961 | 23.4961 | 61.3514
5022 | 35.5908 | 35.5908 | 35.5908 | 32.5216 | 32.5216 | 32.5216 | 23.4961 | 23.4961 | 23.4961 | 35.5908
5023 | 35.5908 | 35.5908 | 35.5908 | 32.5216 | 32.5216 | 32.5216 | 19.8162 | 19.8162 | 19.8162 | 35.5908
5024 | 21.6761 | 21.6761 | 21.6761 | 20.9838 | 20.9838 | 20.9838 | 14.108 | 14.108 | 14.108 | 21.6761
5025 | 0.01 | 0.01 | 0.01 | 0.01 | 0.01 | 0.01 | 0 | 0 | 0 | 0.01
5026 | 0.01 | 0.01 | 0.01 | 0.01 | 0.01 | 0.01 | 0 | 0 | 0 | 0.01
5027 | 0.01 | 0.01 | 0.01 | 0.01 | 0.01 | 0.01 | 0 | 0 | 0 | 0.01
5028 | 0.01 | 0.01 | 0.01 | 0.01 | 0.01 | 0.01 | 0 | 0 | 0 | 0.01
5029 | 0.01 | 0.01 | 0.01 | 0.01 | 0.01 | 0.01 | 0 | 0 | 0 | 0.01
5030 | 0.01 | 0.01 | 0.01 | 0.01 | 0.01 | 0.01 | 0.01 | 0.01 | 0.01 | 0.01
5031 | 0.01 | 0.01 | 0.01 | 7.3621 | 7.3621 | 7.3621 | 0.01 | 0.01 | 0.01 | 0.01
5032 | 18.6145 | 18.6145 | 18.6145 | 14.0926 | 14.9898 | 14.9898 | 0.01 | 0.01 | 0.01 | 18.6145
5033 | 35.5908 | 35.5908 | 35.5908 | 29.4202 | 29.4202 | 29.4202 | 18.6145 | 18.6145 | 18.6145 | 35.5908
5034 | 35.5908 | 35.5908 | 35.5908 | 32.5216 | 32.5216 | 32.5216 | 23.4961 | 23.4961 | 23.4961 | 35.5908
5035 | 35.5908 | 35.5908 | 35.5908 | 32.5216 | 32.5216 | 32.5216 | 23.4961 | 23.4961 | 23.4961 | 35.5908
5036 | 35.5908 | 35.5908 | 35.5908 | 30.4988 | 30.4988 | 30.4988 | 21.7964 | 21.7964 | 21.7964 | 35.5908
5037 | 29.4202 | 29.4202 | 29.4202 | 22.8974 | 22.8974 | 22.8974 | 16.2384 | 16.2384 | 16.2384 | 29.4202
5038 | 29.4202 | 29.4202 | 32.1111 | 23.4961 | 23.4961 | 23.4961 | 18.6145 | 18.6145 | 18.6145 | 29.4202
5039 | 29.4202 | 29.4202 | 32.1111 | 22.8974 | 22.8974 | 22.8974 | 17.8837 | 17.8837 | 17.8837 | 29.4202
5040 | 28.5703 | 28.5703 | 28.5703 | 20.9838 | 20.9838 | 20.9838 | 11.0239 | 11.0239 | 11.0239 | 28.5703
5041 | 20.9838 | 20.9838 | 20.9838 | 18.6145 | 17.783 | 17.783 | 0.01 | 0.01 | 0.01 | 20.9838
5042 | 20.9838 | 20.9838 | 20.9838 | 14.9898 | 14.022 | 14.022 | 0.01 | 0.01 | 0.01 | 20.9838
5043 | 14.53 | 13.0648 | 13.0648 | 0.01 | 3.6594 | 3.6594 | 0.01 | 0.01 | 0.01 | 14.53
5044 | 0.01 | 0.01 | 0.01 | 0.01 | 0.01 | 0.01 | 0.01 | 0.01 | 0.01 | 0.01
5045 | 0.01 | 0.01 | 0.01 | 0.01 | 0.01 | 0.01 | 0.01 | 0.01 | 0.01 | 0.01
5046 | 0.01 | 0.01 | 0.01 | 0.01 | 0.01 | 0.01 | 0 | 0 | 0 | 0.01
5047 | 0.01 | 0.01 | 0.01 | 0.01 | 0.01 | 0.01 | 0 | 0 | 0 | 0.01
5048 | 0.01 | 0.01 | 0.01 | 0.01 | 0.01 | 0.01 | 0 | 0 | 0 | 0.01
5049 | 0.01 | 0.01 | 0.01 | 0.01 | 0.01 | 0.01 | 0 | 0 | 0 | 0.01
5050 | 0.01 | 0.01 | 0.01 | 0.01 | 0.01 | 0.01 | 0 | 0 | 0 | 0.01
5051 | 0.01 | 0.01 | 0.01 | 0.01 | 0.01 | 0.01 | 0 | 0 | 0 | 0.01
5052 | 0.01 | 0.01 | 0.01 | 0.01 | 0.01 | 0.01 | 0 | 0 | 0 | 0.01
5053 | 0.01 | 0.01 | 0.01 | 0.01 | 0.01 | 0.01 | 0 | 0 | 0 | 0.01
5054 | 0.01 | 0.01 | 0.01 | 0.01 | 0.01 | 0.01 | 0 | 0 | 0 | 0.01
5055 | 0.01 | 0.01 | 0.01 | 0.01 | 0.01 | 0.01 | 0 | 0 | 0 | 0.01
5056 | 0.01 | 0.01 | 0.01 | 0.01 | 0.01 | 0.01 | 0.01 | 0.01 | 0.01 | 0.01
5057 | 0.01 | 0.01 | 0.01 | 0.01 | 0.01 | 0.01 | 0.01 | 0.01 | 0.01 | 0.01
5058 | 23.965 | 18.6145 | 18.6145 | 0.01 | 0.01 | 0.01 | 0.01 | 0.01 | 0.01 | 23.965
5059 | 23.965 | 18.6145 | 18.6145 | 0.01 | 3.6594 | 3.6594 | 0.01 | 0.01 | 0.01 | 23.965
5060 | 14.53 | 18.6145 | 18.6145 | 0.01 | 0.01 | 0.01 | 0.01 | 0.01 | 0.01 | 14.53
5061 | 3.8124 | 4.5053 | 4.5053 | 0.01 | 0.01 | 0.01 | 0.01 | 0.01 | 0.01 | 3.8124
5062 | 14.53 | 18.6145 | 18.6145 | 0.01 | 0.01 | 0.01 | 0.01 | 0.01 | 0.01 | 14.53
5063 | 14.53 | 18.6145 | 18.6145 | 0.01 | 0.01 | 0.01 | 0.01 | 0.01 | 0.01 | 14.53
5064 | 14.53 | 18.6145 | 18.6145 | 0.01 | 3.6594 | 3.6594 | 0.01 | 0.01 | 0.01 | 14.53
5065 | 23.965 | 18.6145 | 18.6145 | 0.01 | 3.6594 | 3.6594 | 0.01 | 0.01 | 0.01 | 23.965
5066 | 23.965 | 18.6145 | 18.6145 | 30.3612 | 14.022 | 14.022 | 0.01 | 0.01 | 0.01 | 23.965
5067 | 23.965 | 19.4916 | 23.965 | 30.3612 | 29.6179 | 30.3612 | 0.01 | 0.01 | 0.01 | 23.965
5068 | 23.965 | 19.4916 | 23.965 | 30.3612 | 29.6179 | 30.3612 | 0.01 | 0.01 | 0.01 | 23.965
5069 | 23.965 | 18.6145 | 18.6145 | 30.3612 | 29.6179 | 30.3612 | 0.01 | 0.01 | 0.01 | 23.965
5070 | 14.53 | 18.6145 | 18.6145 | 0.01 | 3.6594 | 3.6594 | 0.01 | 0.01 | 0.01 | 14.53
5071 | 0.01 | 4.5053 | 4.5053 | 0.01 | 0.01 | 0.01 | 0.01 | 0.01 | 0.01 | 0.01
5072 | 0.01 | 4.5053 | 4.5053 | 0.01 | 0.01 | 0.01 | 0 | 0 | 0 | 0.01
5073 | 0.01 | 0.01 | 0.01 | 0.01 | 0.01 | 0.01 | 0 | 0 | 0 | 0.01
5074 | 0.01 | 0.01 | 0.01 | 0.01 | 0.01 | 0.01 | 0 | 0 | 0 | 0.01
5075 | 0.01 | 0.01 | 0.01 | 0.01 | 0.01 | 0.01 | 0 | 0 | 0 | 0.01
5076 | 0.01 | 0.01 | 0.01 | 0.01 | 0.01 | 0.01 | 0 | 0 | 0 | 0.01
5077 | 0.01 | 4.5053 | 4.5053 | 0.01 | 0.01 | 0.01 | 0 | 0 | 0 | 0.01
5078 | 0.01 | 0.01 | 0.01 | 0.01 | 0.01 | 0.01 | 0 | 0 | 0 | 0.01
5079 | 0.01 | 4.5053 | 4.5053 | 0.01 | 0.01 | 0.01 | 0.01 | 0.01 | 0.01 | 0.01
5080 | 14.53 | 18.6145 | 18.6145 | 17.7619 | 17.7619 | 17.7619 | 0.01 | 0.01 | 0.01 | 14.53
5081 | 36.253 | 36.0297 | 36.0334 | 32.7256 | 32.7256 | 32.7256 | 21.6761 | 21.6761 | 21.6761 | 36.253
5082 | 64.8253 | 39.7916 | 64.8253 | 33.2109 | 33.2109 | 33.2109 | 26.5262 | 26.4719 | 26.474 | 64.8253
5083 | 64.8253 | 39.7916 | 64.8253 | 37.7061 | 37.7061 | 37.7061 | 30.3925 | 29.8961 | 30.4599 | 64.8253
5084 | 64.8253 | 39.7916 | 64.8253 | 37.9674 | 37.9674 | 37.9674 | 30.3925 | 29.8961 | 30.4467 | 64.8253
5085 | 63.5771 | 39.4517 | 39.458 | 37.9674 | 37.9674 | 37.9674 | 30.3925 | 29.6074 | 29.6074 | 63.5771
5086 | 48.9988 | 38.7448 | 38.7484 | 37.7061 | 37.6398 | 37.6398 | 30.3925 | 29.2918 | 29.2918 | 48.9988
5087 | 41.6137 | 38.4359 | 38.4381 | 37.107 | 37.107 | 37.107 | 29.4202 | 29.2918 | 29.2918 | 41.6137
5088 | 42.367 | 36.0334 | 36.0334 | 36.6295 | 35.9879 | 35.9879 | 28.9632 | 28.7699 | 28.7699 | 42.367
5089 | 36.253 | 36.0297 | 36.0334 | 34.6324 | 34.6679 | 34.6679 | 27.5288 | 26.7419 | 26.7419 | 36.253
5090 | 36.253 | 36.0297 | 36.0334 | 33.2109 | 33.2109 | 33.2109 | 0.01 | 0.01 | 0.01 | 36.253
5091 | 36.253 | 36.0297 | 36.0334 | 32.7256 | 32.7256 | 32.7256 | 0.01 | 0.01 | 0.01 | 36.253
5092 | 14.53 | 18.6145 | 18.6145 | 1.3919 | 15.553 | 15.553 | 0.01 | 0.01 | 0.01 | 14.53
5093 | 14.53 | 18.6145 | 18.6145 | 0.01 | 15.553 | 15.553 | 0.01 | 0.01 | 0.01 | 14.53
5094 | 0.01 | 18.6145 | 18.6145 | 0.01 | 3.6594 | 3.6594 | 0.01 | 0.01 | 0.01 | 0.01
5095 | 0.01 | 18.6145 | 18.6145 | 0.01 | 0.01 | 0.01 | 0.01 | 0.01 | 0.01 | 0.01
5096 | 0.01 | 15.0426 | 0.01 | 0.01 | 0.01 | 0.01 | 0.01 | 0.01 | 0.01 | 0.01
5097 | 0.01 | 15.0426 | 0.01 | 0.01 | 0.01 | 0.01 | 0.01 | 0.01 | 0.01 | 0.01
5098 | 0.01 | 18.6145 | 18.6145 | 0.01 | 0.01 | 0.01 | 0.01 | 0.01 | 0.01 | 0.01
5099 | 0.01 | 18.6145 | 18.6145 | 0.01 | 0.01 | 0.01 | 0.01 | 0.01 | 0.01 | 0.01
5100 | 0.01 | 15.0426 | 10.1639 | 0.01 | 2.9104 | 2.9104 | 0.01 | 0.01 | 0.01 | 0.01
5101 | 0.01 | 15.0426 | 10.1871 | 0.01 | 2.9104 | 2.9104 | 0.01 | 0.01 | 0.01 | 0.01
5102 | 9.7322 | 18.6145 | 18.6145 | 1.3919 | 15.553 | 15.553 | 0.01 | 0.01 | 0.01 | 9.7322
5103 | 36.253 | 36.0297 | 36.0334 | 32.7256 | 32.7256 | 32.7256 | 0.01 | 0.01 | 0.01 | 36.253
5104 | 36.253 | 36.0297 | 36.0334 | 32.7256 | 32.7256 | 32.7256 | 23.2509 | 23.2466 | 23.2466 | 36.253
5105 | 36.253 | 36.0297 | 36.0334 | 32.7256 | 32.7256 | 32.7256 | 23.8057 | 23.7923 | 23.7923 | 36.253
5106 | 40.7716 | 37.1771 | 37.9523 | 37.6398 | 36.3515 | 36.5063 | 30.2657 | 29.4202 | 29.9133 | 40.7716
5107 | 41.9423 | 37.1771 | 40.8132 | 38.2905 | 36.3515 | 36.3515 | 30.2657 | 29.4202 | 29.5863 | 41.9423
5108 | 41.9423 | 37.1771 | 40.8132 | 36.1115 | 35.9856 | 35.9856 | 29.282 | 28.5703 | 28.5703 | 41.9423
5109 | 40.9964 | 36.0334 | 36.0334 | 34.6679 | 34.0462 | 34.0462 | 26.7419 | 26.474 | 26.474 | 40.9964
5110 | 36.253 | 36.0297 | 36.0334 | 33.2109 | 33.2109 | 33.2109 | 25.2496 | 24.1017 | 24.1017 | 36.253
5111 | 36.253 | 36.0297 | 36.0334 | 34.4815 | 33.2109 | 33.2109 | 23.2509 | 23.2466 | 23.2466 | 36.253
5112 | 41.9423 | 36.0334 | 36.0334 | 35.66 | 33.2109 | 33.2109 | 23.2509 | 23.2466 | 23.2466 | 41.9423
5113 | 41.9423 | 36.0334 | 36.0334 | 38.5913 | 33.2109 | 33.2109 | 25.4934 | 23.2466 | 23.2466 | 41.9423
5114 | 41.9423 | 36.0334 | 36.0334 | 38.5913 | 33.2109 | 33.2109 | 25.4934 | 23.2466 | 23.2466 | 41.9423
5115 | 41.9423 | 36.0334 | 36.0334 | 38.5913 | 33.2109 | 33.2109 | 30.2657 | 23.2466 | 23.2466 | 41.9423
5116 | 41.9423 | 36.0334 | 36.0334 | 38.5913 | 33.8141 | 33.8141 | 30.2657 | 23.2466 | 23.2466 | 41.9423
5117 | 41.9423 | 36.0334 | 36.0334 | 38.5913 | 36.3515 | 40.3701 | 30.2657 | 29.4202 | 29.9133 | 41.9423
5118 | 41.9423 | 36.0334 | 36.0334 | 38.5913 | 36.3515 | 40.3701 | 30.2657 | 29.4202 | 29.9133 | 41.9423
5119 | 41.9423 | 36.0334 | 36.0334 | 38.5913 | 36.3515 | 38.5457 | 25.1337 | 25.0917 | 25.1147 | 41.9423
5120 | 23.2151 | 23.2151 | 23.2151 | 30.3612 | 30.3612 | 30.3612 | 16.137 | 16.137 | 16.137 | 23.2151
5121 | 18.6145 | 18.6145 | 18.6145 | 11.0239 | 12.9218 | 12.9218 | 0.01 | 0.01 | 0.01 | 18.6145
5122 | 18.6145 | 18.6145 | 18.6145 | 8.0251 | 8.0251 | 8.0251 | 0.01 | 0.01 | 0.01 | 18.6145
5123 | 18.6145 | 18.6145 | 18.6145 | 8.3718 | 9.1226 | 8.0251 | 0.01 | 0.01 | 0.01 | 18.6145
5124 | 20.9838 | 20.9838 | 20.9838 | 15.4801 | 15.4801 | 15.4801 | 2.3567 | 2.3567 | 2.3567 | 20.9838
5125 | 22.3899 | 22.3899 | 22.3899 | 18.6145 | 18.6145 | 18.6145 | 11.1093 | 11.1093 | 11.1093 | 22.3899
5126 | 36.253 | 36.0297 | 36.0334 | 28.5703 | 28.5703 | 28.5703 | 20.9838 | 20.9838 | 20.9838 | 36.253
5127 | 36.253 | 36.0297 | 36.0334 | 29.4202 | 29.4202 | 29.4202 | 21.7964 | 20.9838 | 20.9838 | 36.253
5128 | 36.253 | 36.0297 | 36.0334 | 29.4202 | 29.4202 | 29.4202 | 21.7964 | 20.9838 | 20.9838 | 36.253
5129 | 41.0328 | 37.1771 | 40.7862 | 30.6411 | 30.85 | 31.7472 | 21.7964 | 20.9838 | 21.7964 | 41.0328
5130 | 41.3793 | 37.1771 | 40.8132 | 30.6411 | 30.85 | 31.7472 | 21.7964 | 20.9838 | 21.7964 | 41.3793
5131 | 41.3793 | 36.0334 | 36.0334 | 30.6411 | 29.9625 | 29.9625 | 20.9838 | 20.9838 | 20.9838 | 41.3793
5132 | 41.3793 | 36.0334 | 36.0334 | 29.4202 | 29.4202 | 29.4202 | 18.6145 | 18.6145 | 18.6145 | 41.3793
5133 | 41.3793 | 36.0334 | 36.0334 | 22.3899 | 22.3899 | 22.3899 | 17.012 | 17.012 | 17.012 | 41.3793
5134 | 41.3793 | 36.0334 | 36.0334 | 20.9838 | 20.9838 | 20.9838 | 3.3664 | 3.3664 | 3.3664 | 41.3793
5135 | 41.3793 | 36.0334 | 36.0334 | 18.6145 | 18.6145 | 18.6145 | 2.3567 | 2.3567 | 2.3567 | 41.3793
5136 | 21.7964 | 21.7964 | 21.7964 | 17.8837 | 17.8837 | 17.8837 | 1.6113 | 1.6113 | 1.6113 | 21.7964
5137 | 18.6145 | 18.6145 | 18.6145 | 13.5572 | 13.5572 | 13.5572 | 0.01 | 0.01 | 0.01 | 18.6145
5138 | 17.8837 | 18.6145 | 18.6145 | 7.3621 | 7.3621 | 7.3621 | 0.01 | 0.01 | 0.01 | 17.8837
5139 | 14.53 | 18.6145 | 18.6145 | 5.1105 | 5.1105 | 5.1105 | 0.01 | 0.01 | 0.01 | 14.53
5140 | 14.53 | 18.6145 | 18.6145 | 0.82882 | 3.6594 | 3.6594 | 0.01 | 0.01 | 0.01 | 14.53
5141 | 13.6426 | 18.6145 | 18.6145 | 0.01 | 3.6594 | 3.6594 | 0.01 | 0.01 | 0.01 | 13.6426
5142 | 13.2408 | 18.6145 | 18.6145 | 0.01 | 1.1461 | 1.7248 | 0.01 | 0.01 | 0.01 | 13.2408
5143 | 12.3675 | 12.3675 | 12.3675 | 0.01 | 0.01 | 0.01 | 0.01 | 0.01 | 0.01 | 12.3675
5144 | 10.1159 | 11.0239 | 11.0239 | 0.01 | 0.01 | 0.01 | 0.01 | 0.01 | 0.01 | 10.1159
5145 | 0.01 | 0.01 | 0.01 | 0.01 | 0.01 | 0.01 | 0.01 | 0.01 | 0.01 | 0.01
5146 | 0.01 | 0.01 | 0.01 | 0.01 | 0.01 | 0.01 | 0.01 | 0.01 | 0.01 | 0.01
5147 | 0.01 | 0.01 | 0.01 | 0.01 | 0.01 | 0.01 | 0.01 | 0.01 | 0.01 | 0.01
5148 | 0.01 | 0.01 | 0.01 | 0.01 | 0.01 | 0.01 | 0.01 | 0.01 | 0.01 | 0.01
5149 | 0.01 | 0.01 | 0.01 | 0.01 | 0.01 | 0.01 | 0.01 | 0.01 | 0.01 | 0.01
5150 | 0.01 | 0.01 | 0.01 | 0.01 | 0.01 | 0.01 | 0.01 | 0.01 | 0.01 | 0.01
5151 | 0.01 | 18.6145 | 18.6145 | 0.01 | 3.6594 | 3.6594 | 0.01 | 0.01 | 0.01 | 0.01
5152 | 10.1159 | 18.6145 | 18.6145 | 0.01 | 3.6594 | 3.6594 | 0.01 | 0.01 | 0.01 | 10.1159
5153 | 14.53 | 18.6145 | 18.6145 | 0.01 | 5.1105 | 5.1105 | 0.01 | 0.01 | 0.01 | 14.53
5154 | 74.1528 | 74.1528 | 74.1528 | 36.2554 | 36.2554 | 36.2554 | 0.01 | 0.01 | 0.01 | 74.1528
5155 | 74.1528 | 74.1528 | 74.1528 | 90.7143 | 90.7143 | 90.7143 | 25.4934 | 25.4934 | 25.4934 | 74.1528
5156 | 90.7143 | 90.3369 | 90.7143 | 93.1369 | 92.5051 | 92.6749 | 30.6546 | 30.6546 | 30.6546 | 90.7143
5157 | 90.7143 | 90.3369 | 90.7143 | 93.1369 | 92.5051 | 92.6749 | 90.7143 | 90.7143 | 90.7143 | 90.7143
5158 | 90.7143 | 90.3369 | 90.7143 | 93.1369 | 92.5051 | 92.6749 | 97.2667 | 90.7143 | 94.2767 | 90.7143
5159 | 90.7143 | 90.3369 | 90.7143 | 93.1369 | 92.5051 | 92.6749 | 97.2667 | 90.7143 | 94.2767 | 90.7143
5160 | 90.7143 | 90.3369 | 90.7143 | 93.1369 | 92.5051 | 92.7315 | 97.2667 | 90.7143 | 97.1047 | 90.7143
5161 | 90.7143 | 90.3369 | 90.7143 | 93.1369 | 92.5051 | 92.7315 | 97.2667 | 90.7143 | 97.1047 | 90.7143
5162 | 90.7143 | 90.3369 | 90.7143 | 93.1369 | 92.5051 | 92.7315 | 97.2667 | 90.7143 | 97.1047 | 90.7143
5163 | 90.7143 | 90.3369 | 90.7143 | 93.1369 | 92.5051 | 92.6749 | 97.2667 | 90.7143 | 97.1047 | 90.7143
5164 | 90.7143 | 90.3369 | 90.7143 | 93.1369 | 92.5051 | 92.7315 | 97.2667 | 90.7143 | 97.1047 | 90.7143
5165 | 90.7143 | 90.3369 | 90.7143 | 93.1369 | 92.5051 | 92.7315 | 97.2667 | 90.7143 | 96.0546 | 90.7143
5166 | 74.1528 | 74.1528 | 74.1528 | 91.5382 | 91.5382 | 91.5382 | 90.7143 | 90.7143 | 90.7143 | 74.1528
5167 | 60.5492 | 62.6004 | 62.9061 | 49.7775 | 51.122 | 51.122 | 31.2634 | 52.4187 | 52.2936 | 60.5492
5168 | 60.5492 | 60.2284 | 57.538 | 49.7775 | 49.4491 | 33.912 | 31.2634 | 33.0173 | 28.4244 | 60.5492
5169 | 60.5492 | 62.6004 | 62.9061 | 49.7775 | 51.122 | 49.4491 | 31.2634 | 52.4187 | 33.0983 | 60.5492
5170 | 60.5492 | 62.6004 | 62.9061 | 49.7775 | 51.122 | 49.6035 | 31.2634 | 52.4187 | 52.2936 | 60.5492
5171 | 60.5492 | 62.6004 | 62.9061 | 49.7775 | 62.243 | 62.243 | 31.2634 | 52.4415 | 52.448 | 60.5492
5172 | 60.5492 | 62.6004 | 62.9061 | 49.9319 | 63.5813 | 63.7188 | 31.2634 | 53.8014 | 53.8014 | 60.5492
5173 | 60.5492 | 62.6004 | 62.9061 | 86.7327 | 86.7327 | 86.7327 | 31.2634 | 53.8014 | 53.8014 | 60.5492
5174 | 60.5492 | 62.6004 | 62.9061 | 88.421 | 88.421 | 88.421 | 31.2634 | 61.7781 | 64.6637 | 60.5492
5175 | 74.1528 | 74.1528 | 74.1528 | 89.3618 | 89.3618 | 89.3618 | 74.9167 | 74.8982 | 74.7731 | 74.1528
5176 | 87.4606 | 87.4606 | 87.4606 | 91.578 | 91.578 | 91.578 | 91.2408 | 91.2408 | 91.2408 | 87.4606
5177 | 98.6288 | 90.3369 | 90.7143 | 96.5692 | 95.1572 | 95.2617 | 95.2975 | 94.6996 | 94.6996 | 98.6288
5178 | 98.6288 | 90.3369 | 90.7143 | 98.7225 | 95.1572 | 98.7225 | 97.282 | 97.2592 | 97.1047 | 98.6288
5179 | 98.6288 | 90.3369 | 90.7143 | 98.7225 | 95.1572 | 98.7225 | 103.0087 | 103.0087 | 103.02 | 98.6288
5180 | 98.6288 | 90.3369 | 90.7143 | 98.7225 | 95.1572 | 98.7225 | 103.0087 | 103.0087 | 103.02 | 98.6288
5181 | 98.6288 | 90.3369 | 90.7143 | 98.7225 | 92.7315 | 92.7315 | 100.836 | 100.4264 | 100.4264 | 98.6288
5182 | 98.6288 | 90.3369 | 90.7143 | 94.6594 | 92.7315 | 92.7315 | 96.9109 | 96.901 | 96.901 | 98.6288
5183 | 94.7662 | 90.3369 | 90.7143 | 93.1369 | 92.7315 | 92.7315 | 94.7567 | 94.6996 | 94.6996 | 94.7662
5184 | 92.0772 | 90.3369 | 90.7143 | 92.7315 | 92.5701 | 92.6749 | 94.3148 | 94.2621 | 94.2767 | 92.0772
5185 | 90.7143 | 90.3369 | 90.7143 | 92.5701 | 92.5051 | 92.5701 | 93.8173 | 93.8173 | 93.8173 | 90.7143
5186 | 90.7143 | 90.3369 | 90.7143 | 92.5051 | 92.5051 | 92.5051 | 93.7894 | 93.7894 | 93.7894 | 90.7143
5187 | 87.5977 | 87.5977 | 87.5977 | 92.5051 | 92.5051 | 92.5051 | 94.1403 | 94.0148 | 94.1403 | 87.5977
5188 | 87.242 | 87.242 | 87.242 | 91.7331 | 91.7331 | 91.7331 | 94.6386 | 94.6372 | 94.6372 | 87.242
5189 | 90.7143 | 90.3369 | 90.7143 | 92.2739 | 92.2739 | 92.2739 | 95.2712 | 95.1979 | 95.1979 | 90.7143
5190 | 87.4606 | 87.4606 | 87.4606 | 89.438 | 89.438 | 89.438 | 93.0531 | 93.0531 | 93.0531 | 87.4606
5191 | 36.253 | 58.617 | 58.0447 | 38.0227 | 38.0227 | 38.1037 | 32.5965 | 32.5965 | 32.5965 | 36.253
5192 | 29.4202 | 57.538 | 57.538 | 32.7256 | 32.7256 | 32.7256 | 20.9838 | 24.6938 | 24.711 | 29.4202
5193 | 22.3899 | 56.0484 | 23.4961 | 32.7256 | 32.7256 | 32.7256 | 20.9838 | 22.7727 | 22.3877 | 22.3899
5194 | 22.3899 | 56.0484 | 23.4961 | 32.7256 | 32.7256 | 32.7256 | 20.9838 | 22.7727 | 22.3877 | 22.3899
5195 | 22.3899 | 56.0484 | 23.4961 | 32.7256 | 32.7256 | 32.7256 | 20.9838 | 22.7727 | 22.3877 | 22.3899
5196 | 22.3899 | 56.0484 | 23.4961 | 32.7256 | 32.7256 | 32.7256 | 20.9838 | 23.7923 | 23.7923 | 22.3899
5197 | 22.3899 | 56.0484 | 23.4961 | 32.7256 | 33.6008 | 33.318 | 20.9838 | 23.7923 | 23.7923 | 22.3899
5198 | 29.4202 | 56.0484 | 29.4202 | 32.7256 | 33.6008 | 33.8141 | 20.9838 | 25.4934 | 25.6357 | 29.4202
5199 | 36.253 | 58.617 | 58.0447 | 35.8629 | 38.0227 | 38.1037 | 24.6157 | 25.4934 | 25.6357 | 36.253
5200 | 84.1725 | 84.1725 | 84.1725 | 72.0774 | 60.9512 | 61.0513 | 48.8324 | 45.9184 | 46.094 | 84.1725
5201 | 84.7126 | 85.4191 | 84.7126 | 72.0774 | 60.9512 | 71.3637 | 48.8324 | 45.9184 | 46.094 | 84.7126
5202 | 84.7126 | 85.4191 | 84.7126 | 72.0774 | 60.9512 | 71.3637 | 48.8324 | 45.9184 | 60.0903 | 84.7126
5203 | 84.7126 | 85.4191 | 84.7126 | 72.0774 | 60.9512 | 72.0774 | 32.6345 | 32.6345 | 32.6345 | 84.7126
5204 | 84.704 | 84.704 | 84.704 | 40.5649 | 40.5649 | 40.5649 | 32.5965 | 32.5965 | 32.5965 | 84.704
5205 | 79.4409 | 79.4409 | 79.4409 | 37.6398 | 37.7061 | 37.7061 | 29.5863 | 29.5863 | 29.5863 | 79.4409
5206 | 60.0635 | 60.0635 | 60.0635 | 35.2835 | 35.8445 | 35.8445 | 26.8713 | 26.8713 | 26.8713 | 60.0635
5207 | 55.8642 | 56.0484 | 56.0195 | 33.7753 | 33.7753 | 33.8141 | 25.2496 | 25.4934 | 25.6357 | 55.8642
5208 | 55.4478 | 56.0484 | 55.4478 | 33.5962 | 33.6008 | 33.318 | 25.2496 | 25.4934 | 25.6357 | 55.4478
5209 | 30.72 | 30.7675 | 30.7607 | 31.7472 | 31.7472 | 31.7472 | 25.1223 | 24.7741 | 25.0095 | 30.72
5210 | 30.72 | 30.7675 | 30.7607 | 32.1111 | 31.8767 | 31.8767 | 25.194 | 24.7741 | 25.0885 | 30.72
5211 | 30.72 | 30.7675 | 30.7607 | 32.1111 | 32.1111 | 32.1111 | 25.1223 | 14.4573 | 14.4573 | 30.72
5212 | 30.72 | 30.7675 | 30.7607 | 32.1111 | 32.1111 | 32.1111 | 25.194 | 24.7741 | 25.0885 | 30.72
5213 | 30.72 | 30.7675 | 30.7607 | 32.1111 | 32.1111 | 32.1111 | 25.194 | 24.7741 | 24.7741 | 30.72
5214 | 30.72 | 30.7675 | 30.7607 | 30.4157 | 30.4725 | 30.4725 | 0.01 | 0.10514 | 0.01 | 30.72
5215 | 22.3899 | 23.427 | 23.2645 | 22.3899 | 22.8974 | 22.617 | 0.01 | 0.01 | 0.01 | 22.3899
5216 | 0.75297 | 2.4653 | 2.4597 | 0.01 | 11.0239 | 11.0553 | 0.01 | 0.01 | 0.01 | 0.75297
5217 | 0.01 | 0.01 | 0.01 | 0.01 | 0.027835 | 0.027835 | 0.01 | 0.01 | 0.01 | 0.01
5218 | 0.01 | 0.01 | 0.01 | 0.01 | 0.01 | 0.01 | 0.01 | 0.01 | 0.01 | 0.01
5219 | 0.01 | 0.01 | 0.01 | 0.01 | 0.01 | 0.01 | 0.01 | 0.01 | 0.01 | 0.01
5220 | 0.01 | 0.01 | 0.01 | 0.01 | 0.01 | 0.01 | 0.01 | 0.01 | 0.01 | 0.01
5221 | 0.01 | 0.01 | 0.01 | 0.01 | 0.01 | 0.01 | 0.01 | 0.01 | 0.01 | 0.01
5222 | 0.01 | 0.01 | 0.01 | 0.01 | 0.01 | 0.01 | 0.01 | 0.01 | 0.01 | 0.01
5223 | 0.01 | 0.01 | 0.01 | 0.01 | 0.20628 | 0.20628 | 0.01 | 0.01 | 0.01 | 0.01
5224 | 2.4267 | 14.3492 | 14.3436 | 22.617 | 22.7933 | 22.617 | 0.01 | 0.01 | 0.01 | 2.4267
5225 | 22.3899 | 23.427 | 23.2645 | 30.3612 | 27.6194 | 30.3612 | 0.01 | 0.01 | 0.01 | 22.3899
5226 | 30.72 | 30.7675 | 30.7607 | 30.3612 | 27.6194 | 30.4725 | 0.01 | 0.01 | 0.01 | 30.72
5227 | 30.72 | 30.7675 | 30.7607 | 30.3612 | 27.6194 | 30.4725 | 0.01 | 0.01 | 0.01 | 30.72
5228 | 30.72 | 30.7675 | 30.7607 | 29.4202 | 27.6194 | 28.5703 | 0.01 | 0.10514 | 0.01 | 30.72
5229 | 22.8974 | 23.427 | 23.2645 | 20.9838 | 20.9838 | 20.9838 | 0.01 | 0.10514 | 0.01 | 22.8974
5230 | 20.9838 | 20.9838 | 20.9838 | 17.8837 | 17.8837 | 17.8837 | 0.29885 | 0.29885 | 0.29885 | 20.9838
5231 | 18.6145 | 18.6145 | 18.6145 | 14.9898 | 14.9898 | 14.9898 | 0.01 | 0.01 | 0.01 | 18.6145
5232 | 18.6145 | 18.6145 | 18.6145 | 9.2372 | 11.0239 | 11.0553 | 0.01 | 0.01 | 0.01 | 18.6145
5233 | 18.6145 | 18.6145 | 18.6145 | 11.1093 | 11.1093 | 11.1093 | 0.01 | 0.01 | 0.01 | 18.6145
5234 | 18.6145 | 18.6145 | 18.6145 | 11.8881 | 11.8881 | 11.8881 | 0.01 | 0.01 | 0.01 | 18.6145
5235 | 18.6145 | 18.6145 | 18.6145 | 8.3718 | 11.0239 | 11.0553 | 0.01 | 0.01 | 0.01 | 18.6145
5236 | 18.6145 | 18.6145 | 18.6145 | 8.3718 | 11.0239 | 11.0553 | 0.01 | 0.01 | 0.01 | 18.6145
5237 | 18.6145 | 18.6145 | 18.6145 | 11.1093 | 11.1093 | 11.1093 | 0.01 | 0.01 | 0.01 | 18.6145
5238 | 20.9838 | 20.9838 | 20.9838 | 16.5855 | 16.5855 | 16.5855 | 1.4071 | 1.4071 | 1.4071 | 20.9838
5239 | 18.6145 | 18.6145 | 18.6145 | 11.8881 | 11.8881 | 11.8881 | 0.01 | 0.01 | 0.01 | 18.6145
5240 | 11.4179 | 11.7919 | 11.7919 | 0.01 | 0.01 | 0.01 | 0.01 | 0.01 | 0.01 | 11.4179
5241 | 9.5541 | 9.5945 | 9.4851 | 0.01 | 0.01 | 0.01 | 0.01 | 0.01 | 0.01 | 9.5541
5242 | 10.1159 | 11.0553 | 11.0553 | 0.01 | 0.01 | 0.01 | 0.01 | 0.01 | 0.01 | 10.1159
5243 | 11.1093 | 11.4179 | 11.4179 | 0.01 | 0.01 | 0.01 | 0.01 | 0.01 | 0.01 | 11.1093
5244 | 11.4179 | 11.4179 | 11.4179 | 0.01 | 0.01 | 0.01 | 0.01 | 0.01 | 0.01 | 11.4179
5245 | 11.4179 | 12.3675 | 12.3675 | 0.01 | 0.01 | 0.01 | 0.01 | 0.01 | 0.01 | 11.4179
5246 | 11.4179 | 12.3675 | 12.3675 | 0.01 | 0.01 | 0.01 | 0.01 | 0.01 | 0.01 | 11.4179
5247 | 11.7919 | 12.3675 | 12.3675 | 0.01 | 0.20628 | 0.20628 | 0.01 | 0.01 | 0.01 | 11.7919
5248 | 22.3899 | 23.2645 | 23.2645 | 30.3612 | 30.3612 | 30.3612 | 0.01 | 0.01 | 0.01 | 22.3899
5249 | 74.1528 | 32.5497 | 48.2313 | 31.0073 | 31.0073 | 31.0073 | 23.7547 | 23.2112 | 23.2112 | 74.1528
5250 | 77.6116 | 32.5497 | 74.1528 | 35.2711 | 34.3835 | 34.4815 | 32.3541 | 30.4794 | 30.4918 | 77.6116
5251 | 77.6116 | 32.5497 | 74.1528 | 36.0988 | 34.3835 | 37.6019 | 32.3541 | 30.4794 | 32.3562 | 77.6116
5252 | 77.6116 | 32.5497 | 74.1528 | 36.0988 | 34.3835 | 36.1104 | 32.3541 | 30.4794 | 31.2634 | 77.6116
5253 | 77.6116 | 32.5497 | 74.1528 | 36.0988 | 33.7753 | 33.7753 | 32.3541 | 30.4794 | 31.2634 | 77.6116
5254 | 77.6116 | 31.5584 | 31.5584 | 36.0988 | 32.2549 | 32.2549 | 25.8447 | 25.4671 | 25.4671 | 77.6116
5255 | 53.2886 | 31.5584 | 31.5584 | 31.3356 | 31.3356 | 31.3356 | 23.7923 | 14.4573 | 14.4573 | 53.2886
5256 | 36.7448 | 31.5584 | 31.5584 | 30.4725 | 30.4725 | 30.4725 | 22.4257 | 22.4257 | 22.4257 | 36.7448
5257 | 24.1913 | 24.1913 | 24.1913 | 25.2938 | 25.2938 | 25.2938 | 21.6761 | 14.4573 | 14.4573 | 24.1913
5258 | 23.7923 | 23.7923 | 23.7923 | 23.965 | 23.965 | 23.965 | 0.01 | 0.01 | 0.01 | 23.7923
5259 | 23.417 | 23.427 | 23.417 | 22.3877 | 22.8974 | 22.617 | 0.01 | 0.01 | 0.01 | 23.417
5260 | 23.3115 | 23.3521 | 23.3115 | 22.3877 | 22.8974 | 22.617 | 0.01 | 0.01 | 0.01 | 23.3115
5261 | 22.3899 | 23.3115 | 23.2645 | 0.91015 | 13.2448 | 13.2448 | 0.01 | 0.01 | 0.01 | 22.3899
5262 | 14.8658 | 14.9898 | 14.9898 | 0.01 | 1.3913 | 1.3913 | 0.01 | 0.01 | 0.01 | 14.8658
5263 | 14.8658 | 14.9371 | 14.9371 | 0.01 | 1.3913 | 1.3913 | 0.01 | 0.01 | 0.01 | 14.8658
5264 | 14.8658 | 14.9371 | 14.9371 | 0.01 | 1.3913 | 1.3913 | 0.01 | 0.01 | 0.01 | 14.8658
5265 | 11.4179 | 11.7919 | 11.7919 | 0.01 | 0.01 | 0.01 | 0.01 | 0.01 | 0.01 | 11.4179
5266 | 11.4179 | 11.1093 | 11.1093 | 0.01 | 0.01 | 0.01 | 0.01 | 0.01 | 0.01 | 11.4179
5267 | 11.4179 | 11.1093 | 10.1159 | 0.01 | 0.01 | 0.01 | 0.01 | 0.01 | 0.01 | 11.4179
5268 | 11.4179 | 11.4179 | 11.4179 | 0.01 | 0.01 | 0.01 | 0.01 | 0.01 | 0.01 | 11.4179
5269 | 12.1775 | 12.3675 | 12.3675 | 0.01 | 0.01 | 0.01 | 0.01 | 0.01 | 0.01 | 12.1775
5270 | 11.4179 | 12.3675 | 12.3675 | 0.01 | 0.01 | 0.01 | 0.01 | 0.01 | 0.01 | 11.4179
5271 | 14.9898 | 14.9898 | 14.9898 | 5.5977 | 6.4125 | 6.4125 | 0.01 | 0.01 | 0.01 | 14.9898
5272 | 23.5415 | 23.5415 | 23.5415 | 22.3877 | 22.3877 | 22.3877 | 16.137 | 16.137 | 16.137 | 23.5415
5273 | 79.9023 | 74.1528 | 79.1694 | 35.8629 | 35.384 | 35.384 | 23.2645 | 23.2645 | 23.2645 | 79.9023
5274 | 84.1725 | 74.1528 | 79.1694 | 35.8629 | 35.384 | 35.384 | 28.8088 | 25.1317 | 30.4918 | 84.1725
5275 | 84.1725 | 74.1528 | 79.1694 | 35.8629 | 35.384 | 35.384 | 28.8088 | 25.1317 | 30.4918 | 84.1725
5276 | 84.1725 | 74.1528 | 74.1528 | 35.8629 | 35.384 | 35.384 | 28.6617 | 25.1317 | 25.1317 | 84.1725
5277 | 84.1725 | 74.1528 | 74.1528 | 35.8629 | 35.384 | 35.384 | 23.9395 | 23.2645 | 23.2645 | 84.1725
5278 | 84.1725 | 74.1528 | 74.1528 | 35.8629 | 35.384 | 35.384 | 23.2112 | 23.2112 | 23.2112 | 84.1725
5279 | 83.6259 | 74.1528 | 74.1528 | 34.4823 | 34.4823 | 34.4823 | 23.2112 | 23.2112 | 23.2112 | 83.6259
5280 | 83.6259 | 74.1528 | 74.1528 | 35.8629 | 35.384 | 35.384 | 23.2112 | 23.2112 | 23.2112 | 83.6259
5281 | 82.7165 | 74.1528 | 74.1528 | 35.8629 | 35.384 | 35.384 | 23.2112 | 23.2112 | 23.2112 | 82.7165
5282 | 82.5741 | 74.1528 | 74.1528 | 35.66 | 35.384 | 35.384 | 23.2645 | 23.2645 | 23.2645 | 82.5741
5283 | 82.5741 | 74.1528 | 74.1528 | 33.6671 | 33.6671 | 33.6671 | 24.6157 | 23.2645 | 23.2645 | 82.5741
5284 | 81.7757 | 74.1528 | 74.1528 | 32.1617 | 32.1617 | 32.1617 | 26.0086 | 23.2645 | 23.2645 | 81.7757
5285 | 83.6259 | 74.1528 | 74.1528 | 33.6914 | 33.6914 | 33.6914 | 28.8088 | 23.2645 | 23.2645 | 83.6259
5286 | 74.1528 | 74.1528 | 74.1528 | 33.5767 | 33.5767 | 33.5767 | 18.6145 | 18.6145 | 18.6145 | 74.1528
5287 | 23.4961 | 49.4913 | 49.4913 | 30.4725 | 30.4725 | 30.4725 | 14.108 | 14.108 | 14.108 | 23.4961
5288 | 22.3899 | 49.4913 | 49.4913 | 22.3877 | 22.8974 | 22.617 | 2.3567 | 2.3567 | 2.3567 | 22.3899
5289 | 20.9838 | 20.9838 | 20.9838 | 15.2832 | 15.579 | 15.579 | 0.01 | 0.01 | 0.01 | 20.9838
5290 | 20.9838 | 20.9838 | 20.9838 | 14.0756 | 13.6685 | 13.6685 | 0.01 | 0.10514 | 0.01 | 20.9838
5291 | 23.4961 | 29.4202 | 29.4202 | 20.9838 | 20.9838 | 20.9838 | 0.01 | 7.1438 | 7.1438 | 23.4961
5292 | 29.4202 | 30.7675 | 30.7607 | 22.8974 | 22.8974 | 22.8974 | 0.01 | 7.1438 | 7.1438 | 29.4202
5293 | 30.72 | 30.7675 | 30.7607 | 29.4202 | 29.4202 | 29.4202 | 0.01 | 7.1438 | 7.1438 | 30.72
5294 | 30.72 | 30.7675 | 30.7607 | 29.4202 | 29.4202 | 29.4202 | 0.01 | 7.1438 | 7.1438 | 30.72
5295 | 45.2805 | 49.4913 | 49.4913 | 30.4157 | 30.4725 | 30.4725 | 21.3767 | 21.3767 | 21.3767 | 45.2805
5296 | 74.1528 | 74.1528 | 74.1528 | 36.2554 | 36.2554 | 36.2554 | 23.2112 | 23.2112 | 23.2112 | 74.1528
5297 | 74.1528 | 74.1528 | 74.1528 | 57.5663 | 42.2781 | 41.9319 | 28.5703 | 26.6264 | 28.2056 | 74.1528
5298 | 74.1528 | 74.1528 | 74.1528 | 57.5663 | 42.2781 | 41.9319 | 28.5703 | 27.1694 | 28.2056 | 74.1528
5299 | 74.1528 | 74.1528 | 74.1528 | 57.5663 | 42.2781 | 41.9319 | 28.5703 | 26.6264 | 28.2056 | 74.1528
5300 | 74.1528 | 74.1528 | 74.1528 | 57.5663 | 42.2781 | 41.9319 | 28.5703 | 26.6264 | 28.2056 | 74.1528
5301 | 74.1528 | 74.1528 | 74.1528 | 57.5663 | 42.2781 | 41.9319 | 28.5703 | 26.6264 | 28.2056 | 74.1528
5302 | 74.1528 | 74.1528 | 74.1528 | 57.5663 | 42.2781 | 41.9319 | 28.5703 | 26.6264 | 28.2056 | 74.1528
5303 | 74.1528 | 74.1528 | 74.1528 | 55.8454 | 42.2781 | 41.9319 | 28.5703 | 26.6264 | 28.2056 | 74.1528
5304 | 74.1528 | 74.1528 | 74.1528 | 39.255 | 39.255 | 39.255 | 25.4934 | 25.4934 | 25.4934 | 74.1528
5305 | 74.1528 | 74.1528 | 74.1528 | 39.255 | 39.255 | 39.255 | 22.3899 | 22.3899 | 22.3899 | 74.1528
5306 | 74.1528 | 74.1528 | 74.1528 | 39.015 | 39.015 | 39.015 | 23.8057 | 23.8057 | 23.8057 | 74.1528
5307 | 74.1528 | 74.1528 | 74.1528 | 57.5663 | 42.2781 | 41.9319 | 25.4103 | 25.4103 | 25.4103 | 74.1528
5308 | 74.1528 | 74.1528 | 74.1528 | 57.5663 | 42.2781 | 41.9319 | 28.5703 | 26.6264 | 28.2056 | 74.1528
5309 | 74.1528 | 74.1528 | 74.1528 | 38.1425 | 38.1425 | 38.1425 | 28.5703 | 26.6264 | 28.2056 | 74.1528
5310 | 74.1528 | 74.1528 | 74.1528 | 38.2588 | 38.2588 | 38.2588 | 25.8446 | 25.8446 | 25.8446 | 74.1528
5311 | 30.8826 | 46.1545 | 46.1545 | 32.8489 | 32.8489 | 32.8489 | 22.3899 | 22.3899 | 22.3899 | 30.8826
5312 | 29.4202 | 32.9263 | 32.9195 | 22.3899 | 22.8974 | 22.617 | 17.7619 | 17.7619 | 17.7619 | 29.4202
5313 | 20.9838 | 20.9838 | 20.9838 | 20.0995 | 19.5285 | 18.6145 | 0.01 | 0.10514 | 0.01 | 20.9838
5314 | 18.6145 | 18.6145 | 18.6145 | 20.0995 | 19.5285 | 14.8348 | 0.01 | 0.01 | 0.01 | 18.6145
5315 | 18.6145 | 18.6145 | 18.6145 | 20.0995 | 22.3877 | 22.3877 | 0.01 | 0.01 | 0.01 | 18.6145
5316 | 18.6145 | 20.9838 | 20.9838 | 20.0995 | 22.8974 | 22.617 | 0.01 | 0.01 | 0.01 | 18.6145
5317 | 22.3899 | 23.427 | 23.2645 | 20.0995 | 22.8974 | 22.617 | 2.3567 | 2.3567 | 2.3567 | 22.3899
5318 | 28.5703 | 49.4913 | 49.4913 | 22.3877 | 22.8974 | 22.617 | 14.9898 | 14.9898 | 14.9898 | 28.5703
5319 | 30.72 | 49.4913 | 49.4913 | 35.66 | 35.66 | 35.66 | 18.6145 | 18.6145 | 18.6145 | 30.72
5320 | 86.7998 | 84.9697 | 85.0878 | 89.3929 | 89.3618 | 89.3618 | 90.7143 | 90.7143 | 90.7143 | 86.7998
5321 | 92.396 | 84.9697 | 85.0878 | 92.5051 | 89.3618 | 89.3618 | 94.2621 | 93.0948 | 93.0948 | 92.396
5322 | 92.396 | 84.9697 | 90.7143 | 89.9421 | 89.8923 | 89.8923 | 95.2701 | 95.1619 | 95.1619 | 92.396
5323 | 92.396 | 84.9697 | 90.7143 | 93.0849 | 90.7143 | 94.4431 | 97.2667 | 95.1619 | 98.8111 | 92.396
5324 | 92.396 | 84.9697 | 90.7143 | 93.0849 | 90.7143 | 94.4431 | 97.2667 | 95.1619 | 98.8111 | 92.396
5325 | 92.396 | 84.9697 | 90.7143 | 93.0849 | 90.7143 | 93.1369 | 97.2667 | 95.1619 | 98.8111 | 92.396
5326 | 92.396 | 84.9697 | 90.7143 | 90.7657 | 90.7143 | 90.7506 | 97.2667 | 95.1619 | 97.2592 | 92.396
5327 | 87.1946 | 84.9697 | 86.7998 | 90.0712 | 90.0295 | 90.0295 | 95.7551 | 93.0948 | 93.0948 | 87.1946
5328 | 86.7998 | 84.9697 | 85.0878 | 89.3929 | 89.3618 | 89.3618 | 94.2621 | 93.0948 | 93.0948 | 86.7998
5329 | 86.0862 | 84.9697 | 85.0878 | 89.3929 | 89.3618 | 89.3618 | 94.2621 | 93.0948 | 93.0948 | 86.0862
5330 | 85.0951 | 84.9697 | 85.0878 | 89.3929 | 89.3618 | 89.3618 | 93.1318 | 93.0948 | 93.0948 | 85.0951
5331 | 85.0951 | 84.9697 | 85.0878 | 89.3929 | 89.3618 | 89.3618 | 93.3764 | 93.0948 | 93.0948 | 85.0951
5332 | 85.0878 | 84.9697 | 85.0878 | 89.3929 | 89.3618 | 89.3618 | 94.6386 | 94.6372 | 94.6372 | 85.0878
5333 | 86.7998 | 84.9697 | 85.0878 | 90.5246 | 90.4156 | 90.4156 | 95.7551 | 95.1619 | 95.7076 | 86.7998
5334 | 86.7998 | 84.9697 | 85.0878 | 89.3929 | 89.3618 | 89.3618 | 91.8744 | 91.8744 | 91.8744 | 86.7998
5335 | 83.9166 | 83.9166 | 83.9166 | 89.0737 | 89.0737 | 89.0737 | 62.2551 | 62.9519 | 63.0819 | 83.9166
5336 | 65.334 | 65.334 | 65.334 | 58.7658 | 60.5485 | 60.5485 | 22.3877 | 22.3877 | 22.3877 | 65.334
5337 | 39.8133 | 46.1545 | 46.1545 | 30.4725 | 30.864 | 30.864 | 0.01 | 16.1221 | 16.1221 | 39.8133
5338 | 20.9838 | 23.427 | 17.012 | 30.1371 | 30.3612 | 30.3612 | 0.01 | 0.10514 | 0.01 | 20.9838
5339 | 20.9838 | 23.427 | 17.8837 | 22.3877 | 29.5549 | 29.5549 | 0.01 | 0.10514 | 0.01 | 20.9838
5340 | 20.9838 | 23.427 | 18.6145 | 22.3877 | 22.8974 | 20.9838 | 0.01 | 0.10514 | 0.01 | 20.9838
5341 | 20.9838 | 23.427 | 20.9838 | 22.3877 | 22.8974 | 15.4801 | 0.10514 | 0.29885 | 0.29885 | 20.9838
5342 | 22.3899 | 23.427 | 23.2645 | 22.3877 | 22.8974 | 20.9838 | 3.0198 | 9.1226 | 9.1226 | 22.3899
5343 | 29.4202 | 30.7675 | 30.7607 | 29.4202 | 29.4202 | 29.4202 | 20.9838 | 21.3767 | 21.3767 | 29.4202
5344 | 30.72 | 30.7675 | 30.7607 | 30.4157 | 30.4725 | 30.4725 | 22.3899 | 22.3899 | 22.3899 | 30.72
5345 | 79.3441 | 79.3441 | 79.3441 | 77.8134 | 77.8134 | 77.8134 | 31.603 | 48.2911 | 48.4211 | 79.3441
5346 | 85.0951 | 84.9697 | 85.0878 | 88.8432 | 88.7609 | 88.7609 | 92.8581 | 92.1634 | 92.3239 | 85.0951
5347 | 89.2379 | 84.9697 | 90.7143 | 90.9637 | 89.3618 | 92.1383 | 92.8581 | 92.1634 | 92.3239 | 89.2379
5348 | 89.2379 | 84.9697 | 90.7143 | 90.9637 | 89.3618 | 92.1383 | 92.8581 | 92.1634 | 92.3239 | 89.2379
5349 | 89.2379 | 84.9697 | 89.2379 | 90.9637 | 89.3618 | 92.1383 | 92.8581 | 92.1634 | 92.3239 | 89.2379
5350 | 86.7998 | 84.9697 | 86.7713 | 90.9637 | 89.3618 | 90.9408 | 92.8581 | 92.1634 | 92.3239 | 86.7998
5351 | 85.2736 | 84.9697 | 85.0878 | 89.3632 | 89.3618 | 89.3618 | 92.8581 | 92.1634 | 92.3239 | 85.2736
5352 | 84.9697 | 84.9697 | 84.9697 | 88.8432 | 88.7609 | 88.7609 | 92.815 | 92.1634 | 92.3239 | 84.9697
5353 | 84.4251 | 84.4251 | 84.4251 | 88.5281 | 88.5281 | 88.5281 | 92.3868 | 92.1634 | 92.3239 | 84.4251
5354 | 84.0008 | 84.0008 | 84.0008 | 87.8293 | 87.8293 | 87.8293 | 92.0973 | 92.0973 | 92.0973 | 84.0008
5355 | 84.1053 | 84.1053 | 84.1053 | 87.6795 | 87.6795 | 87.6795 | 92.243 | 92.1634 | 92.243 | 84.1053
5356 | 84.7706 | 84.7706 | 84.7706 | 88.4296 | 88.4296 | 88.4296 | 92.815 | 92.1634 | 92.3239 | 84.7706
5357 | 85.0951 | 84.9697 | 85.0878 | 88.8432 | 88.7609 | 88.7609 | 92.815 | 92.1634 | 92.3239 | 85.0951
5358 | 80.6851 | 80.6851 | 80.6851 | 62.9221 | 62.9221 | 62.9221 | 62.0576 | 62.0576 | 62.0576 | 80.6851
5359 | 46.1545 | 47.8283 | 47.8283 | 35.2345 | 35.2711 | 35.2711 | 28.8356 | 28.8356 | 28.8356 | 46.1545
5360 | 30.72 | 30.7675 | 30.7607 | 30.4725 | 30.4725 | 30.4725 | 23.2112 | 23.2112 | 23.2112 | 30.72
5361 | 30.72 | 30.7675 | 30.7607 | 30.4157 | 30.4725 | 30.4725 | 23.2112 | 23.2112 | 23.2112 | 30.72
5362 | 30.72 | 30.7675 | 30.7607 | 30.4157 | 30.4725 | 30.4725 | 23.2112 | 23.2112 | 23.2112 | 30.72
5363 | 30.72 | 30.7675 | 30.7607 | 30.4157 | 30.4725 | 30.4725 | 22.8974 | 23.2112 | 23.2112 | 30.72
5364 | 30.72 | 30.7675 | 30.7607 | 30.4157 | 30.4725 | 30.4725 | 22.3899 | 22.507 | 22.3899 | 30.72
5365 | 30.72 | 30.7675 | 30.7607 | 30.4157 | 30.4725 | 30.4725 | 22.3899 | 22.507 | 22.3899 | 30.72
5366 | 30.72 | 30.7675 | 30.7607 | 30.4157 | 30.4725 | 30.4725 | 22.3899 | 22.8974 | 22.8974 | 30.72
5367 | 30.72 | 30.7675 | 30.7607 | 30.4157 | 30.4725 | 30.4725 | 23.2112 | 23.2112 | 23.2112 | 30.72
5368 | 47.8514 | 49.4913 | 58.3486 | 31.3032 | 31.0351 | 31.5125 | 24.2249 | 24.2249 | 24.2249 | 47.8514
5369 | 86.0295 | 74.1528 | 85.0878 | 38.1037 | 40.7681 | 40.7681 | 31.3461 | 31.3461 | 31.3461 | 86.0295
5370 | 88.0478 | 74.1528 | 85.0878 | 72.9224 | 69.3036 | 70.5875 | 32.7007 | 32.7007 | 32.7007 | 88.0478
5371 | 88.0478 | 74.1528 | 85.0878 | 72.9224 | 69.3036 | 70.5875 | 33.6447 | 33.6447 | 33.6447 | 88.0478
5372 | 88.0478 | 74.1528 | 85.0878 | 72.9224 | 69.3036 | 70.5875 | 33.1371 | 33.1371 | 33.1371 | 88.0478
5373 | 88.0478 | 74.1528 | 85.0878 | 72.9224 | 69.3036 | 70.5875 | 32.7007 | 32.7007 | 32.7007 | 88.0478
5374 | 87.242 | 74.1528 | 85.0878 | 72.9224 | 69.3036 | 70.5875 | 31.8922 | 31.8922 | 31.8922 | 87.242
5375 | 87.242 | 74.1528 | 85.0878 | 72.9224 | 69.3036 | 70.5875 | 31.3461 | 31.3461 | 31.3461 | 87.242
5376 | 86.0295 | 74.1528 | 85.0878 | 72.9224 | 69.3036 | 70.5875 | 31.2818 | 31.2818 | 31.2818 | 86.0295
5377 | 74.1528 | 38.5075 | 38.5412 | 36.4135 | 36.4023 | 36.4027 | 30.8073 | 30.4437 | 30.4437 | 74.1528
5378 | 74.1528 | 38.5075 | 38.5412 | 36.4135 | 36.4023 | 36.4027 | 30.9289 | 30.513 | 30.513 | 74.1528
5379 | 74.1528 | 38.9386 | 38.9722 | 36.5063 | 36.4125 | 36.4125 | 31.1868 | 30.9825 | 30.9825 | 74.1528
5380 | 74.1528 | 39.1829 | 39.1829 | 36.5077 | 36.5063 | 36.5063 | 31.1868 | 31.0452 | 31.1811 | 74.1528
5381 | 74.1528 | 39.3865 | 39.6809 | 36.5077 | 36.5063 | 36.5063 | 31.1868 | 31.0452 | 31.1811 | 74.1528
5382 | 74.1528 | 39.3865 | 39.4201 | 36.4135 | 36.4023 | 36.4027 | 29.4202 | 29.4202 | 29.4202 | 74.1528
5383 | 37.4864 | 37.4528 | 37.4864 | 32.6431 | 32.6431 | 32.6431 | 23.4961 | 23.4961 | 23.4961 | 37.4864
5384 | 22.3899 | 22.3899 | 22.3899 | 22.3899 | 22.3899 | 22.3899 | 17.7619 | 17.7619 | 17.7619 | 22.3899
5385 | 14.8658 | 14.8658 | 14.8658 | 18.6145 | 18.6145 | 18.6145 | 0.01 | 0.01 | 0.01 | 14.8658
5386 | 0.01 | 14.3216 | 0.01 | 2.4216 | 8.0251 | 2.2672 | 0.01 | 0.01 | 0.01 | 0.01
5387 | 0.01 | 14.3216 | 0.01 | 2.4216 | 8.0251 | 0.01 | 0.01 | 0.01 | 0.01 | 0.01
5388 | 0.01 | 14.3216 | 0.01 | 2.4216 | 8.0251 | 0.01 | 0.01 | 0.01 | 0.01 | 0.01
5389 | 0.01 | 14.8658 | 14.8658 | 2.4216 | 14.5239 | 14.8348 | 0.01 | 0.01 | 0.01 | 0.01
5390 | 19.6034 | 19.6034 | 19.6034 | 22.3899 | 22.3899 | 22.3899 | 0.01 | 0.01 | 0.01 | 19.6034
5391 | 35.5472 | 35.5136 | 35.5472 | 31.7472 | 31.7472 | 31.7472 | 18.4273 | 18.4273 | 18.4273 | 35.5472
5392 | 35.5472 | 35.5136 | 35.5472 | 33.8141 | 31.9404 | 33.8141 | 22.3899 | 22.0939 | 22.0939 | 35.5472
5393 | 36.5112 | 35.5136 | 35.5472 | 33.8141 | 31.9404 | 34.4815 | 23.1219 | 22.472 | 22.5001 | 36.5112
5394 | 36.5112 | 36.3288 | 36.561 | 33.8141 | 31.9404 | 34.4815 | 24.1616 | 24.1616 | 24.7741 | 36.5112
5395 | 36.5112 | 36.3288 | 35.6175 | 33.8141 | 31.9404 | 34.4815 | 23.1219 | 22.472 | 22.8974 | 36.5112
5396 | 36.5112 | 35.5136 | 35.5472 | 33.8141 | 31.9404 | 34.4815 | 23.1219 | 21.8543 | 21.8543 | 36.5112
5397 | 36.5112 | 35.5136 | 35.5472 | 31.7472 | 31.7472 | 31.7472 | 18.6145 | 18.6145 | 18.6145 | 36.5112
5398 | 36.5112 | 35.5136 | 35.5472 | 20.9838 | 20.9838 | 20.9838 | 9.1226 | 9.1226 | 9.1226 | 36.5112
5399 | 22.3899 | 22.3899 | 22.3899 | 18.6145 | 18.6145 | 18.6145 | 2.3567 | 2.3567 | 2.3567 | 22.3899
5400 | 20.9838 | 20.9838 | 20.9838 | 14.9898 | 14.9898 | 14.9898 | 0.01 | 0.01 | 0.01 | 20.9838
5401 | 20.9838 | 20.9838 | 20.9838 | 14.9898 | 14.9898 | 14.9898 | 0.01 | 0.01 | 0.01 | 20.9838
5402 | 22.8974 | 22.8974 | 22.8974 | 18.6145 | 18.6145 | 18.6145 | 0.01 | 0.01 | 0.01 | 22.8974
5403 | 28.5703 | 28.5703 | 28.5703 | 20.9838 | 20.9838 | 20.9838 | 0.01 | 0.01 | 0.01 | 28.5703
5404 | 29.4202 | 29.4202 | 29.4202 | 22.8974 | 22.8974 | 22.8974 | 0.01 | 0.01 | 0.01 | 29.4202
5405 | 35.5472 | 35.5136 | 35.5472 | 29.4202 | 29.4202 | 29.4202 | 19.1387 | 14.4573 | 14.4573 | 35.5472
5406 | 35.5472 | 35.5136 | 35.5472 | 31.7472 | 31.7472 | 31.7472 | 0.01 | 0.01 | 0.01 | 35.5472
5407 | 23.1287 | 23.1287 | 23.1287 | 19.7789 | 19.7789 | 19.7789 | 0.01 | 0.01 | 0.01 | 23.1287
5408 | 0.01 | 0.01 | 0.01 | 0.01 | 0.01 | 0.01 | 0.01 | 0.01 | 0.01 | 0.01
5409 | 0.01 | 0.01 | 0.01 | 0.01 | 0.01 | 0.01 | 0.01 | 0.01 | 0.01 | 0.01
5410 | 0.01 | 0.01 | 0.01 | 0.01 | 0.01 | 0.01 | 0 | 0.01 | 0.01 | 0.01
5411 | 0.01 | 0.01 | 0.01 | 0.01 | 0.01 | 0.01 | 0 | 0.01 | 0.01 | 0.01
5412 | 0.01 | 0.01 | 0.01 | 0.01 | 0.01 | 0.01 | 0 | 0.01 | 0.01 | 0.01
5413 | 0.01 | 0.01 | 0.01 | 0.01 | 0.01 | 0.01 | 0 | 0.01 | 0.01 | 0.01
5414 | 0.01 | 0.01 | 0.01 | 0.01 | 0.01 | 0.01 | 0 | 0.01 | 0.01 | 0.01
5415 | 0.01 | 0.01 | 0.01 | 0.01 | 0.01 | 0.01 | 0.01 | 0.01 | 0.01 | 0.01
5416 | 0.01 | 0.01 | 0.01 | 8.3718 | 8.3718 | 8.3718 | 0.01 | 0.01 | 0.01 | 0.01
5417 | 23.4961 | 22.3899 | 22.3899 | 20.9838 | 18.6145 | 18.6145 | 0.01 | 0.01 | 0.01 | 23.4961
5418 | 23.4961 | 23.4961 | 29.4202 | 20.9838 | 20.9838 | 22.3899 | 16.2384 | 14.9898 | 14.9898 | 23.4961
5419 | 23.4961 | 22.8974 | 23.4961 | 20.9838 | 20.9838 | 20.9838 | 14.53 | 14.4573 | 14.4573 | 23.4961
5420 | 22.3899 | 22.3899 | 22.3899 | 18.6145 | 18.6145 | 18.6145 | 2.3567 | 2.3567 | 2.3567 | 22.3899
5421 | 20.9838 | 20.9838 | 20.9838 | 17.012 | 14.9898 | 14.9898 | 1.1209 | 1.1209 | 1.1209 | 20.9838
5422 | 18.6145 | 18.6145 | 18.6145 | 9.1226 | 9.1226 | 9.1226 | 0.01 | 0.01 | 0.01 | 18.6145
5423 | 18.6145 | 18.6145 | 18.6145 | 8.0251 | 8.0251 | 8.0251 | 0.01 | 0.01 | 0.01 | 18.6145
5424 | 18.6145 | 18.6145 | 18.6145 | 8.0251 | 8.0251 | 8.0251 | 0.01 | 0.01 | 0.01 | 18.6145
5425 | 18.6145 | 18.6145 | 18.6145 | 0.01 | 0.01 | 0.01 | 0.01 | 0.01 | 0.01 | 18.6145
5426 | 20.9838 | 20.9838 | 20.9838 | 14.9898 | 14.022 | 14.022 | 0.01 | 0.01 | 0.01 | 20.9838
5427 | 20.9838 | 18.6145 | 18.6145 | 14.108 | 14.022 | 14.022 | 0.01 | 0.01 | 0.01 | 20.9838
5428 | 0.01 | 4.5053 | 4.5053 | 0.01 | 0.01 | 0.01 | 0.01 | 0.01 | 0.01 | 0.01
5429 | 0.01 | 0.01 | 0.01 | 0.01 | 0.01 | 0.01 | 0.01 | 0.01 | 0.01 | 0.01
5430 | 0.01 | 0.01 | 0.01 | 0.01 | 0.01 | 0.01 | 0 | 0.01 | 0.01 | 0.01
5431 | 0.01 | 0.01 | 0.01 | 0.01 | 0.01 | 0.01 | 0 | 0 | 0 | 0.01
5432 | 0.01 | 0.01 | 0.01 | 0.01 | 0.01 | 0.01 | 0 | 0 | 0 | 0.01
5433 | 0.01 | 0.01 | 0.01 | 0.01 | 0.01 | 0.01 | 0 | 0 | 0 | 0.01
5434 | 0.01 | 0.01 | 0.01 | 0.01 | 0.01 | 0.01 | 0 | 0 | 0 | 0.01
5435 | 0.01 | 0.01 | 0.01 | 0.01 | 0.01 | 0.01 | 0 | 0 | 0 | 0.01
5436 | 0.01 | 0.01 | 0.01 | 0.01 | 0.01 | 0.01 | 0 | 0 | 0 | 0.01
5437 | 0.01 | 0.01 | 0.01 | 0.01 | 0.01 | 0.01 | 0 | 0 | 0 | 0.01
5438 | 0.01 | 0.01 | 0.01 | 0.01 | 0.01 | 0.01 | 0 | 0 | 0 | 0.01
5439 | 0.01 | 0.01 | 0.01 | 0.01 | 0.01 | 0.01 | 0 | 0 | 0 | 0.01
5440 | 0.01 | 0.01 | 0.01 | 0.01 | 0.01 | 0.01 | 0 | 0.01 | 0.01 | 0.01
5441 | 35.5472 | 35.5136 | 35.5472 | 30.2702 | 30.2416 | 30.2416 | 0.01 | 0.01 | 0.01 | 35.5472
5442 | 37.6093 | 37.3824 | 37.416 | 34.1149 | 34.1149 | 34.1149 | 26.5262 | 25.4934 | 25.4934 | 37.6093
5443 | 38.3192 | 37.7309 | 37.7549 | 34.3951 | 34.2805 | 34.3951 | 27.8436 | 27.7202 | 27.7603 | 38.3192
5444 | 38.5423 | 37.868 | 38.9342 | 34.3951 | 34.2805 | 34.3951 | 27.8436 | 27.5288 | 27.5288 | 38.5423
5445 | 38.5423 | 37.868 | 38.5069 | 34.3951 | 34.2805 | 34.2805 | 27.7603 | 26.7419 | 26.7419 | 38.5423
5446 | 37.6499 | 36.9295 | 36.9631 | 33.8141 | 33.8055 | 33.8141 | 26.7419 | 26.474 | 26.474 | 37.6499
5447 | 36.8527 | 36.8191 | 36.8527 | 33.921 | 33.8141 | 33.8141 | 27.8436 | 26.7419 | 26.7419 | 36.8527
5448 | 36.8527 | 36.8191 | 36.8527 | 33.9685 | 33.8499 | 33.8499 | 27.8436 | 27.7202 | 27.7603 | 36.8527
5449 | 36.8976 | 36.8191 | 36.8527 | 33.921 | 33.8141 | 33.8141 | 27.8436 | 27.7202 | 27.7202 | 36.8976
5450 | 37.4662 | 36.8191 | 36.8527 | 34.3835 | 34.2581 | 34.2581 | 27.7202 | 27.7202 | 27.7202 | 37.4662
5451 | 37.3108 | 36.8191 | 36.8527 | 34.2124 | 33.957 | 33.957 | 26.7419 | 26.6264 | 26.6264 | 37.3108
5452 | 38.5423 | 37.7309 | 37.7646 | 34.3951 | 34.2179 | 34.2266 | 25.7272 | 25.4934 | 25.4934 | 38.5423
5453 | 38.5423 | 36.8191 | 36.8527 | 33.921 | 33.8141 | 33.8141 | 23.5356 | 23.5356 | 23.5356 | 38.5423
5454 | 35.5472 | 35.5136 | 35.5472 | 31.7472 | 31.7472 | 31.7472 | 0.01 | 6.4354 | 6.4354 | 35.5472
5455 | 16.203 | 19.2509 | 19.2782 | 12.425 | 16.0416 | 16.0416 | 0.01 | 0.01 | 0.01 | 16.203
5456 | 16.203 | 19.2509 | 19.2782 | 12.425 | 16.0416 | 16.0416 | 0.01 | 0.01 | 0.01 | 16.203
5457 | 16.203 | 19.2509 | 19.2782 | 12.425 | 16.0416 | 16.0416 | 0.01 | 0.01 | 0.01 | 16.203
5458 | 16.203 | 19.2509 | 19.2782 | 12.425 | 16.0416 | 16.0416 | 0.01 | 0.01 | 0.01 | 16.203
5459 | 16.203 | 19.2509 | 19.2782 | 12.425 | 16.0416 | 16.0416 | 0.01 | 0.01 | 0.01 | 16.203
5460 | 16.203 | 19.2509 | 19.2782 | 12.425 | 16.0416 | 16.0416 | 0.01 | 0.01 | 0.01 | 16.203
5461 | 16.203 | 19.2509 | 19.2782 | 12.425 | 16.0416 | 16.0416 | 0.01 | 0.01 | 0.01 | 16.203
5462 | 35.5472 | 35.5136 | 35.5472 | 31.7472 | 31.7472 | 31.7472 | 0.01 | 6.4354 | 6.4354 | 35.5472
5463 | 35.5472 | 35.5136 | 35.5472 | 31.7472 | 31.7472 | 31.7472 | 18.5789 | 18.5789 | 18.5789 | 35.5472
5464 | 57.3044 | 36.8191 | 36.8527 | 33.921 | 33.8141 | 33.8141 | 27.5288 | 27.5162 | 27.5162 | 57.3044
5465 | 57.3044 | 37.868 | 38.9342 | 33.921 | 33.921 | 33.921 | 28.2056 | 27.8436 | 28.5703 | 57.3044
5466 | 57.3044 | 36.8191 | 36.8527 | 33.921 | 33.8141 | 33.8141 | 28.2056 | 27.8436 | 28.5703 | 57.3044
5467 | 57.3044 | 36.8191 | 36.8527 | 33.921 | 33.8141 | 33.8141 | 28.2056 | 27.5162 | 27.5162 | 57.3044
5468 | 57.3044 | 36.8191 | 36.8527 | 33.921 | 33.8141 | 33.8141 | 25.5804 | 25.4671 | 25.4671 | 57.3044
5469 | 35.5472 | 35.5136 | 35.5472 | 33.921 | 33.8141 | 33.8141 | 23.965 | 23.9452 | 23.9452 | 35.5472
5470 | 35.5472 | 35.5136 | 35.5472 | 31.7472 | 31.7472 | 31.7472 | 22.2486 | 22.2486 | 22.2486 | 35.5472
5471 | 35.5472 | 35.5136 | 35.5472 | 31.7472 | 31.7472 | 31.7472 | 21.8543 | 21.8543 | 21.8543 | 35.5472
5472 | 35.5472 | 35.5136 | 35.5472 | 33.921 | 33.8141 | 33.8141 | 21.8543 | 21.8543 | 21.8543 | 35.5472
5473 | 57.3044 | 36.8191 | 36.8527 | 33.921 | 33.8141 | 33.8141 | 23.2112 | 22.3899 | 22.3899 | 57.3044
5474 | 57.3044 | 36.8191 | 36.8527 | 33.921 | 33.8141 | 33.8141 | 22.3877 | 22.3877 | 22.3877 | 57.3044
5475 | 57.3044 | 36.8191 | 36.8527 | 33.921 | 33.8141 | 33.8141 | 21.8543 | 21.8543 | 21.8543 | 57.3044
5476 | 54.7624 | 36.8191 | 36.8527 | 33.921 | 33.8141 | 33.8141 | 21.8543 | 21.8543 | 21.8543 | 54.7624
5477 | 57.3044 | 36.8191 | 36.8527 | 31.7472 | 31.7472 | 31.7472 | 22.3877 | 22.3877 | 22.3877 | 57.3044
5478 | 57.3044 | 37.868 | 38.9342 | 31.7472 | 31.7472 | 31.7472 | 21.8543 | 21.8543 | 21.8543 | 57.3044
5479 | 35.5472 | 35.5136 | 35.5472 | 31.7472 | 31.7472 | 31.7472 | 21.8543 | 21.8543 | 21.8543 | 35.5472
5480 | 35.5472 | 35.5136 | 35.5472 | 31.7472 | 31.7472 | 31.7472 | 21.8543 | 21.8543 | 21.8543 | 35.5472
5481 | 35.5472 | 35.5136 | 35.5472 | 31.7472 | 31.7472 | 31.7472 | 21.8543 | 21.8543 | 21.8543 | 35.5472
5482 | 35.5472 | 35.5136 | 35.5472 | 31.7472 | 31.7472 | 31.7472 | 22.3049 | 22.3049 | 22.3049 | 35.5472
5483 | 35.5472 | 35.5136 | 35.5472 | 31.7472 | 31.7472 | 31.7472 | 21.8543 | 21.8543 | 21.8543 | 35.5472
5484 | 35.5472 | 35.5136 | 35.5472 | 31.7472 | 31.7472 | 31.7472 | 21.8543 | 21.8543 | 21.8543 | 35.5472
5485 | 35.5472 | 35.5136 | 35.5472 | 31.7472 | 31.7472 | 31.7472 | 21.8543 | 21.8543 | 21.8543 | 35.5472
5486 | 35.5472 | 35.5136 | 35.5472 | 31.7472 | 31.7472 | 31.7472 | 21.8543 | 21.8543 | 21.8543 | 35.5472
5487 | 35.5472 | 35.5136 | 35.5472 | 31.7472 | 31.7472 | 31.7472 | 0.01 | 0.01 | 0.01 | 35.5472
5488 | 35.5472 | 35.5136 | 35.5472 | 30.85 | 30.85 | 30.85 | 0.01 | 0.01 | 0.01 | 35.5472
5489 | 23.6626 | 23.6626 | 23.6626 | 0.01 | 0.01 | 0.01 | 0.01 | 0.01 | 0.01 | 23.6626
5490 | 22.3899 | 22.3899 | 22.3899 | 0.01 | 0.01 | 0.01 | 0.01 | 0.01 | 0.01 | 22.3899
5491 | 18.6145 | 18.6145 | 18.6145 | 0.01 | 0.01 | 0.01 | 0.01 | 0.01 | 0.01 | 18.6145
5492 | 0.01 | 0.01 | 0.01 | 0.01 | 0.01 | 0.01 | 0.01 | 0.01 | 0.01 | 0.01
5493 | 0.01 | 0.01 | 0.01 | 0.01 | 0.01 | 0.01 | 0.01 | 0.01 | 0.01 | 0.01
5494 | 0.01 | 0.01 | 0.01 | 0.01 | 0.01 | 0.01 | 0.01 | 0.01 | 0.01 | 0.01
5495 | 0.01 | 0.01 | 0.01 | 0.01 | 0.01 | 0.01 | 0.01 | 0.01 | 0.01 | 0.01
5496 | 0.01 | 0.01 | 0.01 | 0.01 | 0.01 | 0.01 | 0.01 | 0.01 | 0.01 | 0.01
5497 | 0.01 | 0.01 | 0.01 | 0.01 | 0.01 | 0.01 | 0.01 | 0.01 | 0.01 | 0.01
5498 | 0.01 | 0.01 | 0.01 | 0.01 | 0.01 | 0.01 | 0.01 | 0.01 | 0.01 | 0.01
5499 | 0.01 | 0.01 | 0.01 | 0.01 | 0.01 | 0.01 | 0.01 | 0.01 | 0.01 | 0.01
5500 | 0.01 | 0.01 | 0.01 | 0.01 | 0.01 | 0.01 | 0.01 | 0.01 | 0.01 | 0.01
5501 | 0.01 | 0.01 | 0.01 | 0.01 | 0.01 | 0.01 | 0.01 | 0.01 | 0.01 | 0.01
5502 | 0.01 | 0.01 | 0.01 | 0.01 | 0.01 | 0.01 | 0.01 | 0.01 | 0.01 | 0.01
5503 | 0.01 | 0.01 | 0.01 | 0.01 | 0.01 | 0.01 | 0.01 | 0.01 | 0.01 | 0.01
5504 | 0.01 | 0.01 | 0.01 | 0.01 | 0.01 | 0.01 | 0.01 | 0.01 | 0.01 | 0.01
5505 | 0.01 | 0.01 | 0.01 | 0.01 | 0.01 | 0.01 | 0.01 | 0.01 | 0.01 | 0.01
5506 | 0.01 | 0.01 | 0.01 | 0.01 | 0.01 | 0.01 | 0 | 0.01 | 0.01 | 0.01
5507 | 0.01 | 0.01 | 0.01 | 0.01 | 0.01 | 0.01 | 0 | 0.01 | 0.01 | 0.01
5508 | 0.01 | 0.01 | 0.01 | 0.01 | 0.01 | 0.01 | 0 | 0.01 | 0.01 | 0.01
5509 | 0.01 | 0.01 | 0.01 | 0.01 | 0.01 | 0.01 | 0 | 0.01 | 0.01 | 0.01
5510 | 0.01 | 0.01 | 0.01 | 0.01 | 0.01 | 0.01 | 0 | 0.01 | 0.01 | 0.01
5511 | 0.01 | 0.01 | 0.01 | 0.01 | 0.01 | 0.01 | 0.01 | 0.01 | 0.01 | 0.01
5512 | 0.01 | 0.01 | 0.01 | 0.01 | 0.01 | 0.01 | 0.01 | 0.01 | 0.01 | 0.01
5513 | 0.01 | 0.01 | 0.01 | 0.01 | 0.01 | 0.01 | 0.01 | 0.01 | 0.01 | 0.01
5514 | 0.01 | 0.01 | 0.01 | 0.01 | 0.01 | 0.01 | 0.01 | 0.01 | 0.01 | 0.01
5515 | 0.01 | 0.01 | 0.01 | 0.01 | 0.01 | 0.01 | 0.01 | 0.01 | 0.01 | 0.01
5516 | 0.01 | 0.01 | 0.01 | 0.01 | 0.01 | 0.01 | 0.01 | 0.01 | 0.01 | 0.01
5517 | 0.01 | 0.01 | 0.01 | 0.01 | 0.01 | 0.01 | 0.01 | 0.01 | 0.01 | 0.01
5518 | 0.01 | 0.01 | 0.01 | 0.01 | 0.01 | 0.01 | 0.01 | 0.01 | 0.01 | 0.01
5519 | 0.01 | 0.01 | 0.01 | 0.01 | 0.01 | 0.01 | 0.01 | 0.01 | 0.01 | 0.01
5520 | 0.01 | 0.01 | 0.01 | 0.01 | 0.01 | 0.01 | 0.01 | 0.01 | 0.01 | 0.01
5521 | 0.01 | 0.01 | 0.01 | 0.01 | 0.01 | 0.01 | 0.01 | 0.01 | 0.01 | 0.01
5522 | 0.01 | 0.01 | 0.01 | 0.01 | 0.01 | 0.01 | 0.01 | 0.01 | 0.01 | 0.01
5523 | 0.01 | 0.01 | 0.01 | 0.01 | 0.01 | 0.01 | 0.01 | 0.01 | 0.01 | 0.01
5524 | 0.01 | 0.01 | 0.01 | 0.01 | 0.01 | 0.01 | 0.01 | 0.01 | 0.01 | 0.01
5525 | 0.01 | 0.01 | 0.01 | 0.01 | 0.01 | 0.01 | 0.01 | 0.01 | 0.01 | 0.01
5526 | 0.01 | 0.01 | 0.01 | 0.01 | 0.01 | 0.01 | 0.01 | 0.01 | 0.01 | 0.01
5527 | 0.01 | 0.01 | 0.01 | 0.01 | 0.01 | 0.01 | 0.01 | 0.01 | 0.01 | 0.01
5528 | 0.01 | 0.01 | 0.01 | 0.01 | 0.01 | 0.01 | 0.01 | 0.01 | 0.01 | 0.01
5529 | 0.01 | 0.01 | 0.01 | 0.01 | 0.01 | 0.01 | 0.01 | 0.01 | 0.01 | 0.01
5530 | 0.01 | 0.01 | 0.01 | 0.01 | 0.01 | 0.01 | 0 | 0.01 | 0.01 | 0.01
5531 | 0.01 | 0.01 | 0.01 | 0.01 | 0.01 | 0.01 | 0 | 0.01 | 0.01 | 0.01
5532 | 0.01 | 0.01 | 0.01 | 0.01 | 0.01 | 0.01 | 0 | 0.01 | 0.01 | 0.01
5533 | 0.01 | 0.01 | 0.01 | 0.01 | 0.01 | 0.01 | 0.01 | 0.01 | 0.01 | 0.01
5534 | 0.01 | 0.01 | 0.01 | 0.01 | 0.01 | 0.01 | 0.01 | 0.01 | 0.01 | 0.01
5535 | 0.01 | 0.01 | 0.01 | 0.01 | 0.01 | 0.01 | 0.01 | 0.01 | 0.01 | 0.01
5536 | 29.4202 | 22.8974 | 22.8974 | 0.01 | 0.01 | 0.01 | 0.01 | 0.01 | 0.01 | 29.4202
5537 | 35.5472 | 29.611 | 29.611 | 23.4961 | 22.3899 | 22.3899 | 0.01 | 0.01 | 0.01 | 35.5472
5538 | 35.5472 | 33.7649 | 35.5472 | 28.5703 | 28.5703 | 29.4202 | 19.015 | 14.4573 | 14.4573 | 35.5472
5539 | 35.5472 | 29.8027 | 29.8027 | 22.8974 | 22.3899 | 22.3899 | 16.9307 | 14.4573 | 14.4573 | 35.5472
5540 | 29.4202 | 23.4961 | 23.4961 | 18.6145 | 18.6145 | 18.6145 | 3.0198 | 3.0198 | 3.0198 | 29.4202
5541 | 23.4961 | 22.8974 | 22.8974 | 18.6145 | 18.6145 | 18.6145 | 0.01 | 0.01 | 0.01 | 23.4961
5542 | 22.3899 | 22.3899 | 22.3899 | 17.012 | 17.012 | 17.012 | 0.01 | 0.01 | 0.01 | 22.3899
5543 | 22.3899 | 22.3899 | 22.3899 | 17.8837 | 17.8837 | 17.8837 | 0.01 | 0.01 | 0.01 | 22.3899
5544 | 22.3899 | 22.3899 | 22.3899 | 18.4142 | 17.8837 | 17.8837 | 0.01 | 0.01 | 0.01 | 22.3899
5545 | 22.3899 | 22.3899 | 22.3899 | 18.6145 | 18.6145 | 18.6145 | 0.01 | 0.01 | 0.01 | 22.3899
5546 | 22.3899 | 22.3899 | 22.3899 | 19.3152 | 20.9838 | 20.9838 | 0.01 | 0.01 | 0.01 | 22.3899
5547 | 22.3899 | 22.3899 | 22.3899 | 19.3152 | 20.9838 | 20.9838 | 3.0198 | 3.0198 | 3.0198 | 22.3899
5548 | 22.3899 | 22.3899 | 22.3899 | 19.3152 | 20.9838 | 20.9838 | 3.0198 | 3.0198 | 3.0198 | 22.3899
5549 | 22.3899 | 22.3899 | 22.3899 | 18.6145 | 18.6145 | 18.6145 | 1.4071 | 1.4071 | 1.4071 | 22.3899
5550 | 20.9838 | 20.9838 | 20.9838 | 9.1226 | 9.5161 | 11.0239 | 0.01 | 0.01 | 0.01 | 20.9838
5551 | 18.6145 | 18.6145 | 18.6145 | 7.3621 | 7.3621 | 7.3621 | 0.01 | 0.01 | 0.01 | 18.6145
5552 | 18.4142 | 18.6145 | 18.6145 | 6.4125 | 6.7866 | 6.7866 | 0.01 | 0.01 | 0.01 | 18.4142
5553 | 14.9898 | 15.7212 | 15.7212 | 5.1105 | 5.5977 | 5.5977 | 0.01 | 0.01 | 0.01 | 14.9898
5554 | 14.4199 | 14.9898 | 14.9898 | 5.1105 | 5.3042 | 5.1105 | 0.01 | 0.01 | 0.01 | 14.4199
5555 | 12.4766 | 13.0305 | 13.0305 | 0.01 | 5.3042 | 0.01 | 0.01 | 0.01 | 0.01 | 12.4766
5556 | 11.0553 | 11.4179 | 11.1093 | 0.01 | 5.3042 | 0.01 | 0.01 | 0.01 | 0.01 | 11.0553
5557 | 11.0553 | 11.4179 | 10.1159 | 0.01 | 5.3042 | 0.01 | 0.01 | 0.01 | 0.01 | 11.0553
5558 | 11.4179 | 11.4179 | 11.4179 | 0.01 | 6.7866 | 6.7866 | 0.01 | 0.01 | 0.01 | 11.4179
5559 | 13.0305 | 18.6145 | 18.6145 | 9.1226 | 9.5161 | 11.0239 | 0.01 | 0.01 | 0.01 | 13.0305
5560 | 74.1528 | 38.9584 | 74.1528 | 32.5216 | 30.6012 | 30.6411 | 0.01 | 0.01 | 0.01 | 74.1528
5561 | 85.9248 | 38.9584 | 74.1528 | 39.5891 | 34.4815 | 39.4036 | 30.8575 | 19.1387 | 28.8088 | 85.9248
5562 | 85.9248 | 38.9584 | 74.1528 | 39.5891 | 34.4815 | 39.4036 | 30.8575 | 19.1387 | 28.8088 | 85.9248
5563 | 85.9248 | 38.9584 | 74.1528 | 39.5891 | 34.4815 | 39.4036 | 30.8575 | 19.1387 | 28.8088 | 85.9248
5564 | 85.9248 | 38.9584 | 74.1528 | 39.5891 | 34.4815 | 39.4036 | 30.8575 | 19.1387 | 28.8088 | 85.9248
5565 | 85.9248 | 38.9584 | 74.1528 | 39.5891 | 34.4815 | 39.052 | 30.8575 | 19.1387 | 28.8088 | 85.9248
5566 | 85.9248 | 38.9584 | 74.1528 | 38.2588 | 34.4815 | 36.2554 | 28.7699 | 14.4573 | 14.4573 | 85.9248
5567 | 85.9248 | 38.9584 | 74.1528 | 38.1425 | 34.4815 | 35.956 | 25.6357 | 14.4573 | 14.4573 | 85.9248
5568 | 84.9683 | 38.9584 | 74.1528 | 34.876 | 33.7753 | 33.7753 | 14.2163 | 14.2163 | 14.2163 | 84.9683
5569 | 84.5931 | 38.9584 | 74.1528 | 33.7753 | 30.6012 | 30.6411 | 16.5855 | 15.5567 | 15.5567 | 84.5931
5570 | 84.4251 | 38.9584 | 74.1528 | 33.7605 | 30.6012 | 30.6411 | 18.3071 | 17.8837 | 17.8837 | 84.4251
5571 | 84.5931 | 38.9584 | 74.1528 | 33.7753 | 30.6012 | 30.6411 | 18.6145 | 17.8837 | 17.8837 | 84.5931
5572 | 84.5931 | 38.9584 | 74.1528 | 33.7753 | 30.6012 | 30.6411 | 18.6145 | 18.6145 | 18.6145 | 84.5931
5573 | 84.5931 | 38.9584 | 74.1528 | 33.7753 | 30.6012 | 30.6411 | 18.6145 | 18.6145 | 18.6145 | 84.5931
5574 | 74.1528 | 38.9584 | 74.1528 | 21.5154 | 21.5154 | 21.5154 | 13.2408 | 13.2408 | 13.2408 | 74.1528
5575 | 22.3899 | 22.3899 | 22.3899 | 21.5154 | 21.5154 | 21.5154 | 3.0198 | 3.0198 | 3.0198 | 22.3899
5576 | 22.3899 | 22.3899 | 22.3899 | 18.6145 | 18.6145 | 18.6145 | 0.01 | 0.01 | 0.01 | 22.3899
5577 | 18.6145 | 20.9838 | 20.9838 | 14.9898 | 14.9898 | 14.9898 | 0.01 | 0.01 | 0.01 | 18.6145
5578 | 18.6145 | 18.6145 | 18.6145 | 9.5161 | 10.7098 | 11.0239 | 0.01 | 0.01 | 0.01 | 18.6145
5579 | 18.6145 | 18.6145 | 18.6145 | 9.5161 | 9.5161 | 9.5348 | 0.01 | 0.01 | 0.01 | 18.6145
5580 | 18.6145 | 20.9838 | 20.9838 | 9.5161 | 13.3562 | 13.4715 | 0.01 | 0.01 | 0.01 | 18.6145
5581 | 18.6145 | 20.9838 | 20.9838 | 9.5161 | 13.3562 | 13.4715 | 0.01 | 0.01 | 0.01 | 18.6145
5582 | 18.6145 | 20.9838 | 20.9838 | 9.5161 | 13.3562 | 13.4715 | 0.01 | 0.01 | 0.01 | 18.6145
5583 | 18.6145 | 20.9838 | 20.9838 | 17.7619 | 17.7619 | 17.7619 | 3.0198 | 3.0198 | 3.0198 | 18.6145
5584 | 22.3899 | 22.3899 | 22.3899 | 21.5154 | 21.5154 | 21.5154 | 14.0987 | 14.0987 | 14.0987 | 22.3899
5585 | 41.3793 | 38.9584 | 38.9584 | 30.4988 | 30.4988 | 30.6411 | 16.9307 | 15.765 | 15.765 | 41.3793
5586 | 41.3793 | 38.9584 | 38.9584 | 30.4988 | 30.4988 | 30.6411 | 16.9307 | 15.7212 | 15.7212 | 41.3793
5587 | 41.3793 | 38.9584 | 38.9584 | 30.4988 | 30.4988 | 30.6411 | 14.9898 | 14.4573 | 14.4573 | 41.3793
5588 | 41.3793 | 38.9584 | 38.9584 | 30.4988 | 30.4988 | 30.6411 | 3.0198 | 3.0198 | 3.0198 | 41.3793
5589 | 41.3793 | 38.9584 | 38.9584 | 30.4988 | 30.4988 | 30.6411 | 3.0198 | 3.0198 | 3.0198 | 41.3793
5590 | 22.3899 | 22.3899 | 22.3899 | 21.5154 | 21.5154 | 21.5154 | 3.0198 | 3.0198 | 3.0198 | 22.3899
5591 | 22.3899 | 22.3899 | 22.3899 | 21.5154 | 21.5154 | 21.5154 | 3.0198 | 3.0198 | 3.0198 | 22.3899
5592 | 22.3899 | 22.3899 | 22.3899 | 21.5154 | 21.5154 | 21.5154 | 3.0198 | 3.0198 | 3.0198 | 22.3899
5593 | 22.3899 | 22.3899 | 22.3899 | 20.9838 | 20.9838 | 20.9838 | 3.0198 | 3.0198 | 3.0198 | 22.3899
5594 | 22.3899 | 22.3899 | 22.3899 | 30.4988 | 30.4988 | 30.6411 | 3.0198 | 3.0198 | 3.0198 | 22.3899
5595 | 41.3793 | 38.9584 | 38.9584 | 30.4988 | 30.4988 | 30.6411 | 3.0198 | 3.0198 | 3.0198 | 41.3793
5596 | 41.3793 | 38.9584 | 38.9584 | 30.4988 | 30.4988 | 30.6411 | 3.0198 | 3.0198 | 3.0198 | 41.3793
5597 | 41.3793 | 38.9584 | 38.9584 | 30.4988 | 30.4988 | 30.6411 | 1.4071 | 1.4071 | 1.4071 | 41.3793
5598 | 41.3793 | 38.9584 | 38.9584 | 30.4988 | 30.4988 | 30.6411 | 0.01 | 0.01 | 0.01 | 41.3793
5599 | 37.3305 | 37.3305 | 37.3305 | 30.4988 | 30.4988 | 30.6411 | 0.01 | 0.01 | 0.01 | 37.3305
5600 | 18.6145 | 20.9838 | 20.9838 | 9.1226 | 9.5161 | 11.0239 | 0.01 | 0.01 | 0.01 | 18.6145
5601 | 11.4179 | 15.2943 | 15.2943 | 7.4497 | 9.5161 | 11.0239 | 0.01 | 0.01 | 0.01 | 11.4179
5602 | 9.5841 | 10.1159 | 10.1159 | 0.01 | 0.01 | 0.01 | 0.01 | 0.01 | 0.01 | 9.5841
5603 | 8.6648 | 10.1159 | 9.1138 | 0.01 | 0.01 | 0.01 | 0.01 | 0.01 | 0.01 | 8.6648
5604 | 8.6648 | 9.1226 | 5.3845 | 0.01 | 0.01 | 0.01 | 0.01 | 0.01 | 0.01 | 8.6648
5605 | 8.6648 | 10.1159 | 10.1159 | 0.01 | 0.01 | 0.01 | 0.01 | 0.01 | 0.01 | 8.6648
5606 | 10.3096 | 18.4414 | 18.4414 | 0.01 | 9.5161 | 11.0239 | 0.01 | 0.01 | 0.01 | 10.3096
5607 | 18.6145 | 20.9838 | 20.9838 | 9.1226 | 9.5161 | 11.0239 | 0.01 | 0.01 | 0.01 | 18.6145
5608 | 18.6145 | 20.9838 | 20.9838 | 9.1226 | 9.5161 | 11.0239 | 0.01 | 0.01 | 0.01 | 18.6145
5609 | 29.6737 | 38.9584 | 38.9584 | 19.3152 | 25.7579 | 27.6194 | 0.01 | 0.01 | 0.01 | 29.6737
5610 | 29.6737 | 38.9584 | 38.9584 | 19.3152 | 25.7579 | 27.6194 | 0.10514 | 0.10514 | 0.10514 | 29.6737
5611 | 29.6737 | 38.9584 | 38.9584 | 19.3152 | 25.7579 | 27.6194 | 1.4071 | 1.4071 | 1.4071 | 29.6737
5612 | 29.6737 | 38.9584 | 38.9584 | 19.3152 | 25.7579 | 27.6194 | 1.4071 | 1.4071 | 1.4071 | 29.6737
5613 | 18.6145 | 20.9838 | 20.9838 | 19.3152 | 25.7579 | 27.6194 | 0.10514 | 0.10514 | 0.10514 | 18.6145
5614 | 29.6737 | 38.9584 | 38.9584 | 19.3152 | 25.7579 | 27.6194 | 0.01 | 0.01 | 0.01 | 29.6737
5615 | 29.6737 | 38.9584 | 38.9584 | 19.3152 | 25.7579 | 27.6194 | 0.10514 | 0.10514 | 0.10514 | 29.6737
5616 | 29.6737 | 38.9584 | 38.9584 | 19.3152 | 25.7579 | 27.6194 | 0.01 | 0.01 | 0.01 | 29.6737
5617 | 29.6737 | 38.9584 | 38.9584 | 19.3152 | 25.7579 | 27.6194 | 0.01 | 0.01 | 0.01 | 29.6737
5618 | 29.6737 | 38.9584 | 38.9584 | 19.3152 | 25.7579 | 27.6194 | 0.01 | 0.01 | 0.01 | 29.6737
5619 | 29.6737 | 38.9584 | 38.9584 | 19.3152 | 25.7579 | 27.6194 | 0.01 | 0.01 | 0.01 | 29.6737
5620 | 18.6145 | 20.9838 | 20.9838 | 9.1226 | 9.5161 | 11.0239 | 0.01 | 0.01 | 0.01 | 18.6145
5621 | 18.6145 | 20.9838 | 20.9838 | 19.3152 | 25.7579 | 27.6194 | 0.01 | 0.01 | 0.01 | 18.6145
5622 | 29.6737 | 38.9584 | 38.9584 | 9.1226 | 9.5161 | 11.0239 | 0.01 | 0.01 | 0.01 | 29.6737
5623 | 18.6145 | 20.9838 | 20.9838 | 7.4257 | 8.5313 | 9.5054 | 0.01 | 0.01 | 0.01 | 18.6145
5624 | 0.01 | 20.9838 | 20.9838 | 0.01 | 5.4863 | 0.01 | 0.01 | 0.01 | 0.01 | 0.01
5625 | 0.01 | 20.9838 | 20.9838 | 0.01 | 5.4863 | 0.01 | 0.01 | 0.01 | 0.01 | 0.01
5626 | 0.01 | 16.5568 | 0.01 | 0.01 | 5.4863 | 0.01 | 0.01 | 0.01 | 0.01 | 0.01
5627 | 0.01 | 16.5568 | 0.01 | 0.01 | 5.4863 | 0.01 | 0.01 | 0.01 | 0.01 | 0.01
5628 | 0.01 | 16.5568 | 0.01 | 0.01 | 8.3528 | 9.327 | 0.01 | 0.01 | 0.01 | 0.01
5629 | 0.01 | 20.9838 | 20.9838 | 0.01 | 8.3768 | 9.351 | 0.01 | 0.01 | 0.01 | 0.01
5630 | 11.4179 | 20.9838 | 20.9838 | 0.01 | 9.5161 | 11.0239 | 0.01 | 0.01 | 0.01 | 11.4179
5631 | 18.6145 | 20.9838 | 20.9838 | 9.1226 | 9.5161 | 11.0239 | 0.01 | 0.01 | 0.01 | 18.6145
5632 | 18.6145 | 20.9838 | 20.9838 | 9.1226 | 9.5161 | 11.0239 | 0.01 | 0.01 | 0.01 | 18.6145
5633 | 41.3793 | 38.9584 | 38.9584 | 30.0359 | 25.7579 | 27.6194 | 2.3567 | 2.3567 | 2.3567 | 41.3793
5634 | 41.3793 | 38.9584 | 38.9584 | 30.0359 | 25.7579 | 27.6194 | 14.9898 | 14.4573 | 14.4573 | 41.3793
5635 | 41.3793 | 38.9584 | 38.9584 | 30.0359 | 25.7579 | 27.6194 | 2.3567 | 2.3567 | 2.3567 | 41.3793
5636 | 18.6145 | 20.9838 | 20.9838 | 9.1226 | 9.5161 | 11.0239 | 0.01 | 0.01 | 0.01 | 18.6145
5637 | 18.6145 | 20.9838 | 20.9838 | 9.1226 | 9.5161 | 11.0239 | 0.01 | 0.01 | 0.01 | 18.6145
5638 | 18.6145 | 20.9838 | 20.9838 | 9.1226 | 9.5161 | 11.0239 | 0.01 | 0.01 | 0.01 | 18.6145
5639 | 18.6145 | 20.9838 | 20.9838 | 9.1226 | 9.5161 | 11.0239 | 0.01 | 0.01 | 0.01 | 18.6145
5640 | 18.6145 | 20.9838 | 20.9838 | 9.1226 | 9.5161 | 11.0239 | 0.01 | 0.01 | 0.01 | 18.6145
5641 | 20.9838 | 20.9838 | 20.9838 | 15.1857 | 15.1857 | 15.1857 | 1.4071 | 1.4071 | 1.4071 | 20.9838
5642 | 22.3899 | 22.3899 | 22.3899 | 18.6145 | 18.6145 | 18.6145 | 3.0198 | 3.0198 | 3.0198 | 22.3899
5643 | 23.0621 | 23.0621 | 23.0621 | 22.3899 | 22.3899 | 22.3899 | 17.012 | 14.9898 | 14.9898 | 23.0621
5644 | 26.2628 | 26.2628 | 26.2628 | 29.4202 | 29.4202 | 29.4202 | 19.1387 | 18.6145 | 18.6145 | 26.2628
5645 | 28.5703 | 28.5703 | 28.5703 | 30.6411 | 29.4202 | 29.4202 | 10.5482 | 10.5482 | 10.5482 | 28.5703
5646 | 27.045 | 27.045 | 27.045 | 29.4202 | 29.4202 | 29.4202 | 0.01 | 0.01 | 0.01 | 27.045
5647 | 23.4961 | 23.4961 | 23.4961 | 21.7964 | 21.7964 | 21.7964 | 0.01 | 0.01 | 0.01 | 23.4961
5648 | 21.7964 | 21.7964 | 21.7964 | 18.6145 | 18.6145 | 18.6145 | 0.01 | 0.01 | 0.01 | 21.7964
5649 | 20.9838 | 20.9838 | 20.9838 | 14.9898 | 14.9898 | 14.9898 | 0.01 | 0.01 | 0.01 | 20.9838
5650 | 18.6145 | 20.9838 | 20.9838 | 13.6685 | 13.6685 | 13.6685 | 1.4071 | 1.4071 | 1.4071 | 18.6145
5651 | 18.6145 | 20.9838 | 20.9838 | 14.9898 | 14.9898 | 14.9898 | 1.4071 | 1.4071 | 1.4071 | 18.6145
5652 | 20.9838 | 20.9838 | 20.9838 | 17.7619 | 17.7619 | 17.7619 | 3.0198 | 3.0198 | 3.0198 | 20.9838
5653 | 22.3899 | 22.3899 | 22.3899 | 18.6145 | 18.6145 | 18.6145 | 12.9218 | 12.9218 | 12.9218 | 22.3899
5654 | 22.3899 | 22.3899 | 22.3899 | 21.5154 | 21.5154 | 21.5154 | 17.2319 | 16.137 | 16.137 | 22.3899
5655 | 53.8182 | 38.9584 | 38.9584 | 22.3877 | 22.3877 | 22.3877 | 18.6145 | 18.2834 | 18.2834 | 53.8182
5656 | 70.0889 | 63.5771 | 63.5771 | 35.8629 | 32.5216 | 32.5216 | 23.2112 | 23.2112 | 23.2112 | 70.0889
5657 | 81.7843 | 74.1528 | 81.5718 | 40.8804 | 41.3661 | 43.2276 | 32.7647 | 32.5868 | 32.5868 | 81.7843
5658 | 84.9697 | 74.1528 | 84.9327 | 87.9363 | 87.8293 | 87.8293 | 92.3854 | 72.3414 | 72.3414 | 84.9697
5659 | 86.0862 | 74.1528 | 86.0862 | 88.7778 | 88.5914 | 89.8923 | 92.3854 | 90.7143 | 92.3239 | 86.0862
5660 | 86.0862 | 74.1528 | 86.0862 | 88.7778 | 88.5914 | 88.7778 | 92.3854 | 90.7143 | 94.3148 | 86.0862
5661 | 86.0862 | 74.1528 | 86.0862 | 88.7778 | 87.3473 | 87.3473 | 92.3854 | 90.7143 | 92.3239 | 86.0862
5662 | 86.0862 | 38.9584 | 38.9584 | 88.7778 | 86.2904 | 86.2904 | 91.4479 | 90.7143 | 90.7143 | 86.0862
5663 | 86.0862 | 38.9584 | 38.9584 | 86.2904 | 34.4815 | 34.4815 | 90.7143 | 14.4573 | 14.4573 | 86.0862
5664 | 86.0295 | 38.9584 | 38.9584 | 86.1673 | 29.4202 | 29.4202 | 0.01 | 0.01 | 0.01 | 86.0295
5665 | 74.1528 | 38.9584 | 38.9584 | 30.4988 | 29.4202 | 29.4202 | 0.01 | 0.01 | 0.01 | 74.1528
5666 | 18.6145 | 20.9838 | 20.9838 | 9.1226 | 9.5161 | 11.0239 | 0.01 | 0.01 | 0.01 | 18.6145
5667 | 11.4179 | 19.9264 | 19.9896 | 0.01 | 5.1105 | 5.1105 | 0.01 | 0.01 | 0.01 | 11.4179
5668 | 12.3675 | 19.9264 | 19.9896 | 0.01 | 5.1105 | 5.1105 | 0.01 | 0.01 | 0.01 | 12.3675
5669 | 13.0305 | 13.2408 | 13.2408 | 0.01 | 0.01 | 0.01 | 0.01 | 0.01 | 0.01 | 13.0305
5670 | 13.3772 | 14.9898 | 14.9898 | 0.01 | 1.1461 | 1.1461 | 0.01 | 0.01 | 0.01 | 13.3772
5671 | 13.0305 | 13.6685 | 13.6685 | 0.01 | 1.1461 | 1.1461 | 0.01 | 0.01 | 0.01 | 13.0305
5672 | 0.01 | 12.3675 | 12.3675 | 0.01 | 0.01 | 0.01 | 0.01 | 0.01 | 0.01 | 0.01
5673 | 0.01 | 12.3675 | 12.3675 | 0.01 | 0.01 | 0.01 | 0.01 | 0.01 | 0.01 | 0.01
5674 | 0.01 | 12.3675 | 12.3675 | 0.01 | 0.01 | 0.01 | 0.01 | 0.01 | 0.01 | 0.01
5675 | 0.01 | 12.3675 | 12.3675 | 0.01 | 0.01 | 0.01 | 0.01 | 0.01 | 0.01 | 0.01
5676 | 0.01 | 12.3675 | 12.3675 | 0.01 | 0.01 | 0.01 | 0.01 | 0.01 | 0.01 | 0.01
5677 | 0.01 | 13.0305 | 13.0305 | 0.01 | 0.01 | 0.01 | 0.01 | 0.01 | 0.01 | 0.01
5678 | 0.01 | 13.0305 | 13.0305 | 0.01 | 0.01 | 0.01 | 0.01 | 0.01 | 0.01 | 0.01
5679 | 0.01 | 13.0305 | 13.0305 | 0.01 | 1.1461 | 1.1461 | 0.01 | 0.01 | 0.01 | 0.01
5680 | 13.0305 | 13.6917 | 13.6917 | 3.6594 | 5.1105 | 5.1105 | 0.01 | 0.01 | 0.01 | 13.0305
5681 | 27.2815 | 27.2815 | 27.2815 | 7.3621 | 7.3621 | 7.3621 | 0.01 | 0.01 | 0.01 | 27.2815
5682 | 39.181 | 37.6529 | 37.7309 | 6.4125 | 6.4125 | 6.4125 | 0.01 | 0.01 | 0.01 | 39.181
5683 | 40.2764 | 37.6529 | 37.7309 | 5.1105 | 5.1105 | 5.1105 | 0.01 | 0.01 | 0.01 | 40.2764
5684 | 40.2764 | 37.6529 | 37.7309 | 9.1226 | 9.5161 | 11.0239 | 0.01 | 0.01 | 0.01 | 40.2764
5685 | 40.2764 | 37.6529 | 37.7309 | 32.5216 | 30.4988 | 32.5216 | 19.1387 | 14.4573 | 14.4573 | 40.2764
5686 | 39.2827 | 37.6529 | 37.7309 | 32.5216 | 30.4988 | 32.5216 | 19.1387 | 19.1387 | 19.1387 | 39.2827
5687 | 40.2764 | 37.6529 | 37.7309 | 32.5216 | 30.4988 | 32.5216 | 19.1387 | 19.1387 | 19.1387 | 40.2764
5688 | 39.2827 | 37.6529 | 37.7309 | 32.5216 | 30.4988 | 32.5216 | 19.1387 | 14.4573 | 14.4573 | 39.2827
5689 | 39.2827 | 37.6529 | 37.7309 | 32.5216 | 25.7579 | 27.6194 | 19.1387 | 14.4573 | 14.4573 | 39.2827
5690 | 39.2827 | 37.6529 | 37.7309 | 32.5216 | 25.7579 | 27.6194 | 0.01 | 0.01 | 0.01 | 39.2827
5691 | 40.2764 | 37.6529 | 37.7309 | 9.1226 | 9.5161 | 11.0239 | 0.01 | 0.01 | 0.01 | 40.2764
5692 | 18.6145 | 20.9838 | 20.9838 | 9.1226 | 9.5161 | 11.0239 | 0.01 | 0.01 | 0.01 | 18.6145
5693 | 18.6145 | 20.9838 | 20.9838 | 9.1226 | 9.5161 | 11.0239 | 0.01 | 0.01 | 0.01 | 18.6145
5694 | 18.6145 | 20.9838 | 20.9838 | 9.1226 | 9.5161 | 11.0239 | 0.01 | 0.01 | 0.01 | 18.6145
5695 | 40.2764 | 37.6529 | 37.7309 | 9.1226 | 9.5161 | 11.0239 | 0.01 | 0.01 | 0.01 | 40.2764
5696 | 40.2764 | 37.6529 | 37.7309 | 9.1226 | 9.5161 | 11.0239 | 0.01 | 0.01 | 0.01 | 40.2764
5697 | 40.2764 | 37.6529 | 37.7309 | 9.1226 | 9.5161 | 11.0239 | 0.01 | 0.01 | 0.01 | 40.2764
5698 | 40.2764 | 37.6529 | 37.7309 | 9.1226 | 9.5161 | 11.0239 | 0.01 | 0.01 | 0.01 | 40.2764
5699 | 40.2764 | 37.6529 | 37.7309 | 30.0359 | 25.7579 | 27.6194 | 0.01 | 0.01 | 0.01 | 40.2764
5700 | 18.6145 | 20.9838 | 20.9838 | 9.1226 | 9.5161 | 11.0239 | 0.01 | 0.01 | 0.01 | 18.6145
5701 | 18.6145 | 19.9264 | 19.9896 | 9.1226 | 9.5161 | 11.0239 | 0.01 | 0.01 | 0.01 | 18.6145
5702 | 18.6145 | 20.9838 | 20.9838 | 11.1093 | 11.1093 | 11.1093 | 0.01 | 0.01 | 0.01 | 18.6145
5703 | 20.9838 | 20.9838 | 20.9838 | 14.9898 | 14.9898 | 14.9898 | 1.1209 | 1.1209 | 1.1209 | 20.9838
5704 | 22.3899 | 22.3899 | 22.3899 | 18.6145 | 18.6145 | 18.6145 | 2.3567 | 2.3567 | 2.3567 | 22.3899
5705 | 22.3899 | 22.3899 | 22.3899 | 18.6145 | 18.6145 | 18.6145 | 3.0198 | 3.0198 | 3.0198 | 22.3899
5706 | 22.3899 | 22.3899 | 22.3899 | 18.6145 | 18.6145 | 18.6145 | 2.3567 | 2.3567 | 2.3567 | 22.3899
5707 | 20.9838 | 20.9838 | 20.9838 | 13.6917 | 13.6917 | 13.6917 | 0.01 | 0.01 | 0.01 | 20.9838
5708 | 18.6145 | 20.9838 | 20.9838 | 9.1226 | 9.5161 | 11.0239 | 0.01 | 0.01 | 0.01 | 18.6145
5709 | 18.6145 | 20.9838 | 20.9838 | 9.1226 | 9.5161 | 11.0239 | 0.01 | 0.01 | 0.01 | 18.6145
5710 | 18.6145 | 20.9838 | 20.9838 | 9.1226 | 9.5161 | 11.0239 | 0.01 | 0.01 | 0.01 | 18.6145
5711 | 18.6145 | 20.9838 | 20.9838 | 9.1226 | 9.5161 | 11.0239 | 0.01 | 0.01 | 0.01 | 18.6145
5712 | 18.6145 | 20.9838 | 20.9838 | 11.0553 | 11.0553 | 11.0553 | 0.01 | 0.01 | 0.01 | 18.6145
5713 | 20.9838 | 22.3793 | 22.3899 | 15.6967 | 18.6145 | 18.6145 | 0.10514 | 0.49733 | 0.49733 | 20.9838
5714 | 20.9838 | 22.3793 | 22.3899 | 17.012 | 18.6145 | 18.6145 | 1.4071 | 2.1668 | 2.1668 | 20.9838
5715 | 21.7964 | 22.3793 | 22.3899 | 18.6145 | 18.6145 | 18.6145 | 2.3567 | 2.3567 | 2.3567 | 21.7964
5716 | 22.3899 | 22.3899 | 22.3899 | 18.6145 | 18.6145 | 18.6145 | 2.3567 | 2.3567 | 2.3567 | 22.3899
5717 | 23.4961 | 23.4961 | 23.4961 | 18.6145 | 18.6145 | 18.6145 | 3.0198 | 3.0198 | 3.0198 | 23.4961
5718 | 35.9452 | 35.8827 | 35.8958 | 22.3899 | 22.3899 | 22.3899 | 14.9898 | 14.9898 | 14.9898 | 35.9452
5719 | 40.3701 | 40.3701 | 40.3701 | 24.299 | 24.299 | 24.299 | 16.5855 | 16.5855 | 16.5855 | 40.3701
5720 | 35.9452 | 35.8827 | 35.8958 | 23.8147 | 23.8147 | 23.8147 | 0.01 | 0.01 | 0.01 | 35.9452
5721 | 34.6322 | 34.6322 | 34.6322 | 22.3899 | 22.3899 | 22.3899 | 0.01 | 0.01 | 0.01 | 34.6322
5722 | 29.4202 | 29.4202 | 29.4202 | 21.7964 | 21.7964 | 21.7964 | 0.01 | 0.01 | 0.01 | 29.4202
5723 | 34.6322 | 34.6322 | 34.6322 | 23.8147 | 23.8147 | 23.8147 | 0.01 | 0.01 | 0.01 | 34.6322
5724 | 35.9452 | 35.8827 | 35.8958 | 23.8147 | 23.8147 | 23.8147 | 0.01 | 0.49733 | 0.49733 | 35.9452
5725 | 35.9452 | 35.8827 | 35.8958 | 23.8147 | 23.8147 | 23.8147 | 14.9898 | 14.9898 | 14.9898 | 35.9452
5726 | 35.9452 | 35.8827 | 35.8958 | 24.5656 | 24.5656 | 24.5656 | 17.893 | 17.893 | 17.893 | 35.9452
5727 | 36.1922 | 36.1003 | 36.128 | 25.6845 | 25.6845 | 25.6845 | 19.015 | 19.015 | 19.015 | 36.1922
5728 | 37.0052 | 36.9411 | 36.9542 | 28.0421 | 28.0277 | 28.0277 | 20.9838 | 20.9838 | 20.9838 | 37.0052
5729 | 44.1667 | 40.6812 | 40.6944 | 32.1111 | 32.1111 | 32.1111 | 24.6146 | 24.6146 | 24.6146 | 44.1667
5730 | 44.1667 | 40.6812 | 40.6944 | 31.7472 | 31.7472 | 31.7472 | 25.2439 | 25.2439 | 25.2439 | 44.1667
5731 | 44.1667 | 40.6812 | 40.6944 | 30.4988 | 30.4988 | 30.4988 | 22.3899 | 22.3899 | 22.3899 | 44.1667
5732 | 44.1667 | 40.6812 | 40.6944 | 34.4815 | 34.4815 | 34.4815 | 22.3899 | 22.3899 | 22.3899 | 44.1667
5733 | 44.1667 | 40.6812 | 40.6944 | 33.8141 | 33.8141 | 33.8141 | 22.8974 | 22.8974 | 22.8974 | 44.1667
5734 | 37.7309 | 37.7309 | 37.7309 | 30.7011 | 30.7011 | 30.7011 | 23.4961 | 23.4961 | 23.4961 | 37.7309
5735 | 37.7309 | 37.7309 | 37.7309 | 30.85 | 30.85 | 30.85 | 24.6769 | 24.6769 | 24.6769 | 37.7309
5736 | 37.7309 | 37.7309 | 37.7309 | 32.0706 | 32.0706 | 32.0706 | 25.5864 | 25.4934 | 25.6585 | 37.7309
5737 | 37.7309 | 37.7309 | 37.7309 | 32.6908 | 32.6908 | 32.6908 | 25.5864 | 25.4934 | 25.6585 | 37.7309
5738 | 37.7309 | 37.7309 | 37.7309 | 32.6908 | 32.6908 | 32.6908 | 25.5864 | 25.4934 | 25.6585 | 37.7309
5739 | 37.7309 | 37.7309 | 37.7309 | 32.0706 | 32.0706 | 32.0706 | 25.5864 | 25.4934 | 25.6585 | 37.7309
5740 | 37.7309 | 37.7309 | 37.7309 | 31.7472 | 31.7472 | 31.7472 | 25.5034 | 25.4934 | 25.5034 | 37.7309
5741 | 37.7309 | 37.7309 | 37.7309 | 30.85 | 30.85 | 30.85 | 24.6769 | 24.6769 | 24.6769 | 37.7309
5742 | 37.7309 | 37.7309 | 37.7309 | 29.6199 | 29.6199 | 29.6199 | 22.3899 | 22.3899 | 22.3899 | 37.7309
5743 | 35.9452 | 35.8827 | 35.8958 | 28.9232 | 28.9232 | 28.9232 | 21.3767 | 21.3767 | 21.3767 | 35.9452
5744 | 29.4202 | 29.4202 | 29.4202 | 23.8147 | 23.8147 | 23.8147 | 14.9898 | 14.9898 | 14.9898 | 29.4202
5745 | 29.4202 | 29.4202 | 29.4202 | 22.8974 | 22.8974 | 22.8974 | 14.9898 | 14.9898 | 14.9898 | 29.4202
5746 | 20.9838 | 21.7964 | 21.7964 | 18.6145 | 18.6145 | 18.6145 | 3.3664 | 5.4115 | 5.5518 | 20.9838
5747 | 20.9838 | 20.9838 | 20.9838 | 17.012 | 18.6145 | 18.6145 | 3.0198 | 3.0198 | 3.0198 | 20.9838
5748 | 20.9838 | 21.7964 | 21.7964 | 18.6145 | 18.6145 | 18.6145 | 3.3664 | 8.9492 | 9.0829 | 20.9838
5749 | 22.3899 | 22.3899 | 22.3899 | 20.9838 | 20.9838 | 20.9838 | 14.0058 | 14.0058 | 14.0058 | 22.3899
5750 | 35.9452 | 35.8827 | 35.8958 | 23.8147 | 23.8147 | 23.8147 | 14.9898 | 14.9898 | 14.9898 | 35.9452
5751 | 35.9452 | 35.8827 | 35.8958 | 23.8147 | 23.8147 | 23.8147 | 18.4142 | 18.4142 | 18.4142 | 35.9452
5752 | 36.0499 | 36.0126 | 36.0126 | 26.7393 | 26.7393 | 26.7393 | 20.9838 | 20.9838 | 20.9838 | 36.0499
5753 | 37.5198 | 37.4279 | 37.4556 | 31.0103 | 31.0103 | 31.0103 | 24.3477 | 24.3477 | 24.3477 | 37.5198
5754 | 39.2077 | 39.1829 | 39.1829 | 32.6776 | 32.6776 | 32.6776 | 25.4103 | 25.4103 | 25.4103 | 39.2077
5755 | 37.5316 | 37.47 | 37.4977 | 30.4157 | 30.4157 | 30.4157 | 22.3899 | 22.3899 | 22.3899 | 37.5316
5756 | 35.9452 | 35.8827 | 35.8958 | 29.008 | 29.008 | 29.008 | 20.9838 | 20.9838 | 20.9838 | 35.9452
5757 | 35.9452 | 35.8827 | 35.8958 | 28.5703 | 28.5703 | 28.5703 | 20.9838 | 20.9838 | 20.9838 | 35.9452
5758 | 35.9452 | 35.8827 | 35.8958 | 30.4988 | 30.4988 | 30.4988 | 20.9838 | 20.9838 | 20.9838 | 35.9452
5759 | 35.9452 | 35.8827 | 35.8958 | 33.8141 | 33.8141 | 33.8141 | 21.3767 | 21.3767 | 21.3767 | 35.9452
5760 | 37.7309 | 37.7309 | 37.7309 | 30.4988 | 30.4988 | 30.4988 | 23.5356 | 23.5356 | 23.5356 | 37.7309
5761 | 37.7309 | 37.7309 | 37.7309 | 33.8141 | 33.8141 | 33.8141 | 25.5821 | 25.4934 | 25.5864 | 37.7309
5762 | 38.198 | 38.198 | 38.198 | 33.8141 | 33.8141 | 33.8141 | 25.5821 | 25.4934 | 25.6585 | 38.198
5763 | 38.198 | 38.198 | 38.198 | 33.8141 | 33.8141 | 33.8141 | 25.5821 | 25.4934 | 25.6585 | 38.198
5764 | 43.5853 | 40.6812 | 40.6944 | 34.1756 | 34.1756 | 34.1756 | 25.5821 | 25.4934 | 25.6585 | 43.5853
5765 | 37.8282 | 37.7657 | 37.7788 | 34.4815 | 34.4815 | 34.4815 | 25.4103 | 25.4103 | 25.4103 | 37.8282
5766 | 44.1667 | 40.6812 | 40.6944 | 33.7605 | 33.7605 | 33.7605 | 22.8974 | 22.8974 | 22.8974 | 44.1667
5767 | 44.1667 | 40.6812 | 40.6944 | 30.864 | 30.864 | 30.864 | 22.3899 | 22.3899 | 22.3899 | 44.1667
5768 | 35.9452 | 35.8827 | 35.8958 | 23.8147 | 23.8147 | 23.8147 | 16.4245 | 16.4245 | 16.4245 | 35.9452
5769 | 22.8974 | 22.8974 | 22.8974 | 22.3877 | 22.3877 | 22.3877 | 14.9898 | 14.9898 | 14.9898 | 22.8974
5770 | 20.9838 | 22.3793 | 22.3899 | 20.9838 | 20.9838 | 20.9838 | 0.01 | 0.01 | 0.01 | 20.9838
5771 | 20.9838 | 22.3793 | 22.3899 | 20.9838 | 20.9838 | 20.9838 | 0.01 | 0.01 | 0.01 | 20.9838
5772 | 20.9838 | 22.3793 | 22.3899 | 20.9838 | 20.9838 | 20.9838 | 0.01 | 0.01 | 0.01 | 20.9838
5773 | 29.4202 | 29.4202 | 29.4202 | 23.8147 | 23.8147 | 23.8147 | 14.9898 | 14.9898 | 14.9898 | 29.4202
5774 | 34.6322 | 34.6322 | 34.6322 | 23.8147 | 23.8147 | 23.8147 | 16.1221 | 16.1221 | 16.1221 | 34.6322
5775 | 35.9452 | 35.8827 | 35.8958 | 25.0503 | 25.0503 | 25.0503 | 18.4273 | 18.4273 | 18.4273 | 35.9452
5776 | 36.1922 | 36.1003 | 36.128 | 28.3943 | 28.3799 | 28.3799 | 21.6761 | 21.6761 | 21.6761 | 36.1922
5777 | 45.1227 | 40.6812 | 40.6944 | 33.7605 | 33.7605 | 33.7605 | 25.6785 | 25.6527 | 25.6585 | 45.1227
5778 | 45.1227 | 40.6812 | 40.6944 | 37.7701 | 36.9906 | 36.9906 | 29.4202 | 25.6527 | 25.6585 | 45.1227
5779 | 45.1227 | 40.6812 | 40.6944 | 37.7701 | 36.9906 | 36.9906 | 29.4202 | 25.6527 | 25.6585 | 45.1227
5780 | 45.1227 | 40.6812 | 40.6944 | 37.7701 | 36.9906 | 36.9906 | 28.8088 | 25.6527 | 25.6585 | 45.1227
5781 | 45.1227 | 40.6812 | 40.6944 | 37.7701 | 36.9906 | 36.9906 | 29.4202 | 25.6527 | 25.6585 | 45.1227
5782 | 45.1227 | 40.6812 | 40.6944 | 37.7701 | 36.9906 | 36.9906 | 28.6617 | 25.6527 | 25.6585 | 45.1227
5783 | 45.1227 | 40.6812 | 40.6944 | 37.6398 | 36.9906 | 36.9906 | 26.474 | 25.8446 | 25.8446 | 45.1227
5784 | 45.1227 | 40.6812 | 40.6944 | 37.658 | 36.9906 | 36.9906 | 29.2156 | 28.5703 | 28.5703 | 45.1227
5785 | 40.3701 | 40.3701 | 40.3701 | 37.1949 | 36.9906 | 36.9906 | 29.2918 | 28.8088 | 28.8088 | 40.3701
5786 | 40.2764 | 40.2764 | 40.2764 | 37.7061 | 37.1949 | 37.1949 | 29.4202 | 29.4202 | 29.4202 | 40.2764
5787 | 40.2764 | 40.2764 | 40.2764 | 37.6734 | 37.6019 | 37.6019 | 29.4202 | 29.4202 | 29.4202 | 40.2764
5788 | 40.4826 | 40.4201 | 40.4332 | 37.7701 | 37.7061 | 37.7701 | 29.4202 | 29.4202 | 29.4202 | 40.4826
5789 | 45.1227 | 40.6855 | 40.6986 | 37.7701 | 36.9906 | 36.9906 | 29.4202 | 29.4202 | 29.4202 | 45.1227
5790 | 45.1227 | 40.6855 | 40.6986 | 33.2598 | 33.2598 | 33.2598 | 26.474 | 25.8446 | 25.8446 | 45.1227
5791 | 45.1227 | 40.6812 | 40.6944 | 31.7472 | 31.7472 | 31.7472 | 22.8974 | 22.8974 | 22.8974 | 45.1227
5792 | 29.4202 | 29.4202 | 29.4202 | 22.8974 | 22.8974 | 22.8974 | 18.6145 | 18.6145 | 18.6145 | 29.4202
5793 | 22.3899 | 22.3899 | 22.3899 | 20.9838 | 20.9838 | 20.9838 | 9.4851 | 9.4851 | 9.4851 | 22.3899
5794 | 21.7964 | 22.3793 | 22.3899 | 18.6145 | 18.6145 | 18.6145 | 2.3567 | 2.3567 | 1.6113 | 21.7964
5795 | 21.7964 | 21.7964 | 21.7964 | 18.6145 | 18.6145 | 18.6145 | 2.3567 | 2.3567 | 1.6113 | 21.7964
5796 | 21.7964 | 21.7964 | 21.7964 | 18.6145 | 18.6145 | 18.6145 | 2.3567 | 2.3567 | 2.3567 | 21.7964
5797 | 22.3899 | 22.3899 | 22.3899 | 20.9838 | 20.9838 | 20.9838 | 3.0198 | 9.0783 | 9.0829 | 22.3899
5798 | 29.4202 | 29.4202 | 29.4202 | 22.8974 | 22.8974 | 22.8974 | 16.2384 | 16.2384 | 16.2384 | 29.4202
5799 | 35.9452 | 35.8827 | 35.8958 | 28.3505 | 28.3505 | 28.3505 | 20.9838 | 20.9838 | 20.9838 | 35.9452
5800 | 45.1227 | 40.6812 | 40.6944 | 31.3356 | 31.3356 | 31.3356 | 24.3477 | 24.3477 | 24.3477 | 45.1227
5801 | 45.1227 | 40.6812 | 40.6944 | 34.1756 | 34.1756 | 34.1756 | 29.3538 | 29.2294 | 29.2294 | 45.1227
5802 | 45.1227 | 42.6452 | 42.6452 | 37.7061 | 37.7061 | 37.7061 | 30.4513 | 30.4513 | 31.0934 | 45.1227
5803 | 45.1227 | 42.6452 | 43.0086 | 37.7701 | 36.9906 | 36.9906 | 29.4202 | 29.4202 | 29.4202 | 45.1227
5804 | 45.1227 | 42.6452 | 42.7114 | 36.8959 | 36.8959 | 36.8959 | 28.5703 | 28.2056 | 28.2056 | 45.1227
5805 | 42.7114 | 42.6452 | 42.6452 | 33.2109 | 33.2109 | 33.2109 | 25.8446 | 25.6527 | 25.6585 | 42.7114
5806 | 42.4754 | 41.6261 | 41.6392 | 30.85 | 30.85 | 30.85 | 22.3899 | 22.3899 | 22.3899 | 42.4754
5807 | 41.6533 | 40.6812 | 40.6944 | 29.4202 | 29.4202 | 29.4202 | 21.7964 | 21.7964 | 21.7964 | 41.6533
5808 | 38.602 | 38.5394 | 38.5525 | 29.4202 | 29.4202 | 29.4202 | 21.3767 | 21.3767 | 21.3767 | 38.602
5809 | 45.1227 | 40.6812 | 40.6944 | 29.4202 | 29.4202 | 29.4202 | 21.3767 | 21.3767 | 21.3767 | 45.1227
5810 | 45.1227 | 40.6812 | 40.6944 | 30.6411 | 30.6411 | 30.6411 | 20.9838 | 20.9838 | 20.9838 | 45.1227
5811 | 45.1227 | 40.6812 | 40.6944 | 29.4202 | 29.4202 | 29.4202 | 20.9838 | 20.9838 | 20.9838 | 45.1227
5812 | 38.942 | 38.942 | 38.942 | 23.8147 | 23.8147 | 23.8147 | 18.2943 | 18.2943 | 18.2943 | 38.942
5813 | 38.942 | 38.942 | 38.942 | 23.8147 | 23.8147 | 23.8147 | 15.2771 | 15.2771 | 15.2771 | 38.942
5814 | 38.942 | 38.942 | 38.942 | 23.8147 | 23.8147 | 23.8147 | 14.9898 | 14.9898 | 14.9898 | 38.942
5815 | 37.2682 | 37.2682 | 37.2682 | 22.3899 | 22.3899 | 22.3899 | 3.6384 | 3.6384 | 3.6384 | 37.2682
5816 | 23.4961 | 23.4961 | 23.4961 | 18.6145 | 18.6145 | 18.6145 | 0.01 | 0.01 | 0.01 | 23.4961
5817 | 20.9838 | 20.9838 | 20.9838 | 9.2372 | 9.2372 | 9.2372 | 0.01 | 0.01 | 0.01 | 20.9838
5818 | 14.9898 | 14.9898 | 14.9898 | 6.7866 | 7.3589 | 7.3589 | 0.01 | 0.01 | 0.01 | 14.9898
5819 | 14.0987 | 14.9898 | 14.9898 | 6.4125 | 6.4125 | 6.4125 | 0.01 | 0.01 | 0.01 | 14.0987
5820 | 14.0987 | 13.5572 | 13.6426 | 6.1263 | 5.5977 | 5.5977 | 0.01 | 0.01 | 0.01 | 14.0987
5821 | 14.0987 | 13.5572 | 13.0305 | 6.1263 | 3.6594 | 3.6594 | 0.01 | 0.01 | 0.01 | 14.0987
5822 | 14.0987 | 14.9898 | 14.9898 | 7.3621 | 7.3621 | 7.3621 | 0.01 | 0.01 | 0.01 | 14.0987
5823 | 18.6145 | 18.6145 | 18.6145 | 14.9898 | 14.9898 | 14.9898 | 0.01 | 0.01 | 0.01 | 18.6145
5824 | 34.6322 | 31.5584 | 31.5584 | 26.5108 | 23.0947 | 23.0947 | 2.3567 | 2.3567 | 2.3567 | 34.6322
5825 | 41.6533 | 35.4295 | 41.6039 | 26.5108 | 23.0947 | 23.0947 | 14.9898 | 14.4573 | 14.4573 | 41.6533
5826 | 41.6533 | 35.4295 | 74.1528 | 26.5108 | 23.0947 | 23.0947 | 2.3567 | 2.3567 | 2.3567 | 41.6533
5827 | 41.6533 | 35.4295 | 74.1528 | 26.5108 | 23.0947 | 23.0947 | 0.01 | 0.01 | 0.01 | 41.6533
5828 | 41.6533 | 31.5584 | 31.5584 | 9.2372 | 9.2372 | 9.2372 | 0.01 | 0.01 | 0.01 | 41.6533
5829 | 20.9838 | 20.9838 | 20.9838 | 5.1105 | 5.1105 | 5.1105 | 0.01 | 0.01 | 0.01 | 20.9838
5830 | 20.9838 | 20.9838 | 20.9838 | 5.1105 | 5.1105 | 5.1105 | 0.01 | 0.01 | 0.01 | 20.9838
5831 | 20.9838 | 20.9838 | 20.9838 | 3.6594 | 3.6594 | 3.6594 | 0.01 | 0.01 | 0.01 | 20.9838
5832 | 20.9838 | 20.9838 | 20.9838 | 0.01 | 0.01 | 0.01 | 0.01 | 0.01 | 0.01 | 20.9838
5833 | 20.9838 | 20.9838 | 20.9838 | 0.01 | 0.01 | 0.01 | 0.01 | 0.01 | 0.01 | 20.9838
5834 | 20.9838 | 20.9838 | 20.9838 | 0.01 | 0.01 | 0.01 | 0.01 | 0.01 | 0.01 | 20.9838
5835 | 20.9838 | 20.9838 | 20.9838 | 0.01 | 0.01 | 0.01 | 0.01 | 0.01 | 0.01 | 20.9838
5836 | 20.9838 | 20.9838 | 20.9838 | 1.9043 | 1.9043 | 1.9043 | 0.01 | 0.01 | 0.01 | 20.9838
5837 | 20.9838 | 20.9838 | 20.9838 | 6.1263 | 6.1263 | 6.1263 | 0.01 | 0.01 | 0.01 | 20.9838
5838 | 20.9838 | 20.9838 | 20.9838 | 6.1263 | 6.1263 | 6.1263 | 0.01 | 0.01 | 0.01 | 20.9838
5839 | 13.0305 | 13.0305 | 13.0305 | 0.01 | 0.01 | 0.01 | 0.01 | 0.01 | 0.01 | 13.0305
5840 | 11.4179 | 11.4179 | 11.4179 | 0.01 | 0.01 | 0.01 | 0.01 | 0.01 | 0.01 | 11.4179
5841 | 6.1514 | 6.4244 | 6.4244 | 0.01 | 0.01 | 0.01 | 0.01 | 0.01 | 0.01 | 6.1514
5842 | 0.01 | 0.01 | 0.01 | 0.01 | 0.01 | 0.01 | 0.01 | 0.01 | 0.01 | 0.01
5843 | 0.01 | 0.01 | 0.01 | 0.01 | 0.01 | 0.01 | 0 | 0.01 | 0 | 0.01
5844 | 0.01 | 0.01 | 0.01 | 0.01 | 0.01 | 0.01 | 0 | 0.01 | 0 | 0.01
5845 | 0.01 | 0.01 | 0.01 | 0.01 | 0.01 | 0.01 | 0 | 0.01 | 0 | 0.01
5846 | 0.01 | 0.01 | 0.01 | 0.01 | 0.01 | 0.01 | 0.01 | 0.01 | 0.01 | 0.01
5847 | 0.01 | 0.01 | 0.01 | 0.01 | 0.01 | 0.01 | 0.01 | 0.01 | 0.01 | 0.01
5848 | 12.3675 | 12.3675 | 12.3675 | 0.01 | 0.01 | 0.01 | 0.01 | 0.01 | 0.01 | 12.3675
5849 | 14.9898 | 14.9898 | 14.9898 | 1.1461 | 1.1461 | 1.1461 | 0.01 | 0.01 | 0.01 | 14.9898
5850 | 14.9898 | 14.9898 | 14.9898 | 3.6594 | 3.6594 | 3.6594 | 0.01 | 0.01 | 0.01 | 14.9898
5851 | 13.0305 | 13.0305 | 13.0305 | 0.01 | 0.01 | 0.01 | 0.01 | 0.01 | 0.01 | 13.0305
5852 | 13.0305 | 13.0305 | 13.0305 | 0.01 | 0.01 | 0.01 | 0.01 | 0.01 | 0.01 | 13.0305
5853 | 12.3675 | 12.3675 | 12.3675 | 0.01 | 0.01 | 0.01 | 0.01 | 0.01 | 0.01 | 12.3675
5854 | 11.0553 | 11.0553 | 11.0553 | 0.01 | 0.01 | 0.01 | 0.01 | 0.01 | 0.01 | 11.0553
5855 | 10.1159 | 10.1159 | 10.1159 | 0.01 | 0.01 | 0.01 | 0.01 | 0.01 | 0.01 | 10.1159
5856 | 11.1093 | 11.1093 | 11.1093 | 0.01 | 0.01 | 0.01 | 0.01 | 0.01 | 0.01 | 11.1093
5857 | 11.4179 | 11.4179 | 11.4179 | 0.01 | 0.01 | 0.01 | 0.01 | 0.01 | 0.01 | 11.4179
5858 | 20.9838 | 20.9838 | 20.9838 | 9.2372 | 9.2372 | 9.2372 | 0.01 | 0.01 | 0.01 | 20.9838
5859 | 20.9838 | 20.9838 | 20.9838 | 6.1263 | 6.1263 | 6.1263 | 0.01 | 0.01 | 0.01 | 20.9838
5860 | 20.9838 | 20.9838 | 20.9838 | 8.0251 | 8.0251 | 8.0251 | 0.01 | 0.01 | 0.01 | 20.9838
5861 | 20.9838 | 20.9838 | 20.9838 | 14.9898 | 14.022 | 14.022 | 0.01 | 0.01 | 0.01 | 20.9838
5862 | 20.9838 | 20.9838 | 20.9838 | 14.9898 | 14.9898 | 14.9898 | 0.01 | 0.01 | 0.01 | 20.9838
5863 | 20.9838 | 20.9838 | 20.9838 | 11.1093 | 11.1093 | 11.1093 | 0.01 | 0.01 | 0.01 | 20.9838
5864 | 17.8837 | 17.8837 | 17.8837 | 0.01 | 0.01 | 0.01 | 0.01 | 0.01 | 0.01 | 17.8837
5865 | 0.01 | 0.01 | 0.01 | 0.01 | 0.01 | 0.01 | 0.01 | 0.01 | 0.01 | 0.01
5866 | 0.01 | 0.01 | 0.01 | 0.01 | 0.01 | 0.01 | 0 | 0.01 | 0 | 0.01
5867 | 0.01 | 0.01 | 0.01 | 0.01 | 0.01 | 0.01 | 0 | 0.01 | 0.01 | 0.01
5868 | 0.01 | 0.01 | 0.01 | 0.01 | 0.01 | 0.01 | 0 | 0.01 | 0.01 | 0.01
5869 | 0.01 | 0.01 | 0.01 | 0.01 | 0.01 | 0.01 | 0 | 0.01 | 0.01 | 0.01
5870 | 0.01 | 0.01 | 0.01 | 0.01 | 0.01 | 0.01 | 0.01 | 0.01 | 0.01 | 0.01
5871 | 17.2501 | 17.2501 | 17.2501 | 14.9898 | 14.022 | 14.022 | 0.01 | 0.01 | 0.01 | 17.2501
5872 | 21.7964 | 20.9838 | 21.7964 | 14.9898 | 14.9898 | 14.9898 | 0.01 | 0.01 | 0.01 | 21.7964
5873 | 21.7964 | 20.9838 | 21.7964 | 17.8837 | 15.641 | 15.641 | 0.29885 | 0.29885 | 0.29885 | 21.7964
5874 | 20.9838 | 20.9838 | 20.9838 | 14.9898 | 14.9898 | 14.9898 | 0.01 | 0.01 | 0.01 | 20.9838
5875 | 20.9838 | 20.9838 | 20.9838 | 9.2372 | 9.2372 | 9.2372 | 0.01 | 0.01 | 0.01 | 20.9838
5876 | 17.8837 | 17.8837 | 17.8837 | 7.1721 | 7.1721 | 7.1721 | 0.01 | 0.01 | 0.01 | 17.8837
5877 | 14.9898 | 14.9898 | 14.9898 | 3.6594 | 3.6594 | 3.6594 | 0.01 | 0.01 | 0.01 | 14.9898
5878 | 14.9898 | 14.9898 | 14.9898 | 0.01 | 0.01 | 0.01 | 0.01 | 0.01 | 0.01 | 14.9898
5879 | 14.9898 | 14.9898 | 14.9898 | 0.01 | 0.01 | 0.01 | 0.01 | 0.01 | 0.01 | 14.9898
5880 | 14.9898 | 14.9898 | 14.9898 | 0.01 | 0.01 | 0.01 | 0.01 | 0.01 | 0.01 | 14.9898
5881 | 13.0305 | 13.0305 | 13.0305 | 0.01 | 0.01 | 0.01 | 0.01 | 0.01 | 0.01 | 13.0305
5882 | 13.0305 | 13.0305 | 13.0305 | 0.01 | 0.01 | 0.01 | 0.01 | 0.01 | 0.01 | 13.0305
5883 | 12.4766 | 12.4766 | 12.4766 | 0.01 | 0.01 | 0.01 | 0.01 | 0.01 | 0.01 | 12.4766
5884 | 0.01 | 0.01 | 0.01 | 0.01 | 0.01 | 0.01 | 0.01 | 0.01 | 0.01 | 0.01
5885 | 0.01 | 0.01 | 0.01 | 0.01 | 0.01 | 0.01 | 0.01 | 0.01 | 0.01 | 0.01
5886 | 0.01 | 0.01 | 0.01 | 0.01 | 0.01 | 0.01 | 0.01 | 0.01 | 0.01 | 0.01
5887 | 0.01 | 0.01 | 0.01 | 0.01 | 0.01 | 0.01 | 0.01 | 0.01 | 0.01 | 0.01
5888 | 0.01 | 0.01 | 0.01 | 0.01 | 0.01 | 0.01 | 0.01 | 0.01 | 0.01 | 0.01
5889 | 0.01 | 0.01 | 0.01 | 0.01 | 0.01 | 0.01 | 0 | 0.01 | 0.01 | 0.01
5890 | 0.01 | 0.01 | 0.01 | 0.01 | 0.01 | 0.01 | 0 | 0.01 | 0.01 | 0.01
5891 | 0.01 | 0.01 | 0.01 | 0.01 | 0.01 | 0.01 | 0 | 0.01 | 0.01 | 0.01
5892 | 0.01 | 0.01 | 0.01 | 0.01 | 0.01 | 0.01 | 0 | 0.01 | 0.01 | 0.01
5893 | 0.01 | 0.01 | 0.01 | 0.01 | 0.01 | 0.01 | 0 | 0.01 | 0.01 | 0.01
5894 | 0.01 | 0.01 | 0.01 | 0.01 | 0.01 | 0.01 | 0 | 0.01 | 0.01 | 0.01
5895 | 0.01 | 0.01 | 0.01 | 0.01 | 0.01 | 0.01 | 0.01 | 0.01 | 0.01 | 0.01
5896 | 10.1159 | 10.1159 | 10.1159 | 0.01 | 0.01 | 0.01 | 0.01 | 0.01 | 0.01 | 10.1159
5897 | 13.0305 | 13.0305 | 13.0305 | 0.01 | 0.01 | 0.01 | 0.01 | 0.01 | 0.01 | 13.0305
5898 | 13.0305 | 13.0305 | 13.0305 | 0.01 | 0.01 | 0.01 | 0.01 | 0.01 | 0.01 | 13.0305
5899 | 12.3675 | 12.3675 | 12.3675 | 0.01 | 0.01 | 0.01 | 0.01 | 0.01 | 0.01 | 12.3675
5900 | 11.4179 | 11.4179 | 11.4179 | 0.01 | 0.01 | 0.01 | 0.01 | 0.01 | 0.01 | 11.4179
5901 | 11.4179 | 11.4179 | 11.4179 | 0.01 | 0.01 | 0.01 | 0.01 | 0.01 | 0.01 | 11.4179
5902 | 12.3675 | 12.3675 | 12.3675 | 0.01 | 0.01 | 0.01 | 0.01 | 0.01 | 0.01 | 12.3675
5903 | 13.0305 | 13.0305 | 13.0305 | 0.01 | 0.01 | 0.01 | 0.01 | 0.01 | 0.01 | 13.0305
5904 | 14.9898 | 14.9898 | 14.9898 | 5.5977 | 5.5977 | 5.5977 | 0.01 | 0.01 | 0.01 | 14.9898
5905 | 18.6145 | 14.9898 | 14.9898 | 7.3589 | 8.0251 | 7.3621 | 0.01 | 0.01 | 0.01 | 18.6145
5906 | 18.6145 | 14.9898 | 14.9898 | 7.3589 | 8.0251 | 7.3621 | 0.01 | 0.01 | 0.01 | 18.6145
5907 | 18.6145 | 14.9898 | 14.9898 | 19.3152 | 14.022 | 14.022 | 0.01 | 0.01 | 0.01 | 18.6145
5908 | 18.6145 | 14.9898 | 14.9898 | 19.3152 | 14.022 | 14.022 | 0.01 | 0.01 | 0.01 | 18.6145
5909 | 18.6145 | 17.8837 | 17.8837 | 19.3152 | 14.022 | 14.022 | 0.01 | 0.01 | 0.01 | 18.6145
5910 | 14.9898 | 14.9898 | 14.9898 | 7.3589 | 7.3621 | 7.3621 | 0.01 | 0.01 | 0.01 | 14.9898
5911 | 13.0305 | 13.0305 | 13.0305 | 0.01 | 0.01 | 0.01 | 0.01 | 0.01 | 0.01 | 13.0305
5912 | 10.1159 | 10.1159 | 10.1159 | 0.01 | 0.01 | 0.01 | 0.01 | 0.01 | 0.01 | 10.1159
5913 | 0.01 | 0.01 | 0.01 | 0.01 | 0.01 | 0.01 | 0.01 | 0.01 | 0.01 | 0.01
5914 | 0.01 | 0.01 | 0.01 | 0.01 | 0.01 | 0.01 | 0.01 | 0.01 | 0.01 | 0.01
5915 | 0.01 | 0.01 | 0.01 | 0.01 | 0.01 | 0.01 | 0.01 | 0.01 | 0.01 | 0.01
5916 | 0.01 | 0.01 | 0.01 | 0.01 | 0.01 | 0.01 | 0.01 | 0.01 | 0.01 | 0.01
5917 | 0.01 | 1.5692 | 1.5692 | 0.01 | 0.01 | 0.01 | 0.01 | 0.01 | 0.01 | 0.01
5918 | 11.4179 | 11.4179 | 11.4179 | 0.01 | 0.01 | 0.01 | 0.01 | 0.01 | 0.01 | 11.4179
5919 | 18.6145 | 19.015 | 19.015 | 7.3589 | 8.0251 | 7.3621 | 0.01 | 0.01 | 0.01 | 18.6145
5920 | 22.3899 | 22.3899 | 22.3899 | 18.6145 | 18.6145 | 18.6145 | 3.0198 | 3.0198 | 3.0198 | 22.3899
5921 | 41.3793 | 36.5278 | 36.5278 | 35.66 | 35.66 | 35.66 | 18.6145 | 18.6145 | 18.6145 | 41.3793
5922 | 41.3793 | 36.5278 | 36.5278 | 35.66 | 35.66 | 35.66 | 15.641 | 15.641 | 15.641 | 41.3793
5923 | 20.9838 | 20.9838 | 20.9838 | 18.6145 | 18.6145 | 18.6145 | 2.3567 | 2.3567 | 2.3567 | 20.9838
5924 | 20.9838 | 20.9838 | 20.9838 | 30.4988 | 30.4988 | 30.4988 | 3.0198 | 3.0198 | 3.0198 | 20.9838
5925 | 22.5641 | 22.5641 | 22.5641 | 34.4815 | 34.4815 | 34.4815 | 14.9898 | 14.9898 | 14.9898 | 22.5641
5926 | 41.3793 | 36.5278 | 36.5278 | 34.4823 | 34.4823 | 34.4823 | 18.6145 | 18.6145 | 18.6145 | 41.3793
5927 | 41.3793 | 36.5278 | 36.5278 | 35.66 | 35.66 | 35.66 | 20.9838 | 20.9838 | 20.9838 | 41.3793
5928 | 41.3793 | 36.5278 | 36.5278 | 36.2554 | 36.2554 | 36.2554 | 21.3767 | 21.3767 | 21.3767 | 41.3793
5929 | 24.102 | 24.102 | 24.102 | 36.2554 | 36.2554 | 36.2554 | 21.3767 | 21.3767 | 21.3767 | 24.102
5930 | 41.3793 | 36.5278 | 36.5278 | 40.343 | 36.9906 | 36.9906 | 21.7964 | 21.3767 | 21.7964 | 41.3793
5931 | 41.3793 | 36.5278 | 36.5278 | 40.343 | 36.9906 | 36.9906 | 21.7964 | 21.3767 | 21.7964 | 41.3793
5932 | 41.3793 | 36.5278 | 36.5278 | 40.343 | 36.9906 | 36.9906 | 21.7964 | 21.3767 | 21.3767 | 41.3793
5933 | 41.3793 | 36.5278 | 36.5278 | 40.343 | 36.9906 | 36.9906 | 21.7964 | 21.3767 | 21.3767 | 41.3793
5934 | 41.3793 | 36.5278 | 36.5278 | 40.343 | 36.9906 | 36.9906 | 21.7964 | 21.3767 | 21.3767 | 41.3793
5935 | 22.5641 | 22.5641 | 22.5641 | 28.6075 | 28.6075 | 28.6075 | 20.9838 | 20.9838 | 20.9838 | 22.5641
5936 | 18.6145 | 19.015 | 19.015 | 22.2399 | 21.8196 | 21.9091 | 1.4071 | 1.9123 | 2.269 | 18.6145
5937 | 18.6145 | 19.015 | 19.015 | 17.8837 | 18.6145 | 18.6145 | 1.4071 | 1.9123 | 2.269 | 18.6145
5938 | 18.6145 | 19.015 | 19.015 | 18.6145 | 18.6145 | 18.6145 | 1.4071 | 5.6147 | 5.6147 | 18.6145
5939 | 18.6145 | 19.015 | 19.015 | 20.9838 | 20.9838 | 20.9838 | 1.4071 | 5.6147 | 5.6147 | 18.6145
5940 | 18.6145 | 19.015 | 19.015 | 17.8837 | 18.6145 | 18.6145 | 1.4071 | 3.0198 | 3.0198 | 18.6145
5941 | 18.6145 | 19.015 | 19.015 | 16.9307 | 15.0341 | 14.9898 | 1.4071 | 1.9123 | 1.4071 | 18.6145
5942 | 20.9838 | 20.9838 | 20.9838 | 18.6145 | 18.6145 | 18.6145 | 3.0198 | 3.0198 | 3.0198 | 20.9838
5943 | 22.5641 | 22.5641 | 22.5641 | 22.8974 | 22.8974 | 22.8974 | 17.8837 | 17.8837 | 17.8837 | 22.5641
5944 | 60.7655 | 60.7655 | 60.7655 | 50.0339 | 49.2817 | 50.0339 | 23.3348 | 23.3348 | 23.3348 | 60.7655
5945 | 75.2459 | 72.4502 | 74.1528 | 88.8646 | 49.2817 | 67.8138 | 59.8282 | 28.6034 | 59.4376 | 75.2459
5946 | 75.2459 | 72.4502 | 74.1528 | 90.7143 | 49.2817 | 90.7143 | 59.8282 | 28.6034 | 90.7143 | 75.2459
5947 | 75.2459 | 72.4502 | 74.1528 | 90.7143 | 49.2817 | 90.7143 | 59.8282 | 28.6034 | 90.7143 | 75.2459
5948 | 75.2459 | 72.4502 | 74.1528 | 90.7143 | 49.2817 | 55.7555 | 59.8282 | 26.7419 | 27.8436 | 75.2459
5949 | 75.2459 | 72.4502 | 74.1528 | 90.7143 | 49.2817 | 55.7555 | 59.8282 | 26.7419 | 27.8436 | 75.2459
5950 | 75.2459 | 72.4502 | 74.1528 | 89.8345 | 49.2817 | 55.7555 | 59.8282 | 26.7419 | 27.8436 | 75.2459
5951 | 75.2459 | 72.4502 | 74.1528 | 89.2194 | 49.2817 | 55.7555 | 26.7419 | 26.7419 | 26.7419 | 75.2459
5952 | 75.2459 | 72.4502 | 74.1528 | 89.2194 | 49.2817 | 55.7555 | 27.8436 | 27.2786 | 27.8436 | 75.2459
5953 | 74.1528 | 72.4502 | 74.1528 | 36.8959 | 36.8959 | 36.8959 | 28.2056 | 27.7778 | 27.8436 | 74.1528
5954 | 74.5018 | 72.4502 | 74.1528 | 59.3038 | 49.2817 | 55.7555 | 28.6219 | 28.3584 | 28.3584 | 74.5018
5955 | 75.2459 | 72.4502 | 74.1528 | 59.344 | 49.2817 | 55.7555 | 28.6219 | 28.539 | 28.539 | 75.2459
5956 | 75.2459 | 72.4502 | 74.1528 | 61.053 | 49.2817 | 55.7555 | 29.2156 | 28.5703 | 28.5703 | 75.2459
5957 | 75.2459 | 72.4502 | 74.1528 | 61.5368 | 49.2817 | 55.7555 | 27.7603 | 26.7419 | 27.7603 | 75.2459
5958 | 75.2459 | 72.4502 | 74.1528 | 31.8295 | 31.8295 | 33.8141 | 25.5864 | 25.5864 | 25.5864 | 75.2459
5959 | 46.7928 | 48.1122 | 49.4913 | 30.6639 | 30.4988 | 30.85 | 22.3899 | 22.3899 | 22.3899 | 46.7928
5960 | 40.7542 | 40.7862 | 40.7862 | 29.4202 | 29.4202 | 29.4202 | 20.9838 | 20.9838 | 20.9838 | 40.7542
5961 | 22.5641 | 22.5641 | 22.5641 | 22.3877 | 22.3899 | 22.3899 | 0.01 | 3.3664 | 3.0198 | 22.5641
5962 | 22.3899 | 22.5641 | 22.5641 | 18.6145 | 20.9838 | 20.9838 | 0.01 | 3.3664 | 3.0198 | 22.3899
5963 | 22.3899 | 22.3899 | 22.3899 | 18.6145 | 18.6145 | 18.6145 | 0.01 | 3.3664 | 3.0198 | 22.3899
5964 | 22.3899 | 22.3899 | 21.7964 | 18.6145 | 18.6145 | 18.6145 | 0.01 | 3.3664 | 3.0198 | 22.3899
5965 | 22.3899 | 22.3899 | 22.3899 | 18.6145 | 18.6145 | 18.6145 | 0.01 | 3.3664 | 3.0198 | 22.3899
5966 | 23.0621 | 34.1514 | 34.1514 | 28.6075 | 28.5703 | 30.6012 | 16.4605 | 16.4605 | 16.4605 | 23.0621
5967 | 67.2018 | 67.2018 | 67.2018 | 35.7018 | 35.7018 | 35.7018 | 25.1317 | 25.1317 | 25.1317 | 67.2018
5968 | 85.0253 | 72.4502 | 74.1528 | 58.9546 | 49.2817 | 55.7555 | 30.6546 | 26.6264 | 27.8436 | 85.0253
5969 | 89.5399 | 72.4502 | 74.1528 | 70.0473 | 49.2817 | 55.7555 | 30.6546 | 26.6264 | 27.8436 | 89.5399
5970 | 89.5399 | 72.4502 | 74.1528 | 70.0473 | 49.2817 | 55.7555 | 30.6546 | 26.6264 | 27.8436 | 89.5399
5971 | 89.5399 | 72.4502 | 74.1528 | 70.0473 | 49.2817 | 55.7555 | 30.6546 | 26.6264 | 27.8436 | 89.5399
5972 | 89.5399 | 72.4502 | 74.1528 | 70.0473 | 49.2817 | 55.7555 | 30.6546 | 26.6264 | 27.8436 | 89.5399
5973 | 89.5399 | 72.4502 | 74.1528 | 70.0473 | 49.2817 | 55.7555 | 30.6546 | 26.6264 | 27.8436 | 89.5399
5974 | 89.5399 | 72.4502 | 74.1528 | 70.0473 | 49.2817 | 55.7555 | 30.6546 | 26.6264 | 27.8436 | 89.5399
5975 | 89.5399 | 72.4502 | 74.1528 | 69.3492 | 49.2817 | 55.7555 | 30.6546 | 26.6264 | 27.8436 | 89.5399
5976 | 87.232 | 72.4502 | 74.1528 | 62.243 | 49.2817 | 55.7555 | 30.6546 | 26.6264 | 27.8436 | 87.232
5977 | 87.1218 | 72.4502 | 74.1528 | 59.3038 | 49.2817 | 55.7555 | 30.6546 | 26.6264 | 27.8436 | 87.1218
5978 | 87.1912 | 72.4502 | 74.1528 | 58.3943 | 49.2817 | 55.7555 | 25.4934 | 25.4934 | 25.4934 | 87.1912
5979 | 88.4643 | 72.4502 | 74.1528 | 58.8546 | 49.2817 | 55.7555 | 29.4762 | 26.6264 | 27.8436 | 88.4643
5980 | 89.5399 | 72.4502 | 74.1528 | 60.2109 | 49.2817 | 55.7555 | 30.6546 | 26.6264 | 27.8436 | 89.5399
5981 | 87.1912 | 72.4502 | 74.1528 | 35.8629 | 35.8629 | 35.8629 | 11.1093 | 11.1093 | 11.1093 | 87.1912
5982 | 84.704 | 72.4502 | 74.1528 | 20.9838 | 20.9838 | 20.9838 | 11.1093 | 11.1093 | 11.1093 | 84.704
5983 | 45.4689 | 45.4689 | 45.4689 | 21.7964 | 21.7964 | 21.7964 | 14.2163 | 14.2163 | 14.2163 | 45.4689
5984 | 22.5641 | 22.5641 | 22.5641 | 20.9838 | 20.9838 | 20.9838 | 13.5572 | 13.5572 | 13.5572 | 22.5641
5985 | 22.3899 | 22.3899 | 22.3899 | 18.6145 | 18.6145 | 18.6145 | 0.01 | 0.01 | 0.01 | 22.3899
5986 | 18.6145 | 19.015 | 19.015 | 17.7619 | 17.7619 | 17.7619 | 0.01 | 0.01 | 0.01 | 18.6145
5987 | 18.6145 | 19.015 | 19.015 | 12.9014 | 13.6426 | 13.6426 | 0.01 | 0.01 | 0.01 | 18.6145
5988 | 18.6145 | 19.015 | 19.015 | 12.9014 | 13.5572 | 13.5572 | 0.01 | 0.01 | 0.01 | 18.6145
5989 | 18.6145 | 19.015 | 19.015 | 15.2943 | 15.2943 | 15.2943 | 0.01 | 0.01 | 0.01 | 18.6145
5990 | 20.9838 | 20.9838 | 20.9838 | 14.9898 | 14.9898 | 14.9898 | 0.01 | 0.01 | 0.01 | 20.9838
5991 | 18.6145 | 19.015 | 19.015 | 12.9014 | 13.6426 | 13.6426 | 0.01 | 0.01 | 0.01 | 18.6145
5992 | 41.3793 | 36.5278 | 36.5278 | 34.4815 | 30.8523 | 30.8523 | 0.01 | 0.01 | 0.01 | 41.3793
5993 | 41.3793 | 36.5278 | 36.5278 | 34.4815 | 30.8523 | 30.8523 | 0.01 | 0.01 | 0.01 | 41.3793
5994 | 41.3793 | 36.5278 | 36.5278 | 34.4815 | 30.8523 | 30.8523 | 0.01 | 0.01 | 0.01 | 41.3793
5995 | 41.3793 | 36.5278 | 36.5278 | 34.4815 | 30.8523 | 30.8523 | 0.01 | 0.01 | 0.01 | 41.3793
5996 | 41.3793 | 36.5278 | 36.5278 | 33.8141 | 30.8523 | 30.8523 | 0.01 | 0.01 | 0.01 | 41.3793
5997 | 41.3793 | 36.5278 | 36.5278 | 30.4988 | 30.4988 | 30.4988 | 0.01 | 0.01 | 0.01 | 41.3793
5998 | 18.6145 | 19.015 | 19.015 | 7.3589 | 8.0251 | 7.3621 | 0.01 | 0.01 | 0.01 | 18.6145
5999 | 18.6145 | 19.015 | 19.015 | 7.3589 | 8.0251 | 7.3621 | 0.01 | 0.01 | 0.01 | 18.6145
6000 | 18.6145 | 19.015 | 19.015 | 0.01 | 0.01 | 0.01 | 0.01 | 0.01 | 0.01 | 18.6145
6001 | 18.6145 | 19.015 | 19.015 | 0.01 | 0.01 | 0.01 | 0.01 | 0.01 | 0.01 | 18.6145
6002 | 18.6145 | 19.015 | 19.015 | 0.01 | 0.01 | 0.01 | 0.01 | 0.01 | 0.01 | 18.6145
6003 | 18.6145 | 19.015 | 19.015 | 3.5128 | 5.1105 | 5.1105 | 0.01 | 0.01 | 0.01 | 18.6145
6004 | 18.6145 | 19.015 | 19.015 | 7.3621 | 8.0251 | 7.3621 | 0.01 | 0.01 | 0.01 | 18.6145
6005 | 20.9838 | 20.9838 | 20.9838 | 8.3718 | 8.3718 | 8.3718 | 0.01 | 0.01 | 0.01 | 20.9838
6006 | 22.3899 | 22.3899 | 22.3899 | 14.9898 | 14.9898 | 14.9898 | 0.01 | 0.01 | 0.01 | 22.3899
6007 | 18.6145 | 19.015 | 19.015 | 8.0251 | 8.0251 | 8.0251 | 0.01 | 0.01 | 0.01 | 18.6145
6008 | 18.4142 | 18.6145 | 18.6145 | 7.3589 | 7.3621 | 7.3621 | 0.01 | 0.01 | 0.01 | 18.4142
6009 | 14.0926 | 14.9898 | 14.9898 | 1.1461 | 3.6594 | 3.6594 | 0.01 | 0.01 | 0.01 | 14.0926
6010 | 13.3772 | 14.9898 | 14.9898 | 0.01 | 1.1461 | 1.1461 | 0.01 | 0.01 | 0.01 | 13.3772
6011 | 12.3675 | 12.3675 | 12.3675 | 0.01 | 0.01 | 0.01 | 0.01 | 0.01 | 0.01 | 12.3675
6012 | 11.4179 | 11.4179 | 11.4179 | 0.01 | 0.01 | 0.01 | 0.01 | 0.01 | 0.01 | 11.4179
6013 | 11.4179 | 11.4179 | 10.3096 | 0.01 | 0.01 | 0.01 | 0.01 | 0.01 | 0.01 | 11.4179
6014 | 12.3642 | 15.2832 | 15.2832 | 0.01 | 0.01 | 0.01 | 0.01 | 0.01 | 0.01 | 12.3642
6015 | 13.0305 | 19.015 | 19.015 | 0.01 | 8.0251 | 7.3621 | 0.01 | 0.01 | 0.01 | 13.0305
6016 | 16.2384 | 19.015 | 19.015 | 7.3589 | 8.0251 | 7.3621 | 0.01 | 0.01 | 0.01 | 16.2384
6017 | 18.6145 | 19.015 | 19.015 | 8.0251 | 8.0251 | 8.0251 | 0.01 | 0.01 | 0.01 | 18.6145
6018 | 18.6145 | 19.015 | 19.015 | 7.3621 | 8.0251 | 7.3621 | 0.01 | 0.01 | 0.01 | 18.6145
6019 | 74.1528 | 44.1667 | 62.4686 | 33.8141 | 33.8141 | 33.8141 | 0.01 | 0.01 | 0.01 | 74.1528
6020 | 74.1528 | 44.1667 | 62.4686 | 33.8141 | 33.8141 | 33.8141 | 0.01 | 0.01 | 0.01 | 74.1528
6021 | 74.1528 | 44.1667 | 62.4686 | 35.66 | 35.66 | 35.66 | 0.01 | 0.01 | 0.01 | 74.1528
6022 | 74.1528 | 44.1667 | 62.4686 | 36.2554 | 36.2554 | 36.2554 | 0.01 | 0.01 | 0.01 | 74.1528
6023 | 74.1528 | 44.1667 | 62.4686 | 58.3943 | 36.2554 | 37.6495 | 0.01 | 0.01 | 0.01 | 74.1528
6024 | 74.1528 | 44.1667 | 62.4686 | 58.3943 | 36.2554 | 37.6495 | 25.4103 | 23.5356 | 24.7741 | 74.1528
6025 | 74.1528 | 44.1667 | 62.4686 | 58.3943 | 36.2554 | 37.6495 | 25.4103 | 23.5356 | 24.7741 | 74.1528
6026 | 74.1528 | 44.1667 | 62.4686 | 58.3943 | 36.2554 | 37.6495 | 25.4103 | 23.5356 | 24.7741 | 74.1528
6027 | 74.1528 | 44.1667 | 62.4686 | 58.3943 | 36.2554 | 37.6495 | 25.4103 | 23.5356 | 24.7741 | 74.1528
6028 | 74.1528 | 44.1667 | 62.4686 | 58.3943 | 36.2554 | 37.6495 | 25.4103 | 23.5356 | 24.7741 | 74.1528
6029 | 74.1528 | 44.1667 | 62.4686 | 58.3943 | 36.2554 | 37.6495 | 25.4103 | 23.5356 | 24.7741 | 74.1528
6030 | 74.1528 | 44.1667 | 62.4686 | 37.6019 | 36.2554 | 37.6019 | 25.2439 | 23.5356 | 24.7741 | 74.1528
6031 | 74.1528 | 44.1667 | 62.4686 | 31.7472 | 31.7472 | 31.7472 | 25.4103 | 23.5356 | 25.0885 | 74.1528
6032 | 28.5703 | 28.5703 | 40.0271 | 31.67 | 31.67 | 31.67 | 22.3877 | 22.3877 | 22.3877 | 28.5703
6033 | 20.9838 | 23.4961 | 23.4961 | 7.3589 | 18.0191 | 19.1482 | 0.01 | 0.01 | 0.01 | 20.9838
6034 | 20.9838 | 20.9838 | 20.9838 | 7.3589 | 14.4092 | 7.3621 | 0.01 | 0.01 | 0.01 | 20.9838
6035 | 20.9838 | 20.9838 | 20.9838 | 7.3589 | 14.4092 | 7.3621 | 0.01 | 0.01 | 0.01 | 20.9838
6036 | 20.9838 | 20.9838 | 20.9838 | 7.3589 | 14.4092 | 7.3621 | 0.01 | 0.01 | 0.01 | 20.9838
6037 | 20.9838 | 20.9838 | 20.9838 | 7.3589 | 14.4092 | 7.3621 | 0.01 | 0.01 | 0.01 | 20.9838
6038 | 20.9838 | 22.5641 | 22.5641 | 7.3589 | 18.0191 | 19.1482 | 0.01 | 0.01 | 0.01 | 20.9838
6039 | 27.1957 | 27.1957 | 28.5703 | 29.813 | 29.813 | 29.813 | 16.137 | 16.137 | 16.137 | 27.1957
6040 | 70.2345 | 70.2345 | 70.2345 | 32.7657 | 32.7657 | 32.7657 | 27.8436 | 27.8436 | 27.8436 | 70.2345
6041 | 74.1528 | 73.1675 | 74.1528 | 65.7878 | 60.7514 | 64.6947 | 30.9825 | 29.5863 | 29.5863 | 74.1528
6042 | 85.4929 | 73.1675 | 74.1528 | 91.0704 | 60.7514 | 64.6947 | 30.6546 | 29.4762 | 29.4762 | 85.4929
6043 | 85.4929 | 73.1675 | 74.1528 | 91.0704 | 60.7514 | 64.6947 | 52.6639 | 29.4762 | 29.4762 | 85.4929
6044 | 85.4929 | 73.1675 | 74.1528 | 91.0704 | 60.7514 | 64.6947 | 31.25 | 29.4762 | 29.4762 | 85.4929
6045 | 85.4929 | 73.1675 | 74.1528 | 91.0704 | 60.7514 | 64.6947 | 52.6639 | 29.4762 | 29.4762 | 85.4929
6046 | 85.4929 | 73.1675 | 74.1528 | 91.0704 | 60.7514 | 64.6947 | 52.6639 | 29.4762 | 29.4762 | 85.4929
6047 | 85.4929 | 73.1675 | 74.1528 | 91.0704 | 60.7514 | 64.6947 | 52.6639 | 30.6546 | 31.25 | 85.4929
6048 | 84.9697 | 73.1675 | 74.1528 | 89.8345 | 60.7514 | 64.6947 | 52.6639 | 30.6546 | 52.0803 | 84.9697
6049 | 84.1814 | 84.1814 | 84.1814 | 89.2717 | 87.5015 | 88.587 | 89.013 | 70.946 | 72.2181 | 84.1814
6050 | 84.5931 | 84.5931 | 84.5931 | 89.3003 | 87.5015 | 88.587 | 89.013 | 70.946 | 72.2181 | 84.5931
6051 | 85.3045 | 85.2404 | 85.2464 | 89.3003 | 87.5015 | 88.587 | 89.013 | 70.946 | 72.2181 | 85.3045
6052 | 86.8645 | 85.2404 | 86.7998 | 89.3003 | 87.5015 | 88.587 | 89.013 | 70.946 | 72.2181 | 86.8645
6053 | 86.8645 | 85.2404 | 90.7143 | 89.3003 | 87.5015 | 88.587 | 89.013 | 70.946 | 72.2181 | 86.8645
6054 | 86.8645 | 85.2404 | 85.2464 | 81.8672 | 81.7786 | 81.7786 | 63.349 | 63.1053 | 63.1053 | 86.8645
6055 | 84.9327 | 84.9327 | 84.9327 | 81.5185 | 81.3901 | 81.4125 | 62.4473 | 62.2037 | 62.2037 | 84.9327
6056 | 58.3905 | 58.4722 | 58.4771 | 39.9272 | 40.0271 | 40.0271 | 33.8542 | 33.8542 | 33.8542 | 58.3905
6057 | 50.9484 | 52.4555 | 51.7896 | 33.8141 | 33.841 | 33.841 | 16.9307 | 18.6145 | 18.6145 | 50.9484
6058 | 50.9484 | 52.4555 | 51.7896 | 20.9838 | 20.9838 | 20.9838 | 13.6917 | 14.9898 | 13.6685 | 50.9484
6059 | 50.9484 | 52.4555 | 51.7896 | 20.9838 | 20.9838 | 20.9838 | 13.6917 | 14.9898 | 13.5572 | 50.9484
6060 | 50.9484 | 52.4555 | 51.7896 | 20.9838 | 20.9838 | 20.9838 | 13.6917 | 14.9898 | 13.5572 | 50.9484
6061 | 50.9484 | 52.4555 | 51.7896 | 21.7964 | 30.85 | 30.85 | 14.9898 | 16.5855 | 16.5855 | 50.9484
6062 | 50.9484 | 52.4555 | 51.7896 | 32.7815 | 35.8629 | 35.8629 | 21.7964 | 22.3899 | 22.3899 | 50.9484
6063 | 79.9023 | 79.9023 | 79.9023 | 80.6249 | 80.6249 | 80.6249 | 47.4122 | 45.7659 | 46.7962 | 79.9023
6064 | 86.0862 | 85.6286 | 85.9248 | 91.9186 | 91.615 | 91.615 | 92.3854 | 92.2298 | 92.2298 | 86.0862
6065 | 90.7143 | 85.6286 | 94.8028 | 99.2821 | 98.7225 | 99.2821 | 96.8601 | 95.7551 | 95.7551 | 90.7143
6066 | 90.7143 | 85.6286 | 94.8028 | 99.2821 | 98.7225 | 99.2821 | 103.4197 | 103.2585 | 103.5803 | 90.7143
6067 | 90.7143 | 85.6286 | 94.8028 | 99.2821 | 98.7225 | 99.2821 | 103.4197 | 103.2585 | 103.7517 | 90.7143
6068 | 89.8472 | 85.6286 | 89.6152 | 94.346 | 94.2431 | 94.2431 | 102.2769 | 102.0901 | 102.0901 | 89.8472
6069 | 86.3097 | 85.6286 | 86.3097 | 91.7404 | 91.7331 | 91.7331 | 98.8561 | 98.7611 | 98.7611 | 86.3097
6070 | 85.3045 | 85.2404 | 85.2464 | 90.0712 | 90.0712 | 90.0712 | 89.013 | 70.946 | 72.2181 | 85.3045
6071 | 83.2811 | 83.2811 | 83.2811 | 88.6139 | 87.5015 | 88.587 | 72.3414 | 70.946 | 72.2181 | 83.2811
6072 | 82.5741 | 82.5741 | 82.5741 | 88.2171 | 87.5015 | 88.2171 | 59.2872 | 58.641 | 58.641 | 82.5741
6073 | 82.4284 | 82.4284 | 82.4284 | 87.5015 | 87.5015 | 87.5015 | 59.729 | 59.4853 | 59.4853 | 82.4284
6074 | 81.4173 | 81.4173 | 81.4173 | 86.1673 | 86.1673 | 86.1673 | 59.8603 | 59.6166 | 59.6166 | 81.4173
6075 | 81.5331 | 81.5331 | 81.5331 | 85.8147 | 85.8147 | 85.8147 | 88.8766 | 70.946 | 72.2181 | 81.5331
6076 | 82.4284 | 82.4284 | 82.4284 | 86.7636 | 86.7636 | 86.7636 | 88.8766 | 70.946 | 72.2181 | 82.4284
6077 | 82.4284 | 82.4284 | 82.4284 | 87.5015 | 87.5015 | 87.5015 | 60.7104 | 60.4667 | 60.4667 | 82.4284
6078 | 82.4284 | 82.4284 | 82.4284 | 78.7779 | 78.5868 | 78.6567 | 60.7104 | 60.4667 | 60.4667 | 82.4284
6079 | 78.576 | 78.576 | 78.576 | 64.1572 | 64.0289 | 64.0512 | 45.7393 | 34.0097 | 34.0097 | 78.576
6080 | 50.9484 | 52.5548 | 51.9629 | 37.6179 | 37.6734 | 37.6734 | 31.105 | 31.105 | 31.1446 | 50.9484
6081 | 50.9484 | 52.4555 | 51.7896 | 36.2872 | 36.2872 | 36.2872 | 28.2056 | 28.5703 | 28.5703 | 50.9484
6082 | 50.9484 | 52.4555 | 51.7896 | 32.8489 | 33.2109 | 31.7472 | 26.474 | 26.474 | 25.8446 | 50.9484
6083 | 50.9484 | 52.4555 | 51.7896 | 32.8489 | 33.2109 | 31.7472 | 26.474 | 26.474 | 25.8446 | 50.9484
6084 | 50.9484 | 52.4555 | 51.7896 | 32.8489 | 33.2109 | 31.7472 | 26.474 | 26.474 | 25.7024 | 50.9484
6085 | 50.9484 | 52.4555 | 51.7896 | 32.8489 | 36.2872 | 36.2872 | 26.474 | 26.7419 | 26.7419 | 50.9484
6086 | 50.9484 | 52.4555 | 51.7896 | 36.5063 | 36.5063 | 36.5063 | 29.4202 | 29.6074 | 29.6074 | 50.9484
6087 | 70.2345 | 70.2345 | 70.2345 | 69.1979 | 69.1979 | 69.1979 | 31.8905 | 31.8905 | 32.1354 | 70.2345
6088 | 85.3045 | 85.2404 | 85.2464 | 89.3618 | 86.7767 | 89.3618 | 89.013 | 83.4724 | 83.4724 | 85.3045
6089 | 90.7143 | 85.2404 | 87.4606 | 89.3618 | 86.7767 | 89.3618 | 91.9873 | 90.8529 | 91.9873 | 90.7143
6090 | 90.7143 | 85.2404 | 90.7143 | 89.3618 | 86.7438 | 86.7438 | 91.9873 | 90.8529 | 90.8529 | 90.7143
6091 | 90.7143 | 85.2404 | 90.7143 | 89.3618 | 86.7767 | 86.8506 | 91.9873 | 90.8529 | 91.9873 | 90.7143
6092 | 90.7143 | 85.2404 | 90.7143 | 89.3618 | 86.7438 | 86.7438 | 91.9873 | 90.8529 | 91.9873 | 90.7143
6093 | 87.1912 | 85.2404 | 86.0862 | 89.3003 | 86.7438 | 86.7438 | 91.8015 | 90.8529 | 91.7627 | 87.1912
6094 | 85.9248 | 85.2404 | 85.2464 | 89.3003 | 86.7438 | 86.7438 | 90.96 | 70.946 | 72.2181 | 85.9248
6095 | 85.3045 | 85.2404 | 85.2464 | 89.3003 | 86.7438 | 86.7438 | 89.013 | 70.946 | 72.2181 | 85.3045
6096 | 84.7706 | 84.7706 | 84.7706 | 82.4458 | 82.4458 | 82.4458 | 89.013 | 70.946 | 72.2181 | 84.7706
6097 | 84.5534 | 84.5534 | 84.5534 | 85.3548 | 85.3548 | 85.3548 | 89.013 | 70.946 | 72.2181 | 84.5534
6098 | 83.6259 | 83.6259 | 83.6259 | 85.4987 | 85.4987 | 85.4987 | 52.4413 | 52.1975 | 52.1975 | 83.6259
6099 | 83.0279 | 83.0279 | 83.0279 | 85.6908 | 85.6908 | 85.6908 | 51.6523 | 51.4086 | 51.4086 | 83.0279
6100 | 82.5741 | 82.5741 | 82.5741 | 72.5455 | 72.4172 | 72.4396 | 33.0983 | 33.0983 | 33.0983 | 82.5741
6101 | 80.702 | 80.702 | 80.702 | 72.5455 | 72.4172 | 72.4396 | 28.2056 | 28.2056 | 28.2056 | 80.702
6102 | 80.2903 | 80.2903 | 80.2903 | 36.5063 | 36.5063 | 36.5063 | 28.5703 | 28.5703 | 28.5703 | 80.2903
6103 | 55.7021 | 55.7021 | 55.7021 | 36.8959 | 36.8959 | 36.8959 | 28.8356 | 28.8356 | 28.8356 | 55.7021
6104 | 50.9484 | 52.4555 | 51.7896 | 36.2872 | 36.2872 | 36.2872 | 16.1221 | 16.1221 | 16.1221 | 50.9484
6105 | 50.9484 | 52.4555 | 51.7896 | 36.2872 | 36.2872 | 36.2872 | 13.6917 | 13.6917 | 13.5572 | 50.9484
6106 | 50.9484 | 52.4555 | 51.7896 | 32.8489 | 32.8489 | 32.8489 | 9.1284 | 12.5115 | 12.5115 | 50.9484
6107 | 50.9484 | 52.4555 | 51.7896 | 29.4202 | 29.4202 | 29.4202 | 9.1284 | 12.5115 | 12.5115 | 50.9484
6108 | 50.9484 | 52.4555 | 51.7896 | 29.4202 | 29.4202 | 29.4202 | 13.6917 | 13.6917 | 13.5572 | 50.9484
6109 | 50.9484 | 52.4555 | 51.7896 | 30.85 | 30.85 | 30.85 | 13.6917 | 13.6917 | 13.5572 | 50.9484
6110 | 50.9484 | 52.4555 | 51.7896 | 36.2872 | 36.2872 | 36.2872 | 13.6917 | 13.6917 | 13.5572 | 50.9484
6111 | 50.9484 | 52.4555 | 51.7896 | 36.2872 | 36.2872 | 36.2872 | 28.5703 | 28.5703 | 28.5703 | 50.9484
6112 | 50.9484 | 52.4555 | 51.7896 | 36.2872 | 36.2872 | 36.2872 | 28.8088 | 28.8088 | 28.8088 | 50.9484
6113 | 79.4191 | 77.8123 | 76.9903 | 37.443 | 37.443 | 37.443 | 29.8662 | 29.8913 | 29.8913 | 79.4191
6114 | 79.4191 | 77.8123 | 76.9903 | 37.1812 | 37.1812 | 37.1812 | 28.5703 | 28.5703 | 28.5703 | 79.4191
6115 | 79.4191 | 77.8123 | 76.9903 | 37.1812 | 37.1812 | 37.1812 | 25.4103 | 25.4103 | 25.4103 | 79.4191
6116 | 79.4191 | 77.8123 | 76.9903 | 37.1812 | 37.1812 | 37.1812 | 25.0634 | 25.0885 | 25.0885 | 79.4191
6117 | 79.4191 | 77.8123 | 76.9903 | 36.2872 | 36.2872 | 36.2872 | 25.0634 | 25.0885 | 25.0885 | 79.4191
6118 | 79.4191 | 77.8123 | 76.9903 | 36.2872 | 36.2872 | 36.2872 | 25.0634 | 25.0885 | 25.0885 | 79.4191
6119 | 79.4191 | 77.8123 | 76.9903 | 30.85 | 30.85 | 30.85 | 20.9838 | 20.9838 | 20.9838 | 79.4191
6120 | 74.1528 | 74.1528 | 74.1528 | 22.3899 | 22.3899 | 22.3899 | 13.6917 | 13.6917 | 13.5572 | 74.1528
6121 | 66.495 | 66.495 | 66.495 | 17.012 | 17.012 | 17.012 | 1.1209 | 1.1209 | 1.1209 | 66.495
6122 | 50.9484 | 52.4555 | 51.7896 | 8.0251 | 8.0251 | 8.0251 | 0.01 | 0.01 | 0.01 | 50.9484
6123 | 43.7616 | 43.7616 | 43.7616 | 6.7866 | 6.7866 | 6.7866 | 0.01 | 0.01 | 0.01 | 43.7616
6124 | 43.7616 | 43.7616 | 43.7616 | 6.1263 | 6.1263 | 6.1263 | 0.01 | 0.01 | 0.01 | 43.7616
6125 | 43.7616 | 43.7616 | 43.7616 | 3.3937 | 3.3937 | 3.3937 | 0.01 | 0.01 | 0.01 | 43.7616
6126 | 11.4179 | 11.4179 | 11.4179 | 0.01 | 0.01 | 0.01 | 0.01 | 0.01 | 0.01 | 11.4179
6127 | 0.01 | 0.01 | 0.01 | 0.01 | 0.01 | 0.01 | 0.01 | 0.01 | 0.01 | 0.01
6128 | 0.01 | 0.01 | 0.01 | 0.01 | 0.01 | 0.01 | 0.01 | 0.01 | 0.01 | 0.01
6129 | 0.01 | 0.01 | 0.01 | 0.01 | 0.01 | 0.01 | 0.01 | 0.01 | 0.01 | 0.01
6130 | 0.01 | 0.01 | 0.01 | 0.01 | 0.01 | 0.01 | 0.01 | 0.01 | 0.01 | 0.01
6131 | 0.01 | 0.01 | 0.01 | 0.01 | 0.01 | 0.01 | 0.01 | 0.01 | 0.01 | 0.01
6132 | 0.01 | 0.01 | 0.01 | 0.01 | 0.01 | 0.01 | 0.01 | 0.01 | 0.01 | 0.01
6133 | 0.01 | 0.01 | 0.01 | 0.01 | 0.01 | 0.01 | 0.01 | 0.01 | 0.01 | 0.01
6134 | 0.01 | 0.01 | 0.01 | 0.01 | 0.01 | 0.01 | 0.01 | 0.01 | 0.01 | 0.01
6135 | 0.01 | 0.01 | 0.01 | 0.01 | 0.01 | 0.01 | 0.01 | 0.01 | 0.01 | 0.01
6136 | 0.01 | 0.01 | 0.01 | 0.01 | 0.01 | 0.01 | 0.01 | 0.01 | 0.01 | 0.01
6137 | 0.01 | 0.01 | 0.01 | 0.01 | 0.01 | 0.01 | 0.01 | 0.01 | 0.01 | 0.01
6138 | 0.01 | 0.01 | 0.01 | 0.01 | 0.01 | 0.01 | 0.01 | 0.01 | 0.01 | 0.01
6139 | 0.01 | 0.01 | 0.01 | 0.01 | 0.01 | 0.01 | 0.01 | 0.01 | 0.01 | 0.01
6140 | 0.01 | 0.01 | 0.01 | 0.01 | 0.01 | 0.01 | 0.01 | 0.01 | 0.01 | 0.01
6141 | 0.01 | 0.01 | 0.01 | 0.01 | 0.01 | 0.01 | 0.01 | 0.01 | 0.01 | 0.01
6142 | 0.01 | 0.01 | 0.01 | 0.01 | 0.01 | 0.01 | 0.01 | 0.01 | 0.01 | 0.01
6143 | 0.01 | 0.01 | 0.01 | 0.01 | 0.01 | 0.01 | 0.01 | 0.01 | 0.01 | 0.01
6144 | 0.01 | 0.01 | 0.01 | 0.01 | 0.01 | 0.01 | 0.01 | 0.01 | 0.01 | 0.01
6145 | 0.01 | 0.01 | 0.01 | 0.01 | 0.01 | 0.01 | 0.01 | 0.01 | 0.01 | 0.01
6146 | 0.01 | 0.01 | 0.01 | 0.01 | 0.01 | 0.01 | 0.01 | 0.01 | 0.01 | 0.01
6147 | 6.9097 | 6.9097 | 6.9097 | 0.01 | 0.01 | 0.01 | 0.01 | 0.01 | 0.01 | 6.9097
6148 | 9.5841 | 9.5841 | 9.5841 | 0.01 | 0.01 | 0.01 | 0.01 | 0.01 | 0.01 | 9.5841
6149 | 10.3096 | 10.3096 | 10.3096 | 0.01 | 0.01 | 0.01 | 0.01 | 0.01 | 0.01 | 10.3096
6150 | 11.1093 | 11.1093 | 11.1093 | 0.01 | 0.01 | 0.01 | 0.01 | 0.01 | 0.01 | 11.1093
6151 | 8.6648 | 8.6648 | 8.6648 | 0.01 | 0.01 | 0.01 | 0.01 | 0.01 | 0.01 | 8.6648
6152 | 0.01 | 0.01 | 0.01 | 0.01 | 0.01 | 0.01 | 0.01 | 0.01 | 0.01 | 0.01
6153 | 0.01 | 0.01 | 0.01 | 0.01 | 0.01 | 0.01 | 0.01 | 0.01 | 0.01 | 0.01
6154 | 0.01 | 0.01 | 0.01 | 0.01 | 0.01 | 0.01 | 0.01 | 0.01 | 0.01 | 0.01
6155 | 0.01 | 0.01 | 0.01 | 0.01 | 0.01 | 0.01 | 0.01 | 0.01 | 0.01 | 0.01
6156 | 6.1514 | 6.1514 | 6.1514 | 0.01 | 0.01 | 0.01 | 0.01 | 0.01 | 0.01 | 6.1514
6157 | 9.4851 | 9.4851 | 9.4851 | 0.01 | 0.01 | 0.01 | 0.01 | 0.01 | 0.01 | 9.4851
6158 | 11.4179 | 11.4179 | 11.4179 | 0.01 | 0.01 | 0.01 | 0.01 | 0.01 | 0.01 | 11.4179
6159 | 14.9898 | 14.9898 | 14.9898 | 5.1105 | 5.1105 | 5.1105 | 0.01 | 0.01 | 0.01 | 14.9898
6160 | 18.6145 | 18.6145 | 18.6145 | 12.9218 | 12.9218 | 12.9218 | 0.01 | 0.01 | 0.01 | 18.6145
6161 | 50.9484 | 52.4555 | 51.7896 | 30.85 | 30.85 | 30.85 | 9.1226 | 9.1226 | 9.1226 | 50.9484
6162 | 50.9484 | 52.4555 | 51.7896 | 30.85 | 30.85 | 30.85 | 2.3567 | 2.3567 | 2.3567 | 50.9484
6163 | 50.9484 | 52.4555 | 51.7896 | 30.85 | 30.85 | 30.85 | 2.3567 | 2.3567 | 2.3567 | 50.9484
6164 | 50.9484 | 52.4555 | 51.7896 | 30.85 | 30.85 | 30.85 | 2.3567 | 2.3567 | 2.3567 | 50.9484
6165 | 50.9484 | 52.4555 | 51.7896 | 30.85 | 30.85 | 30.85 | 13.6917 | 13.6917 | 13.5572 | 50.9484
6166 | 50.9484 | 52.4555 | 51.7896 | 34.4815 | 34.4815 | 34.4815 | 13.6917 | 13.6917 | 13.5572 | 50.9484
6167 | 50.9484 | 52.4555 | 51.7896 | 36.2554 | 36.2554 | 36.2554 | 13.6917 | 13.6917 | 13.5572 | 50.9484
6168 | 71.0857 | 71.0857 | 74.1528 | 55.5975 | 52.0961 | 52.0961 | 30.6546 | 30.6546 | 30.6546 | 71.0857
6169 | 71.0857 | 71.0857 | 74.1528 | 55.5975 | 52.0961 | 52.0961 | 41.0264 | 37.4259 | 37.4259 | 71.0857
6170 | 71.0857 | 71.0857 | 74.1528 | 55.5975 | 52.0961 | 52.0961 | 30.6546 | 30.6546 | 30.6546 | 71.0857
6171 | 71.0857 | 71.0857 | 74.1528 | 55.5975 | 52.0961 | 52.0961 | 28.8088 | 28.8088 | 28.8088 | 71.0857
6172 | 71.0857 | 71.0857 | 74.1528 | 55.5975 | 52.0961 | 52.0961 | 18.6145 | 18.6145 | 18.6145 | 71.0857
6173 | 50.9484 | 52.4555 | 51.7896 | 33.8141 | 33.8141 | 33.8141 | 22.8974 | 22.8974 | 22.8974 | 50.9484
6174 | 50.9484 | 52.4555 | 51.7896 | 36.2872 | 36.2872 | 36.2872 | 25.0634 | 25.0885 | 25.0885 | 50.9484
6175 | 50.9484 | 52.4555 | 51.7896 | 36.2872 | 36.2872 | 36.2872 | 25.0634 | 25.0885 | 25.0885 | 50.9484
6176 | 50.9484 | 52.4555 | 51.7896 | 30.85 | 30.85 | 30.85 | 21.7964 | 21.7964 | 21.7964 | 50.9484
6177 | 50.9484 | 52.4555 | 51.7896 | 30.85 | 30.85 | 30.85 | 20.9838 | 20.9838 | 20.9838 | 50.9484
6178 | 43.8649 | 47.0069 | 49.4913 | 30.85 | 30.85 | 30.85 | 18.6145 | 18.6145 | 18.6145 | 43.8649
6179 | 50.9484 | 52.4555 | 51.7896 | 30.85 | 30.85 | 30.85 | 18.6145 | 18.6145 | 18.6145 | 50.9484
6180 | 43.8649 | 43.8649 | 43.8649 | 30.85 | 30.85 | 30.85 | 20.9838 | 20.9838 | 20.9838 | 43.8649
6181 | 52.7175 | 53.6836 | 53.1102 | 36.2554 | 36.2554 | 36.2554 | 25.0095 | 25.0095 | 25.0095 | 52.7175
6182 | 76.8022 | 76.8036 | 76.8022 | 72.5455 | 72.4172 | 72.4396 | 28.299 | 27.909 | 27.909 | 76.8022
6183 | 84.1725 | 83.9166 | 84.1725 | 88.2112 | 79.4342 | 79.4566 | 65.4164 | 62.2551 | 62.2551 | 84.1725
6184 | 86.0862 | 85.5917 | 85.9248 | 89.9542 | 81.5003 | 82.4458 | 69.3425 | 64.157 | 88.3423 | 86.0862
6185 | 87.1946 | 85.5917 | 87.1946 | 89.9542 | 81.5003 | 90.0172 | 69.3425 | 64.157 | 88.3423 | 87.1946
6186 | 87.1946 | 85.5917 | 89.1873 | 89.9542 | 81.5003 | 90.0172 | 69.3425 | 64.157 | 64.2784 | 87.1946
6187 | 87.1946 | 85.5917 | 89.1873 | 89.9542 | 79.4342 | 79.4566 | 65.4164 | 60.1004 | 60.1004 | 87.1946
6188 | 86.9405 | 85.5917 | 86.8645 | 88.2112 | 79.4342 | 79.4566 | 60.1085 | 59.8648 | 59.8648 | 86.9405
6189 | 85.8547 | 85.5917 | 85.7965 | 78.5429 | 77.5056 | 77.5755 | 58.9546 | 58.641 | 58.641 | 85.8547
6190 | 83.7239 | 83.7239 | 83.7239 | 76.7225 | 75.8516 | 75.8796 | 57.1669 | 56.8918 | 56.8918 | 83.7239
6191 | 82.4284 | 82.4284 | 82.4284 | 75.9475 | 75.7565 | 75.8263 | 56.1896 | 55.7212 | 55.7212 | 82.4284
6192 | 80.9175 | 80.9175 | 80.9175 | 75.5846 | 75.3936 | 75.4634 | 54.2726 | 54.0289 | 54.0289 | 80.9175
6193 | 80.702 | 80.702 | 80.702 | 75.038 | 74.9035 | 74.9728 | 52.1699 | 51.9262 | 51.9262 | 80.702
6194 | 80.2519 | 80.2519 | 80.2519 | 75.0159 | 74.847 | 74.9168 | 53.352 | 53.1083 | 53.1083 | 80.2519
6195 | 80.0874 | 80.0874 | 80.0874 | 74.2844 | 74.0934 | 74.1632 | 56.1896 | 55.7212 | 55.7212 | 80.0874
6196 | 80.702 | 80.702 | 80.702 | 75.98 | 75.7565 | 75.8263 | 56.7727 | 56.1896 | 56.1896 | 80.702
6197 | 82.8488 | 82.8488 | 82.8488 | 78.3287 | 77.5056 | 77.5755 | 58.9546 | 58.641 | 58.641 | 82.8488
6198 | 77.0256 | 77.0256 | 77.0256 | 40.8219 | 50.0149 | 50.0715 | 32.0899 | 32.0899 | 32.0899 | 77.0256
6199 | 52.7175 | 57.3999 | 57.6072 | 38.2483 | 38.5903 | 38.5903 | 28.3636 | 28.6219 | 28.6219 | 52.7175
6200 | 52.7175 | 57.3999 | 57.6072 | 36.5063 | 36.5063 | 36.5063 | 22.8974 | 25.0885 | 25.0885 | 52.7175
6201 | 52.7175 | 53.6836 | 53.1102 | 36.3515 | 36.4141 | 36.4141 | 22.8974 | 25.0885 | 25.0885 | 52.7175
6202 | 52.7175 | 53.6836 | 53.1102 | 36.2872 | 36.2872 | 35.9122 | 22.3899 | 22.3899 | 22.3899 | 52.7175
6203 | 52.7175 | 53.6836 | 53.1102 | 36.2872 | 36.2872 | 35.9122 | 22.3899 | 22.3899 | 22.3899 | 52.7175
6204 | 52.7175 | 53.6836 | 53.1102 | 36.5063 | 36.5063 | 36.5063 | 27.7603 | 28.2056 | 28.2056 | 52.7175
6205 | 64.8253 | 64.8253 | 64.8253 | 37.9305 | 38.3047 | 38.3047 | 29.8662 | 29.8913 | 29.8913 | 64.8253
6206 | 75.8042 | 75.8042 | 75.8042 | 38.8377 | 39.9307 | 39.9307 | 31.501 | 31.501 | 31.501 | 75.8042
6207 | 84.704 | 83.9166 | 84.1725 | 72.5455 | 72.4172 | 72.4396 | 32.3567 | 32.3567 | 32.3567 | 84.704
6208 | 80.702 | 80.702 | 80.702 | 72.5455 | 72.4172 | 72.4396 | 44.6689 | 44.4252 | 44.4252 | 80.702
6209 | 83.3607 | 83.3607 | 83.3607 | 75.9475 | 75.7565 | 75.8263 | 32.514 | 32.514 | 32.514 | 83.3607
6210 | 85.3045 | 83.9166 | 84.2136 | 75.9475 | 75.7565 | 75.8263 | 32.3567 | 32.3567 | 32.3567 | 85.3045
6211 | 85.3045 | 83.9166 | 84.1725 | 75.6749 | 75.4838 | 75.5537 | 31.8905 | 31.8905 | 31.8905 | 85.3045
6212 | 85.3045 | 83.9166 | 84.1725 | 75.0159 | 74.847 | 74.9168 | 31.501 | 31.501 | 31.501 | 85.3045
6213 | 85.3045 | 83.9166 | 84.1725 | 74.6482 | 74.4735 | 74.5422 | 31.1933 | 31.1933 | 31.1933 | 85.3045
6214 | 85.3045 | 83.9166 | 84.1725 | 72.5455 | 72.4172 | 72.4396 | 29.4202 | 29.4202 | 29.4202 | 85.3045
6215 | 85.3045 | 83.9166 | 84.1725 | 72.5455 | 72.4172 | 72.4396 | 29.4202 | 29.4202 | 29.4202 | 85.3045
6216 | 85.3045 | 83.9166 | 84.1725 | 48.1475 | 50.0149 | 50.0715 | 28.9363 | 29.3538 | 29.3538 | 85.3045
6217 | 64.987 | 60.1451 | 60.1004 | 34.9366 | 34.9479 | 34.9615 | 28.2056 | 27.7603 | 27.7603 | 64.987
6218 | 64.987 | 60.1451 | 60.1004 | 34.9366 | 34.9479 | 34.9615 | 28.5703 | 27.7603 | 28.0449 | 64.987
6219 | 64.987 | 60.1451 | 60.1004 | 34.5807 | 34.5807 | 34.5807 | 27.5288 | 26.8713 | 26.8713 | 64.987
6220 | 64.987 | 60.1451 | 60.1004 | 35.66 | 35.66 | 35.66 | 27.7603 | 26.8713 | 26.8713 | 64.987
6221 | 64.987 | 60.1451 | 60.1004 | 40.1998 | 36.2554 | 36.2554 | 26.7419 | 26.7419 | 26.7419 | 64.987
6222 | 64.987 | 60.1451 | 60.1004 | 33.887 | 33.887 | 33.887 | 25.2496 | 25.2496 | 25.2496 | 64.987
6223 | 41.5117 | 41.5117 | 41.5117 | 31.7825 | 31.7825 | 31.7825 | 22.3899 | 22.3899 | 22.3899 | 41.5117
6224 | 41.5117 | 41.5117 | 41.5117 | 30.7078 | 30.7078 | 30.7078 | 20.9838 | 20.9838 | 20.9838 | 41.5117
6225 | 38.681 | 38.145 | 34.5274 | 22.3899 | 22.3899 | 22.3899 | 17.012 | 17.012 | 17.012 | 38.681
6226 | 38.681 | 38.145 | 34.5274 | 21.7964 | 21.7964 | 21.7964 | 13.6685 | 13.6685 | 13.6685 | 38.681
6227 | 38.681 | 38.145 | 38.1088 | 22.3899 | 22.3899 | 22.3899 | 13.5572 | 13.5572 | 13.5572 | 38.681
6228 | 38.681 | 38.145 | 38.1088 | 22.8974 | 22.8974 | 22.8974 | 14.9898 | 14.9898 | 14.9898 | 38.681
6229 | 38.681 | 38.145 | 38.1088 | 23.4961 | 23.4961 | 23.4961 | 15.641 | 15.641 | 15.641 | 38.681
6230 | 41.5117 | 41.5117 | 41.5117 | 30.7078 | 30.7078 | 30.7078 | 21.3767 | 21.3767 | 21.3767 | 41.5117
6231 | 59.9484 | 59.5433 | 59.7339 | 32.7815 | 32.7815 | 32.7815 | 24.4997 | 24.4997 | 24.4997 | 59.9484
6232 | 64.987 | 60.1451 | 60.1004 | 40.1998 | 39.015 | 39.015 | 28.8088 | 27.7603 | 29.4202 | 64.987
6233 | 64.987 | 64.8999 | 64.8999 | 40.1998 | 36.8959 | 36.8959 | 28.8088 | 26.8713 | 26.8713 | 64.987
6234 | 64.987 | 64.8999 | 64.8999 | 36.8959 | 36.2554 | 36.2554 | 5.4115 | 8.9492 | 8.9492 | 64.987
6235 | 64.987 | 63.8284 | 63.8472 | 35.1368 | 35.1435 | 35.172 | 25.4934 | 25.4934 | 25.4934 | 64.987
6236 | 62.3728 | 61.8873 | 61.9145 | 34.2874 | 34.2874 | 34.2874 | 0.01 | 0.01 | 0.01 | 62.3728
6237 | 61.0274 | 60.7254 | 60.7527 | 34.2084 | 34.2197 | 34.2333 | 0.01 | 0.01 | 0.01 | 61.0274
6238 | 60.8006 | 60.1451 | 60.1004 | 34.0631 | 34.0698 | 34.0983 | 0.01 | 0.01 | 0.01 | 60.8006
6239 | 60.1875 | 60.0398 | 60.1004 | 33.8141 | 33.8141 | 33.8141 | 0.01 | 0.01 | 0.01 | 60.1875
6240 | 60.1004 | 59.9098 | 60.1004 | 34.008 | 34.008 | 34.008 | 19.1387 | 14.4573 | 14.4573 | 60.1004
6241 | 59.9484 | 59.7151 | 59.7339 | 34.2874 | 34.2874 | 34.2874 | 0.01 | 0.01 | 0.01 | 59.9484
6242 | 60.1004 | 60.1004 | 60.1004 | 34.9366 | 34.9479 | 34.9615 | 10.5482 | 10.5482 | 10.5482 | 60.1004
6243 | 59.9484 | 59.7151 | 59.7339 | 34.6934 | 34.7001 | 34.7286 | 0.01 | 0.01 | 0.01 | 59.9484
6244 | 60.1004 | 60.1004 | 60.1004 | 34.9366 | 34.9479 | 34.9615 | 0.01 | 0.01 | 0.01 | 60.1004
6245 | 60.3784 | 60.1451 | 60.1004 | 34.9366 | 34.9479 | 34.9615 | 0.01 | 0.01 | 0.01 | 60.3784
6246 | 60.1875 | 60.1004 | 60.1004 | 34.4815 | 34.4815 | 34.4815 | 0.01 | 0.01 | 0.01 | 60.1875
6247 | 41.5117 | 41.5117 | 41.5117 | 31.8767 | 31.8767 | 31.8767 | 0.01 | 0.01 | 0.01 | 41.5117
6248 | 41.0661 | 41.0661 | 41.0661 | 29.4202 | 29.4202 | 29.4202 | 0.01 | 0.01 | 0.01 | 41.0661
6249 | 23.2509 | 23.2645 | 23.2645 | 20.9838 | 20.9838 | 20.9838 | 0.01 | 0.01 | 0.01 | 23.2509
6250 | 17.9778 | 21.6761 | 21.6761 | 18.6145 | 18.6145 | 18.6145 | 0.01 | 0.01 | 0.01 | 17.9778
6251 | 17.6948 | 21.2557 | 17.6948 | 17.7619 | 17.7619 | 17.7619 | 0.01 | 0.01 | 0.01 | 17.6948
6252 | 17.6948 | 21.2557 | 15.5509 | 17.7619 | 17.7619 | 17.7619 | 0.01 | 0.01 | 0.01 | 17.6948
6253 | 17.6948 | 21.2557 | 15.5509 | 17.7619 | 17.7619 | 17.7619 | 0.01 | 0.01 | 0.01 | 17.6948
6254 | 21.165 | 21.2557 | 21.217 | 17.8664 | 18.0191 | 18.0191 | 0.01 | 0.01 | 0.01 | 21.165
6255 | 41.5117 | 41.5117 | 41.5117 | 31.0073 | 31.0073 | 31.0073 | 0.01 | 0.01 | 0.01 | 41.5117
6256 | 59.6248 | 59.5433 | 59.6248 | 37.7701 | 37.7701 | 37.7701 | 29.4769 | 28.5703 | 30.4918 | 59.6248
6257 | 68.2106 | 64.8999 | 70.2345 | 51.6845 | 51.6466 | 52.6356 | 29.4769 | 28.5703 | 30.4918 | 68.2106
6258 | 68.2106 | 64.8999 | 68.7068 | 51.6845 | 51.5462 | 51.7116 | 29.4769 | 28.5703 | 30.4918 | 68.2106
6259 | 61.8674 | 60.1004 | 60.1004 | 36.8959 | 36.2554 | 36.2554 | 29.2918 | 28.5703 | 28.5703 | 61.8674
6260 | 68.2106 | 59.5433 | 59.7339 | 35.5106 | 35.5106 | 35.5106 | 27.8436 | 27.1694 | 27.1694 | 68.2106
6261 | 59.9484 | 59.5433 | 59.7339 | 34.4823 | 34.4823 | 34.4823 | 25.5958 | 25.355 | 25.355 | 59.9484
6262 | 41.5117 | 41.5117 | 41.5117 | 32.6315 | 32.6382 | 32.6667 | 22.7958 | 14.4573 | 14.4573 | 41.5117
6263 | 41.5117 | 41.5117 | 41.5117 | 31.7825 | 31.7825 | 31.7825 | 22.3899 | 14.4573 | 14.4573 | 41.5117
6264 | 41.5117 | 41.5117 | 41.5117 | 31.7472 | 31.754 | 31.7825 | 0.01 | 0.01 | 0.01 | 41.5117
6265 | 41.5117 | 41.5117 | 41.5117 | 32.6936 | 32.7004 | 32.7289 | 0.01 | 0.01 | 0.01 | 41.5117
6266 | 41.5117 | 41.5117 | 41.5117 | 33.3432 | 33.3499 | 33.3784 | 0.01 | 0.01 | 0.01 | 41.5117
6267 | 41.5117 | 41.5117 | 41.5117 | 33.1096 | 33.1096 | 33.1096 | 0.01 | 0.01 | 0.01 | 41.5117
6268 | 41.5117 | 41.5117 | 41.5117 | 32.3214 | 32.3282 | 32.3567 | 0.01 | 0.01 | 0.01 | 41.5117
6269 | 41.5117 | 41.5117 | 41.5117 | 31.8767 | 31.8767 | 31.8767 | 0.01 | 0.01 | 0.01 | 41.5117
6270 | 41.5117 | 41.5117 | 41.5117 | 31.0073 | 31.0073 | 31.0358 | 0.01 | 0.01 | 0.01 | 41.5117
6271 | 38.5457 | 38.5457 | 38.5457 | 28.5703 | 28.5703 | 28.5703 | 0.01 | 0.01 | 0.01 | 38.5457
6272 | 23.4961 | 23.5435 | 23.5435 | 17.7619 | 18.0191 | 18.0191 | 0.01 | 0.01 | 0.01 | 23.4961
6273 | 0.01 | 0.01 | 0.01 | 8.3718 | 14.9898 | 14.9898 | 0.01 | 0.01 | 0.01 | 0.01
6274 | 0.01 | 0.01 | 0.01 | 8.3718 | 9.1226 | 8.0251 | 0.01 | 0.01 | 0.01 | 0.01
6275 | 0.01 | 0.01 | 0.01 | 8.3718 | 9.1226 | 8.0251 | 0.01 | 0.01 | 0.01 | 0.01
6276 | 0.01 | 0.01 | 0.01 | 8.3718 | 9.1226 | 8.3718 | 0.01 | 0.01 | 0.01 | 0.01
6277 | 0.01 | 0.01 | 0.01 | 15.2832 | 15.5509 | 15.5509 | 0.01 | 0.01 | 0.01 | 0.01
6278 | 19.4874 | 19.5342 | 19.5342 | 17.7619 | 17.7619 | 17.7619 | 0.01 | 0.01 | 0.01 | 19.4874
6279 | 29.4202 | 29.4202 | 29.4202 | 23.4859 | 23.4859 | 23.4859 | 0.01 | 0.01 | 0.01 | 29.4202
6280 | 42.3675 | 42.3675 | 42.3675 | 34.9366 | 34.9479 | 34.9615 | 25.5864 | 23.4961 | 25.6357 | 42.3675
6281 | 42.3675 | 44.6295 | 49.3737 | 34.9366 | 35.1435 | 35.9879 | 25.5864 | 23.4961 | 27.5288 | 42.3675
6282 | 42.3675 | 42.3675 | 42.3675 | 34.2084 | 34.2197 | 34.2333 | 24.6041 | 23.4961 | 23.4961 | 42.3675
6283 | 41.5117 | 41.5117 | 41.5117 | 31.7825 | 31.7825 | 31.7825 | 21.3767 | 21.3767 | 21.3767 | 41.5117
6284 | 41.5117 | 41.5117 | 41.5117 | 31.7472 | 31.7472 | 31.7472 | 21.3767 | 21.3767 | 21.3767 | 41.5117
6285 | 41.5117 | 41.5117 | 41.5117 | 31.7472 | 31.754 | 31.7825 | 22.3049 | 21.3767 | 21.3767 | 41.5117
6286 | 41.5117 | 41.5117 | 41.5117 | 32.8489 | 32.8489 | 32.8489 | 22.9452 | 21.3767 | 21.3767 | 41.5117
6287 | 41.5117 | 41.5117 | 41.5117 | 32.8991 | 32.8991 | 32.8991 | 23.5356 | 21.3767 | 21.3767 | 41.5117
6288 | 41.5117 | 41.5117 | 41.5117 | 32.1597 | 32.1664 | 32.1949 | 0.01 | 5.6147 | 5.6147 | 41.5117
6289 | 41.5117 | 41.5117 | 41.5117 | 32.0147 | 32.0147 | 32.0147 | 0.01 | 5.6147 | 5.6147 | 41.5117
6290 | 41.5117 | 41.5117 | 41.5117 | 31.7472 | 31.7472 | 31.7472 | 0.01 | 5.6147 | 5.6147 | 41.5117
6291 | 41.5117 | 41.5117 | 41.5117 | 31.7472 | 31.754 | 31.7825 | 0.01 | 5.6147 | 5.6147 | 41.5117
6292 | 41.5117 | 41.5117 | 41.5117 | 32.7657 | 32.7657 | 32.7657 | 0.01 | 5.6147 | 5.6147 | 41.5117
6293 | 41.5117 | 41.5117 | 41.5117 | 32.6278 | 32.6345 | 32.6536 | 0.01 | 5.6147 | 5.6147 | 41.5117
6294 | 41.5117 | 41.5117 | 41.5117 | 31.7472 | 31.7472 | 31.7472 | 19.1387 | 21.3767 | 21.3767 | 41.5117
6295 | 41.5117 | 41.5117 | 41.5117 | 29.4202 | 29.4202 | 29.4202 | 3.6384 | 5.6147 | 5.6147 | 41.5117
6296 | 21.7964 | 22.3899 | 22.3899 | 18.6145 | 18.6145 | 18.6145 | 0.01 | 2.3567 | 2.3567 | 21.7964
6297 | 18.6145 | 18.6145 | 18.6145 | 12.9218 | 13.2978 | 11.0553 | 0.01 | 0.01 | 0.01 | 18.6145
6298 | 18.6145 | 18.6145 | 18.6145 | 12.9218 | 13.2978 | 11.0553 | 0.01 | 0.01 | 0.01 | 18.6145
6299 | 18.6145 | 18.6145 | 18.6145 | 12.9218 | 13.6426 | 13.6426 | 0.01 | 0.01 | 0.01 | 18.6145
6300 | 18.6145 | 20.9838 | 20.9838 | 14.9898 | 15.641 | 15.641 | 0.10514 | 0.29885 | 0.29885 | 18.6145
6301 | 22.3899 | 22.3899 | 22.3899 | 18.6145 | 18.6145 | 18.6145 | 3.0198 | 3.3664 | 3.3664 | 22.3899
6302 | 29.4202 | 29.4202 | 29.4202 | 28.5703 | 28.5703 | 28.5703 | 18.6145 | 18.6145 | 18.6145 | 29.4202
6303 | 41.5117 | 41.5117 | 41.5117 | 33.7892 | 33.8006 | 33.8141 | 23.4961 | 23.4961 | 23.4961 | 41.5117
6304 | 60.1004 | 60.1004 | 60.1004 | 36.2554 | 36.2554 | 36.2554 | 28.6034 | 28.6034 | 28.6034 | 60.1004
6305 | 71.41 | 71.41 | 71.41 | 38.1037 | 38.1037 | 38.1037 | 29.4202 | 29.4202 | 29.4202 | 71.41
6306 | 64.8253 | 64.8253 | 64.8253 | 35.5106 | 35.5106 | 35.5106 | 27.8436 | 27.8436 | 27.8436 | 64.8253
6307 | 74.1528 | 74.1528 | 74.1528 | 34.4815 | 34.4815 | 34.4815 | 23.4961 | 23.4961 | 23.4961 | 74.1528
6308 | 90.7143 | 90.7143 | 90.7143 | 55.8887 | 55.8507 | 55.9158 | 21.3767 | 21.3767 | 21.3767 | 90.7143
6309 | 90.7143 | 90.7143 | 90.7143 | 54.4928 | 54.4696 | 54.5121 | 20.9838 | 20.9838 | 20.9838 | 90.7143
6310 | 91.5621 | 91.5621 | 91.5621 | 64.3137 | 61.2427 | 61.2427 | 43.1917 | 41.7098 | 41.7098 | 91.5621
6311 | 87.5977 | 87.5977 | 87.5977 | 50.3351 | 50.2972 | 50.3622 | 33.0983 | 33.0983 | 33.0983 | 87.5977
6312 | 86.1791 | 86.1791 | 86.1791 | 49.212 | 49.174 | 49.2391 | 32.5965 | 32.5965 | 32.5965 | 86.1791
6313 | 85.0878 | 85.0878 | 85.0878 | 48.4132 | 48.3753 | 48.4403 | 30.6546 | 30.6546 | 30.6546 | 85.0878
6314 | 84.6815 | 84.6815 | 84.6815 | 47.068 | 47.068 | 47.068 | 28.8088 | 28.8088 | 28.8088 | 84.6815
6315 | 84.8929 | 84.8929 | 84.8929 | 47.068 | 47.068 | 47.068 | 28.8088 | 28.8088 | 28.8088 | 84.8929
6316 | 86.0862 | 86.0862 | 86.0862 | 49.212 | 49.174 | 49.2391 | 41.8111 | 41.7098 | 41.7098 | 86.0862
6317 | 91.5621 | 91.5621 | 91.5621 | 64.3137 | 61.2427 | 61.2427 | 43.594 | 41.7098 | 41.7098 | 91.5621
6318 | 91.5621 | 91.5621 | 91.5621 | 64.3137 | 64.3137 | 64.3137 | 44.0989 | 41.7098 | 41.7098 | 91.5621
6319 | 87.2453 | 87.2453 | 87.2453 | 64.3137 | 64.3137 | 64.3137 | 44.276 | 41.7098 | 41.7098 | 87.2453
6320 | 84.7706 | 84.7706 | 84.7706 | 43.4782 | 43.4782 | 43.4782 | 33.773 | 33.773 | 33.773 | 84.7706
6321 | 81.5331 | 81.5331 | 81.5331 | 38.2588 | 38.2588 | 38.2588 | 28.8088 | 28.8088 | 28.8088 | 81.5331
6322 | 70.0889 | 70.0889 | 70.0889 | 38.2588 | 38.2588 | 38.2588 | 26.0019 | 26.0019 | 26.0019 | 70.0889
6323 | 61.2699 | 61.2699 | 61.2699 | 38.2588 | 38.2588 | 38.2588 | 22.3877 | 22.3877 | 22.3877 | 61.2699
6324 | 61.2699 | 63.5264 | 63.5264 | 38.2588 | 38.2588 | 38.2588 | 22.3877 | 22.3877 | 22.3877 | 61.2699
6325 | 77.6116 | 77.6116 | 77.6116 | 38.2588 | 38.2588 | 38.2588 | 25.8586 | 25.8586 | 25.8586 | 77.6116
6326 | 84.5534 | 84.5534 | 84.5534 | 38.2588 | 38.2588 | 38.2588 | 26.0019 | 26.0019 | 26.0019 | 84.5534
6327 | 86.0862 | 86.0862 | 86.0862 | 38.2588 | 38.2588 | 38.2588 | 26.3619 | 26.3619 | 26.3619 | 86.0862
6328 | 94.307 | 92.0772 | 92.0772 | 39.7214 | 39.6835 | 39.7485 | 32.4646 | 32.4361 | 32.4361 | 94.307
6329 | 92.0772 | 92.0772 | 92.0772 | 70.9593 | 64.3137 | 64.3137 | 41.8111 | 41.7098 | 41.7098 | 92.0772
6330 | 92.0772 | 92.0772 | 92.0772 | 70.9593 | 63.3025 | 63.3025 | 41.9851 | 41.7098 | 41.7098 | 92.0772
6331 | 94.307 | 92.0772 | 92.0772 | 70.9593 | 63.3025 | 63.3025 | 44.0989 | 41.7098 | 41.7098 | 94.307
6332 | 94.307 | 92.0772 | 92.0772 | 70.9593 | 64.3137 | 64.3137 | 44.0989 | 41.7098 | 41.7098 | 94.307
6333 | 94.307 | 92.0772 | 92.0772 | 70.9593 | 64.3137 | 64.3137 | 39.004 | 39.004 | 39.004 | 94.307
6334 | 90.7143 | 90.7143 | 90.7143 | 70.9593 | 63.3025 | 63.3025 | 36.1445 | 36.1445 | 36.1445 | 90.7143
6335 | 82.1156 | 82.1156 | 82.1156 | 40.239 | 39.9272 | 39.9272 | 33.0173 | 33.0173 | 33.0173 | 82.1156
6336 | 81.4266 | 81.4266 | 81.4266 | 40.239 | 39.9272 | 39.9272 | 30.6546 | 30.6546 | 30.6546 | 81.4266
6337 | 81.291 | 81.291 | 81.291 | 40.239 | 39.9272 | 39.9272 | 25.6357 | 25.6357 | 25.6357 | 81.291
6338 | 81.5659 | 81.5659 | 81.5659 | 40.239 | 39.9272 | 39.9272 | 25.4934 | 25.4934 | 25.4934 | 81.5659
6339 | 82.1156 | 82.1156 | 82.1156 | 40.239 | 39.9272 | 39.9272 | 21.3767 | 22.0845 | 22.0845 | 82.1156
6340 | 84.1484 | 84.1484 | 84.1484 | 40.239 | 39.9272 | 39.9272 | 21.3767 | 22.0845 | 22.0845 | 84.1484
6341 | 88.0882 | 88.0882 | 88.0882 | 42.4808 | 42.4575 | 42.5001 | 21.3767 | 22.0845 | 22.0845 | 88.0882
6342 | 91.6758 | 91.6758 | 91.6758 | 45.6101 | 45.5868 | 45.6294 | 33.0173 | 33.0173 | 33.0173 | 91.6758
6343 | 94.307 | 92.0772 | 92.0772 | 66.6435 | 64.3137 | 64.3137 | 44.0989 | 41.7098 | 41.7098 | 94.307
6344 | 94.307 | 92.0772 | 92.0772 | 40.239 | 39.9272 | 39.9272 | 33.1371 | 33.1371 | 33.1371 | 94.307
6345 | 87.1912 | 87.1912 | 87.1912 | 40.239 | 38.2588 | 38.2588 | 31.25 | 31.25 | 31.25 | 87.1912
6346 | 85.6286 | 85.6286 | 85.6286 | 40.239 | 39.9272 | 39.9272 | 33.1371 | 33.1371 | 33.1371 | 85.6286
6347 | 85.9248 | 85.9248 | 85.9248 | 70.9593 | 64.3137 | 64.3137 | 33.1371 | 33.1371 | 33.1371 | 85.9248
6348 | 84.7706 | 84.7706 | 84.7706 | 70.9593 | 64.3137 | 64.3137 | 33.1371 | 33.1371 | 33.1371 | 84.7706
6349 | 85.9248 | 85.9248 | 85.9248 | 70.9593 | 64.3137 | 64.3137 | 33.1371 | 33.1371 | 33.1371 | 85.9248
6350 | 87.2453 | 87.2453 | 87.2453 | 70.9593 | 64.3137 | 64.3137 | 33.1371 | 33.1371 | 33.1371 | 87.2453
6351 | 94.307 | 92.0772 | 92.0772 | 70.9593 | 64.3137 | 64.3137 | 44.0989 | 41.7098 | 41.7098 | 94.307
6352 | 98.6288 | 92.0772 | 94.8028 | 97.5343 | 64.3137 | 64.3137 | 95.7551 | 41.7098 | 41.7098 | 98.6288
6353 | 98.6288 | 92.0772 | 97.1386 | 95.2617 | 64.3137 | 64.3137 | 96.0546 | 49.9667 | 49.9667 | 98.6288
6354 | 98.6288 | 92.0772 | 97.1386 | 97.5343 | 90.7143 | 90.7143 | 97.0968 | 90.7143 | 90.7143 | 98.6288
6355 | 98.6288 | 92.0772 | 97.1386 | 97.5343 | 92.5051 | 98.7225 | 97.0968 | 96.0546 | 97.2667 | 98.6288
6356 | 98.6288 | 92.0772 | 94.8028 | 97.5343 | 92.5051 | 98.7225 | 97.0968 | 96.0546 | 97.2667 | 98.6288
6357 | 98.6288 | 92.0772 | 94.7956 | 97.5343 | 92.5051 | 94.2431 | 95.5937 | 94.7567 | 94.7567 | 98.6288
6358 | 90.7143 | 90.7143 | 90.7143 | 91.7331 | 91.578 | 91.578 | 92.0973 | 91.4446 | 91.4446 | 90.7143
6359 | 84.2244 | 84.2244 | 84.2244 | 89.0737 | 64.3137 | 64.3137 | 63.3799 | 41.7098 | 41.7098 | 84.2244
6360 | 81.5331 | 81.5331 | 81.5331 | 70.9593 | 64.3137 | 64.3137 | 33.1371 | 33.1371 | 33.1371 | 81.5331
6361 | 72.1219 | 72.1219 | 72.1219 | 60.5489 | 60.5489 | 60.5489 | 27.3157 | 27.3157 | 27.3157 | 72.1219
6362 | 62.5817 | 62.5817 | 62.5817 | 38.2588 | 38.2588 | 38.2588 | 25.8586 | 25.8586 | 25.8586 | 62.5817
6363 | 62.6749 | 62.6749 | 62.6749 | 38.1037 | 38.1037 | 38.1037 | 26.0019 | 26.0019 | 26.0019 | 62.6749
6364 | 78.576 | 78.576 | 78.576 | 33.8152 | 33.8152 | 33.8152 | 27.2815 | 27.2815 | 27.2815 | 78.576
6365 | 74.1528 | 74.1528 | 74.1528 | 35.2711 | 35.2711 | 35.2711 | 0.01 | 0.01 | 0.01 | 74.1528
6366 | 43.9524 | 43.9524 | 43.9524 | 33.8141 | 33.8141 | 33.8141 | 0.01 | 0.01 | 0.01 | 43.9524
6367 | 35.6635 | 35.6635 | 35.6635 | 0.01 | 0.01 | 0.01 | 0.01 | 0.01 | 0.01 | 35.6635
6368 | 8.6648 | 8.6648 | 8.6648 | 0.01 | 0.01 | 0.01 | 0.01 | 0.01 | 0.01 | 8.6648
6369 | 0.01 | 0.01 | 0.01 | 0.01 | 0.01 | 0.01 | 0.01 | 0.01 | 0.01 | 0.01
6370 | 0.01 | 0.01 | 0.01 | 0.01 | 0.01 | 0.01 | 0.01 | 0.01 | 0.01 | 0.01
6371 | 0.01 | 0.01 | 0.01 | 0.01 | 0.01 | 0.01 | 0.01 | 0.01 | 0.01 | 0.01
6372 | 0.01 | 0.01 | 0.01 | 0.01 | 0.01 | 0.01 | 0.01 | 0.01 | 0.01 | 0.01
6373 | 0.01 | 0.01 | 0.01 | 0.01 | 0.01 | 0.01 | 0.01 | 0.01 | 0.01 | 0.01
6374 | 0.01 | 0.01 | 0.01 | 0.01 | 0.01 | 0.01 | 0.01 | 0.01 | 0.01 | 0.01
6375 | 0.01 | 0.01 | 0.01 | 0.01 | 0.01 | 0.01 | 0.01 | 0.01 | 0.01 | 0.01
6376 | 0.01 | 0.01 | 0.01 | 0.01 | 0.01 | 0.01 | 0.01 | 0.01 | 0.01 | 0.01
6377 | 0.01 | 0.01 | 0.01 | 0.01 | 0.01 | 0.01 | 0.01 | 0.01 | 0.01 | 0.01
6378 | 0.01 | 0.01 | 0.01 | 0.01 | 0.01 | 0.01 | 0.01 | 0.01 | 0.01 | 0.01
6379 | 0.01 | 0.01 | 0.01 | 0.01 | 0.01 | 0.01 | 0.01 | 0.01 | 0.01 | 0.01
6380 | 0.01 | 0.01 | 0.01 | 0.01 | 0.01 | 0.01 | 0.01 | 0.01 | 0.01 | 0.01
6381 | 0.01 | 0.01 | 0.01 | 0.01 | 0.01 | 0.01 | 0.01 | 0.01 | 0.01 | 0.01
6382 | 0.01 | 0.01 | 0.01 | 0.01 | 0.01 | 0.01 | 0.01 | 0.01 | 0.01 | 0.01
6383 | 0.01 | 0.01 | 0.01 | 0.01 | 0.01 | 0.01 | 0.01 | 0.01 | 0.01 | 0.01
6384 | 8.6648 | 8.6648 | 8.6648 | 0.01 | 0.01 | 0.01 | 0.01 | 0.01 | 0.01 | 8.6648
6385 | 12.3675 | 12.3675 | 11.4179 | 0.01 | 0.01 | 0.01 | 0.01 | 0.01 | 0.01 | 12.3675
6386 | 12.3675 | 12.3675 | 12.3675 | 0.01 | 0.01 | 0.01 | 0.01 | 0.01 | 0.01 | 12.3675
6387 | 13.0305 | 13.0305 | 13.0305 | 0.01 | 0.01 | 0.01 | 0.01 | 0.01 | 0.01 | 13.0305
6388 | 18.4142 | 18.6145 | 18.6145 | 7.3589 | 7.3621 | 7.3621 | 0.01 | 0.01 | 0.01 | 18.4142
6389 | 20.9838 | 20.9838 | 20.9838 | 13.6917 | 14.9898 | 14.9898 | 0.10514 | 1.141 | 1.141 | 20.9838
6390 | 22.3899 | 23.4961 | 23.4961 | 18.6145 | 18.6145 | 18.6145 | 3.3664 | 5.9546 | 5.9546 | 22.3899
6391 | 29.4202 | 29.4202 | 29.4202 | 22.3899 | 22.3899 | 22.3899 | 17.8837 | 17.8837 | 17.8837 | 29.4202
6392 | 29.4202 | 29.4202 | 29.4202 | 22.3899 | 22.3899 | 22.3899 | 18.6145 | 18.6145 | 18.6145 | 29.4202
6393 | 29.4202 | 29.4202 | 29.4202 | 22.3899 | 22.3899 | 22.3899 | 17.8837 | 17.8837 | 17.8837 | 29.4202
6394 | 29.4202 | 29.4202 | 29.4202 | 23.4961 | 23.4961 | 23.4961 | 20.7171 | 20.7171 | 20.7171 | 29.4202
6395 | 29.4202 | 29.4202 | 29.4202 | 27.9559 | 27.9559 | 27.9559 | 21.5682 | 21.7895 | 21.7895 | 29.4202
6396 | 29.4202 | 29.4202 | 29.4202 | 27.4804 | 27.4804 | 27.4804 | 21.5682 | 21.5682 | 21.5682 | 29.4202
6397 | 29.4202 | 29.4202 | 29.4202 | 26.2057 | 26.2057 | 26.2057 | 21.3767 | 21.3767 | 21.3767 | 29.4202
6398 | 29.4202 | 29.4202 | 29.4202 | 24.9639 | 24.9639 | 24.9639 | 20.9838 | 20.9838 | 20.9838 | 29.4202
6399 | 29.4202 | 29.4202 | 29.4202 | 24.3204 | 24.3204 | 24.3204 | 20.1107 | 20.1107 | 20.1107 | 29.4202
6400 | 29.4202 | 29.4202 | 29.4202 | 29.5261 | 29.5261 | 29.5261 | 18.2056 | 18.2056 | 18.2056 | 29.4202
6401 | 43.8649 | 43.8649 | 43.8649 | 32.9831 | 32.9831 | 32.9831 | 21.5682 | 21.7964 | 21.7964 | 43.8649
6402 | 45.1227 | 45.1227 | 55.9447 | 35.6418 | 35.6418 | 35.6418 | 21.5682 | 21.7964 | 21.7964 | 45.1227
6403 | 45.1227 | 45.1227 | 53.1857 | 35.6418 | 35.6418 | 35.6418 | 21.5682 | 21.7964 | 21.7964 | 45.1227
6404 | 40.4681 | 40.4681 | 40.4681 | 31.7252 | 31.7252 | 31.7252 | 11.1093 | 11.1093 | 11.1093 | 40.4681
6405 | 40.2764 | 40.2764 | 40.2764 | 31.6956 | 31.6956 | 31.6956 | 11.1093 | 11.1093 | 11.1093 | 40.2764
6406 | 29.8313 | 29.8313 | 29.8313 | 22.3899 | 22.3899 | 22.3899 | 14.9898 | 14.9898 | 14.9898 | 29.8313
6407 | 29.4202 | 29.4202 | 29.4202 | 22.3899 | 22.3899 | 22.3899 | 15.1857 | 15.1857 | 15.1857 | 29.4202
6408 | 29.4202 | 29.4202 | 29.4202 | 22.3899 | 22.3899 | 22.3899 | 16.2384 | 16.2384 | 16.2384 | 29.4202
6409 | 29.4202 | 29.4202 | 29.4202 | 22.3899 | 22.3899 | 22.3899 | 18.6145 | 18.6145 | 18.6145 | 29.4202
6410 | 29.4202 | 29.4202 | 29.4202 | 22.8974 | 22.8974 | 22.8974 | 18.6365 | 18.6365 | 18.6365 | 29.4202
6411 | 29.4202 | 29.4202 | 29.4202 | 24.3204 | 24.3204 | 24.3204 | 20.6798 | 20.6798 | 20.6798 | 29.4202
6412 | 29.4202 | 29.4202 | 29.4202 | 25.0503 | 25.0503 | 25.0503 | 20.9838 | 20.9838 | 20.9838 | 29.4202
6413 | 29.4202 | 29.4202 | 29.4202 | 25.6845 | 25.6845 | 25.6845 | 20.9838 | 20.9838 | 20.9838 | 29.4202
6414 | 29.4202 | 29.4202 | 29.4202 | 28.1933 | 28.1933 | 28.1933 | 21.3767 | 21.3767 | 21.3767 | 29.4202
6415 | 29.6704 | 29.6704 | 29.6704 | 28.5703 | 28.5703 | 28.5703 | 21.5682 | 21.7964 | 21.7964 | 29.6704
6416 | 30.7408 | 30.7408 | 30.7408 | 28.6075 | 28.6075 | 28.6075 | 21.3767 | 21.3767 | 21.3767 | 30.7408
6417 | 29.4202 | 29.4202 | 29.4202 | 25.1776 | 25.1776 | 25.1776 | 2.0751 | 5.9546 | 5.9546 | 29.4202
6418 | 29.4202 | 29.4202 | 29.4202 | 24.3204 | 24.3204 | 24.3204 | 2.0751 | 5.9546 | 5.9546 | 29.4202
6419 | 29.4202 | 29.4202 | 29.4202 | 22.8974 | 22.8974 | 22.8974 | 2.0751 | 5.9546 | 5.9546 | 29.4202
6420 | 28.5703 | 28.5703 | 28.5703 | 18.6145 | 18.6145 | 18.6145 | 2.0751 | 5.9546 | 5.9546 | 28.5703
6421 | 29.4202 | 29.4202 | 29.4202 | 20.9838 | 20.9838 | 20.9838 | 2.0751 | 5.9546 | 5.9546 | 29.4202
6422 | 29.4202 | 29.4202 | 29.4202 | 23.4961 | 23.4961 | 23.4961 | 2.0751 | 5.9546 | 5.9546 | 29.4202
6423 | 29.4202 | 29.4202 | 29.4202 | 24.3204 | 24.3204 | 24.3204 | 17.2319 | 17.2319 | 17.2319 | 29.4202
6424 | 29.4202 | 29.4202 | 29.4202 | 24.3204 | 24.3204 | 24.3204 | 17.2319 | 17.2319 | 17.2319 | 29.4202
6425 | 29.4202 | 29.4202 | 29.4202 | 24.3204 | 24.3204 | 24.3204 | 17.893 | 17.893 | 17.893 | 29.4202
6426 | 29.4202 | 29.4202 | 29.4202 | 24.3204 | 24.3204 | 24.3204 | 18.2834 | 18.2834 | 18.2834 | 29.4202
6427 | 29.4202 | 29.4202 | 29.4202 | 24.3204 | 24.3204 | 24.3204 | 17.2319 | 17.2319 | 17.2319 | 29.4202
6428 | 29.4202 | 29.4202 | 29.4202 | 24.3204 | 24.3204 | 24.3204 | 17.2319 | 17.2319 | 17.2319 | 29.4202
6429 | 29.4202 | 29.4202 | 29.4202 | 24.3204 | 24.3204 | 24.3204 | 17.2319 | 17.2319 | 17.2319 | 29.4202
6430 | 29.4202 | 29.4202 | 29.4202 | 24.3204 | 24.3204 | 24.3204 | 17.2319 | 17.2319 | 17.2319 | 29.4202
6431 | 29.4202 | 29.4202 | 29.4202 | 22.8974 | 22.8974 | 22.8974 | 17.2319 | 17.2319 | 17.2319 | 29.4202
6432 | 29.4202 | 29.4202 | 29.4202 | 22.8974 | 22.8974 | 22.8974 | 17.2319 | 17.2319 | 17.2319 | 29.4202
6433 | 29.4202 | 29.4202 | 29.4202 | 24.3204 | 24.3204 | 24.3204 | 17.2319 | 17.2319 | 17.2319 | 29.4202
6434 | 29.4202 | 29.4202 | 29.4202 | 26.4891 | 26.4891 | 26.4891 | 20.9838 | 20.9838 | 20.9838 | 29.4202
6435 | 29.4202 | 29.4202 | 29.4202 | 30.9501 | 30.9501 | 30.9501 | 25.8446 | 25.6357 | 25.6357 | 29.4202
6436 | 37.3195 | 37.3195 | 37.3195 | 32.7657 | 32.7657 | 32.7657 | 29.2918 | 28.8356 | 28.8356 | 37.3195
6437 | 37.6529 | 37.6529 | 37.6529 | 38.1425 | 37.7061 | 37.7061 | 31.501 | 31.501 | 31.501 | 37.6529
6438 | 45.1227 | 43.8649 | 43.8649 | 38.2588 | 38.1425 | 38.1425 | 32.3541 | 32.3541 | 32.514 | 45.1227
6439 | 35.7711 | 35.7711 | 35.7711 | 36.3168 | 36.3168 | 36.3168 | 31.501 | 31.501 | 31.501 | 35.7711
6440 | 29.4202 | 29.4202 | 29.4202 | 29.169 | 29.169 | 29.169 | 22.3877 | 22.3877 | 22.3877 | 29.4202
6441 | 29.4202 | 29.4202 | 29.4202 | 24.3204 | 24.3204 | 24.3204 | 16.1221 | 16.1221 | 16.1221 | 29.4202
6442 | 21.7964 | 22.3899 | 22.3899 | 20.9838 | 20.9838 | 20.9838 | 3.0198 | 3.0198 | 3.0198 | 21.7964
6443 | 21.7964 | 21.7964 | 20.9838 | 17.8837 | 18.6145 | 18.6145 | 3.0198 | 3.0198 | 2.3567 | 21.7964
6444 | 21.7964 | 21.7964 | 21.7964 | 18.6145 | 18.6145 | 18.6145 | 3.0198 | 3.0198 | 3.0198 | 21.7964
6445 | 22.3899 | 22.3899 | 22.3899 | 20.9838 | 20.9838 | 20.9838 | 11.1093 | 11.1093 | 11.1093 | 22.3899
6446 | 29.4202 | 29.4202 | 29.4202 | 24.3204 | 24.3204 | 24.3204 | 17.2319 | 17.2319 | 17.2319 | 29.4202
6447 | 66.4071 | 66.4071 | 66.4071 | 56.5491 | 38.2588 | 38.2588 | 20.5545 | 20.5545 | 20.5545 | 66.4071
6448 | 83.8935 | 82.5741 | 82.7165 | 88.421 | 88.1784 | 88.1784 | 63.3799 | 61.8835 | 61.8835 | 83.8935
6449 | 84.9327 | 82.5741 | 84.9327 | 90.3961 | 89.7708 | 90.5246 | 92.3239 | 92.1634 | 92.243 | 84.9327
6450 | 84.9327 | 82.5741 | 85.9248 | 90.3961 | 89.7708 | 90.5246 | 92.3239 | 92.1634 | 95.1574 | 84.9327
6451 | 84.9327 | 82.5741 | 84.9327 | 89.438 | 89.3632 | 89.3632 | 92.3239 | 92.1634 | 93.9807 | 84.9327
6452 | 83.8935 | 82.5741 | 83.7507 | 88.2171 | 88.2112 | 88.2112 | 90.7143 | 32.5868 | 32.5868 | 83.8935
6453 | 82.7179 | 82.5741 | 82.7165 | 53.5712 | 38.2588 | 38.2588 | 32.9831 | 31.2634 | 31.2634 | 82.7179
6454 | 80.8129 | 80.702 | 80.702 | 38.1037 | 36.9906 | 36.9906 | 24.6157 | 24.6157 | 24.6157 | 80.8129
6455 | 79.5999 | 79.4409 | 79.4409 | 33.0867 | 33.0867 | 33.0867 | 25.0095 | 25.0095 | 25.0095 | 79.5999
6456 | 79.1694 | 79.1694 | 79.1694 | 33.841 | 33.841 | 33.841 | 26.0019 | 25.6357 | 25.6357 | 79.1694
6457 | 78.7875 | 78.7875 | 78.7875 | 36.2554 | 36.2554 | 36.2554 | 26.0019 | 26.0019 | 26.0019 | 78.7875
6458 | 78.7875 | 78.7875 | 78.7875 | 38.1037 | 36.9906 | 36.9906 | 25.3166 | 25.3166 | 25.3166 | 78.7875
6459 | 79.5999 | 79.4409 | 79.4409 | 37.6019 | 36.9906 | 36.9906 | 25.194 | 25.194 | 25.194 | 79.5999
6460 | 81.9417 | 81.8828 | 81.8828 | 53.5712 | 36.9906 | 36.9906 | 29.4769 | 25.8789 | 25.8789 | 81.9417
6461 | 84.5917 | 82.5741 | 82.7165 | 33.7753 | 33.7753 | 33.7753 | 26.2625 | 25.6357 | 25.6357 | 84.5917
6462 | 74.1528 | 74.1528 | 74.1528 | 22.3899 | 22.3899 | 22.3899 | 1.5784 | 1.5784 | 1.4071 | 74.1528
6463 | 29.4202 | 29.4202 | 29.4202 | 14.9898 | 17.8837 | 17.8837 | 1.5784 | 1.5784 | 1.4071 | 29.4202
6464 | 27.7464 | 26.4208 | 27.2864 | 18.4142 | 18.4142 | 18.4142 | 2.3567 | 2.3567 | 2.3567 | 27.7464
6465 | 23.3521 | 23.3521 | 23.3521 | 18.6145 | 18.6145 | 18.6145 | 2.3567 | 3.0198 | 3.0198 | 23.3521
6466 | 22.3899 | 22.8974 | 22.3899 | 17.3178 | 17.8837 | 17.8837 | 2.3567 | 2.3567 | 2.3567 | 22.3899
6467 | 22.3899 | 22.8974 | 22.3899 | 17.012 | 17.8837 | 17.8837 | 2.3567 | 2.3567 | 2.3567 | 22.3899
6468 | 22.3899 | 22.8974 | 22.8974 | 18.6145 | 18.6145 | 18.6145 | 3.0198 | 3.0198 | 3.0198 | 22.3899
6469 | 29.4202 | 29.4202 | 29.4202 | 20.9838 | 20.9838 | 20.9838 | 14.108 | 14.108 | 14.108 | 29.4202
6470 | 29.4202 | 29.4202 | 29.4202 | 24.3204 | 24.3204 | 24.3204 | 17.2319 | 17.2319 | 17.2319 | 29.4202
6471 | 58.7621 | 49.3737 | 56.9791 | 32.5216 | 32.5216 | 32.5216 | 17.6691 | 17.6691 | 17.6691 | 58.7621
6472 | 64.0452 | 49.3737 | 61.411 | 32.5216 | 32.5216 | 32.5216 | 20.9838 | 20.9838 | 21.1505 | 64.0452
6473 | 64.0452 | 49.3737 | 61.411 | 32.5216 | 32.5216 | 32.5216 | 18.6145 | 18.6145 | 18.6145 | 64.0452
6474 | 64.0452 | 49.3737 | 61.411 | 24.3204 | 24.3204 | 24.3204 | 17.2319 | 17.2319 | 17.2319 | 64.0452
6475 | 64.0452 | 49.3737 | 56.9791 | 23.4961 | 23.4961 | 23.4961 | 17.2319 | 17.2319 | 17.2319 | 64.0452
6476 | 64.0452 | 49.3737 | 56.9791 | 22.3899 | 22.3899 | 22.3899 | 14.9898 | 14.9898 | 14.9898 | 64.0452
6477 | 64.0452 | 49.3737 | 56.9791 | 22.3899 | 22.3899 | 22.3899 | 12.9218 | 12.9218 | 12.9218 | 64.0452
6478 | 29.4202 | 29.4202 | 35.5805 | 20.9838 | 20.9838 | 20.9838 | 11.1093 | 11.1093 | 11.1093 | 29.4202
6479 | 29.4202 | 29.4202 | 35.5805 | 20.9838 | 20.9838 | 20.9838 | 11.1093 | 11.1093 | 11.1093 | 29.4202
6480 | 29.4202 | 29.4202 | 35.5805 | 22.3899 | 22.3899 | 22.3899 | 13.6685 | 13.6685 | 13.6685 | 29.4202
6481 | 29.4202 | 29.4202 | 35.5805 | 22.3899 | 22.3899 | 22.3899 | 14.9898 | 14.9898 | 14.9898 | 29.4202
6482 | 29.4202 | 29.4202 | 35.5805 | 22.3899 | 22.3899 | 22.3899 | 14.9898 | 14.9898 | 14.9898 | 29.4202
6483 | 29.4202 | 29.4202 | 35.5805 | 22.3899 | 22.3899 | 22.3899 | 14.9133 | 14.9133 | 14.9133 | 29.4202
6484 | 54.0918 | 49.3737 | 56.9791 | 22.8974 | 22.8974 | 22.8974 | 16.2384 | 16.2384 | 16.2384 | 54.0918
6485 | 29.4202 | 29.4202 | 35.5805 | 22.3899 | 22.3899 | 22.3899 | 14.9898 | 14.9898 | 14.9898 | 29.4202
6486 | 29.4202 | 29.4202 | 29.4202 | 20.9838 | 20.9838 | 20.9838 | 11.1093 | 11.1093 | 11.1093 | 29.4202
6487 | 29.4202 | 29.4202 | 29.4202 | 20.9838 | 20.9838 | 20.9838 | 11.0239 | 11.0239 | 11.0239 | 29.4202
6488 | 29.4202 | 29.4202 | 29.4202 | 22.3899 | 22.3899 | 22.3899 | 11.1093 | 11.1093 | 11.1093 | 29.4202
6489 | 27.7233 | 26.4208 | 27.2864 | 18.6145 | 18.6145 | 18.6145 | 0.01 | 2.3567 | 2.3567 | 27.7233
6490 | 18.6145 | 19.8162 | 18.6145 | 7.3621 | 8.0251 | 7.3621 | 0.01 | 0.01 | 0.01 | 18.6145
6491 | 18.6145 | 19.8162 | 18.6145 | 7.3621 | 7.3621 | 6.4125 | 0.01 | 0.01 | 0.01 | 18.6145
6492 | 18.6145 | 19.8162 | 19.6034 | 7.3621 | 8.0251 | 8.0251 | 0.01 | 0.01 | 0.01 | 18.6145
6493 | 23.5415 | 24.747 | 25.6127 | 17.8837 | 17.8837 | 17.8837 | 0.10514 | 1.1209 | 1.1209 | 23.5415
6494 | 29.4202 | 29.4202 | 35.5805 | 30.864 | 30.864 | 30.864 | 14.9898 | 14.9898 | 14.9898 | 29.4202
6495 | 64.0452 | 49.3737 | 56.9791 | 32.5216 | 32.5216 | 32.5216 | 21.3767 | 18.6145 | 18.6145 | 64.0452
6496 | 64.0452 | 49.3737 | 74.1528 | 33.5885 | 34.4823 | 35.5624 | 21.3767 | 21.3767 | 25.5958 | 64.0452
6497 | 64.0452 | 49.3737 | 74.1528 | 33.5885 | 34.4823 | 35.5624 | 21.3767 | 20.9838 | 20.9838 | 64.0452
6498 | 64.0452 | 49.3737 | 61.411 | 32.7309 | 32.7309 | 32.7309 | 17.2319 | 17.2319 | 17.2319 | 64.0452
6499 | 64.0452 | 49.3737 | 56.9791 | 30.6012 | 30.6012 | 30.6012 | 17.2319 | 17.2319 | 17.2319 | 64.0452
6500 | 64.0452 | 49.3737 | 56.9791 | 24.3204 | 24.3204 | 24.3204 | 17.2319 | 17.2319 | 17.2319 | 64.0452
6501 | 64.0452 | 49.3737 | 56.9791 | 22.3899 | 22.3899 | 22.3899 | 14.9898 | 14.9898 | 14.9898 | 64.0452
6502 | 64.0452 | 49.3737 | 56.9791 | 22.3899 | 22.3899 | 22.3899 | 14.9898 | 14.9898 | 14.9898 | 64.0452
6503 | 64.0452 | 49.3737 | 56.9791 | 20.9838 | 20.9838 | 20.9838 | 11.1093 | 11.1093 | 11.1093 | 64.0452
6504 | 64.0452 | 49.3737 | 56.9791 | 22.3899 | 22.3899 | 22.3899 | 14.53 | 14.53 | 14.53 | 64.0452
6505 | 60.7655 | 49.3737 | 56.9791 | 22.3899 | 22.3899 | 22.3899 | 14.9898 | 14.9898 | 14.9898 | 60.7655
6506 | 58.9295 | 49.3737 | 56.9791 | 22.3899 | 22.3899 | 22.3899 | 11.1093 | 11.1093 | 11.1093 | 58.9295
6507 | 58.7319 | 49.3737 | 56.9791 | 22.3899 | 22.3899 | 22.3899 | 3.3664 | 3.3664 | 3.3664 | 58.7319
6508 | 62.079 | 49.3737 | 61.411 | 22.3899 | 22.3899 | 22.3899 | 11.0553 | 11.0553 | 11.0553 | 62.079
6509 | 64.0452 | 49.3737 | 56.9791 | 20.9838 | 20.9838 | 20.9838 | 3.0198 | 3.3664 | 3.3664 | 64.0452
6510 | 29.4202 | 29.4202 | 29.4202 | 20.9838 | 20.9838 | 20.9838 | 11.0553 | 11.0553 | 11.0553 | 29.4202
6511 | 29.4202 | 29.4202 | 29.4202 | 24.3204 | 24.3204 | 24.3204 | 17.2319 | 17.2319 | 17.2319 | 29.4202
6512 | 29.4202 | 29.4202 | 29.4202 | 24.3204 | 24.3204 | 24.3204 | 17.2319 | 17.2319 | 17.2319 | 29.4202
6513 | 29.4202 | 29.4202 | 29.4202 | 22.8974 | 22.8974 | 22.8974 | 17.2319 | 17.2319 | 17.2319 | 29.4202
6514 | 29.4202 | 29.4202 | 29.4202 | 21.7964 | 21.7964 | 21.7964 | 14.9898 | 14.9898 | 14.9898 | 29.4202
6515 | 29.4202 | 29.4202 | 29.4202 | 20.9838 | 20.9838 | 20.9838 | 14.9898 | 14.9898 | 14.9898 | 29.4202
6516 | 29.4202 | 29.4202 | 29.4202 | 24.3204 | 24.3204 | 24.3204 | 17.2319 | 17.2319 | 17.2319 | 29.4202
6517 | 29.4202 | 29.4202 | 29.4202 | 24.3204 | 24.3204 | 24.3204 | 17.2319 | 17.2319 | 17.2319 | 29.4202
6518 | 29.4202 | 29.4202 | 29.4202 | 24.3204 | 24.3204 | 24.3204 | 18.6145 | 18.6011 | 18.6011 | 29.4202
6519 | 33.1304 | 33.1304 | 33.1304 | 30.6411 | 30.6411 | 30.6411 | 20.9838 | 20.9838 | 20.9838 | 33.1304
6520 | 35.6892 | 35.6892 | 35.6892 | 32.5216 | 32.5216 | 32.5216 | 21.3767 | 20.9838 | 20.9838 | 35.6892
6521 | 33.1304 | 33.1304 | 33.1304 | 30.1371 | 30.1371 | 30.1371 | 20.9838 | 20.9626 | 20.9626 | 33.1304
6522 | 35.6892 | 35.6892 | 35.6892 | 28.9306 | 28.9306 | 28.9306 | 21.1505 | 20.9838 | 20.9838 | 35.6892
6523 | 29.5934 | 29.5934 | 29.5934 | 25.1776 | 25.1776 | 25.1776 | 18.6145 | 18.6011 | 18.6011 | 29.5934
6524 | 29.4202 | 29.4202 | 29.4202 | 24.3204 | 24.3204 | 24.3204 | 18.6145 | 18.6011 | 18.6011 | 29.4202
6525 | 29.4202 | 29.4202 | 29.4202 | 24.3204 | 24.3204 | 24.3204 | 11.1093 | 11.1093 | 11.1093 | 29.4202
6526 | 29.4202 | 29.4202 | 29.4202 | 24.3204 | 24.3204 | 24.3204 | 11.1093 | 11.1093 | 11.1093 | 29.4202
6527 | 29.4202 | 29.4202 | 29.4202 | 24.3204 | 24.3204 | 24.3204 | 11.1093 | 11.1093 | 11.1093 | 29.4202
6528 | 29.4202 | 29.4202 | 29.4202 | 24.3204 | 24.3204 | 24.3204 | 0.01 | 3.1283 | 3.1283 | 29.4202
6529 | 29.4202 | 29.4202 | 29.4202 | 24.3204 | 24.3204 | 24.3204 | 0.01 | 3.1283 | 3.1283 | 29.4202
6530 | 29.4202 | 29.4202 | 29.4202 | 24.3204 | 24.3204 | 24.3204 | 0.01 | 3.1283 | 3.1283 | 29.4202
6531 | 29.4202 | 29.4202 | 29.4202 | 24.3204 | 24.3204 | 24.3204 | 0.01 | 3.1283 | 3.1283 | 29.4202
6532 | 29.4202 | 29.4202 | 29.4202 | 24.3204 | 24.3204 | 24.3204 | 0.01 | 3.1283 | 3.1283 | 29.4202
6533 | 29.4202 | 29.4202 | 29.4202 | 24.3204 | 24.3204 | 24.3204 | 11.1093 | 11.1093 | 11.1093 | 29.4202
6534 | 29.4202 | 29.4202 | 29.4202 | 24.3204 | 24.3204 | 24.3204 | 11.1093 | 11.1093 | 11.1093 | 29.4202
6535 | 29.4202 | 29.4202 | 29.4202 | 22.8974 | 22.8974 | 22.8974 | 11.1093 | 11.1093 | 11.1093 | 29.4202
6536 | 29.4202 | 29.4202 | 29.4202 | 22.3899 | 22.3899 | 22.3899 | 0.01 | 3.1283 | 3.1283 | 29.4202
6537 | 29.4202 | 29.4202 | 29.4202 | 20.9838 | 20.9838 | 20.9838 | 0.01 | 3.1283 | 3.1283 | 29.4202
6538 | 28.5703 | 29.4202 | 29.4202 | 18.6145 | 18.6145 | 18.6145 | 0.01 | 1.4071 | 1.4071 | 28.5703
6539 | 23.4961 | 25.4097 | 22.3899 | 14.9898 | 16.5855 | 16.5855 | 0.01 | 1.4071 | 1.4071 | 23.4961
6540 | 23.4961 | 25.4097 | 22.3899 | 14.9898 | 16.2384 | 16.2384 | 0.01 | 1.4071 | 1.4071 | 23.4961
6541 | 28.5703 | 29.4202 | 29.4202 | 20.9838 | 20.9838 | 20.9838 | 0.01 | 3.0198 | 3.0198 | 28.5703
6542 | 29.4202 | 29.4202 | 29.4202 | 24.3204 | 24.3204 | 24.3204 | 17.2319 | 17.2319 | 17.2319 | 29.4202
6543 | 47.1223 | 49.3737 | 49.3737 | 30.1371 | 30.1371 | 30.1371 | 17.2319 | 17.2319 | 17.2319 | 47.1223
6544 | 47.1223 | 49.3737 | 49.3737 | 32.5216 | 32.5216 | 32.5216 | 17.4591 | 17.4591 | 17.4591 | 47.1223
6545 | 47.1223 | 49.3737 | 49.3737 | 32.7309 | 32.7309 | 32.7309 | 18.3071 | 18.3071 | 18.3071 | 47.1223
6546 | 47.1223 | 49.3737 | 49.3737 | 32.7309 | 32.7309 | 32.7309 | 17.2319 | 17.2319 | 17.2319 | 47.1223
6547 | 47.1223 | 49.3737 | 49.3737 | 30.4988 | 30.4988 | 30.4988 | 17.2319 | 17.2319 | 17.2319 | 47.1223
6548 | 47.1223 | 49.3737 | 49.3737 | 32.7309 | 32.7309 | 32.7309 | 17.2319 | 17.2319 | 17.2319 | 47.1223
6549 | 47.1223 | 49.3737 | 49.3737 | 32.7309 | 32.7309 | 32.7309 | 14.9898 | 14.9898 | 14.9898 | 47.1223
6550 | 47.1223 | 49.3737 | 49.3737 | 32.5216 | 32.5216 | 32.5216 | 14.9898 | 14.9898 | 14.9898 | 47.1223
6551 | 47.1223 | 49.3737 | 49.3737 | 32.5216 | 32.5216 | 32.5216 | 13.6685 | 13.6685 | 13.6685 | 47.1223
6552 | 47.1223 | 49.3737 | 49.3737 | 32.5216 | 32.5216 | 32.5216 | 11.1093 | 11.1093 | 11.1093 | 47.1223
6553 | 74.1528 | 57.0406 | 74.1528 | 27.2815 | 26.869 | 27.2815 | 2.2645 | 0.01 | 0.01 | 74.1528
6554 | 80.0874 | 57.0406 | 74.1528 | 31.5049 | 29.6302 | 29.6302 | 21.7911 | 14.4573 | 14.4573 | 80.0874
6555 | 80.6415 | 57.0406 | 74.1528 | 31.5049 | 29.6302 | 29.6302 | 21.7911 | 14.4573 | 14.4573 | 80.6415
6556 | 82.5741 | 57.0406 | 74.1528 | 31.5049 | 29.6302 | 29.6302 | 21.7911 | 14.4573 | 14.4573 | 82.5741
6557 | 82.5741 | 57.0406 | 74.1528 | 31.5049 | 29.6302 | 29.6302 | 21.7911 | 14.4573 | 14.4573 | 82.5741
6558 | 82.5741 | 57.0406 | 74.1528 | 31.5049 | 29.6302 | 29.6302 | 21.7911 | 19.1269 | 19.1387 | 82.5741
6559 | 81.5718 | 57.0406 | 74.1528 | 31.5049 | 29.6302 | 29.6302 | 21.7911 | 19.1269 | 19.1387 | 81.5718
6560 | 56.9791 | 56.9791 | 56.9791 | 30.3397 | 29.6302 | 29.6302 | 18.7214 | 18.4414 | 18.4414 | 56.9791
6561 | 19.8162 | 31.9267 | 22.0999 | 16.4605 | 16.4605 | 16.4605 | 0.01 | 0.01 | 0.01 | 19.8162
6562 | 19.8162 | 31.9267 | 22.0999 | 1.1461 | 3.6594 | 3.6594 | 0.01 | 0.01 | 0.01 | 19.8162
6563 | 19.8162 | 31.9267 | 22.0999 | 0.01 | 0.01 | 0.01 | 0.01 | 0.01 | 0.01 | 19.8162
6564 | 19.8162 | 31.9267 | 22.0999 | 0.01 | 0.01 | 0.01 | 0.01 | 0.01 | 0.01 | 19.8162
6565 | 19.8162 | 31.9267 | 22.0999 | 0.01 | 0.01 | 0.01 | 0.01 | 0.01 | 0.01 | 19.8162
6566 | 21.165 | 31.9267 | 22.1231 | 17.4506 | 17.4506 | 17.4506 | 14.8658 | 14.4573 | 14.4573 | 21.165
6567 | 57.3969 | 57.0406 | 57.1028 | 27.2815 | 25.2139 | 29.1461 | 19.0048 | 14.4573 | 14.4573 | 57.3969
6568 | 57.3969 | 57.0406 | 57.1028 | 27.2815 | 25.2139 | 29.1461 | 19.1387 | 14.4573 | 14.4573 | 57.3969
6569 | 57.3969 | 57.0406 | 57.1028 | 27.2815 | 25.2139 | 29.1461 | 19.1387 | 14.4573 | 14.4573 | 57.3969
6570 | 57.3969 | 57.0406 | 57.1028 | 27.2815 | 25.2139 | 29.1461 | 0.01 | 0.01 | 0.01 | 57.3969
6571 | 57.3969 | 57.0406 | 57.1028 | 25.2139 | 25.2139 | 25.2139 | 0.01 | 0.01 | 0.01 | 57.3969
6572 | 57.3969 | 57.0406 | 57.1028 | 25.2139 | 25.2139 | 25.2139 | 0.01 | 0.01 | 0.01 | 57.3969
6573 | 37.6485 | 37.6485 | 37.6485 | 25.2139 | 25.2139 | 25.2139 | 0.01 | 0.01 | 0.01 | 37.6485
6574 | 37.6485 | 37.6485 | 37.6485 | 25.2139 | 25.2139 | 25.2139 | 0.01 | 0.01 | 0.01 | 37.6485
6575 | 37.5862 | 37.5862 | 37.5862 | 0.01 | 0.01 | 0.01 | 0.01 | 0.01 | 0.01 | 37.5862
6576 | 39.181 | 39.181 | 39.181 | 0.01 | 0.01 | 0.01 | 0.01 | 0.01 | 0.01 | 39.181
6577 | 42.7114 | 42.7114 | 42.7114 | 0.01 | 0.01 | 0.01 | 0.01 | 0.01 | 0.01 | 42.7114
6578 | 54.2519 | 54.2519 | 54.2519 | 0.01 | 0.01 | 0.01 | 0.01 | 0.01 | 0.01 | 54.2519
6579 | 56.9791 | 56.9791 | 56.9791 | 0.01 | 0.01 | 0.01 | 0.01 | 0.01 | 0.01 | 56.9791
6580 | 57.3969 | 57.0406 | 57.1028 | 19.3152 | 14.022 | 14.022 | 0.01 | 0.01 | 0.01 | 57.3969
6581 | 57.3969 | 57.0406 | 57.1028 | 1.8925 | 1.8925 | 1.8925 | 0.01 | 0.01 | 0.01 | 57.3969
6582 | 57.3969 | 57.0406 | 57.1028 | 0.01 | 0.01 | 0.01 | 0.01 | 0.01 | 0.01 | 57.3969
6583 | 9.4851 | 9.4851 | 9.4851 | 0.01 | 0.01 | 0.01 | 0.01 | 0.01 | 0.01 | 9.4851
6584 | 6.1514 | 6.1514 | 6.1514 | 0.01 | 0.01 | 0.01 | 0.01 | 0.01 | 0.01 | 6.1514
6585 | 0.01 | 0.01 | 0.01 | 0.01 | 0.01 | 0.01 | 0.01 | 0.01 | 0.01 | 0.01
6586 | 0.01 | 0.01 | 0.01 | 0.01 | 0.01 | 0.01 | 0 | 0 | 0 | 0.01
6587 | 0.01 | 0.01 | 0.01 | 0.01 | 0.01 | 0.01 | 0 | 0 | 0 | 0.01
6588 | 0.01 | 0.01 | 0.01 | 0.01 | 0.01 | 0.01 | 0 | 0 | 0 | 0.01
6589 | 0.01 | 0.01 | 0.01 | 0.01 | 0.01 | 0.01 | 0 | 0 | 0 | 0.01
6590 | 0.01 | 0.01 | 0.01 | 0.01 | 0.01 | 0.01 | 0 | 0 | 0 | 0.01
6591 | 19.4916 | 14.0926 | 14.0926 | 1.1461 | 1.1461 | 1.1461 | 0.01 | 0.01 | 0.01 | 19.4916
6592 | 19.4916 | 14.108 | 14.108 | 3.6594 | 3.6594 | 3.6594 | 0.01 | 0.01 | 0.01 | 19.4916
6593 | 19.4916 | 13.0648 | 13.0648 | 0.01 | 0.01 | 0.01 | 0.01 | 0.01 | 0.01 | 19.4916
6594 | 11.4179 | 11.4179 | 11.4179 | 0.01 | 0.01 | 0.01 | 0.01 | 0.01 | 0.01 | 11.4179
6595 | 11.1093 | 11.1093 | 11.1093 | 0.01 | 0.01 | 0.01 | 0.01 | 0.01 | 0.01 | 11.1093
6596 | 11.4179 | 11.4179 | 11.4179 | 0.01 | 0.01 | 0.01 | 0.01 | 0.01 | 0.01 | 11.4179
6597 | 11.4179 | 11.4179 | 11.4179 | 0.01 | 0.01 | 0.01 | 0.01 | 0.01 | 0.01 | 11.4179
6598 | 6.1514 | 6.1514 | 6.1514 | 0.01 | 0.01 | 0.01 | 0.01 | 0.01 | 0.01 | 6.1514
6599 | 0.01 | 0.01 | 0.01 | 0.01 | 0.01 | 0.01 | 0.01 | 0.01 | 0.01 | 0.01
6600 | 7.1861 | 7.1861 | 7.1861 | 0.01 | 0.01 | 0.01 | 0.01 | 0.01 | 0.01 | 7.1861
6601 | 8.213 | 8.213 | 8.213 | 0.01 | 0.01 | 0.01 | 0.01 | 0.01 | 0.01 | 8.213
6602 | 0.01 | 0.01 | 0.01 | 0.01 | 0.01 | 0.01 | 0.01 | 0.01 | 0.01 | 0.01
6603 | 0.01 | 0.01 | 0.01 | 0.01 | 0.01 | 0.01 | 0.01 | 0.01 | 0.01 | 0.01
6604 | 0.01 | 0.01 | 0.01 | 0.01 | 0.01 | 0.01 | 0.01 | 0.01 | 0.01 | 0.01
6605 | 0.01 | 0.01 | 0.01 | 0.01 | 0.01 | 0.01 | 0.01 | 0.01 | 0.01 | 0.01
6606 | 0.01 | 0.01 | 0.01 | 0.01 | 0.01 | 0.01 | 0.01 | 0.01 | 0.01 | 0.01
6607 | 0.01 | 0.01 | 0.01 | 0.01 | 0.01 | 0.01 | 0.01 | 0.01 | 0.01 | 0.01
6608 | 0.01 | 0.01 | 0.01 | 0.01 | 0.01 | 0.01 | 0.01 | 0.01 | 0.01 | 0.01
6609 | 0.01 | 0.01 | 0.01 | 0.01 | 0.01 | 0.01 | 0 | 0 | 0 | 0.01
6610 | 0.01 | 0.01 | 0.01 | 0.01 | 0.01 | 0.01 | 0 | 0 | 0 | 0.01
6611 | 0.01 | 0.01 | 0.01 | 0.01 | 0.01 | 0.01 | 0 | 0 | 0 | 0.01
6612 | 0.01 | 0.01 | 0.01 | 0.01 | 0.01 | 0.01 | 0 | 0 | 0 | 0.01
6613 | 0.01 | 0.01 | 0.01 | 0.01 | 0.01 | 0.01 | 0 | 0 | 0 | 0.01
6614 | 0.01 | 0.01 | 0.01 | 0.01 | 0.01 | 0.01 | 0 | 0 | 0 | 0.01
6615 | 0.01 | 0.01 | 0.01 | 0.01 | 0.01 | 0.01 | 0.01 | 0.01 | 0.01 | 0.01
6616 | 0.01 | 0.01 | 0.01 | 0.01 | 0.01 | 0.01 | 0.01 | 0.01 | 0.01 | 0.01
6617 | 0.01 | 0.01 | 0.01 | 0.01 | 0.01 | 0.01 | 0.01 | 0.01 | 0.01 | 0.01
6618 | 0.01 | 0.01 | 0.01 | 0.01 | 0.01 | 0.01 | 0.01 | 0.01 | 0.01 | 0.01
6619 | 0.01 | 0.01 | 0.01 | 0.01 | 0.01 | 0.01 | 0.01 | 0.01 | 0.01 | 0.01
6620 | 0.01 | 0.01 | 0.01 | 0.01 | 0.01 | 0.01 | 0.01 | 0.01 | 0.01 | 0.01
6621 | 0.01 | 0.01 | 0.01 | 0.01 | 0.01 | 0.01 | 0.01 | 0.01 | 0.01 | 0.01
6622 | 0.01 | 0.01 | 0.01 | 0.01 | 0.01 | 0.01 | 0.01 | 0.01 | 0.01 | 0.01
6623 | 0.01 | 0.01 | 0.01 | 0.01 | 0.01 | 0.01 | 0.01 | 0.01 | 0.01 | 0.01
6624 | 0.01 | 0.01 | 0.01 | 0.01 | 0.01 | 0.01 | 0.01 | 0.01 | 0.01 | 0.01
6625 | 0.01 | 0.01 | 0.01 | 0.01 | 0.01 | 0.01 | 0.01 | 0.01 | 0.01 | 0.01
6626 | 0.01 | 0.01 | 0.01 | 0.01 | 0.01 | 0.01 | 0.01 | 0.01 | 0.01 | 0.01
6627 | 0.01 | 0.01 | 0.01 | 0.01 | 0.01 | 0.01 | 0.01 | 0.01 | 0.01 | 0.01
6628 | 0.01 | 0.01 | 0.01 | 0.01 | 0.01 | 0.01 | 0.01 | 0.01 | 0.01 | 0.01
6629 | 0.01 | 0.01 | 0.01 | 0.01 | 0.01 | 0.01 | 0.01 | 0.01 | 0.01 | 0.01
6630 | 0.01 | 0.01 | 0.01 | 0.01 | 0.01 | 0.01 | 0.01 | 0.01 | 0.01 | 0.01
6631 | 0.01 | 0.01 | 0.01 | 0.01 | 0.01 | 0.01 | 0.01 | 0.01 | 0.01 | 0.01
6632 | 0.01 | 0.01 | 0.01 | 0.01 | 0.01 | 0.01 | 0 | 0 | 0 | 0.01
6633 | 0.01 | 0.01 | 0.01 | 0.01 | 0.01 | 0.01 | 0 | 0 | 0 | 0.01
6634 | 0.01 | 0.01 | 0.01 | 0.01 | 0.01 | 0.01 | 0 | 0 | 0 | 0.01
6635 | 0.01 | 0.01 | 0.01 | 0.01 | 0.01 | 0.01 | 0 | 0 | 0 | 0.01
6636 | 0.01 | 0.01 | 0.01 | 0.01 | 0.01 | 0.01 | 0.01 | 0.01 | 0.01 | 0.01
6637 | 0.01 | 0.01 | 0.01 | 0.01 | 0.01 | 0.01 | 0.01 | 0.01 | 0.01 | 0.01
6638 | 0.01 | 0.01 | 0.01 | 0.01 | 0.01 | 0.01 | 0.01 | 0.01 | 0.01 | 0.01
6639 | 0.01 | 0.01 | 0.01 | 0.01 | 0.01 | 0.01 | 0.01 | 0.01 | 0.01 | 0.01
6640 | 0.01 | 0.01 | 0.01 | 0.01 | 0.01 | 0.01 | 0.01 | 0.01 | 0.01 | 0.01
6641 | 4.7796 | 4.7796 | 4.7796 | 0.01 | 0.01 | 0.01 | 0.01 | 0.01 | 0.01 | 4.7796
6642 | 0.01 | 0.01 | 0.01 | 0.01 | 0.01 | 0.01 | 0.01 | 0.01 | 0.01 | 0.01
6643 | 0.01 | 0.01 | 0.01 | 0.01 | 0.01 | 0.01 | 0.01 | 0.01 | 0.01 | 0.01
6644 | 0.01 | 0.01 | 0.01 | 0.01 | 0.01 | 0.01 | 0.01 | 0.01 | 0.01 | 0.01
6645 | 6.1514 | 6.1514 | 6.1514 | 0.01 | 0.01 | 0.01 | 0.01 | 0.01 | 0.01 | 6.1514
6646 | 6.1514 | 6.1514 | 6.1514 | 0.01 | 0.01 | 0.01 | 0.01 | 0.01 | 0.01 | 6.1514
6647 | 9.144 | 9.144 | 9.144 | 0.01 | 0.01 | 0.01 | 0.01 | 0.01 | 0.01 | 9.144
6648 | 11.4179 | 11.4179 | 11.4179 | 0.01 | 0.01 | 0.01 | 0.01 | 0.01 | 0.01 | 11.4179
6649 | 13.0305 | 13.0305 | 13.0305 | 0.01 | 0.01 | 0.01 | 0.01 | 0.01 | 0.01 | 13.0305
6650 | 13.6917 | 13.0648 | 13.0648 | 5.1105 | 5.1105 | 5.1105 | 0.01 | 0.01 | 0.01 | 13.6917
6651 | 14.9898 | 14.9898 | 14.9898 | 6.4125 | 6.4125 | 6.4125 | 0.01 | 0.01 | 0.01 | 14.9898
6652 | 17.3985 | 17.3843 | 17.3843 | 7.3621 | 7.3621 | 7.3621 | 0.01 | 0.01 | 0.01 | 17.3985
6653 | 17.3985 | 17.3843 | 17.3843 | 7.3621 | 7.3621 | 7.3621 | 0.01 | 0.01 | 0.01 | 17.3985
6654 | 0.01 | 0.01 | 0.01 | 0.01 | 0.01 | 0.01 | 0.01 | 0.01 | 0.01 | 0.01
6655 | 0.01 | 0.01 | 0.01 | 0.01 | 0.01 | 0.01 | 0.01 | 0.01 | 0.01 | 0.01
6656 | 0.01 | 0.01 | 0.01 | 0.01 | 0.01 | 0.01 | 0.01 | 0.01 | 0.01 | 0.01
6657 | 0.01 | 0.01 | 0.01 | 0.01 | 0.01 | 0.01 | 0.01 | 0.01 | 0.01 | 0.01
6658 | 0.01 | 0.01 | 0.01 | 0.01 | 0.01 | 0.01 | 0.01 | 0.01 | 0.01 | 0.01
6659 | 14.9898 | 13.0648 | 13.0648 | 0.01 | 0.01 | 0.01 | 0.01 | 0.01 | 0.01 | 14.9898
6660 | 15.641 | 13.0648 | 13.0648 | 0.01 | 0.01 | 0.01 | 0.01 | 0.01 | 0.01 | 15.641
6661 | 14.9898 | 13.0648 | 13.0648 | 0.01 | 0.01 | 0.01 | 0.01 | 0.01 | 0.01 | 14.9898
6662 | 14.108 | 13.0648 | 13.0648 | 0.01 | 0.01 | 0.01 | 0.01 | 0.01 | 0.01 | 14.108
6663 | 0.01 | 0.01 | 0.01 | 0.01 | 0.01 | 0.01 | 0.01 | 0.01 | 0.01 | 0.01
6664 | 0.01 | 0.01 | 0.01 | 0.01 | 0.01 | 0.01 | 0.01 | 0.01 | 0.01 | 0.01
6665 | 0.01 | 0.01 | 0.01 | 0.01 | 0.01 | 0.01 | 0.01 | 0.01 | 0.01 | 0.01
6666 | 0.01 | 0.01 | 0.01 | 0.01 | 0.01 | 0.01 | 0.01 | 0.01 | 0.01 | 0.01
6667 | 0.01 | 0.01 | 0.01 | 0.01 | 0.01 | 0.01 | 0.01 | 0.01 | 0.01 | 0.01
6668 | 0.01 | 0.01 | 0.01 | 0.01 | 0.01 | 0.01 | 0.01 | 0.01 | 0.01 | 0.01
6669 | 0.01 | 0.01 | 0.01 | 0.01 | 0.01 | 0.01 | 0.01 | 0.01 | 0.01 | 0.01
6670 | 0.01 | 0.01 | 0.01 | 0.01 | 0.01 | 0.01 | 0.01 | 0.01 | 0.01 | 0.01
6671 | 0.01 | 0.01 | 0.01 | 0.01 | 0.01 | 0.01 | 0.01 | 0.01 | 0.01 | 0.01
6672 | 0.01 | 0.01 | 0.01 | 0.01 | 0.01 | 0.01 | 0.01 | 0.01 | 0.01 | 0.01
6673 | 0.01 | 0.01 | 0.01 | 0.01 | 0.01 | 0.01 | 0.01 | 0.01 | 0.01 | 0.01
6674 | 0.01 | 0.01 | 0.01 | 0.01 | 0.01 | 0.01 | 0.01 | 0.01 | 0.01 | 0.01
6675 | 0.01 | 0.01 | 0.01 | 0.01 | 0.01 | 0.01 | 0.01 | 0.01 | 0.01 | 0.01
6676 | 0.01 | 0.01 | 0.01 | 0.01 | 0.01 | 0.01 | 0.01 | 0.01 | 0.01 | 0.01
6677 | 0.01 | 0.01 | 0.01 | 0.01 | 0.01 | 0.01 | 0.01 | 0.01 | 0.01 | 0.01
6678 | 0.01 | 0.01 | 0.01 | 0.01 | 0.01 | 0.01 | 0.01 | 0.01 | 0.01 | 0.01
6679 | 0.01 | 0.01 | 0.01 | 0.01 | 0.01 | 0.01 | 0.01 | 0.01 | 0.01 | 0.01
6680 | 0.01 | 0.01 | 0.01 | 0.01 | 0.01 | 0.01 | 0 | 0 | 0 | 0.01
6681 | 0.01 | 0.01 | 0.01 | 0.01 | 0.01 | 0.01 | 0 | 0 | 0 | 0.01
6682 | 0.01 | 0.01 | 0.01 | 0.01 | 0.01 | 0.01 | 0 | 0 | 0 | 0.01
6683 | 0.01 | 0.01 | 0.01 | 0.01 | 0.01 | 0.01 | 0 | 0 | 0 | 0.01
6684 | 0.01 | 0.01 | 0.01 | 0.01 | 0.01 | 0.01 | 0 | 0 | 0 | 0.01
6685 | 0.01 | 0.01 | 0.01 | 0.01 | 0.01 | 0.01 | 0.01 | 0.01 | 0.01 | 0.01
6686 | 0.01 | 0.01 | 0.01 | 0.01 | 0.01 | 0.01 | 0.01 | 0.01 | 0.01 | 0.01
6687 | 11.4179 | 11.4179 | 11.4179 | 0.01 | 0.01 | 0.01 | 0.01 | 0.01 | 0.01 | 11.4179
6688 | 10.3096 | 10.3096 | 10.3096 | 0.01 | 0.01 | 0.01 | 0.01 | 0.01 | 0.01 | 10.3096
6689 | 0.01 | 0.01 | 0.01 | 0.01 | 0.01 | 0.01 | 0.01 | 0.01 | 0.01 | 0.01
6690 | 0.01 | 0.01 | 0.01 | 0.01 | 0.01 | 0.01 | 0.01 | 0.01 | 0.01 | 0.01
6691 | 0.01 | 0.01 | 0.01 | 0.01 | 0.01 | 0.01 | 0.01 | 0.01 | 0.01 | 0.01
6692 | 0.01 | 0.01 | 0.01 | 0.01 | 0.01 | 0.01 | 0.01 | 0.01 | 0.01 | 0.01
6693 | 0.01 | 0.01 | 0.01 | 0.01 | 0.01 | 0.01 | 0.01 | 0.01 | 0.01 | 0.01
6694 | 0.01 | 0.01 | 0.01 | 0.01 | 0.01 | 0.01 | 0.01 | 0.01 | 0.01 | 0.01
6695 | 0.01 | 0.01 | 0.01 | 0.01 | 0.01 | 0.01 | 0.01 | 0.01 | 0.01 | 0.01
6696 | 0.01 | 0.01 | 0.01 | 0.01 | 0.01 | 0.01 | 0.01 | 0.01 | 0.01 | 0.01
6697 | 0.01 | 0.01 | 0.01 | 0.01 | 0.01 | 0.01 | 0.01 | 0.01 | 0.01 | 0.01
6698 | 0.01 | 0.01 | 0.01 | 0.01 | 0.01 | 0.01 | 0.01 | 0.01 | 0.01 | 0.01
6699 | 0.01 | 0.01 | 0.01 | 0.01 | 0.01 | 0.01 | 0.01 | 0.01 | 0.01 | 0.01
6700 | 0.01 | 0.01 | 0.01 | 0.01 | 0.01 | 0.01 | 0.01 | 0.01 | 0.01 | 0.01
6701 | 0.01 | 0.01 | 0.01 | 0.01 | 0.01 | 0.01 | 0.01 | 0.01 | 0.01 | 0.01
6702 | 0.01 | 0.01 | 0.01 | 0.01 | 0.01 | 0.01 | 0.01 | 0.01 | 0.01 | 0.01
6703 | 0.01 | 0.01 | 0.01 | 0.01 | 0.01 | 0.01 | 0.01 | 0.01 | 0.01 | 0.01
6704 | 0.01 | 0.01 | 0.01 | 0.01 | 0.01 | 0.01 | 0 | 0 | 0 | 0.01
6705 | 0.01 | 0.01 | 0.01 | 0.01 | 0.01 | 0.01 | 0 | 0 | 0 | 0.01
6706 | 0.01 | 0.01 | 0.01 | 0.01 | 0.01 | 0.01 | 0 | 0 | 0 | 0.01
6707 | 0.01 | 0.01 | 0.01 | 0.01 | 0.01 | 0.01 | 0 | 0 | 0 | 0.01
6708 | 0.01 | 0.01 | 0.01 | 0.01 | 0.01 | 0.01 | 0 | 0 | 0 | 0.01
6709 | 0.01 | 0.01 | 0.01 | 0.01 | 0.01 | 0.01 | 0.01 | 0.01 | 0.01 | 0.01
6710 | 10.1159 | 10.1159 | 10.1159 | 0.01 | 0.01 | 0.01 | 0.01 | 0.01 | 0.01 | 10.1159
6711 | 12.3675 | 12.3675 | 12.3675 | 0.01 | 0.01 | 0.01 | 0.01 | 0.01 | 0.01 | 12.3675
6712 | 14.9898 | 14.9898 | 14.9898 | 30.4157 | 18.6145 | 18.6145 | 0.01 | 0.01 | 0.01 | 14.9898
6713 | 27.4061 | 22.3899 | 22.3899 | 30.4157 | 18.6145 | 18.6145 | 0.01 | 0.01 | 0.01 | 27.4061
6714 | 27.4061 | 22.3899 | 22.3899 | 14.9898 | 14.9898 | 14.9898 | 0.10514 | 0.10514 | 0.10514 | 27.4061
6715 | 27.4061 | 22.3899 | 22.3899 | 18.6145 | 18.6145 | 18.6145 | 3.0198 | 3.0198 | 3.0198 | 27.4061
6716 | 27.4061 | 22.3899 | 22.3899 | 20.9838 | 20.9838 | 20.9838 | 11.1093 | 11.1093 | 11.1093 | 27.4061
6717 | 23.9496 | 23.4247 | 23.4247 | 26.4891 | 22.8974 | 22.8974 | 18.6145 | 18.6145 | 18.6145 | 23.9496
6718 | 27.4061 | 24.102 | 24.102 | 30.4157 | 28.4262 | 28.4262 | 21.3767 | 21.3767 | 21.3767 | 27.4061
6719 | 27.4061 | 26.3113 | 26.3113 | 30.4157 | 29.3542 | 29.3542 | 23.2466 | 22.3899 | 22.3899 | 27.4061
6720 | 27.4061 | 26.6889 | 26.9761 | 30.4157 | 29.4202 | 30.4157 | 24.6041 | 23.8057 | 25.2496 | 27.4061
6721 | 84.0008 | 70.0991 | 74.1528 | 38.1799 | 38.1799 | 38.1928 | 29.4762 | 25.9015 | 25.9671 | 84.0008
6722 | 84.1484 | 70.0991 | 74.1528 | 38.1799 | 38.1799 | 38.1928 | 30.8575 | 26.4804 | 26.6264 | 84.1484
6723 | 84.7706 | 70.0991 | 74.1528 | 39.7092 | 39.9965 | 51.4927 | 30.8575 | 26.4804 | 26.8314 | 84.7706
6724 | 84.7706 | 70.0991 | 74.1528 | 39.7092 | 39.9965 | 51.4927 | 30.8575 | 26.4804 | 26.8314 | 84.7706
6725 | 84.7706 | 70.0991 | 74.1528 | 39.7092 | 39.9965 | 40.8542 | 30.8575 | 25.8446 | 25.9671 | 84.7706
6726 | 84.7706 | 70.0991 | 74.1528 | 35.8629 | 35.8629 | 35.8629 | 20.768 | 20.768 | 20.768 | 84.7706
6727 | 46.2078 | 46.2078 | 49.4913 | 30.4157 | 30.4988 | 30.4988 | 17.8877 | 17.8837 | 17.8837 | 46.2078
6728 | 40.3629 | 46.2078 | 46.2078 | 30.3612 | 29.4202 | 30.3612 | 13.5572 | 13.5572 | 13.5572 | 40.3629
6729 | 22.3899 | 44.5109 | 44.5109 | 18.6145 | 21.0494 | 30.1371 | 2.3567 | 2.3567 | 2.3567 | 22.3899
6730 | 20.9838 | 32.7309 | 32.7309 | 13.6685 | 14.9898 | 14.9898 | 0.01 | 0.01 | 0.01 | 20.9838
6731 | 18.6145 | 18.6145 | 18.6145 | 8.3718 | 8.3718 | 8.0251 | 0.01 | 0.01 | 0.01 | 18.6145
6732 | 18.6145 | 18.6145 | 18.6145 | 8.3718 | 8.3718 | 8.0251 | 0.01 | 0.01 | 0.01 | 18.6145
6733 | 18.6145 | 19.4874 | 19.4874 | 8.3718 | 17.7619 | 17.7619 | 0.01 | 0.01 | 0.01 | 18.6145
6734 | 40.3629 | 46.2078 | 49.4913 | 30.4157 | 30.4988 | 30.4988 | 0.01 | 0.01 | 0.01 | 40.3629
6735 | 74.1528 | 70.0991 | 74.1528 | 69.1662 | 39.9965 | 51.4927 | 29.4762 | 25.8446 | 25.9671 | 74.1528
6736 | 74.1528 | 70.0991 | 74.1528 | 69.1662 | 39.9965 | 51.4927 | 29.4762 | 25.8446 | 25.9671 | 74.1528
6737 | 74.1528 | 70.0991 | 74.1528 | 69.1662 | 39.9965 | 51.4927 | 29.4762 | 25.8446 | 25.9671 | 74.1528
6738 | 74.1528 | 70.0991 | 74.1528 | 69.1662 | 39.9965 | 51.4927 | 29.4762 | 25.8446 | 25.9671 | 74.1528
6739 | 74.1528 | 70.0991 | 74.1528 | 69.1662 | 39.9965 | 51.4927 | 28.8088 | 25.8446 | 25.9671 | 74.1528
6740 | 74.1528 | 70.0991 | 74.1528 | 69.1662 | 39.9965 | 51.4927 | 28.8088 | 25.8446 | 25.9671 | 74.1528
6741 | 74.1528 | 70.0991 | 74.1528 | 69.1662 | 39.9965 | 51.4927 | 16.2384 | 16.2384 | 16.2384 | 74.1528
6742 | 74.1528 | 70.0991 | 74.1528 | 42.3834 | 36.2554 | 36.2554 | 17.8877 | 17.8837 | 17.8837 | 74.1528
6743 | 74.1528 | 70.0991 | 74.1528 | 42.3834 | 36.2554 | 36.2554 | 17.8877 | 17.8837 | 17.8837 | 74.1528
6744 | 74.1528 | 70.0991 | 74.1528 | 42.3834 | 35.66 | 35.66 | 17.8877 | 17.8837 | 17.8837 | 74.1528
6745 | 74.1528 | 70.0991 | 74.1528 | 60.5092 | 39.9965 | 51.4927 | 18.2834 | 18.2834 | 18.2834 | 74.1528
6746 | 74.1528 | 70.0991 | 74.1528 | 61.9773 | 39.9965 | 51.4927 | 20.5083 | 20.5043 | 20.5043 | 74.1528
6747 | 74.1528 | 70.0991 | 74.1528 | 64.1572 | 39.9965 | 51.4927 | 20.9838 | 20.9838 | 20.9838 | 74.1528
6748 | 74.1528 | 70.0991 | 74.1528 | 69.1662 | 39.9965 | 51.4927 | 28.8088 | 25.8446 | 25.9671 | 74.1528
6749 | 74.1528 | 70.0991 | 74.1528 | 69.1662 | 39.9965 | 51.4927 | 29.4762 | 25.8446 | 25.9671 | 74.1528
6750 | 74.1528 | 70.0991 | 74.1528 | 39.9965 | 39.9965 | 40.0121 | 29.4762 | 25.8446 | 25.9671 | 74.1528
6751 | 74.1528 | 70.0991 | 74.1528 | 39.9965 | 39.9965 | 40.0121 | 28.6617 | 25.8446 | 25.9671 | 74.1528
6752 | 42.367 | 44.5109 | 44.534 | 34.6459 | 34.6438 | 34.6634 | 26.3302 | 25.8446 | 25.9671 | 42.367
6753 | 40.3629 | 42.367 | 42.367 | 32.4143 | 32.4143 | 32.4143 | 22.3899 | 22.3899 | 22.3899 | 40.3629
6754 | 40.3629 | 40.4681 | 40.4178 | 30.4157 | 30.373 | 30.3812 | 20.9838 | 20.9838 | 20.9838 | 40.3629
6755 | 40.3629 | 40.4681 | 40.4178 | 30.4157 | 30.373 | 30.3812 | 20.7838 | 20.7838 | 20.7838 | 40.3629
6756 | 40.3629 | 40.4681 | 40.4178 | 30.4157 | 29.4202 | 30.3612 | 8.7968 | 9.2337 | 9.3329 | 40.3629
6757 | 40.3629 | 40.4681 | 40.4178 | 30.4157 | 30.1371 | 30.3612 | 20.7838 | 20.7838 | 20.7838 | 40.3629
6758 | 53.8182 | 53.8182 | 53.8182 | 31.3356 | 31.3356 | 31.3356 | 22.0326 | 22.0286 | 22.0286 | 53.8182
6759 | 74.1528 | 68.0042 | 74.1528 | 69.1662 | 39.9965 | 51.4927 | 29.4762 | 25.8446 | 25.9671 | 74.1528
6760 | 74.1528 | 68.0042 | 74.1528 | 69.1662 | 39.9965 | 51.4927 | 29.4762 | 25.8446 | 25.9671 | 74.1528
6761 | 74.1528 | 68.0042 | 74.1528 | 69.1662 | 39.9965 | 51.4927 | 29.4762 | 25.8446 | 25.9671 | 74.1528
6762 | 74.1528 | 68.0042 | 74.1528 | 69.1662 | 39.9965 | 51.4927 | 29.4762 | 25.8446 | 25.9671 | 74.1528
6763 | 74.1528 | 68.0042 | 74.1528 | 69.1662 | 39.9965 | 51.4927 | 29.4762 | 25.8446 | 25.9671 | 74.1528
6764 | 74.1528 | 68.0042 | 74.1528 | 69.1662 | 39.9965 | 51.4927 | 25.4934 | 25.4934 | 25.4934 | 74.1528
6765 | 74.1528 | 68.0042 | 74.1528 | 69.1662 | 39.9965 | 51.4927 | 11.0553 | 11.0553 | 11.0553 | 74.1528
6766 | 74.1528 | 68.0042 | 74.1528 | 60.1256 | 39.9965 | 51.4927 | 0.01 | 0.01 | 0.01 | 74.1528
6767 | 74.1528 | 68.0042 | 74.1528 | 35.66 | 35.66 | 35.66 | 0.01 | 0.01 | 0.01 | 74.1528
6768 | 74.1528 | 68.0042 | 74.1528 | 34.4815 | 34.4815 | 34.4815 | 0.01 | 0.01 | 0.01 | 74.1528
6769 | 46.472 | 44.5109 | 49.4913 | 30.4157 | 30.4988 | 30.4988 | 0.01 | 0.01 | 0.01 | 46.472
6770 | 46.472 | 44.5109 | 49.4913 | 30.4157 | 30.4988 | 30.4988 | 0.01 | 0.01 | 0.01 | 46.472
6771 | 74.1528 | 68.0042 | 74.1528 | 34.4815 | 34.4815 | 34.4815 | 0.01 | 0.01 | 0.01 | 74.1528
6772 | 74.1528 | 68.0042 | 74.1528 | 55.0866 | 39.9965 | 51.4927 | 0.01 | 0.01 | 0.01 | 74.1528
6773 | 74.1528 | 68.0042 | 74.1528 | 37.3305 | 37.3305 | 37.3305 | 0.01 | 0.01 | 0.01 | 74.1528
6774 | 40.3629 | 42.0387 | 42.0196 | 30.4157 | 30.4988 | 30.4988 | 0.01 | 0.01 | 0.01 | 40.3629
6775 | 40.3629 | 42.0387 | 42.0196 | 4.7287 | 4.7287 | 4.7287 | 0.01 | 0.01 | 0.01 | 40.3629
6776 | 37.3305 | 37.3305 | 37.3305 | 4.5503 | 4.5503 | 4.5503 | 0.01 | 0.01 | 0.01 | 37.3305
6777 | 11.1093 | 11.4179 | 11.4179 | 0.01 | 0.01 | 0.01 | 0.01 | 0.01 | 0.01 | 11.1093
6778 | 8.3991 | 10.1159 | 9.5841 | 0.01 | 0.01 | 0.01 | 0.01 | 0.01 | 0.01 | 8.3991
6779 | 0.01 | 10.1159 | 9.5348 | 0.01 | 0.01 | 0.01 | 0.01 | 0.01 | 0.01 | 0.01
6780 | 0.01 | 10.1159 | 10.1159 | 0.01 | 0.01 | 0.01 | 0.01 | 0.01 | 0.01 | 0.01
6781 | 11.1093 | 11.4179 | 11.4179 | 0.01 | 0.01 | 0.01 | 0.01 | 0.01 | 0.01 | 11.1093
6782 | 11.8881 | 11.8881 | 11.8881 | 0.01 | 0.01 | 0.01 | 0.01 | 0.01 | 0.01 | 11.8881
6783 | 12.3675 | 12.3675 | 12.3675 | 0.01 | 0.01 | 0.01 | 0.01 | 0.01 | 0.01 | 12.3675
6784 | 19.4916 | 27.1486 | 27.1486 | 0.01 | 0.01 | 0.01 | 0.01 | 0.01 | 0.01 | 19.4916
6785 | 12.3675 | 12.3675 | 12.3675 | 0.01 | 0.01 | 0.01 | 0.01 | 0.01 | 0.01 | 12.3675
6786 | 12.3675 | 12.3675 | 12.3675 | 0.01 | 0.01 | 0.01 | 0.01 | 0.01 | 0.01 | 12.3675
6787 | 12.3675 | 12.3675 | 12.3675 | 0.01 | 0.01 | 0.01 | 0.01 | 0.01 | 0.01 | 12.3675
6788 | 11.4179 | 11.4179 | 11.4179 | 0.01 | 0.01 | 0.01 | 0.01 | 0.01 | 0.01 | 11.4179
6789 | 11.1093 | 11.4179 | 11.4179 | 0.01 | 0.01 | 0.01 | 0.01 | 0.01 | 0.01 | 11.1093
6790 | 10.1159 | 11.1093 | 11.1093 | 0.01 | 0.01 | 0.01 | 0.01 | 0.01 | 0.01 | 10.1159
6791 | 9.1226 | 11.4179 | 11.4179 | 0.01 | 0.01 | 0.01 | 0.01 | 0.01 | 0.01 | 9.1226
6792 | 0.01 | 11.4179 | 11.4179 | 0.01 | 0.01 | 0.01 | 0.01 | 0.01 | 0.01 | 0.01
6793 | 0.01 | 11.4179 | 11.4179 | 0.01 | 0.01 | 0.01 | 0.01 | 0.01 | 0.01 | 0.01
6794 | 0.01 | 11.4179 | 11.4179 | 0.01 | 0.01 | 0.01 | 0.01 | 0.01 | 0.01 | 0.01
6795 | 0.01 | 11.4179 | 11.4179 | 0.01 | 0.01 | 0.01 | 0.01 | 0.01 | 0.01 | 0.01
6796 | 0.01 | 11.4179 | 11.4179 | 0.01 | 0.01 | 0.01 | 0.01 | 0.01 | 0.01 | 0.01
6797 | 9.4851 | 11.4179 | 11.4179 | 0.01 | 0.01 | 0.01 | 0.01 | 0.01 | 0.01 | 9.4851
6798 | 10.1159 | 10.3096 | 10.3096 | 0.01 | 0.01 | 0.01 | 0.01 | 0.01 | 0.01 | 10.1159
6799 | 11.4179 | 11.4179 | 11.4179 | 0.01 | 0.01 | 0.01 | 0.01 | 0.01 | 0.01 | 11.4179
6800 | 12.3675 | 12.3675 | 12.3675 | 0.01 | 0.01 | 0.01 | 0.01 | 0.01 | 0.01 | 12.3675
6801 | 11.7919 | 11.7919 | 11.7919 | 0.01 | 0.01 | 0.01 | 0.01 | 0.01 | 0.01 | 11.7919
6802 | 0.01 | 10.3096 | 10.3096 | 0.01 | 0.01 | 0.01 | 0.01 | 0.01 | 0.01 | 0.01
6803 | 0.01 | 10.3096 | 10.3096 | 0.01 | 0.01 | 0.01 | 0.01 | 0.01 | 0.01 | 0.01
6804 | 0.01 | 10.3096 | 10.3096 | 0.01 | 0.01 | 0.01 | 0.01 | 0.01 | 0.01 | 0.01
6805 | 18.6145 | 18.6145 | 18.6145 | 0.01 | 0.01 | 0.01 | 0.01 | 0.01 | 0.01 | 18.6145
6806 | 20.9838 | 20.9838 | 20.9838 | 16.2384 | 16.2384 | 16.2384 | 0.01 | 0.01 | 0.01 | 20.9838
6807 | 22.8974 | 22.8974 | 22.8974 | 20.9838 | 20.9838 | 20.9838 | 0.01 | 0.01 | 0.01 | 22.8974
6808 | 29.4202 | 29.4202 | 29.4202 | 23.4961 | 23.4961 | 23.4961 | 17.8837 | 17.8837 | 17.8837 | 29.4202
6809 | 40.3629 | 40.4681 | 40.4178 | 30.4157 | 30.373 | 30.3812 | 18.6145 | 18.6145 | 18.6145 | 40.3629
6810 | 40.3629 | 40.4681 | 40.4178 | 30.4157 | 30.4988 | 30.4988 | 18.6145 | 18.6145 | 18.6145 | 40.3629
6811 | 40.3629 | 40.4681 | 40.4178 | 30.85 | 30.85 | 30.85 | 19.1387 | 18.6145 | 18.6145 | 40.3629
6812 | 41.1773 | 42.0387 | 42.0196 | 31.8767 | 31.8767 | 31.8767 | 0.01 | 3.3773 | 3.3773 | 41.1773
6813 | 41.9326 | 42.0387 | 42.0196 | 32.0006 | 31.958 | 31.9662 | 0.01 | 3.3773 | 3.3773 | 41.9326
6814 | 41.9326 | 42.0387 | 42.0196 | 31.7472 | 31.7472 | 31.7472 | 22.0326 | 22.0286 | 22.0286 | 41.9326
6815 | 41.9326 | 42.0387 | 42.0196 | 32.4143 | 32.4143 | 32.4143 | 22.3899 | 22.3899 | 22.3899 | 41.9326
6816 | 41.9326 | 42.0387 | 42.0196 | 32.4143 | 32.4143 | 32.4143 | 23.4961 | 23.4961 | 23.4961 | 41.9326
6817 | 41.9326 | 42.0387 | 42.0196 | 32.4143 | 32.4143 | 32.4143 | 23.3348 | 23.3348 | 23.3348 | 41.9326
6818 | 41.9326 | 42.0387 | 42.0196 | 32.4143 | 32.4143 | 32.4143 | 22.8974 | 22.8974 | 22.8974 | 41.9326
6819 | 42.367 | 42.367 | 42.367 | 31.9917 | 31.949 | 31.9572 | 22.3899 | 22.3899 | 22.3899 | 42.367
6820 | 42.5021 | 42.5021 | 42.5021 | 36.1104 | 36.1104 | 36.1104 | 23.4961 | 23.4961 | 23.4961 | 42.5021
6821 | 69.3234 | 67.1065 | 67.1065 | 37.7061 | 37.7061 | 37.7061 | 23.3348 | 23.3348 | 23.3348 | 69.3234
6822 | 69.3234 | 69.3234 | 73.1658 | 37.6019 | 37.6019 | 37.6019 | 24.5313 | 24.5313 | 24.5313 | 69.3234
6823 | 69.3234 | 67.1065 | 67.1065 | 33.6848 | 33.6421 | 33.6503 | 25.5958 | 25.5958 | 25.5958 | 69.3234
6824 | 66.2376 | 66.2376 | 66.2376 | 33.6671 | 33.6671 | 33.6671 | 25.0885 | 25.0885 | 25.0885 | 66.2376
6825 | 43.7838 | 43.7838 | 43.7838 | 33.8141 | 33.8141 | 33.8141 | 25.8446 | 25.8446 | 25.8446 | 43.7838
6826 | 42.367 | 42.367 | 42.367 | 33.2109 | 33.2109 | 33.2109 | 22.3877 | 22.3877 | 22.3877 | 42.367
6827 | 42.367 | 42.367 | 42.367 | 31.7472 | 31.7472 | 31.7472 | 22.3877 | 22.3877 | 22.3877 | 42.367
6828 | 72.1219 | 72.1219 | 72.1219 | 34.4823 | 34.4823 | 34.4823 | 20.9838 | 20.9838 | 20.9838 | 72.1219
6829 | 81.7757 | 81.7757 | 81.7757 | 37.3305 | 37.3305 | 37.3305 | 23.2645 | 23.2645 | 23.2645 | 81.7757
6830 | 86.0862 | 86.0862 | 86.0862 | 89.3618 | 89.3618 | 89.3618 | 71.0224 | 70.9753 | 70.9753 | 86.0862
6831 | 96.9789 | 94.8028 | 96.1945 | 90.8178 | 90.2707 | 90.7143 | 90.7031 | 89.2689 | 89.314 | 96.9789
6832 | 97.1386 | 94.8028 | 96.1945 | 90.8178 | 90.2707 | 90.7143 | 90.7031 | 89.2689 | 89.314 | 97.1386
6833 | 97.1386 | 94.8028 | 96.1945 | 90.8178 | 90.2707 | 90.7143 | 90.7031 | 89.2689 | 89.314 | 97.1386
6834 | 97.1386 | 94.8028 | 96.1945 | 90.8178 | 90.2707 | 90.7143 | 90.7031 | 89.2689 | 90.6147 | 97.1386
6835 | 97.1386 | 94.8028 | 96.1945 | 90.8178 | 90.2707 | 90.7143 | 90.7031 | 89.2689 | 90.6147 | 97.1386
6836 | 97.1386 | 94.8028 | 94.9783 | 90.8178 | 90.2707 | 90.7143 | 90.7031 | 89.2689 | 89.314 | 97.1386
6837 | 94.9783 | 94.8028 | 94.9783 | 90.8178 | 90.2707 | 90.7143 | 90.7031 | 89.2689 | 89.314 | 94.9783
6838 | 87.1912 | 87.1912 | 87.1912 | 90.8178 | 90.2707 | 90.7143 | 89.7563 | 89.2689 | 89.314 | 87.1912
6839 | 84.9327 | 84.9327 | 84.9327 | 88.8646 | 88.8646 | 88.8646 | 68.8734 | 68.7766 | 68.7766 | 84.9327
6840 | 83.9166 | 83.9166 | 83.9166 | 86.7327 | 86.7327 | 86.7327 | 62.5732 | 62.5732 | 62.5732 | 83.9166
6841 | 82.4284 | 82.4284 | 82.4284 | 85.9279 | 85.9279 | 85.9279 | 62.5732 | 62.5732 | 62.5732 | 82.4284
6842 | 81.5718 | 81.5718 | 81.5718 | 85.8147 | 85.8147 | 85.8147 | 62.4225 | 62.4225 | 62.4225 | 81.5718
6843 | 82.5741 | 82.5741 | 82.5741 | 85.8147 | 85.8147 | 85.8147 | 62.4225 | 62.4225 | 62.4225 | 82.5741
6844 | 84.5534 | 84.5534 | 84.5534 | 87.1861 | 87.1861 | 87.1861 | 84.5239 | 84.5239 | 84.5239 | 84.5534
6845 | 86.3097 | 86.3097 | 86.3097 | 87.1074 | 87.1074 | 87.1074 | 90.7031 | 89.2689 | 89.314 | 86.3097
6846 | 87.5977 | 87.5977 | 87.5977 | 89.3632 | 89.3632 | 89.3632 | 90.7031 | 89.2689 | 89.314 | 87.5977
6847 | 87.242 | 87.242 | 87.242 | 88.2171 | 88.2171 | 88.2171 | 75.2073 | 75.2073 | 75.2073 | 87.242
6848 | 81.6271 | 81.6271 | 81.6271 | 58.9546 | 60.5521 | 60.5521 | 47.0842 | 47.5632 | 47.5632 | 81.6271
6849 | 66.0099 | 64.8253 | 65.2075 | 37.3305 | 38.0227 | 37.3305 | 29.1702 | 29.1702 | 29.1702 | 66.0099
6850 | 66.0099 | 64.0245 | 65.2075 | 37.3305 | 38.0227 | 37.3305 | 25.3559 | 25.3559 | 25.1317 | 66.0099
6851 | 66.0099 | 66.2178 | 66.36 | 37.3305 | 38.0227 | 37.3305 | 25.3559 | 25.3559 | 25.1317 | 66.0099
6852 | 74.1528 | 74.1528 | 74.1528 | 47.875 | 49.1288 | 49.4881 | 25.3559 | 29.1702 | 29.1702 | 74.1528
6853 | 80.5408 | 80.5408 | 80.5408 | 77.8134 | 77.8134 | 77.8134 | 29.1702 | 30.6546 | 30.6546 | 80.5408
6854 | 85.9248 | 85.9248 | 85.9248 | 89.2062 | 89.2062 | 89.2062 | 69.5877 | 69.5161 | 69.5161 | 85.9248
6855 | 87.1912 | 87.1912 | 87.1912 | 90.8178 | 90.2707 | 90.7143 | 89.2781 | 89.2689 | 89.2781 | 87.1912
6856 | 97.1386 | 94.8028 | 96.1945 | 90.8178 | 90.2707 | 90.7143 | 90.354 | 89.2689 | 89.314 | 97.1386
6857 | 97.1386 | 94.8028 | 96.1945 | 90.8178 | 90.6461 | 90.7506 | 91.1971 | 89.2689 | 90.7143 | 97.1386
6858 | 97.1386 | 94.8028 | 96.1945 | 90.8178 | 90.2707 | 90.7143 | 91.1971 | 89.2689 | 91.1722 | 97.1386
6859 | 97.1386 | 94.8028 | 96.1945 | 90.8178 | 90.2707 | 90.7143 | 91.1971 | 89.2689 | 91.1722 | 97.1386
6860 | 97.1386 | 94.8028 | 94.9783 | 90.8178 | 90.2707 | 90.7143 | 90.7031 | 89.2689 | 89.314 | 97.1386
6861 | 97.1386 | 94.8028 | 94.9783 | 90.8178 | 90.2707 | 90.7143 | 90.7143 | 89.2689 | 89.314 | 97.1386
6862 | 96.3165 | 94.8028 | 94.9783 | 90.8178 | 90.2707 | 90.7143 | 90.7143 | 89.2689 | 89.314 | 96.3165
6863 | 92.0772 | 92.0772 | 92.0772 | 90.8178 | 90.2707 | 90.7143 | 90.7031 | 89.2689 | 89.314 | 92.0772
6864 | 87.4606 | 87.4606 | 87.4606 | 90.8178 | 90.2707 | 90.7143 | 90.7031 | 89.2689 | 89.314 | 87.4606
6865 | 87.1912 | 87.1912 | 87.1912 | 90.8178 | 90.2707 | 90.7143 | 90.7031 | 89.2689 | 89.314 | 87.1912
6866 | 86.0862 | 86.0862 | 86.0862 | 90.2712 | 90.2707 | 90.2712 | 89.5713 | 89.2689 | 89.314 | 86.0862
6867 | 85.9248 | 85.9248 | 85.9248 | 89.7431 | 89.7431 | 89.7431 | 88.9515 | 88.9515 | 88.9515 | 85.9248
6868 | 86.0295 | 86.0295 | 86.0295 | 90.8178 | 90.2707 | 90.7143 | 89.2781 | 89.2689 | 89.2781 | 86.0295
6869 | 92.0772 | 92.0772 | 92.0772 | 90.8178 | 90.2707 | 90.7143 | 91.1971 | 89.2689 | 90.7143 | 92.0772
6870 | 96.3165 | 94.8028 | 94.9783 | 90.8178 | 90.2707 | 90.7143 | 91.1971 | 89.2689 | 89.314 | 96.3165
6871 | 87.1946 | 87.1946 | 87.1946 | 90.8178 | 90.2707 | 90.7143 | 88.7144 | 88.7144 | 88.7144 | 87.1946
6872 | 85.6286 | 85.6286 | 85.6286 | 61.3397 | 61.3397 | 61.3397 | 59.8282 | 59.8282 | 59.8282 | 85.6286
6873 | 81.7757 | 81.7757 | 81.7757 | 37.3305 | 37.3305 | 37.3305 | 25.6357 | 25.6357 | 25.6357 | 81.7757
6874 | 65.4932 | 65.4932 | 65.4932 | 35.2345 | 35.2345 | 35.2345 | 2.3429 | 2.3429 | 2.3429 | 65.4932
6875 | 54.7074 | 57.1645 | 57.1645 | 31.0073 | 31.0073 | 31.0073 | 0.01 | 0.01 | 0.01 | 54.7074
6876 | 54.7074 | 55.4611 | 55.4611 | 30.864 | 31.0073 | 31.0073 | 0.01 | 0.01 | 0.01 | 54.7074
6877 | 54.7074 | 57.1645 | 57.1645 | 30.864 | 31.0073 | 31.0073 | 0.01 | 0.01 | 0.01 | 54.7074
6878 | 74.1528 | 74.1528 | 74.1528 | 33.8141 | 33.8141 | 33.8141 | 0.01 | 0.01 | 0.01 | 74.1528
6879 | 83.8415 | 83.6259 | 83.6259 | 37.3305 | 37.3305 | 37.3305 | 15.5354 | 14.4573 | 14.4573 | 83.8415
6880 | 83.8415 | 83.6259 | 83.6259 | 35.5472 | 35.5472 | 35.5472 | 3.6384 | 3.6384 | 3.6384 | 83.8415
6881 | 74.1528 | 74.1528 | 74.1528 | 35.8629 | 35.8629 | 35.8629 | 0.01 | 0.01 | 0.01 | 74.1528
6882 | 40.3629 | 57.1645 | 57.1645 | 30.4157 | 31.0073 | 31.0073 | 0.01 | 0.01 | 0.01 | 40.3629
6883 | 40.3629 | 57.1645 | 57.1645 | 0.01 | 30.4988 | 30.4988 | 0.01 | 0.01 | 0.01 | 40.3629
6884 | 37.6485 | 53.7874 | 53.7874 | 0.01 | 30.4988 | 30.4988 | 0.01 | 0.01 | 0.01 | 37.6485
6885 | 37.6485 | 53.7642 | 53.7642 | 0.01 | 30.4988 | 30.4988 | 0.01 | 0.01 | 0.01 | 37.6485
6886 | 37.6485 | 42.0387 | 42.0196 | 0.01 | 30.4988 | 30.4988 | 0.01 | 0.01 | 0.01 | 37.6485
6887 | 37.6485 | 37.7309 | 37.7309 | 0.01 | 0.01 | 0.01 | 0.01 | 0.01 | 0.01 | 37.6485
6888 | 37.6485 | 37.6529 | 37.6485 | 0.01 | 0.01 | 0.01 | 0.01 | 0.01 | 0.01 | 37.6485
6889 | 0.01 | 0.01 | 0.01 | 0.01 | 0.01 | 0.01 | 0.01 | 0.01 | 0.01 | 0.01
6890 | 0.01 | 0.01 | 0.01 | 0.01 | 0.01 | 0.01 | 0.01 | 0.01 | 0.01 | 0.01
6891 | 0.01 | 0.01 | 0.01 | 0.01 | 0.01 | 0.01 | 0.01 | 0.01 | 0.01 | 0.01
6892 | 0.01 | 0.01 | 0.01 | 0.01 | 0.01 | 0.01 | 0.01 | 0.01 | 0.01 | 0.01
6893 | 0.01 | 0.01 | 0.01 | 0.01 | 0.01 | 0.01 | 0.01 | 0.01 | 0.01 | 0.01
6894 | 0.01 | 0.01 | 0.01 | 0.01 | 0.01 | 0.01 | 0.01 | 0.01 | 0.01 | 0.01
6895 | 6.9097 | 6.9097 | 6.9097 | 0.01 | 0.01 | 0.01 | 0.01 | 0.01 | 0.01 | 6.9097
6896 | 8.6648 | 8.6648 | 8.6648 | 0.01 | 0.01 | 0.01 | 0.01 | 0.01 | 0.01 | 8.6648
6897 | 0.01 | 0.01 | 0.01 | 0.01 | 0.01 | 0.01 | 0.01 | 0.01 | 0.01 | 0.01
6898 | 0.01 | 0.01 | 0.01 | 0.01 | 0.01 | 0.01 | 0.01 | 0.01 | 0.01 | 0.01
6899 | 0.01 | 0.01 | 0.01 | 0.01 | 0.01 | 0.01 | 0.01 | 0.01 | 0.01 | 0.01
6900 | 0.01 | 0.01 | 0.01 | 0.01 | 0.01 | 0.01 | 0.01 | 0.01 | 0.01 | 0.01
6901 | 0.01 | 0.01 | 0.01 | 0.01 | 0.01 | 0.01 | 0.01 | 0.01 | 0.01 | 0.01
6902 | 0.01 | 0.01 | 0.01 | 0.01 | 0.01 | 0.01 | 0.01 | 0.01 | 0.01 | 0.01
6903 | 0.01 | 0.01 | 0.01 | 0.01 | 0.01 | 0.01 | 0.01 | 0.01 | 0.01 | 0.01
6904 | 0.01 | 0.01 | 0.01 | 0.01 | 0.01 | 0.01 | 0.01 | 0.01 | 0.01 | 0.01
6905 | 0.01 | 0.01 | 0.01 | 0.01 | 0.01 | 0.01 | 0.01 | 0.01 | 0.01 | 0.01
6906 | 12.3675 | 12.3675 | 12.3675 | 0.01 | 0.01 | 0.01 | 0.01 | 0.01 | 0.01 | 12.3675
6907 | 11.4179 | 11.4179 | 11.4179 | 0.01 | 0.01 | 0.01 | 0.01 | 0.01 | 0.01 | 11.4179
6908 | 12.3675 | 12.3675 | 12.3675 | 0.01 | 0.01 | 0.01 | 0.01 | 0.01 | 0.01 | 12.3675
6909 | 12.3642 | 12.3642 | 12.3642 | 0.01 | 0.01 | 0.01 | 0.01 | 0.01 | 0.01 | 12.3642
6910 | 11.4179 | 11.4179 | 11.4179 | 0.01 | 0.01 | 0.01 | 0.01 | 0.01 | 0.01 | 11.4179
6911 | 11.1093 | 11.1093 | 11.1093 | 0.01 | 0.01 | 0.01 | 0.01 | 0.01 | 0.01 | 11.1093
6912 | 11.4179 | 11.4179 | 11.4179 | 0.01 | 0.01 | 0.01 | 0.01 | 0.01 | 0.01 | 11.4179
6913 | 11.8881 | 11.8881 | 11.8881 | 0.01 | 0.01 | 0.01 | 0.01 | 0.01 | 0.01 | 11.8881
6914 | 12.3675 | 12.3675 | 12.3675 | 0.01 | 0.01 | 0.01 | 0.01 | 0.01 | 0.01 | 12.3675
6915 | 12.3675 | 12.3675 | 12.3675 | 0.01 | 0.01 | 0.01 | 0.01 | 0.01 | 0.01 | 12.3675
6916 | 11.4179 | 11.4179 | 11.4179 | 0.01 | 0.01 | 0.01 | 0.01 | 0.01 | 0.01 | 11.4179
6917 | 11.1093 | 11.1093 | 11.1093 | 0.01 | 0.01 | 0.01 | 0.01 | 0.01 | 0.01 | 11.1093
6918 | 0.01 | 0.01 | 0.01 | 0.01 | 0.01 | 0.01 | 0.01 | 0.01 | 0.01 | 0.01
6919 | 0.01 | 0.01 | 0.01 | 0.01 | 0.01 | 0.01 | 0.01 | 0.01 | 0.01 | 0.01
6920 | 0.01 | 0.01 | 0.01 | 0.01 | 0.01 | 0.01 | 0.01 | 0.01 | 0.01 | 0.01
6921 | 0.01 | 0.01 | 0.01 | 0.01 | 0.01 | 0.01 | 0.01 | 0.01 | 0.01 | 0.01
6922 | 0.01 | 0.01 | 0.01 | 0.01 | 0.01 | 0.01 | 0.01 | 0.01 | 0.01 | 0.01
6923 | 0.01 | 0.01 | 0.01 | 0.01 | 0.01 | 0.01 | 0.01 | 0.01 | 0.01 | 0.01
6924 | 0.01 | 0.01 | 0.01 | 0.01 | 0.01 | 0.01 | 0.01 | 0.01 | 0.01 | 0.01
6925 | 0.01 | 0.01 | 0.01 | 0.01 | 0.01 | 0.01 | 0.01 | 0.01 | 0.01 | 0.01
6926 | 0.01 | 0.01 | 0.01 | 0.01 | 0.01 | 0.01 | 0.01 | 0.01 | 0.01 | 0.01
6927 | 0.01 | 0.01 | 0.01 | 0.01 | 0.01 | 0.01 | 0.01 | 0.01 | 0.01 | 0.01
6928 | 0.01 | 0.01 | 0.01 | 0.01 | 0.01 | 0.01 | 0.01 | 0.01 | 0.01 | 0.01
6929 | 0.01 | 0.01 | 0.01 | 0.01 | 0.01 | 0.01 | 0.01 | 0.01 | 0.01 | 0.01
6930 | 0.01 | 0.01 | 0.01 | 0.01 | 0.01 | 0.01 | 0.01 | 0.01 | 0.01 | 0.01
6931 | 0.01 | 0.01 | 0.01 | 0.01 | 0.01 | 0.01 | 0.01 | 0.01 | 0.01 | 0.01
6932 | 0.01 | 0.01 | 0.01 | 0.01 | 0.01 | 0.01 | 0.01 | 0.01 | 0.01 | 0.01
6933 | 0.01 | 0.01 | 0.01 | 0.01 | 0.01 | 0.01 | 0.01 | 0.01 | 0.01 | 0.01
6934 | 0.01 | 0.01 | 0.01 | 0.01 | 0.01 | 0.01 | 0.01 | 0.01 | 0.01 | 0.01
6935 | 0.01 | 0.01 | 0.01 | 0.01 | 0.01 | 0.01 | 0.01 | 0.01 | 0.01 | 0.01
6936 | 0.01 | 0.01 | 0.01 | 0.01 | 0.01 | 0.01 | 0.01 | 0.01 | 0.01 | 0.01
6937 | 0.01 | 0.01 | 0.01 | 0.01 | 0.01 | 0.01 | 0.01 | 0.01 | 0.01 | 0.01
6938 | 0.01 | 0.01 | 0.01 | 0.01 | 0.01 | 0.01 | 0.01 | 0.01 | 0.01 | 0.01
6939 | 0.01 | 0.01 | 0.01 | 0.01 | 0.01 | 0.01 | 0.01 | 0.01 | 0.01 | 0.01
6940 | 0.01 | 0.01 | 0.01 | 0.01 | 0.01 | 0.01 | 0.01 | 0.01 | 0.01 | 0.01
6941 | 0.01 | 0.01 | 0.01 | 0.01 | 0.01 | 0.01 | 0.01 | 0.01 | 0.01 | 0.01
6942 | 0.01 | 0.01 | 0.01 | 0.01 | 0.01 | 0.01 | 0.01 | 0.01 | 0.01 | 0.01
6943 | 0.01 | 0.01 | 0.01 | 0.01 | 0.01 | 0.01 | 0.01 | 0.01 | 0.01 | 0.01
6944 | 0.01 | 0.01 | 0.01 | 0.01 | 0.01 | 0.01 | 0.01 | 0.01 | 0.01 | 0.01
6945 | 0.01 | 0.01 | 0.01 | 0.01 | 0.01 | 0.01 | 0.01 | 0.01 | 0.01 | 0.01
6946 | 0.01 | 0.01 | 0.01 | 0.01 | 0.01 | 0.01 | 0.01 | 0.01 | 0.01 | 0.01
6947 | 0.01 | 0.01 | 0.01 | 0.01 | 0.01 | 0.01 | 0.01 | 0.01 | 0.01 | 0.01
6948 | 0.01 | 0.01 | 0.01 | 0.01 | 0.01 | 0.01 | 0.01 | 0.01 | 0.01 | 0.01
6949 | 0.01 | 0.01 | 0.01 | 0.01 | 0.01 | 0.01 | 0.01 | 0.01 | 0.01 | 0.01
6950 | 0.01 | 0.01 | 0.01 | 0.01 | 0.01 | 0.01 | 0.01 | 0.01 | 0.01 | 0.01
6951 | 9.5348 | 9.5348 | 9.5348 | 0.01 | 0.01 | 0.01 | 0.01 | 0.01 | 0.01 | 9.5348
6952 | 11.4179 | 11.4179 | 11.4179 | 0.01 | 0.01 | 0.01 | 0.01 | 0.01 | 0.01 | 11.4179
6953 | 11.1093 | 11.1093 | 11.1093 | 0.01 | 0.01 | 0.01 | 0.01 | 0.01 | 0.01 | 11.1093
6954 | 11.4179 | 11.4179 | 11.4179 | 0.01 | 0.01 | 0.01 | 0.01 | 0.01 | 0.01 | 11.4179
6955 | 11.4179 | 11.4179 | 11.4179 | 0.01 | 0.01 | 0.01 | 0.01 | 0.01 | 0.01 | 11.4179
6956 | 10.1159 | 10.1159 | 10.1159 | 0.01 | 0.01 | 0.01 | 0.01 | 0.01 | 0.01 | 10.1159
6957 | 9.5348 | 9.5348 | 9.5348 | 0.01 | 0.01 | 0.01 | 0.01 | 0.01 | 0.01 | 9.5348
6958 | 6.1514 | 6.1514 | 6.1514 | 0.01 | 0.01 | 0.01 | 0.01 | 0.01 | 0.01 | 6.1514
6959 | 0.01 | 0.01 | 0.01 | 0.01 | 0.01 | 0.01 | 0.01 | 0.01 | 0.01 | 0.01
6960 | 0.01 | 0.01 | 0.01 | 0.01 | 0.01 | 0.01 | 0.01 | 0.01 | 0.01 | 0.01
6961 | 4.7796 | 4.7796 | 4.7796 | 0.01 | 0.01 | 0.01 | 0.01 | 0.01 | 0.01 | 4.7796
6962 | 6.9097 | 6.9097 | 6.9097 | 0.01 | 0.01 | 0.01 | 0.01 | 0.01 | 0.01 | 6.9097
6963 | 8.6648 | 8.6648 | 8.6648 | 0.01 | 0.01 | 0.01 | 0.01 | 0.01 | 0.01 | 8.6648
6964 | 10.1159 | 10.1159 | 10.1159 | 0.01 | 0.01 | 0.01 | 0.01 | 0.01 | 0.01 | 10.1159
6965 | 11.2854 | 11.2854 | 11.2854 | 0.01 | 0.01 | 0.01 | 0.01 | 0.01 | 0.01 | 11.2854
6966 | 11.4179 | 11.4179 | 11.4179 | 0.01 | 0.01 | 0.01 | 0.01 | 0.01 | 0.01 | 11.4179
6967 | 12.3675 | 12.3675 | 12.3675 | 0.01 | 0.01 | 0.01 | 0.01 | 0.01 | 0.01 | 12.3675
6968 | 11.4179 | 11.4179 | 11.4179 | 0.01 | 0.01 | 0.01 | 0.01 | 0.01 | 0.01 | 11.4179
6969 | 11.4179 | 11.4179 | 11.4179 | 0.01 | 0.01 | 0.01 | 0.01 | 0.01 | 0.01 | 11.4179
6970 | 9.2372 | 9.2372 | 9.2372 | 0.01 | 0.01 | 0.01 | 0.01 | 0.01 | 0.01 | 9.2372
6971 | 0.01 | 0.01 | 0.01 | 0.01 | 0.01 | 0.01 | 0.01 | 0.01 | 0.01 | 0.01
6972 | 8.6648 | 8.6648 | 8.6648 | 0.01 | 0.01 | 0.01 | 0.01 | 0.01 | 0.01 | 8.6648
6973 | 11.7919 | 11.7919 | 11.7919 | 0.01 | 0.01 | 0.01 | 0.01 | 0.01 | 0.01 | 11.7919
6974 | 13.0305 | 13.0305 | 13.0305 | 0.01 | 0.01 | 0.01 | 0.01 | 0.01 | 0.01 | 13.0305
6975 | 16.9307 | 16.9307 | 16.9307 | 6.4125 | 6.4125 | 6.4125 | 0.01 | 0.01 | 0.01 | 16.9307
6976 | 17.8837 | 17.8837 | 17.8837 | 7.3621 | 7.3621 | 7.3621 | 0.01 | 0.01 | 0.01 | 17.8837
6977 | 18.6145 | 18.6145 | 18.6145 | 8.0251 | 8.0251 | 8.0251 | 0.01 | 0.01 | 0.01 | 18.6145
6978 | 18.6145 | 18.6145 | 18.6145 | 11.1093 | 11.1093 | 11.1093 | 0.01 | 0.01 | 0.01 | 18.6145
6979 | 18.6145 | 18.6145 | 18.6145 | 11.0239 | 11.0239 | 11.0239 | 0.01 | 0.01 | 0.01 | 18.6145
6980 | 18.6261 | 18.6261 | 18.6261 | 14.9898 | 14.9898 | 14.9898 | 1.4071 | 1.4071 | 1.4071 | 18.6261
6981 | 19.556 | 19.556 | 19.556 | 18.6145 | 18.6145 | 18.6145 | 2.3567 | 2.3567 | 2.3567 | 19.556
6982 | 19.556 | 19.556 | 19.556 | 18.4142 | 18.4142 | 18.4142 | 2.3567 | 2.3567 | 2.3567 | 19.556
6983 | 20.9838 | 20.9838 | 20.9838 | 18.6145 | 18.6145 | 18.6145 | 3.3664 | 3.3664 | 3.3664 | 20.9838
6984 | 20.9838 | 20.9838 | 20.9838 | 20.9838 | 20.9838 | 20.9838 | 14.9898 | 14.9898 | 14.9898 | 20.9838
6985 | 21.0113 | 21.0113 | 21.0113 | 34.4815 | 29.6199 | 29.6199 | 16.2384 | 16.2384 | 16.2384 | 21.0113
6986 | 51.7988 | 34.1514 | 34.1514 | 38.1037 | 29.6199 | 29.6199 | 29.4762 | 21.7895 | 21.7895 | 51.7988
6987 | 51.7988 | 34.1514 | 34.1514 | 38.1037 | 29.6199 | 29.6199 | 32.7007 | 21.7895 | 21.7895 | 51.7988
6988 | 51.7988 | 34.1514 | 34.1514 | 38.1037 | 36.2872 | 38.0227 | 32.7007 | 31.25 | 31.25 | 51.7988
6989 | 51.7988 | 43.2649 | 45.8183 | 38.1037 | 36.2872 | 57.5663 | 32.7007 | 31.2818 | 56.3432 | 51.7988
6990 | 51.7988 | 43.2649 | 45.8183 | 38.1037 | 36.2872 | 38.0227 | 32.7007 | 31.3461 | 32.7007 | 51.7988
6991 | 51.7988 | 43.2649 | 43.2649 | 36.3515 | 36.2872 | 36.2872 | 31.3461 | 31.2818 | 31.2818 | 51.7988
6992 | 29.4202 | 29.4202 | 29.4202 | 32.8489 | 32.7437 | 32.7437 | 26.474 | 25.8446 | 25.8446 | 29.4202
6993 | 27.471 | 27.1957 | 27.1957 | 29.6199 | 29.6199 | 29.6199 | 22.3899 | 22.3899 | 22.3899 | 27.471
6994 | 27.1957 | 23.5415 | 23.5415 | 24.9935 | 24.9935 | 24.9935 | 10.5482 | 10.5482 | 10.5482 | 27.1957
6995 | 27.471 | 22.3877 | 22.3877 | 24.9935 | 24.9935 | 24.9935 | 16.1221 | 16.1221 | 16.1221 | 27.471
6996 | 29.3689 | 29.3689 | 29.3689 | 25.806 | 25.806 | 25.806 | 21.7964 | 21.7895 | 21.7895 | 29.3689
6997 | 34.4738 | 34.1514 | 34.1514 | 30.6411 | 30.5166 | 30.5166 | 23.4961 | 22.902 | 22.902 | 34.4738
6998 | 57.4295 | 43.2649 | 57.458 | 33.7605 | 32.8489 | 32.8489 | 24.7741 | 24.1792 | 24.1792 | 57.4295
6999 | 57.4295 | 43.2649 | 57.458 | 31.7472 | 31.0073 | 31.0073 | 22.3899 | 21.7964 | 21.7964 | 57.4295
7000 | 57.4295 | 43.2649 | 56.7875 | 30.7415 | 30.5166 | 30.5166 | 19.9908 | 19.9908 | 19.9908 | 57.4295
7001 | 37.6485 | 37.6485 | 37.6485 | 24.797 | 24.797 | 24.797 | 18.2834 | 18.2834 | 18.2834 | 37.6485
7002 | 36.827 | 36.785 | 36.785 | 20.9838 | 20.9838 | 20.9838 | 3.0198 | 3.0198 | 3.0198 | 36.827
7003 | 34.1514 | 34.1514 | 34.1514 | 18.6145 | 18.6145 | 18.6145 | 0.01 | 0.01 | 0.01 | 34.1514
7004 | 29.4316 | 29.4316 | 29.4316 | 11.0553 | 11.0553 | 11.0553 | 0.01 | 0.01 | 0.01 | 29.4316
7005 | 18.0317 | 18.0317 | 18.0317 | 5.3042 | 5.3042 | 5.3042 | 0.01 | 0.01 | 0.01 | 18.0317
7006 | 13.0305 | 13.0305 | 13.0305 | 0.01 | 0.01 | 0.01 | 0.01 | 0.01 | 0.01 | 13.0305
7007 | 11.4179 | 11.4179 | 11.4179 | 0.01 | 0.01 | 0.01 | 0.01 | 0.01 | 0.01 | 11.4179
7008 | 9.5841 | 9.5841 | 9.5841 | 0.01 | 0.01 | 0.01 | 0.01 | 0.01 | 0.01 | 9.5841
7009 | 0.01 | 0.01 | 0.01 | 0.01 | 0.01 | 0.01 | 0.01 | 0.01 | 0.01 | 0.01
7010 | 0.01 | 0.01 | 0.01 | 0.01 | 0.01 | 0.01 | 0.01 | 0.01 | 0.01 | 0.01
7011 | 0.01 | 0.01 | 0.01 | 0.01 | 0.01 | 0.01 | 0.01 | 0.01 | 0.01 | 0.01
7012 | 0.01 | 0.01 | 0.01 | 0.01 | 0.01 | 0.01 | 0.01 | 0.01 | 0.01 | 0.01
7013 | 0.01 | 0.01 | 0.01 | 0.01 | 0.01 | 0.01 | 0.01 | 0.01 | 0.01 | 0.01
7014 | 0.01 | 0.01 | 0.01 | 0.01 | 0.01 | 0.01 | 0.01 | 0.01 | 0.01 | 0.01
7015 | 0.01 | 0.01 | 0.01 | 0.01 | 0.01 | 0.01 | 0.01 | 0.01 | 0.01 | 0.01
7016 | 0.01 | 0.01 | 0.01 | 0.01 | 0.01 | 0.01 | 0.01 | 0.01 | 0.01 | 0.01
7017 | 0.01 | 0.01 | 0.01 | 0.01 | 0.01 | 0.01 | 0.01 | 0.01 | 0.01 | 0.01
7018 | 0.01 | 0.01 | 0.01 | 0.01 | 0.01 | 0.01 | 0.01 | 0.01 | 0.01 | 0.01
7019 | 0.01 | 0.01 | 0.01 | 0.01 | 0.01 | 0.01 | 0.01 | 0.01 | 0.01 | 0.01
7020 | 0.01 | 0.01 | 0.01 | 0.01 | 0.01 | 0.01 | 0.01 | 0.01 | 0.01 | 0.01
7021 | 0.01 | 0.01 | 0.01 | 0.01 | 0.01 | 0.01 | 0.01 | 0.01 | 0.01 | 0.01
7022 | 0.01 | 0.01 | 0.01 | 0.01 | 0.01 | 0.01 | 0.01 | 0.01 | 0.01 | 0.01
7023 | 0.01 | 0.01 | 0.01 | 0.01 | 0.01 | 0.01 | 0.01 | 0.01 | 0.01 | 0.01
7024 | 0.01 | 0.01 | 0.01 | 0.01 | 0.01 | 0.01 | 0.01 | 0.01 | 0.01 | 0.01
7025 | 0.01 | 0.01 | 0.01 | 0.01 | 0.01 | 0.01 | 0.01 | 0.01 | 0.01 | 0.01
7026 | 0.01 | 0.01 | 0.01 | 0.01 | 0.01 | 0.01 | 0.01 | 0.01 | 0.01 | 0.01
7027 | 0.01 | 0.01 | 0.01 | 0.01 | 0.01 | 0.01 | 0.01 | 0.01 | 0.01 | 0.01
7028 | 0.01 | 0.01 | 0.01 | 0.01 | 0.01 | 0.01 | 0.01 | 0.01 | 0.01 | 0.01
7029 | 0.01 | 0.01 | 0.01 | 0.01 | 0.01 | 0.01 | 0.01 | 0.01 | 0.01 | 0.01
7030 | 0.01 | 0.01 | 0.01 | 0.01 | 0.01 | 0.01 | 0.01 | 0.01 | 0.01 | 0.01
7031 | 0.01 | 0.01 | 0.01 | 0.01 | 0.01 | 0.01 | 0.01 | 0.01 | 0.01 | 0.01
7032 | 0.01 | 0.01 | 0.01 | 0.01 | 0.01 | 0.01 | 0.01 | 0.01 | 0.01 | 0.01
7033 | 0.01 | 0.01 | 0.01 | 0.01 | 0.01 | 0.01 | 0.01 | 0.01 | 0.01 | 0.01
7034 | 0.01 | 0.01 | 0.01 | 0.01 | 0.01 | 0.01 | 0.01 | 0.01 | 0.01 | 0.01
7035 | 0.01 | 0.01 | 0.01 | 0.01 | 0.01 | 0.01 | 0.01 | 0.01 | 0.01 | 0.01
7036 | 0.01 | 0.01 | 0.01 | 0.01 | 0.01 | 0.01 | 0.01 | 0.01 | 0.01 | 0.01
7037 | 0.01 | 0.01 | 0.01 | 0.01 | 0.01 | 0.01 | 0.01 | 0.01 | 0.01 | 0.01
7038 | 0.01 | 0.01 | 0.01 | 0.01 | 0.01 | 0.01 | 0.01 | 0.01 | 0.01 | 0.01
7039 | 0.01 | 0.01 | 0.01 | 0.01 | 0.01 | 0.01 | 0.01 | 0.01 | 0.01 | 0.01
7040 | 0.01 | 0.01 | 0.01 | 0.01 | 0.01 | 0.01 | 0.01 | 0.01 | 0.01 | 0.01
7041 | 0.01 | 0.01 | 0.01 | 0.01 | 0.01 | 0.01 | 0.01 | 0.01 | 0.01 | 0.01
7042 | 0.01 | 0.01 | 0.01 | 0.01 | 0.01 | 0.01 | 0.01 | 0.01 | 0.01 | 0.01
7043 | 0.01 | 0.01 | 0.01 | 0.01 | 0.01 | 0.01 | 0.01 | 0.01 | 0.01 | 0.01
7044 | 0.01 | 0.01 | 0.01 | 0.01 | 0.01 | 0.01 | 0.01 | 0.01 | 0.01 | 0.01
7045 | 0.01 | 0.01 | 0.01 | 0.01 | 0.01 | 0.01 | 0.01 | 0.01 | 0.01 | 0.01
7046 | 0.01 | 0.01 | 0.01 | 0.01 | 0.01 | 0.01 | 0.01 | 0.01 | 0.01 | 0.01
7047 | 0.01 | 0.01 | 0.01 | 0.01 | 0.01 | 0.01 | 0.01 | 0.01 | 0.01 | 0.01
7048 | 0.01 | 0.01 | 0.01 | 0.01 | 0.01 | 0.01 | 0.01 | 0.01 | 0.01 | 0.01
7049 | 0.01 | 0.01 | 0.01 | 0.01 | 0.01 | 0.01 | 0.01 | 0.01 | 0.01 | 0.01
7050 | 0.01 | 0.01 | 0.01 | 0.01 | 0.01 | 0.01 | 0.01 | 0.01 | 0.01 | 0.01
7051 | 0.01 | 0.01 | 0.01 | 0.01 | 0.01 | 0.01 | 0.01 | 0.01 | 0.01 | 0.01
7052 | 0.01 | 0.01 | 0.01 | 0.01 | 0.01 | 0.01 | 0.01 | 0.01 | 0.01 | 0.01
7053 | 0.01 | 0.01 | 0.01 | 0.01 | 0.01 | 0.01 | 0.01 | 0.01 | 0.01 | 0.01
7054 | 0.01 | 0.01 | 0.01 | 0.01 | 0.01 | 0.01 | 0.01 | 0.01 | 0.01 | 0.01
7055 | 0.01 | 0.01 | 0.01 | 0.01 | 0.01 | 0.01 | 0.01 | 0.01 | 0.01 | 0.01
7056 | 0.01 | 0.01 | 0.01 | 0.01 | 0.01 | 0.01 | 0.01 | 0.01 | 0.01 | 0.01
7057 | 0.01 | 0.01 | 0.01 | 0.01 | 0.01 | 0.01 | 0.01 | 0.01 | 0.01 | 0.01
7058 | 0.01 | 0.01 | 0.01 | 0.01 | 0.01 | 0.01 | 0.01 | 0.01 | 0.01 | 0.01
7059 | 0.01 | 0.01 | 0.01 | 0.01 | 0.01 | 0.01 | 0.01 | 0.01 | 0.01 | 0.01
7060 | 0.01 | 0.01 | 0.01 | 0.01 | 0.01 | 0.01 | 0.01 | 0.01 | 0.01 | 0.01
7061 | 0.01 | 0.01 | 0.01 | 0.01 | 0.01 | 0.01 | 0.01 | 0.01 | 0.01 | 0.01
7062 | 0.01 | 0.01 | 0.01 | 0.01 | 0.01 | 0.01 | 0.01 | 0.01 | 0.01 | 0.01
7063 | 0.01 | 0.01 | 0.01 | 0.01 | 0.01 | 0.01 | 0.01 | 0.01 | 0.01 | 0.01
7064 | 0.01 | 0.01 | 0.01 | 0.01 | 0.01 | 0.01 | 0.01 | 0.01 | 0.01 | 0.01
7065 | 0.01 | 0.01 | 0.01 | 0.01 | 0.01 | 0.01 | 0.01 | 0.01 | 0.01 | 0.01
7066 | 0.01 | 0.01 | 0.01 | 0.01 | 0.01 | 0.01 | 0.01 | 0.01 | 0.01 | 0.01
7067 | 0.01 | 0.01 | 0.01 | 0.01 | 0.01 | 0.01 | 0.01 | 0.01 | 0.01 | 0.01
7068 | 0.01 | 0.01 | 0.01 | 0.01 | 0.01 | 0.01 | 0.01 | 0.01 | 0.01 | 0.01
7069 | 0.01 | 0.01 | 0.01 | 0.01 | 0.01 | 0.01 | 0.01 | 0.01 | 0.01 | 0.01
7070 | 0.01 | 0.01 | 0.01 | 0.01 | 0.01 | 0.01 | 0.01 | 0.01 | 0.01 | 0.01
7071 | 0.01 | 0.01 | 0.01 | 0.01 | 0.01 | 0.01 | 0.01 | 0.01 | 0.01 | 0.01
7072 | 0.01 | 0.01 | 0.01 | 0.01 | 0.01 | 0.01 | 0.01 | 0.01 | 0.01 | 0.01
7073 | 0.01 | 0.01 | 0.01 | 0.01 | 0.01 | 0.01 | 0.01 | 0.01 | 0.01 | 0.01
7074 | 9.4851 | 9.4851 | 9.4851 | 0.01 | 0.01 | 0.01 | 0.01 | 0.01 | 0.01 | 9.4851
7075 | 10.1159 | 10.1159 | 10.1159 | 0.01 | 0.01 | 0.01 | 0.01 | 0.01 | 0.01 | 10.1159
7076 | 10.1159 | 10.1159 | 10.1159 | 0.01 | 0.01 | 0.01 | 0.01 | 0.01 | 0.01 | 10.1159
7077 | 8.6648 | 8.6648 | 8.6648 | 0.01 | 0.01 | 0.01 | 0.01 | 0.01 | 0.01 | 8.6648
7078 | 0.01 | 0.01 | 0.01 | 0.01 | 0.01 | 0.01 | 0.01 | 0.01 | 0.01 | 0.01
7079 | 0.01 | 0.01 | 0.01 | 0.01 | 0.01 | 0.01 | 0.01 | 0.01 | 0.01 | 0.01
7080 | 0.01 | 0.01 | 0.01 | 0.01 | 0.01 | 0.01 | 0.01 | 0.01 | 0.01 | 0.01
7081 | 0.01 | 0.01 | 0.01 | 0.01 | 0.01 | 0.01 | 0.01 | 0.01 | 0.01 | 0.01
7082 | 0.01 | 0.01 | 0.01 | 0.01 | 0.01 | 0.01 | 0.01 | 0.01 | 0.01 | 0.01
7083 | 0.01 | 0.01 | 0.01 | 0.01 | 0.01 | 0.01 | 0.01 | 0.01 | 0.01 | 0.01
7084 | 0.01 | 0.01 | 0.01 | 0.01 | 0.01 | 0.01 | 0.01 | 0.01 | 0.01 | 0.01
7085 | 12.3675 | 12.3675 | 12.3675 | 0.01 | 0.01 | 0.01 | 0.01 | 0.01 | 0.01 | 12.3675
7086 | 13.3772 | 13.6685 | 13.6685 | 0.01 | 0.01 | 0.01 | 0.01 | 0.01 | 0.01 | 13.3772
7087 | 14.9898 | 16.9307 | 16.9307 | 3.6594 | 3.6594 | 3.6594 | 0.01 | 0.01 | 0.01 | 14.9898
7088 | 18.6145 | 18.6145 | 18.6145 | 8.0251 | 8.0251 | 8.0251 | 0.01 | 0.01 | 0.01 | 18.6145
7089 | 13.3772 | 17.4796 | 17.4796 | 0.01 | 0.01 | 0.01 | 0.01 | 0.01 | 0.01 | 13.3772
7090 | 0.01 | 4.5053 | 4.5053 | 0.01 | 0.01 | 0.01 | 0.01 | 0.01 | 0.01 | 0.01
7091 | 0.01 | 4.5053 | 4.5053 | 0.01 | 0.01 | 0.01 | 0.01 | 0.01 | 0.01 | 0.01
7092 | 13.3772 | 17.4796 | 17.4796 | 0.01 | 0.01 | 0.01 | 0.01 | 0.01 | 0.01 | 13.3772
7093 | 0.01 | 4.5053 | 4.5053 | 0.01 | 0.01 | 0.01 | 0.01 | 0.01 | 0.01 | 0.01
7094 | 18.6377 | 18.6255 | 18.6255 | 15.1757 | 15.1757 | 15.1757 | 0.01 | 0.01 | 0.01 | 18.6377
7095 | 37.7309 | 37.7309 | 37.7309 | 29.4202 | 29.4202 | 29.4202 | 0.01 | 0.01 | 0.01 | 37.7309
7096 | 40.8242 | 40.6192 | 40.625 | 30.85 | 30.85 | 30.85 | 0.01 | 0.01 | 0.01 | 40.8242
7097 | 41.1773 | 41.0344 | 41.0401 | 31.7472 | 31.7472 | 31.7472 | 0.01 | 0.01 | 0.01 | 41.1773
7098 | 42.3675 | 41.8191 | 41.8221 | 34.3695 | 34.2776 | 34.2874 | 24.6041 | 24.6041 | 24.6041 | 42.3675
7099 | 45.0178 | 41.9327 | 41.945 | 35.2157 | 34.6324 | 34.6324 | 27.5257 | 26.7419 | 26.7419 | 45.0178
7100 | 45.0178 | 42.7696 | 44.0742 | 36.2163 | 36.0794 | 36.0794 | 29.4202 | 29.4202 | 29.4202 | 45.0178
7101 | 56.6995 | 42.7696 | 44.0742 | 36.3515 | 36.2872 | 36.2872 | 31.3461 | 31.25 | 31.2634 | 56.6995
7102 | 56.6995 | 41.8989 | 41.9112 | 36.3515 | 36.3515 | 36.5031 | 31.3461 | 31.25 | 31.501 | 56.6995
7103 | 57.1028 | 41.8191 | 41.8221 | 36.3515 | 36.3515 | 36.5031 | 31.3461 | 31.25 | 31.3666 | 57.1028
7104 | 44.2222 | 41.8191 | 41.8221 | 36.1505 | 35.9879 | 35.9879 | 29.9218 | 29.6074 | 29.6074 | 44.2222
7105 | 43.8649 | 41.8191 | 41.8221 | 34.3951 | 34.2776 | 34.2874 | 28.7103 | 28.5703 | 28.5703 | 43.8649
7106 | 56.6995 | 41.8191 | 41.8221 | 33.7605 | 33.7605 | 33.7605 | 27.8044 | 27.5288 | 27.5288 | 56.6995
7107 | 56.6995 | 41.8191 | 41.8221 | 34.3951 | 34.2776 | 34.2874 | 26.6264 | 26.6264 | 26.6264 | 56.6995
7108 | 74.1528 | 41.8191 | 41.8221 | 35.2711 | 34.2776 | 34.2874 | 31.3461 | 29.4762 | 29.4762 | 74.1528
7109 | 74.1528 | 42.7696 | 74.1528 | 34.9074 | 34.7836 | 34.7836 | 30.9439 | 30.7755 | 30.7755 | 74.1528
7110 | 74.1528 | 42.7696 | 74.1528 | 35.2711 | 35.2345 | 35.2345 | 31.1446 | 31.105 | 31.105 | 74.1528
7111 | 74.1528 | 42.7696 | 69.494 | 34.3951 | 34.2776 | 34.2874 | 29.4769 | 26.7419 | 26.7419 | 74.1528
7112 | 74.1528 | 41.8191 | 41.8221 | 34.3951 | 34.2776 | 34.2874 | 23.2645 | 23.2645 | 23.2645 | 74.1528
7113 | 56.6995 | 41.8191 | 41.8221 | 31.8496 | 31.8159 | 31.8349 | 16.1221 | 16.1221 | 16.1221 | 56.6995
7114 | 21.7964 | 20.9838 | 20.9838 | 22.3877 | 22.3877 | 22.3877 | 0.01 | 0.01 | 0.01 | 21.7964
7115 | 21.7964 | 20.9838 | 20.9838 | 17.8837 | 17.8837 | 17.8837 | 0.01 | 0.01 | 0.01 | 21.7964
7116 | 21.7964 | 20.9838 | 20.9838 | 17.8837 | 17.8837 | 17.8837 | 0.01 | 0.01 | 0.01 | 21.7964
7117 | 21.7964 | 20.9838 | 20.9838 | 22.3877 | 22.3877 | 22.3877 | 0.01 | 0.01 | 0.01 | 21.7964
7118 | 45.1227 | 38.9584 | 38.9584 | 31.8496 | 31.8159 | 31.8349 | 16.1221 | 14.4573 | 14.4573 | 45.1227
7119 | 45.1227 | 38.9584 | 38.9584 | 34.3951 | 34.2776 | 34.2874 | 19.1387 | 14.4573 | 14.4573 | 45.1227
7120 | 45.1227 | 38.9584 | 38.9584 | 32.7256 | 32.7256 | 32.7256 | 0.10514 | 0.10514 | 0.10514 | 45.1227
7121 | 20.9838 | 20.9838 | 20.9838 | 14.9898 | 14.9898 | 14.9898 | 0.01 | 0.01 | 0.01 | 20.9838
7122 | 18.6145 | 18.6145 | 18.6145 | 9.4851 | 9.4851 | 9.4851 | 0.01 | 0.01 | 0.01 | 18.6145
7123 | 18.6145 | 18.6145 | 18.6145 | 8.0251 | 8.0251 | 8.0251 | 0.01 | 0.01 | 0.01 | 18.6145
7124 | 18.6145 | 18.6145 | 18.6145 | 8.0251 | 8.0251 | 8.0251 | 0.01 | 0.01 | 0.01 | 18.6145
7125 | 18.6145 | 18.6145 | 18.6145 | 7.3621 | 7.3621 | 7.3621 | 0.01 | 0.01 | 0.01 | 18.6145
7126 | 15.8591 | 17.8837 | 17.8837 | 5.3042 | 5.3042 | 5.3042 | 0.01 | 0.01 | 0.01 | 15.8591
7127 | 14.9898 | 17.4796 | 17.4796 | 1.1461 | 3.6594 | 3.6594 | 0.01 | 0.01 | 0.01 | 14.9898
7128 | 13.5572 | 17.4796 | 17.4796 | 0.01 | 0.01 | 0.01 | 0.01 | 0.01 | 0.01 | 13.5572
7129 | 13.3772 | 17.4796 | 14.53 | 0.01 | 0.01 | 0.01 | 0.01 | 0.01 | 0.01 | 13.3772
7130 | 13.3772 | 17.4796 | 13.6426 | 0.01 | 0.01 | 0.01 | 0.01 | 0.01 | 0.01 | 13.3772
7131 | 13.3772 | 17.4796 | 13.0305 | 0.01 | 0.01 | 0.01 | 0.01 | 0.01 | 0.01 | 13.3772
7132 | 13.3772 | 17.4796 | 14.9898 | 0.01 | 0.01 | 0.01 | 0.01 | 0.01 | 0.01 | 13.3772
7133 | 14.9898 | 17.4796 | 17.4796 | 1.9043 | 5.1105 | 5.1105 | 0.01 | 0.01 | 0.01 | 14.9898
7134 | 17.8837 | 18.6145 | 18.6145 | 5.1105 | 5.1105 | 5.1105 | 0.01 | 0.01 | 0.01 | 17.8837
7135 | 17.012 | 18.4593 | 18.4593 | 0.01 | 5.1105 | 5.1105 | 0.01 | 0.01 | 0.01 | 17.012
7136 | 13.3772 | 18.6145 | 18.6145 | 0.01 | 5.1105 | 5.1105 | 0.01 | 0.01 | 0.01 | 13.3772
7137 | 13.3772 | 18.6145 | 18.6145 | 0.01 | 0.01 | 0.01 | 0.01 | 0.01 | 0.01 | 13.3772
7138 | 13.3772 | 18.6145 | 18.6145 | 0.01 | 0.01 | 0.01 | 0.01 | 0.01 | 0.01 | 13.3772
7139 | 13.3772 | 18.6145 | 18.6145 | 0.01 | 0.01 | 0.01 | 0.01 | 0.01 | 0.01 | 13.3772
7140 | 13.3772 | 17.4796 | 17.4796 | 0.01 | 0.01 | 0.01 | 0.01 | 0.01 | 0.01 | 13.3772
7141 | 13.3772 | 17.4796 | 17.4796 | 0.01 | 0.01 | 0.01 | 0.01 | 0.01 | 0.01 | 13.3772
7142 | 22.3899 | 22.3899 | 22.3899 | 16.2384 | 16.2384 | 16.2384 | 0.01 | 0.01 | 0.01 | 22.3899
7143 | 28.5703 | 28.5703 | 28.5703 | 18.6145 | 18.6145 | 18.6145 | 0.01 | 0.01 | 0.01 | 28.5703
7144 | 22.8974 | 22.8974 | 22.8974 | 17.8837 | 17.8837 | 17.8837 | 0.01 | 0.01 | 0.01 | 22.8974
7145 | 20.9838 | 20.9838 | 20.9838 | 14.9898 | 14.9898 | 14.9898 | 0.01 | 0.01 | 0.01 | 20.9838
7146 | 20.9838 | 20.9838 | 20.9838 | 14.9898 | 14.9898 | 14.9898 | 0.01 | 0.01 | 0.01 | 20.9838
7147 | 20.9838 | 20.9838 | 20.9838 | 12.9218 | 12.9218 | 12.9218 | 0.01 | 0.01 | 0.01 | 20.9838
7148 | 22.3899 | 22.3899 | 22.3899 | 14.9898 | 14.9898 | 14.9898 | 0.01 | 0.01 | 0.01 | 22.3899
7149 | 22.8974 | 22.8974 | 22.8974 | 18.6145 | 18.6145 | 18.6145 | 0.01 | 0.01 | 0.01 | 22.8974
7150 | 22.3899 | 22.3899 | 22.3899 | 18.6145 | 18.6145 | 18.6145 | 1.6113 | 1.6113 | 1.6113 | 22.3899
7151 | 22.3899 | 22.3899 | 22.3899 | 18.6145 | 18.6145 | 18.6145 | 2.1668 | 2.1668 | 2.1668 | 22.3899
7152 | 22.3899 | 22.3899 | 22.3899 | 18.6145 | 18.6145 | 18.6145 | 2.3567 | 2.3567 | 2.3567 | 22.3899
7153 | 44.1667 | 38.2449 | 38.2572 | 18.6145 | 18.6145 | 18.6145 | 2.3567 | 2.3567 | 2.3567 | 44.1667
7154 | 44.1667 | 38.2449 | 38.2572 | 18.6145 | 18.6145 | 18.6145 | 3.0198 | 3.0198 | 3.0198 | 44.1667
7155 | 44.1667 | 38.2449 | 38.2572 | 20.9838 | 20.9838 | 20.9838 | 3.0198 | 3.0198 | 3.0198 | 44.1667
7156 | 44.1667 | 38.2449 | 38.2572 | 31.3477 | 30.6411 | 30.6411 | 3.0198 | 3.0198 | 3.0198 | 44.1667
7157 | 44.1667 | 38.2449 | 38.2572 | 31.3477 | 30.6411 | 30.6411 | 3.0198 | 3.0198 | 3.0198 | 44.1667
7158 | 44.1667 | 38.2449 | 38.2572 | 18.6145 | 18.6145 | 18.6145 | 2.3567 | 2.3567 | 2.3567 | 44.1667
7159 | 22.3899 | 22.3899 | 22.3899 | 16.9307 | 16.9307 | 16.9307 | 1.4071 | 1.4071 | 1.4071 | 22.3899
7160 | 20.9838 | 20.9838 | 20.9838 | 14.9898 | 14.9898 | 14.9898 | 0.10514 | 0.10514 | 0.10514 | 20.9838
7161 | 20.9838 | 20.9838 | 20.9838 | 11.1093 | 13.4715 | 13.4715 | 0.01 | 0.01 | 0.01 | 20.9838
7162 | 20.9838 | 20.9838 | 20.9838 | 11.8881 | 13.4715 | 13.4715 | 0.01 | 0.01 | 0.01 | 20.9838
7163 | 20.9838 | 20.9838 | 20.9838 | 13.6917 | 13.6917 | 13.6917 | 0.01 | 0.01 | 0.01 | 20.9838
7164 | 21.9497 | 21.9497 | 21.9497 | 16.2384 | 16.2384 | 16.2384 | 0.01 | 0.01 | 0.01 | 21.9497
7165 | 34.6322 | 34.6322 | 34.6322 | 30.3612 | 30.3612 | 30.3612 | 0.10514 | 0.10514 | 0.10514 | 34.6322
7166 | 44.1667 | 38.2449 | 38.2572 | 30.3612 | 30.3612 | 30.3612 | 1.4071 | 1.4071 | 1.4071 | 44.1667
7167 | 37.7619 | 37.7309 | 37.7309 | 30.3612 | 30.3612 | 30.3612 | 9.1226 | 9.1226 | 9.1226 | 37.7619
7168 | 44.1667 | 38.2449 | 38.2572 | 22.8974 | 22.8974 | 22.8974 | 16.2384 | 14.9898 | 14.9898 | 44.1667
7169 | 44.1667 | 38.2449 | 38.2572 | 29.4202 | 29.4202 | 29.4202 | 18.6145 | 18.6145 | 18.6145 | 44.1667
7170 | 44.1667 | 38.5969 | 38.6091 | 30.4157 | 30.4157 | 30.4157 | 19.1387 | 18.6145 | 18.6145 | 44.1667
7171 | 44.1667 | 38.2449 | 38.2572 | 30.85 | 30.85 | 30.85 | 19.1387 | 18.6145 | 18.6145 | 44.1667
7172 | 38.7512 | 38.5969 | 38.6091 | 31.3477 | 31.3477 | 31.3477 | 19.1387 | 14.4573 | 14.4573 | 38.7512
7173 | 38.3069 | 38.1019 | 38.1077 | 31.3477 | 31.3477 | 31.3477 | 0.01 | 0.01 | 0.01 | 38.3069
7174 | 37.6529 | 37.6523 | 37.6529 | 31.3477 | 31.3477 | 31.3477 | 0.01 | 0.01 | 0.01 | 37.6529
7175 | 37.227 | 37.0726 | 37.0849 | 31.67 | 31.3477 | 31.3477 | 0.01 | 0.01 | 0.01 | 37.227
7176 | 37.227 | 37.0726 | 37.0849 | 31.7472 | 31.6956 | 31.6956 | 0.01 | 0.01 | 0.01 | 37.227
7177 | 37.227 | 37.0726 | 37.0849 | 31.3477 | 31.3477 | 31.3477 | 0.01 | 0.01 | 0.01 | 37.227
7178 | 37.227 | 37.0726 | 37.0849 | 31.3477 | 31.3477 | 31.3477 | 0.01 | 0.01 | 0.01 | 37.227
7179 | 37.227 | 37.0726 | 37.0849 | 31.3477 | 31.3477 | 31.3477 | 0.01 | 0.01 | 0.01 | 37.227
7180 | 37.227 | 37.0726 | 37.0849 | 31.7472 | 31.6956 | 31.6956 | 23.8168 | 23.8168 | 23.8168 | 37.227
7181 | 44.1667 | 38.2449 | 38.2572 | 31.8496 | 31.8159 | 31.8349 | 24.6157 | 24.0737 | 24.1636 | 44.1667
7182 | 44.1667 | 38.8881 | 38.9003 | 32.6203 | 32.5285 | 32.645 | 24.6157 | 24.0737 | 24.6769 | 44.1667
7183 | 44.1667 | 39.6889 | 39.4757 | 32.6203 | 32.5285 | 32.6908 | 24.6157 | 24.0737 | 25.7024 | 44.1667
7184 | 39.4793 | 39.1903 | 39.212 | 31.3477 | 31.3477 | 31.3477 | 22.3899 | 14.4573 | 14.4573 | 39.4793
7185 | 37.227 | 37.0726 | 37.0849 | 28.6075 | 28.6075 | 28.6075 | 0.01 | 0.01 | 0.01 | 37.227
7186 | 37.227 | 37.0726 | 37.0849 | 28.6075 | 28.6075 | 28.6075 | 0.01 | 0.01 | 0.01 | 37.227
7187 | 37.227 | 37.0726 | 37.0849 | 28.6075 | 28.6075 | 28.6075 | 0.01 | 0.01 | 0.01 | 37.227
7188 | 37.227 | 37.0726 | 37.0849 | 0.01 | 0.79391 | 0.79391 | 0.01 | 0.01 | 0.01 | 37.227
7189 | 37.227 | 37.0726 | 37.0849 | 15.2832 | 14.9898 | 14.9898 | 0.01 | 0.01 | 0.01 | 37.227
7190 | 16.2234 | 17.4796 | 17.4796 | 0.01 | 0.79391 | 0.79391 | 0.01 | 0.01 | 0.01 | 16.2234
7191 | 13.3772 | 17.4796 | 17.4796 | 0.01 | 0.01 | 0.01 | 0.01 | 0.01 | 0.01 | 13.3772
7192 | 13.3772 | 17.4796 | 17.4796 | 0.01 | 0.01 | 0.01 | 0.01 | 0.01 | 0.01 | 13.3772
7193 | 13.3772 | 17.4796 | 17.4796 | 0.01 | 0.01 | 0.01 | 0.01 | 0.01 | 0.01 | 13.3772
7194 | 13.3772 | 17.4796 | 17.4796 | 0.01 | 0.01 | 0.01 | 0.01 | 0.01 | 0.01 | 13.3772
7195 | 13.3772 | 17.4796 | 17.4796 | 0.01 | 0.01 | 0.01 | 0.01 | 0.01 | 0.01 | 13.3772
7196 | 13.3772 | 17.4796 | 17.4796 | 0.01 | 0.01 | 0.01 | 0.01 | 0.01 | 0.01 | 13.3772
7197 | 13.3772 | 17.4796 | 17.4796 | 0.01 | 0.01 | 0.01 | 0.01 | 0.01 | 0.01 | 13.3772
7198 | 13.3772 | 17.4796 | 17.4796 | 0.01 | 0.01 | 0.01 | 0.01 | 0.01 | 0.01 | 13.3772
7199 | 13.3772 | 17.4796 | 17.4796 | 0.01 | 0.01 | 0.01 | 0.01 | 0.01 | 0.01 | 13.3772
7200 | 13.3772 | 17.4796 | 17.4796 | 0.01 | 0.01 | 0.01 | 0.01 | 0.01 | 0.01 | 13.3772
7201 | 13.3772 | 17.4796 | 17.4796 | 0.01 | 0.79391 | 0.79391 | 0.01 | 0.01 | 0.01 | 13.3772
7202 | 13.3772 | 17.4796 | 17.4796 | 0.01 | 0.79391 | 0.79391 | 0.01 | 0.01 | 0.01 | 13.3772
7203 | 37.227 | 34.6322 | 34.6322 | 23.4961 | 14.9898 | 14.9898 | 0.01 | 0.01 | 0.01 | 37.227
7204 | 37.227 | 37.0726 | 37.0849 | 23.6086 | 22.8974 | 28.5703 | 19.1387 | 14.4573 | 14.4573 | 37.227
7205 | 37.227 | 37.0726 | 37.0849 | 23.6086 | 22.8974 | 23.4961 | 18.3071 | 17.8837 | 17.8837 | 37.227
7206 | 37.227 | 34.6322 | 34.6322 | 18.6145 | 18.6145 | 18.6145 | 2.3567 | 2.3567 | 2.3567 | 37.227
7207 | 37.227 | 34.6322 | 34.6322 | 14.9898 | 14.9898 | 14.9898 | 0.01 | 0.01 | 0.01 | 37.227
7208 | 37.227 | 34.6322 | 34.6322 | 16.2384 | 14.9898 | 14.9898 | 0.10514 | 0.10514 | 0.10514 | 37.227
7209 | 34.6322 | 34.6322 | 34.6322 | 8.0251 | 8.0251 | 8.0251 | 0.01 | 0.01 | 0.01 | 34.6322
7210 | 34.6322 | 34.6322 | 34.6322 | 5.3042 | 5.3042 | 5.3042 | 0.01 | 0.01 | 0.01 | 34.6322
7211 | 17.9778 | 17.9778 | 17.9778 | 3.6594 | 1.1461 | 1.1461 | 0.01 | 0.01 | 0.01 | 17.9778
7212 | 18.5789 | 18.5789 | 18.5789 | 6.1263 | 6.1263 | 6.1263 | 0.01 | 0.01 | 0.01 | 18.5789
7213 | 34.6322 | 34.6322 | 34.6322 | 23.6086 | 14.9898 | 14.9898 | 0.01 | 0.01 | 0.01 | 34.6322
7214 | 37.227 | 34.6322 | 34.6322 | 23.6086 | 14.9898 | 14.9898 | 0.01 | 0.01 | 0.01 | 37.227
7215 | 37.227 | 34.6322 | 34.6322 | 23.6086 | 14.9898 | 14.9898 | 0.01 | 0.01 | 0.01 | 37.227
7216 | 15.085 | 17.4796 | 17.4796 | 1.1461 | 1.1461 | 1.1461 | 0.01 | 0.01 | 0.01 | 15.085
7217 | 15.085 | 17.4796 | 17.4796 | 3.3937 | 3.3937 | 3.3937 | 0.01 | 0.01 | 0.01 | 15.085
7218 | 15.085 | 17.4796 | 17.4796 | 0.01 | 0.79391 | 0.79391 | 0.01 | 0.01 | 0.01 | 15.085
7219 | 15.085 | 17.4796 | 17.4796 | 0.01 | 0.01 | 0.01 | 0.01 | 0.01 | 0.01 | 15.085
7220 | 15.085 | 17.4796 | 17.4796 | 0.01 | 0.01 | 0.01 | 0.01 | 0.01 | 0.01 | 15.085
7221 | 15.1857 | 17.4796 | 17.4796 | 5.1105 | 5.1105 | 5.1105 | 0.01 | 0.01 | 0.01 | 15.1857
7222 | 15.641 | 17.4796 | 17.4796 | 5.1274 | 5.1274 | 5.1274 | 0.01 | 0.01 | 0.01 | 15.641
7223 | 16.2384 | 17.4796 | 17.4796 | 6.1263 | 6.1263 | 6.1263 | 0.01 | 0.01 | 0.01 | 16.2384
7224 | 15.641 | 17.4796 | 17.4796 | 5.3042 | 5.3042 | 5.3042 | 0.01 | 0.01 | 0.01 | 15.641
7225 | 14.9898 | 14.9898 | 14.9898 | 3.6594 | 3.6594 | 3.6594 | 0.01 | 0.01 | 0.01 | 14.9898
7226 | 13.3772 | 13.3772 | 13.3772 | 0.01 | 0.01 | 0.01 | 0.01 | 0.01 | 0.01 | 13.3772
7227 | 13.3772 | 13.3772 | 13.3772 | 0.01 | 0.01 | 0.01 | 0.01 | 0.01 | 0.01 | 13.3772
7228 | 14.0926 | 14.0926 | 14.0926 | 0.01 | 0.01 | 0.01 | 0.01 | 0.01 | 0.01 | 14.0926
7229 | 13.3772 | 13.3772 | 13.3772 | 0.01 | 0.01 | 0.01 | 0.01 | 0.01 | 0.01 | 13.3772
7230 | 12.3675 | 12.3675 | 12.3675 | 0.01 | 0.01 | 0.01 | 0.01 | 0.01 | 0.01 | 12.3675
7231 | 11.7919 | 11.7919 | 11.7919 | 0.01 | 0.01 | 0.01 | 0.01 | 0.01 | 0.01 | 11.7919
7232 | 0.01 | 7.0826 | 7.0826 | 0.01 | 0.01 | 0.01 | 0.01 | 0.01 | 0.01 | 0.01
7233 | 0.01 | 7.0826 | 7.0826 | 0.01 | 0.01 | 0.01 | 0.01 | 0.01 | 0.01 | 0.01
7234 | 0.01 | 0.01 | 0.01 | 0.01 | 0.01 | 0.01 | 0.01 | 0.01 | 0.01 | 0.01
7235 | 0.01 | 0.01 | 0.01 | 0.01 | 0.01 | 0.01 | 0 | 0.01 | 0.01 | 0.01
7236 | 0.01 | 0.01 | 0.01 | 0.01 | 0.01 | 0.01 | 0 | 0.01 | 0.01 | 0.01
7237 | 8.6648 | 8.6648 | 8.6648 | 0.01 | 0.01 | 0.01 | 0.01 | 0.01 | 0.01 | 8.6648
7238 | 12.3675 | 12.3675 | 12.3675 | 0.01 | 0.01 | 0.01 | 0.01 | 0.01 | 0.01 | 12.3675
7239 | 13.6426 | 13.6426 | 13.6426 | 1.1461 | 1.1461 | 1.1461 | 0.01 | 0.01 | 0.01 | 13.6426
7240 | 14.9898 | 14.9898 | 14.9898 | 5.1105 | 5.1105 | 5.1105 | 0.01 | 0.01 | 0.01 | 14.9898
7241 | 18.6145 | 18.6145 | 18.6145 | 6.7866 | 6.7866 | 6.7866 | 0.01 | 0.01 | 0.01 | 18.6145
7242 | 18.6145 | 18.6145 | 18.6145 | 8.0251 | 8.0251 | 8.0251 | 0.01 | 0.01 | 0.01 | 18.6145
7243 | 20.9838 | 20.9838 | 20.9838 | 12.9218 | 12.9218 | 12.9218 | 0.01 | 0.01 | 0.01 | 20.9838
7244 | 20.9838 | 21.7964 | 21.7964 | 14.9898 | 14.9898 | 14.9898 | 0.01 | 0.01 | 0.01 | 20.9838
7245 | 20.9838 | 21.7964 | 21.7964 | 17.8837 | 14.9898 | 14.9898 | 1.4071 | 1.4071 | 1.4071 | 20.9838
7246 | 20.9838 | 21.7964 | 21.7964 | 16.9307 | 14.9898 | 14.9898 | 1.4071 | 1.4071 | 1.4071 | 20.9838
7247 | 20.9838 | 21.7964 | 21.7964 | 17.8837 | 15.7212 | 15.7212 | 1.4071 | 1.4071 | 1.4071 | 20.9838
7248 | 20.9838 | 21.7964 | 21.7964 | 18.4142 | 16.2384 | 16.2384 | 1.6113 | 1.6113 | 1.6113 | 20.9838
7249 | 20.9838 | 20.9838 | 20.9838 | 14.9898 | 14.9898 | 14.9898 | 0.10514 | 0.10514 | 0.10514 | 20.9838
7250 | 20.9838 | 20.9838 | 20.9838 | 13.6426 | 13.6426 | 13.6426 | 0.01 | 0.01 | 0.01 | 20.9838
7251 | 20.9838 | 20.9838 | 20.9838 | 11.1093 | 11.1093 | 11.1093 | 0.01 | 0.01 | 0.01 | 20.9838
7252 | 18.6145 | 18.6145 | 18.6145 | 8.0251 | 8.0251 | 8.0251 | 0.01 | 0.01 | 0.01 | 18.6145
7253 | 18.6145 | 18.6145 | 18.6145 | 7.3621 | 7.3621 | 7.3621 | 0.01 | 0.01 | 0.01 | 18.6145
7254 | 16.2384 | 16.2384 | 16.2384 | 6.4125 | 6.4125 | 6.4125 | 0.01 | 0.01 | 0.01 | 16.2384
7255 | 13.6685 | 13.6685 | 13.6685 | 1.1461 | 1.1461 | 1.1461 | 0.01 | 0.01 | 0.01 | 13.6685
7256 | 13.0305 | 13.0305 | 13.0305 | 0.01 | 0.01 | 0.01 | 0.01 | 0.01 | 0.01 | 13.0305
7257 | 13.0305 | 13.0305 | 13.0305 | 0.01 | 0.01 | 0.01 | 0.01 | 0.01 | 0.01 | 13.0305
7258 | 12.3675 | 12.3675 | 12.3675 | 0.01 | 0.01 | 0.01 | 0 | 0.01 | 0.01 | 12.3675
7259 | 0.01 | 7.0826 | 7.0826 | 0.01 | 0.01 | 0.01 | 0 | 0.01 | 0.01 | 0.01
7260 | 0.01 | 7.0826 | 7.0826 | 0.01 | 0.01 | 0.01 | 0 | 0.01 | 0.01 | 0.01
7261 | 12.3675 | 12.3675 | 12.3675 | 0.01 | 0.01 | 0.01 | 0.01 | 0.01 | 0.01 | 12.3675
7262 | 13.3772 | 13.3772 | 13.3772 | 0.01 | 0.01 | 0.01 | 0.01 | 0.01 | 0.01 | 13.3772
7263 | 19.4916 | 21.7964 | 21.7964 | 19.3152 | 14.022 | 14.022 | 0.01 | 0.01 | 0.01 | 19.4916
7264 | 19.4916 | 21.7964 | 21.7964 | 3.3502 | 3.3502 | 3.3502 | 0.01 | 0.01 | 0.01 | 19.4916
7265 | 13.3772 | 13.3772 | 13.3772 | 0.01 | 0.01 | 0.01 | 0.01 | 0.01 | 0.01 | 13.3772
7266 | 13.0305 | 13.0305 | 13.0305 | 0.01 | 0.01 | 0.01 | 0.01 | 0.01 | 0.01 | 13.0305
7267 | 12.3675 | 12.3675 | 12.3675 | 0.01 | 0.01 | 0.01 | 0.01 | 0.01 | 0.01 | 12.3675
7268 | 13.0305 | 13.0305 | 13.0305 | 0.01 | 0.01 | 0.01 | 0.01 | 0.01 | 0.01 | 13.0305
7269 | 14.9898 | 14.9898 | 14.9898 | 5.1105 | 5.1105 | 5.1105 | 0.01 | 0.01 | 0.01 | 14.9898
7270 | 17.8837 | 17.8837 | 17.8837 | 7.3621 | 7.3621 | 7.3621 | 0.01 | 0.01 | 0.01 | 17.8837
7271 | 18.6145 | 18.6145 | 18.6145 | 8.0251 | 8.0251 | 8.0251 | 0.01 | 0.01 | 0.01 | 18.6145
7272 | 17.783 | 17.783 | 17.783 | 8.0251 | 8.0251 | 8.0251 | 0.01 | 0.01 | 0.01 | 17.783
7273 | 18.6145 | 18.6145 | 18.6145 | 14.9898 | 14.022 | 14.022 | 0.01 | 0.01 | 0.01 | 18.6145
7274 | 13.3772 | 13.3772 | 13.3772 | 19.3152 | 14.022 | 14.022 | 0.01 | 0.01 | 0.01 | 13.3772
7275 | 13.3772 | 13.3772 | 13.3772 | 0.01 | 0.01 | 0.01 | 0.01 | 0.01 | 0.01 | 13.3772
7276 | 13.3772 | 13.3772 | 13.3772 | 0.01 | 0.01 | 0.01 | 0.01 | 0.01 | 0.01 | 13.3772
7277 | 13.3772 | 13.3772 | 13.3772 | 0.01 | 0.01 | 0.01 | 0.01 | 0.01 | 0.01 | 13.3772
7278 | 0.01 | 7.0826 | 7.0826 | 0.01 | 0.01 | 0.01 | 0.01 | 0.01 | 0.01 | 0.01
7279 | 0.01 | 7.0826 | 7.0826 | 0.01 | 0.01 | 0.01 | 0.01 | 0.01 | 0.01 | 0.01
7280 | 0.01 | 7.0826 | 7.0826 | 0.01 | 0.01 | 0.01 | 0.01 | 0.01 | 0.01 | 0.01
7281 | 0.01 | 1.969 | 0.01 | 0.01 | 0.01 | 0.01 | 0.01 | 0.01 | 0.01 | 0.01
7282 | 0.01 | 1.969 | 0.01 | 0.01 | 0.01 | 0.01 | 0 | 0.01 | 0.01 | 0.01
7283 | 0.01 | 1.969 | 0.01 | 0.01 | 0.01 | 0.01 | 0 | 0.01 | 0.01 | 0.01
7284 | 0.01 | 1.969 | 0.01 | 0.01 | 0.01 | 0.01 | 0 | 0.01 | 0.01 | 0.01
7285 | 15.0604 | 15.0604 | 15.0604 | 0.01 | 0.01 | 0.01 | 0.01 | 0.01 | 0.01 | 15.0604
7286 | 29.7483 | 27.7363 | 27.7363 | 28.0462 | 27.97 | 28.0462 | 17.7619 | 17.7619 | 17.7619 | 29.7483
7287 | 34.6263 | 29.4202 | 34.6253 | 28.0462 | 27.97 | 28.0462 | 18.2834 | 17.783 | 17.783 | 34.6263
7288 | 34.6263 | 29.4202 | 29.4202 | 28.0462 | 22.8974 | 22.8974 | 17.2319 | 17.2319 | 17.2319 | 34.6263
7289 | 28.5703 | 26.6622 | 26.6622 | 20.9838 | 20.9838 | 20.9838 | 3.0198 | 3.0198 | 3.0198 | 28.5703
7290 | 22.3899 | 22.3899 | 22.3899 | 18.6145 | 18.6145 | 18.6145 | 0.29885 | 0.29885 | 0.29885 | 22.3899
7291 | 20.9838 | 20.9838 | 20.9838 | 14.9898 | 14.9898 | 14.9898 | 0.01 | 0.01 | 0.01 | 20.9838
7292 | 19.4742 | 19.4742 | 19.4742 | 14.9898 | 14.9898 | 14.9898 | 0.01 | 0.01 | 0.01 | 19.4742
7293 | 18.6145 | 18.6145 | 18.6145 | 22.3877 | 18.6145 | 18.6145 | 0.01 | 0.01 | 0.01 | 18.6145
7294 | 18.6145 | 18.6145 | 18.6145 | 22.3877 | 18.6145 | 18.6145 | 0.01 | 0.01 | 0.01 | 18.6145
7295 | 18.6145 | 18.6145 | 18.6145 | 11.38 | 11.38 | 11.38 | 0.01 | 0.01 | 0.01 | 18.6145
7296 | 18.6145 | 18.6145 | 18.6145 | 11.1093 | 11.1093 | 11.1093 | 0.01 | 0.01 | 0.01 | 18.6145
7297 | 20.9838 | 20.9838 | 20.9838 | 14.108 | 14.108 | 14.108 | 1.4071 | 1.4071 | 1.4071 | 20.9838
7298 | 20.9838 | 20.9838 | 20.9838 | 16.2384 | 16.2384 | 16.2384 | 2.3567 | 2.3567 | 2.3567 | 20.9838
7299 | 22.3899 | 22.3899 | 22.3899 | 18.6145 | 18.6145 | 18.6145 | 12.9218 | 12.9218 | 12.9218 | 22.3899
7300 | 29.4202 | 28.5703 | 28.5703 | 22.3899 | 20.9838 | 20.9838 | 17.893 | 14.4573 | 14.4573 | 29.4202
7301 | 34.6263 | 29.4202 | 29.4202 | 22.8974 | 22.3899 | 22.3899 | 17.2319 | 14.4573 | 14.4573 | 34.6263
7302 | 34.6263 | 29.4202 | 29.4202 | 22.8974 | 22.3899 | 22.3899 | 17.2319 | 14.4573 | 14.4573 | 34.6263
7303 | 34.6263 | 29.4202 | 34.6253 | 28.0462 | 27.97 | 28.0462 | 17.2319 | 14.4573 | 14.4573 | 34.6263
7304 | 34.6263 | 29.4202 | 34.6253 | 28.0462 | 18.6145 | 18.6145 | 0.01 | 0.01 | 0.01 | 34.6263
7305 | 34.6263 | 26.6622 | 26.6622 | 0.01 | 0.01 | 0.01 | 0.01 | 0.01 | 0.01 | 34.6263
7306 | 13.3772 | 13.3772 | 13.3772 | 0.01 | 0.01 | 0.01 | 0 | 0.01 | 0.01 | 13.3772
7307 | 0.01 | 11.0239 | 11.0239 | 0.01 | 0.01 | 0.01 | 0 | 0.01 | 0.01 | 0.01
7308 | 13.3772 | 13.3772 | 13.3772 | 0.01 | 0.01 | 0.01 | 0 | 0.01 | 0.01 | 13.3772
7309 | 13.3772 | 13.3772 | 13.3772 | 0.01 | 0.01 | 0.01 | 0.01 | 0.01 | 0.01 | 13.3772
7310 | 14.9898 | 14.9898 | 14.9898 | 6.4125 | 6.4125 | 6.4125 | 0.01 | 0.01 | 0.01 | 14.9898
7311 | 16.2384 | 16.2384 | 16.2384 | 5.1105 | 5.1105 | 5.1105 | 0.01 | 0.01 | 0.01 | 16.2384
7312 | 13.0305 | 13.0305 | 13.0305 | 0.01 | 0.01 | 0.01 | 0.01 | 0.01 | 0.01 | 13.0305
7313 | 11.0239 | 11.0239 | 11.0239 | 0.01 | 0.01 | 0.01 | 0.01 | 0.01 | 0.01 | 11.0239
7314 | 9.144 | 10.1159 | 10.1159 | 0.01 | 0.01 | 0.01 | 0.01 | 0.01 | 0.01 | 9.144
7315 | 6.1514 | 9.1138 | 9.1138 | 0.01 | 0.01 | 0.01 | 0.01 | 0.01 | 0.01 | 6.1514
7316 | 0.01 | 4.7796 | 0.01 | 0.01 | 0.01 | 0.01 | 0.01 | 0.01 | 0.01 | 0.01
7317 | 0.01 | 4.7796 | 4.7796 | 0.01 | 0.01 | 0.01 | 0.01 | 0.01 | 0.01 | 0.01
7318 | 0.01 | 4.7796 | 0.01 | 0.01 | 0.01 | 0.01 | 0.01 | 0.01 | 0.01 | 0.01
7319 | 0.01 | 4.7796 | 0.01 | 0.01 | 0.01 | 0.01 | 0.01 | 0.01 | 0.01 | 0.01
7320 | 0.01 | 4.7796 | 0.01 | 0.01 | 0.01 | 0.01 | 0.01 | 0.01 | 0.01 | 0.01
7321 | 0.01 | 4.7796 | 4.7796 | 0.01 | 0.01 | 0.01 | 0.01 | 0.01 | 0.01 | 0.01
7322 | 6.1514 | 8.6648 | 8.6648 | 0.01 | 0.01 | 0.01 | 0.01 | 0.01 | 0.01 | 6.1514
7323 | 10.1159 | 10.1159 | 10.1159 | 0.01 | 0.01 | 0.01 | 0.01 | 0.01 | 0.01 | 10.1159
7324 | 12.3675 | 12.3675 | 12.3675 | 0.01 | 0.01 | 0.01 | 0.01 | 0.01 | 0.01 | 12.3675
7325 | 13.3772 | 13.3772 | 13.3772 | 0.01 | 0.01 | 0.01 | 0.01 | 0.01 | 0.01 | 13.3772
7326 | 14.9898 | 14.9898 | 14.9898 | 3.6594 | 3.6594 | 3.6594 | 0.01 | 0.01 | 0.01 | 14.9898
7327 | 14.9898 | 14.9898 | 14.9898 | 5.1105 | 5.1105 | 5.1105 | 0.01 | 0.01 | 0.01 | 14.9898
7328 | 13.3772 | 13.3772 | 13.3772 | 0.01 | 0.01 | 0.01 | 0.01 | 0.01 | 0.01 | 13.3772
7329 | 13.3772 | 13.3772 | 13.3772 | 0.01 | 0.01 | 0.01 | 0.01 | 0.01 | 0.01 | 13.3772
7330 | 0.01 | 11.0239 | 11.0239 | 0.01 | 0.01 | 0.01 | 0.01 | 0.01 | 0.01 | 0.01
7331 | 0.01 | 11.0239 | 11.0239 | 0.01 | 0.01 | 0.01 | 0.01 | 0.01 | 0.01 | 0.01
7332 | 0.01 | 11.0239 | 11.0239 | 0.01 | 0.01 | 0.01 | 0.01 | 0.01 | 0.01 | 0.01
7333 | 18.6145 | 18.6145 | 18.6145 | 0.01 | 0.01 | 0.01 | 0.01 | 0.01 | 0.01 | 18.6145
7334 | 18.6145 | 18.6145 | 18.6145 | 8.0251 | 8.0251 | 8.0251 | 0.01 | 0.01 | 0.01 | 18.6145
7335 | 20.9838 | 20.9838 | 20.9838 | 13.6917 | 13.6917 | 13.6917 | 0.01 | 0.01 | 0.01 | 20.9838
7336 | 20.9838 | 20.9838 | 20.9838 | 11.1093 | 11.1093 | 11.1093 | 0.01 | 0.01 | 0.01 | 20.9838
7337 | 18.6145 | 18.6145 | 18.6145 | 8.0251 | 8.0251 | 8.0251 | 0.01 | 0.01 | 0.01 | 18.6145
7338 | 20.9838 | 20.9838 | 20.9838 | 8.0251 | 8.0251 | 8.0251 | 0.01 | 0.01 | 0.01 | 20.9838
7339 | 20.9838 | 20.9838 | 20.9838 | 11.1093 | 11.1093 | 11.1093 | 0.01 | 0.01 | 0.01 | 20.9838
7340 | 21.7964 | 21.7964 | 21.7964 | 14.9898 | 14.9898 | 14.9898 | 0.01 | 0.01 | 0.01 | 21.7964
7341 | 20.9838 | 20.9838 | 20.9838 | 14.9898 | 14.9898 | 14.9898 | 0.01 | 0.01 | 0.01 | 20.9838
7342 | 20.9838 | 20.9838 | 20.9838 | 14.9898 | 14.9898 | 14.9898 | 0.01 | 0.01 | 0.01 | 20.9838
7343 | 20.9838 | 20.9838 | 20.9838 | 14.9898 | 14.9898 | 14.9898 | 0.01 | 0.01 | 0.01 | 20.9838
7344 | 74.1528 | 74.1528 | 74.1528 | 14.9898 | 14.9898 | 14.9898 | 0.10514 | 0.10514 | 0.10514 | 74.1528
7345 | 74.1528 | 74.1528 | 74.1528 | 15.641 | 15.641 | 15.641 | 0.29885 | 0.29885 | 0.29885 | 74.1528
7346 | 74.1528 | 74.1528 | 74.1528 | 15.8591 | 15.8591 | 15.8591 | 1.1209 | 1.1209 | 1.1209 | 74.1528
7347 | 90.0528 | 90.0528 | 90.0528 | 35.66 | 35.66 | 35.66 | 1.4071 | 1.4071 | 1.4071 | 90.0528
7348 | 90.7575 | 90.7143 | 90.7437 | 39.6231 | 39.6231 | 39.6231 | 2.3567 | 2.3567 | 2.3567 | 90.7575
7349 | 93.1177 | 90.7143 | 90.7437 | 75.2232 | 66.0354 | 65.6462 | 34.0097 | 34.0097 | 34.0097 | 93.1177
7350 | 93.1177 | 90.7143 | 90.7437 | 76.7528 | 74.1986 | 74.9335 | 38.2778 | 38.2778 | 38.2778 | 93.1177
7351 | 93.1177 | 90.7143 | 90.7437 | 89.0436 | 74.1986 | 89.1373 | 41.8049 | 39.9662 | 39.9662 | 93.1177
7352 | 93.1177 | 90.7143 | 90.7437 | 89.0436 | 74.1986 | 89.1373 | 58.078 | 48.3302 | 48.4967 | 93.1177
7353 | 87.1946 | 87.1946 | 87.1946 | 89.0436 | 74.1986 | 89.1373 | 58.078 | 48.3302 | 72.2857 | 87.1946
7354 | 82.5741 | 82.5741 | 82.5741 | 76.7528 | 74.1986 | 74.9335 | 58.078 | 48.3302 | 72.2857 | 82.5741
7355 | 80.6028 | 80.6028 | 80.6028 | 76.7528 | 74.1986 | 74.2303 | 58.078 | 48.3302 | 57.8188 | 80.6028
7356 | 80.8562 | 80.8562 | 80.8562 | 76.7528 | 70.9593 | 70.9593 | 57.3111 | 48.3302 | 56.8587 | 80.8562
7357 | 84.5931 | 84.5931 | 84.5931 | 85.4328 | 74.1986 | 85.3187 | 37.4367 | 37.4367 | 37.4367 | 84.5931
7358 | 90.7575 | 90.7143 | 90.7437 | 89.0436 | 74.1986 | 74.9335 | 37.4367 | 37.4367 | 37.4367 | 90.7575
7359 | 93.1177 | 90.7143 | 90.7437 | 76.7528 | 66.0354 | 65.6462 | 37.4367 | 37.4367 | 37.4367 | 93.1177
7360 | 93.1177 | 90.7143 | 90.7437 | 55.4863 | 55.4863 | 55.4863 | 25.7024 | 25.4934 | 25.4934 | 93.1177
7361 | 93.1177 | 90.7143 | 90.7437 | 42.2834 | 42.1408 | 41.8256 | 25.7024 | 24.8227 | 24.6041 | 93.1177
7362 | 93.1177 | 90.7143 | 90.7437 | 42.2834 | 42.1408 | 41.8256 | 25.7024 | 25.5864 | 25.5864 | 93.1177
7363 | 93.1177 | 90.7143 | 90.7437 | 42.2834 | 42.1408 | 41.8256 | 26.7419 | 26.7419 | 26.7419 | 93.1177
7364 | 93.1177 | 90.7143 | 90.7437 | 42.2834 | 42.1408 | 41.8256 | 28.2056 | 28.2056 | 28.2056 | 93.1177
7365 | 93.1177 | 90.7143 | 90.7437 | 42.2834 | 42.1408 | 41.8256 | 29.4202 | 29.4202 | 29.4202 | 93.1177
7366 | 93.1177 | 90.7143 | 90.7437 | 42.2834 | 42.1408 | 41.8256 | 30.9825 | 30.9825 | 30.9825 | 93.1177
7367 | 93.1177 | 90.7143 | 90.7437 | 42.2834 | 42.1408 | 41.8256 | 31.501 | 31.501 | 31.501 | 93.1177
7368 | 91.4301 | 90.7143 | 90.7437 | 42.2834 | 42.1408 | 41.8256 | 32.3567 | 32.3567 | 32.3567 | 91.4301
7369 | 74.1528 | 74.1528 | 74.1528 | 42.2834 | 42.1408 | 42.0375 | 32.3567 | 32.3567 | 32.3567 | 74.1528
7370 | 86.3561 | 86.3561 | 86.3561 | 42.2834 | 42.2604 | 42.2488 | 32.3909 | 32.3909 | 32.3909 | 86.3561
7371 | 74.1528 | 74.1528 | 74.1528 | 42.7482 | 42.7482 | 42.7482 | 32.514 | 32.514 | 32.514 | 74.1528
7372 | 86.0295 | 86.0295 | 86.0295 | 44.2544 | 44.2314 | 44.2198 | 33.2629 | 33.2629 | 33.2629 | 86.0295
7373 | 87.1912 | 87.1912 | 87.1912 | 66.612 | 66.0354 | 65.6462 | 37.4367 | 37.4367 | 37.4367 | 87.1912
7374 | 90.7143 | 90.7143 | 90.7143 | 69.0486 | 68.8809 | 68.51 | 38.5856 | 38.5856 | 38.5856 | 90.7143
7375 | 93.1177 | 90.7143 | 90.7437 | 69.0486 | 68.8809 | 73.2583 | 37.4367 | 37.4367 | 37.4367 | 93.1177
7376 | 92.0772 | 90.7143 | 90.7437 | 66.612 | 66.0354 | 65.6462 | 34.0837 | 34.0837 | 34.0837 | 92.0772
7377 | 77.0256 | 77.0256 | 77.0256 | 46.6573 | 46.6343 | 46.6251 | 32.3909 | 32.3909 | 32.3909 | 77.0256
7378 | 71.0741 | 71.0741 | 71.0741 | 37.7688 | 37.7688 | 37.7688 | 31.2634 | 31.2634 | 31.2634 | 71.0741
7379 | 74.1528 | 74.1528 | 74.1528 | 37.6398 | 37.6398 | 37.6398 | 31.501 | 31.501 | 31.501 | 74.1528
7380 | 70.0889 | 70.0889 | 70.0889 | 36.9403 | 37.3595 | 37.3595 | 30.2657 | 30.2657 | 30.2657 | 70.0889
7381 | 59.8869 | 59.8869 | 59.8869 | 36.9403 | 37.3595 | 37.3595 | 28.6219 | 28.6219 | 28.6219 | 59.8869
7382 | 58.7621 | 58.9295 | 58.9295 | 37.6398 | 37.6398 | 37.6398 | 29.8577 | 29.8577 | 29.8577 | 58.7621
7383 | 60.1418 | 60.1418 | 60.1418 | 38.4452 | 38.4222 | 38.4106 | 32.3541 | 32.3541 | 32.3541 | 60.1418
7384 | 74.3315 | 74.3315 | 74.3315 | 38.7016 | 38.6938 | 38.7016 | 32.3567 | 32.3567 | 32.3567 | 74.3315
7385 | 78.5771 | 78.5943 | 78.5943 | 38.5994 | 38.5994 | 38.5994 | 32.3567 | 32.3567 | 32.3567 | 78.5771
7386 | 71.9887 | 71.9887 | 71.9887 | 37.3621 | 37.3621 | 37.3621 | 31.501 | 31.501 | 31.501 | 71.9887
7387 | 55.0478 | 59.5352 | 59.5352 | 37.3595 | 37.3621 | 37.3621 | 31.2818 | 31.2818 | 31.2818 | 55.0478
7388 | 51.2951 | 52.4451 | 52.4451 | 37.3595 | 37.3621 | 37.3621 | 29.5863 | 29.5863 | 29.5863 | 51.2951
7389 | 51.2951 | 52.1261 | 52.1261 | 36.6608 | 36.8959 | 36.8959 | 29.4202 | 29.4202 | 29.4202 | 51.2951
7390 | 51.272 | 50.6076 | 50.6076 | 36.5063 | 36.5063 | 36.5063 | 29.4202 | 29.4202 | 29.4202 | 51.272
7391 | 43.7838 | 45.3423 | 45.3423 | 36.1104 | 36.1104 | 36.1104 | 25.7024 | 24.8227 | 24.6041 | 43.7838
7392 | 43.7838 | 43.8649 | 43.7838 | 35.4736 | 35.4736 | 35.4736 | 25.7024 | 25.4934 | 25.4934 | 43.7838
7393 | 29.6752 | 29.4202 | 29.4202 | 32.8489 | 31.6956 | 31.6956 | 19.1387 | 14.4573 | 14.4573 | 29.6752
7394 | 29.6752 | 29.4202 | 29.4202 | 32.7657 | 31.6956 | 31.6956 | 0.01 | 0.01 | 0.01 | 29.6752
7395 | 29.6752 | 29.6752 | 29.6752 | 33.1196 | 31.6956 | 31.6956 | 19.1387 | 14.4573 | 14.4573 | 29.6752
7396 | 31.8254 | 31.8254 | 31.8254 | 33.5603 | 31.6956 | 31.6956 | 19.1387 | 14.4573 | 14.4573 | 31.8254
7397 | 64.8253 | 36.0334 | 36.0334 | 33.6671 | 31.6956 | 31.6956 | 0.01 | 0.01 | 0.01 | 64.8253
7398 | 64.8253 | 36.0334 | 36.0334 | 33.6671 | 31.6956 | 31.6956 | 0.01 | 0.01 | 0.01 | 64.8253
7399 | 64.8253 | 36.0334 | 36.0334 | 12.2091 | 14.3256 | 14.3256 | 0.01 | 0.01 | 0.01 | 64.8253
7400 | 38.5436 | 18.6145 | 18.6145 | 12.2091 | 14.3256 | 14.3256 | 0.01 | 0.01 | 0.01 | 38.5436
7401 | 38.5436 | 18.6145 | 18.6145 | 12.2091 | 14.3256 | 14.3256 | 0.01 | 0.01 | 0.01 | 38.5436
7402 | 64.8253 | 36.0334 | 36.0334 | 30.4988 | 30.4988 | 30.4988 | 0.01 | 0.01 | 0.01 | 64.8253
7403 | 64.8253 | 36.0334 | 36.0334 | 33.6671 | 31.6956 | 31.6956 | 0.01 | 0.01 | 0.01 | 64.8253
7404 | 64.8253 | 36.0334 | 36.0334 | 33.6671 | 31.6956 | 31.6956 | 0.01 | 0.01 | 0.01 | 64.8253
7405 | 64.8253 | 36.0334 | 36.0334 | 33.6671 | 31.7252 | 33.5885 | 0.01 | 0.01 | 0.01 | 64.8253
7406 | 64.8253 | 36.0334 | 36.0334 | 33.6671 | 31.7252 | 33.5885 | 0.01 | 0.01 | 0.01 | 64.8253
7407 | 64.8253 | 36.0334 | 36.0334 | 33.4016 | 31.6956 | 31.6956 | 0.01 | 0.01 | 0.01 | 64.8253
7408 | 64.8253 | 36.0334 | 36.0334 | 31.7252 | 31.6956 | 31.6956 | 0.01 | 0.01 | 0.01 | 64.8253
7409 | 64.8253 | 36.0334 | 36.0334 | 31.5049 | 31.5049 | 31.5049 | 0.01 | 0.01 | 0.01 | 64.8253
7410 | 29.611 | 29.611 | 29.611 | 29.4202 | 29.4202 | 29.4202 | 0.01 | 0.01 | 0.01 | 29.611
7411 | 29.4202 | 29.4202 | 29.4202 | 28.5703 | 28.5703 | 28.5703 | 19.1387 | 14.4573 | 14.4573 | 29.4202
7412 | 23.9496 | 23.9496 | 23.9496 | 23.7601 | 23.7583 | 23.7583 | 0.01 | 0.01 | 0.01 | 23.9496
7413 | 23.0621 | 23.0621 | 23.0621 | 22.7462 | 22.7462 | 22.7462 | 0.01 | 0.01 | 0.01 | 23.0621
7414 | 23.0621 | 23.0621 | 23.0621 | 22.3899 | 22.3899 | 22.3899 | 0.01 | 0.01 | 0.01 | 23.0621
7415 | 22.3899 | 22.3899 | 22.3899 | 18.6145 | 18.6145 | 18.6145 | 0.01 | 0.01 | 0.01 | 22.3899
7416 | 20.9838 | 20.9838 | 20.9838 | 0.01 | 7.1991 | 7.1991 | 0.01 | 0.01 | 0.01 | 20.9838
7417 | 20.9838 | 20.9838 | 20.9838 | 0.01 | 7.1991 | 7.1991 | 0.01 | 0.01 | 0.01 | 20.9838
7418 | 18.6145 | 18.6145 | 18.6145 | 0.01 | 7.1991 | 7.1991 | 0.01 | 0.01 | 0.01 | 18.6145
7419 | 18.6145 | 18.6145 | 18.6145 | 0.01 | 7.1991 | 7.1991 | 0.01 | 0.01 | 0.01 | 18.6145
7420 | 18.6145 | 18.6145 | 18.6145 | 8.0251 | 8.0251 | 8.0251 | 0.01 | 0.01 | 0.01 | 18.6145
7421 | 18.6145 | 18.6145 | 18.6145 | 0.01 | 7.1991 | 7.1991 | 0.01 | 0.01 | 0.01 | 18.6145
7422 | 18.6145 | 18.6145 | 18.6145 | 0.01 | 7.1991 | 7.1991 | 0.01 | 0.01 | 0.01 | 18.6145
7423 | 20.9838 | 20.9838 | 20.9838 | 14.0926 | 14.0926 | 14.0926 | 0.01 | 0.01 | 0.01 | 20.9838
7424 | 20.9838 | 20.9838 | 20.9838 | 14.9898 | 14.9898 | 14.9898 | 0.01 | 0.01 | 0.01 | 20.9838
7425 | 21.7964 | 21.7964 | 21.7964 | 16.2384 | 16.2384 | 16.2384 | 0.01 | 0.01 | 0.01 | 21.7964
7426 | 21.7964 | 21.7964 | 21.7964 | 15.4801 | 15.4801 | 15.4801 | 0.01 | 0.01 | 0.01 | 21.7964
7427 | 20.9838 | 20.9838 | 20.9838 | 14.9898 | 14.9898 | 14.9898 | 0.01 | 0.01 | 0.01 | 20.9838
7428 | 14.9898 | 18.6145 | 18.6145 | 0.01 | 7.1991 | 7.1991 | 0.01 | 0.01 | 0.01 | 14.9898
7429 | 14.9898 | 18.6145 | 18.6145 | 0.01 | 7.1991 | 7.1991 | 0.01 | 0.01 | 0.01 | 14.9898
7430 | 14.9898 | 18.6145 | 18.6145 | 0.01 | 7.1991 | 7.1991 | 0.01 | 0.01 | 0.01 | 14.9898
7431 | 14.9898 | 18.6145 | 18.6145 | 0.01 | 3.0549 | 0.01 | 0.01 | 0.01 | 0.01 | 14.9898
7432 | 14.9898 | 18.6145 | 18.6145 | 0.01 | 3.0549 | 0.01 | 0.01 | 0.01 | 0.01 | 14.9898
7433 | 14.9898 | 18.6145 | 18.6145 | 0.01 | 3.0549 | 0.01 | 0.01 | 0.01 | 0.01 | 14.9898
7434 | 14.9898 | 18.6145 | 18.6145 | 0.01 | 3.0549 | 0.01 | 0.01 | 0.01 | 0.01 | 14.9898
7435 | 20.9838 | 20.9838 | 20.9838 | 8.3718 | 8.3718 | 8.3718 | 0.01 | 0.01 | 0.01 | 20.9838
7436 | 21.7964 | 21.7964 | 21.7964 | 14.9898 | 14.9898 | 14.9898 | 0.01 | 0.01 | 0.01 | 21.7964
7437 | 22.8974 | 22.8974 | 22.8974 | 18.6145 | 18.6145 | 18.6145 | 0.01 | 0.01 | 0.01 | 22.8974
7438 | 22.8974 | 22.8974 | 22.8974 | 18.6145 | 18.6145 | 18.6145 | 0.01 | 0.01 | 0.01 | 22.8974
7439 | 23.0621 | 23.0621 | 23.0621 | 20.9838 | 20.9838 | 20.9838 | 0.29885 | 0.29885 | 0.29885 | 23.0621
7440 | 23.0621 | 23.0621 | 23.0621 | 20.9838 | 20.9838 | 20.9838 | 2.3567 | 2.3567 | 2.3567 | 23.0621
7441 | 23.0621 | 23.0621 | 23.0621 | 22.3899 | 22.3899 | 22.3899 | 13.2408 | 13.2408 | 13.2408 | 23.0621
7442 | 23.0621 | 23.0621 | 23.0621 | 22.7462 | 22.7462 | 22.7462 | 15.2771 | 14.4573 | 14.4573 | 23.0621
7443 | 23.0621 | 23.0621 | 23.0621 | 22.7462 | 22.7462 | 22.7462 | 17.2319 | 14.4573 | 14.4573 | 23.0621
7444 | 23.0621 | 23.0621 | 23.0621 | 22.7462 | 22.7462 | 22.7462 | 18.6145 | 14.4573 | 14.4573 | 23.0621
7445 | 23.0621 | 23.0621 | 23.0621 | 22.8974 | 22.8974 | 22.8974 | 18.6365 | 14.4573 | 14.4573 | 23.0621
7446 | 23.0621 | 23.0621 | 23.0621 | 22.8974 | 22.8974 | 22.8974 | 18.6365 | 14.4573 | 14.4573 | 23.0621
7447 | 23.0621 | 23.0621 | 23.0621 | 22.8974 | 22.8974 | 22.8974 | 18.6145 | 14.4573 | 14.4573 | 23.0621
7448 | 23.0621 | 23.0621 | 23.0621 | 22.8974 | 22.8974 | 22.8974 | 18.2056 | 14.4573 | 14.4573 | 23.0621
7449 | 23.0621 | 23.0621 | 23.0621 | 22.8974 | 22.8974 | 22.8974 | 17.8837 | 14.4573 | 14.4573 | 23.0621
7450 | 23.9496 | 23.9496 | 23.9496 | 22.8974 | 22.8974 | 22.8974 | 0.01 | 0.01 | 0.01 | 23.9496
7451 | 14.9898 | 18.6145 | 18.6145 | 2.119 | 7.1991 | 7.1991 | 0.01 | 0.01 | 0.01 | 14.9898
7452 | 23.4961 | 23.4961 | 23.4961 | 21.7964 | 22.7462 | 22.7462 | 0.01 | 0.01 | 0.01 | 23.4961
7453 | 23.0621 | 23.0621 | 23.0621 | 21.7964 | 21.7964 | 21.7964 | 0.01 | 0.01 | 0.01 | 23.0621
7454 | 14.9898 | 18.6145 | 18.6145 | 18.6145 | 18.6145 | 18.6145 | 0.01 | 0.01 | 0.01 | 14.9898
7455 | 14.9898 | 18.6145 | 18.6145 | 0.01 | 7.1991 | 7.1991 | 0.01 | 0.01 | 0.01 | 14.9898
7456 | 14.9898 | 18.6145 | 18.6145 | 0.01 | 7.1991 | 7.1991 | 0.01 | 0.01 | 0.01 | 14.9898
7457 | 14.9898 | 18.6145 | 18.6145 | 11.1093 | 11.1093 | 11.1093 | 0.01 | 0.01 | 0.01 | 14.9898
7458 | 18.6145 | 18.6145 | 18.6145 | 9.2372 | 9.2372 | 9.2372 | 0.01 | 0.01 | 0.01 | 18.6145
7459 | 18.6145 | 18.6145 | 18.6145 | 9.1226 | 9.1226 | 9.1226 | 0.01 | 0.01 | 0.01 | 18.6145
7460 | 14.9898 | 18.6145 | 18.6145 | 0.01 | 7.1991 | 7.1991 | 0.01 | 0.01 | 0.01 | 14.9898
7461 | 14.9898 | 18.6145 | 18.6145 | 0.01 | 0.01 | 0.01 | 0.01 | 0.01 | 0.01 | 14.9898
7462 | 0.01 | 18.6145 | 18.6145 | 0.01 | 0.01 | 0.01 | 0.01 | 0.01 | 0.01 | 0.01
7463 | 0.01 | 18.6145 | 18.6145 | 0.01 | 0.01 | 0.01 | 0.01 | 0.01 | 0.01 | 0.01
7464 | 0.01 | 13.0305 | 0.01 | 0.01 | 0.01 | 0.01 | 0.01 | 0.01 | 0.01 | 0.01
7465 | 0.01 | 13.0305 | 0.01 | 0.01 | 0.01 | 0.01 | 0.01 | 0.01 | 0.01 | 0.01
7466 | 0.01 | 13.0305 | 0.01 | 0.01 | 0.01 | 0.01 | 0.01 | 0.01 | 0.01 | 0.01
7467 | 0.01 | 13.0305 | 0.01 | 0.01 | 0.01 | 0.01 | 0.01 | 0.01 | 0.01 | 0.01
7468 | 14.108 | 14.9898 | 14.9898 | 0.01 | 0.01 | 0.01 | 0.01 | 0.01 | 0.01 | 14.108
7469 | 18.6145 | 18.6145 | 18.6145 | 6.4125 | 6.7866 | 6.7866 | 0.01 | 0.01 | 0.01 | 18.6145
7470 | 20.9838 | 20.9838 | 20.9838 | 8.3718 | 8.3718 | 8.3718 | 0.01 | 0.01 | 0.01 | 20.9838
7471 | 22.3899 | 22.3899 | 22.3899 | 16.9307 | 16.9307 | 16.9307 | 0.01 | 0.01 | 0.01 | 22.3899
7472 | 22.3899 | 22.3899 | 22.3899 | 18.6145 | 18.6145 | 18.6145 | 0.01 | 0.01 | 0.01 | 22.3899
7473 | 21.7964 | 21.7964 | 21.7964 | 14.9898 | 14.9898 | 14.9898 | 0.01 | 0.01 | 0.01 | 21.7964
7474 | 20.9838 | 20.9838 | 20.9838 | 11.1093 | 11.1093 | 11.1093 | 0.01 | 0.01 | 0.01 | 20.9838
7475 | 20.9838 | 20.9838 | 20.9838 | 11.1093 | 11.1093 | 11.1093 | 0.01 | 0.01 | 0.01 | 20.9838
7476 | 22.3899 | 22.3899 | 22.3899 | 15.641 | 15.641 | 15.641 | 0.01 | 0.01 | 0.01 | 22.3899
7477 | 23.0621 | 23.0621 | 23.0621 | 20.9838 | 20.9838 | 20.9838 | 11.0553 | 11.0553 | 11.0553 | 23.0621
7478 | 25.8023 | 25.8023 | 25.8023 | 29.4202 | 29.4202 | 29.4202 | 20.5586 | 20.5586 | 20.5586 | 25.8023
7479 | 29.4202 | 29.4202 | 29.4202 | 33.1196 | 33.1196 | 33.1196 | 22.3899 | 22.3899 | 22.3899 | 29.4202
7480 | 29.4202 | 29.4202 | 29.4202 | 32.6908 | 32.6908 | 32.6908 | 22.3899 | 22.3899 | 22.3899 | 29.4202
7481 | 74.1528 | 74.1528 | 74.1528 | 33.4016 | 33.4016 | 33.4016 | 22.8974 | 22.8974 | 22.8974 | 74.1528
7482 | 74.1528 | 74.1528 | 74.1528 | 34.4815 | 34.4815 | 34.4815 | 25.8446 | 25.8446 | 25.8446 | 74.1528
7483 | 90.7143 | 87.232 | 87.232 | 43.1948 | 39.015 | 39.015 | 28.3584 | 28.3584 | 28.3584 | 90.7143
7484 | 92.7963 | 87.232 | 87.232 | 43.1948 | 39.015 | 39.015 | 28.8088 | 28.8088 | 28.8088 | 92.7963
7485 | 94.6869 | 87.232 | 87.232 | 43.8781 | 39.015 | 39.015 | 32.3665 | 31.2818 | 31.2818 | 94.6869
7486 | 94.6869 | 87.232 | 87.232 | 43.1948 | 41.519 | 41.519 | 32.5868 | 32.3665 | 32.3665 | 94.6869
7487 | 92.7963 | 87.232 | 87.232 | 43.1948 | 41.1547 | 41.1547 | 37.7856 | 32.5965 | 32.5965 | 92.7963
7488 | 92.7963 | 90.7143 | 90.7143 | 88.1485 | 62.243 | 62.243 | 91.5517 | 36.6614 | 36.6614 | 92.7963
7489 | 94.6869 | 90.7143 | 90.7143 | 88.1485 | 86.7636 | 87.9363 | 91.5517 | 89.9593 | 91.5517 | 94.6869
7490 | 94.5078 | 90.7143 | 92.0772 | 88.1485 | 86.7636 | 86.7787 | 90.7143 | 89.9593 | 90.1889 | 94.5078
7491 | 94.6869 | 90.7143 | 94.3291 | 88.1485 | 85.1354 | 85.1354 | 91.5517 | 88.2449 | 88.2449 | 94.6869
7492 | 94.6869 | 90.7143 | 94.3291 | 88.1485 | 86.7636 | 87.9363 | 91.5517 | 89.9593 | 91.5517 | 94.6869
7493 | 94.6869 | 90.7143 | 94.3291 | 88.1485 | 86.7636 | 87.9363 | 91.5517 | 89.9593 | 91.5517 | 94.6869
7494 | 94.6869 | 90.7143 | 92.0772 | 86.8972 | 86.7636 | 86.7787 | 89.9145 | 89.8023 | 89.8023 | 94.6869
7495 | 87.4471 | 87.232 | 87.232 | 43.1948 | 39.015 | 39.015 | 32.6345 | 32.5571 | 32.5571 | 87.4471
7496 | 74.1528 | 74.1528 | 74.1528 | 0.01 | 0.01 | 0.01 | 0.01 | 0.01 | 0.01 | 74.1528
7497 | 44.4569 | 44.4569 | 44.4569 | 0.01 | 0.01 | 0.01 | 0.01 | 0.01 | 0.01 | 44.4569
7498 | 14.9898 | 18.6145 | 18.6145 | 0.01 | 0.01 | 0.01 | 0.01 | 0.01 | 0.01 | 14.9898
7499 | 14.9898 | 18.6145 | 18.6145 | 0.01 | 0.01 | 0.01 | 0.01 | 0.01 | 0.01 | 14.9898
7500 | 34.6322 | 34.6322 | 34.6322 | 0.01 | 0.01 | 0.01 | 0.01 | 0.01 | 0.01 | 34.6322
7501 | 37.1149 | 36.0334 | 36.0334 | 19.3152 | 14.022 | 14.022 | 0.01 | 0.01 | 0.01 | 37.1149
7502 | 14.9898 | 18.6145 | 18.6145 | 0.01 | 0.01 | 0.01 | 0.01 | 0.01 | 0.01 | 14.9898
7503 | 14.9898 | 18.6145 | 18.6145 | 0.01 | 0.01 | 0.01 | 0.01 | 0.01 | 0.01 | 14.9898
7504 | 0.01 | 10.1159 | 10.1159 | 0.01 | 0.01 | 0.01 | 0.01 | 0.01 | 0.01 | 0.01
7505 | 0.01 | 10.1159 | 10.1159 | 0.01 | 0.01 | 0.01 | 0.01 | 0.01 | 0.01 | 0.01
7506 | 0.01 | 10.1159 | 5.1521 | 0.01 | 0.01 | 0.01 | 0.01 | 0.01 | 0.01 | 0.01
7507 | 0.01 | 10.1159 | 5.1521 | 0.01 | 0.01 | 0.01 | 0.01 | 0.01 | 0.01 | 0.01
7508 | 0.01 | 10.1159 | 6.1514 | 0.01 | 0.01 | 0.01 | 0.01 | 0.01 | 0.01 | 0.01
7509 | 10.3096 | 10.3096 | 10.3096 | 0.01 | 0.01 | 0.01 | 0.01 | 0.01 | 0.01 | 10.3096
7510 | 10.1159 | 10.1159 | 10.1159 | 0.01 | 0.01 | 0.01 | 0.01 | 0.01 | 0.01 | 10.1159
7511 | 9.1226 | 10.1159 | 10.1159 | 0.01 | 0.01 | 0.01 | 0.01 | 0.01 | 0.01 | 9.1226
7512 | 0.01 | 10.1159 | 10.1159 | 0.01 | 0.01 | 0.01 | 0.01 | 0.01 | 0.01 | 0.01
7513 | 0.01 | 10.1159 | 5.1521 | 0.01 | 0.01 | 0.01 | 0.01 | 0.01 | 0.01 | 0.01
7514 | 0.01 | 10.1159 | 10.1159 | 0.01 | 0.01 | 0.01 | 0.01 | 0.01 | 0.01 | 0.01
7515 | 0.01 | 10.1159 | 10.1159 | 0.01 | 0.01 | 0.01 | 0.01 | 0.01 | 0.01 | 0.01
7516 | 11.4179 | 11.4179 | 11.4179 | 0.01 | 0.01 | 0.01 | 0.01 | 0.01 | 0.01 | 11.4179
7517 | 12.3675 | 12.3675 | 12.3675 | 0.01 | 0.01 | 0.01 | 0.01 | 0.01 | 0.01 | 12.3675
7518 | 12.3675 | 12.3675 | 12.3675 | 0.01 | 0.01 | 0.01 | 0.01 | 0.01 | 0.01 | 12.3675
7519 | 12.3675 | 12.3675 | 12.3675 | 0.01 | 0.01 | 0.01 | 0.01 | 0.01 | 0.01 | 12.3675
7520 | 13.0305 | 13.0305 | 13.0305 | 0.01 | 0.01 | 0.01 | 0.01 | 0.01 | 0.01 | 13.0305
7521 | 13.0305 | 13.0305 | 13.0305 | 0.01 | 0.01 | 0.01 | 0.01 | 0.01 | 0.01 | 13.0305
7522 | 14.9898 | 14.9898 | 14.9898 | 0.01 | 0.01 | 0.01 | 0.01 | 0.01 | 0.01 | 14.9898
7523 | 14.9898 | 14.9898 | 14.9898 | 0.01 | 0.01 | 0.01 | 0.01 | 0.01 | 0.01 | 14.9898
7524 | 14.9898 | 14.9898 | 14.9898 | 0.01 | 0.01 | 0.01 | 0.01 | 0.01 | 0.01 | 14.9898
7525 | 14.9898 | 14.9898 | 14.9898 | 0.01 | 0.01 | 0.01 | 0.01 | 0.01 | 0.01 | 14.9898
7526 | 13.3772 | 13.3772 | 13.3772 | 0.01 | 0.01 | 0.01 | 0.01 | 0.01 | 0.01 | 13.3772
7527 | 12.3675 | 12.3675 | 12.3675 | 0.01 | 0.01 | 0.01 | 0.01 | 0.01 | 0.01 | 12.3675
7528 | 12.3675 | 12.3675 | 12.3675 | 0.01 | 0.01 | 0.01 | 0.01 | 0.01 | 0.01 | 12.3675
7529 | 12.3675 | 12.3675 | 12.3675 | 0.01 | 0.01 | 0.01 | 0.01 | 0.01 | 0.01 | 12.3675
7530 | 12.3675 | 12.3675 | 12.3675 | 0.01 | 0.01 | 0.01 | 0.01 | 0.01 | 0.01 | 12.3675
7531 | 12.3675 | 12.3675 | 12.3675 | 0.01 | 0.01 | 0.01 | 0.01 | 0.01 | 0.01 | 12.3675
7532 | 10.3096 | 10.3096 | 10.3096 | 0.01 | 0.01 | 0.01 | 0.01 | 0.01 | 0.01 | 10.3096
7533 | 6.1514 | 10.1159 | 10.1159 | 0.01 | 0.01 | 0.01 | 0.01 | 0.01 | 0.01 | 6.1514
7534 | 0.01 | 10.1159 | 5.1521 | 0.01 | 0.01 | 0.01 | 0.01 | 0.01 | 0.01 | 0.01
7535 | 0.01 | 10.1159 | 10.1159 | 0.01 | 0.01 | 0.01 | 0.01 | 0.01 | 0.01 | 0.01
7536 | 0.01 | 10.1159 | 10.1159 | 0.01 | 0.01 | 0.01 | 0.01 | 0.01 | 0.01 | 0.01
7537 | 14.9898 | 18.6145 | 18.6145 | 0.01 | 0.01 | 0.01 | 0.01 | 0.01 | 0.01 | 14.9898
7538 | 14.9898 | 18.6145 | 18.6145 | 0.01 | 0.01 | 0.01 | 0.01 | 0.01 | 0.01 | 14.9898
7539 | 37.1149 | 25.5412 | 25.5412 | 34.4815 | 14.022 | 14.022 | 0.01 | 0.01 | 0.01 | 37.1149
7540 | 37.1149 | 25.5412 | 25.5412 | 41.3571 | 14.022 | 14.022 | 0.01 | 0.01 | 0.01 | 37.1149
7541 | 37.1149 | 25.5412 | 25.5412 | 43.2847 | 19.3152 | 30.4988 | 25.4934 | 14.4573 | 14.4573 | 37.1149
7542 | 37.1149 | 25.5412 | 25.5412 | 43.2847 | 19.3152 | 34.4815 | 25.4934 | 19.1387 | 19.1387 | 37.1149
7543 | 37.1149 | 25.5412 | 25.5412 | 43.2847 | 19.3152 | 34.4815 | 25.4934 | 19.1387 | 19.1387 | 37.1149
7544 | 37.1149 | 25.5412 | 25.5412 | 43.2847 | 19.3152 | 34.4815 | 25.4934 | 14.4573 | 14.4573 | 37.1149
7545 | 37.1149 | 25.5412 | 25.5412 | 43.2847 | 19.3152 | 30.4988 | 25.4934 | 14.4573 | 14.4573 | 37.1149
7546 | 37.1149 | 25.5412 | 25.5412 | 41.0094 | 14.022 | 14.022 | 0.01 | 0.01 | 0.01 | 37.1149
7547 | 14.9898 | 18.6145 | 18.6145 | 30.4988 | 14.022 | 14.022 | 0.01 | 0.01 | 0.01 | 14.9898
7548 | 37.1149 | 25.5412 | 25.5412 | 0.01 | 0.01 | 0.01 | 0.01 | 0.01 | 0.01 | 37.1149
7549 | 14.9898 | 18.6145 | 18.6145 | 0.01 | 0.01 | 0.01 | 0.01 | 0.01 | 0.01 | 14.9898
7550 | 14.9898 | 18.6145 | 18.6145 | 0.01 | 0.01 | 0.01 | 0.01 | 0.01 | 0.01 | 14.9898
7551 | 14.9898 | 18.6145 | 18.6145 | 0.01 | 0.01 | 0.01 | 0.01 | 0.01 | 0.01 | 14.9898
7552 | 14.9898 | 18.6145 | 18.6145 | 0.01 | 0.01 | 0.01 | 0.01 | 0.01 | 0.01 | 14.9898
7553 | 14.9898 | 18.6145 | 18.6145 | 4.1386 | 4.1386 | 4.1386 | 0.01 | 0.01 | 0.01 | 14.9898
7554 | 20.9838 | 20.9838 | 20.9838 | 7.3621 | 7.3621 | 7.3621 | 0.01 | 0.01 | 0.01 | 20.9838
7555 | 23.0621 | 23.0621 | 23.0621 | 14.9898 | 14.022 | 14.022 | 0.01 | 0.01 | 0.01 | 23.0621
7556 | 23.0621 | 23.0621 | 23.0621 | 6.4595 | 6.4595 | 6.4595 | 0.01 | 0.01 | 0.01 | 23.0621
7557 | 22.3899 | 22.3899 | 22.3899 | 0.01 | 0.01 | 0.01 | 0.01 | 0.01 | 0.01 | 22.3899
7558 | 14.9898 | 18.6145 | 18.6145 | 0.01 | 0.01 | 0.01 | 0.01 | 0.01 | 0.01 | 14.9898
7559 | 14.9898 | 10.1159 | 10.1159 | 0.01 | 0.01 | 0.01 | 0.01 | 0.01 | 0.01 | 14.9898
7560 | 14.9898 | 10.1159 | 10.1159 | 0.01 | 0.01 | 0.01 | 0.01 | 0.01 | 0.01 | 14.9898
7561 | 22.3899 | 22.3899 | 22.3899 | 14.108 | 15.7212 | 15.7212 | 0.01 | 0.01 | 0.01 | 22.3899
7562 | 22.3899 | 22.3899 | 22.3899 | 14.108 | 15.7212 | 15.7212 | 0.01 | 0.01 | 0.01 | 22.3899
7563 | 22.3899 | 22.3899 | 22.3899 | 14.108 | 14.9898 | 14.9898 | 0.01 | 0.01 | 0.01 | 22.3899
7564 | 22.3899 | 22.3899 | 22.3899 | 14.108 | 14.9898 | 14.9898 | 0.01 | 0.01 | 0.01 | 22.3899
7565 | 22.3899 | 22.3899 | 22.3899 | 14.108 | 15.7212 | 15.7212 | 0.01 | 0.01 | 0.01 | 22.3899
7566 | 22.3899 | 22.3899 | 22.3899 | 14.108 | 15.7212 | 15.7212 | 0.01 | 0.01 | 0.01 | 22.3899
7567 | 22.3899 | 22.3899 | 22.3899 | 14.108 | 15.7212 | 15.7212 | 0.01 | 0.01 | 0.01 | 22.3899
7568 | 22.3899 | 22.3899 | 22.3899 | 14.108 | 15.7212 | 15.7212 | 0.01 | 0.01 | 0.01 | 22.3899
7569 | 22.3899 | 22.3899 | 22.3899 | 14.108 | 15.7212 | 15.7212 | 0.01 | 0.01 | 0.01 | 22.3899
7570 | 22.3899 | 22.3899 | 22.3899 | 14.108 | 15.7212 | 15.7212 | 0.01 | 0.01 | 0.01 | 22.3899
7571 | 22.3899 | 22.3899 | 22.3899 | 14.108 | 15.7212 | 15.7212 | 0.01 | 0.01 | 0.01 | 22.3899
7572 | 22.8306 | 22.8306 | 22.8306 | 23.4961 | 23.4961 | 23.4961 | 0.01 | 0.01 | 0.01 | 22.8306
7573 | 22.8306 | 22.8306 | 22.8306 | 26.7393 | 26.7393 | 26.7393 | 16.2384 | 16.2384 | 16.2384 | 22.8306
7574 | 28.5703 | 28.5703 | 28.5703 | 29.4202 | 29.4202 | 29.4202 | 19.8525 | 19.8525 | 19.8525 | 28.5703
7575 | 64.0245 | 66.2178 | 66.2178 | 33.6671 | 53.1039 | 37.6019 | 20.9838 | 20.9838 | 20.9838 | 64.0245
7576 | 74.1528 | 74.1528 | 74.1528 | 34.4815 | 53.1039 | 37.6019 | 20.9838 | 20.9838 | 20.9838 | 74.1528
7577 | 74.1528 | 74.1528 | 74.1528 | 90.7143 | 90.7143 | 90.7143 | 21.7964 | 21.7964 | 21.7964 | 74.1528
7578 | 94.8028 | 94.8028 | 94.8028 | 100.658 | 100.0821 | 100.3961 | 90.7143 | 90.7143 | 90.7143 | 94.8028
7579 | 94.8028 | 94.8028 | 94.8028 | 100.658 | 100.0821 | 100.3961 | 96.6134 | 96.6134 | 96.6134 | 94.8028
7580 | 98.6288 | 98.6288 | 98.6288 | 100.658 | 100.0821 | 100.3961 | 96.6134 | 96.6134 | 96.6134 | 98.6288
7581 | 98.6288 | 98.6288 | 98.6288 | 100.658 | 100.0821 | 100.3961 | 96.6134 | 96.6134 | 96.6134 | 98.6288
7582 | 96.3165 | 96.3165 | 96.3165 | 97.5343 | 97.5343 | 97.5343 | 94.7567 | 94.7567 | 94.7567 | 96.3165
7583 | 86.0862 | 86.0862 | 86.0862 | 92.5051 | 92.5051 | 92.5051 | 92.2298 | 92.2298 | 92.2298 | 86.0862
7584 | 85.0878 | 85.0878 | 85.0878 | 91.4159 | 91.4159 | 91.4159 | 91.202 | 91.202 | 91.202 | 85.0878
7585 | 84.7706 | 84.7706 | 84.7706 | 90.2712 | 90.2712 | 90.2712 | 89.013 | 89.013 | 89.013 | 84.7706
7586 | 84.5534 | 84.5534 | 84.5534 | 89.3618 | 89.3618 | 89.3618 | 88.3953 | 88.3953 | 88.3953 | 84.5534
7587 | 84.1725 | 84.1725 | 84.1725 | 88.8646 | 88.8646 | 88.8646 | 81.5538 | 81.5538 | 81.5538 | 84.1725
7588 | 83.0279 | 83.0279 | 83.0279 | 87.3473 | 87.3473 | 87.3473 | 65.8635 | 65.8635 | 65.8635 | 83.0279
7589 | 87.9904 | 87.9904 | 87.9904 | 86.5476 | 86.5476 | 86.5476 | 65.8635 | 65.8635 | 65.8635 | 87.9904
7590 | 87.9904 | 87.9904 | 87.9904 | 82.4458 | 82.4458 | 82.4458 | 85.772 | 85.772 | 85.772 | 87.9904
7591 | 87.9904 | 87.9904 | 87.9904 | 87.2387 | 87.2387 | 87.2387 | 89.9145 | 89.9145 | 89.9145 | 87.9904
7592 | 87.9904 | 87.9904 | 87.9904 | 87.8663 | 87.8663 | 87.8663 | 89.7872 | 89.7872 | 89.7872 | 87.9904
7593 | 87.9904 | 87.9904 | 87.9904 | 86.5476 | 86.5476 | 86.5476 | 83.3298 | 83.3298 | 83.3298 | 87.9904
7594 | 87.9904 | 87.9904 | 87.9904 | 85.7638 | 85.7638 | 85.7638 | 75.9964 | 75.9964 | 75.9964 | 87.9904
7595 | 87.9904 | 87.9904 | 87.9904 | 85.7479 | 85.7479 | 85.7479 | 75.219 | 75.219 | 75.219 | 87.9904
7596 | 87.9904 | 87.9904 | 87.9904 | 86.1673 | 86.1673 | 86.1673 | 82.7653 | 82.7653 | 82.7653 | 87.9904
7597 | 87.9904 | 87.9904 | 87.9904 | 87.3473 | 87.3473 | 87.3473 | 82.8187 | 82.8187 | 82.8187 | 87.9904
7598 | 87.9904 | 87.9904 | 87.9904 | 90.3528 | 90.3528 | 90.3528 | 88.7875 | 88.7875 | 88.7875 | 87.9904
7599 | 94.5426 | 94.5426 | 94.5426 | 94.8198 | 94.8198 | 94.8198 | 101.7462 | 96.901 | 101.7462 | 94.5426
7600 | 99.017 | 98.6288 | 98.6288 | 100.5694 | 100.0821 | 100.3961 | 101.7462 | 96.901 | 101.7462 | 99.017
7601 | 98.7585 | 98.6288 | 98.6288 | 100.658 | 100.0821 | 100.3961 | 101.7462 | 96.901 | 98.8111 | 98.7585
7602 | 98.7585 | 98.6288 | 98.6288 | 100.658 | 100.0821 | 100.3961 | 91.9248 | 91.9248 | 91.9248 | 98.7585
7603 | 98.9859 | 98.6288 | 98.6288 | 95.2617 | 95.2617 | 95.2617 | 80.639 | 80.639 | 80.639 | 98.9859
7604 | 96.7122 | 96.7122 | 96.7122 | 92.5051 | 92.5051 | 92.5051 | 70.2263 | 66.8626 | 68.3366 | 96.7122
7605 | 94.8028 | 94.8028 | 94.8028 | 95.8833 | 95.8833 | 95.8833 | 90.7143 | 90.7143 | 90.7143 | 94.8028
7606 | 96.3165 | 96.3165 | 96.3165 | 93.9207 | 93.9207 | 93.9207 | 101.7462 | 96.901 | 98.8111 | 96.3165
7607 | 92.6187 | 92.6187 | 92.6187 | 92.955 | 92.955 | 92.955 | 99.9467 | 96.901 | 98.8111 | 92.6187
7608 | 87.9904 | 87.9904 | 87.9904 | 90.6697 | 90.6697 | 90.6697 | 95.2975 | 95.2975 | 95.2975 | 87.9904
7609 | 86.7998 | 86.7998 | 86.7998 | 90.7143 | 90.7143 | 90.7143 | 93.7742 | 93.7742 | 93.7742 | 86.7998
7610 | 86.0295 | 86.0295 | 86.0295 | 90.7143 | 90.7143 | 90.7143 | 92.4166 | 92.4166 | 92.4166 | 86.0295
7611 | 85.9248 | 85.9248 | 85.9248 | 90.7143 | 90.7143 | 90.7143 | 91.2408 | 91.2408 | 91.2408 | 85.9248
7612 | 85.9248 | 85.9248 | 85.9248 | 91.4159 | 91.4159 | 91.4159 | 90.8899 | 90.8899 | 90.8899 | 85.9248
7613 | 85.9248 | 85.9248 | 85.9248 | 91.4159 | 91.4159 | 91.4159 | 91.202 | 91.202 | 91.202 | 85.9248
7614 | 85.9248 | 85.9248 | 85.9248 | 91.4159 | 91.4159 | 91.4159 | 91.1722 | 91.1722 | 91.1722 | 85.9248
7615 | 85.0878 | 85.0878 | 85.0878 | 90.2712 | 90.2712 | 90.2712 | 91.4479 | 91.4479 | 91.4479 | 85.0878
7616 | 84.9697 | 84.9697 | 84.9697 | 89.6732 | 89.6732 | 89.6732 | 91.2095 | 91.2095 | 91.2095 | 84.9697
7617 | 84.9327 | 84.9327 | 84.9327 | 88.1784 | 88.1784 | 88.1784 | 88.5223 | 88.5223 | 88.5223 | 84.9327
7618 | 74.1528 | 74.1528 | 74.1528 | 81.7786 | 81.7786 | 81.7786 | 63.0459 | 63.3799 | 63.2905 | 74.1528
7619 | 74.1528 | 74.1528 | 74.1528 | 81.7786 | 81.7786 | 81.7786 | 62.332 | 62.2551 | 60.472 | 74.1528
7620 | 84.7706 | 84.7706 | 84.7706 | 88.2171 | 88.2171 | 88.2171 | 63.0459 | 63.3799 | 63.2905 | 84.7706
7621 | 85.9248 | 85.9248 | 85.9248 | 89.0737 | 89.0737 | 89.0737 | 63.0459 | 66.7893 | 68.3366 | 85.9248
7622 | 86.0862 | 86.0862 | 86.0862 | 91.578 | 91.578 | 91.578 | 89.2781 | 89.2781 | 89.2781 | 86.0862
7623 | 86.9563 | 86.9563 | 86.9563 | 91.578 | 91.578 | 91.578 | 94.094 | 94.094 | 94.094 | 86.9563
7624 | 92.0772 | 92.0772 | 92.0772 | 92.955 | 92.955 | 92.955 | 100.4264 | 96.901 | 98.8111 | 92.0772
7625 | 93.0714 | 93.0714 | 93.0714 | 94.0731 | 94.0731 | 94.0731 | 101.7462 | 96.901 | 98.8111 | 93.0714
7626 | 92.8273 | 92.8273 | 92.8273 | 93.7671 | 93.7671 | 93.7671 | 101.7462 | 96.901 | 98.8111 | 92.8273
7627 | 90.9148 | 90.9148 | 90.9148 | 91.7404 | 91.7404 | 91.7404 | 96.9109 | 96.901 | 96.9109 | 90.9148
7628 | 87.5977 | 87.5977 | 87.5977 | 91.1988 | 91.1988 | 91.1988 | 95.2975 | 95.2975 | 95.2975 | 87.5977
7629 | 86.4142 | 86.4142 | 86.4142 | 90.2712 | 90.2712 | 90.2712 | 94.2606 | 94.2606 | 94.2606 | 86.4142
7630 | 86.0295 | 86.0295 | 86.0295 | 89.6732 | 89.6732 | 89.6732 | 93.9807 | 93.9807 | 93.9807 | 86.0295
7631 | 85.0878 | 85.0878 | 85.0878 | 89.2062 | 89.2062 | 89.2062 | 92.6968 | 92.6968 | 92.6968 | 85.0878
7632 | 84.3118 | 84.3118 | 84.3118 | 89.0737 | 89.0737 | 89.0737 | 91.8882 | 91.8882 | 91.8882 | 84.3118
7633 | 84.1725 | 84.1725 | 84.1725 | 88.8646 | 88.8646 | 88.8646 | 91.6106 | 91.6106 | 91.6106 | 84.1725
7634 | 84.5534 | 84.5534 | 84.5534 | 88.1784 | 88.1784 | 88.1784 | 92.243 | 92.243 | 92.243 | 84.5534
7635 | 84.8929 | 84.8929 | 84.8929 | 88.4378 | 88.4378 | 88.4378 | 92.8044 | 92.8044 | 92.8044 | 84.8929
7636 | 86.0862 | 86.0862 | 86.0862 | 89.9265 | 89.9265 | 89.9265 | 93.8414 | 93.8414 | 93.8414 | 86.0862
7637 | 91.752 | 91.752 | 91.752 | 92.8844 | 92.8844 | 92.8844 | 96.6253 | 96.6253 | 96.6253 | 91.752
7638 | 99.017 | 98.6288 | 98.6288 | 100.658 | 100.0821 | 100.3961 | 101.7462 | 96.901 | 98.8111 | 99.017
7639 | 99.017 | 98.6288 | 98.6288 | 100.658 | 100.0821 | 100.3961 | 101.7462 | 96.901 | 98.8111 | 99.017
7640 | 99.017 | 98.6288 | 98.6288 | 100.658 | 100.0821 | 100.3961 | 101.7462 | 96.901 | 98.8111 | 99.017
7641 | 99.017 | 98.6288 | 98.6288 | 100.658 | 100.0821 | 100.3961 | 101.7462 | 96.901 | 98.8111 | 99.017
7642 | 98.7585 | 98.6288 | 98.6288 | 100.658 | 100.0821 | 100.3961 | 101.7462 | 96.901 | 98.8111 | 98.7585
7643 | 98.7585 | 98.6288 | 98.6288 | 100.4172 | 100.0821 | 100.3961 | 101.7462 | 96.901 | 98.8111 | 98.7585
7644 | 98.9859 | 98.6288 | 98.6288 | 99.264 | 99.264 | 99.264 | 101.7462 | 96.901 | 98.8111 | 98.9859
7645 | 99.017 | 98.6288 | 98.6288 | 99.4416 | 99.4416 | 99.4416 | 101.7462 | 96.901 | 98.8111 | 99.017
7646 | 99.017 | 98.6288 | 98.6288 | 100.658 | 100.0821 | 100.3961 | 101.7462 | 96.901 | 98.8111 | 99.017
7647 | 99.017 | 98.6288 | 98.6288 | 100.658 | 100.0821 | 100.3961 | 101.7462 | 96.901 | 98.8111 | 99.017
7648 | 99.017 | 98.6288 | 98.6288 | 98.7225 | 98.7225 | 98.7225 | 60.1004 | 60.1004 | 60.1004 | 99.017
7649 | 94.8028 | 94.8028 | 94.8028 | 90.7143 | 90.7143 | 90.7143 | 30.6546 | 30.6546 | 30.6546 | 94.8028
7650 | 90.7143 | 90.7143 | 90.7143 | 87.3171 | 87.3171 | 87.3171 | 0.01 | 0.01 | 0.01 | 90.7143
7651 | 74.1528 | 74.1528 | 74.1528 | 33.6671 | 54.8928 | 58.2142 | 0.01 | 0.01 | 0.01 | 74.1528
7652 | 64.0245 | 66.2178 | 66.2178 | 33.6671 | 54.8928 | 58.2142 | 0.01 | 0.01 | 0.01 | 64.0245
7653 | 64.0245 | 66.2178 | 66.2178 | 33.6671 | 54.8928 | 58.2142 | 0.01 | 0.01 | 0.01 | 64.0245
7654 | 64.0245 | 66.2178 | 66.2178 | 33.6671 | 53.1039 | 37.6019 | 0.01 | 0.01 | 0.01 | 64.0245
7655 | 64.0245 | 66.2178 | 66.2178 | 33.6671 | 53.1039 | 37.6019 | 0.01 | 0.01 | 0.01 | 64.0245
7656 | 64.0245 | 66.2178 | 66.2178 | 33.6671 | 53.1039 | 37.6019 | 0.01 | 0.01 | 0.01 | 64.0245
7657 | 64.0245 | 66.2178 | 66.2178 | 33.6671 | 53.1039 | 37.6019 | 0.01 | 0.01 | 0.01 | 64.0245
7658 | 64.0245 | 66.2178 | 66.2178 | 33.6671 | 53.1039 | 37.6019 | 0.01 | 0.01 | 0.01 | 64.0245
7659 | 64.0245 | 66.2178 | 66.2178 | 33.6671 | 53.1039 | 37.6019 | 0.01 | 0.01 | 0.01 | 64.0245
7660 | 64.0245 | 66.2178 | 66.2178 | 33.6671 | 53.1039 | 37.6019 | 0.01 | 0.01 | 0.01 | 64.0245
7661 | 64.0245 | 66.2178 | 66.2178 | 33.6671 | 53.1039 | 37.6019 | 0.01 | 0.01 | 0.01 | 64.0245
7662 | 64.0245 | 66.2178 | 66.2178 | 33.6671 | 54.8928 | 58.2142 | 0.01 | 0.01 | 0.01 | 64.0245
7663 | 64.0245 | 66.2178 | 66.2178 | 33.6671 | 54.8928 | 58.2142 | 0.01 | 0.01 | 0.01 | 64.0245
7664 | 74.1528 | 74.1528 | 74.1528 | 35.66 | 54.8928 | 58.2142 | 0.01 | 0.01 | 0.01 | 74.1528
7665 | 74.1528 | 74.1528 | 74.1528 | 35.66 | 54.8928 | 58.2142 | 1.4071 | 1.4071 | 1.4071 | 74.1528
7666 | 64.0245 | 66.2178 | 66.2178 | 34.4815 | 54.8928 | 58.2142 | 1.6113 | 1.6113 | 1.6113 | 64.0245
7667 | 74.1528 | 74.1528 | 74.1528 | 35.66 | 54.8928 | 58.2142 | 3.0198 | 3.0198 | 3.0198 | 74.1528
7668 | 74.1528 | 74.1528 | 74.1528 | 90.7143 | 81.7786 | 85.8791 | 3.0198 | 3.0198 | 3.0198 | 74.1528
7669 | 94.8028 | 94.8028 | 94.8028 | 90.7143 | 81.7786 | 85.8791 | 49.1192 | 25.4934 | 28.8088 | 94.8028
7670 | 94.8028 | 94.8028 | 94.8028 | 90.7143 | 81.7786 | 85.8791 | 49.1192 | 25.4934 | 28.8088 | 94.8028
7671 | 94.8028 | 94.8028 | 94.8028 | 90.7143 | 81.7786 | 85.8791 | 49.1192 | 25.4934 | 28.8088 | 94.8028
7672 | 94.8028 | 94.8028 | 94.8028 | 90.7143 | 81.7786 | 85.8791 | 49.1192 | 25.4934 | 28.8088 | 94.8028
7673 | 94.8028 | 94.8028 | 94.8028 | 90.7143 | 81.7786 | 85.8791 | 49.1192 | 25.4934 | 28.8088 | 94.8028
7674 | 94.8028 | 94.8028 | 94.8028 | 90.7143 | 81.7786 | 85.8791 | 49.1192 | 25.4934 | 28.8088 | 94.8028
7675 | 94.8028 | 94.8028 | 94.8028 | 90.7143 | 81.7786 | 85.8791 | 31.25 | 25.4934 | 28.8088 | 94.8028
7676 | 94.8028 | 94.8028 | 94.8028 | 90.7143 | 81.7786 | 85.8791 | 29.4762 | 25.4934 | 28.8088 | 94.8028
7677 | 90.7143 | 90.7143 | 90.7143 | 90.7143 | 81.7786 | 85.8791 | 25.4934 | 25.4934 | 25.4934 | 90.7143
7678 | 90.7143 | 90.7143 | 90.7143 | 90.7143 | 81.7786 | 85.8791 | 25.4934 | 8.9492 | 11.6347 | 90.7143
7679 | 90.7143 | 90.7143 | 90.7143 | 90.7143 | 81.7786 | 85.8791 | 25.4934 | 8.9492 | 11.6347 | 90.7143
7680 | 74.1528 | 74.1528 | 74.1528 | 88.9623 | 81.7786 | 85.8791 | 25.4934 | 8.9492 | 11.6347 | 74.1528
7681 | 74.1528 | 74.1528 | 74.1528 | 86.0631 | 81.7786 | 85.8791 | 25.4934 | 8.9492 | 11.6347 | 74.1528
7682 | 87.1946 | 87.1946 | 87.1946 | 81.7786 | 81.7786 | 81.7786 | 25.4934 | 8.9492 | 11.6347 | 87.1946
7683 | 87.1946 | 87.1946 | 87.1946 | 63.4934 | 63.4934 | 63.4934 | 28.8088 | 25.4934 | 28.8088 | 87.1946
7684 | 87.1946 | 87.1946 | 87.1946 | 63.1977 | 63.1977 | 63.1977 | 28.8088 | 25.4934 | 28.8088 | 87.1946
7685 | 92.0772 | 92.0772 | 92.0772 | 81.7786 | 81.7786 | 81.7786 | 49.1192 | 25.4934 | 28.8088 | 92.0772
7686 | 94.8028 | 94.8028 | 94.8028 | 86.5357 | 81.7786 | 85.8791 | 49.1192 | 25.4934 | 28.8088 | 94.8028
7687 | 94.8028 | 94.8028 | 94.8028 | 87.5628 | 81.7786 | 85.8791 | 49.1192 | 25.4934 | 28.8088 | 94.8028
7688 | 94.8028 | 94.8028 | 94.8028 | 87.5628 | 81.7786 | 85.8791 | 49.1192 | 25.4934 | 28.8088 | 94.8028
7689 | 94.8028 | 94.8028 | 94.8028 | 85.9065 | 81.7786 | 85.8791 | 49.1192 | 25.4934 | 28.8088 | 94.8028
7690 | 94.8028 | 94.8028 | 94.8028 | 81.7786 | 81.7786 | 81.7786 | 49.1192 | 25.4934 | 28.8088 | 94.8028
7691 | 93.3195 | 93.3195 | 93.3195 | 61.3397 | 61.3397 | 61.3397 | 34.0097 | 25.4934 | 28.8088 | 93.3195
7692 | 93.3195 | 93.3195 | 93.3195 | 60.7163 | 60.7163 | 60.7163 | 34.0097 | 25.4934 | 28.8088 | 93.3195
7693 | 94.8028 | 94.8028 | 94.8028 | 58.7521 | 58.7521 | 58.7521 | 37.6129 | 25.4934 | 28.8088 | 94.8028
7694 | 93.3195 | 93.3195 | 93.3195 | 58.7521 | 58.7521 | 58.7521 | 32.5965 | 25.4934 | 28.8088 | 93.3195
7695 | 93.3195 | 93.3195 | 93.3195 | 60.898 | 60.898 | 60.898 | 29.4769 | 25.4934 | 28.8088 | 93.3195
7696 | 93.3195 | 93.3195 | 93.3195 | 65.6008 | 65.6008 | 65.6008 | 10.5482 | 10.5482 | 10.5482 | 93.3195
7697 | 87.1946 | 87.1946 | 87.1946 | 75.773 | 75.773 | 75.773 | 0.01 | 0.01 | 0.01 | 87.1946
7698 | 85.6286 | 85.6286 | 85.6286 | 63.1977 | 63.1977 | 63.1977 | 0.01 | 0.01 | 0.01 | 85.6286
7699 | 74.1528 | 74.1528 | 74.1528 | 33.6671 | 38.1037 | 37.6019 | 0.01 | 0.01 | 0.01 | 74.1528
7700 | 64.0245 | 66.2178 | 66.2178 | 9.1226 | 15.1599 | 15.1599 | 0.01 | 0.01 | 0.01 | 64.0245
7701 | 64.0245 | 66.2178 | 66.2178 | 9.1226 | 15.1599 | 15.1599 | 0.01 | 0.01 | 0.01 | 64.0245
7702 | 59.8869 | 59.8869 | 59.8869 | 6.4125 | 13.2408 | 13.5572 | 0.01 | 0.01 | 0.01 | 59.8869
7703 | 20.9838 | 22.8306 | 22.8306 | 6.4125 | 7.3621 | 5.3042 | 0.01 | 0.01 | 0.01 | 20.9838
7704 | 20.9838 | 22.8306 | 22.8306 | 6.4125 | 7.3621 | 6.4125 | 0.01 | 0.01 | 0.01 | 20.9838
7705 | 20.9838 | 22.8306 | 22.8306 | 6.4125 | 7.3621 | 7.3589 | 0.01 | 0.01 | 0.01 | 20.9838
7706 | 20.9838 | 21.7964 | 20.9838 | 7.3621 | 7.3621 | 7.3621 | 0.01 | 0.01 | 0.01 | 20.9838
7707 | 20.9838 | 21.7964 | 20.9838 | 8.0251 | 9.2372 | 9.2372 | 0.01 | 0.01 | 0.01 | 20.9838
7708 | 20.9838 | 21.7964 | 20.9838 | 9.1226 | 13.2408 | 13.5572 | 0.01 | 0.01 | 0.01 | 20.9838
7709 | 20.9838 | 22.3899 | 22.3899 | 14.53 | 14.9898 | 14.9898 | 0.01 | 0.01 | 0.01 | 20.9838
7710 | 22.3899 | 22.8306 | 22.8306 | 18.6145 | 18.6145 | 18.6145 | 0.01 | 0.01 | 0.01 | 22.3899
7711 | 22.8306 | 22.8306 | 22.8306 | 18.6145 | 18.6145 | 18.6145 | 0.01 | 0.01 | 0.01 | 22.8306
7712 | 22.3899 | 22.8306 | 22.8306 | 16.2384 | 16.2384 | 16.2384 | 0.01 | 0.01 | 0.01 | 22.3899
7713 | 22.8306 | 22.8306 | 22.8306 | 17.8837 | 17.8837 | 17.8837 | 0.01 | 0.01 | 0.01 | 22.8306
7714 | 22.8306 | 22.8306 | 22.8306 | 18.6145 | 18.6145 | 18.6145 | 0.01 | 0.01 | 0.01 | 22.8306
7715 | 22.8306 | 22.8306 | 22.8306 | 18.6145 | 18.6145 | 18.6145 | 0.01 | 0.01 | 0.01 | 22.8306
7716 | 22.8306 | 22.8306 | 22.8306 | 18.6145 | 18.6145 | 18.6145 | 0.01 | 0.01 | 0.01 | 22.8306
7717 | 22.3899 | 22.8306 | 22.8306 | 15.4801 | 15.4801 | 15.4801 | 0.01 | 0.01 | 0.01 | 22.3899
7718 | 22.3899 | 22.8306 | 22.8306 | 17.012 | 17.012 | 17.012 | 0.01 | 0.01 | 0.01 | 22.3899
7719 | 22.3899 | 22.8306 | 22.8306 | 14.9898 | 15.1599 | 15.1599 | 0.01 | 0.01 | 0.01 | 22.3899
7720 | 43.8649 | 41.2384 | 41.2384 | 15.641 | 15.641 | 15.641 | 0.01 | 0.01 | 0.01 | 43.8649
7721 | 44.1667 | 44.2222 | 44.1667 | 30.4988 | 30.4988 | 30.4988 | 0.01 | 0.01 | 0.01 | 44.1667
7722 | 44.1667 | 43.9105 | 43.9105 | 30.6411 | 30.6411 | 30.6411 | 1.141 | 1.141 | 1.141 | 44.1667
7723 | 43.3434 | 42.9394 | 42.9394 | 33.6671 | 32.7256 | 32.7256 | 0.01 | 0.01 | 0.01 | 43.3434
7724 | 40.4681 | 40.4681 | 40.4681 | 33.6671 | 34.4823 | 35.253 | 0.01 | 0.01 | 0.01 | 40.4681
7725 | 39.255 | 39.255 | 39.255 | 33.6671 | 34.4823 | 34.9074 | 0.01 | 0.01 | 0.01 | 39.255
7726 | 37.7309 | 37.7309 | 37.7309 | 32.7256 | 32.7256 | 32.7256 | 0.01 | 0.01 | 0.01 | 37.7309
7727 | 34.6322 | 34.6322 | 34.6322 | 12.2091 | 15.1599 | 15.1599 | 0.01 | 0.01 | 0.01 | 34.6322
7728 | 20.9838 | 22.8306 | 22.8306 | 12.2091 | 13.2408 | 13.5572 | 0.01 | 0.01 | 0.01 | 20.9838
7729 | 18.6145 | 18.6145 | 18.6145 | 8.0251 | 8.0251 | 8.0251 | 0.01 | 0.01 | 0.01 | 18.6145
7730 | 14.9898 | 14.9898 | 14.9898 | 6.4125 | 6.4125 | 6.4125 | 0.01 | 0.01 | 0.01 | 14.9898
7731 | 14.9898 | 14.9898 | 14.9898 | 6.1263 | 6.4125 | 6.4125 | 0.01 | 0.01 | 0.01 | 14.9898
7732 | 14.9898 | 14.9898 | 14.9898 | 6.4125 | 6.4125 | 6.4125 | 0.01 | 0.01 | 0.01 | 14.9898
7733 | 20.9838 | 20.9838 | 20.9838 | 8.0251 | 8.0251 | 8.0251 | 0.01 | 0.01 | 0.01 | 20.9838
7734 | 29.8313 | 27.8446 | 27.8123 | 26.5108 | 21.9263 | 21.9263 | 0.01 | 0.01 | 0.01 | 29.8313
7735 | 29.8313 | 27.8446 | 27.8123 | 26.5108 | 25.4936 | 25.5982 | 0.01 | 0.01 | 0.01 | 29.8313
7736 | 29.8313 | 27.8446 | 27.8123 | 26.5108 | 21.9263 | 21.9263 | 0.01 | 0.01 | 0.01 | 29.8313
7737 | 29.8313 | 27.8446 | 27.8123 | 16.2384 | 16.2384 | 16.2384 | 0.10514 | 0.10514 | 0.10514 | 29.8313
7738 | 29.8313 | 27.8446 | 27.8123 | 18.6145 | 18.6145 | 18.6145 | 2.3567 | 2.3567 | 2.3567 | 29.8313
7739 | 29.611 | 27.8446 | 27.8123 | 22.8974 | 22.3899 | 22.3899 | 12.4766 | 12.7818 | 12.7818 | 29.611
7740 | 29.611 | 27.8446 | 27.8123 | 25.6156 | 25.4936 | 25.5982 | 12.4766 | 12.7818 | 12.7818 | 29.611
7741 | 27.1957 | 27.8446 | 27.8123 | 22.8974 | 22.3899 | 22.3899 | 12.4766 | 12.7818 | 12.7818 | 27.1957
7742 | 27.1957 | 27.8446 | 27.8123 | 23.4961 | 22.3899 | 22.3899 | 0.01 | 0.01 | 0.01 | 27.1957
7743 | 28.5703 | 27.8446 | 27.8123 | 25.6156 | 21.9263 | 21.9263 | 0.01 | 0.01 | 0.01 | 28.5703
7744 | 28.5703 | 27.8446 | 27.8123 | 8.0251 | 8.0251 | 8.0251 | 0.01 | 0.01 | 0.01 | 28.5703
7745 | 20.9838 | 20.9838 | 20.9838 | 0.01 | 0.01 | 0.01 | 0.01 | 0.01 | 0.01 | 20.9838
7746 | 0.01 | 0.01 | 0.01 | 0.01 | 0.01 | 0.01 | 0.01 | 0.01 | 0.01 | 0.01
7747 | 0.01 | 0.01 | 0.01 | 0.01 | 0.01 | 0.01 | 0.01 | 0.01 | 0.01 | 0.01
7748 | 0.01 | 0.01 | 0.01 | 0.01 | 0.01 | 0.01 | 0.01 | 0.01 | 0.01 | 0.01
7749 | 0.01 | 0.01 | 0.01 | 0.01 | 0.01 | 0.01 | 0.01 | 0.01 | 0.01 | 0.01
7750 | 0.01 | 0.01 | 0.01 | 0.01 | 0.01 | 0.01 | 0.01 | 0.01 | 0.01 | 0.01
7751 | 0.01 | 0.01 | 0.01 | 0.01 | 0.01 | 0.01 | 0.01 | 0.01 | 0.01 | 0.01
7752 | 0.01 | 0.01 | 0.01 | 0.01 | 0.01 | 0.01 | 0.01 | 0.01 | 0.01 | 0.01
7753 | 0.01 | 0.01 | 0.01 | 0.01 | 0.01 | 0.01 | 0.01 | 0.01 | 0.01 | 0.01
7754 | 0.01 | 0.01 | 0.01 | 0.01 | 0.01 | 0.01 | 0.01 | 0.01 | 0.01 | 0.01
7755 | 0.01 | 0.01 | 0.01 | 0.01 | 0.01 | 0.01 | 0.01 | 0.01 | 0.01 | 0.01
7756 | 0.01 | 0.01 | 0.01 | 0.01 | 0.01 | 0.01 | 0.01 | 0.01 | 0.01 | 0.01
7757 | 0.01 | 0.01 | 0.01 | 0.01 | 0.01 | 0.01 | 0.01 | 0.01 | 0.01 | 0.01
7758 | 0.01 | 0.01 | 0.01 | 0.01 | 0.01 | 0.01 | 0.01 | 0.01 | 0.01 | 0.01
7759 | 0.01 | 0.01 | 0.01 | 0.01 | 0.01 | 0.01 | 0.01 | 0.01 | 0.01 | 0.01
7760 | 0.01 | 0.01 | 0.01 | 0.01 | 0.01 | 0.01 | 0.01 | 0.01 | 0.01 | 0.01
7761 | 0.01 | 0.01 | 0.01 | 0.01 | 0.01 | 0.01 | 0.01 | 0.01 | 0.01 | 0.01
7762 | 0.01 | 0.01 | 0.01 | 0.01 | 0.01 | 0.01 | 0.01 | 0.01 | 0.01 | 0.01
7763 | 0.01 | 0.01 | 0.01 | 0.01 | 0.01 | 0.01 | 0.01 | 0.01 | 0.01 | 0.01
7764 | 0.01 | 0.01 | 0.01 | 0.01 | 0.01 | 0.01 | 0.01 | 0.01 | 0.01 | 0.01
7765 | 12.9218 | 12.9218 | 12.9218 | 0.01 | 0.01 | 0.01 | 0.01 | 0.01 | 0.01 | 12.9218
7766 | 16.2384 | 16.2384 | 16.2384 | 3.6594 | 3.6594 | 3.6594 | 0.01 | 0.01 | 0.01 | 16.2384
7767 | 18.6145 | 18.6145 | 18.6145 | 8.0251 | 8.0251 | 8.0251 | 0.01 | 0.01 | 0.01 | 18.6145
7768 | 20.9838 | 20.9838 | 20.9838 | 12.4766 | 12.4766 | 12.4766 | 0.01 | 0.01 | 0.01 | 20.9838
7769 | 27.1957 | 27.8446 | 27.8123 | 20.9838 | 20.9838 | 20.9838 | 3.0198 | 3.0198 | 3.0198 | 27.1957
7770 | 27.1957 | 27.8446 | 27.8123 | 25.6156 | 23.4961 | 23.4961 | 12.4766 | 12.7818 | 12.7818 | 27.1957
7771 | 32.9127 | 27.8446 | 27.8123 | 25.6156 | 25.4936 | 25.5982 | 14.0926 | 14.0926 | 14.0926 | 32.9127
7772 | 27.7363 | 27.8446 | 27.8123 | 25.6156 | 25.4936 | 25.5982 | 12.4766 | 12.7818 | 12.7818 | 27.7363
7773 | 27.7363 | 27.8446 | 27.8123 | 25.6156 | 25.4936 | 25.5982 | 12.4766 | 12.7818 | 12.7818 | 27.7363
7774 | 27.1957 | 27.8446 | 27.8123 | 25.6156 | 23.4961 | 23.4961 | 12.4766 | 12.7818 | 12.7818 | 27.1957
7775 | 27.1957 | 27.8446 | 27.8123 | 23.4961 | 23.4961 | 23.4961 | 12.4766 | 12.7818 | 12.7818 | 27.1957
7776 | 27.1957 | 27.8446 | 27.8123 | 23.4961 | 23.4961 | 23.4961 | 12.4766 | 12.7818 | 12.7818 | 27.1957
7777 | 27.1957 | 27.8446 | 27.8123 | 22.3899 | 22.3899 | 22.3899 | 12.4766 | 12.7818 | 12.7818 | 27.1957
7778 | 22.3899 | 22.3899 | 22.3899 | 18.6145 | 18.6145 | 18.6145 | 3.0198 | 3.0198 | 3.0198 | 22.3899
7779 | 20.9838 | 20.9838 | 20.9838 | 16.9307 | 16.9307 | 16.9307 | 1.4071 | 1.4071 | 1.4071 | 20.9838
7780 | 18.6145 | 18.6145 | 18.6145 | 11.1093 | 11.1093 | 11.1093 | 0.01 | 0.01 | 0.01 | 18.6145
7781 | 18.4142 | 18.4142 | 18.4142 | 7.3621 | 7.684 | 7.684 | 0.01 | 0.01 | 0.01 | 18.4142
7782 | 14.0987 | 14.0987 | 14.0987 | 5.3653 | 7.5055 | 7.5055 | 0.01 | 0.01 | 0.01 | 14.0987
7783 | 13.0305 | 13.0305 | 13.0305 | 5.3653 | 7.684 | 7.684 | 0.01 | 0.01 | 0.01 | 13.0305
7784 | 12.3675 | 12.3675 | 12.3675 | 5.3653 | 7.684 | 7.684 | 0.01 | 0.01 | 0.01 | 12.3675
7785 | 11.8881 | 11.9816 | 11.9555 | 5.3653 | 7.684 | 7.684 | 0.01 | 0.01 | 0.01 | 11.8881
7786 | 11.4179 | 11.9816 | 11.9555 | 5.3653 | 7.684 | 7.684 | 0.01 | 0.01 | 0.01 | 11.4179
7787 | 11.4179 | 11.9816 | 11.9555 | 8.0251 | 8.0251 | 8.0251 | 0.01 | 0.01 | 0.01 | 11.4179
7788 | 40.2297 | 38.9584 | 38.9584 | 8.0251 | 8.0251 | 8.0251 | 0.01 | 0.01 | 0.01 | 40.2297
7789 | 41.3793 | 38.9584 | 38.9584 | 25.6156 | 23.4961 | 23.4961 | 0.01 | 0.01 | 0.01 | 41.3793
7790 | 41.3793 | 38.9584 | 38.9584 | 25.6156 | 23.4961 | 23.4961 | 0.01 | 0.01 | 0.01 | 41.3793
7791 | 20.9838 | 20.9838 | 20.9838 | 8.0251 | 8.0251 | 8.0251 | 0.01 | 0.01 | 0.01 | 20.9838
7792 | 20.9838 | 20.9838 | 20.9838 | 8.0251 | 8.0251 | 8.0251 | 0.01 | 0.01 | 0.01 | 20.9838
7793 | 18.6145 | 20.9838 | 20.9838 | 5.3653 | 7.684 | 7.684 | 0.01 | 0.01 | 0.01 | 18.6145
7794 | 18.6145 | 20.9838 | 20.9838 | 5.3653 | 7.684 | 7.684 | 0.01 | 0.01 | 0.01 | 18.6145
7795 | 18.6145 | 20.9838 | 20.9838 | 5.3653 | 7.684 | 7.684 | 0.01 | 0.01 | 0.01 | 18.6145
7796 | 18.6145 | 20.9838 | 20.9838 | 6.4125 | 7.684 | 7.684 | 0.01 | 0.01 | 0.01 | 18.6145
7797 | 18.6145 | 20.9838 | 20.9838 | 8.0251 | 8.0251 | 8.0251 | 0.01 | 0.01 | 0.01 | 18.6145
7798 | 20.9838 | 20.9838 | 20.9838 | 14.53 | 14.53 | 14.53 | 0.01 | 0.01 | 0.01 | 20.9838
7799 | 20.9838 | 20.9838 | 20.9838 | 14.9898 | 14.9898 | 14.9898 | 0.01 | 0.01 | 0.01 | 20.9838
7800 | 20.9838 | 20.9838 | 20.9838 | 14.9898 | 14.9898 | 14.9898 | 0.01 | 0.01 | 0.01 | 20.9838
7801 | 20.9838 | 20.9838 | 20.9838 | 13.6685 | 13.6685 | 13.6685 | 0.01 | 0.01 | 0.01 | 20.9838
7802 | 20.9838 | 20.9838 | 20.9838 | 14.9898 | 14.9898 | 14.9898 | 0.01 | 0.01 | 0.01 | 20.9838
7803 | 22.3899 | 22.3899 | 22.3899 | 18.6145 | 18.6145 | 18.6145 | 2.3567 | 2.3567 | 2.3567 | 22.3899
7804 | 74.1528 | 74.1528 | 74.1528 | 46.6882 | 46.6537 | 46.6537 | 29.4762 | 29.4762 | 29.4762 | 74.1528
7805 | 84.9697 | 84.9697 | 84.9697 | 73.2583 | 65.6266 | 65.6266 | 33.8053 | 31.2634 | 31.2634 | 84.9697
7806 | 92.0772 | 92.0772 | 92.0772 | 73.2583 | 65.6266 | 65.6266 | 33.8053 | 33.0315 | 33.0315 | 92.0772
7807 | 92.6187 | 92.6187 | 92.6187 | 74.0546 | 73.2583 | 75.0159 | 41.3916 | 33.0315 | 40.8581 | 92.6187
7808 | 92.6187 | 92.6187 | 92.6187 | 74.0546 | 73.2583 | 75.0159 | 41.3916 | 33.0315 | 43.2952 | 92.6187
7809 | 87.4606 | 87.4606 | 87.4606 | 73.2583 | 66.612 | 66.612 | 33.8053 | 33.0315 | 33.0315 | 87.4606
7810 | 82.492 | 82.492 | 82.492 | 46.5385 | 41.8097 | 41.8097 | 28.5703 | 28.5703 | 28.5703 | 82.492
7811 | 75.8005 | 75.8005 | 75.8005 | 46.5385 | 41.8097 | 41.8097 | 30.2702 | 30.2702 | 30.2702 | 75.8005
7812 | 97.1386 | 94.103 | 94.103 | 46.5385 | 41.8097 | 41.8097 | 32.6345 | 31.2634 | 31.2634 | 97.1386
7813 | 97.1386 | 94.103 | 94.103 | 90.1168 | 68.4913 | 70.907 | 33.8053 | 31.2634 | 31.2634 | 97.1386
7814 | 97.1386 | 94.103 | 94.103 | 90.1168 | 68.4913 | 85.4328 | 41.3916 | 31.2634 | 31.2634 | 97.1386
7815 | 97.1386 | 94.103 | 94.103 | 90.1168 | 68.4913 | 85.4328 | 41.3916 | 31.2634 | 31.2634 | 97.1386
7816 | 97.1386 | 94.103 | 94.103 | 90.1168 | 68.4913 | 85.4328 | 41.3916 | 31.2634 | 31.2634 | 97.1386
7817 | 97.1386 | 94.103 | 94.103 | 90.1168 | 68.4913 | 85.4328 | 41.3916 | 31.2634 | 31.2634 | 97.1386
7818 | 97.1386 | 94.103 | 94.103 | 90.1168 | 65.6266 | 65.6266 | 33.5416 | 31.2634 | 31.2634 | 97.1386
7819 | 94.8028 | 94.103 | 94.103 | 73.2583 | 65.6266 | 65.6266 | 19.8525 | 19.8525 | 19.8525 | 94.8028
7820 | 74.1528 | 74.1528 | 74.1528 | 33.8141 | 41.8097 | 41.8097 | 22.3899 | 22.3899 | 22.3899 | 74.1528
7821 | 73.2445 | 73.1675 | 73.1675 | 44.4776 | 44.4684 | 44.4684 | 26.7419 | 26.7419 | 26.7419 | 73.2445
7822 | 72.646 | 72.516 | 72.5274 | 39.015 | 41.8097 | 41.8097 | 23.9452 | 23.9452 | 23.9452 | 72.646
7823 | 72.646 | 72.516 | 72.5274 | 33.2109 | 32.164 | 32.8489 | 2.6939 | 13.6229 | 13.6229 | 72.646
7824 | 69.5099 | 69.3967 | 69.3967 | 32.3638 | 31.7472 | 31.7472 | 1.1754 | 2.0672 | 0.39426 | 69.5099
7825 | 66.0099 | 65.6509 | 65.6509 | 32.3638 | 31.7472 | 31.7472 | 1.1754 | 2.0672 | 0.39426 | 66.0099
7826 | 66.0099 | 65.6509 | 65.6509 | 32.6908 | 32.2419 | 32.3465 | 1.1754 | 2.0672 | 0.54868 | 66.0099
7827 | 71.9887 | 71.9887 | 71.9887 | 33.5112 | 33.2109 | 33.4442 | 25.7024 | 25.7024 | 25.7024 | 71.9887
7828 | 72.646 | 72.516 | 72.5274 | 37.6019 | 41.8097 | 41.8097 | 25.9246 | 25.9246 | 25.9246 | 72.646
7829 | 74.1528 | 74.1528 | 74.1528 | 49.3024 | 49.2679 | 49.2679 | 29.4202 | 29.4202 | 29.4202 | 74.1528
7830 | 85.2464 | 85.2464 | 85.2464 | 73.2583 | 68.812 | 70.907 | 33.8053 | 33.0315 | 33.0315 | 85.2464
7831 | 91.4301 | 91.4301 | 91.4301 | 73.2583 | 68.812 | 71.4657 | 33.8053 | 31.2634 | 31.2634 | 91.4301
7832 | 91.4301 | 91.4301 | 91.4301 | 73.2583 | 68.812 | 70.907 | 28.8088 | 28.8088 | 28.8088 | 91.4301
7833 | 74.5018 | 74.5018 | 74.5018 | 35.3487 | 32.8489 | 31.8767 | 18.6145 | 18.6145 | 18.6145 | 74.5018
7834 | 79.0455 | 79.0455 | 79.0455 | 35.3487 | 36.2688 | 33.4442 | 12.4766 | 12.7818 | 12.7818 | 79.0455
7835 | 66.0099 | 65.8004 | 65.8004 | 35.3487 | 38.0227 | 38.0227 | 12.4766 | 12.7818 | 12.7818 | 66.0099
7836 | 81.5331 | 81.5331 | 81.5331 | 38.0342 | 38.1562 | 38.1562 | 12.4766 | 13.6229 | 13.6229 | 81.5331
7837 | 85.6286 | 85.6286 | 85.6286 | 41.819 | 41.8097 | 41.8097 | 32.7007 | 31.2634 | 31.2634 | 85.6286
7838 | 97.1386 | 94.8028 | 96.0532 | 73.2583 | 68.812 | 70.907 | 33.8053 | 33.0315 | 33.0315 | 97.1386
7839 | 97.1386 | 94.8028 | 96.0532 | 73.2583 | 68.812 | 70.907 | 33.8053 | 33.0315 | 33.0315 | 97.1386
7840 | 97.1386 | 94.8028 | 97.0137 | 73.2583 | 68.812 | 70.907 | 33.8053 | 33.0315 | 33.0315 | 97.1386
7841 | 97.1386 | 94.8028 | 97.0137 | 73.2583 | 68.812 | 70.907 | 33.8053 | 33.0315 | 33.0315 | 97.1386
7842 | 97.1386 | 94.8028 | 97.0137 | 73.2583 | 68.812 | 70.907 | 33.8053 | 33.0315 | 33.0315 | 97.1386
7843 | 97.1386 | 94.8028 | 94.8028 | 73.2583 | 68.812 | 70.907 | 32.6744 | 32.6345 | 32.6345 | 97.1386
7844 | 96.0532 | 94.103 | 94.103 | 45.0052 | 44.9707 | 44.9707 | 31.2634 | 31.2634 | 31.2634 | 96.0532
7845 | 93.3397 | 93.3397 | 93.3397 | 43.6356 | 43.6263 | 43.6263 | 0.01 | 0.01 | 0.01 | 93.3397
7846 | 20.9838 | 50.7027 | 50.7027 | 8.0251 | 17.1276 | 16.5855 | 0.01 | 0.01 | 0.01 | 20.9838
7847 | 12.3675 | 20.9838 | 20.9838 | 0.01 | 0.01 | 0.01 | 0.01 | 0.01 | 0.01 | 12.3675
7848 | 12.3675 | 13.0305 | 13.0305 | 0.01 | 0.01 | 0.01 | 0.01 | 0.01 | 0.01 | 12.3675
7849 | 11.7919 | 12.3675 | 12.3675 | 0.01 | 0.01 | 0.01 | 0.01 | 0.01 | 0.01 | 11.7919
7850 | 11.4179 | 11.4179 | 11.4179 | 0.01 | 0.01 | 0.01 | 0.01 | 0.01 | 0.01 | 11.4179
7851 | 10.3096 | 10.3096 | 10.1159 | 0.01 | 0.01 | 0.01 | 0.01 | 0.01 | 0.01 | 10.3096
7852 | 10.3096 | 10.3096 | 10.1159 | 0.01 | 0.01 | 0.01 | 0.01 | 0.01 | 0.01 | 10.3096
7853 | 11.4179 | 12.3675 | 12.3675 | 0.01 | 0.01 | 0.01 | 0.01 | 0.01 | 0.01 | 11.4179
7854 | 14.9898 | 20.9838 | 20.9838 | 0.01 | 0.01 | 0.01 | 0.01 | 0.01 | 0.01 | 14.9898
7855 | 20.9838 | 20.9838 | 20.9838 | 7.9031 | 8.0251 | 8.0251 | 0.01 | 0.01 | 0.01 | 20.9838
7856 | 22.3899 | 49.5037 | 49.9018 | 14.9898 | 16.5855 | 16.5855 | 0.01 | 0.01 | 0.01 | 22.3899
7857 | 27.1957 | 50.7027 | 50.7027 | 18.6145 | 18.6145 | 18.6145 | 0.01 | 1.6113 | 1.6113 | 27.1957
7858 | 27.1957 | 50.7027 | 50.7027 | 18.6145 | 20.9838 | 20.9838 | 2.3567 | 2.3567 | 2.3567 | 27.1957
7859 | 27.1957 | 50.7027 | 50.7027 | 22.3899 | 22.3899 | 22.3899 | 13.6685 | 13.6685 | 13.6685 | 27.1957
7860 | 29.4202 | 50.7027 | 50.7027 | 32.2341 | 32.164 | 32.1732 | 22.8974 | 22.3899 | 22.3899 | 29.4202
7861 | 75.9371 | 75.6484 | 75.6484 | 36.3515 | 36.3515 | 36.3515 | 29.4202 | 29.4202 | 29.4202 | 75.9371
7862 | 87.5977 | 79.8368 | 79.8368 | 55.2017 | 54.732 | 54.732 | 32.3567 | 32.3541 | 32.3541 | 87.5977
7863 | 92.0772 | 90.7143 | 90.7143 | 61.9773 | 58.9546 | 58.9546 | 34.0097 | 32.5571 | 32.5571 | 92.0772
7864 | 92.0772 | 90.7143 | 91.2058 | 72.9224 | 68.689 | 73.2583 | 39.2116 | 39.2116 | 39.9601 | 92.0772
7865 | 92.0772 | 90.7143 | 92.0772 | 72.9224 | 68.689 | 73.2583 | 39.2116 | 39.2116 | 39.9601 | 92.0772
7866 | 92.0772 | 90.7143 | 92.0772 | 72.9224 | 68.689 | 73.2583 | 38.4743 | 38.0284 | 38.0284 | 92.0772
7867 | 92.0772 | 90.7143 | 92.0772 | 65.0976 | 52.8284 | 52.3255 | 36.5366 | 32.5868 | 32.5868 | 92.0772
7868 | 92.0772 | 90.7143 | 92.0772 | 49.8632 | 49.2991 | 49.2991 | 30.9825 | 30.4918 | 30.4918 | 92.0772
7869 | 91.4301 | 90.7143 | 90.7143 | 49.3024 | 48.9327 | 48.9327 | 29.4202 | 29.4202 | 29.4202 | 91.4301
7870 | 87.4606 | 75.6484 | 75.6484 | 35.66 | 35.66 | 35.66 | 26.474 | 25.8446 | 25.8446 | 87.4606
7871 | 70.2345 | 70.2345 | 70.2345 | 30.85 | 30.85 | 30.85 | 21.3767 | 21.3767 | 21.3767 | 70.2345
7872 | 28.7199 | 50.7027 | 50.7027 | 25.9071 | 25.837 | 25.837 | 16.7995 | 16.7995 | 16.7995 | 28.7199
7873 | 27.1957 | 27.8446 | 27.8123 | 18.6145 | 20.9838 | 20.9838 | 0.01 | 0.01 | 0.01 | 27.1957
7874 | 23.4961 | 27.8446 | 27.8123 | 16.9307 | 18.6145 | 18.6145 | 0.01 | 0.01 | 0.01 | 23.4961
7875 | 23.4961 | 27.8446 | 27.8123 | 16.2384 | 17.1276 | 16.5855 | 0.01 | 0.01 | 0.01 | 23.4961
7876 | 23.4961 | 27.8446 | 27.8123 | 16.2384 | 17.1276 | 16.5855 | 0.01 | 0.01 | 0.01 | 23.4961
7877 | 23.4961 | 27.8446 | 23.4961 | 16.2384 | 17.1276 | 16.2384 | 0.01 | 0.01 | 0.01 | 23.4961
7878 | 23.4961 | 27.8446 | 23.4961 | 16.2384 | 17.1276 | 16.2384 | 0.01 | 0.01 | 0.01 | 23.4961
7879 | 23.4961 | 27.8446 | 23.4961 | 16.2384 | 17.1276 | 16.5855 | 0.01 | 0.01 | 0.01 | 23.4961
7880 | 27.1957 | 27.8446 | 27.8123 | 16.9307 | 18.6145 | 18.6145 | 0.01 | 0.01 | 0.01 | 27.1957
7881 | 27.1957 | 28.5703 | 28.5703 | 18.6145 | 20.9838 | 20.9838 | 0.01 | 0.01 | 0.01 | 27.1957
7882 | 28.7199 | 29.3689 | 29.3366 | 21.7964 | 21.7964 | 21.7964 | 0.01 | 0.01 | 0.01 | 28.7199
7883 | 30.9559 | 32.6691 | 32.6368 | 29.4202 | 29.4202 | 29.4202 | 0.01 | 0.01 | 0.01 | 30.9559
7884 | 64.8253 | 64.8253 | 64.8253 | 31.3042 | 31.2341 | 31.2341 | 0.01 | 0.01 | 0.01 | 64.8253
7885 | 72.646 | 72.516 | 72.5274 | 32.5825 | 32.5825 | 32.5825 | 0.01 | 0.01 | 0.01 | 72.646
7886 | 73.108 | 73.108 | 73.108 | 32.7657 | 32.7437 | 32.7657 | 0.01 | 0.01 | 0.01 | 73.108
7887 | 78.3881 | 78.3881 | 78.3881 | 33.5603 | 33.5603 | 33.5603 | 0.01 | 0.01 | 0.01 | 78.3881
7888 | 79.0857 | 78.7174 | 78.7174 | 36.8959 | 36.8959 | 36.8959 | 0.01 | 0.01 | 0.01 | 79.0857
7889 | 79.2053 | 78.7174 | 78.7174 | 38.1037 | 38.1037 | 38.1037 | 0.01 | 0.01 | 0.01 | 79.2053
7890 | 79.8368 | 79.1862 | 79.7436 | 49.3024 | 49.2679 | 49.2679 | 29.2918 | 25.8446 | 25.8446 | 79.8368
7891 | 79.8368 | 79.1862 | 79.7436 | 48.6982 | 48.3086 | 48.3086 | 29.4202 | 29.2862 | 29.4202 | 79.8368
7892 | 79.8368 | 78.9557 | 78.9671 | 44.5029 | 44.4068 | 44.4068 | 29.4202 | 29.2862 | 29.4202 | 79.8368
7893 | 79.2053 | 78.7174 | 78.7174 | 41.819 | 41.8097 | 41.8097 | 29.4202 | 29.2862 | 29.4202 | 79.2053
7894 | 74.1528 | 74.1528 | 74.1528 | 41.819 | 39.9156 | 39.9156 | 29.4202 | 25.8446 | 25.8446 | 74.1528
7895 | 72.646 | 72.516 | 72.5274 | 33.6273 | 33.6273 | 33.6273 | 27.2786 | 26.474 | 26.474 | 72.646
7896 | 72.646 | 72.516 | 72.5274 | 33.2109 | 33.2109 | 33.2109 | 25.8446 | 25.8446 | 25.8446 | 72.646
7897 | 74.0313 | 74.0313 | 74.0313 | 37.3595 | 37.3595 | 37.3595 | 28.6034 | 28.6219 | 28.6219 | 74.0313
7898 | 71.0741 | 71.0741 | 71.0741 | 37.3595 | 37.3595 | 37.3595 | 25.6357 | 28.6219 | 28.6219 | 71.0741
7899 | 69.494 | 69.494 | 69.494 | 37.3595 | 37.3595 | 37.3595 | 25.6357 | 28.6219 | 28.6219 | 69.494
7900 | 74.1528 | 74.1528 | 74.1528 | 37.3595 | 37.3595 | 37.3595 | 25.6357 | 28.6219 | 28.6219 | 74.1528
7901 | 79.8368 | 79.8368 | 79.8368 | 40.0766 | 47.9914 | 49.415 | 25.6357 | 30.9825 | 30.9825 | 79.8368
7902 | 89.7493 | 89.7493 | 89.7493 | 66.612 | 73.2583 | 74.438 | 29.4762 | 30.9825 | 30.9825 | 89.7493
7903 | 90.7143 | 90.7143 | 90.7143 | 66.612 | 73.2583 | 75.0159 | 31.9036 | 31.9221 | 31.9221 | 90.7143
7904 | 89.7493 | 89.7493 | 89.7493 | 66.612 | 73.2583 | 75.0159 | 32.3567 | 32.3567 | 32.3567 | 89.7493
7905 | 80.6218 | 80.6218 | 80.6218 | 40.1242 | 47.9914 | 49.415 | 31.501 | 31.501 | 31.501 | 80.6218
7906 | 79.1862 | 79.1862 | 79.1862 | 40.0766 | 40.4837 | 40.0766 | 30.9825 | 30.9825 | 30.9825 | 79.1862
7907 | 78.7095 | 78.7095 | 78.7095 | 40.0766 | 40.4837 | 40.0766 | 30.7079 | 30.9825 | 30.9825 | 78.7095
7908 | 78.7095 | 78.7095 | 78.7095 | 39.8306 | 39.8385 | 39.5559 | 31.2818 | 31.2818 | 31.2818 | 78.7095
7909 | 84.704 | 84.704 | 84.704 | 72.9224 | 72.9224 | 72.9224 | 33.2729 | 33.2729 | 33.2729 | 84.704
7910 | 98.6288 | 98.6288 | 98.6288 | 93.0553 | 90.2186 | 90.2186 | 77.9948 | 75.8212 | 75.8212 | 98.6288
7911 | 99.3081 | 98.7585 | 98.7585 | 100 | 100 | 100 | 83.357 | 82.2058 | 82.2058 | 99.3081
7912 | 98.7585 | 98.7585 | 98.7585 | 100 | 95.2617 | 95.2617 | 83.0712 | 79.4176 | 79.4176 | 98.7585
7913 | 98.7585 | 98.7585 | 98.7585 | 100 | 98.7225 | 98.7225 | 83.357 | 82.132 | 82.132 | 98.7585
7914 | 98.9859 | 98.7585 | 98.7585 | 100 | 100 | 100 | 83.357 | 82.8187 | 82.8187 | 98.9859
7915 | 99.3081 | 98.7585 | 98.7585 | 100 | 100 | 100 | 83.357 | 83.3298 | 88.3863 | 99.3081
7916 | 99.3081 | 98.7585 | 98.7585 | 100 | 100 | 100 | 83.357 | 83.3298 | 88.3863 | 99.3081
7917 | 99.3081 | 98.7585 | 98.7585 | 100 | 100 | 100 | 83.357 | 83.3298 | 83.3298 | 99.3081
7918 | 96.2822 | 96.2822 | 96.2822 | 90.7143 | 85.3627 | 85.3627 | 76.7214 | 74.6875 | 74.6875 | 96.2822
7919 | 90.7143 | 90.7143 | 90.7143 | 85.3627 | 81.6235 | 81.6235 | 68.3183 | 52.695 | 52.695 | 90.7143
7920 | 88.4318 | 88.4318 | 88.4318 | 81.6235 | 81.6235 | 81.6235 | 37.831 | 37.831 | 37.831 | 88.4318
7921 | 88.4318 | 88.4318 | 88.4318 | 85.3627 | 81.6235 | 81.6235 | 63.634 | 52.695 | 52.695 | 88.4318
7922 | 88.4318 | 88.4318 | 88.4318 | 81.6235 | 81.6235 | 81.6235 | 37.831 | 37.831 | 37.831 | 88.4318
7923 | 87.242 | 87.242 | 87.242 | 85.3627 | 81.6235 | 81.6235 | 37.831 | 37.831 | 37.831 | 87.242
7924 | 87.2453 | 87.2453 | 87.2453 | 81.6235 | 81.6235 | 81.6235 | 37.8147 | 37.8129 | 37.8129 | 87.2453
7925 | 88.4318 | 88.4318 | 88.4318 | 78.0307 | 78.0307 | 78.0307 | 37.3286 | 37.3286 | 37.3286 | 88.4318
7926 | 80.0792 | 80.0792 | 80.0792 | 75.8796 | 75.8796 | 75.8796 | 37.1978 | 37.196 | 37.196 | 80.0792
7927 | 87.4322 | 87.4322 | 87.4322 | 77.0942 | 77.0942 | 77.0942 | 37.8147 | 37.8129 | 37.8129 | 87.4322
7928 | 78.7174 | 78.7174 | 78.7174 | 65.0976 | 65.0976 | 65.0976 | 36.1358 | 36.1358 | 36.1358 | 78.7174
7929 | 72.5897 | 72.5897 | 72.5897 | 41.2877 | 41.3258 | 41.3044 | 32.0899 | 32.0899 | 32.0899 | 72.5897
7930 | 63.2492 | 63.2492 | 63.2492 | 40.0766 | 40.901 | 40.7918 | 31.3461 | 31.3461 | 31.3461 | 63.2492
7931 | 71.41 | 71.41 | 71.41 | 41.2324 | 41.2538 | 41.2324 | 31.8905 | 31.8905 | 31.8905 | 71.41
7932 | 73.1675 | 73.1675 | 73.1675 | 41.5858 | 41.7283 | 41.6191 | 32.3567 | 32.3567 | 32.3567 | 73.1675
7933 | 78.5186 | 78.5186 | 78.5186 | 42.8835 | 42.9034 | 42.8835 | 33.4802 | 33.4802 | 33.4802 | 78.5186
7934 | 78.7174 | 78.7174 | 78.7174 | 42.7487 | 42.8912 | 42.782 | 33.4062 | 33.4247 | 33.4247 | 78.7174
7935 | 71.6219 | 71.6219 | 71.6219 | 41.198 | 41.198 | 41.198 | 31.3461 | 31.3461 | 31.3461 | 71.6219
7936 | 72.2063 | 72.2063 | 72.2063 | 40.7585 | 41.198 | 40.7918 | 31.2818 | 31.2818 | 31.2818 | 72.2063
7937 | 72.2063 | 72.2063 | 72.2063 | 40.4457 | 41.198 | 40.7918 | 31.2818 | 31.2818 | 31.2818 | 72.2063
7938 | 64.8253 | 64.8253 | 64.8253 | 39.4897 | 40.0766 | 40.0766 | 29.4202 | 29.4202 | 29.4202 | 64.8253
7939 | 60.5492 | 58.6092 | 45.6677 | 37.3621 | 37.8583 | 37.3621 | 28.6034 | 28.6219 | 28.6219 | 60.5492
7940 | 60.5492 | 58.6092 | 45.5167 | 37.3621 | 37.8583 | 37.3621 | 28.6034 | 28.6219 | 28.6219 | 60.5492
7941 | 60.5492 | 58.7866 | 58.7866 | 38.2783 | 38.5068 | 38.5068 | 29.4202 | 29.4202 | 29.4202 | 60.5492
7942 | 60.5492 | 58.6092 | 45.5167 | 37.3621 | 37.8583 | 37.3621 | 28.6034 | 28.6219 | 28.6219 | 60.5492
7943 | 60.5492 | 58.6092 | 45.5167 | 37.3621 | 37.8583 | 37.6491 | 28.6034 | 28.6219 | 28.6219 | 60.5492
7944 | 72.2063 | 72.2063 | 72.2063 | 38.5068 | 39.5766 | 39.5552 | 31.25 | 31.25 | 31.25 | 72.2063
7945 | 74.0313 | 74.0313 | 74.0313 | 39.8385 | 40.4837 | 40.4623 | 31.501 | 31.501 | 31.501 | 74.0313
7946 | 74.1528 | 74.1528 | 74.1528 | 40.0766 | 40.7395 | 40.6597 | 31.501 | 31.501 | 31.501 | 74.1528
7947 | 76.8083 | 76.8083 | 76.8083 | 41.0133 | 41.198 | 41.0466 | 32.3541 | 32.3541 | 32.3541 | 76.8083
7948 | 79.2053 | 79.2053 | 79.2053 | 72.7153 | 64.8714 | 64.37 | 32.4763 | 32.4948 | 32.4948 | 79.2053
7949 | 79.8947 | 79.8947 | 79.8947 | 75.0159 | 73.2583 | 74.0546 | 33.4062 | 33.4247 | 33.4247 | 79.8947
7950 | 85.6286 | 85.6286 | 85.6286 | 75.0159 | 73.2583 | 74.0546 | 33.2729 | 33.277 | 33.277 | 85.6286
7951 | 86.0386 | 85.6286 | 85.6286 | 75.0159 | 73.2583 | 74.0546 | 32.4763 | 32.4948 | 32.4948 | 86.0386
7952 | 79.2053 | 79.2053 | 79.2053 | 47.3556 | 45.8616 | 40.7918 | 31.501 | 31.501 | 31.501 | 79.2053
7953 | 76.1824 | 76.1824 | 76.1824 | 47.3556 | 45.8616 | 40.7918 | 30.9825 | 30.9825 | 30.9825 | 76.1824
7954 | 74.0313 | 74.0313 | 74.0313 | 47.3556 | 45.8616 | 40.7918 | 29.4202 | 29.4202 | 29.4202 | 74.0313
7955 | 73.1675 | 73.1675 | 73.1675 | 47.3556 | 45.8616 | 40.7918 | 29.4202 | 29.4202 | 29.4202 | 73.1675
7956 | 73.108 | 73.108 | 73.108 | 81.6235 | 64.8714 | 64.37 | 29.4202 | 29.4202 | 29.4202 | 73.108
7957 | 74.1528 | 74.1528 | 74.1528 | 81.6235 | 64.8714 | 64.37 | 52.778 | 49.7807 | 49.7807 | 74.1528
7958 | 79.7436 | 79.7436 | 79.7436 | 81.6235 | 64.8714 | 64.37 | 52.778 | 49.7807 | 49.7807 | 79.7436
7959 | 90.7143 | 88.4318 | 88.4318 | 81.6235 | 78.6567 | 80.4407 | 52.778 | 49.7807 | 49.7807 | 90.7143
7960 | 90.7143 | 88.4318 | 90.7143 | 81.6235 | 78.6567 | 81.6235 | 52.778 | 49.7807 | 49.7807 | 90.7143
7961 | 90.7143 | 88.4318 | 89.7493 | 81.6235 | 78.6567 | 80.4407 | 52.778 | 49.7807 | 49.7807 | 90.7143
7962 | 81.4644 | 81.4644 | 81.4644 | 81.6235 | 64.8714 | 64.37 | 31.25 | 31.25 | 31.25 | 81.4644
7963 | 90.7143 | 85.6286 | 85.6286 | 81.6235 | 64.8714 | 64.37 | 31.25 | 31.25 | 31.25 | 90.7143
7964 | 74.1528 | 74.1528 | 74.1528 | 81.6235 | 64.8714 | 64.37 | 29.4762 | 29.4762 | 29.4762 | 74.1528
7965 | 60.5492 | 42.3675 | 42.3675 | 81.6235 | 64.8714 | 64.37 | 28.6034 | 28.6219 | 28.6219 | 60.5492
7966 | 60.5492 | 42.3675 | 42.3675 | 36.8959 | 36.8959 | 36.8959 | 22.3899 | 22.3899 | 22.3899 | 60.5492
7967 | 60.5492 | 42.3675 | 42.3675 | 34.4815 | 34.4815 | 34.4815 | 20.9838 | 20.9838 | 20.9838 | 60.5492
7968 | 60.5492 | 42.3675 | 42.3675 | 35.66 | 35.66 | 35.66 | 18.6145 | 18.6145 | 18.6145 | 60.5492
7969 | 60.5492 | 42.3675 | 42.3675 | 33.8141 | 33.8141 | 33.8141 | 14.9898 | 14.9898 | 14.9898 | 60.5492
7970 | 60.5492 | 42.3675 | 42.3675 | 21.7964 | 21.7964 | 21.7964 | 11.1093 | 11.1093 | 11.1093 | 60.5492
7971 | 60.5492 | 42.3675 | 42.3675 | 21.7964 | 20.9838 | 20.9838 | 3.0198 | 3.0198 | 3.0198 | 60.5492
7972 | 60.5492 | 42.3675 | 42.3675 | 18.6145 | 18.6145 | 18.6145 | 1.6113 | 1.6113 | 1.6113 | 60.5492
7973 | 60.5492 | 42.3675 | 42.3675 | 21.7964 | 20.9838 | 20.9838 | 1.6113 | 1.6113 | 1.6113 | 60.5492
7974 | 60.5492 | 42.3675 | 42.3675 | 20.9838 | 20.9838 | 20.9838 | 3.0198 | 3.0198 | 3.0198 | 60.5492
7975 | 60.5492 | 42.3675 | 42.3675 | 22.3899 | 22.3899 | 22.3899 | 14.9898 | 14.9898 | 14.9898 | 60.5492
7976 | 60.5492 | 42.3675 | 42.3675 | 22.8974 | 22.8974 | 22.8974 | 14.9898 | 14.9898 | 14.9898 | 60.5492
7977 | 60.5492 | 42.3675 | 42.3675 | 20.9838 | 20.9838 | 20.9838 | 2.3567 | 2.3567 | 2.3567 | 60.5492
7978 | 60.5492 | 42.3675 | 42.3675 | 14.9898 | 14.9898 | 14.9898 | 0.01 | 0.01 | 0.01 | 60.5492
7979 | 60.5492 | 42.3675 | 42.3675 | 17.012 | 17.012 | 17.012 | 0.01 | 0.01 | 0.01 | 60.5492
7980 | 60.5492 | 42.3675 | 42.3675 | 18.6145 | 18.6145 | 18.6145 | 0.29885 | 0.29885 | 0.29885 | 60.5492
7981 | 60.5492 | 42.3675 | 42.3675 | 18.6145 | 18.6145 | 18.6145 | 0.10514 | 0.10514 | 0.10514 | 60.5492
7982 | 60.5492 | 42.3675 | 42.3675 | 18.6145 | 18.6145 | 18.6145 | 0.01 | 0.01 | 0.01 | 60.5492
7983 | 60.5492 | 42.3675 | 42.3675 | 9.1226 | 9.1226 | 9.1226 | 0.01 | 0.01 | 0.01 | 60.5492
7984 | 18.6145 | 20.9838 | 20.9838 | 5.1274 | 5.1274 | 5.3042 | 0.01 | 0.01 | 0.01 | 18.6145
7985 | 17.8837 | 20.9838 | 20.9838 | 1.1461 | 4.1386 | 4.1386 | 0.01 | 0.01 | 0.01 | 17.8837
7986 | 17.8837 | 19.4545 | 18.6145 | 3.6594 | 5.1105 | 5.1105 | 0.01 | 0.01 | 0.01 | 17.8837
7987 | 17.8837 | 19.4545 | 18.6145 | 5.1105 | 5.1105 | 5.1105 | 0.01 | 0.01 | 0.01 | 17.8837
7988 | 18.6145 | 19.4545 | 18.6145 | 5.1274 | 5.1274 | 5.3042 | 0.01 | 0.01 | 0.01 | 18.6145
7989 | 20.9838 | 20.9838 | 20.9838 | 7.3621 | 7.3621 | 7.3621 | 0.01 | 0.01 | 0.01 | 20.9838
7990 | 20.9838 | 20.9838 | 20.9838 | 7.1721 | 7.1721 | 7.1721 | 0.01 | 0.01 | 0.01 | 20.9838
7991 | 18.6145 | 19.4545 | 18.6145 | 5.1274 | 5.1274 | 5.3042 | 0.01 | 0.01 | 0.01 | 18.6145
7992 | 18.6145 | 19.4545 | 18.6145 | 5.1274 | 5.1274 | 5.3042 | 0.01 | 0.01 | 0.01 | 18.6145
7993 | 18.4142 | 19.4545 | 18.6145 | 5.1105 | 5.1105 | 5.3042 | 0.01 | 0.01 | 0.01 | 18.4142
7994 | 17.8837 | 19.4545 | 18.6145 | 3.6594 | 5.1105 | 5.1105 | 0.01 | 0.01 | 0.01 | 17.8837
7995 | 17.8837 | 19.4545 | 18.6145 | 1.1461 | 3.6594 | 3.6594 | 0.01 | 0.01 | 0.01 | 17.8837
7996 | 17.8837 | 19.4545 | 18.6145 | 0.01 | 0.01 | 0.01 | 0.01 | 0.01 | 0.01 | 17.8837
7997 | 17.8837 | 20.9838 | 20.9838 | 0.01 | 0.01 | 0.01 | 0.01 | 0.01 | 0.01 | 17.8837
7998 | 17.8837 | 20.9838 | 20.9838 | 0.01 | 0.01 | 0.01 | 0.01 | 0.01 | 0.01 | 17.8837
7999 | 17.8837 | 20.9838 | 20.9838 | 1.1461 | 5.1105 | 5.1105 | 0.01 | 0.01 | 0.01 | 17.8837
8000 | 37.7309 | 37.7309 | 37.7309 | 5.1105 | 5.1105 | 5.3042 | 0.01 | 0.01 | 0.01 | 37.7309
8001 | 60.5492 | 42.3675 | 42.3675 | 5.1274 | 5.1274 | 5.3042 | 0.01 | 0.01 | 0.01 | 60.5492
8002 | 60.5492 | 42.3675 | 42.3675 | 5.1274 | 5.1274 | 5.3042 | 0.01 | 0.01 | 0.01 | 60.5492
8003 | 60.5492 | 42.3675 | 42.3675 | 21.7964 | 20.3189 | 20.5581 | 0.01 | 0.01 | 0.01 | 60.5492
8004 | 60.5492 | 42.3675 | 42.3675 | 21.7964 | 20.3189 | 20.5581 | 0.01 | 0.01 | 0.01 | 60.5492
8005 | 60.5492 | 42.3675 | 42.3675 | 21.7964 | 20.3189 | 20.5581 | 0.01 | 0.01 | 0.01 | 60.5492
8006 | 60.5492 | 42.3675 | 42.3675 | 21.7964 | 20.3189 | 20.5581 | 0.01 | 0.01 | 0.01 | 60.5492
8007 | 60.5492 | 42.3675 | 42.3675 | 21.7964 | 20.3189 | 20.5581 | 0.01 | 0.01 | 0.01 | 60.5492
8008 | 60.5492 | 42.3675 | 42.3675 | 21.7964 | 20.3189 | 20.5581 | 0.01 | 0.01 | 0.01 | 60.5492
8009 | 60.5492 | 42.3675 | 42.3675 | 0.01 | 5.1105 | 5.3042 | 0.01 | 0.01 | 0.01 | 60.5492
8010 | 13.0305 | 23.7452 | 23.7452 | 0.01 | 5.1105 | 5.3042 | 0.01 | 0.01 | 0.01 | 13.0305
8011 | 13.0305 | 23.7452 | 23.7452 | 0.01 | 5.1105 | 5.3042 | 0.01 | 0.01 | 0.01 | 13.0305
8012 | 13.0305 | 23.7452 | 23.7452 | 0.01 | 5.1105 | 5.3042 | 0.01 | 0.01 | 0.01 | 13.0305
8013 | 13.0305 | 23.7452 | 23.7452 | 0.01 | 5.1105 | 5.3042 | 0.01 | 0.01 | 0.01 | 13.0305
8014 | 13.0305 | 19.4545 | 13.5572 | 0.01 | 0.01 | 0.01 | 0.01 | 0.01 | 0.01 | 13.0305
8015 | 13.0305 | 19.4545 | 13.5572 | 0.01 | 0.01 | 0.01 | 0.01 | 0.01 | 0.01 | 13.0305
8016 | 13.0305 | 19.4545 | 13.5572 | 0.01 | 0.01 | 0.01 | 0.01 | 0.01 | 0.01 | 13.0305
8017 | 13.0305 | 19.4545 | 13.5572 | 0.01 | 0.01 | 0.01 | 0.01 | 0.01 | 0.01 | 13.0305
8018 | 13.0305 | 19.4545 | 13.5572 | 0.01 | 0.01 | 0.01 | 0.01 | 0.01 | 0.01 | 13.0305
8019 | 14.9898 | 19.4545 | 14.9898 | 0.01 | 0.01 | 0.01 | 0.01 | 0.01 | 0.01 | 14.9898
8020 | 16.2384 | 19.4545 | 17.8837 | 5.1105 | 5.1105 | 5.3042 | 0.01 | 0.01 | 0.01 | 16.2384
8021 | 18.6145 | 23.7452 | 23.7452 | 7.3621 | 7.3621 | 7.3621 | 0.01 | 0.01 | 0.01 | 18.6145
8022 | 22.3899 | 23.7452 | 23.7452 | 15.1857 | 15.1857 | 15.1857 | 0.01 | 0.01 | 0.01 | 22.3899
8023 | 60.5492 | 42.3675 | 42.3675 | 21.7964 | 20.9838 | 20.9838 | 3.0198 | 3.0198 | 3.0198 | 60.5492
8024 | 60.5492 | 42.3675 | 42.3675 | 33.8141 | 33.8141 | 33.8141 | 14.9898 | 14.9898 | 14.9898 | 60.5492
8025 | 82.5741 | 82.5741 | 82.5741 | 39.8306 | 39.8385 | 39.5559 | 28.8088 | 28.8088 | 28.8088 | 82.5741
8026 | 82.5741 | 82.5741 | 82.5741 | 56.5491 | 56.5491 | 56.5491 | 30.4918 | 30.4918 | 30.4918 | 82.5741
8027 | 82.7179 | 82.7179 | 82.7179 | 56.5491 | 56.5491 | 56.5491 | 32.3665 | 30.4918 | 30.6546 | 82.7179
8028 | 82.5741 | 82.5741 | 82.5741 | 88.8646 | 87.1861 | 88.1784 | 66.5051 | 32.5868 | 32.5868 | 82.5741
8029 | 83.0279 | 83.0279 | 83.0279 | 88.8646 | 87.1861 | 88.1784 | 66.5051 | 54.9996 | 66.5051 | 83.0279
8030 | 83.6259 | 83.6259 | 83.6259 | 87.9363 | 87.1861 | 87.3473 | 66.5051 | 54.9996 | 83.4724 | 83.6259
8031 | 82.5741 | 82.5741 | 82.5741 | 88.8646 | 87.1861 | 88.1784 | 66.5051 | 32.5868 | 32.5868 | 82.5741
8032 | 86.9571 | 86.9571 | 86.9571 | 74.0546 | 74.0546 | 74.0546 | 40.2714 | 30.4918 | 30.6546 | 86.9571
8033 | 94.8028 | 94.8028 | 94.8028 | 75.0159 | 75.0159 | 75.0159 | 40.2714 | 30.4918 | 29.4202 | 94.8028
8034 | 99.4244 | 96.2822 | 96.2822 | 81.9275 | 80.4407 | 80.4407 | 40.2714 | 31.8905 | 31.8905 | 99.4244
8035 | 99.4244 | 98.6288 | 99.4244 | 88.8646 | 85.3627 | 85.3627 | 75.0234 | 68.3183 | 74.6875 | 99.4244
8036 | 99.4244 | 98.6288 | 99.4244 | 88.8646 | 87.1861 | 88.1784 | 75.0234 | 68.3183 | 75.0234 | 99.4244
8037 | 99.4244 | 98.6288 | 99.4244 | 88.8646 | 87.1861 | 88.1784 | 75.0234 | 68.3183 | 75.0234 | 99.4244
8038 | 99.4244 | 98.6288 | 98.6288 | 88.8646 | 81.9275 | 81.9275 | 75.0234 | 68.3183 | 68.3183 | 99.4244
8039 | 96.2822 | 96.2822 | 96.2822 | 78.6567 | 75.0159 | 75.0159 | 31.8932 | 30.4918 | 30.6546 | 96.2822
8040 | 96.2822 | 96.2822 | 96.2822 | 77.6525 | 75.0159 | 75.0159 | 30.6546 | 30.4918 | 30.6546 | 96.2822
8041 | 90.7143 | 90.7143 | 90.7143 | 74.438 | 74.438 | 74.438 | 0.01 | 0.01 | 0.01 | 90.7143
8042 | 86.9571 | 86.9571 | 86.9571 | 37.6019 | 37.6019 | 37.6019 | 0.01 | 0.01 | 0.01 | 86.9571
8043 | 79.4578 | 79.4578 | 79.4578 | 37.3595 | 37.3595 | 37.3595 | 0.01 | 0.01 | 0.01 | 79.4578
8044 | 88.4318 | 88.4318 | 88.4318 | 37.3595 | 37.6019 | 37.6019 | 0.01 | 0.01 | 0.01 | 88.4318
8045 | 96.2822 | 96.2822 | 96.2822 | 63.2558 | 60.4318 | 60.4318 | 0.01 | 0.01 | 0.01 | 96.2822
8046 | 99.3081 | 96.2822 | 96.2822 | 63.2558 | 60.4318 | 60.4318 | 0.01 | 0.01 | 0.01 | 99.3081
8047 | 99.4244 | 96.2822 | 96.2822 | 63.2558 | 60.4318 | 60.4318 | 0.01 | 0.01 | 0.01 | 99.4244
8048 | 99.3081 | 96.2822 | 96.2822 | 63.2558 | 60.4318 | 60.4318 | 0.01 | 0.01 | 0.01 | 99.3081
8049 | 96.2822 | 96.2822 | 96.2822 | 56.5491 | 56.5491 | 56.5491 | 0.01 | 0.01 | 0.01 | 96.2822
8050 | 87.4322 | 87.4322 | 87.4322 | 38.3679 | 38.4025 | 38.3846 | 0.01 | 0.01 | 0.01 | 87.4322
8051 | 79.8947 | 79.8947 | 79.8947 | 37.7701 | 37.7701 | 37.7701 | 0.01 | 0.01 | 0.01 | 79.8947
8052 | 74.1528 | 74.1528 | 74.1528 | 39.1531 | 39.1877 | 39.1698 | 0.01 | 0.01 | 0.01 | 74.1528
8053 | 72.1219 | 72.1219 | 72.1219 | 38.1037 | 38.1037 | 38.1037 | 0.01 | 0.01 | 0.01 | 72.1219
8054 | 77.0256 | 77.0256 | 76.8083 | 38.0227 | 38.0227 | 38.0227 | 0.01 | 0.01 | 0.01 | 77.0256
8055 | 77.0256 | 77.0256 | 76.8083 | 36.2688 | 37.3595 | 37.3595 | 0.01 | 0.01 | 0.01 | 77.0256
8056 | 73.1675 | 73.1675 | 73.1675 | 33.8141 | 37.3595 | 37.3595 | 0.01 | 0.01 | 0.01 | 73.1675
8057 | 72.6878 | 72.6878 | 72.6878 | 36.2688 | 37.3595 | 37.3595 | 0.01 | 0.01 | 0.01 | 72.6878
8058 | 71.9887 | 71.9887 | 71.9887 | 36.2688 | 37.3595 | 37.3595 | 0.01 | 0.01 | 0.01 | 71.9887
8059 | 77.0256 | 77.0256 | 76.8083 | 37.3595 | 37.3595 | 37.3595 | 0.01 | 0.01 | 0.01 | 77.0256
8060 | 77.0256 | 77.0256 | 76.8083 | 37.3595 | 37.3595 | 37.3595 | 0.01 | 0.01 | 0.01 | 77.0256
8061 | 76.1824 | 76.1824 | 76.1824 | 37.3595 | 37.3595 | 37.3595 | 0.01 | 0.01 | 0.01 | 76.1824
8062 | 42.3675 | 42.3675 | 42.3675 | 32.8489 | 33.2109 | 33.2109 | 0.01 | 0.01 | 0.01 | 42.3675
8063 | 42.3675 | 42.3675 | 42.3675 | 20.2958 | 20.9838 | 20.9838 | 0.01 | 0.01 | 0.01 | 42.3675
8064 | 38.2374 | 38.2374 | 28.5703 | 18.6145 | 18.6145 | 17.8837 | 0.01 | 0.01 | 0.01 | 38.2374
8065 | 22.3899 | 22.3899 | 22.3899 | 11.0239 | 13.6685 | 12.4766 | 0.01 | 0.01 | 0.01 | 22.3899
8066 | 22.3899 | 22.3899 | 22.3899 | 11.0239 | 13.6685 | 11.1093 | 0.01 | 0.01 | 0.01 | 22.3899
8067 | 22.3899 | 22.3899 | 22.3899 | 11.0239 | 14.9898 | 14.9898 | 0.01 | 0.01 | 0.01 | 22.3899
8068 | 22.8974 | 28.5703 | 28.5703 | 11.0239 | 17.8837 | 17.8837 | 0.01 | 0.01 | 0.01 | 22.8974
8069 | 29.4202 | 29.4202 | 29.4202 | 18.6145 | 18.6145 | 18.6145 | 0.01 | 0.01 | 0.01 | 29.4202
8070 | 29.4202 | 29.4202 | 29.4202 | 18.6145 | 18.6145 | 18.6145 | 0.01 | 0.01 | 0.01 | 29.4202
8071 | 29.4202 | 29.4202 | 29.4202 | 18.6145 | 18.6145 | 18.6145 | 0.01 | 0.01 | 0.01 | 29.4202
8072 | 29.4202 | 29.4202 | 29.4202 | 18.6145 | 18.6145 | 18.6145 | 0.01 | 0.01 | 0.01 | 29.4202
8073 | 46.4805 | 46.4805 | 46.4805 | 20.9838 | 20.9838 | 20.9838 | 0.01 | 0.01 | 0.01 | 46.4805
8074 | 46.4805 | 46.4805 | 46.4805 | 29.4202 | 29.4202 | 29.4202 | 18.6145 | 18.6145 | 18.6145 | 46.4805
8075 | 70.0889 | 70.0889 | 70.0889 | 30.85 | 30.85 | 30.85 | 18.6145 | 18.6145 | 18.6145 | 70.0889
8076 | 79.1694 | 79.1694 | 79.1694 | 44.4683 | 44.4683 | 44.4683 | 21.6761 | 21.6761 | 21.6761 | 79.1694
8077 | 79.1694 | 79.1694 | 79.1694 | 58.7658 | 58.7658 | 58.7658 | 25.1317 | 25.1317 | 25.1317 | 79.1694
8078 | 83.4259 | 83.4259 | 83.4259 | 88.8646 | 88.8646 | 88.8646 | 88.5223 | 88.5223 | 88.5223 | 83.4259
8079 | 92.0772 | 92.0772 | 92.0772 | 92.7315 | 92.7315 | 92.7315 | 93.0948 | 92.9501 | 92.9501 | 92.0772
8080 | 98.6288 | 98.6288 | 98.6288 | 93.8365 | 93.8365 | 93.8399 | 93.8414 | 93.0408 | 93.8414 | 98.6288
8081 | 97.5779 | 97.5779 | 97.5779 | 93.8365 | 93.8365 | 93.8399 | 93.8414 | 93.0408 | 93.8414 | 97.5779
8082 | 94.8028 | 94.8028 | 94.8028 | 93.8365 | 93.8365 | 93.8399 | 93.8414 | 93.0408 | 93.8414 | 94.8028
8083 | 87.4606 | 87.4606 | 87.4606 | 92.7315 | 92.7315 | 92.7315 | 93.8414 | 93.0408 | 93.2948 | 87.4606
8084 | 85.0951 | 85.6286 | 85.6286 | 91.4159 | 91.4159 | 91.4159 | 92.0973 | 92.0973 | 92.0973 | 85.0951
8085 | 82.5741 | 82.5741 | 82.5741 | 88.2171 | 88.2171 | 88.2171 | 90.3105 | 90.3105 | 90.3105 | 82.5741
8086 | 79.1694 | 79.1694 | 79.1694 | 85.9279 | 85.9279 | 85.9279 | 86.146 | 86.146 | 86.146 | 79.1694
8087 | 74.1528 | 74.1528 | 74.1528 | 71.3528 | 73.0847 | 73.0847 | 58.2623 | 60.472 | 60.472 | 74.1528
8088 | 69.5106 | 69.5106 | 69.5106 | 60.867 | 62.9435 | 62.7104 | 56.7871 | 56.7871 | 56.5653 | 69.5106
8089 | 74.1528 | 74.1528 | 74.1528 | 60.867 | 62.9435 | 59.0911 | 57.327 | 57.5516 | 57.3111 | 74.1528
8090 | 78.5943 | 78.5943 | 78.5943 | 60.867 | 62.9435 | 60.5521 | 59.195 | 59.4376 | 59.4376 | 78.5943
8091 | 79.4178 | 79.4178 | 79.4178 | 65.6008 | 65.6008 | 65.6008 | 63.4176 | 63.5891 | 63.5891 | 79.4178
8092 | 80.9175 | 80.9175 | 80.9175 | 83.582 | 83.582 | 83.582 | 81.7181 | 81.7181 | 81.7181 | 80.9175
8093 | 82.1156 | 82.1156 | 82.1156 | 85.8038 | 85.8038 | 85.8038 | 88.8384 | 88.8384 | 88.8384 | 82.1156
8094 | 84.5917 | 84.5917 | 84.5917 | 87.5628 | 87.5628 | 87.5628 | 91.2408 | 91.2408 | 91.2408 | 84.5917
8095 | 86.0862 | 86.0862 | 86.0862 | 88.4243 | 88.4243 | 88.4243 | 92.4166 | 92.4166 | 92.4166 | 86.0862
8096 | 87.1912 | 87.1912 | 87.1912 | 89.7914 | 89.7914 | 89.7914 | 92.9658 | 92.9501 | 92.9501 | 87.1912
8097 | 87.1946 | 87.1946 | 87.1946 | 89.2194 | 89.2194 | 89.2194 | 91.9873 | 91.9873 | 91.9873 | 87.1946
8098 | 86.0862 | 86.0862 | 86.0862 | 87.5628 | 87.5628 | 87.5628 | 89.9593 | 89.9593 | 89.9593 | 86.0862
8099 | 85.0878 | 85.0878 | 85.0878 | 86.2453 | 86.2453 | 86.2453 | 84.5239 | 84.5239 | 84.5239 | 85.0878
8100 | 84.7706 | 84.7706 | 84.7706 | 86.5476 | 86.5476 | 86.5476 | 65.4038 | 65.4038 | 65.4038 | 84.7706
8101 | 85.9248 | 85.9248 | 85.9248 | 89.6732 | 89.6732 | 89.6732 | 88.9515 | 88.9515 | 88.9515 | 85.9248
8102 | 90.7143 | 90.7143 | 90.7143 | 93.8873 | 93.8873 | 93.8873 | 92.0973 | 92.0973 | 92.0973 | 90.7143
8103 | 98.7585 | 98.7585 | 98.7585 | 101.4115 | 101.4115 | 101.4115 | 95.7551 | 95.5937 | 95.5937 | 98.7585
8104 | 99.4244 | 99.4244 | 99.4244 | 104.2377 | 104.2377 | 104.2377 | 97.2667 | 96.8635 | 96.8635 | 99.4244
8105 | 99.4244 | 99.4244 | 99.4244 | 105.4039 | 104.2377 | 104.2377 | 100 | 98.8111 | 98.8111 | 99.4244
8106 | 106.9906 | 106.9906 | 106.9906 | 105.4039 | 104.9397 | 104.9397 | 100 | 98.8111 | 99.5638 | 106.9906
8107 | 107.8775 | 107.8775 | 107.8775 | 105.4039 | 105.2854 | 105.4039 | 100 | 98.8111 | 100 | 107.8775
8108 | 108.6725 | 108.6725 | 108.6725 | 105.4039 | 105.2854 | 105.4039 | 100 | 98.8111 | 100 | 108.6725
8109 | 106.9906 | 106.9906 | 106.9906 | 105.4039 | 105.2854 | 105.4039 | 99.9381 | 98.8111 | 99.5638 | 106.9906
8110 | 102.9859 | 102.9859 | 102.9859 | 104.9397 | 104.2377 | 104.2377 | 96.9143 | 96.8635 | 96.8635 | 102.9859
8111 | 98.9859 | 98.9859 | 98.9859 | 97.9564 | 97.9564 | 97.9564 | 94.6016 | 93.0408 | 93.8414 | 98.9859
8112 | 96.3165 | 96.3165 | 96.3165 | 95.5024 | 95.5024 | 95.5024 | 93.2948 | 92.9501 | 92.9501 | 96.3165
8113 | 94.8028 | 94.8028 | 94.8028 | 93.8399 | 93.8399 | 93.8399 | 92.0973 | 92.0973 | 92.0973 | 94.8028
8114 | 87.242 | 87.242 | 87.242 | 92.5051 | 92.5051 | 92.5051 | 90.7143 | 90.7143 | 90.7143 | 87.242
8115 | 86.7998 | 86.7998 | 86.7998 | 91.6706 | 91.6706 | 91.6706 | 31.25 | 31.25 | 31.25 | 86.7998
8116 | 85.9248 | 85.9248 | 85.9248 | 91.4159 | 91.4159 | 91.4159 | 32.962 | 32.962 | 32.962 | 85.9248
8117 | 85.0951 | 85.9248 | 85.9248 | 90.7143 | 90.7143 | 90.7143 | 40.3767 | 40.3767 | 40.3767 | 85.0951
8118 | 84.9697 | 84.9697 | 84.9697 | 67.9604 | 73.0847 | 73.0847 | 47.1716 | 47.1716 | 47.1716 | 84.9697
8119 | 84.7706 | 84.7706 | 84.7706 | 67.9604 | 73.0847 | 73.0847 | 33.0983 | 33.0983 | 33.0983 | 84.7706
8120 | 84.5534 | 84.5534 | 84.5534 | 67.9604 | 73.0847 | 73.0847 | 31.2634 | 31.2634 | 31.2634 | 84.5534
8121 | 84.7706 | 84.7706 | 84.7706 | 67.9604 | 73.0847 | 73.0847 | 32.962 | 32.962 | 32.962 | 84.7706
8122 | 84.9697 | 84.9697 | 84.9697 | 89.2062 | 89.2062 | 89.2062 | 28.9572 | 30.9825 | 30.7079 | 84.9697
8123 | 84.9697 | 84.9697 | 84.9697 | 67.9604 | 73.0847 | 73.0847 | 28.9572 | 30.9825 | 30.7079 | 84.9697
8124 | 84.9697 | 84.9697 | 84.9697 | 67.9604 | 73.0847 | 73.0847 | 28.9572 | 30.9825 | 30.7079 | 84.9697
8125 | 85.0951 | 85.6286 | 85.6286 | 67.9604 | 73.0847 | 73.0847 | 28.9572 | 30.9825 | 30.7079 | 85.0951
8126 | 84.9697 | 84.9697 | 84.9697 | 67.9604 | 73.0847 | 73.0847 | 28.9572 | 30.9825 | 30.7079 | 84.9697
8127 | 84.9327 | 84.9327 | 84.9327 | 82.4458 | 82.4458 | 82.4458 | 28.9572 | 30.9825 | 30.7079 | 84.9327
8128 | 86.0386 | 86.0386 | 86.0386 | 67.9604 | 73.0847 | 73.0847 | 28.9572 | 30.9825 | 30.7079 | 86.0386
8129 | 86.7456 | 86.7456 | 86.7456 | 67.9604 | 73.0847 | 73.0847 | 28.9572 | 30.9825 | 30.7079 | 86.7456
8130 | 86.3097 | 86.3097 | 86.3097 | 67.9604 | 73.0847 | 73.0847 | 28.9572 | 30.9825 | 30.7079 | 86.3097
8131 | 85.9809 | 85.9809 | 85.9809 | 67.9604 | 73.0847 | 73.0847 | 28.9572 | 30.9825 | 30.7079 | 85.9809
8132 | 85.6853 | 85.8547 | 85.8547 | 67.9604 | 73.0847 | 73.0847 | 28.9572 | 30.9825 | 30.7079 | 85.6853
8133 | 85.0951 | 85.0951 | 85.0951 | 67.9604 | 73.0847 | 73.0847 | 28.9572 | 30.9825 | 30.7079 | 85.0951
8134 | 84.7706 | 84.7706 | 84.7706 | 67.9604 | 73.0847 | 73.0847 | 28.9572 | 30.9825 | 30.7079 | 84.7706
8135 | 83.4715 | 83.4715 | 83.4715 | 67.9604 | 73.0847 | 73.0847 | 28.9572 | 30.9825 | 30.7079 | 83.4715
8136 | 82.317 | 82.317 | 82.317 | 67.9604 | 73.0847 | 73.0847 | 29.4202 | 30.9825 | 30.7079 | 82.317
8137 | 82.1156 | 82.1156 | 82.1156 | 67.9604 | 73.0847 | 73.0847 | 28.9572 | 30.9825 | 30.7079 | 82.1156
8138 | 82.317 | 82.317 | 82.317 | 67.9604 | 73.0847 | 73.0847 | 28.9572 | 30.9825 | 30.7079 | 82.317
8139 | 83.1891 | 83.1891 | 83.1891 | 67.9604 | 73.0847 | 73.0847 | 28.9572 | 30.9825 | 30.7079 | 83.1891
8140 | 84.2244 | 84.2244 | 84.2244 | 67.9604 | 73.0847 | 73.0847 | 28.9572 | 30.9825 | 30.7079 | 84.2244
8141 | 85.9248 | 85.9248 | 85.9248 | 87.5969 | 87.5969 | 87.5969 | 28.9572 | 30.9825 | 30.7079 | 85.9248
8142 | 89.9854 | 89.9854 | 89.9854 | 90.1168 | 90.1168 | 90.1168 | 30.6546 | 30.9825 | 30.7079 | 89.9854
8143 | 98.6288 | 98.6288 | 98.6288 | 92.4969 | 92.4969 | 92.4969 | 95.6189 | 95.6189 | 95.6189 | 98.6288
8144 | 98.7585 | 98.7585 | 98.7585 | 93.4963 | 93.4963 | 93.4963 | 96.5199 | 96.5199 | 96.5199 | 98.7585
8145 | 98.7585 | 98.7585 | 98.7585 | 92.5051 | 92.5051 | 92.5051 | 92.9778 | 92.9778 | 92.9778 | 98.7585
8146 | 99.3081 | 99.3081 | 99.3081 | 102.6038 | 102.6038 | 102.6038 | 89.9593 | 89.9593 | 89.9593 | 99.3081
8147 | 99.4244 | 99.4244 | 99.4244 | 105.4039 | 105.4039 | 105.4039 | 96.0546 | 96.0546 | 96.0546 | 99.4244
8148 | 105.4824 | 105.4824 | 105.4824 | 105.6312 | 105.6312 | 105.6312 | 104.0282 | 104.0282 | 104.0282 | 105.4824
8149 | 109.2897 | 109.2897 | 109.2897 | 107.1092 | 107.1092 | 107.1092 | 108.4891 | 108.4891 | 108.4891 | 109.2897
8150 | 109.2897 | 109.2897 | 109.2897 | 107.1092 | 107.1092 | 107.1092 | 108.4891 | 108.4891 | 108.4891 | 109.2897
8151 | 109.2897 | 109.2897 | 109.2897 | 107.2254 | 107.2254 | 107.2254 | 108.6548 | 108.6548 | 108.6548 | 109.2897
8152 | 108.6725 | 108.6725 | 108.6725 | 107.1092 | 107.1092 | 107.1092 | 108.4275 | 108.4275 | 108.4275 | 108.6725
8153 | 109.2897 | 109.2897 | 109.2897 | 107.2254 | 107.2254 | 107.2254 | 108.6548 | 108.6548 | 108.6548 | 109.2897
8154 | 111.4073 | 111.4073 | 111.4073 | 109.7585 | 107.2254 | 107.2254 | 110.7749 | 109.9793 | 109.9793 | 111.4073
8155 | 111.4073 | 111.4073 | 111.4073 | 109.7585 | 107.2254 | 107.2254 | 110.7749 | 109.9793 | 109.9793 | 111.4073
8156 | 111.4073 | 111.4073 | 111.4073 | 109.7585 | 107.2254 | 107.2254 | 110.7749 | 109.9793 | 109.9793 | 111.4073
8157 | 111.4073 | 111.4073 | 111.4073 | 109.7585 | 107.2254 | 107.2254 | 110.7749 | 109.9793 | 109.9793 | 111.4073
8158 | 111.4073 | 111.4073 | 111.4073 | 109.7585 | 107.2254 | 107.2254 | 110.7749 | 109.9793 | 109.9793 | 111.4073
8159 | 111.4073 | 111.4073 | 111.4073 | 109.7585 | 107.2254 | 107.2254 | 108.6548 | 108.6548 | 108.6548 | 111.4073
8160 | 108.6725 | 108.6725 | 108.6725 | 109.7585 | 107.2254 | 107.2254 | 108.4275 | 108.4275 | 108.4275 | 108.6725
8161 | 101.4808 | 101.4808 | 101.4808 | 109.7585 | 107.2254 | 107.2254 | 101.7462 | 101.7462 | 101.7462 | 101.4808
8162 | 98.9859 | 98.9859 | 98.9859 | 107.2254 | 107.2254 | 107.2254 | 96.8635 | 96.8635 | 96.8635 | 98.9859
8163 | 98.7585 | 98.7585 | 98.7585 | 107.1092 | 107.1092 | 107.1092 | 96.4688 | 96.4688 | 96.4688 | 98.7585
8164 | 98.7585 | 98.7585 | 98.7585 | 106.4298 | 106.4298 | 106.4298 | 96.4688 | 96.4688 | 96.4688 | 98.7585
8165 | 99.3081 | 99.3081 | 99.3081 | 109.7585 | 107.2254 | 107.2254 | 97.2667 | 97.2667 | 97.2667 | 99.3081
8166 | 109.2897 | 109.2897 | 109.2897 | 109.7585 | 107.2254 | 107.2254 | 110.7749 | 109.9793 | 109.9793 | 109.2897
8167 | 109.2897 | 109.2897 | 109.2897 | 109.7585 | 107.2254 | 107.2254 | 110.7749 | 109.9793 | 109.9793 | 109.2897
8168 | 109.2897 | 109.2897 | 109.2897 | 109.7585 | 107.2254 | 107.2254 | 110.7749 | 109.9793 | 109.9793 | 109.2897
8169 | 108.6725 | 108.6725 | 108.6725 | 109.7585 | 107.2254 | 107.2254 | 110.7749 | 109.9793 | 109.9793 | 108.6725
8170 | 108.6725 | 108.6725 | 108.6725 | 109.7585 | 107.2254 | 107.2254 | 110.7749 | 109.9793 | 109.9793 | 108.6725
8171 | 109.2897 | 109.2897 | 109.2897 | 109.7585 | 107.2254 | 107.2254 | 110.7749 | 109.9793 | 109.9793 | 109.2897
8172 | 111.4073 | 111.4073 | 111.4073 | 109.7585 | 107.2254 | 107.2254 | 110.7749 | 109.9793 | 109.9793 | 111.4073
8173 | 111.4073 | 111.4073 | 111.4073 | 109.7585 | 107.2254 | 107.2254 | 110.7749 | 109.9793 | 109.9793 | 111.4073
8174 | 111.4073 | 111.4073 | 111.4073 | 109.7585 | 107.2254 | 107.2254 | 110.7749 | 109.9793 | 109.9793 | 111.4073
8175 | 111.4073 | 111.4073 | 111.4073 | 109.7585 | 107.2254 | 107.2254 | 110.7749 | 109.9793 | 109.9793 | 111.4073
8176 | 111.4073 | 111.4073 | 111.4073 | 109.7585 | 107.2254 | 107.2254 | 110.7749 | 109.9793 | 109.9793 | 111.4073
8177 | 111.4073 | 111.4073 | 111.4073 | 109.7585 | 107.2254 | 107.2254 | 110.7749 | 109.9793 | 109.9793 | 111.4073
8178 | 111.4073 | 111.4073 | 111.4073 | 109.7585 | 107.2254 | 107.2254 | 108.6548 | 108.6548 | 108.6548 | 111.4073
8179 | 111.4073 | 111.4073 | 111.4073 | 107.89 | 107.2254 | 107.2254 | 108.4275 | 108.4275 | 108.4275 | 111.4073
8180 | 111.4073 | 111.4073 | 111.4073 | 107.1092 | 107.1092 | 107.1092 | 99.7586 | 99.5638 | 99.5638 | 111.4073
8181 | 105.4824 | 105.4824 | 105.4824 | 105.6312 | 105.6312 | 105.6312 | 95.7551 | 95.7551 | 95.7551 | 105.4824
8182 | 113.5244 | 113.5244 | 113.5244 | 102.6038 | 102.6038 | 102.6038 | 92.7393 | 92.7393 | 92.7393 | 113.5244
8183 | 105.4824 | 105.4824 | 105.4824 | 91.4159 | 91.4159 | 91.4159 | 90.2097 | 90.2097 | 90.2097 | 105.4824
8184 | 108.6725 | 108.6725 | 108.6725 | 100 | 100 | 100 | 83.4724 | 83.4724 | 83.4724 | 108.6725
8185 | 108.6725 | 108.6725 | 108.6725 | 100 | 100 | 100 | 88.3863 | 88.3863 | 88.3863 | 108.6725
8186 | 105.4824 | 105.4824 | 105.4824 | 91.5976 | 91.5976 | 91.5976 | 80.639 | 80.639 | 80.639 | 105.4824
8187 | 109.2761 | 109.2761 | 109.2761 | 100 | 100 | 100 | 83.3298 | 83.3298 | 83.3298 | 109.2761
8188 | 115.5733 | 115.5733 | 115.5733 | 100 | 100 | 100 | 90.7143 | 90.7143 | 90.7143 | 115.5733
8189 | 150.3 | 142.6429 | 150.3 | 102.9275 | 102.9275 | 102.9275 | 100 | 100 | 100 | 150.3
8190 | 150.3 | 142.6429 | 150.3 | 107.6488 | 107.2254 | 107.2254 | 105.9511 | 105.9511 | 105.9511 | 150.3
8191 | 150.3 | 142.6429 | 150.3 | 109.7585 | 108.9729 | 113.0498 | 110.7749 | 109.9793 | 110.6725 | 150.3
8192 | 150.3 | 142.6429 | 150.3 | 109.7585 | 108.9729 | 114.2986 | 110.7749 | 109.9793 | 110.7749 | 150.3
8193 | 150.3 | 142.6429 | 150.3 | 109.7585 | 108.9729 | 108.9729 | 109.9793 | 109.9793 | 109.9793 | 150.3
8194 | 150.3 | 142.6429 | 150.3 | 103.4344 | 103.4344 | 103.4344 | 88.3863 | 88.3863 | 88.3863 | 150.3
8195 | 115.5733 | 115.5733 | 115.5733 | 90.7143 | 90.7143 | 90.7143 | 76.2031 | 76.2031 | 76.2031 | 115.5733
8196 | 124.0971 | 124.0971 | 124.0971 | 102.6038 | 102.6038 | 102.6038 | 78.8593 | 78.8593 | 78.8593 | 124.0971
8197 | 150.3 | 142.6429 | 150.3 | 107.1092 | 107.1092 | 107.1092 | 90.7143 | 90.7143 | 90.7143 | 150.3
8198 | 150.3 | 142.6429 | 150.3 | 107.6488 | 107.2254 | 107.2254 | 101.919 | 101.919 | 101.919 | 150.3
8199 | 150.3 | 142.6429 | 150.3 | 107.2254 | 107.2254 | 107.2254 | 100 | 100 | 100 | 150.3
8200 | 150.3 | 142.6429 | 150.3 | 106.4298 | 106.4298 | 106.4298 | 91.9248 | 91.9248 | 91.9248 | 150.3
8201 | 150.3 | 142.6429 | 150.3 | 102.9275 | 102.9275 | 102.9275 | 91.9248 | 91.9248 | 91.9248 | 150.3
8202 | 150.3 | 142.6429 | 150.3 | 102.9275 | 102.9275 | 102.9275 | 93.3627 | 93.3627 | 93.3627 | 150.3
8203 | 150.3 | 142.6429 | 150.3 | 102.9275 | 102.9275 | 102.9275 | 100 | 100 | 100 | 150.3
8204 | 150.3 | 142.6429 | 150.3 | 100 | 100 | 100 | 91.0456 | 91.0456 | 91.0456 | 150.3
8205 | 150.3 | 142.6429 | 150.3 | 100 | 100 | 100 | 83.3298 | 83.3298 | 83.3298 | 150.3
8206 | 113.5244 | 113.5244 | 113.5244 | 90.2186 | 90.2186 | 90.2186 | 73.8479 | 73.8479 | 73.8479 | 113.5244
8207 | 96.2822 | 96.2822 | 96.2822 | 78.6567 | 78.6567 | 78.6567 | 27.8436 | 27.8436 | 27.8436 | 96.2822
8208 | 90.7143 | 90.7143 | 90.7143 | 70.9593 | 73.0847 | 73.0847 | 26.7419 | 26.7419 | 26.7419 | 90.7143
8209 | 86.9571 | 86.9571 | 86.9571 | 38.0227 | 38.0227 | 38.0227 | 26.7419 | 26.7419 | 26.7419 | 86.9571
8210 | 85.0951 | 86.9571 | 86.9571 | 36.3515 | 36.3515 | 36.3515 | 26.7419 | 26.7419 | 26.7419 | 85.0951
8211 | 83.8935 | 85.9248 | 85.9248 | 36.3515 | 36.3515 | 36.3515 | 26.7419 | 26.7419 | 26.7419 | 83.8935
8212 | 83.8935 | 84.1484 | 84.0008 | 36.3515 | 36.3515 | 36.3515 | 26.7419 | 26.7419 | 26.7419 | 83.8935
8213 | 85.0951 | 86.9571 | 86.9571 | 36.3515 | 36.3515 | 36.3515 | 26.7419 | 26.7419 | 26.7419 | 85.0951
8214 | 88.4318 | 88.4318 | 88.4318 | 36.3515 | 36.3515 | 36.3515 | 26.7419 | 26.7419 | 26.7419 | 88.4318
8215 | 85.0951 | 86.9571 | 86.9571 | 36.3515 | 36.3515 | 36.3515 | 26.7419 | 26.7419 | 26.7419 | 85.0951
8216 | 87.4606 | 87.4606 | 87.4606 | 36.3515 | 36.3515 | 36.3515 | 25.4934 | 25.4934 | 25.4934 | 87.4606
8217 | 92.0772 | 92.0772 | 92.0772 | 33.2109 | 34.4823 | 34.4823 | 18.6145 | 18.6145 | 18.6145 | 92.0772
8218 | 92.0772 | 92.0772 | 92.0772 | 30.85 | 34.4823 | 34.4823 | 14.9898 | 14.9898 | 14.9898 | 92.0772
8219 | 92.0772 | 92.0772 | 92.0772 | 30.85 | 34.4823 | 34.4823 | 2.3567 | 2.3567 | 2.3567 | 92.0772
8220 | 94.8028 | 94.8028 | 94.8028 | 30.85 | 34.4823 | 34.4823 | 1.4071 | 1.6113 | 1.6113 | 94.8028
8221 | 92.0772 | 92.0772 | 92.0772 | 30.85 | 34.4823 | 34.4823 | 11.0239 | 11.0239 | 11.0239 | 92.0772
8222 | 92.0772 | 92.0772 | 92.0772 | 30.85 | 34.4823 | 34.4823 | 16.5855 | 16.4343 | 16.4343 | 92.0772
8223 | 87.4606 | 87.4606 | 87.4606 | 30.85 | 34.4823 | 34.4823 | 16.9307 | 16.4343 | 16.4343 | 87.4606
8224 | 92.0772 | 92.0772 | 92.0772 | 30.85 | 34.4823 | 34.4823 | 14.9898 | 14.9898 | 14.9898 | 92.0772
8225 | 92.0772 | 92.0772 | 92.0772 | 30.85 | 34.4823 | 34.4823 | 3.0198 | 3.0198 | 3.0198 | 92.0772
8226 | 90.7143 | 90.7143 | 90.7143 | 30.85 | 34.4823 | 34.4823 | 0.10514 | 0.29885 | 0.29885 | 90.7143
8227 | 85.0951 | 86.9571 | 86.9571 | 30.85 | 34.4823 | 34.4823 | 0.01 | 0.01 | 0.01 | 85.0951
8228 | 85.0951 | 86.9571 | 86.9571 | 30.85 | 34.4823 | 34.4823 | 0.01 | 0.01 | 0.01 | 85.0951
8229 | 85.0951 | 86.9571 | 86.9571 | 30.85 | 34.4823 | 34.4823 | 0.01 | 0.01 | 0.01 | 85.0951
8230 | 86.0386 | 86.1791 | 86.1791 | 30.85 | 34.4823 | 34.4823 | 0.01 | 0.01 | 0.01 | 86.0386
8231 | 84.3118 | 84.4713 | 84.4713 | 30.85 | 34.4823 | 34.4823 | 0.01 | 0.01 | 0.01 | 84.3118
8232 | 83.8935 | 84.1484 | 84.0008 | 30.85 | 34.4823 | 30.4988 | 0.01 | 0.01 | 0.01 | 83.8935
8233 | 67.9528 | 70.4275 | 70.4996 | 0.01 | 0.01 | 0.01 | 0.01 | 0.01 | 0.01 | 67.9528
8234 | 67.9528 | 70.4275 | 70.4996 | 0.01 | 0.01 | 0.01 | 0.01 | 0.01 | 0.01 | 67.9528
8235 | 67.9528 | 70.4275 | 70.4996 | 0.01 | 0.01 | 0.01 | 0.01 | 0.01 | 0.01 | 67.9528
8236 | 67.9528 | 70.4275 | 70.4996 | 0.01 | 0.01 | 0.01 | 0.01 | 0.01 | 0.01 | 67.9528
8237 | 67.9528 | 70.4275 | 70.4996 | 0.01 | 0.01 | 0.01 | 0.01 | 0.01 | 0.01 | 67.9528
8238 | 67.9528 | 70.4275 | 70.4996 | 0.01 | 0.01 | 0.01 | 0.01 | 0.01 | 0.01 | 67.9528
8239 | 74.1528 | 74.1528 | 74.1528 | 0.01 | 0.01 | 0.01 | 0.01 | 0.01 | 0.01 | 74.1528
8240 | 87.4606 | 87.4606 | 87.4606 | 0.01 | 0.01 | 0.01 | 0.01 | 0.01 | 0.01 | 87.4606
8241 | 90.7143 | 90.7143 | 90.7143 | 0.01 | 0.01 | 0.01 | 0.01 | 0.01 | 0.01 | 90.7143
8242 | 74.1528 | 74.1528 | 74.1528 | 0.01 | 0.01 | 0.01 | 0.01 | 0.01 | 0.01 | 74.1528
8243 | 74.1528 | 74.1528 | 74.1528 | 0.01 | 0.01 | 0.01 | 0.01 | 0.01 | 0.01 | 74.1528
8244 | 90.7143 | 90.7143 | 90.7143 | 0.01 | 0.01 | 0.01 | 0.01 | 0.01 | 0.01 | 90.7143
8245 | 90.7143 | 90.7143 | 90.7143 | 0.01 | 0.01 | 0.01 | 0.01 | 0.01 | 0.01 | 90.7143
8246 | 90.7143 | 90.7143 | 90.7143 | 0.01 | 0.01 | 0.01 | 0.01 | 0.01 | 0.01 | 90.7143
8247 | 90.7143 | 90.7143 | 90.7143 | 0.01 | 0.01 | 0.01 | 0.01 | 0.01 | 0.01 | 90.7143
8248 | 74.1528 | 74.1528 | 74.1528 | 0.01 | 0.01 | 0.01 | 0.01 | 0.01 | 0.01 | 74.1528
8249 | 74.1528 | 74.1528 | 74.1528 | 0.01 | 0.01 | 0.01 | 0.01 | 0.01 | 0.01 | 74.1528
8250 | 67.9528 | 70.4275 | 70.4996 | 0.01 | 0.01 | 0.01 | 0.01 | 0.01 | 0.01 | 67.9528
8251 | 67.9528 | 70.4275 | 70.4996 | 5.5977 | 5.5977 | 5.5977 | 0.01 | 0.01 | 0.01 | 67.9528
8252 | 67.9528 | 70.4275 | 70.4996 | 7.3621 | 7.3621 | 7.3621 | 0.01 | 0.01 | 0.01 | 67.9528
8253 | 67.9528 | 70.4275 | 70.4996 | 8.3718 | 8.3718 | 8.3718 | 0.01 | 0.01 | 0.01 | 67.9528
8254 | 67.9528 | 70.4275 | 70.4996 | 18.6145 | 18.6145 | 18.6145 | 1.4071 | 1.4071 | 1.4071 | 67.9528
8255 | 67.9528 | 70.4275 | 70.4996 | 20.9838 | 20.9838 | 20.9838 | 3.0198 | 3.0198 | 3.0198 | 67.9528
8256 | 67.9528 | 70.4275 | 70.4996 | 22.8974 | 22.8974 | 22.8974 | 17.8837 | 17.8837 | 17.8837 | 67.9528
8257 | 67.9528 | 70.4275 | 70.4996 | 32.4201 | 32.4201 | 32.4201 | 21.7964 | 21.7964 | 21.7964 | 67.9528
8258 | 67.9528 | 70.4275 | 70.4996 | 33.7914 | 33.7914 | 33.7914 | 23.5356 | 23.5356 | 23.5356 | 67.9528
8259 | 72.2063 | 72.2063 | 72.2063 | 35.8809 | 35.938 | 35.938 | 26.1795 | 26.1795 | 26.1795 | 72.2063
8260 | 74.5018 | 74.5018 | 74.5018 | 36.2872 | 36.2872 | 36.2872 | 28.2056 | 28.2056 | 28.2056 | 74.5018
8261 | 78.7174 | 78.7174 | 78.7174 | 36.5063 | 36.5063 | 36.5063 | 29.2918 | 29.2918 | 29.2918 | 78.7174
8262 | 78.7174 | 78.7174 | 78.7174 | 36.6465 | 36.6535 | 36.6535 | 29.4202 | 29.4202 | 29.4202 | 78.7174
8263 | 94.8028 | 94.8028 | 94.8028 | 93.7557 | 93.7557 | 93.7557 | 31.3461 | 31.3461 | 31.3461 | 94.8028
8264 | 94.8028 | 94.8028 | 94.8028 | 104.9397 | 104.9397 | 104.9397 | 90.7143 | 90.7143 | 90.7143 | 94.8028
8265 | 98.6288 | 98.6288 | 98.6288 | 105.6312 | 105.4039 | 105.4039 | 105.3895 | 104.0282 | 104.0282 | 98.6288
8266 | 99.3081 | 99.3081 | 99.3081 | 105.6312 | 105.4039 | 105.4039 | 105.3895 | 104.0282 | 104.0282 | 99.3081
8267 | 99.4244 | 99.4244 | 99.4244 | 105.6312 | 105.4039 | 105.4039 | 105.3895 | 104.0282 | 104.0282 | 99.4244
8268 | 99.4244 | 99.4244 | 99.4244 | 105.6312 | 105.4039 | 105.4039 | 105.3895 | 104.0282 | 104.0282 | 99.4244
8269 | 99.4244 | 99.4244 | 99.4244 | 105.6312 | 105.4039 | 105.4039 | 108.6548 | 108.4275 | 108.4275 | 99.4244
8270 | 99.4244 | 99.4244 | 99.4244 | 105.6312 | 105.4039 | 105.4039 | 108.6548 | 108.4275 | 108.4275 | 99.4244
8271 | 105.4824 | 100 | 100.089 | 105.6312 | 105.4039 | 105.4039 | 108.6548 | 108.4275 | 108.4275 | 105.4824
8272 | 105.4824 | 100 | 100.089 | 105.6312 | 105.4039 | 105.4039 | 108.6548 | 108.4275 | 108.4891 | 105.4824
8273 | 105.4824 | 100 | 100.089 | 105.6312 | 105.4039 | 105.4039 | 108.6548 | 108.4275 | 108.4891 | 105.4824
8274 | 105.4824 | 100 | 100.089 | 105.6312 | 105.4039 | 105.4039 | 108.6548 | 108.4275 | 108.4891 | 105.4824
8275 | 105.4824 | 100 | 100.089 | 105.6312 | 105.4039 | 105.4039 | 108.6548 | 108.4275 | 108.4275 | 105.4824
8276 | 100.089 | 100 | 100.089 | 105.6312 | 105.4039 | 105.4039 | 106.903 | 104.0282 | 104.0282 | 100.089
8277 | 100.8156 | 100 | 100.089 | 105.6312 | 105.4039 | 105.4039 | 97.2667 | 97.2667 | 97.2667 | 100.8156
8278 | 99.3081 | 99.3081 | 99.3081 | 104.9397 | 104.9397 | 104.9397 | 95.5937 | 95.5937 | 95.5937 | 99.3081
8279 | 94.8028 | 94.8028 | 94.8028 | 93.8365 | 93.8365 | 93.8365 | 93.2948 | 93.2948 | 93.2948 | 94.8028
8280 | 89.6152 | 89.6152 | 89.6152 | 92.6749 | 92.6749 | 92.6749 | 92.0973 | 92.0973 | 92.0973 | 89.6152
8281 | 89.6152 | 89.6152 | 89.6152 | 92.2739 | 92.2739 | 92.2739 | 91.4446 | 91.4446 | 91.4446 | 89.6152
8282 | 88.4318 | 88.4318 | 88.4318 | 91.7331 | 91.7331 | 91.7331 | 91.4446 | 91.4446 | 91.4446 | 88.4318
8283 | 87.5977 | 87.5977 | 87.5977 | 91.615 | 91.615 | 91.615 | 91.4446 | 91.4446 | 91.4446 | 87.5977
8284 | 87.5977 | 87.5977 | 87.5977 | 91.615 | 91.615 | 91.615 | 91.2408 | 91.2408 | 91.2408 | 87.5977
8285 | 88.4318 | 88.4318 | 88.4318 | 91.7331 | 91.7331 | 91.7331 | 91.4446 | 91.4446 | 91.4446 | 88.4318
8286 | 89.6152 | 89.6152 | 89.6152 | 92.5051 | 92.5051 | 92.5051 | 91.4446 | 91.4446 | 91.4446 | 89.6152
8287 | 89.6152 | 89.6152 | 89.6152 | 92.6749 | 92.6749 | 92.6749 | 92.0973 | 92.0973 | 92.0973 | 89.6152
8288 | 89.6152 | 89.6152 | 89.6152 | 93.4452 | 93.4452 | 93.4452 | 92.3854 | 92.3854 | 92.3854 | 89.6152
8289 | 92.0772 | 92.0772 | 92.0772 | 93.8365 | 93.8365 | 93.8365 | 92.3854 | 92.3854 | 92.3854 | 92.0772
8290 | 89.6152 | 89.6152 | 89.6152 | 92.6749 | 92.6749 | 92.6749 | 92.2298 | 92.2298 | 92.2298 | 89.6152
8291 | 89.6152 | 89.6152 | 89.6152 | 92.6749 | 92.6749 | 92.6749 | 91.4446 | 91.4446 | 91.4446 | 89.6152
8292 | 89.7493 | 89.7493 | 89.7493 | 92.6749 | 92.6749 | 92.6749 | 91.9228 | 91.9228 | 91.9228 | 89.7493
8293 | 92.0772 | 92.0772 | 92.0772 | 93.4452 | 93.4452 | 93.4452 | 92.3854 | 92.3854 | 92.3854 | 92.0772
8294 | 98.7585 | 98.7585 | 98.7585 | 94.5397 | 94.5397 | 94.5397 | 93.2948 | 93.2948 | 93.2948 | 98.7585
8295 | 105.4824 | 100 | 100.089 | 105.4039 | 105.4039 | 105.4039 | 95.7551 | 95.7551 | 95.7551 | 105.4824
8296 | 105.4824 | 100 | 100.089 | 105.6312 | 105.4039 | 105.4039 | 98.8111 | 98.8111 | 98.8111 | 105.4824
8297 | 105.4824 | 100 | 100.089 | 105.6312 | 105.4039 | 105.4039 | 104.3852 | 104.0282 | 104.0282 | 105.4824
8298 | 105.4824 | 100 | 100.089 | 105.6312 | 105.4039 | 105.4039 | 104.0282 | 104.0282 | 104.0282 | 105.4824
8299 | 105.4824 | 100 | 100.089 | 105.6312 | 105.4039 | 105.4039 | 101.7462 | 101.7462 | 101.7462 | 105.4824
8300 | 105.4824 | 100 | 100.089 | 105.6312 | 105.4039 | 105.4039 | 96.8635 | 96.8635 | 96.8635 | 105.4824
8301 | 105.3751 | 100 | 100.089 | 105.6312 | 105.4039 | 105.4039 | 95.6985 | 95.6985 | 95.6985 | 105.3751
8302 | 98.9859 | 98.9859 | 98.9859 | 98.7225 | 98.7225 | 98.7225 | 94.6386 | 94.6386 | 94.6386 | 98.9859
8303 | 97.1386 | 97.1386 | 97.1386 | 93.8873 | 93.8873 | 93.8873 | 93.8414 | 93.8414 | 93.8414 | 97.1386
8304 | 93.5896 | 93.5896 | 93.5896 | 93.8873 | 93.8873 | 93.8873 | 92.6968 | 92.6968 | 92.6968 | 93.5896
8305 | 91.2121 | 91.2121 | 91.2121 | 93.8873 | 93.8873 | 93.8873 | 92.3854 | 92.3854 | 92.3854 | 91.2121
8306 | 90.7143 | 90.7143 | 90.7143 | 93.8873 | 93.8873 | 93.8873 | 92.6968 | 92.6968 | 92.6968 | 90.7143
8307 | 92.0772 | 92.0772 | 92.0772 | 93.8873 | 93.8873 | 93.8873 | 93.2948 | 93.2948 | 93.2948 | 92.0772
8308 | 92.0772 | 92.0772 | 92.0772 | 93.8873 | 93.8873 | 93.8873 | 93.2948 | 93.2948 | 93.2948 | 92.0772
8309 | 98.7585 | 98.7585 | 98.7585 | 98.3632 | 98.3632 | 98.3632 | 94.6386 | 94.6386 | 94.6386 | 98.7585
8310 | 105.4824 | 100 | 100.089 | 105.4039 | 105.4039 | 105.4039 | 105.3895 | 104.0282 | 104.0282 | 105.4824
8311 | 105.4824 | 100 | 100.089 | 105.4039 | 105.4039 | 105.4039 | 105.3895 | 104.0282 | 104.0282 | 105.4824
8312 | 103.4443 | 100 | 100.089 | 104.9397 | 104.9397 | 104.9397 | 101.7462 | 101.7462 | 101.7462 | 103.4443
8313 | 101.4 | 100 | 100.089 | 102.6038 | 102.6038 | 102.6038 | 98.8111 | 98.8111 | 98.8111 | 101.4
8314 | 99.4244 | 99.4244 | 99.4244 | 104.9397 | 104.9397 | 104.9397 | 101.6721 | 101.6589 | 101.6589 | 99.4244
8315 | 99.4244 | 99.4244 | 99.4244 | 104.9397 | 104.9397 | 104.9397 | 98.8111 | 98.8111 | 98.8111 | 99.4244
8316 | 105.4824 | 100 | 100.089 | 105.4039 | 105.4039 | 105.4039 | 101.7462 | 101.7462 | 101.7462 | 105.4824
8317 | 105.4824 | 100 | 100.089 | 105.4039 | 105.4039 | 105.4039 | 103.9529 | 103.9397 | 103.9397 | 105.4824
8318 | 105.4824 | 100 | 100.089 | 104.9397 | 104.9397 | 104.9397 | 98.8111 | 98.8111 | 98.8111 | 105.4824
8319 | 99.4244 | 99.4244 | 99.4244 | 102.6038 | 102.6038 | 102.6038 | 103.5803 | 103.5803 | 103.5803 | 99.4244
8320 | 99.4244 | 99.4244 | 99.4244 | 100.0782 | 100.0782 | 100.0782 | 105.2037 | 104.0282 | 104.0282 | 99.4244
8321 | 99.3081 | 99.3081 | 99.3081 | 100.6137 | 100.6137 | 100.6137 | 105.3895 | 104.0282 | 104.0282 | 99.3081
8322 | 99.3081 | 99.3081 | 99.3081 | 102.6038 | 102.6038 | 102.6038 | 105.3895 | 104.0282 | 104.0282 | 99.3081
8323 | 99.3081 | 99.3081 | 99.3081 | 100.6137 | 100.6137 | 100.6137 | 105.2273 | 104.0282 | 104.0282 | 99.3081
8324 | 98.6288 | 98.6288 | 98.6288 | 99.763 | 99.763 | 99.763 | 98.8111 | 98.8111 | 98.8111 | 98.6288
8325 | 98.6288 | 98.6288 | 98.6288 | 96.4624 | 96.4624 | 96.4624 | 90.7143 | 90.7143 | 90.7143 | 98.6288
8326 | 90.7143 | 90.7143 | 90.7143 | 93.1206 | 93.1206 | 93.1206 | 18.6145 | 27.5257 | 27.5257 | 90.7143
8327 | 74.1528 | 74.1528 | 74.1528 | 36.2554 | 57.796 | 57.796 | 18.6145 | 27.5257 | 27.5257 | 74.1528
8328 | 67.9528 | 70.4275 | 70.4996 | 33.731 | 57.796 | 57.796 | 17.783 | 18.6145 | 18.6145 | 67.9528
8329 | 67.9528 | 70.4275 | 70.4996 | 33.731 | 49.9467 | 35.938 | 14.9898 | 18.6145 | 14.9898 | 67.9528
8330 | 67.9528 | 70.4275 | 70.4996 | 33.731 | 49.9467 | 35.938 | 14.9898 | 18.6145 | 14.9898 | 67.9528
8331 | 67.9528 | 70.4275 | 70.4996 | 33.731 | 49.9467 | 35.938 | 14.9898 | 18.6145 | 14.9898 | 67.9528
8332 | 67.9528 | 70.4275 | 70.4996 | 33.731 | 49.9467 | 35.938 | 15.4801 | 18.6145 | 17.8837 | 67.9528
8333 | 67.9528 | 70.4275 | 70.4996 | 33.731 | 49.9467 | 35.938 | 21.7964 | 22.3899 | 22.3899 | 67.9528
8334 | 67.9528 | 70.4275 | 70.4996 | 33.731 | 49.9467 | 35.938 | 25.2496 | 25.4103 | 25.4103 | 67.9528
8335 | 70.867 | 70.867 | 70.867 | 35.1661 | 49.9467 | 35.938 | 26.7419 | 27.5257 | 27.5257 | 70.867
8336 | 76.1824 | 76.1824 | 76.1824 | 35.8809 | 49.9467 | 36.0794 | 28.2056 | 27.5497 | 28.2056 | 76.1824
8337 | 78.7174 | 78.7174 | 78.7174 | 48.2498 | 49.9467 | 48.4282 | 27.5288 | 27.5257 | 27.5288 | 78.7174
8338 | 80.0792 | 80.0792 | 80.0792 | 49.9467 | 57.796 | 57.796 | 26.7419 | 27.5257 | 27.5257 | 80.0792
8339 | 89.7493 | 89.7493 | 89.7493 | 75.0159 | 75.0159 | 75.0159 | 29.4202 | 28.5703 | 28.5703 | 89.7493
8340 | 95.7751 | 95.7751 | 95.7751 | 85.3627 | 85.3627 | 85.3627 | 31.2634 | 31.2634 | 31.2634 | 95.7751
8341 | 97.2357 | 97.2357 | 97.2357 | 91.2805 | 90.2186 | 90.2186 | 69.3425 | 66.5567 | 66.8626 | 97.2357
8342 | 99.3081 | 99.3081 | 99.3081 | 91.2805 | 91.2805 | 91.2805 | 69.3425 | 66.5567 | 67.6261 | 99.3081
8343 | 98.9859 | 98.9859 | 98.9859 | 91.2805 | 90.7143 | 90.7143 | 69.3425 | 66.5567 | 66.8626 | 98.9859
8344 | 99.3081 | 99.3081 | 99.3081 | 91.2805 | 91.2805 | 91.2805 | 69.3425 | 66.5567 | 67.8168 | 99.3081
8345 | 99.3081 | 99.3081 | 99.3081 | 91.2805 | 91.2805 | 91.2805 | 69.3425 | 66.5567 | 67.8464 | 99.3081
8346 | 99.4244 | 100 | 100 | 91.2805 | 91.2805 | 91.2805 | 69.3425 | 66.5567 | 68.3183 | 99.4244
8347 | 99.4244 | 100 | 100 | 91.2805 | 91.2805 | 91.2805 | 69.3425 | 66.5567 | 68.3183 | 99.4244
8348 | 94.5426 | 94.5426 | 94.5426 | 90.7143 | 85.3627 | 85.3627 | 29.4202 | 29.4202 | 29.4202 | 94.5426
8349 | 92.0772 | 92.0772 | 92.0772 | 91.2805 | 85.3627 | 85.3627 | 22.8974 | 22.8974 | 22.8974 | 92.0772
8350 | 90.7143 | 90.7143 | 90.7143 | 88.9751 | 85.3627 | 85.3627 | 20.9838 | 20.9838 | 20.9838 | 90.7143
8351 | 85.9248 | 85.9248 | 85.9248 | 85.6908 | 85.3627 | 85.3627 | 18.6365 | 18.6365 | 18.6365 | 85.9248
8352 | 79.3441 | 79.3441 | 79.3441 | 35.66 | 35.66 | 35.66 | 18.6365 | 18.6365 | 18.6365 | 79.3441
8353 | 74.649 | 74.649 | 74.649 | 29.9185 | 29.9185 | 29.9185 | 18.6145 | 18.6145 | 18.6145 | 74.649
8354 | 73.811 | 73.811 | 73.811 | 22.3899 | 22.3899 | 22.3899 | 11.1093 | 11.1093 | 11.1093 | 73.811
8355 | 73.811 | 73.811 | 73.811 | 18.6145 | 18.6145 | 18.6145 | 1.6113 | 1.6113 | 1.6113 | 73.811
8356 | 73.9966 | 73.9966 | 73.9966 | 17.8837 | 17.8837 | 17.8837 | 0.10514 | 0.10514 | 0.10514 | 73.9966
8357 | 75.2218 | 75.2218 | 75.2218 | 17.012 | 17.012 | 17.012 | 0.01 | 0.01 | 0.01 | 75.2218
8358 | 80.8129 | 80.8129 | 80.8129 | 14.53 | 14.53 | 14.53 | 0.01 | 0.01 | 0.01 | 80.8129
8359 | 86.3561 | 86.3561 | 86.3561 | 13.2408 | 13.2408 | 13.2408 | 0.01 | 0.01 | 0.01 | 86.3561
8360 | 67.9528 | 70.4275 | 70.4996 | 8.0251 | 8.0251 | 8.0251 | 0.01 | 0.01 | 0.01 | 67.9528
8361 | 20.9838 | 20.9838 | 20.9838 | 7.3621 | 7.3621 | 7.3621 | 0.01 | 0.01 | 0.01 | 20.9838
8362 | 18.6145 | 18.6145 | 18.6145 | 6.1263 | 6.1263 | 6.1263 | 0.01 | 0.01 | 0.01 | 18.6145
8363 | 18.6145 | 18.6145 | 18.6145 | 5.1105 | 5.1105 | 5.1105 | 0.01 | 0.01 | 0.01 | 18.6145
8364 | 18.6145 | 18.6145 | 18.6145 | 5.1105 | 5.1105 | 5.1105 | 0.01 | 0.01 | 0.01 | 18.6145
8365 | 17.8837 | 17.8837 | 17.8837 | 3.6594 | 3.6594 | 3.6594 | 0.01 | 0.01 | 0.01 | 17.8837
8366 | 18.6145 | 18.6145 | 18.6145 | 5.5977 | 5.5977 | 5.5977 | 0.01 | 0.01 | 0.01 | 18.6145
8367 | 14.9898 | 14.9898 | 14.9898 | 0.01 | 0.01 | 0.01 | 0.01 | 0.01 | 0.01 | 14.9898
8368 | 13.0305 | 13.0305 | 13.0305 | 0.01 | 0.01 | 0.01 | 0.01 | 0.01 | 0.01 | 13.0305
8369 | 13.0305 | 13.0305 | 13.0305 | 0.01 | 0.01 | 0.01 | 0.01 | 0.01 | 0.01 | 13.0305
8370 | 11.4179 | 11.4179 | 11.4179 | 0.01 | 0.01 | 0.01 | 0.01 | 0.01 | 0.01 | 11.4179
8371 | 11.1093 | 11.1093 | 11.1093 | 0.01 | 0.01 | 0.01 | 0.01 | 0.01 | 0.01 | 11.1093
8372 | 10.1159 | 10.3096 | 10.1159 | 0.01 | 0.01 | 0.01 | 0.01 | 0.01 | 0.01 | 10.1159
8373 | 10.3096 | 10.3096 | 10.3096 | 0.01 | 0.01 | 0.01 | 0.01 | 0.01 | 0.01 | 10.3096
8374 | 11.1093 | 11.1093 | 11.1093 | 0.01 | 0.01 | 0.01 | 0.01 | 0.01 | 0.01 | 11.1093
8375 | 11.1093 | 11.1093 | 11.1093 | 0.01 | 0.01 | 0.01 | 0.01 | 0.01 | 0.01 | 11.1093
8376 | 11.4179 | 11.4179 | 11.4179 | 0.01 | 0.01 | 0.01 | 0.01 | 0.01 | 0.01 | 11.4179
8377 | 12.3675 | 12.3675 | 12.3675 | 0.01 | 0.01 | 0.01 | 0.01 | 0.01 | 0.01 | 12.3675
8378 | 11.4179 | 11.4179 | 11.4179 | 0.01 | 0.01 | 0.01 | 0.01 | 0.01 | 0.01 | 11.4179
8379 | 11.4179 | 11.4179 | 11.4179 | 0.01 | 0.01 | 0.01 | 0.01 | 0.01 | 0.01 | 11.4179
8380 | 10.1159 | 10.3096 | 10.1159 | 0.01 | 0.01 | 0.01 | 0.01 | 0.01 | 0.01 | 10.1159
8381 | 10.1159 | 10.3096 | 10.1159 | 0.01 | 0.01 | 0.01 | 0.01 | 0.01 | 0.01 | 10.1159
8382 | 10.1159 | 10.3096 | 10.1159 | 0.01 | 0.01 | 0.01 | 0.01 | 0.01 | 0.01 | 10.1159
8383 | 11.4179 | 11.4179 | 11.4179 | 0.01 | 0.01 | 0.01 | 0.01 | 0.01 | 0.01 | 11.4179
8384 | 13.0305 | 13.0305 | 13.0305 | 0.01 | 0.01 | 0.01 | 0.01 | 0.01 | 0.01 | 13.0305
8385 | 13.0305 | 13.0305 | 13.0305 | 0.01 | 0.01 | 0.01 | 0.01 | 0.01 | 0.01 | 13.0305
8386 | 12.3675 | 12.3675 | 12.3675 | 0.01 | 0.01 | 0.01 | 0.01 | 0.01 | 0.01 | 12.3675
8387 | 11.4179 | 11.4179 | 11.4179 | 0.01 | 0.01 | 0.01 | 0.01 | 0.01 | 0.01 | 11.4179
8388 | 11.0239 | 11.0239 | 11.0239 | 0.01 | 0.01 | 0.01 | 0.01 | 0.01 | 0.01 | 11.0239
8389 | 10.1159 | 10.3096 | 10.1159 | 0.01 | 0.01 | 0.01 | 0.01 | 0.01 | 0.01 | 10.1159
8390 | 10.3096 | 10.3096 | 10.3096 | 0.01 | 0.01 | 0.01 | 0.01 | 0.01 | 0.01 | 10.3096
8391 | 10.1159 | 10.3096 | 10.1159 | 0.01 | 0.01 | 0.01 | 0.01 | 0.01 | 0.01 | 10.1159
8392 | 10.1159 | 10.3096 | 10.1159 | 0.01 | 0.01 | 0.01 | 0.01 | 0.01 | 0.01 | 10.1159
8393 | 10.1159 | 10.3096 | 10.1159 | 0.01 | 0.01 | 0.01 | 0.01 | 0.01 | 0.01 | 10.1159
8394 | 11.4179 | 11.4179 | 11.4179 | 0.01 | 0.01 | 0.01 | 0.01 | 0.01 | 0.01 | 11.4179
8395 | 11.4179 | 11.4179 | 11.4179 | 0.01 | 0.01 | 0.01 | 0.01 | 0.01 | 0.01 | 11.4179
8396 | 10.1159 | 10.3096 | 10.1159 | 0.01 | 0.01 | 0.01 | 0.01 | 0.01 | 0.01 | 10.1159
8397 | 10.3096 | 10.3096 | 10.3096 | 0.01 | 0.01 | 0.01 | 0.01 | 0.01 | 0.01 | 10.3096
8398 | 10.1159 | 10.3096 | 10.1159 | 0.01 | 0.01 | 0.01 | 0.01 | 0.01 | 0.01 | 10.1159
8399 | 10.1159 | 10.3096 | 10.1159 | 0.01 | 0.01 | 0.01 | 0.01 | 0.01 | 0.01 | 10.1159
8400 | 10.1159 | 10.3096 | 10.1159 | 0.01 | 0.01 | 0.01 | 0.01 | 0.01 | 0.01 | 10.1159
8401 | 0.01 | 15.8591 | 4.7796 | 0.01 | 0.01 | 0.01 | 0.01 | 0.01 | 0.01 | 0.01
8402 | 0.01 | 15.8591 | 4.7796 | 0.01 | 0.01 | 0.01 | 0.01 | 0.01 | 0.01 | 0.01
8403 | 0.01 | 15.8591 | 4.7796 | 0.01 | 0.01 | 0.01 | 0.01 | 0.01 | 0.01 | 0.01
8404 | 4.7796 | 15.8591 | 8.6648 | 0.01 | 0.01 | 0.01 | 0.01 | 0.01 | 0.01 | 4.7796
8405 | 10.1159 | 15.8591 | 14.9898 | 0.01 | 0.01 | 0.01 | 0.01 | 0.01 | 0.01 | 10.1159
8406 | 12.3675 | 15.8591 | 14.9898 | 0.01 | 0.01 | 0.01 | 0.01 | 0.01 | 0.01 | 12.3675
8407 | 14.9898 | 15.8591 | 14.9898 | 0.01 | 0.01 | 0.01 | 0.01 | 0.01 | 0.01 | 14.9898
8408 | 14.9898 | 15.8591 | 14.9898 | 0.01 | 0.01 | 0.01 | 0.01 | 0.01 | 0.01 | 14.9898
8409 | 18.6145 | 18.6145 | 18.6145 | 5.1105 | 5.1105 | 5.1105 | 0.01 | 0.01 | 0.01 | 18.6145
8410 | 18.7755 | 18.7755 | 18.7755 | 7.3621 | 7.3621 | 7.3621 | 0.01 | 0.01 | 0.01 | 18.7755
8411 | 19.7805 | 19.7805 | 19.7805 | 17.783 | 17.783 | 17.783 | 0.01 | 0.01 | 0.01 | 19.7805
8412 | 22.6484 | 22.6484 | 22.6484 | 20.9838 | 20.9838 | 20.9838 | 0.01 | 0.01 | 0.01 | 22.6484
8413 | 28.5703 | 28.5703 | 28.5703 | 23.4961 | 23.4961 | 23.4961 | 0.01 | 0.01 | 0.01 | 28.5703
8414 | 74.1528 | 74.1528 | 74.1528 | 29.3542 | 29.3542 | 29.3542 | 20.9838 | 14.4573 | 14.4573 | 74.1528
8415 | 90.2571 | 79.7436 | 79.7436 | 30.85 | 30.85 | 30.85 | 23.4961 | 22.8974 | 22.8974 | 90.2571
8416 | 90.2571 | 87.4606 | 87.4606 | 66.612 | 36.8959 | 36.8959 | 26.7419 | 25.8446 | 25.8446 | 90.2571
8417 | 90.2571 | 87.4606 | 90.2632 | 66.612 | 39.015 | 73.8371 | 27.8436 | 25.8446 | 29.3538 | 90.2571
8418 | 90.2571 | 87.4606 | 89.1159 | 66.612 | 39.015 | 73.2583 | 27.8436 | 25.8446 | 28.5703 | 90.2571
8419 | 90.2571 | 87.4606 | 87.4606 | 66.612 | 36.8959 | 36.8959 | 26.7419 | 25.0201 | 25.0201 | 90.2571
8420 | 90.2571 | 79.7436 | 79.7436 | 34.4815 | 31.6956 | 31.6956 | 18.6145 | 17.8837 | 17.8837 | 90.2571
8421 | 90.2571 | 79.7436 | 79.7436 | 34.4815 | 31.6956 | 31.6956 | 0.29885 | 0.29885 | 0.29885 | 90.2571
8422 | 90.2571 | 87.4606 | 87.4606 | 34.4815 | 31.6956 | 31.6956 | 0.29885 | 0.01 | 0.01 | 90.2571
8423 | 90.2571 | 79.7436 | 79.7436 | 34.4815 | 31.6956 | 31.6956 | 0.29885 | 0.01 | 0.01 | 90.2571
8424 | 90.2571 | 79.7436 | 79.7436 | 34.4815 | 31.6956 | 31.6956 | 0.29885 | 0.01 | 0.01 | 90.2571
8425 | 90.2571 | 79.7436 | 79.7436 | 34.4815 | 31.6956 | 31.6956 | 3.6384 | 3.6384 | 3.6384 | 90.2571
8426 | 90.2571 | 79.7436 | 79.7436 | 35.8629 | 31.6956 | 31.6956 | 19.4785 | 14.4573 | 14.4573 | 90.2571
8427 | 87.5977 | 79.7436 | 79.7436 | 59.8699 | 31.6956 | 31.6956 | 19.4785 | 14.4573 | 14.4573 | 87.5977
8428 | 87.1418 | 79.7436 | 79.7436 | 59.8699 | 31.6956 | 31.6956 | 19.4785 | 14.4573 | 14.4573 | 87.1418
8429 | 87.7712 | 79.7436 | 79.7436 | 34.4815 | 31.6956 | 31.6956 | 0.01 | 0.01 | 0.01 | 87.7712
8430 | 87.5977 | 79.7436 | 79.7436 | 0.01 | 0.01 | 0.01 | 0.01 | 0.01 | 0.01 | 87.5977
8431 | 90.2571 | 79.7436 | 79.7436 | 0.01 | 0.01 | 0.01 | 0.01 | 0.01 | 0.01 | 90.2571
8432 | 74.1528 | 74.1528 | 74.1528 | 0.01 | 0.01 | 0.01 | 0.01 | 0.01 | 0.01 | 74.1528
8433 | 74.1528 | 74.1528 | 74.1528 | 0.01 | 0.01 | 0.01 | 0.01 | 0.01 | 0.01 | 74.1528
8434 | 14.9898 | 15.8591 | 14.9898 | 0.01 | 0.01 | 0.01 | 0.01 | 0.01 | 0.01 | 14.9898
8435 | 14.9898 | 15.8591 | 14.9898 | 0.01 | 0.01 | 0.01 | 0.01 | 0.01 | 0.01 | 14.9898
8436 | 14.9898 | 15.8591 | 14.9898 | 0.01 | 0.01 | 0.01 | 0.01 | 0.01 | 0.01 | 14.9898
8437 | 14.9898 | 15.8591 | 14.9898 | 0.01 | 0.01 | 0.01 | 0.01 | 0.01 | 0.01 | 14.9898
8438 | 13.0305 | 13.0305 | 13.0305 | 0.01 | 0.01 | 0.01 | 0.01 | 0.01 | 0.01 | 13.0305
8439 | 13.3772 | 13.3772 | 13.3772 | 0.01 | 0.01 | 0.01 | 0.01 | 0.01 | 0.01 | 13.3772
8440 | 13.6685 | 13.6685 | 13.6685 | 0.01 | 0.01 | 0.01 | 0.01 | 0.01 | 0.01 | 13.6685
8441 | 14.0926 | 14.0926 | 14.0926 | 0.01 | 0.01 | 0.01 | 0.01 | 0.01 | 0.01 | 14.0926
8442 | 13.0305 | 13.0305 | 13.0305 | 0.01 | 0.01 | 0.01 | 0.01 | 0.01 | 0.01 | 13.0305
8443 | 12.3675 | 12.3675 | 12.3675 | 0.01 | 0.01 | 0.01 | 0.01 | 0.01 | 0.01 | 12.3675
8444 | 11.4179 | 12.3642 | 12.3642 | 0.01 | 0.01 | 0.01 | 0.01 | 0.01 | 0.01 | 11.4179
8445 | 11.4179 | 11.7919 | 11.7919 | 0.01 | 0.01 | 0.01 | 0.01 | 0.01 | 0.01 | 11.4179
8446 | 11.2854 | 11.4179 | 11.4179 | 0.01 | 0.01 | 0.01 | 0.01 | 0.01 | 0.01 | 11.2854
8447 | 11.4179 | 11.4179 | 11.4179 | 0.01 | 0.01 | 0.01 | 0.01 | 0.01 | 0.01 | 11.4179
8448 | 0.01 | 11.4179 | 11.4179 | 0.01 | 0.01 | 0.01 | 0.01 | 0.01 | 0.01 | 0.01
8449 | 0.01 | 0.01 | 0.01 | 0.01 | 0.01 | 0.01 | 0.01 | 0.01 | 0.01 | 0.01
8450 | 0.01 | 0.01 | 0.01 | 0.01 | 0.01 | 0.01 | 0.01 | 0.01 | 0.01 | 0.01
8451 | 0.01 | 0.01 | 0.01 | 0.01 | 0.01 | 0.01 | 0.01 | 0.01 | 0.01 | 0.01
8452 | 0.01 | 0.01 | 0.01 | 0.01 | 0.01 | 0.01 | 0.01 | 0.01 | 0.01 | 0.01
8453 | 0.01 | 0.01 | 0.01 | 0.01 | 0.01 | 0.01 | 0.01 | 0.01 | 0.01 | 0.01
8454 | 0.01 | 12.3675 | 12.3675 | 0.01 | 0.01 | 0.01 | 0.01 | 0.01 | 0.01 | 0.01
8455 | 11.4179 | 12.3675 | 12.3675 | 0.01 | 0.01 | 0.01 | 0.01 | 0.01 | 0.01 | 11.4179
8456 | 11.4179 | 12.3675 | 12.3675 | 0.01 | 0.01 | 0.01 | 0.01 | 0.01 | 0.01 | 11.4179
8457 | 11.4179 | 12.3675 | 12.3675 | 0.01 | 0.01 | 0.01 | 0.01 | 0.01 | 0.01 | 11.4179
8458 | 11.4179 | 12.3675 | 12.3675 | 0.01 | 0.01 | 0.01 | 0.01 | 0.01 | 0.01 | 11.4179
8459 | 11.4179 | 12.3675 | 12.3675 | 0.01 | 0.01 | 0.01 | 0.01 | 0.01 | 0.01 | 11.4179
8460 | 11.4179 | 12.3675 | 12.3675 | 0.01 | 0.01 | 0.01 | 0.01 | 0.01 | 0.01 | 11.4179
8461 | 13.0305 | 13.0305 | 13.0305 | 0.01 | 0.01 | 0.01 | 0.01 | 0.01 | 0.01 | 13.0305
8462 | 12.3675 | 12.3675 | 12.3675 | 0.01 | 0.01 | 0.01 | 0.01 | 0.01 | 0.01 | 12.3675
8463 | 11.7919 | 12.3675 | 12.3675 | 0.01 | 0.01 | 0.01 | 0.01 | 0.01 | 0.01 | 11.7919
8464 | 12.3675 | 12.3675 | 12.3675 | 0.01 | 0.01 | 0.01 | 0.01 | 0.01 | 0.01 | 12.3675
8465 | 13.0305 | 13.0305 | 13.0305 | 0.01 | 0.01 | 0.01 | 0.01 | 0.01 | 0.01 | 13.0305
8466 | 12.3675 | 12.3675 | 12.3675 | 0.01 | 0.01 | 0.01 | 0.01 | 0.01 | 0.01 | 12.3675
8467 | 13.0305 | 13.0305 | 13.0305 | 0.01 | 0.01 | 0.01 | 0.01 | 0.01 | 0.01 | 13.0305
8468 | 13.0305 | 13.0305 | 13.0305 | 0.01 | 0.01 | 0.01 | 0.01 | 0.01 | 0.01 | 13.0305
8469 | 14.9898 | 14.9898 | 14.9898 | 0.01 | 0.01 | 0.01 | 0.01 | 0.01 | 0.01 | 14.9898
8470 | 18.6145 | 18.6145 | 18.6145 | 0.01 | 0.01 | 0.01 | 0.01 | 0.01 | 0.01 | 18.6145
8471 | 15.641 | 15.8591 | 15.641 | 0.01 | 0.01 | 0.01 | 0.01 | 0.01 | 0.01 | 15.641
8472 | 14.9898 | 14.9898 | 14.9898 | 0.01 | 0.01 | 0.01 | 0.01 | 0.01 | 0.01 | 14.9898
8473 | 14.0465 | 14.0465 | 14.0465 | 0.01 | 0.01 | 0.01 | 0.01 | 0.01 | 0.01 | 14.0465
8474 | 13.6685 | 13.6685 | 13.6685 | 0.01 | 0.01 | 0.01 | 0.01 | 0.01 | 0.01 | 13.6685
8475 | 13.6917 | 13.6917 | 13.6917 | 0.01 | 0.01 | 0.01 | 0.01 | 0.01 | 0.01 | 13.6917
8476 | 11.4179 | 12.3675 | 12.3675 | 0.01 | 0.01 | 0.01 | 0.01 | 0.01 | 0.01 | 11.4179
8477 | 11.4179 | 12.3675 | 12.3675 | 0.01 | 0.01 | 0.01 | 0.01 | 0.01 | 0.01 | 11.4179
8478 | 14.9898 | 14.9898 | 14.9898 | 0.01 | 0.01 | 0.01 | 0.01 | 0.01 | 0.01 | 14.9898
8479 | 14.9898 | 14.9898 | 14.9898 | 0.01 | 0.01 | 0.01 | 0.01 | 0.01 | 0.01 | 14.9898
8480 | 15.641 | 15.8591 | 15.641 | 0.01 | 0.01 | 0.01 | 0.01 | 0.01 | 0.01 | 15.641
8481 | 15.641 | 15.8591 | 15.641 | 0.01 | 0.01 | 0.01 | 0.01 | 0.01 | 0.01 | 15.641
8482 | 15.4801 | 15.8591 | 15.4801 | 0.01 | 0.01 | 0.01 | 0.01 | 0.01 | 0.01 | 15.4801
8483 | 14.9898 | 15.8591 | 14.9898 | 0.01 | 0.01 | 0.01 | 0.01 | 0.01 | 0.01 | 14.9898
8484 | 17.8837 | 17.8837 | 17.8837 | 3.3937 | 3.3937 | 3.3937 | 0.01 | 0.01 | 0.01 | 17.8837
8485 | 18.6145 | 18.6145 | 18.6145 | 6.4125 | 6.4125 | 6.4125 | 0.01 | 0.01 | 0.01 | 18.6145
8486 | 18.6145 | 18.6145 | 18.6145 | 6.4125 | 6.4125 | 6.4125 | 0.01 | 0.01 | 0.01 | 18.6145
8487 | 37.1149 | 32.6316 | 31.5584 | 6.4125 | 6.4125 | 6.4125 | 0.01 | 0.01 | 0.01 | 37.1149
8488 | 37.1149 | 32.6316 | 31.5584 | 5.5977 | 5.5977 | 5.5977 | 0.01 | 0.01 | 0.01 | 37.1149
8489 | 17.012 | 17.012 | 17.012 | 5.1105 | 5.1105 | 5.1105 | 0.01 | 0.01 | 0.01 | 17.012
8490 | 14.9898 | 15.8591 | 14.9898 | 0.01 | 0.01 | 0.01 | 0.01 | 0.01 | 0.01 | 14.9898
8491 | 14.9898 | 15.8591 | 14.9898 | 0.01 | 0.01 | 0.01 | 0.01 | 0.01 | 0.01 | 14.9898
8492 | 14.9898 | 15.8591 | 14.9898 | 0.01 | 0.01 | 0.01 | 0.01 | 0.01 | 0.01 | 14.9898
8493 | 14.9898 | 15.8591 | 14.9898 | 0.01 | 0.01 | 0.01 | 0.01 | 0.01 | 0.01 | 14.9898
8494 | 18.6145 | 18.6145 | 18.6145 | 7.3621 | 7.3621 | 7.3621 | 0.01 | 0.01 | 0.01 | 18.6145
8495 | 18.6145 | 18.6145 | 18.6145 | 8.0251 | 8.0251 | 8.0251 | 0.01 | 0.01 | 0.01 | 18.6145
8496 | 18.6145 | 18.6145 | 18.6145 | 7.3621 | 7.3621 | 7.3621 | 0.01 | 0.01 | 0.01 | 18.6145
8497 | 18.6145 | 18.6145 | 18.6145 | 8.0251 | 8.0251 | 8.0251 | 0.01 | 0.01 | 0.01 | 18.6145
8498 | 74.1528 | 74.1528 | 74.1528 | 36.2554 | 36.2554 | 36.2554 | 0.01 | 0.01 | 0.01 | 74.1528
8499 | 90.7143 | 90.7143 | 90.7143 | 58.5967 | 55.2433 | 55.2433 | 0.01 | 0.01 | 0.01 | 90.7143
8500 | 90.7143 | 90.7143 | 90.7143 | 58.5967 | 55.2433 | 55.2433 | 20.9838 | 20.9838 | 20.9838 | 90.7143
8501 | 94.8028 | 94.8028 | 94.8028 | 36.2688 | 36.2688 | 36.2688 | 20.9838 | 20.9838 | 20.9838 | 94.8028
8502 | 94.8028 | 94.8028 | 94.8028 | 35.0722 | 35.0722 | 35.0722 | 23.5356 | 23.5356 | 23.5356 | 94.8028
8503 | 90.7143 | 90.7143 | 90.7143 | 33.3993 | 33.3993 | 33.3993 | 24.6041 | 24.6041 | 24.6041 | 90.7143
8504 | 78.5924 | 78.5924 | 78.5924 | 33.3993 | 33.3993 | 33.3993 | 23.8057 | 23.8057 | 23.8057 | 78.5924
8505 | 84.704 | 84.704 | 84.704 | 33.3993 | 33.3993 | 33.3993 | 25.0885 | 25.0885 | 25.0885 | 84.704
8506 | 92.0772 | 92.0772 | 92.0772 | 33.5537 | 33.5537 | 33.5537 | 22.3899 | 22.3899 | 22.3899 | 92.0772
8507 | 94.3419 | 94.3419 | 94.3419 | 35.0722 | 35.0722 | 35.0722 | 20.9838 | 20.9838 | 20.9838 | 94.3419
8508 | 92.2639 | 92.2639 | 92.2639 | 91.1166 | 91.1166 | 91.1166 | 29.4769 | 29.4769 | 29.4769 | 92.2639
8509 | 94.4919 | 94.4919 | 94.4919 | 93.3909 | 93.3909 | 93.3909 | 96.4191 | 96.4191 | 96.4191 | 94.4919
8510 | 98.9545 | 98.9545 | 98.9545 | 102.8038 | 102.8038 | 102.8038 | 106.1533 | 106.1533 | 106.1533 | 98.9545
8511 | 108.6725 | 99.4244 | 99.4244 | 105.6312 | 105.6312 | 105.6312 | 106.1533 | 106.1533 | 106.1533 | 108.6725
8512 | 99.4244 | 99.4244 | 99.4244 | 105.6312 | 105.6312 | 105.6312 | 106.1533 | 106.1533 | 106.1533 | 99.4244
8513 | 99.4244 | 99.4244 | 99.4244 | 105.6312 | 105.6312 | 105.6312 | 106.1533 | 106.1533 | 106.1533 | 99.4244
8514 | 99.3081 | 99.3081 | 99.3081 | 105.6312 | 105.6312 | 105.6312 | 101.7462 | 101.7462 | 101.7462 | 99.3081
8515 | 98.6288 | 98.6288 | 98.6288 | 105.6312 | 105.6312 | 105.6312 | 106.1533 | 106.1533 | 106.1533 | 98.6288
8516 | 94.8028 | 94.8028 | 94.8028 | 105.4039 | 105.4039 | 105.4039 | 101.7462 | 101.7462 | 101.7462 | 94.8028
8517 | 94.8028 | 94.8028 | 94.8028 | 105.6312 | 105.6312 | 105.6312 | 90.7143 | 90.7143 | 90.7143 | 94.8028
8518 | 96.2822 | 96.2822 | 96.2822 | 102.6038 | 102.6038 | 102.6038 | 73.9724 | 74.2837 | 74.2837 | 96.2822
8519 | 96.2822 | 96.2822 | 96.2822 | 102.6038 | 102.6038 | 102.6038 | 73.9724 | 74.2837 | 74.2837 | 96.2822
8520 | 91.207 | 91.207 | 91.207 | 90.7143 | 90.7143 | 90.7143 | 73.9724 | 74.2837 | 74.2837 | 91.207
8521 | 90.7143 | 90.7143 | 90.7143 | 90.7143 | 90.7143 | 90.7143 | 73.9724 | 74.2837 | 74.2837 | 90.7143
8522 | 90.7143 | 90.7143 | 90.7143 | 101.5309 | 101.5309 | 101.5309 | 73.9724 | 74.2837 | 74.2837 | 90.7143
8523 | 91.207 | 91.207 | 91.207 | 100.7975 | 100.7975 | 100.7975 | 73.9724 | 74.2837 | 74.2837 | 91.207
8524 | 96.2822 | 96.2822 | 96.2822 | 100.5694 | 100.5694 | 100.5694 | 90.7143 | 90.7143 | 90.7143 | 96.2822
8525 | 101.0035 | 99.4244 | 99.4244 | 102.7101 | 102.6985 | 102.6985 | 106.1533 | 106.1533 | 106.1533 | 101.0035
8526 | 109.2897 | 108.9729 | 108.9729 | 105.6312 | 105.6312 | 105.6312 | 110.6586 | 110.0183 | 110.0183 | 109.2897
8527 | 111.4073 | 109.2897 | 109.4856 | 107.6488 | 107.2254 | 107.2254 | 111.8957 | 110.0183 | 110.0183 | 111.4073
8528 | 111.4073 | 109.2897 | 109.4856 | 107.961 | 107.89 | 108.34 | 111.8957 | 110.6586 | 110.6586 | 111.4073
8529 | 111.4073 | 108.6725 | 108.6725 | 105.6312 | 105.6312 | 105.6312 | 110.0587 | 110.0183 | 110.0183 | 111.4073
8530 | 98.9859 | 98.9859 | 98.9859 | 105.6312 | 105.6312 | 105.6312 | 108.6548 | 108.6548 | 108.6548 | 98.9859
8531 | 99.3081 | 99.3081 | 99.3081 | 105.6312 | 105.6312 | 105.6312 | 109.9793 | 109.9793 | 109.9793 | 99.3081
8532 | 109.2897 | 99.4244 | 99.4244 | 106.4298 | 105.6312 | 105.6312 | 111.8957 | 110.6586 | 110.6586 | 109.2897
8533 | 111.4073 | 99.4244 | 99.4244 | 107.961 | 107.1092 | 107.1092 | 113.308 | 110.6725 | 110.6725 | 111.4073
8534 | 111.4073 | 99.4244 | 99.4244 | 107.961 | 107.2254 | 107.2254 | 113.308 | 110.6586 | 110.6586 | 111.4073
8535 | 111.4073 | 99.4244 | 99.4244 | 107.961 | 107.6488 | 107.6488 | 114.2373 | 113.9875 | 113.9875 | 111.4073
8536 | 111.4073 | 99.4244 | 99.4244 | 107.6488 | 107.1092 | 107.1092 | 123.6284 | 114.8742 | 127.4179 | 111.4073
8537 | 111.4073 | 99.4244 | 99.4244 | 107.961 | 107.719 | 107.8372 | 123.6284 | 114.8742 | 127.4179 | 111.4073
8538 | 111.4073 | 99.4244 | 99.4244 | 106.0227 | 105.9854 | 105.9854 | 123.6284 | 114.8742 | 123.6284 | 111.4073
8539 | 111.4073 | 99.4244 | 99.4244 | 105.6312 | 105.6312 | 105.6312 | 115.0669 | 114.8742 | 114.8742 | 111.4073
8540 | 99.4244 | 99.4244 | 99.4244 | 105.4039 | 105.4039 | 105.4039 | 108.45 | 108.45 | 108.45 | 99.4244
8541 | 98.6288 | 98.6288 | 98.6288 | 99.9991 | 99.9991 | 99.9991 | 105.8275 | 105.8275 | 105.8275 | 98.6288
8542 | 74.1528 | 74.1528 | 74.1528 | 90.7143 | 90.7143 | 90.7143 | 0.01 | 0.01 | 0.01 | 74.1528
8543 | 18.7755 | 18.7755 | 18.7755 | 18.6145 | 18.6145 | 18.6145 | 0.01 | 0.01 | 0.01 | 18.7755
8544 | 18.7755 | 18.7755 | 18.7755 | 18.6145 | 18.6145 | 18.6145 | 0.01 | 0.01 | 0.01 | 18.7755
8545 | 18.7755 | 18.7755 | 18.7755 | 18.6145 | 18.6145 | 18.6145 | 0.01 | 0.01 | 0.01 | 18.7755
8546 | 18.7755 | 18.7755 | 18.7755 | 18.6145 | 18.6145 | 18.6145 | 0.01 | 0.01 | 0.01 | 18.7755
8547 | 18.7755 | 18.7755 | 18.7755 | 18.6145 | 18.6145 | 18.6145 | 0.01 | 0.01 | 0.01 | 18.7755
8548 | 18.7755 | 18.7755 | 18.7755 | 14.9898 | 14.9898 | 14.9898 | 0.01 | 0.01 | 0.01 | 18.7755
8549 | 18.7755 | 18.7755 | 18.7755 | 14.9898 | 14.9898 | 14.9898 | 0.01 | 0.01 | 0.01 | 18.7755
8550 | 18.7755 | 18.7755 | 18.7755 | 8.0251 | 8.0251 | 8.0251 | 0.01 | 0.01 | 0.01 | 18.7755
8551 | 18.6145 | 18.6145 | 18.6145 | 7.3621 | 7.3621 | 7.3621 | 0.01 | 0.01 | 0.01 | 18.6145
8552 | 16.5855 | 18.4142 | 18.4142 | 5.1105 | 5.5977 | 5.5977 | 0.01 | 0.01 | 0.01 | 16.5855
8553 | 14.9898 | 17.8837 | 17.8837 | 5.1105 | 5.1105 | 5.1105 | 0.01 | 0.01 | 0.01 | 14.9898
8554 | 14.9898 | 15.8591 | 14.9898 | 0.01 | 0.01 | 0.01 | 0.01 | 0.01 | 0.01 | 14.9898
8555 | 14.9898 | 15.8591 | 14.9898 | 0.01 | 0.01 | 0.01 | 0.01 | 0.01 | 0.01 | 14.9898
8556 | 14.9898 | 15.8591 | 14.9898 | 0.01 | 1.1461 | 1.1461 | 0.01 | 0.01 | 0.01 | 14.9898
8557 | 17.783 | 18.6145 | 18.6145 | 6.1263 | 6.4125 | 6.4125 | 0.01 | 0.01 | 0.01 | 17.783
8558 | 18.6145 | 18.6145 | 18.6145 | 8.0251 | 8.0251 | 8.0251 | 0.01 | 0.01 | 0.01 | 18.6145
8559 | 18.7755 | 18.7755 | 18.7755 | 14.9898 | 14.9898 | 14.9898 | 0.01 | 0.01 | 0.01 | 18.7755
8560 | 18.7755 | 18.7755 | 18.7755 | 17.012 | 17.012 | 17.012 | 0.01 | 0.01 | 0.01 | 18.7755
8561 | 18.7755 | 18.7755 | 18.7755 | 18.6145 | 18.6145 | 18.6145 | 0.01 | 0.01 | 0.01 | 18.7755
8562 | 18.7755 | 18.7755 | 18.7755 | 14.9898 | 14.9898 | 14.9898 | 0.01 | 0.01 | 0.01 | 18.7755
8563 | 18.7755 | 18.7755 | 18.7755 | 17.8837 | 17.8837 | 17.8837 | 0.01 | 0.01 | 0.01 | 18.7755
8564 | 18.7755 | 18.7755 | 18.7755 | 18.6145 | 18.6145 | 18.6145 | 0.01 | 0.01 | 0.01 | 18.7755
8565 | 18.7755 | 18.7755 | 18.7755 | 18.6145 | 18.6145 | 18.6145 | 0.01 | 0.01 | 0.01 | 18.7755
8566 | 18.7755 | 18.7755 | 18.7755 | 18.6145 | 18.6145 | 18.6145 | 0.01 | 0.01 | 0.01 | 18.7755
8567 | 18.7755 | 18.7755 | 18.7755 | 14.9898 | 14.9898 | 14.9898 | 0.01 | 0.01 | 0.01 | 18.7755
8568 | 18.7755 | 18.7755 | 18.7755 | 11.1093 | 11.1093 | 11.1093 | 0.01 | 0.01 | 0.01 | 18.7755
8569 | 22.2497 | 35.0928 | 22.3899 | 9.5348 | 12.9218 | 11.1093 | 0.01 | 0.01 | 0.01 | 22.2497
8570 | 22.2497 | 35.8441 | 35.8441 | 8.3718 | 12.9218 | 11.1093 | 0.01 | 0.01 | 0.01 | 22.2497
8571 | 22.2497 | 35.0928 | 22.3899 | 7.3621 | 12.9218 | 11.1093 | 0.01 | 0.01 | 0.01 | 22.2497
8572 | 22.2497 | 35.0928 | 22.3899 | 7.3621 | 12.9218 | 11.1093 | 0.01 | 0.01 | 0.01 | 22.2497
8573 | 22.2497 | 35.8441 | 35.8441 | 7.3621 | 12.9218 | 11.1093 | 0.01 | 0.01 | 0.01 | 22.2497
8574 | 22.2497 | 35.8441 | 35.8441 | 9.5348 | 12.9218 | 11.1093 | 0.01 | 0.01 | 0.01 | 22.2497
8575 | 54.5851 | 54.5851 | 54.5851 | 37.6019 | 29.9625 | 27.7249 | 0.01 | 0.01 | 0.01 | 54.5851
8576 | 70.0889 | 60.7655 | 65.49 | 37.9925 | 36.2554 | 36.2554 | 19.1387 | 14.4573 | 14.4573 | 70.0889
8577 | 70.0889 | 60.7655 | 65.49 | 37.9925 | 37.6019 | 37.9925 | 19.1387 | 19.1387 | 25.5958 | 70.0889
8578 | 70.0889 | 60.7655 | 65.49 | 37.9925 | 37.6019 | 37.9925 | 19.1387 | 14.4573 | 14.4573 | 70.0889
8579 | 63.5264 | 60.7655 | 60.7655 | 37.9925 | 37.6019 | 37.9925 | 19.1387 | 14.4573 | 14.4573 | 63.5264
8580 | 58.7621 | 57.3044 | 57.3044 | 37.9925 | 37.6019 | 37.9674 | 19.1387 | 14.4573 | 14.4573 | 58.7621
8581 | 43.7607 | 43.6575 | 43.7607 | 36.2554 | 29.9625 | 27.7249 | 0.01 | 0.01 | 0.01 | 43.7607
8582 | 44.7289 | 44.6857 | 44.7289 | 15.8857 | 12.9218 | 11.1093 | 0.01 | 0.01 | 0.01 | 44.7289
8583 | 56.7612 | 56.7612 | 56.7612 | 15.8857 | 12.9218 | 11.1093 | 0.01 | 0.01 | 0.01 | 56.7612
8584 | 60.3423 | 60.163 | 60.163 | 35.66 | 29.9625 | 27.7249 | 0.01 | 0.01 | 0.01 | 60.3423
8585 | 70.0889 | 60.7655 | 65.49 | 35.8629 | 29.9625 | 27.7249 | 0.01 | 0.01 | 0.01 | 70.0889
8586 | 70.0889 | 57.3044 | 57.3044 | 37.9925 | 29.9625 | 27.7249 | 0.10514 | 0.10514 | 0.10514 | 70.0889
8587 | 70.0889 | 57.3044 | 57.3044 | 37.9925 | 29.9625 | 27.7249 | 0.01 | 0.01 | 0.01 | 70.0889
8588 | 70.0889 | 57.3044 | 57.3044 | 37.9925 | 29.9625 | 27.7249 | 0.29885 | 0.29885 | 0.29885 | 70.0889
8589 | 70.0889 | 57.3044 | 57.3044 | 18.6145 | 18.6145 | 18.6145 | 1.4071 | 1.4071 | 1.4071 | 70.0889
8590 | 70.0889 | 57.3044 | 57.3044 | 18.6145 | 18.6145 | 18.6145 | 0.01 | 0.01 | 0.01 | 70.0889
8591 | 70.0889 | 57.3044 | 57.3044 | 9.5348 | 11.1093 | 11.1093 | 0.01 | 0.01 | 0.01 | 70.0889
8592 | 34.1232 | 35.8441 | 35.8441 | 8.0251 | 8.0251 | 8.0251 | 0.01 | 0.01 | 0.01 | 34.1232
8593 | 59.6248 | 57.3044 | 57.3044 | 8.0251 | 8.0251 | 8.0251 | 0.01 | 0.01 | 0.01 | 59.6248
8594 | 59.6248 | 57.3044 | 57.3044 | 7.3621 | 7.3621 | 7.3621 | 0.01 | 0.01 | 0.01 | 59.6248
8595 | 22.2497 | 22.3899 | 22.3899 | 8.0251 | 8.0251 | 8.0251 | 0.01 | 0.01 | 0.01 | 22.2497
8596 | 22.2497 | 22.3899 | 22.3899 | 8.0251 | 8.0251 | 8.0251 | 0.01 | 0.01 | 0.01 | 22.2497
8597 | 45.656 | 40.6944 | 40.6944 | 13.5572 | 13.5572 | 13.5572 | 0.01 | 0.01 | 0.01 | 45.656
8598 | 22.2497 | 22.3899 | 22.3899 | 14.9898 | 14.9898 | 14.9898 | 0.01 | 0.01 | 0.01 | 22.2497
8599 | 22.2497 | 22.3899 | 22.3899 | 14.9898 | 14.9898 | 14.9898 | 0.01 | 0.01 | 0.01 | 22.2497
8600 | 22.2497 | 22.3899 | 22.3899 | 14.9898 | 14.9898 | 14.9898 | 0.01 | 0.01 | 0.01 | 22.2497
8601 | 22.2497 | 22.3899 | 22.3899 | 15.4801 | 15.4801 | 15.4801 | 0.10514 | 0.10514 | 0.10514 | 22.2497
8602 | 22.2497 | 22.3899 | 22.3899 | 14.9898 | 14.9898 | 14.9898 | 0.01 | 0.01 | 0.01 | 22.2497
8603 | 22.2497 | 22.3899 | 22.3899 | 14.9898 | 14.9898 | 14.9898 | 0.01 | 0.01 | 0.01 | 22.2497
8604 | 22.2497 | 22.3899 | 22.3899 | 8.3718 | 8.3718 | 8.3718 | 0.01 | 0.01 | 0.01 | 22.2497
8605 | 20.9838 | 20.9838 | 20.9838 | 7.1721 | 7.1721 | 7.1721 | 0.01 | 0.01 | 0.01 | 20.9838
8606 | 18.6145 | 18.6145 | 18.6145 | 6.4125 | 6.4125 | 6.4125 | 0.01 | 0.01 | 0.01 | 18.6145
8607 | 18.6145 | 18.6145 | 18.6145 | 5.1105 | 5.1105 | 5.1105 | 0.01 | 0.01 | 0.01 | 18.6145
8608 | 18.6145 | 18.6145 | 18.6145 | 5.1105 | 5.1105 | 5.1105 | 0.01 | 0.01 | 0.01 | 18.6145
8609 | 18.6145 | 18.6145 | 18.6145 | 5.1105 | 5.1105 | 5.1105 | 0.01 | 0.01 | 0.01 | 18.6145
8610 | 18.6145 | 18.6145 | 18.6145 | 5.1105 | 5.1105 | 5.1105 | 0.01 | 0.01 | 0.01 | 18.6145
8611 | 18.6145 | 18.6145 | 18.6145 | 5.1105 | 5.1105 | 5.1105 | 0.01 | 0.01 | 0.01 | 18.6145
8612 | 15.641 | 18.4142 | 16.2384 | 0.01 | 0.01 | 0.01 | 0.01 | 0.01 | 0.01 | 15.641
8613 | 15.641 | 18.4142 | 16.2384 | 0.01 | 0.01 | 0.01 | 0.01 | 0.01 | 0.01 | 15.641
8614 | 16.2384 | 18.4142 | 17.8837 | 0.01 | 0.01 | 0.01 | 0.01 | 0.01 | 0.01 | 16.2384
8615 | 17.8837 | 18.6145 | 18.6145 | 1.1461 | 3.6594 | 3.6594 | 0.01 | 0.01 | 0.01 | 17.8837
8616 | 18.6145 | 18.6145 | 18.6145 | 0.01 | 4.7701 | 5.0865 | 0.01 | 0.01 | 0.01 | 18.6145
8617 | 18.6145 | 18.6145 | 18.6145 | 0.01 | 0.01 | 0.01 | 0.01 | 0.01 | 0.01 | 18.6145
8618 | 15.641 | 18.6145 | 18.6145 | 0.01 | 0.01 | 0.01 | 0.01 | 0.01 | 0.01 | 15.641
8619 | 15.641 | 18.6145 | 18.6145 | 0.01 | 0.01 | 0.01 | 0.01 | 0.01 | 0.01 | 15.641
8620 | 15.641 | 18.4142 | 17.8837 | 0.01 | 0.01 | 0.01 | 0.01 | 0.01 | 0.01 | 15.641
8621 | 15.641 | 18.4142 | 16.2384 | 0.01 | 0.01 | 0.01 | 0.01 | 0.01 | 0.01 | 15.641
8622 | 17.8837 | 18.6145 | 18.6145 | 3.6594 | 4.7941 | 5.1105 | 0.01 | 0.01 | 0.01 | 17.8837
8623 | 18.6145 | 18.6145 | 18.6145 | 5.1105 | 5.1105 | 5.1105 | 0.01 | 0.01 | 0.01 | 18.6145
8624 | 22.2497 | 22.3899 | 22.3899 | 8.0251 | 8.0251 | 8.0251 | 0.01 | 0.01 | 0.01 | 22.2497
8625 | 74.1528 | 74.1528 | 74.1528 | 9.5348 | 12.9218 | 11.1093 | 0.01 | 0.01 | 0.01 | 74.1528
8626 | 46.472 | 49.4913 | 49.4913 | 11.1093 | 12.9218 | 11.1093 | 0.01 | 0.01 | 0.01 | 46.472
8627 | 59.1113 | 59.1113 | 59.1113 | 35.66 | 35.66 | 35.66 | 1.141 | 1.141 | 1.141 | 59.1113
8628 | 58.7621 | 58.7621 | 58.7621 | 37.7061 | 37.7061 | 37.7061 | 29.4762 | 29.4762 | 29.4762 | 58.7621
8629 | 66.6824 | 66.4192 | 66.4192 | 56.8611 | 56.8611 | 56.8611 | 31.105 | 31.105 | 31.105 | 66.6824
8630 | 81.5718 | 81.5718 | 81.5718 | 85.213 | 85.0768 | 85.0768 | 46.5101 | 46.5021 | 46.5021 | 81.5718
8631 | 85.6286 | 85.6286 | 85.6286 | 89.6732 | 89.2194 | 89.2194 | 55.1912 | 53.1574 | 53.1574 | 85.6286
8632 | 87.1946 | 87.1946 | 87.1946 | 89.6732 | 89.2194 | 89.2194 | 55.1912 | 53.1574 | 53.1574 | 87.1946
8633 | 87.4606 | 87.4606 | 87.4606 | 89.6732 | 89.2194 | 89.2194 | 53.1655 | 53.1574 | 53.1574 | 87.4606
8634 | 89.0682 | 87.5977 | 87.5977 | 89.6732 | 89.2194 | 89.2194 | 55.1912 | 53.1574 | 53.1574 | 89.0682
8635 | 90.7143 | 87.5977 | 87.5977 | 89.6732 | 89.2194 | 89.2194 | 55.1912 | 53.1574 | 53.1574 | 90.7143
8636 | 90.7143 | 87.5977 | 87.5977 | 85.213 | 84.8246 | 84.8246 | 48.046 | 48.046 | 48.046 | 90.7143
8637 | 87.4606 | 87.4606 | 87.4606 | 82.0787 | 82.0787 | 82.0787 | 47.5807 | 47.5727 | 47.5727 | 87.4606
8638 | 85.6286 | 85.6286 | 85.6286 | 81.7786 | 81.3901 | 81.3901 | 30.6546 | 31.3571 | 31.3571 | 85.6286
8639 | 78.7174 | 78.7174 | 78.7174 | 70.9593 | 70.9593 | 70.9593 | 30.6546 | 31.3571 | 31.3571 | 78.7174
8640 | 85.0878 | 85.0878 | 85.0878 | 81.7786 | 81.3901 | 81.3901 | 30.6546 | 31.3571 | 31.3571 | 85.0878
8641 | 85.0878 | 85.0878 | 85.0878 | 81.7786 | 81.3901 | 81.3901 | 40.3701 | 40.3701 | 40.3701 | 85.0878
8642 | 96.2822 | 89.7493 | 89.7493 | 81.7786 | 81.3901 | 81.3901 | 44.1557 | 44.1477 | 44.1477 | 96.2822
8643 | 98.6288 | 94.8028 | 94.8028 | 82.1451 | 82.0787 | 82.0787 | 44.1557 | 44.1477 | 44.1477 | 98.6288
8644 | 100 | 98.6288 | 98.6288 | 86.7327 | 86.7327 | 86.7327 | 62.2551 | 62.2551 | 62.2551 | 100
8645 | 103.4344 | 99.3081 | 99.3081 | 90.7143 | 89.5156 | 89.5156 | 83.3298 | 83.3298 | 83.3298 | 103.4344
8646 | 108.6725 | 99.4244 | 99.4244 | 107.1092 | 102.9275 | 102.9275 | 106.1533 | 105.9511 | 105.9511 | 108.6725
8647 | 108.6725 | 99.4244 | 105.4824 | 116.4735 | 109.7585 | 116.4735 | 111.4395 | 110.7749 | 120.023 | 108.6725
8648 | 108.6725 | 99.4244 | 105.4824 | 116.4735 | 109.7585 | 116.4735 | 111.4395 | 110.7749 | 120.023 | 108.6725
8649 | 108.6725 | 99.4244 | 105.4824 | 116.4735 | 109.7585 | 116.4735 | 110.7749 | 106.1533 | 106.1533 | 108.6725
8650 | 108.6725 | 99.4244 | 100.089 | 102.9275 | 90.7143 | 90.7143 | 89.2689 | 88.3863 | 88.3863 | 108.6725
8651 | 96.2822 | 89.7493 | 89.7493 | 88.1784 | 88.1784 | 88.1784 | 83.4724 | 83.4724 | 83.4724 | 96.2822
8652 | 87.4322 | 87.4322 | 87.4322 | 87.2869 | 87.2869 | 87.2869 | 69.9918 | 69.7958 | 69.7958 | 87.4322
8653 | 86.9571 | 86.9571 | 86.9571 | 89.2062 | 89.2062 | 89.2062 | 88.9515 | 88.3863 | 88.3863 | 86.9571
8654 | 84.7706 | 84.7706 | 84.7706 | 89.6732 | 89.2194 | 89.2194 | 90.3105 | 89.7563 | 89.7563 | 84.7706
8655 | 85.0878 | 85.0878 | 85.0878 | 91.1988 | 90.2712 | 90.2712 | 91.202 | 90.7143 | 90.7143 | 85.0878
8656 | 85.6286 | 85.6286 | 85.6286 | 91.1988 | 90.7143 | 90.7143 | 91.2408 | 90.7143 | 90.7143 | 85.6286
8657 | 84.704 | 84.704 | 84.704 | 89.6732 | 89.2194 | 89.2194 | 90.96 | 90.5864 | 90.5864 | 84.704
8658 | 83.6259 | 83.6259 | 83.6259 | 89.2062 | 89.2062 | 89.2062 | 89.7563 | 88.7063 | 88.7063 | 83.6259
8659 | 82.7165 | 82.7165 | 82.7165 | 88.421 | 88.421 | 88.421 | 88.9515 | 88.3863 | 88.3863 | 82.7165
8660 | 81.5718 | 81.5718 | 81.5718 | 86.7327 | 86.7327 | 86.7327 | 51.8461 | 51.838 | 51.838 | 81.5718
8661 | 79.1694 | 79.1694 | 79.1694 | 85.4987 | 85.4987 | 85.4987 | 44.1557 | 44.1477 | 44.1477 | 79.1694
8662 | 63.5264 | 63.5264 | 63.5264 | 77.8134 | 77.8134 | 77.8134 | 30.9439 | 30.9439 | 30.9439 | 63.5264
8663 | 53.8182 | 53.8182 | 53.8182 | 60.1527 | 60.1527 | 60.1527 | 28.8356 | 28.8356 | 28.8356 | 53.8182
8664 | 36.8914 | 36.8914 | 36.8914 | 50.5658 | 50.5658 | 50.5658 | 27.3157 | 27.3157 | 27.3157 | 36.8914
8665 | 35.6635 | 35.6635 | 35.6635 | 33.0867 | 33.0867 | 33.0867 | 25.7094 | 25.7094 | 25.7094 | 35.6635
8666 | 35.6635 | 35.6635 | 35.6635 | 32.9831 | 32.9831 | 32.9831 | 25.4671 | 25.4671 | 25.4671 | 35.6635
8667 | 35.6635 | 35.6635 | 35.6635 | 32.7309 | 32.7309 | 32.7309 | 25.1317 | 25.1317 | 25.1317 | 35.6635
8668 | 35.6635 | 35.6635 | 35.6635 | 32.7309 | 32.7309 | 32.7309 | 18.4142 | 18.4142 | 18.4142 | 35.6635
8669 | 35.6892 | 35.6892 | 35.6892 | 32.9831 | 32.9831 | 32.9831 | 17.8837 | 17.8837 | 17.8837 | 35.6892
8670 | 57.3044 | 57.0814 | 57.0814 | 36.0988 | 36.0988 | 36.0988 | 14.9898 | 14.9898 | 14.9898 | 57.3044
8671 | 57.3044 | 57.0814 | 57.0814 | 30.4988 | 30.4988 | 30.4988 | 2.3567 | 2.3567 | 2.3567 | 57.3044
8672 | 56.5301 | 56.5301 | 56.5301 | 20.9838 | 20.9838 | 20.9838 | 2.3567 | 2.3567 | 2.3567 | 56.5301
8673 | 22.2497 | 22.3899 | 22.3899 | 18.6145 | 18.6145 | 18.6145 | 0.01 | 0.01 | 0.01 | 22.2497
8674 | 22.2497 | 22.3899 | 22.3899 | 14.9898 | 14.9898 | 14.9898 | 0.01 | 0.01 | 0.01 | 22.2497
8675 | 22.2497 | 22.3899 | 22.3899 | 9.5348 | 11.1093 | 11.1093 | 0.01 | 0.01 | 0.01 | 22.2497
8676 | 22.2497 | 22.3899 | 22.3899 | 8.0251 | 8.0251 | 8.0251 | 0.01 | 0.01 | 0.01 | 22.2497
8677 | 22.2497 | 22.3899 | 22.3899 | 7.3621 | 7.3621 | 7.3621 | 0.01 | 0.01 | 0.01 | 22.2497
8678 | 20.9838 | 22.3899 | 22.3899 | 6.1263 | 6.4125 | 6.4125 | 0.01 | 0.01 | 0.01 | 20.9838
8679 | 20.9838 | 22.3899 | 22.3899 | 3.6594 | 5.1105 | 5.1105 | 0.01 | 0.01 | 0.01 | 20.9838
8680 | 16.2384 | 22.3899 | 22.3899 | 0.01 | 0.01 | 0.01 | 0.01 | 0.01 | 0.01 | 16.2384
8681 | 15.641 | 22.3899 | 22.3899 | 0.01 | 0.01 | 0.01 | 0.01 | 0.01 | 0.01 | 15.641
8682 | 15.641 | 22.3899 | 22.3899 | 0.01 | 0.01 | 0.01 | 0.01 | 0.01 | 0.01 | 15.641
8683 | 14.9898 | 22.3899 | 22.3899 | 0.01 | 0.01 | 0.01 | 0.01 | 0.01 | 0.01 | 14.9898
8684 | 14.9898 | 22.3899 | 22.3899 | 0.01 | 0.01 | 0.01 | 0.01 | 0.01 | 0.01 | 14.9898
8685 | 14.9898 | 22.3899 | 14.9898 | 0.01 | 0.01 | 0.01 | 0.01 | 0.01 | 0.01 | 14.9898
8686 | 14.9898 | 22.3899 | 14.9898 | 0.01 | 0.01 | 0.01 | 0.01 | 0.01 | 0.01 | 14.9898
8687 | 14.9898 | 22.3899 | 14.108 | 0.01 | 0.01 | 0.01 | 0.01 | 0.01 | 0.01 | 14.9898
8688 | 14.9898 | 22.3899 | 14.108 | 0.01 | 0.01 | 0.01 | 0.01 | 0.01 | 0.01 | 14.9898
8689 | 14.9898 | 22.3899 | 14.9898 | 0.01 | 0.01 | 0.01 | 0.01 | 0.01 | 0.01 | 14.9898
8690 | 17.8837 | 22.3899 | 22.3899 | 3.5128 | 5.1105 | 5.1105 | 0.01 | 0.01 | 0.01 | 17.8837
8691 | 18.6145 | 22.3899 | 18.6145 | 6.1263 | 6.4125 | 6.4125 | 0.01 | 0.01 | 0.01 | 18.6145
8692 | 20.9838 | 22.3899 | 22.3899 | 7.3621 | 7.3621 | 7.3621 | 0.01 | 0.01 | 0.01 | 20.9838
8693 | 20.9838 | 22.3899 | 22.3899 | 8.3718 | 8.3718 | 8.3718 | 0.01 | 0.01 | 0.01 | 20.9838
8694 | 22.3899 | 22.3899 | 22.3899 | 12.9218 | 12.9218 | 12.9218 | 0.01 | 0.01 | 0.01 | 22.3899
8695 | 22.8974 | 22.8974 | 22.8974 | 14.9898 | 14.9898 | 14.9898 | 0.01 | 0.01 | 0.01 | 22.8974
8696 | 22.8974 | 22.8974 | 22.8974 | 17.8837 | 17.8837 | 17.8837 | 0.01 | 0.01 | 0.01 | 22.8974
8697 | 26.9048 | 27.045 | 27.045 | 9.5348 | 12.9218 | 11.1093 | 0.01 | 0.01 | 0.01 | 26.9048
8698 | 29.4202 | 29.4202 | 29.4202 | 22.8974 | 22.8974 | 22.8974 | 0.01 | 0.01 | 0.01 | 29.4202
8699 | 36.2405 | 36.2405 | 36.2405 | 32.8489 | 32.8489 | 32.8489 | 0.01 | 0.01 | 0.01 | 36.2405
8700 | 74.5018 | 74.5018 | 74.5018 | 35.9879 | 35.9879 | 35.9879 | 28.5703 | 28.5703 | 28.5703 | 74.5018
8701 | 90.7143 | 90.7143 | 90.7143 | 81.7786 | 81.3901 | 81.3901 | 32.0899 | 32.0899 | 32.0899 | 90.7143
8702 | 93.5896 | 90.7143 | 90.7143 | 86.0862 | 81.3901 | 81.3901 | 34.8257 | 33.4802 | 33.4802 | 93.5896
8703 | 97.1386 | 96.2822 | 96.2822 | 86.9357 | 85.3627 | 86.9357 | 68.3183 | 40.1674 | 40.1674 | 97.1386
8704 | 97.1386 | 96.2822 | 96.2822 | 86.9357 | 85.3627 | 86.9357 | 68.3183 | 40.1674 | 68.3183 | 97.1386
8705 | 97.1386 | 96.2822 | 96.2822 | 86.9357 | 85.3627 | 86.0631 | 68.3183 | 40.1674 | 68.3183 | 97.1386
8706 | 97.1386 | 96.2822 | 96.2822 | 86.9357 | 81.9275 | 81.9275 | 68.3183 | 40.1674 | 40.2488 | 97.1386
8707 | 97.1386 | 90.7143 | 90.7143 | 86.9357 | 81.3901 | 81.3901 | 47.5807 | 37.0996 | 37.0996 | 97.1386
8708 | 97.1386 | 94.8028 | 94.8028 | 86.9357 | 81.3901 | 81.3901 | 33.0983 | 32.5868 | 32.5868 | 97.1386
8709 | 97.1386 | 94.8028 | 94.8028 | 85.0768 | 81.3901 | 81.3901 | 33.0983 | 32.5868 | 32.5868 | 97.1386
8710 | 97.1386 | 90.7143 | 90.7143 | 81.7786 | 81.3901 | 81.3901 | 33.0983 | 32.5868 | 32.5868 | 97.1386
8711 | 93.5896 | 90.7143 | 90.7143 | 81.7786 | 81.3901 | 81.3901 | 33.0983 | 32.5868 | 32.5868 | 93.5896
8712 | 93.5896 | 90.7143 | 90.7143 | 81.7786 | 81.3901 | 81.3901 | 33.0983 | 32.5868 | 32.5868 | 93.5896
8713 | 90.5468 | 90.5468 | 90.5468 | 81.7786 | 81.3901 | 81.3901 | 33.0983 | 32.5868 | 32.5868 | 90.5468
8714 | 87.1946 | 87.1946 | 87.1946 | 81.7786 | 81.3901 | 81.3901 | 33.0983 | 32.5868 | 32.5868 | 87.1946
8715 | 86.0862 | 86.0862 | 86.0862 | 81.7786 | 81.3901 | 81.3901 | 33.0983 | 32.5868 | 32.5868 | 86.0862
8716 | 86.0862 | 86.0862 | 86.0862 | 81.7786 | 81.3901 | 81.3901 | 33.0983 | 32.5868 | 32.5868 | 86.0862
8717 | 87.2453 | 87.2453 | 87.2453 | 81.7786 | 81.3901 | 81.3901 | 33.0983 | 32.5868 | 32.5868 | 87.2453
8718 | 93.0697 | 90.7143 | 90.7143 | 81.7786 | 81.3901 | 81.3901 | 33.0983 | 32.5868 | 32.5868 | 93.0697
8719 | 93.5896 | 90.7143 | 90.7143 | 81.7786 | 81.3901 | 81.3901 | 33.0983 | 32.5868 | 32.5868 | 93.5896
8720 | 90.7143 | 90.7143 | 90.7143 | 81.7786 | 81.3901 | 81.3901 | 33.0983 | 32.5868 | 32.5868 | 90.7143
8721 | 87.1946 | 87.1946 | 87.1946 | 81.7786 | 81.3901 | 81.3901 | 29.4769 | 29.4769 | 29.4769 | 87.1946
8722 | 85.0878 | 85.0878 | 85.0878 | 81.7786 | 81.3901 | 81.3901 | 25.1317 | 25.1317 | 25.1317 | 85.0878
8723 | 84.1725 | 84.1725 | 84.1725 | 81.7786 | 81.3901 | 81.3901 | 0.01 | 0.01 | 0.01 | 84.1725
8724 | 82.5741 | 82.5741 | 82.5741 | 62.243 | 62.243 | 62.243 | 0.01 | 0.01 | 0.01 | 82.5741
8725 | 82.7165 | 82.7165 | 82.7165 | 34.4815 | 34.4815 | 34.4815 | 0.01 | 0.01 | 0.01 | 82.7165
8726 | 74.1528 | 74.1528 | 74.1528 | 32.9831 | 32.9831 | 32.9831 | 0.01 | 0.01 | 0.01 | 74.1528
8727 | 82.7165 | 82.7165 | 82.7165 | 32.9831 | 32.9831 | 32.9831 | 0.01 | 0.01 | 0.01 | 82.7165
8728 | 22.2497 | 22.3899 | 22.3899 | 9.5348 | 14.9898 | 14.9898 | 0.01 | 0.01 | 0.01 | 22.2497
8729 | 22.2497 | 22.3899 | 22.3899 | 9.5348 | 14.9898 | 14.9898 | 0.01 | 0.01 | 0.01 | 22.2497
8730 | 22.2497 | 22.3899 | 22.3899 | 9.5348 | 14.9898 | 11.8881 | 0.01 | 0.01 | 0.01 | 22.2497
8731 | 22.3899 | 22.3899 | 22.3899 | 14.9898 | 14.9898 | 14.9898 | 0.01 | 0.01 | 0.01 | 22.3899
8732 | 22.3899 | 22.3899 | 22.3899 | 17.8837 | 17.8837 | 17.8837 | 0.01 | 0.01 | 0.01 | 22.3899
8733 | 23.0621 | 23.0621 | 23.0621 | 18.6145 | 18.6145 | 18.6145 | 0.01 | 0.01 | 0.01 | 23.0621
8734 | 22.2497 | 22.3899 | 22.3899 | 21.7964 | 21.7964 | 21.7964 | 0.01 | 0.01 | 0.01 | 22.2497
8735 | 22.2497 | 22.3899 | 22.3899 | 20.9838 | 20.9838 | 20.9838 | 0.01 | 0.01 | 0.01 | 22.2497
8736 | 22.2497 | 22.3899 | 22.3899 | 16.3269 | 16.3269 | 16.3269 | 0.01 | 0.01 | 0.01 | 22.2497
8737 | 22.2497 | 22.3899 | 22.3899 | 9.5348 | 14.9898 | 11.1093 | 0.01 | 0.01 | 0.01 | 22.2497
8738 | 22.2497 | 22.3899 | 22.3899 | 9.5348 | 14.9898 | 11.1093 | 0.01 | 0.01 | 0.01 | 22.2497
8739 | 22.2497 | 22.3899 | 22.3899 | 9.5348 | 14.9898 | 14.9898 | 0.01 | 0.01 | 0.01 | 22.2497
8740 | 28.5703 | 28.5703 | 28.5703 | 9.5348 | 14.9898 | 14.9898 | 0.01 | 0.01 | 0.01 | 28.5703
8741 | 29.4202 | 29.4202 | 29.4202 | 28.4385 | 28.4385 | 28.4385 | 0.01 | 0.01 | 0.01 | 29.4202
8742 | 29.4202 | 29.4202 | 29.4202 | 26.6658 | 26.6658 | 26.6658 | 0.01 | 0.01 | 0.01 | 29.4202
8743 | 45.656 | 40.6944 | 40.6944 | 24.5656 | 24.5656 | 24.5656 | 19.8525 | 18.2834 | 18.2834 | 45.656
8744 | 45.656 | 40.6944 | 40.6944 | 24.5656 | 24.5656 | 24.5656 | 18.6145 | 18.2834 | 18.2834 | 45.656
8745 | 45.656 | 40.6944 | 40.6944 | 24.5656 | 24.5656 | 24.5656 | 18.6145 | 18.6145 | 18.6145 | 45.656
8746 | 29.4202 | 29.4202 | 29.4202 | 24.5656 | 24.5656 | 24.5656 | 18.6145 | 18.3071 | 18.3071 | 29.4202
8747 | 29.4202 | 29.4202 | 29.4202 | 24.5656 | 24.5656 | 24.5656 | 18.6145 | 18.4142 | 18.4142 | 29.4202
8748 | 29.4202 | 29.4202 | 29.4202 | 24.5656 | 24.5656 | 24.5656 | 18.6145 | 18.6145 | 18.6145 | 29.4202
8749 | 29.4202 | 29.4202 | 29.4202 | 24.797 | 24.797 | 24.797 | 19.8525 | 19.8525 | 19.8525 | 29.4202
8750 | 45.656 | 40.6944 | 40.6944 | 25.837 | 25.837 | 25.837 | 19.8525 | 19.8525 | 20.5586 | 45.656
8751 | 45.656 | 40.6944 | 40.6944 | 26.7393 | 26.7393 | 26.7393 | 19.8525 | 19.8525 | 19.8525 | 45.656
8752 | 29.4202 | 29.4202 | 29.4202 | 30.5208 | 31.3356 | 31.3356 | 19.8525 | 18.6365 | 18.6365 | 29.4202
8753 | 28.5703 | 28.5703 | 28.5703 | 30.5208 | 30.864 | 30.864 | 18.6145 | 18.2834 | 18.2834 | 28.5703
8754 | 22.3899 | 22.3899 | 22.3899 | 26.7393 | 26.7393 | 26.7393 | 16.1221 | 16.1221 | 16.1221 | 22.3899
8755 | 22.2497 | 22.3899 | 22.3899 | 24.5656 | 24.5656 | 24.5656 | 9.1226 | 9.1226 | 9.1226 | 22.2497
8756 | 22.2497 | 22.3899 | 22.3899 | 22.3899 | 22.3899 | 22.3899 | 2.3567 | 2.3567 | 2.3567 | 22.2497
8757 | 22.2497 | 22.3899 | 22.3899 | 22.3899 | 22.3899 | 22.3899 | 2.3567 | 2.3567 | 2.3567 | 22.2497
8758 | 22.2497 | 22.3899 | 22.3899 | 21.6761 | 21.6761 | 21.6761 | 2.3567 | 2.3567 | 2.3567 | 22.2497
8759 | 22.2497 | 22.3899 | 22.3899 | 18.6145 | 18.6145 | 18.6145 | 2.3567 | 2.3567 | 2.3567 | 22.2497
8760 | 22.2497 | 22.3899 | 22.3899 | 14.9898 | 14.9898 | 14.9898 | 0.29885 | 0.29885 | 0.10514 | 22.2497

## P1 - Curtailment
Curtailment
VRES in EE include: Wind onshore + Wind offshore + Solar
VRES hourly curtailment
Area | EE | EE | EE | EE | EE | EE | EE | EE | EE
Scenario | SC1 - 2030 | SC2 - 2030 | SC3 - 2030 | SC1 - 2035 | SC2 - 2035 | SC3 - 2035 | SC1 - 2040 | SC2 - 2040 | SC3 - 2040
Total (GWh) | 245.0488 | 173.7676 | 192.526 | 993.3898 | 840.7175 | 916.6411 | 2815.4646 | 2696.6909 | 2822.9698
Unit | MWh | MWh | MWh | MWh | MWh | MWh | MWh | MWh | MWh
1 | 0 | 0 | 0 | 0 | 0 | 0 | 0 | 0 | 0
2 | 0 | 0 | 0 | 0 | 0 | 0 | 0 | 0 | 0
3 | 0 | 0 | 0 | 0 | 0 | 0 | 0 | 0 | 0
4 | 0 | 0 | 0 | 0 | 0 | 0 | 0 | 0 | 0
5 | 0 | 0 | 0 | 0 | 0 | 0 | 0 | 0 | 0
6 | 0 | 0 | 0 | 0 | 0 | 0 | 0 | 0 | 0
7 | 0 | 0 | 0 | 0 | 0 | 0 | 0 | 0 | 0
8 | 0 | 0 | 0 | 0 | 0 | 0 | 0 | 0 | 0
9 | 0 | 0 | 0 | 0 | 0 | 0 | 0 | 0 | 0
10 | 0 | 0 | 0 | 0 | 0 | 0 | 0 | 0 | 0
11 | 0 | 0 | 0 | 0 | 0 | 0 | 0 | 0 | 0
12 | 0 | 0 | 0 | 0 | 0 | 0 | 0 | 0 | 0
13 | 0 | 0 | 0 | 0 | 0 | 0 | 0 | 0 | 0
14 | 0 | 0 | 0 | 0 | 0 | 0 | 0 | 0 | 0
15 | 0 | 0 | 0 | 0 | 0 | 0 | 0 | 0 | 0
16 | 0 | 0 | 0 | 0 | 0 | 0 | 0 | 0 | 0
17 | 0 | 0 | 0 | 0 | 0 | 0 | 0 | 0 | 0
18 | 0 | 0 | 0 | 0 | 0 | 0 | 0 | 0 | 0
19 | 0 | 0 | 0 | 0 | 0 | 0 | 0 | 0 | 0
20 | 0 | 0 | 0 | 0 | 0 | 0 | 0 | 0 | 0
21 | 0 | 0 | 0 | 0 | 0 | 0 | 0 | 0 | 0
22 | 0 | 0 | 0 | 0 | 0 | 0 | 0 | 0 | 0
23 | 0 | 0 | 0 | 0 | 0 | 0 | 0 | 0 | 0
24 | 0 | 0 | 0 | 0 | 0 | 0 | 0 | 0 | 0
25 | 0 | 0 | 0 | 0 | 0 | 0 | 0 | 0 | 0
26 | 0 | 0 | 0 | 0 | 0 | 0 | 0 | 0 | 0
27 | 0 | 0 | 0 | 0 | 0 | 0 | 0 | 0 | 0
28 | 0 | 0 | 0 | 0 | 0 | 0 | 0 | 0 | 0
29 | 0 | 0 | 0 | 0 | 0 | 0 | 0 | 0 | 0
30 | 0 | 0 | 0 | 0 | 0 | 0 | 0 | 0 | 0
31 | 0 | 0 | 0 | 0 | 0 | 0 | 0 | 0 | 0
32 | 0 | 0 | 0 | 0 | 0 | 0 | 0 | 0 | 0
33 | 0 | 0 | 0 | 0 | 0 | 0 | 0 | 0 | 0
34 | 0 | 0 | 0 | 0 | 0 | 0 | 0 | 0 | 0
35 | 0 | 0 | 0 | 0 | 0 | 0 | 0 | 0 | 0
36 | 0 | 0 | 0 | 0 | 0 | 0 | 0 | 0 | 0
37 | 0 | 0 | 0 | 0 | 0 | 0 | 0 | 0 | 0
38 | 0 | 0 | 0 | 0 | 0 | 0 | 0 | 0 | 0
39 | 0 | 0 | 0 | 0 | 0 | 0 | 0 | 0 | 0
40 | 0 | 0 | 0 | 0 | 0 | 0 | 0 | 0 | 0
41 | 0 | 0 | 0 | 0 | 0 | 0 | 0 | 0 | 0
42 | 0 | 0 | 0 | 0 | 0 | 0 | 0 | 0 | 0
43 | 0 | 0 | 0 | 0 | 0 | 0 | 0 | 0 | 0
44 | 0 | 0 | 0 | 0 | 0 | 0 | 0 | 0 | 0
45 | 0 | 0 | 0 | 0 | 0 | 0 | 0 | 0 | 0
46 | 0 | 0 | 0 | 0 | 0 | 0 | 0 | 0 | 0
47 | 0 | 0 | 0 | 0 | 0 | 0 | 0 | 0 | 0
48 | 0 | 0 | 0 | 0 | 0 | 0 | 0 | 0 | 0
49 | 0 | 0 | 0 | 0 | 0 | 0 | 0 | 0 | 0
50 | 0 | 0 | 0 | 0 | 0 | 0 | 0 | 0 | 0
51 | 0 | 0 | 0 | 0 | 0 | 0 | 0 | 0 | 0
52 | 0 | 0 | 0 | 0 | 0 | 0 | 0 | 0 | 0
53 | 0 | 0 | 0 | 0 | 0 | 0 | 0 | 0 | 0
54 | 0 | 0 | 0 | 0 | 0 | 0 | 0 | 0 | 0
55 | 0 | 0 | 0 | 0 | 0 | 0 | 0 | 0 | 0
56 | 0 | 0 | 0 | 0 | 0 | 0 | 0 | 0 | 0
57 | 0 | 0 | 0 | 0 | 0 | 0 | 0 | 0 | 0
58 | 0 | 0 | 0 | 0 | 0 | 0 | 0 | 0 | 0
59 | 0 | 0 | 0 | 0 | 0 | 0 | 0 | 0 | 0
60 | 0 | 0 | 0 | 0 | 0 | 0 | 0 | 0 | 0
61 | 0 | 0 | 0 | 0 | 0 | 0 | 0 | 0 | 0
62 | 0 | 0 | 0 | 0 | 0 | 0 | 0 | 0 | 0
63 | 0 | 0 | 0 | 0 | 0 | 0 | 0 | 0 | 0
64 | 0 | 0 | 0 | 0 | 0 | 0 | 0 | 0 | 0
65 | 0 | 0 | 0 | 0 | 0 | 0 | 0 | 0 | 0
66 | 0 | 0 | 0 | 0 | 0 | 0 | 0 | 0 | 0
67 | 0 | 0 | 0 | 0 | 0 | 0 | 0 | 0 | 0
68 | 0 | 0 | 0 | 0 | 0 | 0 | 0 | 0 | 0
69 | 0 | 0 | 0 | 0 | 0 | 0 | 0 | 0 | 0
70 | 0 | 0 | 0 | 0 | 0 | 0 | 0 | 0 | 0
71 | 0 | 0 | 0 | 0 | 0 | 0 | 0 | 0 | 0
72 | 0 | 0 | 0 | 0 | 0 | 0 | 0 | 0 | 0
73 | 0 | 0 | 0 | 0 | 0 | 0 | 0 | 0 | 0
74 | 0 | 0 | 0 | 0 | 0 | 0 | 0 | 0 | 0
75 | 0 | 0 | 0 | 0 | 0 | 0 | 0 | 0 | 0
76 | 0 | 0 | 0 | 0 | 0 | 0 | 0 | 0 | 0
77 | 0 | 0 | 0 | 0 | 0 | 0 | 0 | 0 | 0
78 | 0 | 0 | 0 | 0 | 0 | 0 | 0 | 0 | 0
79 | 0 | 0 | 0 | 0 | 0 | 0 | 0 | 0 | 0
80 | 0 | 0 | 0 | 0 | 0 | 0 | 0 | 0 | 0
81 | 0 | 0 | 0 | 0 | 0 | 0 | 0 | 0 | 0
82 | 0 | 0 | 0 | 0 | 0 | 0 | 0 | 0 | 0
83 | 0 | 0 | 0 | 0 | 0 | 0 | 0 | 0 | 0
84 | 0 | 0 | 0 | 0 | 0 | 0 | 0 | 0 | 0
85 | 0 | 0 | 0 | 0 | 0 | 0 | 0 | 0 | 0
86 | 0 | 0 | 0 | 0 | 0 | 0 | 0 | 0 | 0
87 | 0 | 0 | 0 | 0 | 0 | 0 | 0 | 0 | 0
88 | 0 | 0 | 0 | 0 | 0 | 0 | 0 | 0 | 0
89 | 0 | 0 | 0 | 0 | 0 | 0 | 0 | 0 | 0
90 | 0 | 0 | 0 | 0 | 0 | 0 | 0 | 0 | 0
91 | 0 | 0 | 0 | 0 | 0 | 0 | 0 | 0 | 0
92 | 0 | 0 | 0 | 0 | 0 | 0 | 0 | 0 | 0
93 | 0 | 0 | 0 | 0 | 0 | 0 | 0 | 0 | 0
94 | 0 | 0 | 0 | 0 | 0 | 0 | 0 | 0 | 0
95 | 0 | 0 | 0 | 0 | 0 | 0 | 0 | 0 | 0
96 | 0 | 0 | 0 | 0 | 0 | 0 | 0 | 0 | 0
97 | 0 | 0 | 0 | 0 | 0 | 0 | 0 | 0 | 0
98 | 0 | 0 | 0 | 0 | 0 | 0 | 0 | 0 | 0
99 | 0 | 0 | 0 | 0 | 0 | 0 | 0 | 0 | 0
100 | 0 | 0 | 0 | 0 | 0 | 0 | 0 | 0 | 0
101 | 0 | 0 | 0 | 0 | 0 | 0 | 0 | 0 | 0
102 | 0 | 0 | 0 | 0 | 0 | 0 | 0 | 0 | 0
103 | 0 | 0 | 0 | 0 | 0 | 0 | 0 | 0 | 0
104 | 0 | 0 | 0 | 0 | 0 | 0 | 0 | 0 | 0
105 | 0 | 0 | 0 | 0 | 0 | 0 | 0 | 0 | 0
106 | 0 | 0 | 0 | 0 | 0 | 0 | 0 | 0 | 0
107 | 0 | 0 | 0 | 0 | 0 | 0 | 0 | 0 | 0
108 | 0 | 0 | 0 | 0 | 0 | 0 | 0 | 0 | 0
109 | 0 | 0 | 0 | 0 | 0 | 0 | 0 | 0 | 0
110 | 0 | 0 | 0 | 0 | 0 | 0 | 0 | 0 | 0
111 | 0 | 0 | 0 | 0 | 0 | 0 | 0 | 0 | 0
112 | 0 | 0 | 0 | 0 | 0 | 0 | 0 | 0 | 0
113 | 0 | 0 | 0 | 0 | 0 | 0 | 0 | 0 | 0
114 | 0 | 0 | 0 | 0 | 0 | 0 | 0 | 0 | 0
115 | 0 | 0 | 0 | 0 | 0 | 0 | 0 | 0 | 0
116 | 0 | 0 | 0 | 0 | 0 | 0 | 0 | 0 | 0
117 | 0 | 0 | 0 | 0 | 0 | 0 | 0 | 0 | 0
118 | 0 | 0 | 0 | 0 | 0 | 0 | 0 | 0 | 0
119 | 0 | 0 | 0 | 0 | 0 | 0 | 0 | 0 | 0
120 | 0 | 0 | 0 | 0 | 0 | 0 | 0 | 0 | 0
121 | 0 | 0 | 0 | 0 | 0 | 0 | 0 | 0 | 0
122 | 0 | 0 | 0 | 0 | 0 | 0 | 0 | 0 | 0
123 | 0 | 0 | 0 | 0 | 0 | 0 | 0 | 0 | 0
124 | 0 | 0 | 0 | 0 | 0 | 0 | 0 | 0 | 0
125 | 0 | 0 | 0 | 0 | 0 | 0 | 0 | 0 | 0
126 | 0 | 0 | 0 | 0 | 0 | 0 | 0 | 0 | 0
127 | 0 | 0 | 0 | 0 | 0 | 0 | 0 | 0 | 0
128 | 0 | 0 | 0 | 0 | 0 | 0 | 0 | 0 | 0
129 | 0 | 0 | 0 | 0 | 0 | 0 | 0 | 0 | 0
130 | 0 | 0 | 0 | 0 | 0 | 0 | 0 | 0 | 0
131 | 0 | 0 | 0 | 0 | 0 | 0 | 0 | 0 | 0
132 | 0 | 0 | 0 | 0 | 0 | 0 | 0 | 0 | 0
133 | 0 | 0 | 0 | 0 | 0 | 0 | 0 | 0 | 0
134 | 0 | 0 | 0 | 0 | 0 | 0 | 0 | 0 | 0
135 | 0 | 0 | 0 | 0 | 0 | 0 | 0 | 0 | 0
136 | 0 | 0 | 0 | 0 | 0 | 0 | 0 | 0 | 0
137 | 0 | 0 | 0 | 0 | 0 | 0 | 0 | 0 | 0
138 | 0 | 0 | 0 | 0 | 0 | 0 | 0 | 0 | 0
139 | 0 | 0 | 0 | 0 | 0 | 0 | 0 | 0 | 0
140 | 0 | 0 | 0 | 0 | 0 | 0 | 0 | 0 | 0
141 | 0 | 0 | 0 | 0 | 0 | 0 | 0 | 0 | 0
142 | 0 | 0 | 0 | 0 | 0 | 0 | 0 | 0 | 0
143 | 0 | 0 | 0 | 0 | 0 | 0 | 0 | 0 | 0
144 | 0 | 0 | 0 | 0 | 0 | 0 | 0 | 0 | 0
145 | 0 | 0 | 0 | 0 | 0 | 0 | 0 | 0 | 0
146 | 0 | 0 | 0 | 0 | 0 | 0 | 0 | 0 | 0
147 | 0 | 0 | 0 | 0 | 0 | 0 | 0 | 0 | 0
148 | 0 | 0 | 0 | 0 | 0 | 0 | 0 | 0 | 0
149 | 0 | 0 | 0 | 0 | 0 | 0 | 0 | 0 | 0
150 | 0 | 0 | 0 | 0 | 0 | 0 | 0 | 0 | 0
151 | 0 | 0 | 0 | 0 | 0 | 0 | 0 | 0 | 0
152 | 0 | 0 | 0 | 0 | 0 | 0 | 0 | 0 | 0
153 | 0 | 0 | 0 | 0 | 0 | 0 | 0 | 0 | 0
154 | 0 | 0 | 0 | 0 | 0 | 0 | 0 | 0 | 0
155 | 0 | 0 | 0 | 0 | 0 | 0 | 0 | 0 | 0
156 | 0 | 0 | 0 | 0 | 0 | 0 | 0 | 0 | 0
157 | 0 | 0 | 0 | 0 | 0 | 0 | 0 | 0 | 0
158 | 0 | 0 | 0 | 0 | 0 | 0 | 0 | 0 | 0
159 | 0 | 0 | 0 | 0 | 0 | 0 | 0 | 0 | 0
160 | 0 | 0 | 0 | 0 | 0 | 0 | 0 | 0 | 0
161 | 0 | 0 | 0 | 0 | 0 | 0 | 0 | 0 | 0
162 | 0 | 0 | 0 | 0 | 0 | 0 | 0 | 0 | 0
163 | 0 | 0 | 0 | 0 | 0 | 0 | 0 | 0 | 0
164 | 0 | 0 | 0 | 0 | 0 | 0 | 0 | 0 | 0
165 | 0 | 0 | 0 | 0 | 0 | 0 | 0 | 0 | 0
166 | 0 | 0 | 0 | 0 | 0 | 0 | 0 | 0 | 0
167 | 0 | 0 | 0 | 0 | 0 | 0 | 0 | 0 | 0
168 | 0 | 0 | 0 | 0 | 0 | 0 | 0 | 0 | 0
169 | 0 | 0 | 0 | 0 | 0 | 0 | 0 | 0 | 0
170 | 0 | 0 | 0 | 0 | 0 | 0 | 0 | 0 | 0
171 | 0 | 0 | 0 | 0 | 0 | 0 | 0 | 0 | 0
172 | 0 | 0 | 0 | 0 | 0 | 0 | 0 | 0 | 0
173 | 0 | 0 | 0 | 0 | 0 | 0 | 0 | 0 | 0
174 | 0 | 0 | 0 | 0 | 0 | 0 | 0 | 0 | 0
175 | 0 | 0 | 0 | 0 | 0 | 0 | 0 | 0 | 0
176 | 0 | 0 | 0 | 0 | 0 | 0 | 0 | 0 | 0
177 | 0 | 0 | 0 | 0 | 0 | 0 | 0 | 0 | 0
178 | 0 | 0 | 0 | 0 | 0 | 0 | 0 | 0 | 0
179 | 0 | 0 | 0 | 0 | 0 | 0 | 0 | 0 | 0
180 | 0 | 0 | 0 | 0 | 0 | 0 | 0 | 0 | 0
181 | 0 | 0 | 0 | 0 | 0 | 0 | 0 | 0 | 0
182 | 0 | 0 | 0 | 0 | 0 | 0 | 0 | 0 | 0
183 | 0 | 0 | 0 | 0 | 0 | 0 | 0 | 0 | 0
184 | 0 | 0 | 0 | 0 | 0 | 0 | 0 | 0 | 0
185 | 0 | 0 | 0 | 0 | 0 | 0 | 0 | 0 | 0
186 | 0 | 0 | 0 | 0 | 0 | 0 | 0 | 0 | 0
187 | 0 | 0 | 0 | 0 | 0 | 0 | 0 | 0 | 0
188 | 0 | 0 | 0 | 0 | 0 | 0 | 0 | 0 | 0
189 | 0 | 0 | 0 | 0 | 0 | 0 | 0 | 0 | 0
190 | 0 | 0 | 0 | 0 | 0 | 0 | 0 | 0 | 0
191 | 0 | 0 | 0 | 0 | 0 | 0 | 0 | 0 | 0
192 | 0 | 0 | 0 | 0 | 0 | 0 | 0 | 0 | 0
193 | 0 | 0 | 0 | 0 | 0 | 0 | 0 | 0 | 0
194 | 0 | 0 | 0 | 0 | 0 | 0 | 0 | 0 | 0
195 | 0 | 0 | 0 | 0 | 0 | 0 | 0 | 0 | 0
196 | 0 | 0 | 0 | 0 | 0 | 0 | 0 | 0 | 0
197 | 0 | 0 | 0 | 0 | 0 | 0 | 0 | 0 | 0
198 | 0 | 0 | 0 | 0 | 0 | 0 | 0 | 0 | 0
199 | 0 | 0 | 0 | 0 | 0 | 0 | 0 | 0 | 0
200 | 0 | 0 | 0 | 0 | 0 | 0 | 0 | 0 | 0
201 | 0 | 0 | 0 | 0 | 0 | 0 | 0 | 0 | 0
202 | 0 | 0 | 0 | 0 | 0 | 0 | 0 | 0 | 0
203 | 0 | 0 | 0 | 0 | 0 | 0 | 0 | 0 | 0
204 | 0 | 0 | 0 | 0 | 0 | 0 | 0 | 0 | 0
205 | 0 | 0 | 0 | 0 | 0 | 0 | 0 | 0 | 0
206 | 0 | 0 | 0 | 0 | 0 | 0 | 0 | 0 | 0
207 | 0 | 0 | 0 | 0 | 0 | 0 | 0 | 0 | 0
208 | 0 | 0 | 0 | 0 | 0 | 0 | 0 | 0 | 0
209 | 0 | 0 | 0 | 0 | 0 | 0 | 0 | 0 | 0
210 | 0 | 0 | 0 | 0 | 0 | 0 | 0 | 0 | 0
211 | 0 | 0 | 0 | 0 | 0 | 0 | 0 | 0 | 0
212 | 0 | 0 | 0 | 0 | 0 | 0 | 0 | 0 | 0
213 | 0 | 0 | 0 | 0 | 0 | 0 | 0 | 0 | 0
214 | 0 | 0 | 0 | 0 | 0 | 0 | 0 | 0 | 0
215 | 0 | 0 | 0 | 0 | 0 | 0 | 0 | 0 | 0
216 | 0 | 0 | 0 | 0 | 0 | 0 | 0 | 0 | 0
217 | 0 | 0 | 0 | 0 | 0 | 0 | 0 | 0 | 0
218 | 0 | 0 | 0 | 0 | 0 | 0 | 0 | 0 | 0
219 | 0 | 0 | 0 | 0 | 0 | 0 | 0 | 0 | 0
220 | 0 | 0 | 0 | 0 | 0 | 0 | 0 | 0 | 0
221 | 0 | 0 | 0 | 0 | 0 | 0 | 0 | 0 | 0
222 | 0 | 0 | 0 | 0 | 0 | 0 | 0 | 0 | 0
223 | 0 | 0 | 0 | 0 | 0 | 0 | 0 | 0 | 0
224 | 0 | 0 | 0 | 0 | 0 | 0 | 0 | 0 | 0
225 | 0 | 0 | 0 | 0 | 0 | 0 | 0 | 0 | 0
226 | 0 | 0 | 0 | 0 | 0 | 0 | 0 | 0 | 0
227 | 0 | 0 | 0 | 0 | 0 | 0 | 0 | 0 | 0
228 | 0 | 0 | 0 | 0 | 0 | 0 | 0 | 0 | 0
229 | 0 | 0 | 0 | 0 | 0 | 0 | 0 | 0 | 0
230 | 0 | 0 | 0 | 0 | 0 | 0 | 0 | 0 | 0
231 | 0 | 0 | 0 | 0 | 0 | 0 | 0 | 0 | 0
232 | 0 | 0 | 0 | 0 | 0 | 0 | 0 | 0 | 0
233 | 0 | 0 | 0 | 0 | 0 | 0 | 0 | 0 | 0
234 | 0 | 0 | 0 | 0 | 0 | 0 | 0 | 0 | 0
235 | 0 | 0 | 0 | 0 | 0 | 0 | 0 | 0 | 0
236 | 0 | 0 | 0 | 0 | 0 | 0 | 0 | 0 | 0
237 | 0 | 0 | 0 | 0 | 0 | 0 | 0 | 0 | 0
238 | 0 | 0 | 0 | 0 | 0 | 0 | 0 | 0 | 0
239 | 0 | 0 | 0 | 0 | 0 | 0 | 0 | 0 | 0
240 | 0 | 0 | 0 | 0 | 0 | 0 | 0 | 0 | 0
241 | 0 | 0 | 0 | 0 | 0 | 0 | 0 | 0 | 0
242 | 0 | 0 | 0 | 0 | 0 | 0 | 0 | 0 | 0
243 | 0 | 0 | 0 | 0 | 0 | 0 | 0 | 0 | 0
244 | 0 | 0 | 0 | 0 | 0 | 0 | 0 | 0 | 0
245 | 0 | 0 | 0 | 0 | 0 | 0 | 0 | 0 | 0
246 | 0 | 0 | 0 | 0 | 0 | 0 | 0 | 0 | 0
247 | 0 | 0 | 0 | 0 | 0 | 0 | 0 | 0 | 0
248 | 0 | 0 | 0 | 0 | 0 | 0 | 0 | 0 | 0
249 | 0 | 0 | 0 | 0 | 0 | 0 | 0 | 0 | 0
250 | 0 | 0 | 0 | 0 | 0 | 0 | 0 | 0 | 0
251 | 0 | 0 | 0 | 0 | 0 | 0 | 0 | 0 | 0
252 | 0 | 0 | 0 | 0 | 0 | 0 | 0 | 0 | 0
253 | 0 | 0 | 0 | 0 | 0 | 0 | 0 | 0 | 0
254 | 0 | 0 | 0 | 0 | 0 | 0 | 0 | 0 | 0
255 | 0 | 0 | 0 | 0 | 0 | 0 | 0 | 0 | 0
256 | 0 | 0 | 0 | 0 | 0 | 0 | 0 | 0 | 0
257 | 0 | 0 | 0 | 0 | 0 | 0 | 0 | 0 | 0
258 | 0 | 0 | 0 | 0 | 0 | 0 | 644.2211 | 0 | 536.0878
259 | 0 | 0 | 0 | 0 | 0 | 0 | 293.5999 | 0 | 0
260 | 0 | 0 | 0 | 0 | 0 | 0 | 0 | 0 | 0
261 | 0 | 0 | 0 | 0 | 0 | 0 | 1902.4752 | 414.8222 | 1902.4752
262 | 0 | 0 | 0 | 0 | 0 | 0 | 1993.0693 | 1993.0693 | 1993.0693
263 | 0 | 0 | 0 | 0 | 0 | 0 | 1868.6401 | 1217.7495 | 1368.6401
264 | 0 | 0 | 0 | 88.444 | 0 | 0 | 1962.8713 | 1962.8713 | 1483.6038
265 | 0 | 0 | 0 | 252.8074 | 0 | 0 | 2013.2013 | 2013.2013 | 1616.2339
266 | 0 | 0 | 0 | 533.0704 | 0 | 33.0704 | 1983.0033 | 1983.0033 | 1983.0033
267 | 0 | 0 | 0 | 0 | 0 | 265.8526 | 2093.7294 | 2093.7294 | 2093.7294
268 | 0 | 0 | 0 | 209.3956 | 0 | 153.974 | 2174.2574 | 2174.2574 | 2174.2574
269 | 0 | 0 | 0 | 0 | 0 | 143.924 | 1891.9567 | 1391.9567 | 1245.8081
270 | 0 | 0 | 0 | 0 | 0 | 0 | 2083.6634 | 1064.801 | 1398.1344
271 | 0 | 0 | 0 | 0 | 0 | 438.854 | 1433.8539 | 2053.4653 | 2053.4653
272 | 0 | 0 | 0 | 0 | 0 | 321.6739 | 1554.8589 | 1054.8589 | 1554.8589
273 | 0 | 0 | 0 | 203.6514 | 0 | 0 | 2224.5875 | 2224.5875 | 2224.5875
274 | 0 | 0 | 0 | 0 | 0 | 0 | 1818.581 | 1318.581 | 1818.581
275 | 0 | 0 | 0 | 0 | 0 | 0 | 2295.0495 | 1313.8574 | 1813.8574
276 | 0 | 0 | 0 | 0 | 0 | 0 | 2415.8416 | 2415.8416 | 2415.8416
277 | 0 | 0 | 0 | 0 | 0 | 0 | 1050.862 | 2345.3795 | 2345.3795
278 | 0 | 0 | 0 | 0 | 0 | 0 | 2224.5875 | 350.2882 | 2224.5875
279 | 0 | 0 | 0 | 0 | 0 | 335.216 | 2144.0594 | 2144.0594 | 2144.0594
280 | 0 | 0 | 0 | 573.3748 | 237.435 | 237.435 | 1358.4661 | 1751.1639 | 1091.1639
281 | 0 | 0 | 0 | 45.9954 | 45.9954 | 45.9954 | 576.8004 | 0 | 0
282 | 0 | 0 | 0 | 0 | 0 | 0 | 0 | 283.7112 | 336.8166
283 | 0 | 0 | 0 | 0 | 0 | 0 | 0 | 0 | 113.5612
284 | 0 | 0 | 0 | 0 | 0 | 0 | 0 | 0 | 0
285 | 0 | 0 | 0 | 0 | 0 | 0 | 0 | 0 | 0
286 | 0 | 0 | 0 | 0 | 0 | 0 | 0 | 0 | 0
287 | 0 | 0 | 0 | 0 | 0 | 0 | 0 | 0 | 0
288 | 0 | 0 | 0 | 0 | 0 | 0 | 0 | 0 | 0
289 | 0 | 0 | 0 | 0 | 0 | 0 | 0 | 0 | 0
290 | 0 | 0 | 0 | 0 | 0 | 0 | 0 | 0 | 0
291 | 0 | 0 | 0 | 0 | 0 | 0 | 0 | 0 | 0
292 | 0 | 0 | 0 | 0 | 0 | 0 | 0 | 0 | 0
293 | 0 | 0 | 0 | 0 | 0 | 0 | 0 | 0 | 0
294 | 0 | 0 | 0 | 0 | 0 | 0 | 0 | 0 | 0
295 | 0 | 0 | 0 | 0 | 0 | 0 | 0 | 0 | 0
296 | 0 | 0 | 0 | 0 | 0 | 0 | 0 | 0 | 0
297 | 0 | 0 | 0 | 0 | 0 | 0 | 0 | 0 | 0
298 | 0 | 0 | 0 | 0 | 0 | 0 | 0 | 0 | 0
299 | 0 | 0 | 0 | 0 | 0 | 0 | 0 | 0 | 0
300 | 0 | 0 | 0 | 0 | 0 | 0 | 0 | 0 | 0
301 | 0 | 0 | 0 | 0 | 0 | 0 | 0 | 0 | 0
302 | 0 | 0 | 0 | 0 | 0 | 0 | 0 | 0 | 0
303 | 0 | 0 | 0 | 0 | 0 | 0 | 0 | 0 | 0
304 | 0 | 0 | 0 | 0 | 0 | 0 | 0 | 0 | 0
305 | 0 | 0 | 0 | 0 | 0 | 0 | 0 | 0 | 0
306 | 0 | 0 | 0 | 0 | 0 | 0 | 0 | 0 | 0
307 | 0 | 0 | 0 | 0 | 0 | 0 | 0 | 0 | 0
308 | 0 | 0 | 0 | 0 | 0 | 0 | 0 | 0 | 0
309 | 0 | 0 | 0 | 0 | 0 | 0 | 0 | 0 | 0
310 | 0 | 0 | 0 | 0 | 0 | 0 | 0 | 0 | 0
311 | 0 | 0 | 0 | 0 | 0 | 0 | 0 | 0 | 0
312 | 0 | 0 | 0 | 0 | 0 | 0 | 0 | 0 | 0
313 | 0 | 0 | 0 | 0 | 0 | 0 | 0 | 0 | 0
314 | 0 | 0 | 0 | 0 | 0 | 0 | 0 | 0 | 0
315 | 0 | 0 | 0 | 0 | 0 | 0 | 0 | 0 | 0
316 | 0 | 0 | 0 | 0 | 0 | 0 | 0 | 0 | 0
317 | 0 | 0 | 0 | 0 | 0 | 0 | 0 | 0 | 0
318 | 0 | 0 | 0 | 0 | 0 | 0 | 0 | 0 | 0
319 | 0 | 0 | 0 | 0 | 0 | 0 | 0 | 0 | 0
320 | 0 | 0 | 0 | 0 | 0 | 0 | 0 | 0 | 0
321 | 0 | 0 | 0 | 0 | 0 | 0 | 0 | 0 | 0
322 | 0 | 0 | 0 | 0 | 0 | 0 | 0 | 0 | 0
323 | 0 | 0 | 0 | 0 | 0 | 0 | 0 | 0 | 0
324 | 0 | 0 | 0 | 0 | 0 | 0 | 0 | 0 | 0
325 | 0 | 0 | 0 | 0 | 0 | 0 | 0 | 0 | 0
326 | 0 | 0 | 0 | 0 | 0 | 0 | 0 | 0 | 0
327 | 0 | 0 | 0 | 0 | 0 | 0 | 0 | 0 | 0
328 | 0 | 0 | 0 | 0 | 0 | 0 | 0 | 0 | 0
329 | 0 | 0 | 0 | 0 | 0 | 0 | 0 | 0 | 0
330 | 0 | 0 | 0 | 0 | 0 | 0 | 0 | 0 | 0
331 | 0 | 0 | 0 | 0 | 0 | 0 | 0 | 0 | 0
332 | 0 | 0 | 0 | 0 | 0 | 0 | 0 | 0 | 0
333 | 0 | 0 | 0 | 0 | 0 | 0 | 0 | 0 | 0
334 | 0 | 0 | 0 | 0 | 0 | 0 | 0 | 0 | 0
335 | 0 | 0 | 0 | 0 | 0 | 0 | 0 | 0 | 0
336 | 0 | 0 | 0 | 0 | 0 | 0 | 0 | 0 | 0
337 | 0 | 0 | 0 | 0 | 0 | 0 | 0 | 0 | 0
338 | 0 | 0 | 0 | 0 | 0 | 0 | 0 | 0 | 0
339 | 0 | 0 | 0 | 0 | 0 | 0 | 0 | 0 | 0
340 | 0 | 0 | 0 | 0 | 0 | 0 | 0 | 0 | 0
341 | 0 | 0 | 0 | 0 | 0 | 0 | 0 | 0 | 0
342 | 0 | 0 | 0 | 0 | 0 | 0 | 0 | 0 | 0
343 | 0 | 0 | 0 | 0 | 0 | 0 | 0 | 0 | 0
344 | 0 | 0 | 0 | 0 | 0 | 0 | 0 | 0 | 0
345 | 0 | 0 | 0 | 0 | 0 | 0 | 0 | 0 | 0
346 | 0 | 0 | 0 | 0 | 0 | 0 | 0 | 0 | 0
347 | 0 | 0 | 0 | 0 | 0 | 0 | 0 | 0 | 0
348 | 0 | 0 | 0 | 0 | 0 | 0 | 0 | 0 | 0
349 | 0 | 0 | 0 | 0 | 0 | 0 | 0 | 0 | 0
350 | 0 | 0 | 0 | 0 | 0 | 0 | 0 | 0 | 0
351 | 0 | 0 | 0 | 0 | 0 | 0 | 0 | 0 | 0
352 | 0 | 0 | 0 | 0 | 0 | 0 | 0 | 0 | 0
353 | 0 | 0 | 0 | 0 | 0 | 0 | 0 | 0 | 0
354 | 0 | 0 | 0 | 0 | 0 | 0 | 0 | 0 | 0
355 | 0 | 0 | 0 | 0 | 0 | 0 | 0 | 0 | 0
356 | 0 | 0 | 0 | 0 | 0 | 0 | 0 | 0 | 0
357 | 0 | 0 | 0 | 0 | 0 | 0 | 0 | 0 | 0
358 | 0 | 0 | 0 | 0 | 0 | 0 | 0 | 0 | 0
359 | 0 | 0 | 0 | 0 | 0 | 0 | 0 | 0 | 0
360 | 0 | 0 | 0 | 0 | 0 | 0 | 0 | 0 | 0
361 | 0 | 0 | 0 | 0 | 0 | 0 | 0 | 0 | 0
362 | 0 | 0 | 0 | 0 | 0 | 0 | 0 | 0 | 0
363 | 0 | 0 | 0 | 0 | 0 | 0 | 0 | 0 | 0
364 | 0 | 0 | 0 | 0 | 0 | 0 | 0 | 0 | 0
365 | 0 | 0 | 0 | 0 | 0 | 0 | 0 | 0 | 0
366 | 0 | 0 | 0 | 0 | 0 | 0 | 0 | 0 | 0
367 | 0 | 0 | 0 | 0 | 0 | 0 | 0 | 0 | 0
368 | 0 | 0 | 0 | 0 | 0 | 0 | 0 | 0 | 0
369 | 0 | 0 | 0 | 0 | 0 | 0 | 0 | 0 | 0
370 | 0 | 0 | 0 | 0 | 0 | 0 | 0 | 0 | 0
371 | 0 | 0 | 0 | 0 | 0 | 0 | 0 | 0 | 0
372 | 0 | 0 | 0 | 0 | 0 | 0 | 0 | 0 | 0
373 | 0 | 0 | 0 | 0 | 0 | 0 | 0 | 0 | 0
374 | 0 | 0 | 0 | 0 | 0 | 0 | 0 | 0 | 0
375 | 0 | 0 | 0 | 0 | 0 | 0 | 0 | 0 | 0
376 | 0 | 0 | 0 | 0 | 0 | 0 | 0 | 0 | 0
377 | 0 | 0 | 0 | 0 | 0 | 0 | 0 | 0 | 0
378 | 0 | 0 | 0 | 0 | 0 | 0 | 0 | 0 | 0
379 | 0 | 0 | 0 | 0 | 0 | 0 | 0 | 0 | 0
380 | 0 | 0 | 0 | 0 | 0 | 0 | 0 | 0 | 0
381 | 0 | 0 | 0 | 0 | 0 | 0 | 0 | 0 | 0
382 | 0 | 0 | 0 | 0 | 0 | 0 | 0 | 0 | 0
383 | 0 | 0 | 0 | 0 | 0 | 0 | 0 | 0 | 0
384 | 0 | 0 | 0 | 0 | 0 | 0 | 0 | 0 | 0
385 | 0 | 0 | 0 | 0 | 0 | 0 | 0 | 0 | 0
386 | 0 | 0 | 0 | 0 | 0 | 0 | 0 | 0 | 0
387 | 0 | 0 | 0 | 0 | 0 | 0 | 0 | 0 | 0
388 | 0 | 0 | 0 | 0 | 0 | 0 | 0 | 0 | 0
389 | 0 | 0 | 0 | 0 | 0 | 0 | 0 | 0 | 0
390 | 0 | 0 | 0 | 0 | 0 | 0 | 0 | 0 | 0
391 | 0 | 0 | 0 | 0 | 0 | 0 | 0 | 0 | 0
392 | 0 | 0 | 0 | 0 | 0 | 0 | 0 | 0 | 0
393 | 0 | 0 | 0 | 0 | 0 | 0 | 0 | 0 | 0
394 | 0 | 0 | 0 | 0 | 0 | 0 | 0 | 0 | 0
395 | 0 | 0 | 0 | 0 | 0 | 0 | 0 | 0 | 0
396 | 0 | 0 | 0 | 0 | 0 | 0 | 0 | 0 | 0
397 | 0 | 0 | 0 | 0 | 0 | 0 | 0 | 0 | 0
398 | 0 | 0 | 0 | 0 | 0 | 0 | 0 | 0 | 0
399 | 0 | 0 | 0 | 0 | 0 | 0 | 0 | 0 | 0
400 | 0 | 0 | 0 | 0 | 0 | 0 | 0 | 0 | 0
401 | 0 | 0 | 0 | 0 | 0 | 0 | 0 | 0 | 0
402 | 0 | 0 | 0 | 0 | 0 | 0 | 0 | 0 | 0
403 | 0 | 0 | 0 | 0 | 0 | 0 | 0 | 0 | 0
404 | 0 | 0 | 0 | 0 | 0 | 0 | 0 | 0 | 0
405 | 0 | 0 | 0 | 0 | 0 | 0 | 0 | 0 | 0
406 | 0 | 0 | 0 | 0 | 0 | 0 | 0 | 0 | 0
407 | 0 | 0 | 0 | 0 | 0 | 0 | 0 | 0 | 0
408 | 0 | 0 | 0 | 0 | 0 | 0 | 0 | 0 | 0
409 | 0 | 0 | 0 | 0 | 0 | 0 | 0 | 0 | 0
410 | 0 | 0 | 0 | 0 | 0 | 0 | 0 | 0 | 0
411 | 0 | 0 | 0 | 0 | 0 | 0 | 0 | 0 | 0
412 | 0 | 0 | 0 | 0 | 0 | 0 | 0 | 0 | 0
413 | 0 | 0 | 0 | 0 | 0 | 0 | 0 | 0 | 0
414 | 0 | 0 | 0 | 0 | 0 | 0 | 0 | 0 | 0
415 | 0 | 0 | 0 | 0 | 0 | 0 | 0 | 0 | 0
416 | 0 | 0 | 0 | 0 | 0 | 0 | 0 | 0 | 0
417 | 0 | 0 | 0 | 0 | 0 | 0 | 0 | 0 | 0
418 | 0 | 0 | 0 | 0 | 0 | 0 | 0 | 0 | 0
419 | 0 | 0 | 0 | 0 | 0 | 0 | 0 | 0 | 0
420 | 0 | 0 | 0 | 0 | 0 | 0 | 0 | 0 | 0
421 | 0 | 0 | 0 | 0 | 0 | 0 | 0 | 0 | 0
422 | 0 | 0 | 0 | 0 | 0 | 0 | 0 | 0 | 0
423 | 0 | 0 | 0 | 0 | 0 | 0 | 0 | 0 | 0
424 | 0 | 0 | 0 | 0 | 0 | 0 | 0 | 0 | 0
425 | 0 | 0 | 0 | 0 | 0 | 0 | 0 | 0 | 0
426 | 0 | 0 | 0 | 0 | 0 | 0 | 0 | 0 | 0
427 | 0 | 0 | 0 | 0 | 0 | 0 | 0 | 0 | 0
428 | 0 | 0 | 0 | 0 | 0 | 0 | 0 | 0 | 0
429 | 0 | 0 | 0 | 0 | 0 | 0 | 0 | 0 | 0
430 | 0 | 0 | 0 | 0 | 0 | 0 | 0 | 0 | 0
431 | 0 | 0 | 0 | 0 | 0 | 0 | 0 | 0 | 0
432 | 0 | 0 | 0 | 0 | 0 | 0 | 0 | 0 | 0
433 | 0 | 0 | 0 | 0 | 0 | 0 | 0 | 0 | 0
434 | 0 | 0 | 0 | 0 | 0 | 0 | 0 | 0 | 0
435 | 0 | 0 | 0 | 0 | 0 | 0 | 0 | 0 | 0
436 | 0 | 0 | 0 | 0 | 0 | 0 | 0 | 0 | 0
437 | 0 | 0 | 0 | 0 | 0 | 0 | 0 | 0 | 0
438 | 0 | 0 | 0 | 0 | 0 | 0 | 0 | 0 | 0
439 | 0 | 0 | 0 | 0 | 0 | 0 | 0 | 0 | 0
440 | 0 | 0 | 0 | 0 | 0 | 0 | 0 | 0 | 0
441 | 0 | 0 | 0 | 0 | 0 | 0 | 0 | 0 | 0
442 | 0 | 0 | 0 | 0 | 0 | 0 | 0 | 0 | 0
443 | 0 | 0 | 0 | 0 | 0 | 0 | 0 | 0 | 0
444 | 0 | 0 | 0 | 0 | 0 | 0 | 0 | 0 | 0
445 | 0 | 0 | 0 | 0 | 0 | 0 | 0 | 0 | 0
446 | 0 | 0 | 0 | 0 | 0 | 0 | 0 | 0 | 0
447 | 0 | 0 | 0 | 0 | 0 | 0 | 0 | 0 | 0
448 | 0 | 0 | 0 | 0 | 0 | 0 | 0 | 0 | 0
449 | 0 | 0 | 0 | 0 | 0 | 0 | 0 | 0 | 0
450 | 0 | 0 | 0 | 0 | 0 | 0 | 0 | 0 | 0
451 | 0 | 0 | 0 | 0 | 0 | 0 | 0 | 0 | 0
452 | 0 | 0 | 0 | 0 | 0 | 0 | 0 | 0 | 0
453 | 0 | 0 | 0 | 0 | 0 | 0 | 0 | 0 | 0
454 | 0 | 0 | 0 | 0 | 0 | 0 | 0 | 0 | 0
455 | 0 | 0 | 0 | 0 | 0 | 0 | 0 | 0 | 0
456 | 0 | 0 | 0 | 0 | 0 | 0 | 0 | 0 | 0
457 | 0 | 0 | 0 | 0 | 0 | 0 | 0 | 0 | 0
458 | 0 | 0 | 0 | 0 | 0 | 0 | 0 | 0 | 0
459 | 0 | 0 | 0 | 0 | 0 | 0 | 0 | 0 | 0
460 | 0 | 0 | 0 | 0 | 0 | 0 | 0 | 0 | 0
461 | 0 | 0 | 0 | 0 | 0 | 0 | 0 | 0 | 0
462 | 0 | 0 | 0 | 0 | 0 | 0 | 0 | 0 | 0
463 | 0 | 0 | 0 | 0 | 0 | 0 | 0 | 0 | 0
464 | 0 | 0 | 0 | 0 | 0 | 0 | 0 | 0 | 0
465 | 0 | 0 | 0 | 0 | 0 | 0 | 0 | 0 | 0
466 | 0 | 0 | 0 | 0 | 0 | 0 | 0 | 0 | 0
467 | 0 | 0 | 0 | 0 | 0 | 0 | 0 | 0 | 0
468 | 0 | 0 | 0 | 0 | 0 | 0 | 0 | 0 | 0
469 | 0 | 0 | 0 | 0 | 0 | 0 | 0 | 0 | 0
470 | 0 | 0 | 0 | 0 | 0 | 0 | 0 | 0 | 0
471 | 0 | 0 | 0 | 0 | 0 | 0 | 0 | 0 | 0
472 | 0 | 0 | 0 | 0 | 0 | 0 | 0 | 0 | 0
473 | 0 | 0 | 0 | 0 | 0 | 0 | 0 | 0 | 0
474 | 0 | 0 | 0 | 0 | 0 | 0 | 0 | 0 | 0
475 | 0 | 0 | 0 | 0 | 0 | 0 | 0 | 0 | 0
476 | 0 | 0 | 0 | 0 | 0 | 0 | 0 | 0 | 0
477 | 0 | 0 | 0 | 0 | 0 | 0 | 0 | 0 | 0
478 | 0 | 0 | 0 | 0 | 0 | 0 | 0 | 0 | 0
479 | 0 | 0 | 0 | 0 | 0 | 0 | 0 | 0 | 0
480 | 0 | 0 | 0 | 0 | 0 | 0 | 0 | 0 | 373.8463
481 | 0 | 0 | 0 | 0 | 0 | 0 | 0 | 0 | 0
482 | 0 | 0 | 0 | 0 | 0 | 0 | 0 | 0 | 0
483 | 0 | 0 | 0 | 0 | 0 | 0 | 0 | 0 | 0
484 | 0 | 0 | 0 | 0 | 0 | 0 | 0 | 0 | 0
485 | 0 | 0 | 0 | 0 | 0 | 0 | 0 | 0 | 0
486 | 0 | 0 | 0 | 0 | 0 | 0 | 0 | 0 | 0
487 | 0 | 0 | 0 | 0 | 0 | 0 | 100.4038 | 0 | 0
488 | 0 | 0 | 0 | 0 | 0 | 0 | 212.3755 | 0 | 0
489 | 0 | 0 | 0 | 0 | 0 | 0 | 357.567 | 0 | 0
490 | 0 | 0 | 0 | 0 | 0 | 0 | 222.8187 | 0 | 0
491 | 0 | 0 | 0 | 0 | 0 | 0 | 432.7599 | 0 | 0
492 | 0 | 0 | 0 | 0 | 0 | 0 | 664.3564 | 288.9502 | 664.3564
493 | 0 | 0 | 0 | 0 | 0 | 0 | 754.9505 | 754.9505 | 754.9505
494 | 0 | 0 | 0 | 0 | 0 | 0 | 916.0066 | 916.0066 | 916.0066
495 | 0 | 0 | 0 | 0 | 0 | 0 | 1097.1947 | 1097.1947 | 1097.1947
496 | 0 | 0 | 0 | 0 | 0 | 198.2858 | 1177.7228 | 1177.7228 | 1177.7228
497 | 0 | 0 | 0 | 0 | 0 | 0 | 1338.7789 | 1338.7789 | 1338.7789
498 | 0 | 0 | 0 | 0 | 0 | 0 | 1429.3729 | 1429.3729 | 1429.3729
499 | 0 | 0 | 0 | 699.9989 | 0 | 143.2824 | 1389.1089 | 1389.1089 | 1389.1089
500 | 0 | 0 | 0 | 0 | 0 | 366.9503 | 1318.6469 | 1318.6469 | 1318.6469
501 | 0 | 0 | 0 | 0 | 0 | 0 | 1379.0429 | 1379.0429 | 1379.0429
502 | 0 | 0 | 0 | 0 | 0 | 0 | 1640.7591 | 1640.7591 | 1640.7591
503 | 0 | 0 | 0 | 392.2749 | 0 | 0 | 1550.165 | 12.6034 | 12.6034
504 | 0 | 0 | 0 | 0 | 0 | 0 | 451.7002 | 1540.099 | 1540.099
505 | 0 | 0 | 0 | 0 | 859.8457 | 0 | 1509.901 | 377.2302 | 377.2302
506 | 0 | 0 | 0 | 0 | 556.9555 | 0 | 1328.7129 | 1328.7129 | 1328.7129
507 | 0 | 0 | 0 | 923.2034 | 0 | 0 | 1328.7129 | 54.5168 | 54.5168
508 | 0 | 0 | 0 | 0 | 0 | 0 | 24.2756 | 1368.9769 | 1368.9769
509 | 0 | 0 | 0 | 0 | 0 | 0 | 1278.3828 | 1278.3828 | 1278.3828
510 | 0 | 0 | 0 | 0 | 0 | 0 | 0 | 0 | 0
511 | 0 | 0 | 0 | 0 | 0 | 0 | 0 | 0 | 0
512 | 0 | 0 | 0 | 0 | 0 | 0 | 0 | 0 | 0
513 | 0 | 0 | 0 | 0 | 0 | 0 | 0 | 0 | 0
514 | 0 | 0 | 0 | 0 | 0 | 0 | 0 | 0 | 0
515 | 0 | 0 | 0 | 0 | 0 | 0 | 0 | 56.1426 | 0
516 | 0 | 0 | 0 | 0 | 0 | 0 | 366.2933 | 366.2933 | 32.9599
517 | 0 | 0 | 0 | 139.0263 | 0 | 0 | 596.3172 | 854.4506 | 854.4506
518 | 0 | 0 | 0 | 0 | 0 | 0 | 2083.6634 | 913.9288 | 413.9288
519 | 0 | 0 | 0 | 0 | 0 | 0 | 2113.8614 | 166.0959 | 693.2122
520 | 0 | 0 | 0 | 0 | 1065.1841 | 0 | 2295.0495 | 2295.0495 | 2295.0495
521 | 0 | 0 | 0 | 0 | 0 | 0 | 2345.3795 | 2345.3795 | 2345.3795
522 | 0 | 0 | 0 | 0 | 0 | 690.5751 | 2385.6436 | 2385.6436 | 2385.6436
523 | 0 | 0 | 0 | 0 | 719.9738 | 719.9738 | 2405.7756 | 0 | 2405.7756
524 | 0 | 0 | 0 | 697.2938 | 197.2938 | 197.2938 | 2054.5664 | 0 | 0
525 | 0 | 0 | 0 | 678.0223 | 678.0223 | 678.0223 | 1482.5886 | 1522.5886 | 726.8756
526 | 0 | 0 | 0 | 385.693 | 385.693 | 0 | 1434.5527 | 534.5527 | 908.9574
527 | 0 | 0 | 0 | 120.7481 | 120.7481 | 120.7481 | 1160.8266 | 0 | 0
528 | 0 | 0 | 0 | 234.138 | 0 | 0 | 0 | 995.9578 | 772.5138
529 | 0 | 0 | 0 | 425.9466 | 425.9466 | 0 | 0 | 1008.0587 | 1008.0587
530 | 0 | 0 | 0 | 522.7869 | 522.7869 | 0 | 0 | 1617.2246 | 1141.7413
531 | 0 | 0 | 0 | 740.8423 | 740.8423 | 740.8423 | 1893.2206 | 911.2088 | 911.2088
532 | 0 | 0 | 0 | 804.6942 | 804.6942 | 517.1385 | 0 | 0 | 0
533 | 0 | 0 | 0 | 824.8235 | 824.8235 | 824.8235 | 0 | 1523.9082 | 1523.9082
534 | 0 | 0 | 0 | 634.0962 | 634.0962 | 0 | 0 | 1336.9305 | 1336.9305
535 | 0 | 0 | 0 | 510.5047 | 10.5047 | 510.5047 | 1198.414 | 1198.414 | 1198.414
536 | 0 | 0 | 0 | 510.5944 | 10.5944 | 510.5944 | 0 | 1186.6611 | 997.0367
537 | 0 | 0 | 0 | 435.2891 | 336.0938 | 0 | 1105.6177 | 0 | 0
538 | 0 | 0 | 0 | 372.2411 | 372.2411 | 0 | 1025.1479 | 1025.1479 | 1025.1479
539 | 0 | 0 | 0 | 0 | 129.7798 | 129.7798 | 733.038 | 0 | 0
540 | 0 | 0 | 0 | 0 | 0 | 0 | 532.6808 | 532.6808 | 532.6808
541 | 0 | 0 | 0 | 0 | 0 | 0 | 0 | 311.8151 | 311.8151
542 | 0 | 0 | 0 | 0 | 0 | 0 | 52.3442 | 0 | 0
543 | 0 | 0 | 0 | 0 | 0 | 0 | 0 | 284.4907 | 288.7233
544 | 0 | 0 | 0 | 0 | 0 | 0 | 0 | 0 | 0
545 | 0 | 0 | 0 | 0 | 0 | 0 | 0 | 0 | 0
546 | 0 | 0 | 0 | 0 | 0 | 0 | 0 | 0 | 0
547 | 0 | 0 | 0 | 0 | 0 | 0 | 0 | 0 | 0
548 | 0 | 0 | 0 | 0 | 0 | 0 | 0 | 0 | 0
549 | 0 | 0 | 0 | 0 | 0 | 0 | 0 | 0 | 0
550 | 0 | 0 | 0 | 0 | 0 | 0 | 0 | 0 | 0
551 | 0 | 0 | 0 | 0 | 0 | 0 | 0 | 0 | 0
552 | 0 | 0 | 0 | 0 | 0 | 0 | 0 | 0 | 0
553 | 0 | 0 | 0 | 0 | 0 | 0 | 0 | 0 | 0
554 | 0 | 0 | 0 | 0 | 0 | 0 | 0 | 0 | 0
555 | 0 | 0 | 0 | 0 | 0 | 0 | 0 | 0 | 0
556 | 0 | 0 | 0 | 0 | 0 | 0 | 0 | 0 | 0
557 | 0 | 0 | 0 | 0 | 0 | 0 | 0 | 0 | 0
558 | 0 | 0 | 0 | 0 | 0 | 0 | 0 | 0 | 0
559 | 0 | 0 | 0 | 0 | 0 | 0 | 0 | 0 | 0
560 | 0 | 0 | 0 | 0 | 0 | 0 | 0 | 0 | 0
561 | 0 | 0 | 0 | 0 | 0 | 0 | 0 | 0 | 0
562 | 0 | 0 | 0 | 0 | 0 | 0 | 0 | 0 | 0
563 | 0 | 0 | 0 | 0 | 0 | 0 | 0 | 0 | 0
564 | 0 | 0 | 0 | 0 | 0 | 0 | 0 | 0 | 0
565 | 0 | 0 | 0 | 0 | 0 | 0 | 0 | 0 | 0
566 | 0 | 0 | 0 | 0 | 0 | 0 | 0 | 0 | 0
567 | 0 | 0 | 0 | 0 | 0 | 0 | 0 | 0 | 0
568 | 0 | 0 | 0 | 0 | 0 | 0 | 0 | 0 | 0
569 | 0 | 0 | 0 | 0 | 0 | 0 | 0 | 0 | 0
570 | 0 | 0 | 0 | 0 | 0 | 0 | 0 | 0 | 0
571 | 0 | 0 | 0 | 0 | 0 | 0 | 0 | 0 | 0
572 | 0 | 0 | 0 | 0 | 0 | 0 | 0 | 0 | 0
573 | 0 | 0 | 0 | 0 | 0 | 0 | 0 | 0 | 0
574 | 0 | 0 | 0 | 0 | 0 | 0 | 0 | 0 | 0
575 | 0 | 0 | 0 | 0 | 0 | 0 | 0 | 0 | 0
576 | 0 | 0 | 0 | 0 | 0 | 0 | 0 | 0 | 0
577 | 0 | 0 | 0 | 0 | 0 | 0 | 0 | 0 | 0
578 | 0 | 0 | 0 | 0 | 0 | 0 | 0 | 0 | 0
579 | 0 | 0 | 0 | 0 | 0 | 0 | 0 | 0 | 0
580 | 0 | 0 | 0 | 0 | 0 | 0 | 0 | 0 | 0
581 | 0 | 0 | 0 | 0 | 0 | 0 | 0 | 0 | 0
582 | 0 | 0 | 0 | 0 | 0 | 0 | 0 | 0 | 0
583 | 0 | 0 | 0 | 0 | 0 | 0 | 0 | 0 | 0
584 | 0 | 0 | 0 | 0 | 0 | 0 | 0 | 0 | 0
585 | 0 | 0 | 0 | 0 | 0 | 0 | 0 | 0 | 0
586 | 0 | 0 | 0 | 0 | 0 | 0 | 0 | 0 | 0
587 | 0 | 0 | 0 | 0 | 0 | 0 | 0 | 0 | 0
588 | 0 | 0 | 0 | 0 | 0 | 0 | 0 | 0 | 0
589 | 0 | 0 | 0 | 0 | 0 | 0 | 0 | 0 | 0
590 | 0 | 0 | 0 | 0 | 0 | 0 | 0 | 0 | 0
591 | 0 | 0 | 0 | 0 | 0 | 0 | 0 | 0 | 0
592 | 0 | 0 | 0 | 0 | 0 | 0 | 0 | 0 | 0
593 | 0 | 0 | 0 | 0 | 0 | 0 | 0 | 0 | 0
594 | 0 | 0 | 0 | 0 | 0 | 0 | 0 | 0 | 0
595 | 0 | 0 | 0 | 0 | 0 | 0 | 0 | 0 | 0
596 | 0 | 0 | 0 | 0 | 0 | 0 | 0 | 0 | 0
597 | 0 | 0 | 0 | 0 | 0 | 0 | 0 | 0 | 0
598 | 0 | 0 | 0 | 0 | 0 | 0 | 0 | 0 | 0
599 | 0 | 0 | 0 | 0 | 0 | 0 | 0 | 0 | 0
600 | 0 | 0 | 0 | 0 | 0 | 0 | 0 | 0 | 0
601 | 0 | 0 | 0 | 0 | 0 | 0 | 0 | 0 | 0
602 | 0 | 0 | 0 | 0 | 0 | 0 | 0 | 0 | 0
603 | 0 | 0 | 0 | 0 | 0 | 0 | 0 | 0 | 0
604 | 0 | 0 | 0 | 0 | 0 | 0 | 0 | 0 | 0
605 | 0 | 0 | 0 | 0 | 0 | 0 | 0 | 0 | 0
606 | 0 | 0 | 0 | 0 | 0 | 0 | 0 | 0 | 0
607 | 0 | 0 | 0 | 0 | 0 | 0 | 0 | 0 | 0
608 | 0 | 0 | 0 | 0 | 0 | 0 | 0 | 0 | 0
609 | 0 | 0 | 0 | 0 | 0 | 0 | 0 | 0 | 0
610 | 0 | 0 | 0 | 0 | 0 | 0 | 0 | 0 | 0
611 | 0 | 0 | 0 | 0 | 0 | 0 | 0 | 0 | 0
612 | 0 | 0 | 0 | 0 | 0 | 0 | 0 | 0 | 0
613 | 0 | 0 | 0 | 0 | 0 | 0 | 0 | 0 | 0
614 | 0 | 0 | 0 | 0 | 0 | 0 | 0 | 0 | 0
615 | 0 | 0 | 0 | 0 | 0 | 0 | 0 | 0 | 0
616 | 0 | 0 | 0 | 0 | 0 | 0 | 0 | 0 | 0
617 | 0 | 0 | 0 | 0 | 0 | 0 | 0 | 0 | 0
618 | 0 | 0 | 0 | 0 | 0 | 0 | 0 | 0 | 0
619 | 0 | 0 | 0 | 0 | 0 | 0 | 0 | 0 | 0
620 | 0 | 0 | 0 | 0 | 0 | 0 | 0 | 0 | 0
621 | 0 | 0 | 0 | 0 | 0 | 0 | 0 | 0 | 0
622 | 0 | 0 | 0 | 0 | 0 | 0 | 0 | 0 | 0
623 | 0 | 0 | 0 | 0 | 0 | 0 | 0 | 0 | 0
624 | 0 | 0 | 0 | 0 | 0 | 0 | 0 | 0 | 0
625 | 0 | 0 | 0 | 0 | 0 | 0 | 0 | 0 | 0
626 | 0 | 0 | 0 | 0 | 0 | 0 | 0 | 0 | 0
627 | 0 | 0 | 0 | 0 | 0 | 0 | 0 | 0 | 0
628 | 0 | 0 | 0 | 0 | 0 | 0 | 0 | 0 | 0
629 | 0 | 0 | 0 | 0 | 0 | 0 | 0 | 0 | 0
630 | 0 | 0 | 0 | 0 | 0 | 0 | 0 | 0 | 0
631 | 0 | 0 | 0 | 0 | 0 | 0 | 0 | 0 | 0
632 | 0 | 0 | 0 | 0 | 0 | 0 | 0 | 0 | 0
633 | 0 | 0 | 0 | 0 | 0 | 0 | 0 | 0 | 0
634 | 0 | 0 | 0 | 0 | 0 | 0 | 0 | 0 | 0
635 | 0 | 0 | 0 | 0 | 0 | 0 | 0 | 0 | 0
636 | 0 | 0 | 0 | 0 | 0 | 0 | 0 | 0 | 0
637 | 0 | 0 | 0 | 0 | 0 | 0 | 0 | 0 | 0
638 | 0 | 0 | 0 | 0 | 0 | 0 | 0 | 0 | 0
639 | 0 | 0 | 0 | 0 | 0 | 0 | 0 | 0 | 0
640 | 0 | 0 | 0 | 0 | 0 | 0 | 0 | 0 | 0
641 | 0 | 0 | 0 | 0 | 0 | 0 | 0 | 0 | 0
642 | 0 | 0 | 0 | 0 | 0 | 0 | 0 | 0 | 0
643 | 0 | 0 | 0 | 0 | 0 | 0 | 0 | 0 | 0
644 | 0 | 0 | 0 | 0 | 0 | 0 | 0 | 0 | 0
645 | 0 | 0 | 0 | 0 | 0 | 0 | 0 | 0 | 0
646 | 0 | 0 | 0 | 0 | 0 | 0 | 0 | 0 | 0
647 | 0 | 0 | 0 | 0 | 0 | 0 | 0 | 0 | 0
648 | 0 | 0 | 0 | 0 | 0 | 0 | 0 | 0 | 0
649 | 0 | 0 | 0 | 0 | 0 | 0 | 0 | 0 | 0
650 | 0 | 0 | 0 | 0 | 0 | 0 | 0 | 0 | 0
651 | 0 | 0 | 0 | 0 | 0 | 0 | 0 | 0 | 0
652 | 0 | 0 | 0 | 0 | 0 | 0 | 0 | 0 | 0
653 | 0 | 0 | 0 | 0 | 0 | 0 | 0 | 0 | 0
654 | 0 | 0 | 0 | 0 | 0 | 0 | 0 | 0 | 0
655 | 0 | 0 | 0 | 0 | 0 | 0 | 0 | 0 | 0
656 | 0 | 0 | 0 | 0 | 0 | 0 | 0 | 0 | 0
657 | 0 | 0 | 0 | 0 | 0 | 0 | 0 | 0 | 0
658 | 0 | 0 | 0 | 0 | 0 | 0 | 0 | 0 | 0
659 | 0 | 0 | 0 | 0 | 0 | 0 | 0 | 0 | 0
660 | 0 | 0 | 0 | 0 | 0 | 0 | 0 | 0 | 0
661 | 0 | 0 | 0 | 0 | 0 | 0 | 0 | 0 | 0
662 | 0 | 0 | 0 | 0 | 0 | 0 | 0 | 0 | 0
663 | 0 | 0 | 0 | 0 | 0 | 0 | 0 | 0 | 0
664 | 0 | 0 | 0 | 0 | 0 | 0 | 0 | 0 | 0
665 | 0 | 0 | 0 | 0 | 0 | 0 | 0 | 0 | 0
666 | 0 | 0 | 0 | 0 | 0 | 0 | 0 | 0 | 0
667 | 0 | 0 | 0 | 0 | 0 | 0 | 0 | 0 | 0
668 | 0 | 0 | 0 | 0 | 0 | 0 | 0 | 0 | 0
669 | 0 | 0 | 0 | 0 | 0 | 0 | 0 | 0 | 0
670 | 0 | 0 | 0 | 0 | 0 | 0 | 0 | 0 | 0
671 | 0 | 0 | 0 | 0 | 0 | 0 | 0 | 0 | 0
672 | 0 | 0 | 0 | 0 | 0 | 0 | 0 | 0 | 0
673 | 0 | 0 | 0 | 0 | 0 | 0 | 0 | 0 | 0
674 | 0 | 0 | 0 | 0 | 0 | 0 | 0 | 0 | 0
675 | 0 | 0 | 0 | 0 | 0 | 0 | 0 | 0 | 0
676 | 0 | 0 | 0 | 0 | 0 | 0 | 0 | 0 | 0
677 | 0 | 0 | 0 | 0 | 0 | 0 | 0 | 0 | 0
678 | 0 | 0 | 0 | 0 | 0 | 0 | 0 | 0 | 0
679 | 0 | 0 | 0 | 0 | 0 | 0 | 0 | 0 | 0
680 | 0 | 0 | 0 | 0 | 0 | 0 | 0 | 0 | 0
681 | 0 | 0 | 0 | 0 | 0 | 0 | 0 | 0 | 0
682 | 0 | 0 | 0 | 0 | 0 | 0 | 0 | 0 | 0
683 | 0 | 0 | 0 | 0 | 0 | 0 | 0 | 0 | 0
684 | 0 | 0 | 0 | 0 | 0 | 0 | 0 | 0 | 0
685 | 0 | 0 | 0 | 0 | 0 | 0 | 0 | 0 | 0
686 | 0 | 0 | 0 | 0 | 0 | 0 | 0 | 0 | 0
687 | 0 | 0 | 0 | 0 | 0 | 0 | 0 | 0 | 0
688 | 0 | 0 | 0 | 0 | 0 | 0 | 0 | 0 | 0
689 | 0 | 0 | 0 | 0 | 0 | 0 | 0 | 0 | 0
690 | 0 | 0 | 0 | 0 | 0 | 0 | 0 | 0 | 0
691 | 0 | 0 | 0 | 0 | 0 | 0 | 0 | 0 | 0
692 | 0 | 0 | 0 | 0 | 0 | 0 | 0 | 0 | 0
693 | 0 | 0 | 0 | 0 | 0 | 0 | 0 | 0 | 0
694 | 0 | 0 | 0 | 0 | 0 | 0 | 0 | 0 | 0
695 | 0 | 0 | 0 | 0 | 0 | 0 | 0 | 0 | 0
696 | 0 | 0 | 0 | 0 | 0 | 0 | 0 | 0 | 0
697 | 0 | 0 | 0 | 0 | 0 | 0 | 0 | 0 | 0
698 | 0 | 0 | 0 | 0 | 0 | 0 | 0 | 0 | 0
699 | 0 | 0 | 0 | 0 | 0 | 0 | 0 | 0 | 0
700 | 0 | 0 | 0 | 0 | 0 | 0 | 0 | 0 | 0
701 | 0 | 0 | 0 | 0 | 0 | 0 | 0 | 0 | 0
702 | 0 | 0 | 0 | 0 | 0 | 0 | 0 | 0 | 0
703 | 0 | 0 | 0 | 0 | 0 | 0 | 0 | 0 | 0
704 | 0 | 0 | 0 | 0 | 0 | 0 | 0 | 0 | 0
705 | 0 | 0 | 0 | 0 | 0 | 0 | 0 | 0 | 0
706 | 0 | 0 | 0 | 0 | 0 | 0 | 0 | 0 | 0
707 | 0 | 0 | 0 | 0 | 0 | 0 | 0 | 0 | 0
708 | 0 | 0 | 0 | 0 | 0 | 0 | 0 | 0 | 0
709 | 0 | 0 | 0 | 0 | 0 | 0 | 0 | 0 | 0
710 | 0 | 0 | 0 | 0 | 0 | 0 | 0 | 0 | 0
711 | 0 | 0 | 0 | 0 | 0 | 0 | 0 | 0 | 0
712 | 0 | 0 | 0 | 0 | 0 | 0 | 0 | 0 | 0
713 | 0 | 0 | 0 | 0 | 0 | 0 | 0 | 0 | 0
714 | 0 | 0 | 0 | 0 | 0 | 0 | 0 | 0 | 0
715 | 0 | 0 | 0 | 0 | 0 | 0 | 0 | 0 | 0
716 | 0 | 0 | 0 | 0 | 0 | 0 | 0 | 0 | 0
717 | 0 | 0 | 0 | 0 | 0 | 0 | 0 | 0 | 0
718 | 0 | 0 | 0 | 0 | 0 | 0 | 0 | 0 | 0
719 | 0 | 0 | 0 | 0 | 0 | 0 | 0 | 0 | 0
720 | 0 | 0 | 0 | 0 | 0 | 0 | 0 | 0 | 0
721 | 0 | 0 | 0 | 0 | 0 | 0 | 0 | 0 | 0
722 | 0 | 0 | 0 | 0 | 0 | 0 | 0 | 0 | 0
723 | 0 | 0 | 0 | 0 | 0 | 0 | 0 | 0 | 0
724 | 0 | 0 | 0 | 0 | 0 | 0 | 0 | 0 | 0
725 | 0 | 0 | 0 | 0 | 0 | 0 | 0 | 0 | 0
726 | 0 | 0 | 0 | 0 | 0 | 0 | 0 | 0 | 0
727 | 0 | 0 | 0 | 0 | 0 | 0 | 0 | 0 | 0
728 | 0 | 0 | 0 | 0 | 0 | 0 | 0 | 0 | 0
729 | 0 | 0 | 0 | 0 | 0 | 0 | 0 | 0 | 0
730 | 0 | 0 | 0 | 0 | 0 | 0 | 0 | 0 | 0
731 | 0 | 0 | 0 | 0 | 0 | 0 | 0 | 0 | 0
732 | 0 | 0 | 0 | 0 | 0 | 0 | 0 | 0 | 0
733 | 0 | 0 | 0 | 0 | 0 | 0 | 0 | 0 | 0
734 | 0 | 0 | 0 | 0 | 0 | 0 | 0 | 0 | 0
735 | 0 | 0 | 0 | 0 | 0 | 0 | 0 | 0 | 0
736 | 0 | 0 | 0 | 0 | 0 | 0 | 0 | 0 | 0
737 | 0 | 0 | 0 | 0 | 0 | 0 | 0 | 0 | 0
738 | 0 | 0 | 0 | 0 | 0 | 0 | 0 | 0 | 0
739 | 0 | 0 | 0 | 0 | 0 | 0 | 0 | 0 | 0
740 | 0 | 0 | 0 | 0 | 0 | 0 | 0 | 0 | 0
741 | 0 | 0 | 0 | 0 | 0 | 0 | 0 | 0 | 0
742 | 0 | 0 | 0 | 0 | 0 | 0 | 0 | 0 | 0
743 | 0 | 0 | 0 | 0 | 0 | 0 | 0 | 0 | 0
744 | 0 | 0 | 0 | 0 | 0 | 0 | 0 | 0 | 0
745 | 0 | 0 | 0 | 0 | 0 | 0 | 0 | 0 | 0
746 | 0 | 0 | 0 | 0 | 0 | 0 | 0 | 0 | 0
747 | 0 | 0 | 0 | 0 | 0 | 0 | 0 | 0 | 0
748 | 0 | 0 | 0 | 0 | 0 | 0 | 0 | 0 | 0
749 | 0 | 0 | 0 | 0 | 0 | 0 | 0 | 0 | 0
750 | 0 | 0 | 0 | 0 | 0 | 0 | 0 | 0 | 0
751 | 0 | 0 | 0 | 0 | 0 | 0 | 0 | 0 | 0
752 | 0 | 0 | 0 | 0 | 0 | 0 | 0 | 0 | 0
753 | 0 | 0 | 0 | 0 | 0 | 0 | 0 | 0 | 0
754 | 0 | 0 | 0 | 0 | 0 | 0 | 0 | 0 | 0
755 | 0 | 0 | 0 | 0 | 0 | 0 | 0 | 0 | 0
756 | 0 | 0 | 0 | 0 | 0 | 0 | 0 | 0 | 0
757 | 0 | 0 | 0 | 0 | 0 | 0 | 0 | 0 | 0
758 | 0 | 0 | 0 | 0 | 0 | 0 | 0 | 0 | 0
759 | 0 | 0 | 0 | 0 | 0 | 0 | 0 | 0 | 0
760 | 0 | 0 | 0 | 0 | 0 | 0 | 0 | 0 | 0
761 | 0 | 0 | 0 | 0 | 0 | 0 | 0 | 0 | 0
762 | 0 | 0 | 0 | 0 | 0 | 0 | 0 | 0 | 0
763 | 0 | 0 | 0 | 0 | 0 | 0 | 0 | 0 | 0
764 | 0 | 0 | 0 | 0 | 0 | 0 | 0 | 0 | 0
765 | 0 | 0 | 0 | 0 | 0 | 0 | 0 | 0 | 0
766 | 0 | 0 | 0 | 0 | 0 | 0 | 0 | 0 | 0
767 | 0 | 0 | 0 | 0 | 0 | 0 | 0 | 0 | 0
768 | 0 | 0 | 0 | 0 | 0 | 0 | 0 | 0 | 0
769 | 0 | 0 | 0 | 0 | 0 | 0 | 0 | 0 | 0
770 | 0 | 0 | 0 | 0 | 0 | 0 | 0 | 0 | 0
771 | 0 | 0 | 0 | 0 | 0 | 0 | 0 | 0 | 0
772 | 0 | 0 | 0 | 0 | 0 | 0 | 0 | 0 | 0
773 | 0 | 0 | 0 | 0 | 0 | 0 | 0 | 0 | 0
774 | 0 | 0 | 0 | 0 | 0 | 0 | 0 | 0 | 0
775 | 0 | 0 | 0 | 0 | 0 | 0 | 0 | 0 | 0
776 | 0 | 0 | 0 | 0 | 0 | 0 | 0 | 0 | 0
777 | 0 | 0 | 0 | 0 | 0 | 0 | 0 | 0 | 0
778 | 0 | 0 | 0 | 0 | 0 | 0 | 0 | 0 | 0
779 | 0 | 0 | 0 | 0 | 0 | 0 | 0 | 0 | 0
780 | 0 | 0 | 0 | 0 | 0 | 0 | 0 | 0 | 0
781 | 0 | 0 | 0 | 0 | 0 | 0 | 0 | 0 | 0
782 | 0 | 0 | 0 | 0 | 0 | 0 | 0 | 0 | 0
783 | 0 | 0 | 0 | 0 | 0 | 0 | 0 | 0 | 0
784 | 0 | 0 | 0 | 0 | 0 | 0 | 0 | 0 | 0
785 | 0 | 0 | 0 | 0 | 0 | 0 | 0 | 0 | 0
786 | 0 | 0 | 0 | 0 | 0 | 0 | 0 | 0 | 0
787 | 0 | 0 | 0 | 0 | 0 | 0 | 0 | 0 | 0
788 | 0 | 0 | 0 | 0 | 0 | 0 | 0 | 0 | 0
789 | 0 | 0 | 0 | 0 | 0 | 0 | 0 | 0 | 0
790 | 0 | 0 | 0 | 0 | 0 | 0 | 0 | 0 | 0
791 | 0 | 0 | 0 | 0 | 0 | 0 | 0 | 0 | 0
792 | 0 | 0 | 0 | 0 | 0 | 0 | 0 | 0 | 0
793 | 0 | 0 | 0 | 0 | 0 | 0 | 0 | 0 | 0
794 | 0 | 0 | 0 | 0 | 0 | 0 | 0 | 0 | 0
795 | 0 | 0 | 0 | 0 | 0 | 0 | 0 | 0 | 0
796 | 0 | 0 | 0 | 0 | 0 | 0 | 0 | 0 | 0
797 | 0 | 0 | 0 | 0 | 0 | 0 | 0 | 0 | 0
798 | 0 | 0 | 0 | 0 | 0 | 0 | 0 | 0 | 0
799 | 0 | 0 | 0 | 0 | 0 | 0 | 0 | 0 | 0
800 | 0 | 0 | 0 | 0 | 0 | 0 | 0 | 0 | 0
801 | 0 | 0 | 0 | 0 | 0 | 0 | 0 | 0 | 0
802 | 0 | 0 | 0 | 0 | 0 | 0 | 0 | 0 | 0
803 | 0 | 0 | 0 | 0 | 0 | 0 | 0 | 0 | 0
804 | 0 | 0 | 0 | 0 | 0 | 0 | 0 | 0 | 0
805 | 0 | 0 | 0 | 0 | 0 | 0 | 0 | 0 | 0
806 | 0 | 0 | 0 | 0 | 0 | 0 | 0 | 0 | 0
807 | 0 | 0 | 0 | 0 | 0 | 0 | 0 | 0 | 0
808 | 0 | 0 | 0 | 0 | 0 | 0 | 0 | 0 | 0
809 | 0 | 0 | 0 | 0 | 0 | 0 | 0 | 0 | 0
810 | 0 | 0 | 0 | 0 | 0 | 0 | 0 | 0 | 0
811 | 0 | 0 | 0 | 0 | 0 | 0 | 0 | 0 | 0
812 | 0 | 0 | 0 | 0 | 0 | 0 | 0 | 0 | 0
813 | 0 | 0 | 0 | 0 | 0 | 0 | 0 | 0 | 0
814 | 0 | 0 | 0 | 0 | 0 | 0 | 0 | 0 | 0
815 | 0 | 0 | 0 | 0 | 0 | 0 | 0 | 0 | 0
816 | 0 | 0 | 0 | 0 | 0 | 0 | 0 | 0 | 0
817 | 0 | 0 | 0 | 0 | 0 | 0 | 0 | 0 | 0
818 | 0 | 0 | 0 | 0 | 0 | 0 | 0 | 0 | 0
819 | 0 | 0 | 0 | 0 | 0 | 0 | 0 | 0 | 0
820 | 0 | 0 | 0 | 0 | 0 | 0 | 0 | 0 | 0
821 | 0 | 0 | 0 | 0 | 0 | 0 | 0 | 0 | 0
822 | 0 | 0 | 0 | 0 | 0 | 0 | 0 | 0 | 0
823 | 0 | 0 | 0 | 0 | 0 | 0 | 0 | 0 | 0
824 | 0 | 0 | 0 | 0 | 0 | 0 | 0 | 0 | 0
825 | 0 | 0 | 0 | 0 | 0 | 0 | 0 | 0 | 0
826 | 0 | 0 | 0 | 0 | 0 | 0 | 0 | 0 | 0
827 | 0 | 0 | 0 | 0 | 0 | 0 | 0 | 0 | 0
828 | 0 | 0 | 0 | 0 | 0 | 0 | 0 | 0 | 0
829 | 0 | 0 | 0 | 0 | 0 | 0 | 0 | 0 | 0
830 | 0 | 0 | 0 | 0 | 0 | 0 | 0 | 0 | 0
831 | 0 | 0 | 0 | 0 | 0 | 0 | 0 | 0 | 0
832 | 0 | 0 | 0 | 0 | 0 | 0 | 0 | 0 | 0
833 | 0 | 0 | 0 | 0 | 0 | 0 | 0 | 0 | 0
834 | 0 | 0 | 0 | 0 | 0 | 0 | 0 | 0 | 0
835 | 0 | 0 | 0 | 0 | 0 | 0 | 0 | 0 | 0
836 | 0 | 0 | 0 | 0 | 0 | 0 | 0 | 0 | 0
837 | 0 | 0 | 0 | 0 | 0 | 0 | 0 | 0 | 0
838 | 0 | 0 | 0 | 0 | 0 | 0 | 0 | 0 | 0
839 | 0 | 0 | 0 | 0 | 0 | 0 | 0 | 0 | 0
840 | 0 | 0 | 0 | 0 | 0 | 0 | 0 | 0 | 0
841 | 0 | 0 | 0 | 0 | 0 | 0 | 0 | 0 | 0
842 | 0 | 0 | 0 | 0 | 0 | 0 | 0 | 0 | 0
843 | 0 | 0 | 0 | 0 | 0 | 0 | 0 | 0 | 0
844 | 0 | 0 | 0 | 0 | 0 | 0 | 0 | 0 | 0
845 | 0 | 0 | 0 | 0 | 0 | 0 | 0 | 0 | 0
846 | 0 | 0 | 0 | 0 | 0 | 0 | 0 | 0 | 0
847 | 0 | 0 | 0 | 0 | 0 | 0 | 0 | 0 | 0
848 | 0 | 0 | 0 | 0 | 0 | 0 | 0 | 0 | 0
849 | 0 | 0 | 0 | 0 | 0 | 0 | 0 | 0 | 0
850 | 0 | 0 | 0 | 0 | 0 | 0 | 0 | 0 | 0
851 | 0 | 0 | 0 | 0 | 0 | 0 | 0 | 0 | 0
852 | 0 | 0 | 0 | 0 | 0 | 0 | 0 | 0 | 0
853 | 0 | 0 | 0 | 0 | 0 | 0 | 0 | 0 | 0
854 | 0 | 0 | 0 | 0 | 0 | 0 | 0 | 0 | 0
855 | 0 | 0 | 0 | 0 | 0 | 0 | 0 | 0 | 0
856 | 0 | 0 | 0 | 0 | 0 | 0 | 0 | 0 | 0
857 | 0 | 0 | 0 | 0 | 0 | 0 | 0 | 0 | 0
858 | 0 | 0 | 0 | 0 | 0 | 0 | 0 | 0 | 0
859 | 0 | 0 | 0 | 0 | 0 | 0 | 0 | 0 | 0
860 | 0 | 0 | 0 | 0 | 0 | 0 | 0 | 0 | 0
861 | 0 | 0 | 0 | 0 | 0 | 0 | 0 | 0 | 0
862 | 0 | 0 | 0 | 0 | 0 | 0 | 0 | 0 | 0
863 | 0 | 0 | 0 | 0 | 0 | 0 | 0 | 0 | 0
864 | 0 | 0 | 0 | 0 | 0 | 0 | 0 | 0 | 0
865 | 0 | 0 | 0 | 0 | 0 | 0 | 0 | 0 | 0
866 | 0 | 0 | 0 | 0 | 0 | 0 | 0 | 0 | 0
867 | 0 | 0 | 0 | 0 | 0 | 0 | 0 | 0 | 0
868 | 0 | 0 | 0 | 0 | 0 | 0 | 0 | 0 | 0
869 | 0 | 0 | 0 | 0 | 0 | 0 | 0 | 0 | 0
870 | 0 | 0 | 0 | 0 | 0 | 0 | 0 | 0 | 0
871 | 0 | 0 | 0 | 0 | 0 | 0 | 0 | 0 | 0
872 | 0 | 0 | 0 | 0 | 0 | 0 | 0 | 0 | 0
873 | 0 | 0 | 0 | 0 | 0 | 0 | 0 | 0 | 0
874 | 0 | 0 | 0 | 0 | 0 | 0 | 0 | 0 | 0
875 | 0 | 0 | 0 | 0 | 0 | 0 | 0 | 0 | 0
876 | 0 | 0 | 0 | 0 | 0 | 0 | 0 | 0 | 0
877 | 0 | 0 | 0 | 0 | 0 | 0 | 0 | 0 | 0
878 | 0 | 0 | 0 | 0 | 0 | 0 | 0 | 0 | 0
879 | 0 | 0 | 0 | 0 | 0 | 0 | 0 | 0 | 0
880 | 0 | 0 | 0 | 0 | 0 | 0 | 0 | 0 | 0
881 | 0 | 0 | 0 | 0 | 0 | 0 | 0 | 0 | 0
882 | 0 | 0 | 0 | 0 | 0 | 0 | 0 | 0 | 0
883 | 0 | 0 | 0 | 0 | 0 | 0 | 0 | 0 | 0
884 | 0 | 0 | 0 | 0 | 0 | 0 | 0 | 0 | 0
885 | 0 | 0 | 0 | 0 | 0 | 0 | 0 | 0 | 0
886 | 0 | 0 | 0 | 0 | 0 | 0 | 0 | 0 | 0
887 | 0 | 0 | 0 | 0 | 0 | 0 | 0 | 0 | 0
888 | 0 | 0 | 0 | 0 | 0 | 0 | 0 | 0 | 0
889 | 0 | 0 | 0 | 0 | 0 | 0 | 0 | 0 | 0
890 | 0 | 0 | 0 | 0 | 0 | 0 | 0 | 0 | 0
891 | 0 | 0 | 0 | 0 | 0 | 0 | 0 | 0 | 0
892 | 0 | 0 | 0 | 0 | 0 | 0 | 0 | 0 | 0
893 | 0 | 0 | 0 | 0 | 0 | 0 | 0 | 0 | 0
894 | 0 | 0 | 0 | 0 | 0 | 0 | 0 | 0 | 0
895 | 0 | 0 | 0 | 0 | 0 | 0 | 0 | 0 | 0
896 | 0 | 0 | 0 | 0 | 0 | 0 | 0 | 0 | 0
897 | 0 | 0 | 0 | 0 | 0 | 0 | 0 | 0 | 0
898 | 0 | 0 | 0 | 0 | 0 | 0 | 0 | 0 | 0
899 | 0 | 0 | 0 | 0 | 0 | 0 | 0 | 0 | 0
900 | 0 | 0 | 0 | 0 | 0 | 0 | 0 | 0 | 0
901 | 0 | 0 | 0 | 0 | 0 | 0 | 0 | 0 | 0
902 | 0 | 0 | 0 | 0 | 0 | 0 | 0 | 0 | 0
903 | 0 | 0 | 0 | 0 | 0 | 0 | 0 | 0 | 0
904 | 0 | 0 | 0 | 0 | 0 | 0 | 0 | 0 | 0
905 | 0 | 0 | 0 | 0 | 0 | 0 | 0 | 0 | 0
906 | 0 | 0 | 0 | 0 | 0 | 0 | 0 | 0 | 0
907 | 0 | 0 | 0 | 0 | 0 | 0 | 0 | 0 | 0
908 | 0 | 0 | 0 | 0 | 0 | 0 | 0 | 0 | 0
909 | 0 | 0 | 0 | 0 | 0 | 0 | 0 | 0 | 0
910 | 0 | 0 | 0 | 0 | 0 | 0 | 0 | 0 | 0
911 | 0 | 0 | 0 | 0 | 0 | 0 | 0 | 0 | 0
912 | 0 | 0 | 0 | 0 | 0 | 0 | 0 | 0 | 0
913 | 0 | 0 | 0 | 0 | 0 | 0 | 0 | 0 | 0
914 | 0 | 0 | 0 | 0 | 0 | 0 | 0 | 0 | 0
915 | 0 | 0 | 0 | 0 | 0 | 0 | 0 | 0 | 0
916 | 0 | 0 | 0 | 0 | 0 | 0 | 0 | 0 | 0
917 | 0 | 0 | 0 | 0 | 0 | 0 | 0 | 0 | 0
918 | 0 | 0 | 0 | 0 | 0 | 0 | 0 | 0 | 0
919 | 0 | 0 | 0 | 0 | 0 | 0 | 0 | 0 | 0
920 | 0 | 0 | 0 | 0 | 0 | 0 | 0 | 0 | 0
921 | 0 | 0 | 0 | 0 | 0 | 0 | 0 | 0 | 0
922 | 0 | 0 | 0 | 0 | 0 | 0 | 0 | 0 | 0
923 | 0 | 0 | 0 | 0 | 0 | 0 | 0 | 0 | 0
924 | 0 | 0 | 0 | 0 | 0 | 0 | 0 | 0 | 0
925 | 0 | 0 | 0 | 0 | 0 | 0 | 0 | 0 | 0
926 | 0 | 0 | 0 | 0 | 0 | 0 | 0 | 0 | 0
927 | 0 | 0 | 0 | 0 | 0 | 0 | 0 | 0 | 0
928 | 0 | 0 | 0 | 0 | 0 | 0 | 0 | 0 | 0
929 | 0 | 0 | 0 | 0 | 0 | 0 | 0 | 0 | 0
930 | 0 | 0 | 0 | 0 | 0 | 0 | 0 | 0 | 0
931 | 0 | 0 | 0 | 0 | 0 | 0 | 0 | 0 | 0
932 | 0 | 0 | 0 | 0 | 0 | 0 | 0 | 0 | 0
933 | 0 | 0 | 0 | 0 | 0 | 0 | 0 | 0 | 0
934 | 0 | 0 | 0 | 0 | 0 | 0 | 0 | 0 | 0
935 | 0 | 0 | 0 | 0 | 0 | 0 | 0 | 0 | 0
936 | 0 | 0 | 0 | 0 | 0 | 0 | 0 | 0 | 0
937 | 0 | 0 | 0 | 0 | 0 | 0 | 0 | 0 | 0
938 | 0 | 0 | 0 | 0 | 0 | 0 | 0 | 0 | 0
939 | 0 | 0 | 0 | 0 | 0 | 0 | 0 | 0 | 0
940 | 0 | 0 | 0 | 0 | 0 | 0 | 0 | 0 | 0
941 | 0 | 0 | 0 | 0 | 0 | 0 | 0 | 0 | 0
942 | 0 | 0 | 0 | 0 | 0 | 0 | 0 | 0 | 0
943 | 0 | 0 | 0 | 0 | 0 | 0 | 0 | 0 | 0
944 | 0 | 0 | 0 | 0 | 0 | 0 | 0 | 0 | 0
945 | 0 | 0 | 0 | 0 | 0 | 0 | 0 | 0 | 0
946 | 0 | 0 | 0 | 0 | 0 | 0 | 0 | 0 | 0
947 | 0 | 0 | 0 | 0 | 0 | 0 | 0 | 0 | 0
948 | 0 | 0 | 0 | 0 | 0 | 0 | 0 | 0 | 0
949 | 0 | 0 | 0 | 0 | 0 | 0 | 0 | 0 | 0
950 | 0 | 0 | 0 | 0 | 0 | 0 | 0 | 0 | 0
951 | 0 | 0 | 0 | 0 | 0 | 0 | 0 | 0 | 0
952 | 0 | 0 | 0 | 0 | 0 | 0 | 0 | 0 | 0
953 | 0 | 0 | 0 | 0 | 0 | 0 | 0 | 0 | 0
954 | 0 | 0 | 0 | 0 | 0 | 0 | 0 | 0 | 0
955 | 0 | 0 | 0 | 0 | 0 | 0 | 0 | 0 | 0
956 | 0 | 0 | 0 | 0 | 0 | 0 | 0 | 0 | 0
957 | 0 | 0 | 0 | 0 | 0 | 0 | 0 | 0 | 0
958 | 0 | 0 | 0 | 0 | 0 | 0 | 0 | 0 | 0
959 | 0 | 0 | 0 | 0 | 0 | 0 | 0 | 0 | 0
960 | 0 | 0 | 0 | 0 | 0 | 0 | 0 | 0 | 0
961 | 0 | 0 | 0 | 0 | 0 | 0 | 0 | 0 | 0
962 | 0 | 0 | 0 | 0 | 0 | 0 | 0 | 0 | 0
963 | 0 | 0 | 0 | 0 | 0 | 0 | 0 | 0 | 0
964 | 0 | 0 | 0 | 0 | 0 | 0 | 0 | 0 | 0
965 | 0 | 0 | 0 | 0 | 0 | 0 | 0 | 0 | 0
966 | 0 | 0 | 0 | 0 | 0 | 0 | 0 | 0 | 0
967 | 0 | 0 | 0 | 0 | 0 | 0 | 0 | 0 | 0
968 | 0 | 0 | 0 | 0 | 0 | 0 | 0 | 0 | 0
969 | 0 | 0 | 0 | 0 | 0 | 0 | 0 | 0 | 0
970 | 0 | 0 | 0 | 0 | 0 | 0 | 0 | 0 | 0
971 | 0 | 0 | 0 | 0 | 0 | 0 | 0 | 0 | 0
972 | 0 | 0 | 0 | 0 | 0 | 0 | 0 | 0 | 0
973 | 0 | 0 | 0 | 0 | 0 | 0 | 0 | 0 | 0
974 | 0 | 0 | 0 | 0 | 0 | 0 | 0 | 0 | 0
975 | 0 | 0 | 0 | 0 | 0 | 0 | 0 | 0 | 0
976 | 0 | 0 | 0 | 0 | 0 | 0 | 0 | 0 | 0
977 | 0 | 0 | 0 | 0 | 0 | 0 | 0 | 0 | 0
978 | 0 | 0 | 0 | 0 | 0 | 0 | 0 | 0 | 0
979 | 0 | 0 | 0 | 0 | 0 | 0 | 0 | 0 | 0
980 | 0 | 0 | 0 | 0 | 0 | 0 | 0 | 0 | 0
981 | 0 | 0 | 0 | 0 | 0 | 0 | 0 | 0 | 0
982 | 0 | 0 | 0 | 0 | 0 | 0 | 0 | 0 | 0
983 | 0 | 0 | 0 | 0 | 0 | 0 | 0 | 0 | 0
984 | 0 | 0 | 0 | 0 | 0 | 0 | 0 | 0 | 0
985 | 0 | 0 | 0 | 0 | 0 | 0 | 0 | 0 | 0
986 | 0 | 0 | 0 | 0 | 0 | 0 | 0 | 0 | 0
987 | 0 | 0 | 0 | 0 | 0 | 0 | 0 | 0 | 0
988 | 0 | 0 | 0 | 0 | 0 | 0 | 0 | 0 | 0
989 | 0 | 0 | 0 | 0 | 0 | 0 | 0 | 0 | 0
990 | 0 | 0 | 0 | 0 | 0 | 0 | 0 | 0 | 0
991 | 0 | 0 | 0 | 0 | 0 | 0 | 0 | 0 | 0
992 | 0 | 0 | 0 | 0 | 0 | 0 | 0 | 0 | 0
993 | 0 | 0 | 0 | 0 | 0 | 0 | 0 | 0 | 0
994 | 0 | 0 | 0 | 0 | 0 | 0 | 0 | 0 | 0
995 | 0 | 0 | 0 | 0 | 0 | 0 | 0 | 0 | 0
996 | 0 | 0 | 0 | 0 | 0 | 0 | 0 | 0 | 0
997 | 0 | 0 | 0 | 0 | 0 | 0 | 0 | 0 | 0
998 | 0 | 0 | 0 | 0 | 0 | 0 | 0 | 0 | 0
999 | 0 | 0 | 0 | 0 | 0 | 0 | 0 | 0 | 0
1000 | 0 | 0 | 0 | 0 | 0 | 0 | 0 | 0 | 0
1001 | 0 | 0 | 0 | 0 | 0 | 0 | 0 | 0 | 0
1002 | 0 | 0 | 0 | 0 | 0 | 0 | 0 | 0 | 0
1003 | 0 | 0 | 0 | 0 | 0 | 0 | 0 | 0 | 0
1004 | 0 | 0 | 0 | 0 | 0 | 0 | 0 | 0 | 0
1005 | 0 | 0 | 0 | 0 | 0 | 0 | 0 | 0 | 0
1006 | 0 | 0 | 0 | 0 | 0 | 0 | 0 | 0 | 0
1007 | 0 | 0 | 0 | 0 | 0 | 0 | 0 | 0 | 0
1008 | 0 | 0 | 0 | 0 | 0 | 0 | 0 | 0 | 0
1009 | 0 | 0 | 0 | 0 | 0 | 0 | 0 | 0 | 0
1010 | 0 | 0 | 0 | 0 | 0 | 0 | 0 | 0 | 0
1011 | 0 | 0 | 0 | 0 | 0 | 0 | 0 | 0 | 0
1012 | 0 | 0 | 0 | 0 | 0 | 0 | 0 | 0 | 0
1013 | 0 | 0 | 0 | 0 | 0 | 0 | 0 | 0 | 0
1014 | 0 | 0 | 0 | 0 | 0 | 0 | 0 | 0 | 0
1015 | 0 | 0 | 0 | 0 | 0 | 0 | 0 | 0 | 0
1016 | 0 | 0 | 0 | 0 | 0 | 0 | 0 | 0 | 0
1017 | 0 | 0 | 0 | 0 | 0 | 0 | 0 | 0 | 0
1018 | 0 | 0 | 0 | 0 | 0 | 0 | 0 | 0 | 0
1019 | 0 | 0 | 0 | 0 | 0 | 0 | 0 | 0 | 0
1020 | 0 | 0 | 0 | 0 | 0 | 0 | 0 | 0 | 0
1021 | 0 | 0 | 0 | 0 | 0 | 0 | 0 | 0 | 0
1022 | 0 | 0 | 0 | 0 | 0 | 0 | 0 | 0 | 0
1023 | 0 | 0 | 0 | 0 | 0 | 0 | 0 | 0 | 0
1024 | 0 | 0 | 0 | 0 | 0 | 0 | 0 | 0 | 0
1025 | 0 | 0 | 0 | 0 | 0 | 0 | 0 | 0 | 0
1026 | 0 | 0 | 0 | 0 | 0 | 0 | 0 | 0 | 0
1027 | 0 | 0 | 0 | 0 | 0 | 0 | 0 | 0 | 0
1028 | 0 | 0 | 0 | 0 | 0 | 0 | 0 | 0 | 0
1029 | 0 | 0 | 0 | 0 | 0 | 0 | 0 | 0 | 0
1030 | 0 | 0 | 0 | 0 | 0 | 0 | 0 | 0 | 0
1031 | 0 | 0 | 0 | 0 | 0 | 0 | 0 | 0 | 0
1032 | 0 | 0 | 0 | 0 | 0 | 0 | 0 | 0 | 0
1033 | 0 | 0 | 0 | 0 | 0 | 0 | 0 | 0 | 0
1034 | 0 | 0 | 0 | 0 | 0 | 0 | 0 | 0 | 0
1035 | 0 | 0 | 0 | 0 | 0 | 0 | 0 | 0 | 0
1036 | 0 | 0 | 0 | 0 | 0 | 0 | 0 | 0 | 0
1037 | 0 | 0 | 0 | 0 | 0 | 0 | 0 | 0 | 0
1038 | 0 | 0 | 0 | 0 | 0 | 0 | 0 | 0 | 0
1039 | 0 | 0 | 0 | 0 | 0 | 0 | 0 | 0 | 0
1040 | 0 | 0 | 0 | 0 | 0 | 0 | 0 | 0 | 0
1041 | 0 | 0 | 0 | 0 | 0 | 0 | 0 | 0 | 0
1042 | 0 | 0 | 0 | 0 | 0 | 0 | 0 | 0 | 0
1043 | 0 | 0 | 0 | 0 | 0 | 0 | 0 | 0 | 0
1044 | 0 | 0 | 0 | 0 | 0 | 0 | 0 | 0 | 0
1045 | 0 | 0 | 0 | 0 | 0 | 0 | 0 | 0 | 0
1046 | 0 | 0 | 0 | 0 | 0 | 0 | 0 | 0 | 0
1047 | 0 | 0 | 0 | 0 | 0 | 0 | 0 | 0 | 0
1048 | 0 | 0 | 0 | 0 | 0 | 0 | 0 | 0 | 0
1049 | 0 | 0 | 0 | 0 | 0 | 0 | 0 | 0 | 0
1050 | 0 | 0 | 0 | 0 | 0 | 0 | 0 | 0 | 0
1051 | 0 | 0 | 0 | 0 | 0 | 0 | 0 | 0 | 0
1052 | 0 | 0 | 0 | 0 | 0 | 0 | 0 | 0 | 0
1053 | 0 | 0 | 0 | 0 | 0 | 0 | 0 | 0 | 0
1054 | 0 | 0 | 0 | 0 | 0 | 0 | 0 | 0 | 0
1055 | 0 | 0 | 0 | 0 | 0 | 0 | 0 | 0 | 0
1056 | 0 | 0 | 0 | 0 | 0 | 0 | 0 | 0 | 0
1057 | 0 | 0 | 0 | 0 | 0 | 0 | 0 | 0 | 0
1058 | 0 | 0 | 0 | 0 | 0 | 0 | 0 | 0 | 0
1059 | 0 | 0 | 0 | 0 | 0 | 0 | 0 | 0 | 0
1060 | 0 | 0 | 0 | 0 | 0 | 0 | 0 | 0 | 0
1061 | 0 | 0 | 0 | 0 | 0 | 0 | 0 | 0 | 0
1062 | 0 | 0 | 0 | 0 | 0 | 0 | 0 | 0 | 0
1063 | 0 | 0 | 0 | 0 | 0 | 0 | 0 | 0 | 0
1064 | 0 | 0 | 0 | 0 | 0 | 0 | 0 | 0 | 0
1065 | 0 | 0 | 0 | 0 | 0 | 0 | 0 | 0 | 0
1066 | 0 | 0 | 0 | 0 | 0 | 0 | 0 | 0 | 0
1067 | 0 | 0 | 0 | 0 | 0 | 0 | 0 | 0 | 0
1068 | 0 | 0 | 0 | 0 | 0 | 0 | 0 | 0 | 0
1069 | 0 | 0 | 0 | 0 | 0 | 0 | 0 | 0 | 0
1070 | 0 | 0 | 0 | 0 | 0 | 0 | 0 | 0 | 0
1071 | 0 | 0 | 0 | 0 | 0 | 0 | 0 | 0 | 0
1072 | 0 | 0 | 0 | 0 | 0 | 0 | 0 | 0 | 0
1073 | 0 | 0 | 0 | 0 | 0 | 0 | 0 | 0 | 0
1074 | 0 | 0 | 0 | 0 | 0 | 0 | 0 | 0 | 0
1075 | 0 | 0 | 0 | 0 | 0 | 0 | 0 | 0 | 0
1076 | 0 | 0 | 0 | 0 | 0 | 0 | 0 | 0 | 0
1077 | 0 | 0 | 0 | 0 | 0 | 0 | 0 | 0 | 0
1078 | 0 | 0 | 0 | 0 | 0 | 0 | 0 | 0 | 0
1079 | 0 | 0 | 0 | 0 | 0 | 0 | 0 | 0 | 0
1080 | 0 | 0 | 0 | 0 | 0 | 0 | 0 | 0 | 0
1081 | 0 | 0 | 0 | 0 | 0 | 0 | 0 | 0 | 0
1082 | 0 | 0 | 0 | 0 | 0 | 0 | 0 | 0 | 0
1083 | 0 | 0 | 0 | 0 | 0 | 0 | 0 | 0 | 0
1084 | 0 | 0 | 0 | 0 | 0 | 0 | 0 | 0 | 0
1085 | 0 | 0 | 0 | 0 | 0 | 0 | 0 | 0 | 0
1086 | 0 | 0 | 0 | 0 | 0 | 0 | 0 | 0 | 0
1087 | 0 | 0 | 0 | 0 | 0 | 0 | 0 | 0 | 0
1088 | 0 | 0 | 0 | 0 | 0 | 0 | 0 | 0 | 0
1089 | 0 | 0 | 0 | 0 | 0 | 0 | 0 | 0 | 0
1090 | 0 | 0 | 0 | 0 | 0 | 0 | 0 | 0 | 0
1091 | 0 | 0 | 0 | 0 | 0 | 0 | 0 | 0 | 0
1092 | 0 | 0 | 0 | 0 | 0 | 0 | 0 | 0 | 0
1093 | 0 | 0 | 0 | 0 | 0 | 0 | 0 | 0 | 0
1094 | 0 | 0 | 0 | 0 | 0 | 0 | 0 | 0 | 0
1095 | 0 | 0 | 0 | 0 | 0 | 0 | 0 | 0 | 0
1096 | 0 | 0 | 0 | 0 | 0 | 0 | 0 | 0 | 0
1097 | 0 | 0 | 0 | 0 | 0 | 0 | 0 | 0 | 0
1098 | 0 | 0 | 0 | 0 | 0 | 0 | 0 | 0 | 0
1099 | 0 | 0 | 0 | 0 | 0 | 0 | 0 | 0 | 0
1100 | 0 | 0 | 0 | 0 | 0 | 0 | 0 | 0 | 0
1101 | 0 | 0 | 0 | 0 | 0 | 0 | 0 | 0 | 0
1102 | 0 | 0 | 0 | 0 | 0 | 0 | 0 | 0 | 0
1103 | 0 | 0 | 0 | 0 | 0 | 0 | 0 | 0 | 0
1104 | 0 | 0 | 0 | 0 | 0 | 0 | 0 | 0 | 0
1105 | 0 | 0 | 0 | 0 | 0 | 0 | 0 | 0 | 0
1106 | 0 | 0 | 0 | 0 | 0 | 0 | 0 | 0 | 0
1107 | 0 | 0 | 0 | 0 | 0 | 0 | 0 | 0 | 0
1108 | 0 | 0 | 0 | 0 | 0 | 0 | 0 | 0 | 0
1109 | 0 | 0 | 0 | 0 | 0 | 0 | 0 | 0 | 0
1110 | 0 | 0 | 0 | 0 | 0 | 0 | 0 | 0 | 0
1111 | 0 | 0 | 0 | 0 | 0 | 0 | 0 | 0 | 0
1112 | 0 | 0 | 0 | 0 | 0 | 0 | 0 | 0 | 0
1113 | 0 | 0 | 0 | 0 | 0 | 0 | 0 | 0 | 0
1114 | 0 | 0 | 0 | 0 | 0 | 0 | 0 | 0 | 0
1115 | 0 | 0 | 0 | 0 | 0 | 0 | 0 | 0 | 0
1116 | 0 | 0 | 0 | 0 | 0 | 0 | 0 | 0 | 0
1117 | 0 | 0 | 0 | 0 | 0 | 0 | 0 | 0 | 0
1118 | 0 | 0 | 0 | 0 | 0 | 0 | 0 | 0 | 0
1119 | 0 | 0 | 0 | 0 | 0 | 0 | 0 | 0 | 0
1120 | 0 | 0 | 0 | 0 | 0 | 0 | 0 | 0 | 0
1121 | 0 | 0 | 0 | 0 | 0 | 0 | 0 | 0 | 0
1122 | 0 | 0 | 0 | 0 | 0 | 0 | 0 | 0 | 0
1123 | 0 | 0 | 0 | 0 | 0 | 0 | 0 | 0 | 0
1124 | 0 | 0 | 0 | 0 | 0 | 0 | 0 | 0 | 0
1125 | 0 | 0 | 0 | 0 | 0 | 0 | 0 | 0 | 0
1126 | 0 | 0 | 0 | 0 | 0 | 0 | 0 | 0 | 0
1127 | 0 | 0 | 0 | 0 | 0 | 0 | 0 | 0 | 0
1128 | 0 | 0 | 0 | 0 | 0 | 0 | 0 | 0 | 0
1129 | 0 | 0 | 0 | 0 | 0 | 0 | 0 | 0 | 0
1130 | 0 | 0 | 0 | 0 | 0 | 0 | 0 | 0 | 0
1131 | 0 | 0 | 0 | 0 | 0 | 0 | 0 | 0 | 0
1132 | 0 | 0 | 0 | 0 | 0 | 0 | 0 | 0 | 0
1133 | 0 | 0 | 0 | 0 | 0 | 0 | 0 | 0 | 0
1134 | 0 | 0 | 0 | 0 | 0 | 0 | 0 | 0 | 0
1135 | 0 | 0 | 0 | 0 | 0 | 0 | 0 | 0 | 0
1136 | 0 | 0 | 0 | 0 | 0 | 0 | 0 | 0 | 0
1137 | 0 | 0 | 0 | 0 | 0 | 0 | 0 | 0 | 0
1138 | 0 | 0 | 0 | 0 | 0 | 0 | 0 | 0 | 0
1139 | 0 | 0 | 0 | 0 | 0 | 0 | 0 | 0 | 0
1140 | 0 | 0 | 0 | 0 | 0 | 0 | 0 | 0 | 0
1141 | 0 | 0 | 0 | 0 | 0 | 0 | 0 | 0 | 0
1142 | 0 | 0 | 0 | 0 | 0 | 0 | 0 | 0 | 0
1143 | 0 | 0 | 0 | 0 | 0 | 0 | 0 | 0 | 0
1144 | 0 | 0 | 0 | 0 | 0 | 0 | 0 | 0 | 0
1145 | 0 | 0 | 0 | 0 | 0 | 0 | 0 | 0 | 0
1146 | 0 | 0 | 0 | 0 | 0 | 0 | 0 | 0 | 0
1147 | 0 | 0 | 0 | 0 | 0 | 0 | 0 | 0 | 0
1148 | 0 | 0 | 0 | 0 | 0 | 0 | 0 | 0 | 0
1149 | 0 | 0 | 0 | 0 | 0 | 0 | 0 | 0 | 0
1150 | 0 | 0 | 0 | 0 | 0 | 0 | 0 | 0 | 0
1151 | 0 | 0 | 0 | 0 | 0 | 0 | 0 | 0 | 0
1152 | 0 | 0 | 0 | 0 | 0 | 0 | 0 | 0 | 0
1153 | 0 | 0 | 0 | 0 | 0 | 0 | 0 | 0 | 0
1154 | 0 | 0 | 0 | 0 | 0 | 0 | 0 | 0 | 0
1155 | 0 | 0 | 0 | 0 | 0 | 0 | 0 | 0 | 0
1156 | 0 | 0 | 0 | 0 | 0 | 0 | 0 | 0 | 0
1157 | 0 | 0 | 0 | 0 | 0 | 0 | 0 | 0 | 0
1158 | 0 | 0 | 0 | 0 | 0 | 0 | 0 | 0 | 0
1159 | 0 | 0 | 0 | 0 | 0 | 0 | 0 | 0 | 0
1160 | 0 | 0 | 0 | 0 | 0 | 0 | 0 | 0 | 0
1161 | 0 | 0 | 0 | 0 | 0 | 0 | 0 | 0 | 0
1162 | 0 | 0 | 0 | 0 | 0 | 0 | 0 | 0 | 0
1163 | 0 | 0 | 0 | 0 | 0 | 0 | 0 | 0 | 0
1164 | 0 | 0 | 0 | 0 | 0 | 0 | 0 | 0 | 0
1165 | 0 | 0 | 0 | 0 | 0 | 0 | 0 | 0 | 0
1166 | 0 | 0 | 0 | 0 | 0 | 0 | 0 | 0 | 0
1167 | 0 | 0 | 0 | 0 | 0 | 0 | 0 | 0 | 0
1168 | 0 | 0 | 0 | 0 | 0 | 0 | 0 | 0 | 0
1169 | 0 | 0 | 0 | 0 | 0 | 0 | 0 | 0 | 0
1170 | 0 | 0 | 0 | 0 | 0 | 0 | 0 | 0 | 0
1171 | 0 | 0 | 0 | 0 | 0 | 0 | 0 | 0 | 0
1172 | 0 | 0 | 0 | 0 | 0 | 0 | 0 | 0 | 0
1173 | 0 | 0 | 0 | 0 | 0 | 0 | 0 | 0 | 0
1174 | 0 | 0 | 0 | 0 | 0 | 0 | 0 | 0 | 0
1175 | 0 | 0 | 0 | 0 | 0 | 0 | 0 | 0 | 0
1176 | 0 | 0 | 0 | 0 | 0 | 0 | 0 | 0 | 0
1177 | 0 | 0 | 0 | 0 | 0 | 0 | 0 | 0 | 0
1178 | 0 | 0 | 0 | 0 | 0 | 0 | 0 | 0 | 0
1179 | 0 | 0 | 0 | 0 | 0 | 0 | 0 | 0 | 0
1180 | 0 | 0 | 0 | 0 | 0 | 0 | 0 | 0 | 0
1181 | 0 | 0 | 0 | 0 | 0 | 0 | 0 | 0 | 0
1182 | 0 | 0 | 0 | 0 | 0 | 0 | 0 | 0 | 0
1183 | 0 | 0 | 0 | 0 | 0 | 0 | 0 | 0 | 0
1184 | 0 | 0 | 0 | 0 | 0 | 0 | 0 | 0 | 0
1185 | 0 | 0 | 0 | 0 | 0 | 0 | 0 | 0 | 0
1186 | 0 | 0 | 0 | 0 | 0 | 0 | 0 | 0 | 0
1187 | 0 | 0 | 0 | 0 | 0 | 0 | 0 | 0 | 0
1188 | 0 | 0 | 0 | 0 | 0 | 0 | 0 | 0 | 0
1189 | 0 | 0 | 0 | 0 | 0 | 0 | 0 | 0 | 0
1190 | 0 | 0 | 0 | 0 | 0 | 0 | 0 | 0 | 0
1191 | 0 | 0 | 0 | 0 | 0 | 0 | 0 | 0 | 0
1192 | 0 | 0 | 0 | 0 | 0 | 0 | 0 | 0 | 0
1193 | 0 | 0 | 0 | 0 | 0 | 0 | 0 | 0 | 0
1194 | 0 | 0 | 0 | 0 | 0 | 0 | 0 | 0 | 0
1195 | 0 | 0 | 0 | 0 | 0 | 0 | 0 | 0 | 0
1196 | 0 | 0 | 0 | 0 | 0 | 0 | 0 | 0 | 0
1197 | 0 | 0 | 0 | 0 | 0 | 0 | 0 | 0 | 0
1198 | 0 | 0 | 0 | 0 | 0 | 0 | 0 | 0 | 0
1199 | 0 | 0 | 0 | 0 | 0 | 0 | 0 | 0 | 0
1200 | 0 | 0 | 0 | 0 | 0 | 0 | 0 | 0 | 0
1201 | 0 | 0 | 0 | 0 | 0 | 0 | 0 | 0 | 0
1202 | 0 | 0 | 0 | 0 | 0 | 0 | 0 | 0 | 0
1203 | 0 | 0 | 0 | 0 | 0 | 0 | 0 | 0 | 0
1204 | 0 | 0 | 0 | 0 | 0 | 0 | 0 | 0 | 0
1205 | 0 | 0 | 0 | 0 | 0 | 0 | 0 | 0 | 0
1206 | 0 | 0 | 0 | 0 | 0 | 0 | 0 | 0 | 0
1207 | 0 | 0 | 0 | 0 | 0 | 0 | 0 | 0 | 0
1208 | 0 | 0 | 0 | 0 | 0 | 0 | 0 | 0 | 0
1209 | 0 | 0 | 0 | 0 | 0 | 0 | 0 | 0 | 0
1210 | 0 | 0 | 0 | 0 | 0 | 0 | 0 | 0 | 0
1211 | 0 | 0 | 0 | 0 | 0 | 0 | 0 | 0 | 0
1212 | 0 | 0 | 0 | 0 | 0 | 0 | 0 | 0 | 0
1213 | 0 | 0 | 0 | 0 | 0 | 0 | 0 | 0 | 0
1214 | 0 | 0 | 0 | 0 | 0 | 0 | 0 | 0 | 0
1215 | 0 | 0 | 0 | 0 | 0 | 0 | 0 | 0 | 0
1216 | 0 | 0 | 0 | 0 | 0 | 0 | 0 | 0 | 0
1217 | 0 | 0 | 0 | 0 | 0 | 0 | 0 | 0 | 0
1218 | 0 | 0 | 0 | 0 | 0 | 0 | 0 | 0 | 0
1219 | 0 | 0 | 0 | 0 | 0 | 0 | 0 | 0 | 0
1220 | 0 | 0 | 0 | 0 | 0 | 0 | 0 | 0 | 0
1221 | 0 | 0 | 0 | 0 | 0 | 0 | 0 | 0 | 0
1222 | 0 | 0 | 0 | 0 | 0 | 0 | 0 | 0 | 0
1223 | 0 | 0 | 0 | 0 | 0 | 0 | 0 | 0 | 0
1224 | 0 | 0 | 0 | 0 | 0 | 0 | 0 | 0 | 0
1225 | 0 | 0 | 0 | 0 | 0 | 0 | 0 | 0 | 0
1226 | 0 | 0 | 0 | 0 | 0 | 0 | 0 | 0 | 0
1227 | 0 | 0 | 0 | 0 | 0 | 0 | 0 | 0 | 0
1228 | 0 | 0 | 0 | 0 | 0 | 0 | 0 | 0 | 0
1229 | 0 | 0 | 0 | 0 | 0 | 0 | 0 | 0 | 0
1230 | 0 | 0 | 0 | 0 | 0 | 0 | 0 | 0 | 0
1231 | 0 | 0 | 0 | 0 | 0 | 0 | 0 | 0 | 0
1232 | 0 | 0 | 0 | 0 | 0 | 0 | 0 | 0 | 0
1233 | 0 | 0 | 0 | 0 | 0 | 0 | 0 | 0 | 0
1234 | 0 | 0 | 0 | 0 | 0 | 0 | 0 | 0 | 0
1235 | 0 | 0 | 0 | 0 | 0 | 0 | 0 | 0 | 0
1236 | 0 | 0 | 0 | 0 | 0 | 0 | 0 | 0 | 0
1237 | 0 | 0 | 0 | 0 | 0 | 0 | 0 | 0 | 0
1238 | 0 | 0 | 0 | 0 | 0 | 0 | 0 | 0 | 0
1239 | 0 | 0 | 0 | 0 | 0 | 0 | 0 | 0 | 0
1240 | 0 | 0 | 0 | 0 | 0 | 0 | 0 | 0 | 0
1241 | 0 | 0 | 0 | 0 | 0 | 0 | 0 | 0 | 0
1242 | 0 | 0 | 0 | 0 | 0 | 0 | 0 | 0 | 0
1243 | 0 | 0 | 0 | 0 | 0 | 0 | 0 | 0 | 0
1244 | 0 | 0 | 0 | 0 | 0 | 0 | 0 | 0 | 0
1245 | 0 | 0 | 0 | 0 | 0 | 0 | 0 | 0 | 0
1246 | 0 | 0 | 0 | 0 | 0 | 0 | 0 | 0 | 0
1247 | 0 | 0 | 0 | 0 | 0 | 0 | 0 | 0 | 0
1248 | 0 | 0 | 0 | 0 | 0 | 0 | 0 | 0 | 0
1249 | 0 | 0 | 0 | 0 | 0 | 0 | 0 | 0 | 0
1250 | 0 | 0 | 0 | 0 | 0 | 0 | 0 | 0 | 0
1251 | 0 | 0 | 0 | 0 | 0 | 0 | 0 | 0 | 0
1252 | 0 | 0 | 0 | 0 | 0 | 0 | 0 | 0 | 0
1253 | 0 | 0 | 0 | 0 | 0 | 0 | 0 | 0 | 0
1254 | 0 | 0 | 0 | 0 | 0 | 0 | 0 | 0 | 0
1255 | 0 | 0 | 0 | 0 | 0 | 0 | 0 | 0 | 0
1256 | 0 | 0 | 0 | 0 | 0 | 0 | 0 | 0 | 0
1257 | 0 | 0 | 0 | 0 | 0 | 0 | 0 | 0 | 0
1258 | 0 | 0 | 0 | 0 | 0 | 0 | 0 | 0 | 0
1259 | 0 | 0 | 0 | 0 | 0 | 0 | 0 | 0 | 0
1260 | 0 | 0 | 0 | 0 | 0 | 0 | 0 | 0 | 0
1261 | 0 | 0 | 0 | 0 | 0 | 0 | 0 | 0 | 0
1262 | 0 | 0 | 0 | 0 | 0 | 0 | 0 | 0 | 0
1263 | 0 | 0 | 0 | 0 | 0 | 0 | 0 | 0 | 0
1264 | 0 | 0 | 0 | 0 | 0 | 0 | 0 | 0 | 0
1265 | 0 | 0 | 0 | 0 | 0 | 0 | 0 | 0 | 0
1266 | 0 | 0 | 0 | 0 | 0 | 0 | 0 | 0 | 0
1267 | 0 | 0 | 0 | 0 | 0 | 0 | 0 | 0 | 0
1268 | 0 | 0 | 0 | 0 | 0 | 0 | 0 | 0 | 0
1269 | 0 | 0 | 0 | 0 | 0 | 0 | 0 | 0 | 0
1270 | 0 | 0 | 0 | 0 | 0 | 0 | 0 | 0 | 0
1271 | 0 | 0 | 0 | 0 | 0 | 0 | 0 | 0 | 0
1272 | 0 | 0 | 0 | 0 | 0 | 0 | 0 | 0 | 0
1273 | 0 | 0 | 0 | 0 | 0 | 0 | 0 | 0 | 0
1274 | 0 | 0 | 0 | 0 | 0 | 0 | 0 | 0 | 0
1275 | 0 | 0 | 0 | 0 | 0 | 0 | 0 | 0 | 0
1276 | 0 | 0 | 0 | 0 | 0 | 0 | 0 | 0 | 0
1277 | 0 | 0 | 0 | 0 | 0 | 0 | 0 | 0 | 0
1278 | 0 | 0 | 0 | 0 | 0 | 0 | 0 | 0 | 0
1279 | 0 | 0 | 0 | 0 | 0 | 0 | 0 | 0 | 0
1280 | 0 | 0 | 0 | 0 | 0 | 0 | 0 | 0 | 0
1281 | 0 | 0 | 0 | 0 | 0 | 0 | 0 | 0 | 0
1282 | 0 | 0 | 0 | 0 | 0 | 0 | 0 | 0 | 0
1283 | 0 | 0 | 0 | 0 | 0 | 0 | 0 | 0 | 0
1284 | 0 | 0 | 0 | 0 | 0 | 0 | 0 | 0 | 0
1285 | 0 | 0 | 0 | 0 | 0 | 0 | 0 | 0 | 0
1286 | 0 | 0 | 0 | 0 | 0 | 0 | 0 | 0 | 0
1287 | 0 | 0 | 0 | 0 | 0 | 0 | 0 | 0 | 0
1288 | 0 | 0 | 0 | 0 | 0 | 0 | 0 | 0 | 0
1289 | 0 | 0 | 0 | 0 | 0 | 0 | 0 | 0 | 0
1290 | 0 | 0 | 0 | 0 | 0 | 0 | 0 | 0 | 0
1291 | 0 | 0 | 0 | 0 | 0 | 0 | 0 | 0 | 0
1292 | 0 | 0 | 0 | 0 | 0 | 0 | 0 | 0 | 0
1293 | 0 | 0 | 0 | 0 | 0 | 0 | 0 | 0 | 0
1294 | 0 | 0 | 0 | 0 | 0 | 0 | 0 | 0 | 0
1295 | 0 | 0 | 0 | 0 | 0 | 0 | 0 | 0 | 0
1296 | 0 | 0 | 0 | 0 | 0 | 0 | 0 | 0 | 0
1297 | 0 | 0 | 0 | 0 | 0 | 0 | 0 | 0 | 0
1298 | 0 | 0 | 0 | 0 | 0 | 0 | 0 | 0 | 0
1299 | 0 | 0 | 0 | 0 | 0 | 0 | 0 | 0 | 0
1300 | 0 | 0 | 0 | 0 | 0 | 0 | 0 | 0 | 0
1301 | 0 | 0 | 0 | 0 | 0 | 0 | 0 | 0 | 0
1302 | 0 | 0 | 0 | 0 | 0 | 0 | 0 | 0 | 0
1303 | 0 | 0 | 0 | 0 | 0 | 0 | 0 | 0 | 0
1304 | 0 | 0 | 0 | 0 | 0 | 0 | 0 | 0 | 0
1305 | 0 | 0 | 0 | 0 | 0 | 0 | 0 | 0 | 0
1306 | 0 | 0 | 0 | 0 | 0 | 0 | 0 | 0 | 0
1307 | 0 | 0 | 0 | 0 | 0 | 0 | 0 | 0 | 0
1308 | 0 | 0 | 0 | 0 | 0 | 0 | 0 | 0 | 0
1309 | 0 | 0 | 0 | 0 | 0 | 0 | 0 | 0 | 0
1310 | 0 | 0 | 0 | 0 | 0 | 0 | 0 | 0 | 0
1311 | 0 | 0 | 0 | 0 | 0 | 0 | 0 | 0 | 0
1312 | 0 | 0 | 0 | 0 | 0 | 0 | 0 | 0 | 0
1313 | 0 | 0 | 0 | 0 | 0 | 0 | 0 | 0 | 0
1314 | 0 | 0 | 0 | 0 | 0 | 0 | 0 | 0 | 0
1315 | 0 | 0 | 0 | 0 | 0 | 0 | 383.2807 | 0 | 103.2807
1316 | 0 | 0 | 0 | 0 | 0 | 0 | 808.5761 | 368.5761 | 1028.5761
1317 | 0 | 0 | 0 | 0 | 0 | 0 | 824.2073 | 419.4293 | 859.4293
1318 | 0 | 0 | 0 | 0 | 0 | 0 | 1077.6533 | 735.1402 | 1077.6533
1319 | 0 | 0 | 0 | 0 | 0 | 0 | 1205.7986 | 705.7986 | 705.7986
1320 | 0 | 0 | 0 | 0 | 0 | 0 | 1124.9581 | 624.9581 | 1124.9581
1321 | 0 | 0 | 0 | 0 | 0 | 0 | 1060.0333 | 0 | 0
1322 | 0 | 0 | 0 | 0 | 0 | 0 | 375.1477 | 215.901 | 0
1323 | 0 | 0 | 0 | 0 | 0 | 0 | 0 | 0 | 0
1324 | 0 | 0 | 0 | 0 | 0 | 0 | 0 | 0 | 0
1325 | 0 | 0 | 0 | 0 | 0 | 0 | 0 | 0 | 0
1326 | 0 | 0 | 0 | 0 | 0 | 0 | 0 | 0 | 0
1327 | 0 | 0 | 0 | 0 | 0 | 0 | 0 | 0 | 0
1328 | 0 | 0 | 0 | 0 | 0 | 0 | 0 | 0 | 0
1329 | 0 | 0 | 0 | 0 | 0 | 0 | 0 | 0 | 0
1330 | 0 | 0 | 0 | 0 | 0 | 0 | 0 | 0 | 0
1331 | 0 | 0 | 0 | 0 | 0 | 0 | 215.8995 | 0 | 0
1332 | 0 | 0 | 0 | 0 | 0 | 0 | 14.5199 | 0 | 0
1333 | 0 | 0 | 0 | 0 | 0 | 0 | 0 | 0 | 0
1334 | 0 | 0 | 0 | 0 | 0 | 0 | 0 | 0 | 0
1335 | 0 | 0 | 0 | 0 | 0 | 0 | 0 | 0 | 0
1336 | 0 | 0 | 0 | 0 | 0 | 0 | 0 | 0 | 0
1337 | 0 | 0 | 0 | 0 | 0 | 0 | 71.7272 | 0 | 31.7272
1338 | 0 | 0 | 0 | 0 | 0 | 0 | 504.5276 | 0 | 320.1382
1339 | 0 | 0 | 0 | 0 | 0 | 0 | 0 | 987.13 | 462.0992
1340 | 0 | 0 | 0 | 0 | 0 | 0 | 1509.9999 | 1289.9999 | 1069.9999
1341 | 0 | 0 | 0 | 0 | 0 | 0 | 1305.3714 | 1305.3714 | 1305.3714
1342 | 0 | 0 | 0 | 0 | 0 | 0 | 1646.3453 | 1146.3453 | 1146.3453
1343 | 0 | 0 | 0 | 0 | 0 | 0 | 2227.4136 | 1727.4136 | 1727.4136
1344 | 0 | 0 | 0 | 0 | 0 | 0 | 2284.9835 | 1962.7732 | 1962.7732
1345 | 0 | 0 | 0 | 800.5083 | 1240.5083 | 340.5083 | 2395.7096 | 2395.7096 | 2395.7096
1346 | 0 | 0 | 0 | 51.102 | 1337.6767 | 1337.6767 | 2425.9076 | 2425.9076 | 2425.9076
1347 | 0 | 0 | 0 | 526.2431 | 0 | 746.2431 | 0 | 226.1331 | 2425.9076
1348 | 0 | 0 | 0 | 699.1719 | 0 | 919.1719 | 2446.0396 | 2446.0396 | 2446.0396
1349 | 0 | 0 | 0 | 540.6541 | 0 | 40.6541 | 2184.1686 | 2184.1686 | 2385.6436
1350 | 0 | 0 | 0 | 239.6096 | 206.7259 | 26.7259 | 2196.399 | 2476.2376 | 2476.2376
1351 | 0 | 0 | 0 | 0 | 325.9999 | 0 | 2335.3135 | 1886.3666 | 2335.3135
1352 | 0 | 0 | 0 | 0 | 0 | 0 | 1642.84 | 1642.84 | 2164.1914
1353 | 0 | 0 | 0 | 0 | 0 | 0 | 1906.6939 | 1906.6939 | 1906.6939
1354 | 0 | 0 | 0 | 0 | 0 | 0 | 0 | 1607.0817 | 1607.0817
1355 | 0 | 0 | 0 | 207.3218 | 207.3218 | 0 | 939.0256 | 1464.1398 | 1464.1398
1356 | 0 | 0 | 0 | 9.9742 | 0 | 0 | 714.9092 | 0 | 1240.0233
1357 | 0 | 0 | 0 | 0 | 0 | 0 | 454.9295 | 980.0436 | 980.0436
1358 | 0 | 0 | 0 | 0 | 0 | 0 | 680.4467 | 680.4467 | 457.5134
1359 | 0 | 0 | 0 | 0 | 0 | 0 | 459.183 | 459.183 | 265.583
1360 | 0 | 0 | 0 | 0 | 0 | 0 | 0 | 0 | 0
1361 | 0 | 0 | 0 | 0 | 0 | 0 | 1087.1287 | 1087.1287 | 1087.1287
1362 | 0 | 0 | 0 | 0 | 0 | 0 | 1157.5908 | 1157.5908 | 1157.5908
1363 | 0 | 0 | 0 | 0 | 0 | 0 | 1278.3828 | 1278.3828 | 1278.3828
1364 | 0 | 0 | 0 | 0 | 0 | 0 | 1439.4389 | 1439.4389 | 1439.4389
1365 | 0 | 0 | 0 | 0 | 0 | 0 | 1570.297 | 1570.297 | 1570.297
1366 | 0 | 0 | 0 | 0 | 0 | 0 | 125.8964 | 125.8964 | 125.8964
1367 | 0 | 0 | 0 | 0 | 0 | 521.8753 | 1681.0231 | 1681.0231 | 1681.0231
1368 | 0 | 0 | 0 | 0 | 0 | 1278.5945 | 1731.3531 | 70.4112 | 69.8688
1369 | 0 | 0 | 0 | 0 | 0 | 0 | 1821.9472 | 579.5415 | 579.5415
1370 | 0 | 0 | 0 | 0 | 0 | 0 | 1832.0132 | 1832.0132 | 1832.0132
1371 | 0 | 0 | 0 | 0 | 0 | 0 | 1741.4191 | 1741.4191 | 1741.4191
1372 | 0 | 0 | 0 | 0 | 0 | 0 | 1791.7492 | 1542.9103 | 1542.9103
1373 | 0 | 0 | 0 | 0 | 0 | 0 | 0 | 0 | 1771.6172
1374 | 0 | 0 | 0 | 0 | 0 | 0 | 1121.1797 | 1121.1797 | 1121.1797
1375 | 0 | 0 | 0 | 0 | 0 | 0 | 572.921 | 545.8047 | 572.921
1376 | 0 | 0 | 0 | 0 | 0 | 0 | 754.1011 | 754.1011 | 754.1011
1377 | 0 | 0 | 0 | 0 | 0 | 0 | 633.0274 | 633.0274 | 605.9111
1378 | 0 | 0 | 0 | 0 | 0 | 0 | 1309.7147 | 0 | 0
1379 | 0 | 0 | 0 | 0 | 0 | 0 | 1145.4416 | 1145.4416 | 1145.4416
1380 | 0 | 0 | 0 | 0 | 0 | 0 | 1409.2409 | 1409.2409 | 1409.2409
1381 | 0 | 0 | 0 | 0 | 0 | 0 | 1294.9598 | 1294.9598 | 1294.9598
1382 | 0 | 0 | 0 | 0 | 0 | 0 | 0 | 1057.8085 | 1057.3508
1383 | 0 | 0 | 0 | 0 | 0 | 0 | 0 | 0 | 0
1384 | 0 | 0 | 0 | 0 | 0 | 0 | 0 | 0 | 0
1385 | 0 | 0 | 0 | 0 | 0 | 0 | 0 | 0 | 0
1386 | 0 | 0 | 0 | 0 | 0 | 0 | 0 | 0 | 0
1387 | 0 | 0 | 0 | 0 | 0 | 0 | 0 | 0 | 0
1388 | 0 | 0 | 0 | 0 | 0 | 0 | 0 | 172.6167 | 0
1389 | 0 | 0 | 0 | 0 | 0 | 0 | 0 | 0 | 0
1390 | 0 | 0 | 0 | 0 | 0 | 0 | 10.7179 | 10.7179 | 10.7179
1391 | 0 | 0 | 0 | 0 | 0 | 0 | 330.0876 | 330.0876 | 0
1392 | 0 | 0 | 0 | 0 | 0 | 0 | 0 | 0 | 0
1393 | 0 | 0 | 0 | 0 | 0 | 0 | 0 | 0 | 0
1394 | 0 | 0 | 0 | 0 | 0 | 0 | 0 | 0 | 0
1395 | 0 | 0 | 0 | 0 | 0 | 0 | 0 | 0 | 0
1396 | 0 | 0 | 0 | 0 | 0 | 0 | 0 | 0 | 0
1397 | 0 | 0 | 0 | 0 | 0 | 0 | 0 | 0 | 0
1398 | 0 | 0 | 0 | 0 | 0 | 0 | 0 | 0 | 0
1399 | 0 | 0 | 0 | 0 | 0 | 0 | 251.6489 | 0 | 96.2669
1400 | 0 | 0 | 0 | 0 | 0 | 0 | 0 | 0 | 0
1401 | 0 | 0 | 0 | 0 | 0 | 0 | 0 | 195.2377 | 0
1402 | 0 | 0 | 0 | 0 | 0 | 0 | 0 | 0 | 0
1403 | 0 | 0 | 0 | 981.7781 | 0 | 481.7781 | 0 | 0 | 0
1404 | 0 | 0 | 0 | 0 | 61.1629 | 0 | 0 | 0 | 0
1405 | 0 | 0 | 0 | 290.2067 | 0 | 0 | 0 | 0 | 855.6106
1406 | 0 | 0 | 0 | 0 | 0 | 0 | 0 | 744.8845 | 744.8845
1407 | 0 | 0 | 0 | 0 | 0 | 0 | 0 | 0 | 0
1408 | 0 | 0 | 0 | 0 | 0 | 0 | 805.2805 | 805.2805 | 805.2805
1409 | 0 | 0 | 0 | 0 | 0 | 0 | 825.4125 | 825.4125 | 825.4125
1410 | 0 | 0 | 0 | 0 | 0 | 0 | 724.7525 | 724.7525 | 724.7525
1411 | 0 | 0 | 0 | 0 | 0 | 0 | 674.4224 | 602.3549 | 674.4224
1412 | 0 | 0 | 0 | 0 | 0 | 0 | 815.3465 | 815.3465 | 815.3465
1413 | 0 | 0 | 0 | 0 | 0 | 0 | 679.7686 | 498.7686 | 679.7686
1414 | 0 | 0 | 0 | 0 | 0 | 213.0264 | 629.2076 | 0 | 0
1415 | 0 | 0 | 0 | 0 | 0 | 0 | 467.7353 | 467.7353 | 467.7353
1416 | 0 | 0 | 0 | 0 | 0 | 0 | 0 | 0 | 0
1417 | 0 | 0 | 0 | 0 | 0 | 0 | 0 | 0 | 0
1418 | 0 | 0 | 0 | 0 | 0 | 0 | 125.4935 | 0 | 0
1419 | 0 | 0 | 0 | 0 | 0 | 0 | 0 | 419.0553 | 419.0553
1420 | 0 | 0 | 0 | 0 | 0 | 0 | 0 | 701.098 | 701.098
1421 | 0 | 0 | 0 | 158.8451 | 0 | 229.4044 | 597.4153 | 597.4153 | 597.4153
1422 | 0 | 0 | 0 | 0 | 0 | 0 | 285.5679 | 285.5679 | 285.5679
1423 | 0 | 0 | 0 | 0 | 0 | 0 | 0 | 35.7778 | 35.7778
1424 | 0 | 0 | 0 | 0 | 0 | 0 | 0 | 0 | 0
1425 | 0 | 0 | 0 | 0 | 0 | 0 | 0 | 0 | 1087.1287
1426 | 0 | 0 | 0 | 0 | 325.4786 | 0 | 0 | 0 | 0
1427 | 0 | 0 | 0 | 0 | 0 | 0 | 0 | 0 | 0
1428 | 0 | 0 | 0 | 0 | 0 | 0 | 1439.4389 | 1439.4389 | 1439.4389
1429 | 0 | 0 | 0 | 0 | 0 | 0 | 1691.0891 | 1631.1271 | 653.1554
1430 | 0 | 0 | 0 | 0 | 0 | 0 | 379.1305 | 1479.703 | 32.4638
1431 | 0 | 0 | 0 | 1188.1188 | 0 | 0 | 1207.9208 | 1207.9208 | 1207.9208
1432 | 0 | 0 | 0 | 1170.4269 | 566.1955 | 646.1955 | 1238.1188 | 1238.1188 | 1238.1188
1433 | 0 | 0 | 0 | 1366.3366 | 0 | 186.2704 | 1389.1089 | 1389.1089 | 0
1434 | 0 | 0 | 0 | 1060.0594 | 0 | 0 | 542.235 | 492.235 | 102.235
1435 | 0 | 0 | 0 | 1110.9865 | 0 | 0 | 1811.8812 | 1811.8812 | 1811.8812
1436 | 0 | 0 | 0 | 0 | 1633.6234 | 1644.7548 | 1862.2112 | 1862.2112 | 1862.2112
1437 | 0 | 0 | 0 | 0 | 0 | 0 | 1660.8911 | 1660.8911 | 1660.8911
1438 | 0 | 0 | 0 | 0 | 0 | 0 | 1419.3069 | 1419.3069 | 1419.3069
1439 | 0 | 0 | 0 | 0 | 0 | 0 | 1379.0429 | 1379.0429 | 1379.0429
1440 | 0 | 0 | 0 | 0 | 0 | 0 | 1258.2508 | 1258.2508 | 1258.2508
1441 | 0 | 0 | 0 | 0 | 0 | 0 | 1368.9769 | 1368.9769 | 1368.9769
1442 | 0 | 0 | 0 | 0 | 0 | 0 | 802.5088 | 481.3543 | 362.5088
1443 | 0 | 0 | 0 | 0 | 0 | 0 | 1751.4851 | 1751.4851 | 1751.4851
1444 | 0 | 0 | 0 | 0 | 0 | 0 | 1731.3531 | 1731.3531 | 1731.3531
1445 | 0 | 0 | 0 | 0 | 0 | 0 | 700.6102 | 1540.099 | 1540.099
1446 | 0 | 0 | 0 | 0 | 0 | 0 | 119.5676 | 640.3645 | 1530.033
1447 | 0 | 0 | 0 | 0 | 0 | 0 | 1530.033 | 1530.033 | 252.1963
1448 | 0 | 0 | 0 | 0 | 0 | 0 | 295.7284 | 295.7284 | 295.7284
1449 | 0 | 0 | 0 | 0 | 0 | 0 | 0 | 511.7187 | 0
1450 | 0 | 0 | 0 | 0 | 0 | 0 | 0 | 744.4688 | 0
1451 | 0 | 0 | 0 | 0 | 0 | 0 | 1648.0061 | 1432.2387 | 1208.0061
1452 | 0 | 0 | 0 | 0 | 0 | 0 | 1111.6139 | 1412.4954 | 1196.728
1453 | 0 | 0 | 0 | 0 | 0 | 0 | 1262.6062 | 1189.0421 | 883.9279
1454 | 0 | 0 | 0 | 0 | 0 | 0 | 0 | 0 | 0
1455 | 0 | 0 | 0 | 0 | 0 | 0 | 0 | 0 | 0
1456 | 0 | 0 | 0 | 0 | 0 | 562.2687 | 1606.9085 | 1918.063 | 1968.063
1457 | 0 | 0 | 0 | 353.0747 | 353.0747 | 353.0747 | 0 | 0 | 0
1458 | 0 | 0 | 0 | 238.5542 | 238.5542 | 238.5542 | 1615.8872 | 0 | 0
1459 | 0 | 0 | 0 | 238.2746 | 238.2746 | 238.2746 | 1250.361 | 0 | 0
1460 | 0 | 0 | 0 | 0 | 0 | 259.676 | 0 | 739.0843 | 1264.1984
1461 | 0 | 0 | 0 | 262.8048 | 0 | 0 | 0 | 0 | 0
1462 | 0 | 0 | 0 | 115.0401 | 0 | 0 | 1107.4192 | 0 | 0
1463 | 0 | 0 | 0 | 0 | 0 | 0 | 435.0231 | 189.7671 | 960.1372
1464 | 0 | 0 | 0 | 310.3832 | 0 | 0 | 0 | 0 | 0
1465 | 0 | 0 | 0 | 362.0047 | 0 | 0 | 356.7773 | 0 | 0
1466 | 0 | 0 | 0 | 437.5314 | 0 | 0 | 0 | 960.2657 | 960.2657
1467 | 0 | 0 | 0 | 309.4287 | 0 | 0 | 262.4931 | 0 | 0
1468 | 0 | 0 | 0 | 170.1823 | 0 | 170.1823 | 0 | 613.4845 | 613.4845
1469 | 0 | 0 | 0 | 8.5853 | 0 | 0 | 433.5814 | 0 | 0
1470 | 0 | 0 | 0 | 0 | 0 | 0 | 0 | 315.6186 | 315.6186
1471 | 0 | 0 | 0 | 0 | 0 | 0 | 204.2465 | 0 | 0
1472 | 0 | 0 | 0 | 0 | 0 | 0 | 0 | 0 | 0
1473 | 0 | 0 | 0 | 0 | 242.6569 | 0 | 0 | 0 | 0
1474 | 0 | 0 | 0 | 233.0141 | 233.0141 | 0 | 0 | 0 | 0
1475 | 0 | 0 | 0 | 0 | 0 | 375.1644 | 0 | 0 | 0
1476 | 0 | 0 | 0 | 54.0977 | 0 | 54.0977 | 0 | 1040.8671 | 1100.3324
1477 | 0 | 0 | 0 | 152.9481 | 0 | 0 | 0 | 1273.7664 | 1255.9206
1478 | 0 | 0 | 0 | 0 | 0 | 0 | 0 | 0 | 0
1479 | 0 | 0 | 0 | 0 | 0 | 0 | 0 | 0 | 0
1480 | 0 | 0 | 0 | 0 | 0 | 0 | 0 | 0 | 0
1481 | 0 | 0 | 0 | 0 | 0 | 0 | 0 | 0 | 0
1482 | 0 | 0 | 0 | 0 | 0 | 0 | 0 | 0 | 852.5423
1483 | 0 | 0 | 0 | 0 | 0 | 0 | 661.862 | 0 | 0
1484 | 0 | 0 | 0 | 0 | 0 | 0 | 0 | 735.6753 | 735.6753
1485 | 0 | 0 | 0 | 0 | 0 | 0 | 0 | 31.7229 | 31.7229
1486 | 0 | 0 | 0 | 0 | 0 | 0 | 470.6607 | 470.6607 | 0
1487 | 0 | 0 | 0 | 0 | 0 | 0 | 334.1884 | 0 | 0
1488 | 0 | 0 | 0 | 0 | 0 | 0 | 305.3686 | 305.3686 | 0
1489 | 0 | 0 | 0 | 0 | 0 | 0 | 264.6976 | 264.6976 | 0
1490 | 0 | 0 | 0 | 0 | 0 | 0 | 0 | 345.2752 | 0
1491 | 0 | 0 | 0 | 0 | 0 | 0 | 0 | 182.73 | 0
1492 | 0 | 0 | 0 | 0 | 0 | 0 | 0 | 0 | 0
1493 | 0 | 0 | 0 | 0 | 0 | 0 | 0 | 0 | 0
1494 | 0 | 0 | 0 | 0 | 0 | 0 | 0 | 0 | 0
1495 | 0 | 0 | 0 | 0 | 0 | 0 | 0 | 0 | 165.9463
1496 | 0 | 0 | 0 | 0 | 0 | 0 | 281.7467 | 0 | 0
1497 | 0 | 0 | 0 | 0 | 0 | 0 | 0 | 0 | 0
1498 | 0 | 0 | 0 | 0 | 0 | 0 | 0 | 0 | 0
1499 | 0 | 0 | 0 | 0 | 0 | 0 | 0 | 0 | 0
1500 | 0 | 0 | 0 | 0 | 0 | 0 | 0 | 0 | 0
1501 | 0 | 0 | 0 | 0 | 0 | 0 | 0 | 0 | 0
1502 | 0 | 0 | 0 | 0 | 0 | 0 | 0 | 0 | 0
1503 | 0 | 0 | 0 | 0 | 0 | 0 | 0 | 0 | 0
1504 | 0 | 0 | 0 | 0 | 0 | 0 | 0 | 0 | 0
1505 | 0 | 0 | 0 | 0 | 0 | 0 | 0 | 0 | 0
1506 | 0 | 0 | 0 | 0 | 0 | 0 | 0 | 0 | 0
1507 | 0 | 0 | 0 | 0 | 0 | 0 | 0 | 0 | 0
1508 | 0 | 0 | 0 | 0 | 0 | 0 | 0 | 0 | 0
1509 | 0 | 0 | 0 | 0 | 0 | 0 | 0 | 0 | 0
1510 | 0 | 0 | 0 | 0 | 0 | 0 | 0 | 0 | 0
1511 | 0 | 0 | 0 | 0 | 0 | 0 | 0 | 0 | 0
1512 | 0 | 0 | 0 | 0 | 0 | 0 | 0 | 0 | 703.3838
1513 | 0 | 0 | 0 | 0 | 0 | 0 | 0 | 0 | 0
1514 | 0 | 0 | 0 | 0 | 0 | 0 | 0 | 0 | 0
1515 | 0 | 0 | 0 | 0 | 0 | 0 | 0 | 0 | 0
1516 | 0 | 0 | 0 | 0 | 0 | 0 | 0 | 0 | 0
1517 | 0 | 0 | 0 | 0 | 0 | 0 | 0 | 0 | 0
1518 | 0 | 0 | 0 | 0 | 0 | 0 | 0 | 0 | 0
1519 | 0 | 0 | 0 | 0 | 0 | 0 | 0 | 0 | 0
1520 | 0 | 0 | 0 | 0 | 0 | 0 | 0 | 0 | 0
1521 | 0 | 0 | 0 | 0 | 0 | 0 | 0 | 0 | 0
1522 | 0 | 0 | 0 | 0 | 0 | 0 | 0 | 0 | 0
1523 | 0 | 0 | 0 | 0 | 0 | 0 | 0 | 0 | 0
1524 | 0 | 0 | 0 | 0 | 0 | 0 | 0 | 0 | 0
1525 | 0 | 0 | 0 | 0 | 0 | 0 | 0 | 0 | 0
1526 | 0 | 0 | 0 | 0 | 0 | 0 | 0 | 0 | 0
1527 | 0 | 0 | 0 | 0 | 0 | 0 | 0 | 0 | 0
1528 | 0 | 0 | 0 | 0 | 0 | 0 | 0 | 0 | 0
1529 | 0 | 0 | 0 | 0 | 0 | 0 | 0 | 0 | 0
1530 | 0 | 0 | 0 | 0 | 0 | 0 | 0 | 0 | 0
1531 | 0 | 0 | 0 | 0 | 0 | 0 | 0 | 0 | 0
1532 | 0 | 0 | 0 | 0 | 0 | 0 | 0 | 0 | 0
1533 | 0 | 0 | 0 | 0 | 0 | 0 | 0 | 0 | 0
1534 | 0 | 0 | 0 | 0 | 0 | 0 | 0 | 0 | 0
1535 | 0 | 0 | 0 | 0 | 0 | 0 | 0 | 0 | 0
1536 | 0 | 0 | 0 | 0 | 0 | 0 | 0 | 0 | 0
1537 | 0 | 0 | 0 | 0 | 0 | 0 | 0 | 0 | 0
1538 | 0 | 0 | 0 | 0 | 0 | 0 | 0 | 0 | 0
1539 | 0 | 0 | 0 | 0 | 0 | 0 | 0 | 0 | 0
1540 | 0 | 0 | 0 | 0 | 0 | 0 | 0 | 0 | 0
1541 | 0 | 0 | 0 | 0 | 0 | 0 | 0 | 460.85 | 0
1542 | 0 | 0 | 0 | 78.1651 | 42.3964 | 0 | 610.0909 | 0 | 0
1543 | 0 | 0 | 0 | 0 | 197.4021 | 197.4021 | 0 | 804.0549 | 1304.0549
1544 | 0 | 0 | 0 | 0 | 1156.0344 | 0 | 2375.5776 | 2075.548 | 2355.548
1545 | 0 | 0 | 0 | 0 | 0 | 0 | 1193.2527 | 0 | 0
1546 | 840.2672 | 0 | 0 | 0 | 1043.6446 | 1093.6446 | 2290.5056 | 1995.9894 | 2335.3135
1547 | 809.3653 | 809.3653 | 309.3653 | 197.9953 | 1697.9953 | 1697.9953 | 2405.7756 | 1968.6316 | 1968.6316
1548 | 464.0511 | 369.456 | 369.456 | 1682.0009 | 1682.0009 | 1682.0009 | 1281.4587 | 2516.5017 | 2516.5017
1549 | 0 | 491.6007 | 491.6007 | 1731.5147 | 1731.5147 | 1731.5147 | 2667.4917 | 2667.4917 | 2667.4917
1550 | 0 | 543.462 | 543.462 | 1774.9844 | 1774.9844 | 1774.9844 | 1299.3219 | 2747.0147 | 2747.0147
1551 | 0 | 0 | 0 | 1906.2048 | 1906.2048 | 1760.0561 | 1950.837 | 2768.1518 | 2768.1518
1552 | 0 | 8.7175 | 158.0675 | 854.9612 | 854.9612 | 1080.8352 | 2758.0858 | 2670.3965 | 2695.5106
1553 | 0 | 0 | 0 | 359.9756 | 79.9756 | 566.8756 | 2697.6898 | 1514.1727 | 2014.1727
1554 | 0 | 0 | 0 | 1436.0883 | 691.857 | 751.857 | 2687.6238 | 2550.3946 | 2525.2804
1555 | 0 | 86.1456 | 0 | 1367.0877 | 927.0877 | 927.0877 | 2585.694 | 2085.694 | 2585.694
1556 | 0 | 0 | 0 | 943.1224 | 943.1224 | 943.1224 | 2536.6337 | 2536.6337 | 2485.1546
1557 | 0 | 0 | 417.88 | 1042.0947 | 822.0947 | 822.0947 | 2141.9958 | 2174.2574 | 2174.2574
1558 | 0 | 0 | 0 | 1502.1683 | 537.9369 | 597.9369 | 2063.5314 | 2063.5314 | 2063.5314
1559 | 0 | 0 | 0 | 1882.8631 | 0 | 918.6317 | 2244.7195 | 2244.7195 | 2244.7195
1560 | 0 | 0 | 0 | 1284.4666 | 157.4881 | 1284.4666 | 0 | 2154.1254 | 1846.228
1561 | 0 | 0 | 0 | 1518.7592 | 1018.7592 | 1018.7592 | 0 | 2355.4455 | 2355.4455
1562 | 0 | 0 | 0 | 1511.1461 | 1011.1461 | 1011.1461 | 2365.5116 | 2365.5116 | 2365.5116
1563 | 0 | 243.1111 | 0 | 1265.8379 | 1265.8379 | 1265.8379 | 2244.7195 | 2244.7195 | 2244.7195
1564 | 770.7406 | 770.7406 | 0 | 696.6209 | 416.6209 | 0 | 2284.9835 | 2284.9835 | 2284.9835
1565 | 0 | 735.794 | 235.794 | 438.9328 | 318.4381 | 2237.6238 | 2274.9175 | 2274.9175 | 2274.9175
1566 | 0 | 116.2496 | 0 | 2148.5149 | 2148.5149 | 2148.5149 | 1905.0637 | 2184.3234 | 2184.3234
1567 | 60.3393 | 0 | 208.2438 | 0 | 0 | 0 | 2123.9274 | 0 | 0
1568 | 0 | 0 | 296.8405 | 0 | 310.78 | 0 | 1624.1205 | 1164.0241 | 2129.1383
1569 | 0 | 0 | 0 | 1324.405 | 824.405 | 824.405 | 2154.1254 | 2154.1254 | 2154.1254
1570 | 573.0747 | 0 | 573.0747 | 1504.1125 | 1504.1125 | 1004.1125 | 2204.4554 | 2204.4554 | 2204.4554
1571 | 468.0325 | 0 | 468.0325 | 0 | 1386.8295 | 1386.8295 | 1923.3704 | 2093.7294 | 1723.2202
1572 | 360.8912 | 0 | 0 | 1263.7127 | 1263.7127 | 763.7127 | 1114.6307 | 1972.9373 | 1972.9373
1573 | 152.185 | 0 | 0 | 1030.984 | 1030.984 | 1030.984 | 1791.7492 | 1791.7492 | 1791.7492
1574 | 178.4498 | 178.4498 | 0 | 1026.0151 | 839.4984 | 1026.0151 | 1862.2112 | 1783.3474 | 1862.2112
1575 | 0 | 0 | 100.4382 | 296.4992 | 0 | 0 | 153.5782 | 1669.0858 | 1669.0858
1576 | 0 | 0 | 0 | 449.8577 | 0 | 0 | 0 | 1912.5413 | 1912.5413
1577 | 0 | 0 | 0 | 0 | 0 | 0 | 0 | 1144.2844 | 1932.6733
1578 | 0 | 0 | 0 | 0 | 0 | 0 | 0 | 927.1473 | 707.1473
1579 | 0 | 0 | 0 | 0 | 0 | 0 | 0 | 250.8158 | 1215.9299
1580 | 0 | 0 | 0 | 0 | 0 | 0 | 0 | 0 | 0
1581 | 0 | 0 | 0 | 0 | 0 | 0 | 0 | 508.2905 | 1533.4047
1582 | 0 | 0 | 0 | 3.7459 | 0 | 3.7459 | 1306.7378 | 1331.8519 | 1600.495
1583 | 0 | 0 | 0 | 0 | 0 | 57.2385 | 0 | 1640.7591 | 1640.7591
1584 | 0 | 0 | 0 | 174.9663 | 0 | 21.3976 | 0 | 1598.6758 | 1513.0339
1585 | 0 | 0 | 0 | 0 | 1.8236 | 0 | 0 | 1272.4378 | 1620.6271
1586 | 0 | 0 | 0 | 0 | 0 | 0 | 0 | 1226.716 | 1610.5611
1587 | 0 | 0 | 0 | 0 | 0 | 0 | 0 | 931.316 | 1059.8519
1588 | 0 | 0 | 0 | 0 | 0 | 0 | 0 | 233.4442 | 0
1589 | 0 | 0 | 0 | 0 | 0 | 0 | 0 | 0 | 0
1590 | 0 | 0 | 0 | 0 | 0 | 0 | 0 | 0 | 0
1591 | 0 | 0 | 0 | 0 | 0 | 0 | 0 | 0 | 0
1592 | 0 | 0 | 0 | 0 | 0 | 0 | 0 | 0 | 0
1593 | 0 | 0 | 0 | 0 | 0 | 0 | 0 | 0 | 0
1594 | 0 | 0 | 0 | 0 | 0 | 0 | 0 | 0 | 0
1595 | 0 | 0 | 0 | 0 | 0 | 0 | 0 | 0 | 0
1596 | 0 | 0 | 0 | 0 | 0 | 0 | 0 | 0 | 0
1597 | 0 | 0 | 0 | 0 | 0 | 0 | 0 | 0 | 0
1598 | 0 | 0 | 0 | 0 | 0 | 0 | 0 | 0 | 0
1599 | 0 | 0 | 0 | 0 | 0 | 0 | 0 | 0 | 0
1600 | 0 | 0 | 0 | 0 | 0 | 0 | 0 | 0 | 0
1601 | 0 | 0 | 0 | 0 | 0 | 0 | 0 | 0 | 0
1602 | 0 | 0 | 0 | 0 | 0 | 0 | 0 | 0 | 0
1603 | 0 | 0 | 0 | 0 | 0 | 0 | 0 | 0 | 0
1604 | 0 | 0 | 0 | 0 | 0 | 0 | 0 | 0 | 0
1605 | 0 | 0 | 0 | 0 | 0 | 0 | 0 | 0 | 0
1606 | 0 | 0 | 0 | 0 | 0 | 0 | 0 | 0 | 0
1607 | 0 | 0 | 0 | 0 | 0 | 0 | 0 | 0 | 0
1608 | 0 | 0 | 0 | 0 | 0 | 0 | 0 | 0 | 0
1609 | 0 | 0 | 0 | 0 | 0 | 0 | 0 | 0 | 0
1610 | 0 | 0 | 0 | 0 | 0 | 0 | 0 | 0 | 0
1611 | 0 | 0 | 0 | 0 | 0 | 0 | 0 | 0 | 0
1612 | 0 | 0 | 0 | 0 | 0 | 0 | 0 | 0 | 0
1613 | 0 | 0 | 0 | 0 | 0 | 0 | 0 | 0 | 0
1614 | 0 | 0 | 0 | 0 | 0 | 0 | 0 | 0 | 0
1615 | 0 | 0 | 0 | 0 | 0 | 0 | 0 | 0 | 0
1616 | 0 | 0 | 0 | 0 | 0 | 0 | 0 | 0 | 0
1617 | 0 | 0 | 0 | 0 | 0 | 0 | 0 | 0 | 0
1618 | 0 | 0 | 0 | 0 | 0 | 0 | 0 | 0 | 0
1619 | 0 | 0 | 0 | 0 | 0 | 0 | 0 | 0 | 0
1620 | 0 | 0 | 0 | 0 | 0 | 0 | 0 | 0 | 0
1621 | 0 | 0 | 0 | 0 | 0 | 0 | 0 | 0 | 0
1622 | 0 | 0 | 0 | 0 | 0 | 0 | 0 | 0 | 0
1623 | 0 | 0 | 0 | 0 | 0 | 0 | 0 | 0 | 0
1624 | 0 | 0 | 0 | 0 | 0 | 0 | 0 | 0 | 0
1625 | 0 | 0 | 0 | 0 | 0 | 0 | 0 | 0 | 0
1626 | 0 | 0 | 0 | 0 | 0 | 0 | 0 | 0 | 0
1627 | 0 | 0 | 0 | 0 | 0 | 0 | 0 | 0 | 0
1628 | 0 | 0 | 0 | 0 | 0 | 0 | 0 | 0 | 0
1629 | 0 | 0 | 0 | 0 | 0 | 0 | 0 | 0 | 0
1630 | 0 | 0 | 0 | 0 | 0 | 0 | 0 | 0 | 0
1631 | 0 | 0 | 0 | 0 | 0 | 0 | 0 | 0 | 0
1632 | 0 | 0 | 0 | 0 | 0 | 0 | 0 | 0 | 0
1633 | 0 | 0 | 0 | 0 | 0 | 0 | 0 | 0 | 0
1634 | 0 | 0 | 0 | 0 | 0 | 0 | 0 | 0 | 0
1635 | 0 | 0 | 0 | 0 | 0 | 0 | 0 | 0 | 0
1636 | 0 | 0 | 0 | 0 | 0 | 0 | 0 | 0 | 0
1637 | 0 | 0 | 0 | 0 | 0 | 0 | 0 | 0 | 0
1638 | 0 | 0 | 0 | 0 | 0 | 0 | 0 | 0 | 0
1639 | 0 | 0 | 0 | 0 | 0 | 0 | 0 | 0 | 0
1640 | 0 | 0 | 0 | 0 | 0 | 0 | 0 | 0 | 173.8453
1641 | 0 | 0 | 0 | 0 | 0 | 0 | 161.0749 | 0 | 0
1642 | 0 | 0 | 0 | 0 | 0 | 0 | 6.6463 | 0 | 0
1643 | 0 | 0 | 0 | 0 | 0 | 0 | 0 | 0 | 0
1644 | 0 | 0 | 0 | 0 | 0 | 0 | 0 | 0 | 0
1645 | 0 | 0 | 0 | 0 | 0 | 0 | 0 | 0 | 0
1646 | 0 | 0 | 0 | 0 | 0 | 0 | 0 | 0 | 0
1647 | 0 | 0 | 0 | 0 | 0 | 0 | 0 | 0 | 0
1648 | 0 | 0 | 0 | 0 | 0 | 0 | 0 | 0 | 0
1649 | 0 | 0 | 0 | 0 | 0 | 0 | 0 | 0 | 0
1650 | 0 | 0 | 0 | 0 | 0 | 0 | 0 | 0 | 0
1651 | 0 | 0 | 0 | 0 | 0 | 0 | 0 | 0 | 0
1652 | 0 | 0 | 0 | 0 | 0 | 0 | 0 | 0 | 0
1653 | 0 | 0 | 0 | 0 | 0 | 0 | 0 | 0 | 0
1654 | 0 | 0 | 0 | 0 | 0 | 0 | 0 | 0 | 0
1655 | 0 | 0 | 0 | 0 | 0 | 0 | 0 | 0 | 0
1656 | 0 | 0 | 0 | 0 | 0 | 0 | 0 | 0 | 0
1657 | 0 | 0 | 0 | 0 | 0 | 0 | 0 | 0 | 0
1658 | 0 | 0 | 0 | 0 | 0 | 0 | 0 | 0 | 0
1659 | 0 | 0 | 0 | 0 | 0 | 0 | 0 | 0 | 0
1660 | 0 | 0 | 0 | 0 | 0 | 0 | 754.9505 | 754.9505 | 754.9505
1661 | 0 | 0 | 0 | 0 | 0 | 0 | 865.6766 | 865.6766 | 865.6766
1662 | 0 | 0 | 0 | 0 | 0 | 49.7472 | 986.4686 | 986.4686 | 986.4686
1663 | 0 | 0 | 0 | 0 | 0 | 0 | 1026.7327 | 1026.7327 | 1026.7327
1664 | 0 | 0 | 0 | 0 | 0 | 0 | 0 | 0 | 0
1665 | 0 | 0 | 0 | 0 | 377.9174 | 0 | 0 | 373.4023 | 148.6606
1666 | 0 | 0 | 0 | 277.7743 | 536.4701 | 371.3834 | 0 | 701.5729 | 511.9485
1667 | 233.2083 | 0 | 0 | 725.3912 | 352.0579 | 1035.4266 | 0 | 83.8505 | 1299.6576
1668 | 0 | 424.3306 | 0 | 859.4126 | 512.2963 | 319.4126 | 152.2174 | 0 | 1902.4752
1669 | 0 | 0 | 0 | 1270.727 | 137.8433 | 2.4516 | 0 | 2013.2013 | 1663.6128
1670 | 0 | 0 | 0 | 769.8923 | 270.4346 | 710.4346 | 2086.5605 | 1586.5605 | 1586.5605
1671 | 0 | 0 | 352.7338 | 229.9877 | 0 | 197.104 | 0 | 2017.9536 | 2017.9536
1672 | 0 | 0 | 0 | 966.8254 | 26.8254 | 13.492 | 2365.5116 | 2365.5116 | 2365.5116
1673 | 0 | 0 | 0 | 114.8936 | 54.8936 | 0 | 1968.501 | 2284.9835 | 2284.9835
1674 | 0 | 0 | 0 | 266.7465 | 526.2041 | 0 | 2335.3135 | 2016.5891 | 1516.5891
1675 | 15.7159 | 0 | 15.7159 | 0 | 408.4793 | 8.4793 | 2486.3036 | 2486.3036 | 2486.3036
1676 | 0 | 0 | 0 | 224.6635 | 0 | 254.9885 | 0 | 2335.4053 | 2335.4053
1677 | 0 | 0 | 38.4635 | 0 | 454.5834 | 674.5834 | 2586.9637 | 2497.7216 | 2497.7216
1678 | 0 | 0 | 0 | 983.419 | 763.419 | 983.419 | 2526.5677 | 2526.5677 | 2526.5677
1679 | 0 | 281.8883 | 0 | 1126.6857 | 1126.6857 | 906.6857 | 2466.1716 | 2466.1716 | 2466.1716
1680 | 0 | 342.3265 | 0 | 1587.5061 | 1587.5061 | 1587.5061 | 2466.1716 | 2466.1716 | 2466.1716
1681 | 0 | 0 | 0 | 1566.9784 | 1066.9784 | 1066.9784 | 2405.7756 | 2405.7756 | 2405.7756
1682 | 0 | 0 | 0 | 238.6088 | 293.2077 | 958.8426 | 2315.1815 | 2070.1172 | 2315.1815
1683 | 0 | 0 | 0 | 1308.1357 | 808.1357 | 808.1357 | 2214.5215 | 2214.5215 | 2214.5215
1684 | 0 | 0 | 0 | 544.899 | 430.6664 | 484.899 | 2184.3234 | 1716.609 | 2184.3234
1685 | 0 | 0 | 0 | 0 | 114.0072 | 164.2099 | 783.1204 | 2144.0594 | 2144.0594
1686 | 0 | 0 | 0 | 427.8543 | 0 | 0 | 1849.8763 | 1476.5757 | 1849.8763
1687 | 0 | 0 | 0 | 0 | 0 | 0 | 1472.5633 | 1472.5633 | 1472.5633
1688 | 0 | 0 | 0 | 0 | 0 | 0 | 1204.0834 | 1204.0834 | 1204.0834
1689 | 0 | 0 | 0 | 0 | 0 | 0 | 738.2352 | 738.2352 | 238.2352
1690 | 0 | 0 | 0 | 0 | 0 | 0 | 438.4699 | 0 | 0
1691 | 0 | 0 | 0 | 0 | 0 | 0 | 298.7097 | 298.7097 | 0
1692 | 0 | 0 | 0 | 0 | 0 | 0 | 107.7912 | 107.7912 | 107.7912
1693 | 0 | 0 | 0 | 0 | 0 | 0 | 0 | 0 | 0
1694 | 0 | 0 | 0 | 0 | 0 | 0 | 66.5103 | 66.5103 | 66.5103
1695 | 0 | 0 | 0 | 0 | 0 | 0 | 131.1614 | 131.1614 | 131.1614
1696 | 0 | 0 | 0 | 0 | 0 | 0 | 165.1678 | 165.1678 | 113.8198
1697 | 0 | 0 | 0 | 0 | 0 | 0 | 174.9438 | 174.9438 | 0
1698 | 0 | 0 | 0 | 0 | 0 | 0 | 409.8291 | 409.8291 | 0
1699 | 0 | 0 | 0 | 0 | 0 | 0 | 684.6099 | 684.6099 | 684.6099
1700 | 0 | 0 | 0 | 0 | 0 | 0 | 823.1016 | 823.1016 | 323.1016
1701 | 0 | 0 | 0 | 0 | 0 | 0 | 1031.8423 | 1031.8423 | 1031.8423
1702 | 0 | 0 | 0 | 0 | 0 | 0 | 1260.356 | 1260.356 | 760.356
1703 | 0 | 0 | 0 | 0 | 0 | 0 | 1350.513 | 1350.513 | 850.513
1704 | 0 | 0 | 0 | 0 | 0 | 0 | 1420.7574 | 920.7574 | 1420.7574
1705 | 0 | 0 | 0 | 0 | 0 | 0 | 1517.7197 | 1017.7197 | 1517.7197
1706 | 0 | 0 | 0 | 0 | 0 | 0 | 1228.8693 | 908.8693 | 1408.8693
1707 | 0 | 0 | 0 | 0 | 0 | 0 | 1027.8954 | 1247.8954 | 1247.8954
1708 | 0 | 0 | 0 | 0 | 0 | 0 | 946.944 | 946.944 | 757.3196
1709 | 0 | 0 | 0 | 0 | 0 | 0 | 470.943 | 470.943 | 470.943
1710 | 0 | 0 | 0 | 0 | 0 | 0 | 0 | 0 | 0
1711 | 0 | 0 | 0 | 0 | 0 | 0 | 0 | 0 | 0
1712 | 0 | 0 | 0 | 0 | 0 | 0 | 0 | 0 | 0
1713 | 0 | 0 | 0 | 0 | 0 | 0 | 0 | 0 | 0
1714 | 0 | 0 | 0 | 0 | 0 | 0 | 359.8413 | 0 | 0
1715 | 0 | 0 | 0 | 0 | 0 | 0 | 569.5366 | 69.5366 | 69.5366
1716 | 0 | 0 | 0 | 0 | 0 | 0 | 457.3281 | 40.3257 | 40.3257
1717 | 0 | 0 | 0 | 0 | 0 | 0 | 246.8737 | 0 | 0
1718 | 0 | 0 | 0 | 0 | 0 | 0 | 0 | 0 | 0
1719 | 0 | 0 | 0 | 0 | 0 | 0 | 0 | 0 | 0
1720 | 0 | 0 | 0 | 0 | 0 | 0 | 0 | 0 | 0
1721 | 0 | 0 | 0 | 0 | 0 | 0 | 0 | 0 | 0
1722 | 0 | 0 | 0 | 0 | 0 | 0 | 0 | 0 | 0
1723 | 0 | 0 | 0 | 0 | 0 | 0 | 0 | 0 | 0
1724 | 0 | 0 | 0 | 0 | 0 | 0 | 0 | 0 | 0
1725 | 0 | 0 | 0 | 0 | 0 | 0 | 0 | 0 | 0
1726 | 0 | 0 | 0 | 0 | 0 | 0 | 0 | 0 | 0
1727 | 0 | 0 | 0 | 0 | 0 | 0 | 0 | 0 | 0
1728 | 0 | 0 | 0 | 0 | 0 | 0 | 0 | 0 | 0
1729 | 0 | 0 | 0 | 0 | 0 | 0 | 0 | 0 | 0
1730 | 0 | 0 | 0 | 0 | 0 | 0 | 0 | 0 | 0
1731 | 0 | 0 | 0 | 0 | 0 | 0 | 0 | 0 | 0
1732 | 0 | 0 | 0 | 0 | 0 | 0 | 0 | 0 | 0
1733 | 0 | 0 | 0 | 0 | 0 | 0 | 0 | 0 | 0
1734 | 0 | 0 | 0 | 0 | 0 | 0 | 0 | 0 | 0
1735 | 0 | 0 | 0 | 0 | 0 | 0 | 0 | 0 | 0
1736 | 0 | 0 | 0 | 0 | 0 | 0 | 0 | 0 | 0
1737 | 0 | 0 | 0 | 0 | 0 | 0 | 0 | 0 | 0
1738 | 0 | 0 | 0 | 0 | 0 | 0 | 0 | 0 | 0
1739 | 0 | 0 | 0 | 0 | 0 | 0 | 0 | 0 | 0
1740 | 0 | 0 | 0 | 0 | 0 | 0 | 0 | 0 | 0
1741 | 0 | 0 | 0 | 0 | 0 | 0 | 0 | 0 | 0
1742 | 0 | 0 | 0 | 0 | 0 | 0 | 0 | 0 | 0
1743 | 0 | 0 | 0 | 0 | 0 | 0 | 0 | 0 | 0
1744 | 0 | 0 | 0 | 0 | 0 | 0 | 0 | 0 | 0
1745 | 0 | 0 | 0 | 0 | 0 | 0 | 0 | 0 | 0
1746 | 0 | 0 | 0 | 0 | 0 | 0 | 0 | 0 | 0
1747 | 0 | 0 | 0 | 0 | 0 | 0 | 0 | 0 | 0
1748 | 0 | 0 | 0 | 0 | 0 | 0 | 0 | 0 | 0
1749 | 0 | 0 | 0 | 0 | 0 | 0 | 0 | 0 | 0
1750 | 0 | 0 | 0 | 0 | 0 | 0 | 0 | 0 | 0
1751 | 0 | 0 | 0 | 0 | 0 | 0 | 0 | 0 | 0
1752 | 0 | 0 | 0 | 0 | 0 | 0 | 0 | 0 | 0
1753 | 0 | 0 | 0 | 0 | 0 | 0 | 0 | 0 | 0
1754 | 0 | 0 | 0 | 0 | 0 | 0 | 0 | 0 | 0
1755 | 0 | 0 | 0 | 0 | 0 | 0 | 0 | 0 | 0
1756 | 0 | 0 | 0 | 0 | 0 | 0 | 0 | 0 | 0
1757 | 0 | 0 | 0 | 0 | 0 | 0 | 0 | 0 | 0
1758 | 0 | 0 | 0 | 0 | 0 | 0 | 0 | 0 | 0
1759 | 0 | 0 | 0 | 0 | 0 | 0 | 0 | 0 | 0
1760 | 0 | 0 | 0 | 0 | 0 | 0 | 0 | 0 | 0
1761 | 0 | 0 | 0 | 0 | 0 | 0 | 0 | 0 | 0
1762 | 0 | 0 | 0 | 0 | 0 | 0 | 0 | 0 | 0
1763 | 0 | 0 | 0 | 0 | 0 | 0 | 0 | 0 | 0
1764 | 0 | 0 | 0 | 0 | 0 | 0 | 0 | 0 | 0
1765 | 0 | 0 | 0 | 0 | 0 | 0 | 0 | 0 | 0
1766 | 0 | 0 | 0 | 0 | 0 | 0 | 0 | 0 | 0
1767 | 0 | 0 | 0 | 0 | 0 | 0 | 0 | 0 | 0
1768 | 0 | 0 | 0 | 0 | 0 | 0 | 0 | 0 | 0
1769 | 0 | 0 | 0 | 0 | 0 | 0 | 0 | 0 | 0
1770 | 0 | 0 | 0 | 0 | 0 | 0 | 0 | 0 | 0
1771 | 0 | 0 | 0 | 0 | 0 | 0 | 0 | 0 | 0
1772 | 0 | 0 | 0 | 0 | 0 | 0 | 0 | 0 | 0
1773 | 0 | 0 | 0 | 0 | 0 | 0 | 0 | 0 | 0
1774 | 0 | 0 | 0 | 0 | 0 | 0 | 0 | 0 | 0
1775 | 0 | 0 | 0 | 0 | 0 | 0 | 0 | 0 | 0
1776 | 0 | 0 | 0 | 0 | 0 | 0 | 0 | 0 | 0
1777 | 0 | 0 | 0 | 0 | 0 | 0 | 0 | 0 | 0
1778 | 0 | 0 | 0 | 0 | 0 | 0 | 0 | 0 | 0
1779 | 0 | 0 | 0 | 0 | 0 | 0 | 0 | 0 | 0
1780 | 0 | 0 | 0 | 0 | 0 | 0 | 0 | 0 | 0
1781 | 0 | 0 | 0 | 0 | 0 | 0 | 0 | 0 | 0
1782 | 0 | 0 | 0 | 0 | 0 | 0 | 0 | 0 | 0
1783 | 0 | 0 | 0 | 0 | 0 | 0 | 0 | 0 | 0
1784 | 0 | 0 | 0 | 0 | 0 | 0 | 0 | 0 | 0
1785 | 0 | 0 | 0 | 0 | 0 | 0 | 0 | 0 | 0
1786 | 0 | 0 | 0 | 0 | 0 | 0 | 0 | 0 | 0
1787 | 0 | 0 | 0 | 0 | 0 | 0 | 0 | 0 | 0
1788 | 0 | 0 | 0 | 0 | 0 | 0 | 0 | 0 | 0
1789 | 0 | 0 | 0 | 0 | 0 | 0 | 0 | 0 | 0
1790 | 0 | 0 | 0 | 0 | 0 | 0 | 0 | 0 | 0
1791 | 0 | 0 | 0 | 0 | 0 | 0 | 0 | 0 | 0
1792 | 0 | 0 | 0 | 0 | 0 | 0 | 0 | 0 | 0
1793 | 0 | 0 | 0 | 0 | 0 | 0 | 0 | 0 | 0
1794 | 0 | 0 | 0 | 0 | 0 | 0 | 0 | 0 | 0
1795 | 0 | 0 | 0 | 0 | 0 | 0 | 0 | 0 | 0
1796 | 0 | 0 | 0 | 0 | 0 | 0 | 0 | 0 | 0
1797 | 0 | 0 | 0 | 0 | 0 | 0 | 0 | 0 | 0
1798 | 0 | 0 | 0 | 0 | 0 | 0 | 0 | 0 | 0
1799 | 0 | 0 | 0 | 0 | 0 | 0 | 0 | 0 | 0
1800 | 0 | 0 | 0 | 0 | 0 | 0 | 0 | 0 | 0
1801 | 0 | 0 | 0 | 0 | 0 | 0 | 0 | 0 | 0
1802 | 0 | 0 | 0 | 0 | 0 | 0 | 0 | 0 | 0
1803 | 0 | 0 | 0 | 0 | 0 | 0 | 0 | 0 | 0
1804 | 0 | 0 | 0 | 0 | 0 | 0 | 0 | 0 | 0
1805 | 0 | 0 | 0 | 0 | 0 | 0 | 0 | 0 | 0
1806 | 0 | 0 | 0 | 0 | 0 | 0 | 0 | 0 | 0
1807 | 0 | 0 | 0 | 0 | 0 | 0 | 0 | 0 | 0
1808 | 0 | 0 | 0 | 0 | 0 | 0 | 0 | 0 | 0
1809 | 0 | 0 | 0 | 0 | 0 | 0 | 0 | 0 | 0
1810 | 0 | 0 | 0 | 0 | 0 | 0 | 0 | 0 | 0
1811 | 0 | 0 | 0 | 0 | 0 | 0 | 0 | 0 | 0
1812 | 0 | 0 | 0 | 0 | 0 | 0 | 0 | 0 | 0
1813 | 0 | 0 | 0 | 0 | 0 | 0 | 0 | 0 | 0
1814 | 0 | 0 | 0 | 0 | 0 | 0 | 0 | 0 | 0
1815 | 0 | 0 | 0 | 0 | 0 | 0 | 0 | 0 | 0
1816 | 0 | 0 | 0 | 0 | 0 | 0 | 0 | 0 | 0
1817 | 0 | 0 | 0 | 0 | 0 | 0 | 0 | 0 | 0
1818 | 0 | 0 | 0 | 0 | 0 | 0 | 0 | 0 | 0
1819 | 0 | 0 | 0 | 0 | 0 | 0 | 0 | 0 | 0
1820 | 0 | 0 | 0 | 0 | 0 | 0 | 0 | 0 | 0
1821 | 0 | 0 | 0 | 0 | 0 | 0 | 0 | 0 | 0
1822 | 0 | 0 | 0 | 0 | 0 | 0 | 0 | 0 | 0
1823 | 0 | 0 | 0 | 0 | 0 | 0 | 0 | 0 | 0
1824 | 0 | 0 | 0 | 0 | 0 | 0 | 0 | 0 | 0
1825 | 0 | 0 | 0 | 0 | 0 | 0 | 0 | 0 | 0
1826 | 0 | 0 | 0 | 0 | 0 | 0 | 0 | 0 | 0
1827 | 0 | 0 | 0 | 0 | 0 | 0 | 0 | 0 | 0
1828 | 0 | 0 | 0 | 0 | 0 | 0 | 0 | 0 | 0
1829 | 0 | 0 | 0 | 0 | 0 | 0 | 0 | 0 | 0
1830 | 0 | 0 | 0 | 0 | 0 | 0 | 0 | 0 | 0
1831 | 0 | 0 | 0 | 0 | 0 | 0 | 0 | 0 | 0
1832 | 0 | 0 | 0 | 0 | 0 | 0 | 0 | 0 | 0
1833 | 0 | 0 | 0 | 0 | 0 | 0 | 0 | 0 | 0
1834 | 0 | 0 | 0 | 0 | 0 | 0 | 0 | 0 | 0
1835 | 0 | 0 | 0 | 0 | 0 | 0 | 0 | 0 | 0
1836 | 0 | 0 | 0 | 0 | 0 | 0 | 0 | 0 | 0
1837 | 0 | 0 | 0 | 0 | 0 | 0 | 0 | 0 | 0
1838 | 0 | 0 | 0 | 0 | 0 | 0 | 0 | 0 | 0
1839 | 0 | 0 | 0 | 0 | 0 | 0 | 0 | 0 | 0
1840 | 0 | 0 | 0 | 0 | 0 | 0 | 0 | 0 | 0
1841 | 0 | 0 | 0 | 0 | 0 | 0 | 0 | 0 | 0
1842 | 0 | 0 | 0 | 0 | 0 | 0 | 0 | 0 | 0
1843 | 0 | 0 | 0 | 0 | 0 | 0 | 0 | 0 | 0
1844 | 0 | 0 | 0 | 0 | 0 | 0 | 0 | 0 | 0
1845 | 0 | 0 | 0 | 0 | 0 | 0 | 0 | 0 | 0
1846 | 0 | 0 | 0 | 0 | 0 | 0 | 0 | 0 | 0
1847 | 0 | 0 | 0 | 0 | 0 | 0 | 0 | 0 | 0
1848 | 0 | 0 | 0 | 0 | 0 | 0 | 0 | 0 | 0
1849 | 0 | 0 | 0 | 0 | 0 | 0 | 0 | 0 | 0
1850 | 0 | 0 | 0 | 0 | 0 | 0 | 0 | 0 | 0
1851 | 0 | 0 | 0 | 0 | 0 | 0 | 0 | 0 | 0
1852 | 0 | 0 | 0 | 0 | 0 | 0 | 0 | 0 | 0
1853 | 0 | 0 | 0 | 0 | 0 | 0 | 0 | 0 | 0
1854 | 0 | 0 | 0 | 0 | 0 | 0 | 0 | 0 | 0
1855 | 0 | 0 | 0 | 0 | 0 | 0 | 0 | 0 | 0
1856 | 0 | 0 | 0 | 0 | 0 | 0 | 0 | 0 | 0
1857 | 0 | 0 | 0 | 0 | 0 | 0 | 0 | 0 | 0
1858 | 0 | 0 | 0 | 0 | 0 | 0 | 0 | 0 | 0
1859 | 0 | 0 | 0 | 0 | 0 | 0 | 0 | 0 | 0
1860 | 0 | 0 | 0 | 0 | 0 | 0 | 0 | 0 | 0
1861 | 0 | 0 | 0 | 0 | 0 | 0 | 0 | 0 | 0
1862 | 0 | 0 | 0 | 0 | 0 | 0 | 0 | 0 | 0
1863 | 0 | 0 | 0 | 0 | 0 | 0 | 0 | 0 | 0
1864 | 0 | 0 | 0 | 0 | 0 | 0 | 0 | 0 | 0
1865 | 0 | 0 | 0 | 0 | 0 | 0 | 0 | 0 | 0
1866 | 0 | 0 | 0 | 0 | 0 | 0 | 0 | 0 | 0
1867 | 0 | 0 | 0 | 0 | 0 | 0 | 0 | 0 | 0
1868 | 0 | 0 | 0 | 0 | 0 | 0 | 0 | 0 | 0
1869 | 0 | 0 | 0 | 0 | 0 | 0 | 0 | 0 | 0
1870 | 0 | 0 | 0 | 0 | 0 | 0 | 0 | 0 | 0
1871 | 0 | 0 | 0 | 0 | 0 | 0 | 0 | 0 | 0
1872 | 0 | 0 | 0 | 0 | 0 | 0 | 0 | 0 | 0
1873 | 0 | 0 | 0 | 0 | 0 | 0 | 0 | 0 | 0
1874 | 0 | 0 | 0 | 0 | 0 | 0 | 0 | 0 | 0
1875 | 0 | 0 | 0 | 0 | 0 | 0 | 0 | 0 | 0
1876 | 0 | 0 | 0 | 0 | 0 | 0 | 0 | 0 | 0
1877 | 0 | 0 | 0 | 0 | 0 | 0 | 0 | 377.525 | 377.525
1878 | 0 | 0 | 0 | 0 | 0 | 0 | 0 | 0 | 61.5245
1879 | 0 | 0 | 0 | 0 | 0 | 0 | 0 | 0 | 0
1880 | 0 | 0 | 0 | 0 | 0 | 0 | 0 | 0 | 0
1881 | 0 | 0 | 0 | 0 | 0 | 0 | 0 | 0 | 0
1882 | 0 | 0 | 0 | 0 | 0 | 0 | 0 | 0 | 0
1883 | 0 | 0 | 0 | 0 | 0 | 0 | 341.8812 | 167.6486 | 1136.9953
1884 | 0 | 0 | 0 | 0 | 0 | 0 | 1469.9882 | 1776.1024 | 1304.3216
1885 | 0 | 0 | 0 | 0 | 0 | 0 | 0 | 1429.7228 | 1429.7228
1886 | 0 | 0 | 0 | 147.5602 | 0 | 0 | 0 | 2154.1254 | 2154.1254
1887 | 0 | 0 | 0 | 447.2406 | 0 | 0 | 0 | 0 | 2010.7711
1888 | 0 | 0 | 0 | 0 | 100.3524 | 0 | 0 | 1753.0171 | 1753.0171
1889 | 0 | 0 | 0 | 0 | 0 | 0 | 1545.4974 | 1545.4974 | 1545.4974
1890 | 0 | 0 | 0 | 0 | 0 | 0 | 0 | 1231.341 | 1231.341
1891 | 0 | 0 | 0 | 0 | 0 | 0 | 1229.8675 | 1630.6931 | 1630.6931
1892 | 0 | 0 | 0 | 0 | 0 | 0 | 1696.9893 | 1731.3531 | 1731.3531
1893 | 0 | 0 | 0 | 0 | 0 | 0 | 1731.3531 | 1731.3531 | 1731.3531
1894 | 0 | 0 | 0 | 0 | 0 | 0 | 1691.0891 | 1473.2162 | 948.1021
1895 | 0 | 0 | 0 | 0 | 252.1752 | 0 | 1459.571 | 760.8522 | 1260.8522
1896 | 0 | 0 | 0 | 0 | 0 | 0 | 1348.8449 | 1348.8449 | 1348.8449
1897 | 0 | 0 | 0 | 0 | 0 | 39.3872 | 1199.3961 | 1399.1749 | 1399.1749
1898 | 0 | 0 | 0 | 330.2833 | 0 | 330.2833 | 1479.703 | 687.3123 | 687.3123
1899 | 0 | 0 | 0 | 0 | 0 | 0 | 1147.5248 | 254.0655 | 754.0655
1900 | 0 | 0 | 0 | 0 | 0 | 0 | 1087.1287 | 1087.1287 | 1087.1287
1901 | 0 | 0 | 0 | 0 | 0 | 0 | 1217.9868 | 1217.9868 | 1217.9868
1902 | 0 | 0 | 0 | 0 | 0 | 0 | 320.586 | 1368.9769 | 188.476
1903 | 0 | 0 | 0 | 1485.1485 | 219.2742 | 183.5055 | 349.5805 | 129.5805 | 344.3478
1904 | 0 | 43.7738 | 0 | 0 | 0 | 0 | 1668.4015 | 1731.3531 | 1731.3531
1905 | 0 | 0 | 0 | 1811.8812 | 1811.8812 | 1811.8812 | 0 | 0 | 0
1906 | 0 | 0 | 0 | 1950.495 | 1335.3437 | 1835.3437 | 0 | 495.6524 | 128.6716
1907 | 0 | 0 | 0 | 2118.8119 | 2118.8119 | 2118.8119 | 2154.1254 | 2154.1254 | 2154.1254
1908 | 1131.5234 | 0 | 631.5234 | 2168.3168 | 409.1808 | 633.498 | 2204.4554 | 2204.4554 | 2204.4554
1909 | 0 | 0 | 0 | 0 | 163.7256 | 583.7256 | 2133.9934 | 1914.0838 | 1804.9831
1910 | 885.6499 | 418.6499 | 0 | 411.6735 | 2227.7228 | 131.6735 | 2264.8515 | 2264.8515 | 2264.8515
1911 | 0 | 0 | 0 | 2227.7228 | 2227.7228 | 2227.7228 | 2264.8515 | 2264.8515 | 1718.229
1912 | 0 | 0 | 0 | 2198.0198 | 1702.3624 | 2198.0198 | 2234.6535 | 2234.6535 | 2234.6535
1913 | 0 | 0 | 0 | 0 | 0 | 0 | 2284.9835 | 2284.9835 | 2284.9835
1914 | 0 | 0 | 0 | 0 | 0 | 0 | 2365.5116 | 2365.5116 | 2365.5116
1915 | 0 | 0 | 0 | 0 | 0 | 0 | 2214.5215 | 1804.2456 | 1689.0697
1916 | 0 | 0 | 0 | 0 | 0 | 0 | 2234.6535 | 2234.6535 | 0
1917 | 0 | 0 | 0 | 0 | 0 | 0 | 2204.4554 | 2204.4554 | 2204.4554
1918 | 0 | 0 | 0 | 0 | 0 | 0 | 2023.2673 | 2023.2673 | 2023.2673
1919 | 0 | 0 | 0 | 0 | 0 | 0 | 1972.9373 | 1972.9373 | 1972.9373
1920 | 0 | 0 | 0 | 0 | 0 | 0 | 1972.9373 | 1972.9373 | 1972.9373
1921 | 0 | 0 | 0 | 0 | 0 | 0 | 0 | 0 | 0
1922 | 0 | 0 | 0 | 0 | 0 | 0 | 0 | 0 | 0
1923 | 0 | 0 | 0 | 0 | 0 | 0 | 0 | 0 | 0
1924 | 0 | 0 | 0 | 0 | 0 | 0 | 0 | 0 | 0
1925 | 0 | 0 | 0 | 0 | 0 | 0 | 0 | 0 | 0
1926 | 0 | 0 | 0 | 0 | 0 | 0 | 0 | 0 | 0
1927 | 0 | 0 | 0 | 0 | 0 | 0 | 0 | 0 | 0
1928 | 0 | 0 | 0 | 0 | 0 | 0 | 0 | 0 | 0
1929 | 0 | 0 | 0 | 0 | 0 | 0 | 0 | 0 | 0
1930 | 0 | 0 | 0 | 0 | 0 | 0 | 0 | 0 | 0
1931 | 0 | 0 | 0 | 0 | 0 | 0 | 0 | 0 | 0
1932 | 0 | 0 | 0 | 0 | 0 | 0 | 0 | 0 | 0
1933 | 0 | 0 | 0 | 0 | 0 | 0 | 0 | 0 | 0
1934 | 0 | 0 | 0 | 0 | 0 | 0 | 0 | 0 | 0
1935 | 0 | 0 | 0 | 0 | 0 | 0 | 0 | 0 | 0
1936 | 0 | 0 | 0 | 0 | 0 | 0 | 0 | 0 | 0
1937 | 0 | 0 | 0 | 0 | 0 | 0 | 0 | 0 | 0
1938 | 0 | 0 | 0 | 0 | 0 | 0 | 0 | 0 | 0
1939 | 0 | 0 | 0 | 0 | 0 | 0 | 0 | 0 | 0
1940 | 0 | 0 | 0 | 0 | 0 | 0 | 0 | 0 | 0
1941 | 0 | 0 | 0 | 0 | 0 | 0 | 0 | 0 | 0
1942 | 0 | 0 | 0 | 0 | 0 | 0 | 0 | 0 | 0
1943 | 0 | 0 | 0 | 0 | 0 | 0 | 0 | 0 | 0
1944 | 0 | 0 | 0 | 0 | 0 | 0 | 0 | 0 | 0
1945 | 0 | 0 | 0 | 0 | 0 | 0 | 0 | 0 | 0
1946 | 0 | 0 | 0 | 0 | 0 | 0 | 0 | 0 | 0
1947 | 0 | 0 | 0 | 0 | 0 | 0 | 0 | 0 | 0
1948 | 0 | 0 | 0 | 0 | 0 | 0 | 0 | 0 | 0
1949 | 0 | 0 | 0 | 0 | 0 | 0 | 0 | 0 | 0
1950 | 0 | 0 | 0 | 0 | 0 | 0 | 0 | 0 | 0
1951 | 0 | 0 | 0 | 0 | 0 | 0 | 0 | 0 | 0
1952 | 0 | 0 | 0 | 0 | 0 | 0 | 0 | 0 | 0
1953 | 0 | 0 | 0 | 0 | 0 | 0 | 0 | 0 | 0
1954 | 0 | 0 | 0 | 0 | 0 | 0 | 0 | 0 | 0
1955 | 0 | 0 | 0 | 0 | 0 | 0 | 0 | 0 | 0
1956 | 0 | 0 | 0 | 0 | 0 | 0 | 0 | 0 | 0
1957 | 0 | 0 | 0 | 0 | 0 | 0 | 0 | 0 | 0
1958 | 0 | 0 | 0 | 0 | 0 | 0 | 0 | 0 | 0
1959 | 0 | 0 | 0 | 0 | 0 | 0 | 0 | 0 | 0
1960 | 0 | 0 | 0 | 0 | 0 | 0 | 0 | 0 | 0
1961 | 0 | 0 | 0 | 0 | 0 | 0 | 0 | 0 | 0
1962 | 0 | 0 | 0 | 0 | 0 | 0 | 0 | 0 | 0
1963 | 0 | 0 | 0 | 0 | 0 | 0 | 0 | 0 | 0
1964 | 0 | 0 | 0 | 0 | 0 | 0 | 0 | 0 | 0
1965 | 0 | 0 | 0 | 0 | 0 | 0 | 0 | 45.5826 | 328.3364
1966 | 0 | 0 | 0 | 0 | 0 | 0 | 0 | 0 | 0
1967 | 0 | 0 | 0 | 0 | 0 | 0 | 0 | 0 | 0
1968 | 0 | 0 | 0 | 0 | 0 | 0 | 505.1413 | 0 | 0
1969 | 0 | 0 | 0 | 139.226 | 139.226 | 139.226 | 0 | 127.7547 | 1152.8688
1970 | 0 | 0 | 0 | 147.8858 | 147.8858 | 147.8858 | 642.8107 | 667.9248 | 863.8963
1971 | 0 | 0 | 0 | 235.815 | 0 | 0 | 1269.9724 | 769.9724 | 1269.9724
1972 | 0 | 0 | 0 | 198.4115 | 198.4115 | 198.4115 | 0 | 748.9955 | 723.8814
1973 | 0 | 0 | 0 | 182.6617 | 646.8931 | 182.6617 | 1240.8812 | 0 | 0
1974 | 0 | 0 | 0 | 171.0483 | 171.0483 | 0 | 1258.0366 | 232.9224 | 232.9224
1975 | 0 | 0 | 0 | 375.3609 | 321.267 | 375.3609 | 0 | 0 | 0
1976 | 0 | 0 | 0 | 0 | 343.7994 | 0 | 0 | 0 | 0
1977 | 0 | 0 | 0 | 0 | 852.9239 | 0 | 2144.0594 | 2144.0594 | 2144.0594
1978 | 0 | 0 | 0 | 0 | 0 | 0 | 2435.9736 | 2435.9736 | 2435.9736
1979 | 0 | 0 | 0 | 0 | 0 | 1333.7841 | 1270.0909 | 1795.2051 | 1514.2051
1980 | 0 | 0 | 0 | 0 | 0 | 0 | 1721.0472 | 1068.4532 | 1672.0472
1981 | 0 | 0 | 0 | 0 | 1164.1773 | 0 | 2425.9076 | 1185.5145 | 1261.2819
1982 | 0 | 0 | 0 | 0 | 0 | 0 | 2576.8977 | 2576.8977 | 2576.8977
1983 | 0 | 0 | 0 | 0 | 557.1834 | 557.1834 | 2556.7657 | 1508.0183 | 1590.3348
1984 | 0 | 0 | 0 | 0 | 0 | 0 | 0 | 1518.3554 | 1351.6887
1985 | 0 | 0 | 0 | 0 | 33.5228 | 0 | 0 | 1880.2766 | 1380.2766
1986 | 0 | 0 | 0 | 0 | 163.2663 | 0 | 0 | 1218.3947 | 1243.5089
1987 | 0 | 0 | 0 | 0 | 0 | 634.0045 | 1681.3704 | 0 | 0
1988 | 0 | 0 | 0 | 227.9147 | 33.9764 | 533.9764 | 0 | 1593.6301 | 1093.6301
1989 | 0 | 0 | 0 | 0 | 337.1352 | 337.1352 | 0 | 0 | 0
1990 | 0 | 0 | 0 | 160.8108 | 160.8108 | 160.8108 | 0 | 666.1546 | 691.2688
1991 | 0 | 0 | 0 | 463.5953 | 0 | 0 | 1029.8213 | 504.7071 | 1029.8213
1992 | 0 | 0 | 0 | 0 | 0 | 0 | 0 | 262.0461 | 832.9276
1993 | 0 | 0 | 0 | 0 | 0 | 0 | 0 | 0 | 0
1994 | 0 | 0 | 0 | 0 | 0 | 0 | 0 | 0 | 0
1995 | 0 | 0 | 0 | 0 | 0 | 0 | 0 | 918.9682 | 0
1996 | 0 | 0 | 0 | 0 | 0 | 0 | 0 | 794.3185 | 0
1997 | 0 | 0 | 0 | 0 | 0 | 0 | 0 | 423.6272 | 0
1998 | 0 | 0 | 0 | 0 | 0 | 0 | 256.5702 | 0 | 0
1999 | 0 | 0 | 0 | 0 | 0 | 0 | 0 | 0 | 0
2000 | 0 | 0 | 0 | 0 | 0 | 0 | 0 | 0 | 0
2001 | 0 | 0 | 0 | 0 | 0 | 0 | 0 | 0 | 0
2002 | 0 | 0 | 0 | 0 | 0 | 0 | 0 | 0 | 0
2003 | 0 | 0 | 0 | 0 | 0 | 0 | 0 | 0 | 0
2004 | 0 | 0 | 0 | 0 | 0 | 0 | 0 | 0 | 0
2005 | 0 | 0 | 0 | 0 | 0 | 0 | 0 | 0 | 0
2006 | 0 | 0 | 0 | 0 | 0 | 0 | 0 | 0 | 0
2007 | 0 | 0 | 0 | 0 | 0 | 0 | 0 | 0 | 0
2008 | 0 | 0 | 0 | 0 | 0 | 0 | 0 | 0 | 0
2009 | 0 | 0 | 0 | 0 | 0 | 0 | 0 | 0 | 0
2010 | 0 | 0 | 0 | 0 | 0 | 0 | 0 | 0 | 0
2011 | 0 | 0 | 0 | 0 | 0 | 0 | 0 | 0 | 0
2012 | 0 | 0 | 0 | 0 | 0 | 0 | 0 | 0 | 0
2013 | 0 | 0 | 0 | 0 | 0 | 0 | 0 | 0 | 0
2014 | 0 | 0 | 0 | 0 | 0 | 0 | 0 | 0 | 0
2015 | 0 | 0 | 0 | 0 | 0 | 0 | 0 | 0 | 0
2016 | 0 | 0 | 0 | 0 | 0 | 0 | 0 | 0 | 0
2017 | 0 | 0 | 0 | 0 | 0 | 0 | 0 | 0 | 0
2018 | 0 | 0 | 0 | 0 | 0 | 0 | 0 | 0 | 0
2019 | 0 | 0 | 0 | 0 | 0 | 0 | 0 | 0 | 0
2020 | 0 | 0 | 0 | 0 | 0 | 0 | 0 | 0 | 0
2021 | 0 | 0 | 0 | 0 | 0 | 0 | 0 | 0 | 0
2022 | 0 | 0 | 0 | 0 | 0 | 0 | 0 | 0 | 0
2023 | 0 | 0 | 0 | 0 | 0 | 0 | 0 | 0 | 0
2024 | 0 | 0 | 0 | 0 | 0 | 0 | 0 | 0 | 0
2025 | 0 | 0 | 0 | 0 | 0 | 0 | 0 | 0 | 0
2026 | 0 | 0 | 0 | 0 | 0 | 0 | 0 | 0 | 0
2027 | 0 | 0 | 0 | 0 | 0 | 0 | 0 | 0 | 0
2028 | 0 | 0 | 0 | 0 | 0 | 0 | 0 | 0 | 0
2029 | 0 | 0 | 0 | 0 | 0 | 0 | 0 | 0 | 0
2030 | 0 | 0 | 0 | 0 | 0 | 0 | 0 | 0 | 0
2031 | 0 | 0 | 0 | 0 | 0 | 0 | 0 | 0 | 0
2032 | 0 | 0 | 0 | 0 | 0 | 0 | 0 | 0 | 0
2033 | 0 | 0 | 0 | 0 | 0 | 0 | 0 | 0 | 0
2034 | 0 | 0 | 0 | 0 | 0 | 0 | 0 | 0 | 0
2035 | 0 | 0 | 0 | 0 | 0 | 0 | 0 | 0 | 0
2036 | 0 | 0 | 0 | 0 | 0 | 0 | 0 | 0 | 0
2037 | 0 | 0 | 0 | 0 | 0 | 0 | 0 | 0 | 0
2038 | 0 | 0 | 0 | 0 | 0 | 0 | 0 | 0 | 0
2039 | 0 | 0 | 0 | 0 | 0 | 0 | 0 | 0 | 0
2040 | 0 | 0 | 0 | 0 | 0 | 0 | 0 | 0 | 0
2041 | 0 | 0 | 0 | 0 | 0 | 0 | 0 | 0 | 0
2042 | 0 | 0 | 0 | 0 | 0 | 0 | 0 | 0 | 0
2043 | 0 | 0 | 0 | 0 | 0 | 0 | 765.0165 | 765.0165 | 765.0165
2044 | 0 | 0 | 0 | 0 | 0 | 0 | 845.5446 | 845.5446 | 845.5446
2045 | 0 | 0 | 0 | 0 | 0 | 0 | 815.3465 | 815.3465 | 815.3465
2046 | 0 | 0 | 0 | 0 | 0 | 197.0575 | 1016.6667 | 1016.6667 | 1016.6667
2047 | 0 | 0 | 0 | 0 | 0 | 50.3169 | 0 | 0 | 0
2048 | 0 | 0 | 0 | 0 | 0 | 0 | 0 | 0 | 0
2049 | 0 | 0 | 0 | 0 | 0 | 0 | 0 | 416.9237 | 845.5446
2050 | 0 | 0 | 0 | 0 | 0 | 34.5559 | 52.9206 | 55.8953 | 55.8953
2051 | 0 | 0 | 0 | 0 | 0 | 0 | 471.7262 | 0 | 0
2052 | 0 | 0 | 0 | 0 | 0 | 0 | 277.0359 | 0 | 0
2053 | 0 | 0 | 0 | 0 | 0 | 0 | 0 | 0 | 523.4323
2054 | 0 | 0 | 0 | 112.8751 | 0 | 0 | 0 | 0 | 503.3003
2055 | 0 | 0 | 0 | 0 | 0 | 0 | 0 | 654.2904 | 290.5832
2056 | 0 | 0 | 0 | 0 | 0 | 0 | 0 | 0 | 0
2057 | 0 | 0 | 0 | 0 | 0 | 0 | 0 | 0 | 660.4639
2058 | 0 | 0 | 0 | 0 | 0 | 0 | 1228.0528 | 978.3449 | 978.3449
2059 | 0 | 0 | 0 | 0 | 0 | 0 | 1570.297 | 1570.297 | 1570.297
2060 | 0 | 0 | 0 | 1594.0594 | 1594.0594 | 1594.0594 | 1316.6851 | 1620.6271 | 1620.6271
2061 | 0 | 0 | 0 | 0 | 0 | 0 | 1761.5512 | 1322.823 | 797.7088
2062 | 0 | 0 | 0 | 0 | 0 | 0 | 1731.3531 | 1731.3531 | 1731.3531
2063 | 0 | 0 | 0 | 0 | 0 | 0 | 1731.3531 | 1731.3531 | 1731.3531
2064 | 0 | 0 | 0 | 1742.5743 | 0 | 1742.5743 | 1771.6172 | 745.3257 | 745.3257
2065 | 0 | 0 | 0 | 0 | 0 | 0 | 559.713 | 1084.9119 | 548.5583
2066 | 0 | 0 | 0 | 0 | 0 | 0 | 1399.1749 | 1399.1749 | 1399.1749
2067 | 0 | 0 | 0 | 0 | 0 | 0 | 1328.7129 | 1328.7129 | 1328.7129
2068 | 0 | 0 | 0 | 0 | 0 | 0 | 1409.2409 | 1409.2409 | 1409.2409
2069 | 0 | 0 | 0 | 0 | 0 | 0 | 673.4415 | 424.4976 | 1519.967
2070 | 0 | 0 | 0 | 0 | 0 | 0 | 0 | 0 | 0
2071 | 0 | 0 | 0 | 0 | 0 | 0 | 0 | 0 | 0
2072 | 0 | 0 | 0 | 0 | 0 | 0 | 0 | 0 | 537.6114
2073 | 0 | 0 | 0 | 689.0086 | 224.7772 | 224.7772 | 809.8789 | 647.4783 | 809.8789
2074 | 0 | 0 | 0 | 584.4273 | 584.4273 | 584.4273 | 1026.7327 | 782.4009 | 782.4009
2075 | 0 | 0 | 0 | 1044.4375 | 1044.4375 | 544.4375 | 1177.7228 | 1177.7228 | 1121.3076
2076 | 0 | 0 | 0 | 1257.4257 | 1257.4257 | 818.0076 | 688.1628 | 1278.3828 | 1278.3828
2077 | 0 | 0 | 0 | 1465.3465 | 1465.3465 | 1062.6346 | 1489.769 | 1489.769 | 1471.1158
2078 | 0 | 0 | 0 | 1321.1924 | 1321.1924 | 821.1924 | 0 | 0 | 0
2079 | 0 | 0 | 0 | 0 | 0 | 0 | 0 | 0 | 0
2080 | 0 | 0 | 0 | 0 | 0 | 0 | 878.3064 | 52.6689 | 609.7465
2081 | 0 | 0 | 0 | 0 | 0 | 0 | 0 | 0 | 353.8083
2082 | 0 | 0 | 0 | 0 | 0 | 0 | 0 | 0 | 0
2083 | 0 | 0 | 0 | 0 | 0 | 0 | 0 | 0 | 148.9927
2084 | 0 | 0 | 0 | 0 | 0 | 0 | 67.762 | 67.762 | 284.8287
2085 | 0 | 0 | 0 | 0 | 0 | 0 | 0 | 0 | 612.0807
2086 | 0 | 0 | 0 | 0 | 0 | 0 | 381.7131 | 381.7131 | 929.97
2087 | 0 | 0 | 0 | 0 | 0 | 0 | 177.9362 | 366.7164 | 971.2821
2088 | 0 | 0 | 0 | 0 | 0 | 0 | 1922.6073 | 1922.6073 | 1922.6073
2089 | 0 | 0 | 0 | 0 | 0 | 0 | 1942.7393 | 1942.7393 | 1942.7393
2090 | 0 | 0 | 0 | 0 | 0 | 0 | 2073.5974 | 2073.5974 | 2073.5974
2091 | 0 | 0 | 0 | 0 | 0 | 0 | 2093.7294 | 2093.7294 | 2093.7294
2092 | 0 | 0 | 0 | 0 | 0 | 0 | 2113.8614 | 1948.1589 | 1838.5595
2093 | 0 | 0 | 0 | 0 | 0 | 0 | 1952.8053 | 1739.8273 | 1214.7131
2094 | 0 | 0 | 0 | 0 | 0 | 0 | 1786.6191 | 1786.6191 | 1786.6191
2095 | 0 | 0 | 0 | 0 | 0 | 0 | 0 | 0 | 1660.5988
2096 | 0 | 0 | 0 | 0 | 0 | 0 | 0 | 0 | 0
2097 | 0 | 0 | 0 | 0 | 0 | 0 | 1059.1231 | 2040.5549 | 2165.0767
2098 | 0 | 0 | 0 | 0 | 0 | 0 | 2385.6436 | 2385.6436 | 2385.6436
2099 | 0 | 0 | 0 | 0 | 0 | 0 | 2355.4455 | 2203.7086 | 1169.3122
2100 | 0 | 0 | 0 | 0 | 0 | 0 | 1475.9381 | 910.4645 | 1766.8852
2101 | 0 | 0 | 0 | 0 | 0 | 0 | 1274.4294 | 2516.5017 | 2516.5017
2102 | 0 | 0 | 0 | 0 | 0 | 0 | 2456.1056 | 2456.1056 | 2456.1056
2103 | 0 | 0 | 0 | 0 | 0 | 0 | 2566.8317 | 2566.8317 | 2566.8317
2104 | 0 | 0 | 0 | 1632.2909 | 0 | 0 | 997.0364 | 917.0364 | 917.0364
2105 | 0 | 0 | 0 | 0 | 0 | 0 | 2697.6898 | 1299.7525 | 2612.1268
2106 | 0 | 0 | 0 | 0 | 0 | 0 | 2627.2277 | 2627.2277 | 2627.2277
2107 | 0 | 0 | 0 | 2476.0581 | 0 | 0 | 880.5948 | 2556.7657 | 2556.7657
2108 | 0 | 0 | 0 | 0 | 0 | 0 | 1713.8986 | 2597.0297 | 2597.0297
2109 | 0 | 0 | 0 | 296.4161 | 0 | 0 | 2456.1056 | 1873.1905 | 1788.0916
2110 | 0 | 0 | 0 | 161.321 | 0 | 160.321 | 2365.5116 | 1899.0221 | 2119.0221
2111 | 0 | 0 | 0 | 0 | 0 | 0 | 2264.8515 | 2264.8515 | 2066.0628
2112 | 0 | 0 | 0 | 0 | 0 | 0 | 2033.3333 | 2033.3333 | 2033.3333
2113 | 0 | 0 | 0 | 0 | 0 | 0 | 828.0146 | 1268.0146 | 828.0146
2114 | 0 | 0 | 0 | 0 | 0 | 0 | 1580.363 | 1043.5262 | 823.5262
2115 | 0 | 0 | 0 | 0 | 0 | 0 | 1389.1089 | 1389.1089 | 1389.1089
2116 | 0 | 0 | 0 | 0 | 0 | 0 | 1107.2607 | 1107.2607 | 1107.2607
2117 | 0 | 0 | 0 | 0 | 0 | 0 | 1016.6667 | 1016.6667 | 1016.6667
2118 | 0 | 0 | 0 | 0 | 0 | 0 | 996.5347 | 996.5347 | 996.5347
2119 | 0 | 0 | 0 | 0 | 0 | 32.0117 | 905.9406 | 905.9406 | 905.9406
2120 | 0 | 0 | 0 | 0 | 0 | 0 | 0 | 0 | 0
2121 | 0 | 0 | 0 | 165.6519 | 0 | 0 | 0 | 0 | 0
2122 | 0 | 0 | 0 | 0 | 0 | 0 | 971.7992 | 971.7992 | 971.7992
2123 | 0 | 0 | 0 | 0 | 0 | 0 | 1439.4389 | 1439.4389 | 1439.4389
2124 | 36.5817 | 0 | 0 | 453.9642 | 627.9006 | 627.9006 | 1670.9571 | 1326.7408 | 1670.9571
2125 | 0 | 0 | 0 | 558.0945 | 1022.3258 | 558.0945 | 1550.165 | 1189.3165 | 1550.165
2126 | 0 | 0 | 1188.6357 | 0 | 0 | 0 | 1670.9571 | 1670.9571 | 1670.9571
2127 | 0 | 0 | 0 | 0 | 0 | 0 | 1343.5909 | 1343.5909 | 1570.297
2128 | 0 | 0 | 0 | 0 | 0 | 0 | 1020.3583 | 1020.3583 | 495.2442
2129 | 0 | 0 | 0 | 0 | 0 | 0 | 0 | 0 | 0
2130 | 0 | 0 | 0 | 43.3067 | 0 | 0 | 936.1386 | 936.1386 | 936.1386
2131 | 0 | 0 | 0 | 0 | 0 | 49.5075 | 835.4785 | 835.4785 | 835.4785
2132 | 0 | 0 | 0 | 0 | 0 | 0 | 674.4224 | 674.4224 | 674.4224
2133 | 0 | 0 | 0 | 0 | 0 | 0 | 332.2907 | 0 | 583.8284
2134 | 0 | 0 | 0 | 0 | 0 | 0 | 0 | 0 | 0
2135 | 0 | 0 | 0 | 0 | 0 | 0 | 0 | 0 | 0
2136 | 0 | 0 | 0 | 0 | 0 | 0 | 0 | 213.7564 | 213.7564
2137 | 0 | 0 | 0 | 0 | 0 | 0 | 670.3816 | 986.4686 | 986.4686
2138 | 0 | 0 | 0 | 0 | 0 | 0 | 966.3366 | 966.3366 | 966.3366
2139 | 0 | 0 | 0 | 0 | 0 | 0 | 0 | 0 | 0
2140 | 0 | 0 | 0 | 0 | 0 | 0 | 0 | 0 | 0
2141 | 0 | 0 | 0 | 0 | 0 | 0 | 0 | 0 | 0
2142 | 0 | 0 | 0 | 0 | 0 | 0 | 0 | 0 | 0
2143 | 0 | 0 | 0 | 0 | 0 | 0 | 0 | 0 | 0
2144 | 0 | 0 | 0 | 0 | 0 | 0 | 0 | 0 | 0
2145 | 0 | 0 | 0 | 0 | 0 | 0 | 0 | 0 | 0
2146 | 0 | 0 | 0 | 0 | 0 | 0 | 0 | 0 | 0
2147 | 0 | 0 | 0 | 0 | 0 | 0 | 0 | 0 | 0
2148 | 0 | 0 | 0 | 0 | 0 | 0 | 0 | 0 | 0
2149 | 0 | 0 | 0 | 0 | 0 | 0 | 0 | 0 | 0
2150 | 0 | 0 | 0 | 0 | 0 | 0 | 0 | 0 | 0
2151 | 0 | 0 | 0 | 0 | 0 | 0 | 0 | 0 | 0
2152 | 0 | 0 | 0 | 0 | 0 | 0 | 0 | 0 | 0
2153 | 0 | 0 | 0 | 0 | 0 | 0 | 0 | 0 | 0
2154 | 0 | 0 | 0 | 0 | 0 | 0 | 0 | 0 | 0
2155 | 0 | 0 | 0 | 0 | 0 | 0 | 0 | 0 | 0
2156 | 0 | 0 | 0 | 0 | 0 | 0 | 0 | 0 | 0
2157 | 0 | 0 | 0 | 0 | 0 | 0 | 0 | 0 | 0
2158 | 0 | 0 | 0 | 0 | 0 | 0 | 0 | 0 | 0
2159 | 0 | 0 | 0 | 0 | 0 | 0 | 0 | 0 | 0
2160 | 0 | 0 | 0 | 0 | 0 | 0 | 0 | 0 | 0
2161 | 0 | 0 | 0 | 0 | 0 | 0 | 0 | 0 | 0
2162 | 0 | 0 | 0 | 0 | 0 | 0 | 0 | 0 | 0
2163 | 0 | 0 | 0 | 0 | 0 | 0 | 0 | 0 | 0
2164 | 0 | 0 | 0 | 0 | 0 | 0 | 0 | 0 | 0
2165 | 0 | 0 | 0 | 0 | 0 | 0 | 0 | 0 | 0
2166 | 0 | 0 | 0 | 0 | 0 | 0 | 0 | 0 | 0
2167 | 0 | 0 | 0 | 0 | 0 | 0 | 0 | 0 | 0
2168 | 0 | 0 | 0 | 0 | 0 | 0 | 48.4881 | 0 | 0
2169 | 0 | 0 | 0 | 0 | 0 | 0 | 0 | 0 | 0
2170 | 0 | 0 | 0 | 0 | 0 | 0 | 0 | 0 | 0
2171 | 0 | 0 | 0 | 0 | 0 | 0 | 1016.6667 | 588.2139 | 958.9037
2172 | 0 | 0 | 0 | 0 | 0 | 0 | 192.0548 | 996.5347 | 927.8305
2173 | 0 | 0 | 0 | 0 | 0 | 0 | 0 | 0 | 0
2174 | 0 | 0 | 0 | 0 | 0 | 0 | 0 | 0 | 0
2175 | 0 | 0 | 0 | 0 | 0 | 0 | 0 | 0 | 0
2176 | 0 | 0 | 0 | 0 | 0 | 0 | 0 | 0 | 0
2177 | 0 | 0 | 0 | 0 | 0 | 0 | 0 | 0 | 0
2178 | 0 | 0 | 0 | 0 | 0 | 0 | 0 | 0 | 0
2179 | 0 | 0 | 0 | 0 | 0 | 0 | 0 | 0 | 0
2180 | 0 | 0 | 0 | 0 | 0 | 0 | 0 | 0 | 0
2181 | 0 | 0 | 0 | 0 | 0 | 0 | 0 | 0 | 0
2182 | 0 | 0 | 0 | 0 | 0 | 0 | 0 | 0 | 0
2183 | 0 | 0 | 0 | 0 | 0 | 0 | 0 | 0 | 0
2184 | 0 | 0 | 0 | 0 | 0 | 0 | 0 | 0 | 0
2185 | 0 | 0 | 0 | 0 | 0 | 0 | 0 | 0 | 0
2186 | 0 | 0 | 0 | 0 | 0 | 0 | 0 | 0 | 0
2187 | 0 | 0 | 0 | 0 | 0 | 0 | 0 | 0 | 0
2188 | 0 | 0 | 0 | 0 | 0 | 0 | 0 | 0 | 0
2189 | 0 | 0 | 0 | 0 | 0 | 0 | 0 | 0 | 0
2190 | 0 | 0 | 0 | 0 | 0 | 0 | 0 | 0 | 0
2191 | 0 | 0 | 0 | 0 | 0 | 0 | 0 | 0 | 0
2192 | 0 | 0 | 0 | 0 | 0 | 0 | 0 | 0 | 0
2193 | 0 | 0 | 0 | 0 | 0 | 0 | 0 | 0 | 0
2194 | 0 | 0 | 0 | 0 | 0 | 0 | 0 | 24.6639 | 24.6639
2195 | 0 | 0 | 0 | 0 | 0 | 0 | 0 | 73.9348 | 56.3348
2196 | 0 | 0 | 0 | 0 | 0 | 0 | 644.2244 | 134.5001 | 134.5001
2197 | 0 | 0 | 0 | 0 | 0 | 0 | 119.7317 | 20.1637 | 43.6304
2198 | 0 | 0 | 0 | 0 | 0 | 0 | 0 | 0 | 0
2199 | 0 | 0 | 0 | 0 | 0 | 0 | 0 | 0 | 0
2200 | 0 | 0 | 0 | 0 | 0 | 0 | 0 | 0 | 0
2201 | 0 | 0 | 0 | 0 | 0 | 0 | 0 | 0 | 0
2202 | 0 | 0 | 0 | 0 | 0 | 0 | 0 | 0 | 0
2203 | 0 | 0 | 0 | 0 | 0 | 0 | 0 | 0 | 0
2204 | 0 | 0 | 0 | 0 | 0 | 0 | 0 | 0 | 0
2205 | 0 | 0 | 0 | 0 | 0 | 0 | 0 | 0 | 0
2206 | 0 | 0 | 0 | 0 | 0 | 0 | 0 | 0 | 0
2207 | 0 | 0 | 0 | 0 | 0 | 0 | 0 | 0 | 0
2208 | 0 | 0 | 0 | 0 | 0 | 0 | 0 | 0 | 0
2209 | 0 | 0 | 0 | 0 | 0 | 0 | 0 | 0 | 0
2210 | 0 | 0 | 0 | 0 | 0 | 0 | 0 | 0 | 0
2211 | 0 | 0 | 0 | 0 | 0 | 0 | 0 | 0 | 0
2212 | 0 | 0 | 0 | 0 | 0 | 0 | 0 | 0 | 0
2213 | 0 | 0 | 0 | 0 | 0 | 0 | 0 | 0 | 0
2214 | 0 | 0 | 0 | 0 | 0 | 0 | 0 | 0 | 0
2215 | 0 | 0 | 0 | 0 | 0 | 0 | 0 | 0 | 0
2216 | 0 | 0 | 0 | 0 | 0 | 0 | 0 | 0 | 0
2217 | 0 | 0 | 0 | 0 | 0 | 0 | 0 | 307.4041 | 0
2218 | 0 | 0 | 0 | 0 | 0 | 0 | 0 | 0 | 0
2219 | 0 | 0 | 0 | 0 | 0 | 0 | 640.1076 | 0 | 640.1076
2220 | 0 | 0 | 0 | 0 | 0 | 165.7956 | 78.7261 | 78.7261 | 78.7261
2221 | 0 | 0 | 0 | 0 | 0 | 134.7484 | 419.3224 | 1087.1287 | 0
2222 | 0 | 0 | 0 | 0 | 0 | 179.4026 | 0 | 508.3506 | 0
2223 | 0 | 0 | 0 | 0 | 0 | 0 | 385.5109 | 0 | 544.3848
2224 | 0 | 0 | 0 | 0 | 0 | 0 | 0 | 0 | 0
2225 | 0 | 0 | 0 | 0 | 0 | 0 | 0 | 0 | 0
2226 | 0 | 0 | 0 | 0 | 0 | 0 | 0 | 0 | 0
2227 | 0 | 0 | 0 | 0 | 0 | 0 | 0 | 0 | 0
2228 | 0 | 0 | 0 | 0 | 0 | 0 | 0 | 0 | 0
2229 | 0 | 0 | 0 | 0 | 0 | 0 | 0 | 0 | 0
2230 | 0 | 0 | 0 | 0 | 0 | 0 | 0 | 0 | 0
2231 | 0 | 0 | 0 | 0 | 0 | 0 | 0 | 0 | 0
2232 | 0 | 0 | 0 | 0 | 0 | 0 | 54.6232 | 0 | 54.6232
2233 | 0 | 0 | 0 | 0 | 0 | 0 | 351.4145 | 68.1001 | 68.1001
2234 | 0 | 0 | 0 | 0 | 0 | 0 | 0 | 0 | 775.0825
2235 | 0 | 0 | 0 | 0 | 0 | 0 | 47.7374 | 0 | 634.1584
2236 | 0 | 0 | 0 | 0 | 0 | 0 | 0 | 0 | 473.1023
2237 | 0 | 0 | 0 | 0 | 0 | 0 | 573.7624 | 573.7624 | 573.7624
2238 | 0 | 0 | 0 | 0 | 0 | 0 | 744.8845 | 744.8845 | 744.8845
2239 | 0 | 0 | 0 | 0 | 0 | 0 | 0 | 0 | 905.9406
2240 | 858.4206 | 0 | 0 | 0 | 0 | 0 | 946.2046 | 0 | 946.2046
2241 | 41.5527 | 41.5527 | 0 | 313.819 | 648.494 | 148.494 | 1197.8548 | 1197.8548 | 723.1054
2242 | 584.9358 | 584.9358 | 84.9358 | 1331.0023 | 1331.0023 | 1331.0023 | 2060.72 | 1560.231 | 1560.72
2243 | 1012.9063 | 1012.9063 | 1012.9063 | 1821.7822 | 1344.3875 | 1344.3875 | 1852.1452 | 1852.1452 | 1852.1452
2244 | 1353.3059 | 1353.3059 | 1353.3059 | 2108.9109 | 1760.981 | 1760.981 | 2144.0594 | 2144.0594 | 2144.0594
2245 | 1637.228 | 1637.228 | 1637.228 | 977.754 | 2415.8416 | 2415.8416 | 2456.1056 | 2456.1056 | 2456.1056
2246 | 688.8787 | 1629.3464 | 1629.3464 | 2495.0495 | 2495.0495 | 1996.9976 | 2536.6337 | 2536.6337 | 2536.6337
2247 | 327.5021 | 1461.7899 | 961.7899 | 2310.8758 | 2310.8758 | 1810.8758 | 2566.8317 | 2566.8317 | 2566.8317
2248 | 1182.5977 | 1182.5977 | 0 | 2152.5491 | 2152.5491 | 1985.8825 | 2566.8317 | 2566.8317 | 2566.8317
2249 | 0 | 0 | 732.1357 | 155.0195 | 631.6445 | 844.9778 | 2637.2937 | 2637.2937 | 2637.2937
2250 | 0 | 0 | 0 | 153.2946 | 0 | 0 | 2586.9637 | 2458.3441 | 1933.23
2251 | 0 | 0 | 0 | 2495.0495 | 130.5116 | 506.5125 | 2536.6337 | 2536.6337 | 2536.6337
2252 | 0 | 0 | 0 | 793.1729 | 793.1729 | 793.1729 | 2546.6997 | 2546.6997 | 2546.6997
2253 | 0 | 0 | 0 | 1298.6922 | 1078.6922 | 1518.6922 | 2597.0297 | 2597.0297 | 2597.0297
2254 | 0 | 0 | 0 | 0 | 0 | 0 | 2627.2277 | 1563.4555 | 1038.3413
2255 | 0 | 0 | 0 | 1188.0498 | 1628.0498 | 1408.0498 | 2677.5578 | 1527.315 | 2677.5578
2256 | 0 | 0 | 0 | 2481.3143 | 2017.083 | 2017.083 | 2477.9406 | 1077.9406 | 1077.9406
2257 | 0 | 1261.4884 | 0 | 2260.0115 | 2260.0115 | 2260.0115 | 2547.6546 | 1672.7688 | 1672.7688
2258 | 0 | 0 | 0 | 2623.7624 | 2269.8141 | 2269.8141 | 2609.2199 | 1734.334 | 1734.334
2259 | 0 | 0 | 0 | 2584.1584 | 2129.3564 | 2129.3564 | 2521.7517 | 1646.8658 | 1646.8658
2260 | 0 | 0 | 1113.7964 | 1915.2849 | 1915.2849 | 2048.7527 | 2386.4213 | 1511.5354 | 1511.5354
2261 | 0 | 0 | 0 | 2367.0432 | 1902.8119 | 1669.7119 | 2667.4917 | 2306.4902 | 2667.4917
2262 | 0 | 0 | 0 | 1768.8525 | 1768.8525 | 2233.0838 | 2657.4257 | 2657.4257 | 2657.4257
2263 | 0 | 0 | 0 | 1848.7179 | 1848.7179 | 1848.7179 | 2569.3219 | 1694.436 | 1694.436
2264 | 931.7369 | 431.7369 | 431.7369 | 2320.2043 | 1355.9729 | 1855.9729 | 2643.5782 | 1935.5896 | 1935.5896
2265 | 944.7285 | 444.7285 | 444.7285 | 2314.7947 | 1350.5633 | 1850.5633 | 2628.2959 | 2628.2959 | 2628.2959
2266 | 806.7132 | 806.7132 | 306.7132 | 2143.2592 | 1179.0279 | 1179.0279 | 2436.5958 | 2436.5958 | 1936.5958
2267 | 595.2295 | 595.2295 | 95.2295 | 1874.3665 | 910.1351 | 1410.1351 | 2122.9423 | 2122.9423 | 2122.9423
2268 | 331.0973 | 0 | 0 | 1113.6483 | 613.6483 | 613.6483 | 1801.0874 | 1801.0874 | 1801.0874
2269 | 397.9935 | 0 | 0 | 1192.8568 | 692.8568 | 1657.0882 | 1889.3668 | 1889.3668 | 1889.3668
2270 | 471.7647 | 0 | 0 | 1741.1374 | 776.906 | 1276.906 | 1970.333 | 1970.333 | 1970.333
2271 | 97.6547 | 0 | 186.4672 | 955.8386 | 455.8386 | 920.07 | 1862.2112 | 1862.2112 | 1862.2112
2272 | 7.3781 | 0 | 7.3781 | 0 | 759.8943 | 385.1109 | 694.4597 | 0 | 694.4597
2273 | 0 | 0 | 0 | 769.9098 | 769.9098 | 269.9098 | 328.273 | 1731.3531 | 1731.3531
2274 | 0 | 0 | 0 | 0 | 0 | 62.0221 | 1268.2737 | 1469.637 | 1088.176
2275 | 0 | 0 | 0 | 0 | 0 | 0 | 1338.7789 | 1338.7789 | 880.5985
2276 | 0 | 0 | 0 | 0 | 134.4799 | 0 | 1207.9208 | 1207.9208 | 1207.9208
2277 | 0 | 0 | 0 | 0 | 0 | 0 | 996.5347 | 996.5347 | 996.5347
2278 | 0 | 0 | 0 | 0 | 0 | 0 | 1036.7987 | 1036.7987 | 758.9534
2279 | 0 | 0 | 0 | 0 | 0 | 0 | 1177.7228 | 1177.7228 | 1177.7228
2280 | 26.693 | 26.693 | 26.693 | 687.0186 | 503.368 | 540.8699 | 0 | 0 | 0
2281 | 197.6986 | 0 | 197.6986 | 867.3219 | 1331.5533 | 867.3219 | 1620.6271 | 1620.6271 | 1620.6271
2282 | 328.2713 | 328.2713 | 182.1226 | 1011.6919 | 1068.6351 | 1011.6919 | 1761.5512 | 1560.9359 | 1761.5512
2283 | 0 | 0 | 0 | 1071.8963 | 1536.1276 | 1071.8963 | 466.2102 | 598.2428 | 993.5326
2284 | 0 | 0 | 0 | 0 | 260.7091 | 16.4777 | 1145.0074 | 619.8932 | 1021.8074
2285 | 0 | 0 | 0 | 271.4223 | 51.4223 | 515.1113 | 0 | 0 | 1843.3017
2286 | 0 | 57.0736 | 0 | 122.3076 | 342.3076 | 362.1822 | 1792.9554 | 1792.9554 | 1792.9554
2287 | 456.8626 | 0 | 0 | 0 | 541.8983 | 321.8983 | 1486.7169 | 961.6028 | 927.0548
2288 | 0 | 179.4448 | 0 | 616.5194 | 1056.5194 | 1080.7507 | 1911.0313 | 1385.9171 | 1385.9171
2289 | 0 | 0 | 0 | 1738.6294 | 1738.6294 | 2202.8607 | 2299.3619 | 2405.7756 | 2107.5941
2290 | 0 | 0 | 0 | 1854.7651 | 1854.7651 | 1854.7651 | 2466.1716 | 2466.1716 | 2466.1716
2291 | 0 | 0 | 0 | 1899.7993 | 1899.7993 | 1899.7993 | 2415.8416 | 2223.5921 | 2186.9471
2292 | 306.4181 | 306.4181 | 86.4181 | 2293.1848 | 2293.1848 | 2293.1848 | 2607.0957 | 2607.0957 | 2440.2787
2293 | 0 | 512.178 | 62.3877 | 509.9333 | 127.1862 | 2434.4444 | 2667.4917 | 2667.4917 | 2667.4917
2294 | 188.9293 | 1299.8398 | 0 | 2209.217 | 2209.217 | 2209.217 | 2586.9637 | 2586.9637 | 2586.9637
2295 | 250.0199 | 0 | 1096.0904 | 1397.0918 | 1483.4756 | 0 | 2341.7395 | 2526.5677 | 2341.7395
2296 | 853.7179 | 853.7179 | 853.7179 | 583.9151 | 363.9151 | 803.9151 | 1951.6663 | 1735.6221 | 1735.6221
2297 | 0 | 0 | 0 | 0 | 17.2447 | 17.2447 | 2264.8515 | 2099.5805 | 2264.8515
2298 | 0 | 0 | 0 | 0 | 0 | 0 | 1258.7338 | 733.6196 | 0
2299 | 0 | 0 | 0 | 0 | 0 | 0 | 0 | 0 | 0
2300 | 0 | 0 | 0 | 0 | 0 | 0 | 1427.1436 | 902.0294 | 1427.1436
2301 | 0 | 0 | 0 | 0 | 0 | 0 | 1696.4101 | 1696.4101 | 1171.2959
2302 | 0 | 0 | 0 | 0 | 0 | 0 | 1666.5379 | 1141.4237 | 1141.4237
2303 | 0 | 0 | 0 | 0 | 0 | 0 | 1009.0184 | 509.0184 | 1009.0184
2304 | 0 | 0 | 0 | 0 | 0 | 0 | 1618.5208 | 1093.4066 | 1618.5208
2305 | 0 | 0 | 0 | 0 | 0 | 0 | 345.9459 | 0 | 0
2306 | 0 | 0 | 0 | 0 | 0 | 0 | 256.9507 | 0 | 0
2307 | 0 | 0 | 0 | 0 | 0 | 0 | 0 | 0 | 0
2308 | 0 | 0 | 0 | 0 | 0 | 0 | 0 | 0 | 0
2309 | 0 | 0 | 0 | 0 | 0 | 0 | 0 | 0 | 0
2310 | 0 | 0 | 0 | 0 | 0 | 0 | 0 | 0 | 0
2311 | 0 | 0 | 0 | 0 | 0 | 0 | 0 | 0 | 0
2312 | 0 | 0 | 0 | 0 | 0 | 0 | 0 | 0 | 0
2313 | 0 | 0 | 0 | 0 | 0 | 0 | 1429.3729 | 713.985 | 1429.3729
2314 | 0 | 0 | 0 | 198.2275 | 0 | 0 | 1389.1089 | 1385.8573 | 1389.1089
2315 | 0 | 0 | 219.182 | 0 | 61.7282 | 42.7486 | 1228.0528 | 1142.7562 | 1228.0528
2316 | 0 | 0 | 0 | 0 | 0 | 192.7609 | 1026.7327 | 815.6675 | 792.593
2317 | 0 | 0 | 0 | 0 | 0 | 0 | 0 | 0 | 0
2318 | 0 | 0 | 0 | 33.9127 | 0 | 0 | 0 | 0 | 0
2319 | 0 | 0 | 0 | 0 | 0 | 0 | 370.7433 | 0 | 370.7433
2320 | 0 | 0 | 0 | 0 | 0 | 0 | 0 | 0 | 0
2321 | 0 | 0 | 0 | 0 | 0 | 0 | 0 | 0 | 0
2322 | 0 | 0 | 0 | 0 | 0 | 0 | 0 | 0 | 0
2323 | 0 | 0 | 0 | 0 | 0 | 0 | 0 | 0 | 0
2324 | 0 | 0 | 0 | 0 | 0 | 0 | 0 | 0 | 0
2325 | 0 | 0 | 0 | 0 | 0 | 0 | 0 | 0 | 0
2326 | 0 | 0 | 0 | 0 | 0 | 0 | 0 | 0 | 0
2327 | 0 | 0 | 0 | 0 | 0 | 0 | 0 | 0 | 0
2328 | 0 | 0 | 0 | 0 | 0 | 0 | 0 | 0 | 0
2329 | 0 | 0 | 0 | 0 | 0 | 0 | 0 | 0 | 0
2330 | 0 | 0 | 0 | 0 | 0 | 0 | 0 | 0 | 0
2331 | 0 | 0 | 0 | 0 | 0 | 0 | 0 | 0 | 0
2332 | 0 | 0 | 0 | 0 | 0 | 0 | 0 | 0 | 0
2333 | 0 | 0 | 0 | 0 | 0 | 0 | 0 | 0 | 0
2334 | 0 | 0 | 0 | 0 | 0 | 0 | 0 | 0 | 0
2335 | 0 | 0 | 0 | 0 | 0 | 0 | 0 | 0 | 0
2336 | 0 | 0 | 0 | 0 | 0 | 0 | 0 | 0 | 0
2337 | 0 | 0 | 0 | 0 | 0 | 0 | 0 | 0 | 0
2338 | 0 | 0 | 0 | 0 | 0 | 0 | 0 | 181.9305 | 0
2339 | 0 | 0 | 0 | 0 | 0 | 0 | 1003.1901 | 1025.1886 | 0
2340 | 0 | 0 | 0 | 0 | 0 | 0 | 907.9159 | 1509.901 | 0
2341 | 0 | 0 | 2.5692 | 0 | 0 | 0 | 519.0822 | 1519.0822 | 0
2342 | 0 | 0 | 277.3116 | 0 | 0 | 0 | 0 | 1572.7731 | 0
2343 | 0 | 0 | 53.115 | 0 | 0 | 0 | 0 | 1156.9154 | 0
2344 | 0 | 0 | 0 | 0 | 0 | 0 | 0 | 0 | 0
2345 | 0 | 0 | 0 | 0 | 0 | 0 | 0 | 0 | 0
2346 | 0 | 0 | 0 | 0 | 0 | 0 | 0 | 0 | 0
2347 | 0 | 0 | 0 | 0 | 0 | 0 | 0 | 0 | 0
2348 | 0 | 0 | 0 | 0 | 0 | 0 | 0 | 0 | 0
2349 | 0 | 0 | 0 | 0 | 0 | 0 | 56.8673 | 0 | 0
2350 | 0 | 0 | 0 | 0 | 0 | 0 | 0 | 150.4398 | 150.4398
2351 | 0 | 0 | 0 | 0 | 0 | 0 | 0 | 398.4666 | 398.4666
2352 | 0 | 0 | 0 | 0 | 0 | 0 | 0 | 0 | 349.1513
2353 | 29.8722 | 0 | 0 | 0 | 0 | 0 | 1188.7524 | 759.3948 | 759.3948
2354 | 19.574 | 19.574 | 0 | 111.5763 | 0 | 92.818 | 1419.3069 | 1195.5061 | 1041.7012
2355 | 0 | 0 | 0 | 808.5705 | 1272.8019 | 618.3141 | 0 | 0 | 1403.8952
2356 | 0 | 383.3881 | 0 | 983.0624 | 1086.1319 | 990.5936 | 0 | 0 | 1912.5413
2357 | 0 | 397.5604 | 0 | 1138.607 | 638.607 | 1138.607 | 486.9168 | 1748.8959 | 2013.2013
2358 | 0 | 0 | 0 | 1521.7589 | 1021.7589 | 1521.7589 | 1428.727 | 903.6128 | 586.8128
2359 | 0 | 0 | 0 | 1808.1283 | 1808.1283 | 1808.1283 | 1880.4146 | 1355.3005 | 1355.3005
2360 | 0 | 0 | 0 | 1882.5911 | 1882.5911 | 1382.5911 | 2607.0957 | 2210.8462 | 2607.0957
2361 | 990.6027 | 490.6027 | 490.6027 | 1940.0114 | 1940.0114 | 1940.0114 | 2727.8878 | 2727.8878 | 2265.2884
2362 | 1074.1108 | 1074.1108 | 574.1108 | 2034.597 | 2034.597 | 1534.597 | 2768.1518 | 2372.9889 | 2372.9889
2363 | 1039.8742 | 539.8742 | 1039.8742 | 1997.3657 | 683.8765 | 1497.3657 | 2737.9538 | 2737.9538 | 2737.9538
2364 | 1066.5254 | 0 | 1066.5254 | 2028.6296 | 1528.6296 | 2028.6296 | 2737.9538 | 2737.9538 | 2737.9538
2365 | 1006.6259 | 404.2114 | 1006.6259 | 1966.1696 | 1966.1696 | 1966.1696 | 2697.6898 | 2697.6898 | 2697.6898
2366 | 943.9832 | 443.9832 | 943.9832 | 1901.6246 | 1901.6246 | 1901.6246 | 2647.3597 | 2647.3597 | 2227.6839
2367 | 0 | 0 | 0 | 1875.3004 | 1875.3004 | 1375.3004 | 2647.3597 | 2420.1278 | 2420.1278
2368 | 0 | 0 | 0 | 1911.5686 | 2375.8 | 1911.5686 | 2707.7558 | 2707.7558 | 2707.7558
2369 | 0 | 0 | 0 | 1873.981 | 1873.981 | 1873.981 | 2687.6238 | 2687.6238 | 2673.5671
2370 | 0 | 0 | 0 | 1706.094 | 1706.094 | 1266.094 | 2722.4593 | 2748.0198 | 2748.0198
2371 | 0 | 0 | 0 | 1677.3364 | 1457.3364 | 1017.3364 | 2768.1518 | 2768.1518 | 2768.1518
2372 | 0 | 0 | 0 | 1799.0048 | 894.7735 | 1334.7735 | 2778.2178 | 2778.2178 | 2778.2178
2373 | 0 | 0 | 0 | 1330.3588 | 1134.5902 | 1330.3588 | 2717.8218 | 2717.8218 | 2717.8218
2374 | 0 | 0 | 0 | 0 | 1085.9151 | 228.1585 | 2687.6238 | 2687.6238 | 2687.6238
2375 | 0 | 0 | 278.4801 | 1016.8169 | 0 | 516.8169 | 2607.0957 | 2607.0957 | 2607.0957
2376 | 0 | 0 | 0 | 352.7862 | 0 | 610.4378 | 2486.3036 | 2486.3036 | 2486.3036
2377 | 201.0988 | 201.0988 | 201.0988 | 0 | 0 | 198.6017 | 2466.1716 | 2466.1716 | 2466.1716
2378 | 0 | 0 | 0 | 0 | 0 | 0 | 1485.2479 | 2446.0396 | 2446.0396
2379 | 0 | 0 | 0 | 0 | 0 | 0 | 2466.1716 | 1484.9241 | 1484.9241
2380 | 0 | 0 | 0 | 0 | 0 | 0 | 921.806 | 2446.0396 | 2446.0396
2381 | 0 | 0 | 0 | 0 | 0 | 0 | 39.9991 | 0 | 0
2382 | 0 | 0 | 0 | 0 | 0 | 0 | 0 | 0 | 256.0484
2383 | 0 | 0 | 0 | 0 | 0 | 0 | 0 | 97.1192 | 317.1192
2384 | 0 | 0 | 0 | 0 | 0 | 0 | 1132.5956 | 1132.5956 | 0
2385 | 0 | 0 | 0 | 0 | 0 | 0 | 1564.868 | 1564.868 | 2089.9821
2386 | 0 | 0 | 0 | 835.7746 | 827.1432 | 327.1432 | 2707.7558 | 2482.0108 | 2707.7558
2387 | 0 | 0 | 0 | 0 | 0 | 0 | 2697.6898 | 2697.6898 | 2697.6898
2388 | 0 | 0 | 0 | 0 | 0 | 0 | 2576.8977 | 2576.8977 | 2576.8977
2389 | 0 | 0 | 0 | 0 | 0 | 0 | 2496.3696 | 2496.3696 | 2496.3696
2390 | 0 | 0 | 0 | 0 | 0 | 0 | 1813.7868 | 2033.7868 | 1508.6727
2391 | 0 | 0 | 0 | 0 | 0 | 0 | 0 | 0 | 0
2392 | 0 | 0 | 0 | 0 | 0 | 0 | 0 | 0 | 0
2393 | 0 | 0 | 0 | 0 | 0 | 0 | 0 | 0 | 0
2394 | 0 | 0 | 0 | 0 | 0 | 0 | 0 | 0 | 0
2395 | 0 | 0 | 0 | 0 | 0 | 0 | 0 | 0 | 0
2396 | 0 | 0 | 0 | 0 | 0 | 0 | 0 | 0 | 0
2397 | 0 | 0 | 0 | 0 | 0 | 0 | 0 | 0 | 0
2398 | 0 | 0 | 0 | 0 | 0 | 0 | 0 | 0 | 0
2399 | 0 | 0 | 0 | 0 | 0 | 0 | 0 | 0 | 0
2400 | 0 | 0 | 0 | 0 | 0 | 0 | 0 | 0 | 0
2401 | 0 | 0 | 0 | 0 | 0 | 0 | 0 | 0 | 0
2402 | 0 | 0 | 0 | 0 | 0 | 0 | 0 | 375.1923 | 375.1923
2403 | 0 | 0 | 0 | 0 | 0 | 0 | 193.3451 | 193.3451 | 193.3451
2404 | 0 | 0 | 0 | 0 | 0 | 0 | 197.335 | 197.335 | 0
2405 | 0 | 0 | 0 | 0 | 0 | 0 | 0 | 0 | 0
2406 | 0 | 0 | 0 | 0 | 0 | 0 | 23.6464 | 23.6464 | 0
2407 | 0 | 0 | 0 | 0 | 0 | 0 | 0 | 0 | 0
2408 | 0 | 0 | 0 | 0 | 0 | 0 | 724.7525 | 724.7525 | 0
2409 | 0 | 0 | 0 | 0 | 0 | 0 | 714.6865 | 0 | 0
2410 | 141.6268 | 536.1386 | 0 | 0 | 0 | 0 | 573.7624 | 573.7624 | 548.3019
2411 | 0 | 404.4554 | 0 | 36.9369 | 0 | 0 | 432.8383 | 402.101 | 432.8383
2412 | 0 | 0 | 310.396 | 0 | 0 | 0 | 154.2415 | 278.5534 | 10.2321
2413 | 0 | 0 | 0 | 0 | 0 | 0 | 0 | 0 | 271.7822
2414 | 0 | 0 | 0 | 0 | 0 | 0 | 0 | 0 | 0
2415 | 0 | 0 | 0 | 0 | 0 | 0 | 0 | 0 | 0
2416 | 0 | 0 | 0 | 0 | 0 | 0 | 0 | 0 | 0
2417 | 0 | 0 | 0 | 0 | 0 | 0 | 0 | 0 | 0
2418 | 0 | 0 | 0 | 0 | 0 | 0 | 86.1691 | 215.8951 | 215.8951
2419 | 0 | 0 | 0 | 0 | 0 | 0 | 0 | 0 | 621.6305
2420 | 0 | 0 | 0 | 0 | 0 | 0 | 0 | 0 | 374.0776
2421 | 68.3368 | 0 | 0 | 216.0668 | 0 | 0 | 0 | 0 | 0
2422 | 0 | 0 | 0 | 0 | 117.9927 | 862.1806 | 0 | 0 | 0
2423 | 0 | 0 | 0 | 192.2784 | 0 | 738.4742 | 0 | 0 | 0
2424 | 0 | 0 | 0 | 577.0377 | 29.3883 | 0 | 0 | 0 | 0
2425 | 0 | 0 | 0 | 554.4063 | 134.4063 | 0 | 0 | 0 | 0
2426 | 0 | 0 | 0 | 681.8638 | 181.8638 | 261.8638 | 331.3156 | 114.2489 | 0
2427 | 0 | 0 | 0 | 760.0622 | 210.0622 | 260.0622 | 530.7552 | 310.7552 | 212.9774
2428 | 0 | 0 | 0 | 0 | 150.1349 | 150.1349 | 412.3811 | 632.3811 | 0
2429 | 0 | 0 | 0 | 397.008 | 0 | 133.6239 | 246.0145 | 26.0145 | 0
2430 | 0 | 0 | 0 | 293.0364 | 84.9608 | 0 | 0 | 31.0248 | 0
2431 | 0 | 0 | 0 | 0 | 65.8988 | 0 | 0 | 0 | 44.0405
2432 | 0 | 0 | 0 | 322.8601 | 0 | 205.9351 | 1912.5413 | 1912.5413 | 1912.5413
2433 | 0 | 0 | 0 | 191.2782 | 0 | 0 | 2080.9407 | 2080.9407 | 1640.9407
2434 | 0 | 0 | 0 | 0 | 0 | 202.2476 | 1622.4601 | 1838.2275 | 1622.4601
2435 | 0 | 0 | 0 | 0 | 0 | 0 | 731.545 | 1454.4955 | 1978.6096
2436 | 0 | 0 | 0 | 0 | 0 | 0 | 253.6446 | 774.5261 | 254.5599
2437 | 0 | 0 | 0 | 0 | 0 | 0 | 0 | 0 | 0
2438 | 0 | 0 | 0 | 0 | 0 | 0 | 0 | 0 | 514.937
2439 | 0 | 0 | 0 | 0 | 0 | 0 | 0 | 0 | 0
2440 | 0 | 0 | 0 | 0 | 0 | 0 | 0 | 0 | 0
2441 | 0 | 0 | 0 | 0 | 0 | 0 | 0 | 0 | 0
2442 | 0 | 0 | 0 | 0 | 0 | 0 | 0 | 0 | 0
2443 | 0 | 0 | 0 | 0 | 0 | 0 | 0 | 0 | 0
2444 | 0 | 0 | 0 | 0 | 0 | 0 | 0 | 0 | 0
2445 | 0 | 0 | 0 | 0 | 0 | 0 | 0 | 0 | 0
2446 | 0 | 0 | 0 | 0 | 0 | 0 | 0 | 0 | 0
2447 | 0 | 0 | 0 | 0 | 0 | 0 | 0 | 0 | 0
2448 | 0 | 0 | 0 | 0 | 0 | 0 | 0 | 0 | 0
2449 | 0 | 0 | 0 | 0 | 0 | 0 | 0 | 0 | 0
2450 | 0 | 0 | 0 | 0 | 0 | 0 | 0 | 0 | 0
2451 | 0 | 0 | 0 | 0 | 0 | 0 | 0 | 0 | 0
2452 | 0 | 0 | 0 | 0 | 0 | 0 | 0 | 0 | 0
2453 | 0 | 0 | 0 | 0 | 0 | 0 | 0 | 0 | 0
2454 | 0 | 0 | 0 | 0 | 0 | 0 | 0 | 0 | 0
2455 | 0 | 0 | 0 | 0 | 0 | 0 | 0 | 0 | 0
2456 | 0 | 0 | 0 | 0 | 0 | 0 | 0 | 0 | 0
2457 | 0 | 0 | 0 | 0 | 0 | 0 | 0 | 0 | 0
2458 | 0 | 0 | 0 | 0 | 0 | 0 | 0 | 0 | 0
2459 | 0 | 0 | 0 | 0 | 0 | 0 | 0 | 0 | 0
2460 | 0 | 0 | 0 | 0 | 0 | 0 | 0 | 0 | 0
2461 | 0 | 0 | 0 | 0 | 0 | 0 | 0 | 0 | 0
2462 | 0 | 0 | 0 | 0 | 0 | 0 | 0 | 0 | 0
2463 | 0 | 0 | 0 | 0 | 0 | 0 | 0 | 0 | 0
2464 | 0 | 0 | 0 | 0 | 0 | 0 | 0 | 0 | 0
2465 | 0 | 0 | 0 | 0 | 0 | 0 | 0 | 0 | 0
2466 | 0 | 0 | 0 | 0 | 0 | 0 | 0 | 0 | 0
2467 | 0 | 0 | 0 | 0 | 0 | 0 | 0 | 0 | 0
2468 | 0 | 0 | 0 | 0 | 0 | 0 | 0 | 0 | 0
2469 | 0 | 0 | 0 | 0 | 0 | 0 | 0 | 0 | 0
2470 | 0 | 0 | 0 | 0 | 0 | 0 | 0 | 0 | 0
2471 | 0 | 0 | 0 | 0 | 0 | 0 | 0 | 0 | 0
2472 | 0 | 0 | 0 | 0 | 0 | 0 | 0 | 0 | 0
2473 | 0 | 0 | 0 | 0 | 0 | 0 | 0 | 0 | 0
2474 | 0 | 0 | 0 | 0 | 0 | 0 | 0 | 0 | 0
2475 | 0 | 0 | 0 | 0 | 0 | 0 | 0 | 0 | 0
2476 | 0 | 0 | 0 | 0 | 0 | 0 | 0 | 0 | 0
2477 | 0 | 0 | 0 | 0 | 0 | 0 | 0 | 0 | 0
2478 | 0 | 0 | 0 | 0 | 0 | 0 | 0 | 0 | 0
2479 | 0 | 0 | 0 | 0 | 0 | 0 | 0 | 0 | 0
2480 | 0 | 0 | 0 | 0 | 0 | 0 | 0 | 0 | 0
2481 | 0 | 0 | 0 | 0 | 0 | 0 | 0 | 0 | 0
2482 | 0 | 0 | 0 | 0 | 0 | 0 | 0 | 0 | 0
2483 | 0 | 0 | 0 | 0 | 0 | 0 | 0 | 0 | 0
2484 | 0 | 0 | 0 | 0 | 0 | 0 | 0 | 0 | 0
2485 | 0 | 0 | 0 | 0 | 0 | 0 | 0 | 0 | 103.302
2486 | 0 | 0 | 0 | 0 | 0 | 0 | 0 | 0 | 0
2487 | 0 | 0 | 0 | 0 | 0 | 0 | 0 | 0 | 0
2488 | 0 | 0 | 0 | 0 | 0 | 0 | 0 | 0 | 0
2489 | 0 | 0 | 0 | 0 | 0 | 0 | 0 | 0 | 0
2490 | 0 | 0 | 0 | 0 | 0 | 0 | 0 | 0 | 0
2491 | 0 | 0 | 0 | 0 | 0 | 0 | 0 | 0 | 0
2492 | 0 | 0 | 0 | 0 | 0 | 0 | 0 | 0 | 0
2493 | 0 | 0 | 0 | 0 | 0 | 0 | 0 | 0 | 0
2494 | 0 | 0 | 0 | 0 | 0 | 0 | 36.1878 | 0 | 36.1878
2495 | 0 | 0 | 0 | 0 | 0 | 0 | 172.0661 | 0 | 197.1803
2496 | 0 | 0 | 0 | 0 | 0 | 0 | 1064.3599 | 48.0894 | 564.3599
2497 | 0 | 0 | 0 | 0 | 0 | 0 | 509.295 | 892.5391 | 513.7909
2498 | 0 | 0 | 0 | 0 | 0 | 0 | 0 | 801.8787 | 543.6564
2499 | 0 | 0 | 0 | 0 | 0 | 0 | 569.3829 | 772.4421 | 772.4421
2500 | 0 | 0 | 0 | 0 | 0 | 0 | 6.8578 | 531.9719 | 531.9719
2501 | 0 | 0 | 0 | 0 | 0 | 0 | 425.1093 | 425.1093 | 425.1093
2502 | 0 | 0 | 0 | 0 | 0 | 0 | 352.1329 | 352.1329 | 0
2503 | 0 | 0 | 0 | 0 | 0 | 0 | 0 | 0 | 0
2504 | 0 | 0 | 0 | 0 | 0 | 0 | 0 | 0 | 0
2505 | 0 | 0 | 0 | 135.804 | 0 | 0 | 0 | 0 | 0
2506 | 0 | 0 | 0 | 0 | 279.2965 | 132.0498 | 0 | 0 | 180.8585
2507 | 0 | 0 | 211.3003 | 0 | 0 | 19.9633 | 1489.769 | 643.3185 | 1489.769
2508 | 0 | 0 | 0 | 0 | 0 | 454.2025 | 1791.7492 | 1755.1093 | 1522.2256
2509 | 0 | 0 | 655.0657 | 0 | 0 | 192.7148 | 1811.8812 | 0 | 1400.5945
2510 | 0 | 0 | 0 | 0 | 0 | 340.2189 | 1263.6475 | 1771.6172 | 441.1395
2511 | 0 | 0 | 0 | 22.1394 | 0 | 0 | 0 | 0 | 0
2512 | 0 | 0 | 0 | 0 | 0 | 0 | 0 | 0 | 853.6953
2513 | 0 | 0 | 0 | 0 | 0 | 0 | 0 | 0 | 909.6407
2514 | 0 | 0 | 0 | 0 | 0 | 0 | 135.9403 | 135.9403 | 135.9403
2515 | 0 | 0 | 0 | 0 | 0 | 0 | 254.7921 | 281.9084 | 281.9084
2516 | 0 | 0 | 0 | 0 | 0 | 0 | 444.4367 | 444.4367 | 444.4367
2517 | 0 | 0 | 0 | 0 | 0 | 0 | 0 | 454.5233 | 612.9233
2518 | 0 | 0 | 0 | 0 | 0 | 0 | 0 | 493.1974 | 114.7499
2519 | 0 | 0 | 0 | 0 | 0 | 0 | 630.8109 | 665.9219 | 140.8078
2520 | 0 | 0 | 0 | 0 | 0 | 0 | 713.0304 | 933.0304 | 713.0304
2521 | 0 | 0 | 0 | 0 | 0 | 0 | 631.6294 | 131.6294 | 631.6294
2522 | 0 | 0 | 0 | 0 | 0 | 0 | 434.0145 | 834.0145 | 834.0145
2523 | 0 | 0 | 0 | 0 | 0 | 0 | 0 | 896.5561 | 896.5561
2524 | 0 | 0 | 0 | 0 | 0 | 0 | 0 | 97.6606 | 599.0186
2525 | 0 | 0 | 0 | 0 | 0 | 0 | 884.1094 | 938.342 | 938.342
2526 | 0 | 0 | 0 | 0 | 0 | 0 | 0 | 0 | 1245.0645
2527 | 0 | 0 | 0 | 0 | 0 | 0 | 211.7997 | 0 | 0
2528 | 0 | 0 | 0 | 0 | 0 | 0 | 1566.5178 | 846.5178 | 1151.632
2529 | 0 | 0 | 0 | 0 | 0 | 0 | 2425.9076 | 2425.9076 | 2425.9076
2530 | 0 | 0 | 0 | 0 | 0 | 0 | 2516.5017 | 2516.5017 | 2516.5017
2531 | 0 | 0 | 0 | 0 | 0 | 0 | 2607.0957 | 2607.0957 | 2607.0957
2532 | 0 | 0 | 0 | 0 | 0 | 0 | 2627.2277 | 2627.2277 | 2627.2277
2533 | 0 | 0 | 0 | 0 | 0 | 0 | 2607.0957 | 2607.0957 | 2607.0957
2534 | 0 | 0 | 0 | 0 | 0 | 0 | 2607.0957 | 2607.0957 | 2607.0957
2535 | 0 | 0 | 0 | 0 | 0 | 0 | 2526.5677 | 2086.4317 | 1825.8893
2536 | 0 | 0 | 0 | 0 | 0 | 0 | 1578.2975 | 1578.2975 | 1798.2975
2537 | 0 | 0 | 0 | 0 | 0 | 0 | 0 | 0 | 213.0709
2538 | 0 | 0 | 0 | 0 | 0 | 0 | 0 | 0 | 0
2539 | 0 | 0 | 0 | 0 | 0 | 0 | 0 | 0 | 0
2540 | 0 | 0 | 0 | 0 | 0 | 0 | 0 | 0 | 0
2541 | 0 | 0 | 0 | 0 | 0 | 0 | 0 | 0 | 282.3563
2542 | 0 | 0 | 0 | 0 | 0 | 0 | 0 | 0 | 269.1073
2543 | 0 | 0 | 0 | 0 | 0 | 0 | 0 | 96.7654 | 401.8796
2544 | 0 | 0 | 0 | 0 | 0 | 0 | 0 | 5.4988 | 5.4988
2545 | 0 | 0 | 0 | 0 | 0 | 0 | 0 | 0 | 0
2546 | 0 | 0 | 0 | 0 | 0 | 0 | 0 | 0 | 475.7332
2547 | 0 | 0 | 0 | 0 | 0 | 0 | 0 | 0 | 92.6234
2548 | 0 | 0 | 0 | 0 | 0 | 0 | 0 | 0 | 0
2549 | 0 | 0 | 0 | 0 | 0 | 0 | 0 | 0 | 0
2550 | 0 | 0 | 0 | 0 | 0 | 0 | 0 | 0 | 0
2551 | 0 | 0 | 0 | 0 | 0 | 0 | 0 | 0 | 0
2552 | 0 | 0 | 0 | 0 | 0 | 0 | 0 | 0 | 0
2553 | 0 | 0 | 0 | 0 | 0 | 0 | 0 | 0 | 59.3908
2554 | 0 | 0 | 0 | 0 | 0 | 0 | 152.071 | 0 | 0
2555 | 0 | 0 | 0 | 0 | 0 | 0 | 933.1716 | 933.1716 | 1567.0229
2556 | 0 | 0 | 0 | 0 | 0 | 0 | 652.1396 | 625.491 | 652.6073
2557 | 0 | 0 | 0 | 0 | 0 | 0 | 1227.3642 | 766.8219 | 274.2642
2558 | 0 | 0 | 0 | 0 | 0 | 0 | 730.8317 | 0 | 334.757
2559 | 0 | 0 | 0 | 0 | 0 | 0 | 0 | 98.342 | 187.2415
2560 | 0 | 0 | 0 | 0 | 0 | 0 | 0 | 0 | 0
2561 | 0 | 0 | 0 | 0 | 0 | 0 | 0 | 0 | 0
2562 | 0 | 0 | 0 | 0 | 0 | 0 | 0 | 0 | 0
2563 | 0 | 0 | 0 | 0 | 0 | 0 | 0 | 0 | 0
2564 | 0 | 0 | 0 | 0 | 0 | 0 | 0 | 0 | 0
2565 | 0 | 0 | 0 | 0 | 0 | 0 | 0 | 0 | 0
2566 | 0 | 0 | 0 | 0 | 0 | 0 | 0 | 0 | 0
2567 | 0 | 0 | 0 | 0 | 0 | 0 | 0 | 0 | 0
2568 | 0 | 0 | 0 | 0 | 0 | 0 | 0 | 0 | 0
2569 | 0 | 0 | 0 | 0 | 0 | 0 | 0 | 0 | 0
2570 | 0 | 0 | 0 | 0 | 0 | 0 | 0 | 0 | 0
2571 | 0 | 0 | 0 | 0 | 0 | 0 | 0 | 0 | 0
2572 | 0 | 0 | 0 | 0 | 0 | 0 | 0 | 0 | 0
2573 | 0 | 0 | 0 | 0 | 0 | 0 | 0 | 0 | 0
2574 | 0 | 0 | 0 | 0 | 0 | 0 | 0 | 0 | 0
2575 | 0 | 0 | 0 | 0 | 0 | 0 | 0 | 0 | 0
2576 | 0 | 0 | 0 | 0 | 0 | 0 | 0 | 0 | 0
2577 | 0 | 0 | 0 | 0 | 0 | 0 | 609.532 | 0 | 0
2578 | 0 | 0 | 0 | 0 | 0 | 0 | 1278.3828 | 1061.9415 | 1278.3828
2579 | 0 | 0 | 0 | 0 | 0 | 0 | 1449.505 | 1449.505 | 1449.505
2580 | 0 | 0 | 0 | 0 | 0 | 0 | 1681.0231 | 1137.084 | 1402.1464
2581 | 0 | 0 | 0 | 0 | 0 | 0 | 651.1634 | 1531.7158 | 713.7535
2582 | 0 | 0 | 0 | 0 | 0 | 0 | 0 | 444.6023 | 714.6023
2583 | 0 | 0 | 0 | 0 | 0 | 0 | 0 | 125.4175 | 0
2584 | 0 | 0 | 0 | 0 | 0 | 0 | 0 | 0 | 0
2585 | 0 | 0 | 0 | 0 | 0 | 0 | 0 | 0 | 0
2586 | 0 | 0 | 0 | 0 | 0 | 0 | 0 | 0 | 0
2587 | 0 | 0 | 0 | 0 | 0 | 0 | 0 | 0 | 0
2588 | 0 | 0 | 0 | 0 | 0 | 0 | 384.158 | 0 | 0
2589 | 0 | 0 | 0 | 0 | 0 | 0 | 0 | 709.5836 | 0
2590 | 0 | 0 | 0 | 0 | 0 | 0 | 0 | 0 | 0
2591 | 0 | 0 | 0 | 0 | 0 | 0 | 844.007 | 0 | 0
2592 | 0 | 0 | 0 | 0 | 0 | 0 | 0 | 0 | 43.1798
2593 | 0 | 0 | 0 | 0 | 0 | 0 | 296.9002 | 128.2822 | 128.2822
2594 | 0 | 0 | 0 | 0 | 0 | 0 | 356.3568 | 23.4562 | 140.4575
2595 | 0 | 0 | 0 | 0 | 0 | 0 | 166.451 | 0 | 0
2596 | 0 | 0 | 0 | 0 | 0 | 0 | 0 | 0 | 157.89
2597 | 0 | 0 | 0 | 0 | 0 | 0 | 0 | 0 | 0
2598 | 0 | 0 | 0 | 0 | 0 | 0 | 0 | 0 | 0
2599 | 0 | 0 | 0 | 0 | 0 | 0 | 0 | 0 | 0
2600 | 0 | 0 | 0 | 0 | 0 | 0 | 0 | 0 | 0
2601 | 0 | 0 | 0 | 0 | 0 | 0 | 0 | 171.3283 | 569.9475
2602 | 0 | 0 | 0 | 0 | 0 | 0 | 976.4026 | 0 | 0
2603 | 0 | 0 | 0 | 0 | 0 | 0 | 0 | 1117.3267 | 1001.7878
2604 | 0 | 0 | 0 | 0 | 0 | 0 | 1228.0528 | 346.706 | 1228.0528
2605 | 0 | 0 | 0 | 0 | 0 | 0 | 1177.7228 | 0 | 865.8753
2606 | 0 | 0 | 0 | 0 | 0 | 0 | 0 | 0 | 0
2607 | 0 | 0 | 0 | 0 | 0 | 0 | 0 | 0 | 0
2608 | 0 | 0 | 0 | 0 | 0 | 0 | 0 | 0 | 0
2609 | 0 | 0 | 0 | 0 | 0 | 0 | 0 | 0 | 0
2610 | 0 | 0 | 0 | 0 | 0 | 0 | 0 | 0 | 0
2611 | 0 | 0 | 0 | 0 | 0 | 0 | 0 | 0 | 0
2612 | 0 | 0 | 0 | 0 | 0 | 0 | 0 | 0 | 0
2613 | 0 | 0 | 0 | 0 | 0 | 0 | 0 | 0 | 0
2614 | 0 | 0 | 0 | 0 | 0 | 0 | 0 | 0 | 0
2615 | 0 | 0 | 0 | 0 | 0 | 0 | 0 | 0 | 0
2616 | 0 | 0 | 0 | 0 | 0 | 0 | 0 | 0 | 0
2617 | 0 | 0 | 0 | 0 | 0 | 0 | 0 | 0 | 0
2618 | 0 | 0 | 0 | 0 | 0 | 0 | 0 | 0 | 0
2619 | 0 | 0 | 0 | 0 | 0 | 0 | 0 | 0 | 0
2620 | 0 | 0 | 0 | 0 | 0 | 0 | 0 | 0 | 0
2621 | 0 | 0 | 0 | 0 | 0 | 0 | 0 | 0 | 0
2622 | 0 | 0 | 0 | 0 | 0 | 0 | 0 | 0 | 0
2623 | 0 | 0 | 0 | 0 | 0 | 0 | 0 | 0 | 0
2624 | 0 | 0 | 0 | 0 | 0 | 0 | 0 | 0 | 0
2625 | 0 | 0 | 0 | 0 | 0 | 0 | 0 | 0 | 0
2626 | 0 | 0 | 0 | 0 | 0 | 0 | 0 | 0 | 0
2627 | 0 | 0 | 0 | 0 | 0 | 0 | 0 | 0 | 0
2628 | 0 | 0 | 0 | 0 | 0 | 0 | 0 | 0 | 0
2629 | 0 | 0 | 0 | 0 | 0 | 0 | 0 | 0 | 0
2630 | 0 | 0 | 0 | 0 | 0 | 0 | 0 | 0 | 0
2631 | 0 | 0 | 0 | 0 | 0 | 0 | 0 | 0 | 0
2632 | 0 | 0 | 0 | 0 | 0 | 0 | 0 | 0 | 0
2633 | 0 | 0 | 0 | 0 | 0 | 0 | 0 | 0 | 0
2634 | 0 | 0 | 0 | 0 | 0 | 0 | 0 | 0 | 0
2635 | 0 | 0 | 0 | 0 | 0 | 0 | 0 | 0 | 0
2636 | 0 | 0 | 0 | 0 | 0 | 0 | 0 | 0 | 0
2637 | 0 | 0 | 0 | 0 | 0 | 0 | 0 | 0 | 0
2638 | 0 | 0 | 0 | 0 | 0 | 0 | 0 | 0 | 0
2639 | 0 | 0 | 0 | 0 | 0 | 0 | 0 | 0 | 0
2640 | 0 | 0 | 0 | 0 | 0 | 0 | 0 | 0 | 0
2641 | 0 | 0 | 0 | 0 | 0 | 0 | 0 | 0 | 0
2642 | 0 | 0 | 0 | 0 | 0 | 0 | 0 | 0 | 0
2643 | 0 | 0 | 0 | 0 | 0 | 0 | 0 | 0 | 0
2644 | 0 | 0 | 0 | 0 | 0 | 0 | 0 | 0 | 0
2645 | 0 | 0 | 0 | 0 | 0 | 0 | 0 | 0 | 0
2646 | 0 | 0 | 0 | 0 | 0 | 0 | 0 | 0 | 0
2647 | 0 | 0 | 0 | 0 | 0 | 0 | 0 | 0 | 0
2648 | 0 | 0 | 0 | 0 | 0 | 0 | 0 | 0 | 0
2649 | 0 | 0 | 0 | 0 | 0 | 0 | 0 | 0 | 0
2650 | 0 | 0 | 0 | 0 | 0 | 0 | 0 | 0 | 0
2651 | 0 | 0 | 0 | 0 | 0 | 0 | 0 | 0 | 0
2652 | 0 | 0 | 0 | 0 | 0 | 0 | 0 | 0 | 0
2653 | 0 | 0 | 0 | 0 | 0 | 0 | 0 | 0 | 0
2654 | 0 | 0 | 0 | 0 | 0 | 0 | 0 | 0 | 0
2655 | 0 | 0 | 0 | 0 | 0 | 0 | 0 | 0 | 0
2656 | 0 | 0 | 0 | 0 | 0 | 0 | 0 | 0 | 0
2657 | 0 | 0 | 0 | 0 | 0 | 0 | 0 | 0 | 0
2658 | 0 | 0 | 0 | 0 | 0 | 0 | 0 | 0 | 0
2659 | 0 | 0 | 0 | 0 | 0 | 0 | 0 | 0 | 0
2660 | 0 | 0 | 0 | 0 | 0 | 0 | 0 | 0 | 0
2661 | 0 | 0 | 0 | 0 | 0 | 0 | 0 | 0 | 0
2662 | 0 | 0 | 0 | 0 | 0 | 0 | 0 | 0 | 0
2663 | 0 | 0 | 0 | 0 | 0 | 0 | 0 | 0 | 0
2664 | 0 | 0 | 0 | 0 | 0 | 0 | 0 | 0 | 0
2665 | 0 | 0 | 0 | 0 | 0 | 0 | 0 | 0 | 0
2666 | 0 | 0 | 0 | 0 | 0 | 0 | 0 | 0 | 0
2667 | 0 | 0 | 0 | 0 | 0 | 0 | 0 | 0 | 0
2668 | 0 | 0 | 0 | 0 | 0 | 0 | 261.5693 | 0 | 0
2669 | 0 | 0 | 0 | 0 | 0 | 0 | 0 | 0 | 0
2670 | 0 | 0 | 0 | 0 | 0 | 0 | 0 | 0 | 0
2671 | 0 | 0 | 0 | 0 | 0 | 0 | 0 | 0 | 0
2672 | 0 | 0 | 0 | 797.6597 | 0 | 297.6597 | 608.7555 | 0 | 0
2673 | 0 | 0 | 0 | 0 | 0 | 434.9075 | 1097.1947 | 0 | 290.6333
2674 | 0 | 0 | 0 | 992.5324 | 455.1473 | 492.5324 | 679.4464 | 514.0592 | 907.9377
2675 | 0 | 0 | 0 | 529.5287 | 0 | 464.9794 | 1278.3828 | 286.9935 | 1278.3828
2676 | 0 | 0 | 0 | 0 | 238.2965 | 109.3512 | 1137.4587 | 979.9816 | 979.9816
2677 | 0 | 0 | 0 | 0 | 0 | 10.6806 | 986.4686 | 589.0973 | 589.0973
2678 | 0 | 0 | 0 | 0 | 0 | 0 | 0 | 262.8433 | 0
2679 | 0 | 0 | 0 | 0 | 0 | 0 | 0 | 0 | 0
2680 | 0 | 0 | 0 | 0 | 0 | 0 | 0 | 0 | 0
2681 | 0 | 0 | 0 | 0 | 0 | 0 | 0 | 0 | 0
2682 | 0 | 0 | 0 | 0 | 0 | 0 | 0 | 0 | 0
2683 | 0 | 0 | 0 | 0 | 0 | 0 | 0 | 0 | 0
2684 | 0 | 0 | 0 | 0 | 0 | 0 | 0 | 0 | 0
2685 | 0 | 0 | 0 | 0 | 0 | 0 | 0 | 0 | 0
2686 | 0 | 0 | 0 | 0 | 0 | 0 | 0 | 0 | 0
2687 | 0 | 0 | 0 | 0 | 0 | 0 | 0 | 0 | 0
2688 | 0 | 0 | 0 | 0 | 0 | 0 | 0 | 0 | 0
2689 | 0 | 0 | 0 | 0 | 0 | 0 | 0 | 0 | 0
2690 | 0 | 0 | 0 | 0 | 0 | 0 | 0 | 0 | 0
2691 | 0 | 0 | 0 | 0 | 0 | 0 | 0 | 0 | 0
2692 | 0 | 0 | 0 | 0 | 0 | 0 | 0 | 0 | 0
2693 | 0 | 0 | 0 | 0 | 0 | 0 | 0 | 0 | 0
2694 | 0 | 0 | 0 | 0 | 0 | 0 | 0 | 0 | 0
2695 | 0 | 0 | 0 | 0 | 0 | 0 | 0 | 0 | 0
2696 | 0 | 0 | 0 | 0 | 0 | 0 | 35.9014 | 35.9014 | 35.9014
2697 | 0 | 0 | 0 | 0 | 0 | 0 | 46.3711 | 442.9043 | 442.9043
2698 | 0 | 0 | 0 | 0 | 0 | 452.7652 | 0 | 991.0908 | 991.0908
2699 | 0 | 0 | 0 | 0 | 815.1589 | 815.1589 | 1298.5149 | 454.4252 | 1298.5149
2700 | 0 | 0 | 0 | 0 | 1023.0465 | 1023.0465 | 1399.1749 | 1399.1749 | 1731.8842
2701 | 0 | 0 | 0 | 788.4517 | 437.9488 | 437.9488 | 1358.9109 | 1358.9109 | 1676.395
2702 | 0 | 0 | 0 | 910.1578 | 410.1578 | 910.1578 | 1409.2409 | 1409.2409 | 1409.2409
2703 | 0 | 0 | 0 | 770.3517 | 270.3517 | 770.3517 | 0 | 1399.1749 | 1399.1749
2704 | 0 | 0 | 0 | 0 | 0 | 1544.3007 | 0 | 1590.429 | 1590.429
2705 | 0 | 0 | 0 | 0 | 0 | 0 | 7.2324 | 7.2324 | 532.3466
2706 | 0 | 0 | 0 | 0 | 0 | 0 | 0 | 0 | 0
2707 | 0 | 0 | 0 | 0 | 0 | 0 | 0 | 0 | 0
2708 | 0 | 0 | 0 | 0 | 0 | 0 | 0 | 0 | 0
2709 | 0 | 0 | 0 | 0 | 0 | 0 | 0 | 0 | 0
2710 | 0 | 0 | 0 | 0 | 0 | 0 | 0 | 0 | 0
2711 | 0 | 0 | 0 | 0 | 0 | 0 | 40.5249 | 0 | 0
2712 | 0 | 0 | 0 | 0 | 0 | 0 | 296.0544 | 477.9211 | 477.9211
2713 | 0 | 0 | 0 | 0 | 0 | 0 | 583.1924 | 747.4591 | 747.4591
2714 | 0 | 0 | 0 | 0 | 0 | 0 | 470.6545 | 558.6545 | 558.6545
2715 | 0 | 0 | 0 | 0 | 0 | 0 | 0 | 373.9261 | 373.9261
2716 | 0 | 0 | 0 | 0 | 0 | 0 | 98.517 | 139.5837 | 139.5837
2717 | 0 | 0 | 0 | 0 | 1197.2745 | 638.3745 | 35.9402 | 35.9402 | 35.9402
2718 | 0 | 0 | 0 | 0 | 0 | 990.4103 | 0 | 0 | 0
2719 | 0 | 0 | 0 | 0 | 0 | 966.0933 | 0 | 0 | 0
2720 | 0 | 0 | 0 | 914.2263 | 914.2263 | 914.2263 | 1278.3828 | 1278.3828 | 1302.9089
2721 | 99.1029 | 0 | 0 | 1144.7199 | 1144.7199 | 1144.7199 | 1348.8449 | 1348.8449 | 1348.8449
2722 | 505.6222 | 5.6222 | 5.6222 | 1346.7308 | 1346.7308 | 1346.7308 | 1419.3069 | 1419.3069 | 1419.3069
2723 | 712.539 | 212.539 | 212.539 | 1524.7525 | 1524.7525 | 1202.5892 | 1550.165 | 1550.165 | 1550.165
2724 | 701.7682 | 201.7682 | 201.7682 | 1524.0459 | 1024.0459 | 1024.0459 | 1570.297 | 1570.297 | 1570.297
2725 | 474.4172 | 0 | 0 | 1256.3044 | 1256.3044 | 756.3044 | 1495.8537 | 1379.0429 | 1379.0429
2726 | 298.2624 | 0 | 0 | 1053.2167 | 1053.2167 | 553.2167 | 1308.5809 | 1308.5809 | 1308.5809
2727 | 0 | 0 | 0 | 710.423 | 710.423 | 210.423 | 1147.5248 | 1147.5248 | 1147.5248
2728 | 0 | 0 | 0 | 0 | 0 | 0 | 0 | 966.3366 | 966.3366
2729 | 0 | 0 | 0 | 0 | 0 | 0 | 0 | 685.8649 | 685.8649
2730 | 0 | 0 | 0 | 0 | 0 | 0 | 0 | 0 | 0
2731 | 0 | 0 | 0 | 0 | 0 | 0 | 0 | 0 | 0
2732 | 0 | 0 | 0 | 0 | 0 | 0 | 0 | 0 | 0
2733 | 0 | 0 | 0 | 0 | 0 | 0 | 0 | 0 | 0
2734 | 0 | 0 | 0 | 0 | 0 | 0 | 0 | 0 | 0
2735 | 0 | 0 | 0 | 0 | 0 | 0 | 0 | 0 | 0
2736 | 0 | 0 | 0 | 0 | 0 | 0 | 0 | 0 | 0
2737 | 0 | 0 | 0 | 0 | 0 | 0 | 0 | 0 | 0
2738 | 0 | 0 | 0 | 0 | 0 | 0 | 0 | 0 | 0
2739 | 0 | 0 | 0 | 0 | 0 | 0 | 0 | 0 | 0
2740 | 0 | 0 | 0 | 0 | 113.2504 | 0 | 986.4686 | 986.4686 | 986.4686
2741 | 0 | 0 | 0 | 339.0136 | 339.0136 | 466.6303 | 895.8746 | 895.8746 | 895.8746
2742 | 0 | 0 | 0 | 0 | 0 | 0 | 785.1485 | 785.1485 | 785.1485
2743 | 0 | 0 | 0 | 0 | 0 | 0 | 744.8845 | 744.8845 | 744.8845
2744 | 0 | 0 | 0 | 0 | 0 | 0 | 355.6452 | 674.4224 | 355.6452
2745 | 0 | 0 | 0 | 0 | 0 | 0 | 352.3043 | 352.3043 | 694.5545
2746 | 0 | 0 | 0 | 0 | 0 | 0 | 348.7376 | 664.3564 | 348.7376
2747 | 0 | 0 | 0 | 712.8713 | 712.8713 | 712.8713 | 724.7525 | 724.7525 | 724.7525
2748 | 0 | 0 | 0 | 762.3762 | 762.3762 | 762.3762 | 491.7148 | 775.0825 | 775.0825
2749 | 837.1287 | 0 | 0 | 881.1881 | 881.1881 | 881.1881 | 613.7893 | 895.8746 | 895.8746
2750 | 0 | 0 | 0 | 970.297 | 970.297 | 970.297 | 986.4686 | 986.4686 | 986.4686
2751 | 0 | 0 | 0 | 841.5842 | 841.5842 | 841.5842 | 855.6106 | 855.6106 | 855.6106
2752 | 0 | 0 | 0 | 0 | 0 | 0 | 815.3465 | 815.3465 | 815.3465
2753 | 0 | 0 | 0 | 0 | 0 | 0 | 674.4224 | 674.4224 | 674.4224
2754 | 0 | 0 | 0 | 0 | 0 | 0 | 664.3564 | 664.3564 | 664.3564
2755 | 0 | 0 | 0 | 0 | 0 | 0 | 593.8944 | 593.8944 | 593.8944
2756 | 0 | 0 | 0 | 0 | 0 | 0 | 704.6205 | 704.6205 | 704.6205
2757 | 0 | 0 | 0 | 0 | 0 | 0 | 845.5446 | 845.5446 | 845.5446
2758 | 0 | 0 | 0 | 0 | 0 | 0 | 815.3465 | 815.3465 | 815.3465
2759 | 0 | 0 | 0 | 0 | 0 | 0 | 614.0264 | 614.0264 | 614.0264
2760 | 0 | 0 | 0 | 0 | 0 | 0 | 553.6304 | 553.6304 | 553.6304
2761 | 0 | 0 | 0 | 0 | 0 | 0 | 463.0363 | 463.0363 | 463.0363
2762 | 0 | 0 | 0 | 0 | 0 | 0 | 422.7723 | 0 | 0
2763 | 0 | 0 | 0 | 0 | 0 | 0 | 362.3762 | 0 | 362.3762
2764 | 0 | 0 | 0 | 0 | 0 | 0 | 105.0144 | 105.0144 | 105.0144
2765 | 0 | 0 | 0 | 0 | 0 | 0 | 0 | 0 | 3.2519
2766 | 0 | 0 | 0 | 0 | 0 | 0 | 0 | 0 | 0
2767 | 0 | 0 | 0 | 0 | 0 | 0 | 0 | 0 | 0
2768 | 0 | 0 | 0 | 0 | 0 | 0 | 59.031 | 0 | 0
2769 | 0 | 0 | 0 | 0 | 0 | 0 | 0 | 0 | 0
2770 | 0 | 0 | 0 | 0 | 0 | 0 | 0 | 0 | 0
2771 | 0 | 0 | 0 | 0 | 0 | 0 | 0 | 0 | 0
2772 | 0 | 0 | 0 | 0 | 0 | 0 | 0 | 0 | 0
2773 | 0 | 0 | 0 | 0 | 0 | 0 | 0 | 0 | 0
2774 | 0 | 0 | 0 | 0 | 0 | 0 | 0 | 0 | 0
2775 | 0 | 0 | 0 | 0 | 0 | 0 | 0 | 0 | 0
2776 | 0 | 0 | 0 | 0 | 0 | 0 | 0 | 0 | 0
2777 | 0 | 0 | 0 | 0 | 0 | 0 | 0 | 0 | 0
2778 | 0 | 0 | 0 | 0 | 0 | 0 | 0 | 0 | 0
2779 | 0 | 0 | 0 | 0 | 0 | 0 | 0 | 0 | 0
2780 | 0 | 0 | 0 | 0 | 0 | 0 | 0 | 0 | 0
2781 | 0 | 0 | 0 | 0 | 0 | 0 | 0 | 0 | 0
2782 | 0 | 0 | 0 | 0 | 0 | 0 | 0 | 0 | 0
2783 | 0 | 0 | 0 | 0 | 0 | 0 | 0 | 0 | 0
2784 | 0 | 0 | 0 | 0 | 0 | 0 | 0 | 0 | 0
2785 | 0 | 0 | 0 | 0 | 0 | 0 | 0 | 0 | 0
2786 | 0 | 0 | 0 | 0 | 0 | 0 | 0 | 0 | 0
2787 | 0 | 0 | 0 | 0 | 0 | 0 | 0 | 0 | 0
2788 | 0 | 0 | 0 | 0 | 0 | 0 | 0 | 0 | 0
2789 | 0 | 0 | 0 | 0 | 0 | 0 | 0 | 0 | 0
2790 | 0 | 0 | 0 | 0 | 0 | 0 | 0 | 0 | 0
2791 | 0 | 0 | 0 | 0 | 0 | 0 | 0 | 0 | 0
2792 | 0 | 0 | 0 | 0 | 0 | 0 | 0 | 0 | 0
2793 | 0 | 0 | 0 | 0 | 0 | 0 | 0 | 0 | 0
2794 | 0 | 0 | 0 | 0 | 0 | 0 | 0 | 0 | 0
2795 | 0 | 0 | 0 | 0 | 0 | 0 | 0 | 0 | 0
2796 | 0 | 0 | 0 | 0 | 0 | 0 | 0 | 0 | 0
2797 | 0 | 0 | 0 | 0 | 0 | 0 | 0 | 0 | 0
2798 | 0 | 0 | 0 | 0 | 0 | 0 | 0 | 0 | 0
2799 | 0 | 0 | 0 | 0 | 0 | 0 | 0 | 0 | 0
2800 | 0 | 0 | 0 | 0 | 0 | 0 | 0 | 0 | 0
2801 | 0 | 0 | 0 | 0 | 0 | 0 | 0 | 0 | 0
2802 | 0 | 0 | 0 | 0 | 0 | 0 | 0 | 0 | 0
2803 | 0 | 0 | 0 | 0 | 0 | 0 | 0 | 0 | 0
2804 | 0 | 0 | 0 | 0 | 0 | 0 | 0 | 0 | 0
2805 | 0 | 0 | 0 | 0 | 0 | 0 | 0 | 0 | 0
2806 | 0 | 0 | 0 | 0 | 0 | 0 | 0 | 0 | 0
2807 | 0 | 0 | 0 | 0 | 0 | 0 | 0 | 0 | 0
2808 | 0 | 0 | 0 | 0 | 0 | 0 | 0 | 0 | 0
2809 | 0 | 0 | 0 | 0 | 0 | 0 | 0 | 0 | 0
2810 | 0 | 0 | 0 | 0 | 0 | 0 | 0 | 0 | 0
2811 | 0 | 0 | 0 | 0 | 0 | 0 | 0 | 0 | 0
2812 | 0 | 0 | 0 | 0 | 0 | 0 | 0 | 0 | 0
2813 | 0 | 0 | 0 | 0 | 0 | 0 | 0 | 0 | 0
2814 | 0 | 0 | 0 | 0 | 0 | 0 | 0 | 0 | 0
2815 | 0 | 0 | 0 | 0 | 0 | 0 | 0 | 0 | 0
2816 | 0 | 0 | 0 | 0 | 0 | 0 | 0 | 0 | 0
2817 | 0 | 0 | 0 | 0 | 0 | 0 | 0 | 0 | 0
2818 | 0 | 0 | 0 | 0 | 0 | 0 | 0 | 0 | 0
2819 | 0 | 0 | 0 | 0 | 0 | 0 | 0 | 0 | 0
2820 | 0 | 0 | 0 | 0 | 0 | 0 | 0 | 0 | 0
2821 | 0 | 0 | 0 | 0 | 0 | 0 | 0 | 0 | 0
2822 | 0 | 0 | 0 | 0 | 0 | 0 | 0 | 0 | 0
2823 | 0 | 0 | 0 | 0 | 0 | 0 | 0 | 0 | 0
2824 | 0 | 0 | 0 | 0 | 0 | 0 | 0 | 0 | 0
2825 | 0 | 0 | 0 | 0 | 0 | 0 | 0 | 0 | 0
2826 | 0 | 0 | 0 | 0 | 0 | 0 | 0 | 0 | 0
2827 | 0 | 0 | 0 | 0 | 0 | 0 | 0 | 0 | 0
2828 | 0 | 0 | 0 | 0 | 0 | 0 | 0 | 0 | 0
2829 | 0 | 0 | 0 | 0 | 0 | 0 | 0 | 0 | 0
2830 | 0 | 0 | 0 | 0 | 0 | 0 | 0 | 0 | 0
2831 | 0 | 0 | 0 | 0 | 0 | 0 | 0 | 0 | 0
2832 | 0 | 0 | 0 | 0 | 0 | 0 | 0 | 0 | 0
2833 | 0 | 0 | 0 | 0 | 0 | 0 | 0 | 0 | 0
2834 | 0 | 0 | 0 | 0 | 0 | 0 | 0 | 0 | 0
2835 | 0 | 0 | 0 | 0 | 0 | 0 | 0 | 0 | 0
2836 | 0 | 0 | 0 | 0 | 0 | 0 | 0 | 0 | 0
2837 | 0 | 0 | 0 | 0 | 0 | 0 | 0 | 0 | 0
2838 | 0 | 0 | 0 | 0 | 0 | 0 | 0 | 0 | 0
2839 | 0 | 0 | 0 | 0 | 0 | 0 | 0 | 0 | 0
2840 | 0 | 0 | 0 | 0 | 0 | 0 | 0 | 0 | 0
2841 | 0 | 0 | 0 | 0 | 0 | 0 | 0 | 0 | 0
2842 | 0 | 0 | 0 | 0 | 0 | 0 | 0 | 0 | 0
2843 | 0 | 0 | 0 | 0 | 0 | 0 | 0 | 0 | 0
2844 | 0 | 0 | 0 | 0 | 0 | 0 | 0 | 0 | 0
2845 | 0 | 0 | 0 | 0 | 0 | 0 | 0 | 0 | 0
2846 | 0 | 0 | 0 | 0 | 0 | 0 | 0 | 0 | 0
2847 | 0 | 0 | 0 | 0 | 0 | 0 | 0 | 0 | 0
2848 | 0 | 0 | 0 | 0 | 0 | 0 | 0 | 0 | 0
2849 | 0 | 0 | 0 | 0 | 0 | 0 | 0 | 0 | 0
2850 | 0 | 0 | 0 | 0 | 0 | 0 | 0 | 0 | 0
2851 | 0 | 0 | 0 | 0 | 0 | 0 | 0 | 0 | 0
2852 | 0 | 0 | 0 | 0 | 0 | 0 | 0 | 0 | 0
2853 | 0 | 0 | 0 | 0 | 0 | 0 | 0 | 0 | 0
2854 | 0 | 0 | 0 | 0 | 0 | 0 | 0 | 0 | 0
2855 | 0 | 0 | 0 | 0 | 0 | 0 | 0 | 0 | 0
2856 | 0 | 0 | 0 | 0 | 0 | 0 | 0 | 0 | 0
2857 | 0 | 0 | 0 | 0 | 0 | 0 | 0 | 0 | 0
2858 | 0 | 0 | 0 | 0 | 0 | 0 | 0 | 0 | 0
2859 | 0 | 0 | 0 | 0 | 0 | 0 | 0 | 0 | 0
2860 | 0 | 0 | 0 | 0 | 0 | 0 | 0 | 0 | 0
2861 | 0 | 0 | 0 | 0 | 0 | 0 | 0 | 0 | 0
2862 | 0 | 0 | 0 | 0 | 0 | 0 | 0 | 0 | 0
2863 | 0 | 0 | 0 | 0 | 0 | 0 | 0 | 0 | 0
2864 | 0 | 0 | 0 | 0 | 0 | 0 | 0 | 0 | 0
2865 | 0 | 0 | 0 | 0 | 0 | 0 | 0 | 0 | 341.6008
2866 | 0 | 0 | 0 | 0 | 0 | 0 | 664.3564 | 605.7897 | 80.6756
2867 | 0 | 0 | 0 | 0 | 0 | 0 | 458.9169 | 198.7495 | 267.5319
2868 | 0 | 0 | 0 | 0 | 0 | 0 | 976.4026 | 0 | 779.0631
2869 | 0 | 0 | 0 | 138.0617 | 0 | 0 | 0 | 0 | 325.096
2870 | 0 | 0 | 0 | 0 | 0 | 0 | 0 | 0 | 0
2871 | 0 | 0 | 0 | 0 | 0 | 0 | 0 | 0 | 0
2872 | 0 | 0 | 0 | 0 | 0 | 0 | 0 | 0 | 0
2873 | 0 | 0 | 0 | 0 | 0 | 0 | 0 | 0 | 0
2874 | 0 | 0 | 0 | 0 | 0 | 0 | 0 | 0 | 0
2875 | 0 | 0 | 0 | 0 | 0 | 0 | 0 | 0 | 0
2876 | 0 | 0 | 0 | 0 | 0 | 0 | 0 | 0 | 0
2877 | 0 | 0 | 0 | 0 | 0 | 0 | 0 | 0 | 0
2878 | 0 | 0 | 0 | 0 | 0 | 0 | 0 | 0 | 0
2879 | 0 | 0 | 0 | 0 | 0 | 0 | 0 | 0 | 0
2880 | 0 | 0 | 0 | 0 | 0 | 0 | 0 | 0 | 0
2881 | 0 | 0 | 0 | 0 | 0 | 0 | 0 | 0 | 0
2882 | 0 | 0 | 0 | 0 | 0 | 0 | 0 | 0 | 0
2883 | 0 | 0 | 0 | 0 | 0 | 0 | 0 | 0 | 0
2884 | 0 | 0 | 0 | 0 | 0 | 0 | 0 | 0 | 0
2885 | 0 | 0 | 0 | 0 | 0 | 0 | 0 | 0 | 0
2886 | 0 | 0 | 0 | 0 | 0 | 0 | 0 | 0 | 0
2887 | 0 | 0 | 0 | 0 | 0 | 0 | 0 | 0 | 0
2888 | 0 | 0 | 0 | 0 | 0 | 0 | 0 | 0 | 0
2889 | 0 | 0 | 0 | 0 | 0 | 0 | 0 | 0 | 0
2890 | 0 | 0 | 0 | 0 | 0 | 0 | 0 | 0 | 0
2891 | 0 | 0 | 0 | 0 | 0 | 0 | 0 | 0 | 0
2892 | 0 | 0 | 0 | 0 | 0 | 0 | 0 | 0 | 0
2893 | 0 | 0 | 0 | 0 | 0 | 0 | 0 | 0 | 0
2894 | 0 | 0 | 0 | 0 | 0 | 0 | 0 | 0 | 0
2895 | 0 | 0 | 0 | 0 | 0 | 0 | 0 | 0 | 0
2896 | 0 | 0 | 0 | 0 | 0 | 0 | 0 | 0 | 0
2897 | 0 | 0 | 0 | 0 | 0 | 0 | 0 | 0 | 0
2898 | 0 | 0 | 0 | 0 | 0 | 0 | 0 | 0 | 0
2899 | 0 | 0 | 0 | 0 | 0 | 0 | 0 | 0 | 0
2900 | 0 | 0 | 0 | 0 | 0 | 0 | 0 | 0 | 0
2901 | 0 | 0 | 0 | 0 | 0 | 0 | 0 | 0 | 0
2902 | 0 | 0 | 0 | 0 | 0 | 0 | 0 | 0 | 0
2903 | 0 | 0 | 0 | 0 | 0 | 0 | 0 | 0 | 0
2904 | 0 | 0 | 0 | 0 | 0 | 0 | 0 | 0 | 0
2905 | 0 | 0 | 0 | 0 | 0 | 0 | 0 | 0 | 0
2906 | 0 | 0 | 0 | 0 | 0 | 0 | 0 | 0 | 0
2907 | 0 | 0 | 0 | 0 | 0 | 0 | 0 | 0 | 0
2908 | 0 | 0 | 0 | 0 | 0 | 0 | 0 | 0 | 0
2909 | 0 | 0 | 0 | 0 | 0 | 0 | 0 | 0 | 0
2910 | 0 | 0 | 0 | 0 | 0 | 0 | 0 | 0 | 0
2911 | 0 | 0 | 0 | 0 | 0 | 0 | 0 | 0 | 0
2912 | 0 | 0 | 0 | 0 | 0 | 0 | 0 | 0 | 0
2913 | 0 | 0 | 0 | 0 | 0 | 0 | 12.7555 | 0 | 37.8697
2914 | 0 | 0 | 0 | 0 | 0 | 251.91 | 86.8022 | 0 | 0
2915 | 0 | 0 | 0 | 0 | 0 | 0 | 463.0363 | 0 | 0
2916 | 0 | 0 | 0 | 25.6938 | 0 | 0 | 0 | 347.8463 | 0
2917 | 0 | 0 | 0 | 0 | 0 | 0 | 647.2925 | 147.2925 | 0
2918 | 0 | 0 | 0 | 94.8155 | 0 | 0 | 233.8794 | 536.5887 | 36.5887
2919 | 0 | 0 | 0 | 0 | 0 | 0 | 111.2525 | 356.612 | 136.3667
2920 | 0 | 0 | 0 | 0 | 0 | 0 | 409.9691 | 409.9691 | 0
2921 | 0 | 0 | 0 | 0 | 0 | 0 | 423.2303 | 0 | 0
2922 | 0 | 0 | 0 | 0 | 0 | 0 | 284.4161 | 0 | 0
2923 | 0 | 0 | 0 | 0 | 0 | 0 | 312.1675 | 0 | 0
2924 | 0 | 0 | 0 | 0 | 0 | 0 | 614.6467 | 0 | 89.5326
2925 | 0 | 0 | 0 | 0 | 0 | 0 | 0 | 0 | 424.7655
2926 | 0 | 0 | 0 | 12.2543 | 0 | 232.2543 | 0 | 645.0278 | 645.0278
2927 | 0 | 0 | 0 | 0 | 0 | 0 | 0 | 745.5042 | 770.6183
2928 | 53.8065 | 0 | 0 | 55.6951 | 0 | 0 | 0 | 1030.9449 | 1030.9449
2929 | 0 | 0 | 0 | 943.3954 | 0 | 443.3954 | 0 | 1594.9161 | 1594.9161
2930 | 0 | 0 | 0 | 846.4449 | 0 | 566.4449 | 1807.7506 | 1807.7506 | 1807.7506
2931 | 646.4407 | 167.163 | 0 | 1240.2645 | 520.2645 | 528.662 | 2053.4653 | 2053.4653 | 1836.8164
2932 | 0 | 0 | 0 | 753.6921 | 0 | 257.9247 | 2157.6287 | 1657.6287 | 2157.6287
2933 | 0 | 0 | 0 | 0 | 401.7835 | 401.7835 | 2036.0216 | 2036.0216 | 2036.0216
2934 | 595.1622 | 0 | 0 | 1204.3315 | 484.3315 | 530.0989 | 1940.1964 | 1940.1964 | 1940.1964
2935 | 0 | 0 | 0 | 1047.9035 | 547.9035 | 746.8785 | 420.2679 | 420.2679 | 2016.5183
2936 | 0 | 0 | 0 | 1538.4421 | 1038.4421 | 1038.4421 | 2178.4438 | 1678.4438 | 1678.4438
2937 | 0 | 0 | 340.1388 | 1610.0926 | 1110.0926 | 1336.0523 | 2266.4785 | 1766.4785 | 2266.4785
2938 | 0 | 0 | 392.9087 | 122.374 | 1622.374 | 1622.374 | 2353.9943 | 1853.9943 | 1853.9943
2939 | 0 | 0 | 0 | 1094.5808 | 594.5808 | 1094.5808 | 1824.4946 | 1324.4946 | 1824.4946
2940 | 0 | 0 | 0 | 833.146 | 833.146 | 100.046 | 1536.7235 | 1036.7235 | 1536.7235
2941 | 0 | 0 | 0 | 764.5312 | 264.5312 | 264.5312 | 1469.7055 | 969.7055 | 1469.7055
2942 | 118.8402 | 0 | 0 | 718.8386 | 218.8386 | 218.8386 | 1357.7521 | 17.6436 | 1406.6528
2943 | 0 | 0 | 0 | 201.1739 | 353.3323 | 0 | 1029.4225 | 1029.4225 | 1029.4225
2944 | 0 | 0 | 0 | 67.1754 | 0 | 0 | 1259.9016 | 1259.9016 | 734.7875
2945 | 0 | 0 | 0 | 0 | 0 | 0 | 0 | 440.3693 | 0
2946 | 0 | 0 | 0 | 0 | 0 | 0 | 0 | 0 | 0
2947 | 0 | 0 | 0 | 0 | 0 | 0 | 0 | 0 | 0
2948 | 0 | 0 | 0 | 0 | 0 | 0 | 0 | 0 | 0
2949 | 0 | 0 | 0 | 0 | 0 | 0 | 0 | 0 | 0
2950 | 0 | 0 | 0 | 0 | 0 | 0 | 0 | 0 | 0
2951 | 0 | 0 | 0 | 0 | 0 | 0 | 0 | 0 | 0
2952 | 0 | 0 | 0 | 0 | 0 | 0 | 0 | 0 | 0
2953 | 0 | 0 | 0 | 0 | 0 | 0 | 0 | 0 | 0
2954 | 0 | 0 | 0 | 0 | 0 | 0 | 0 | 0 | 0
2955 | 0 | 0 | 0 | 0 | 0 | 0 | 0 | 0 | 0
2956 | 0 | 0 | 0 | 0 | 0 | 0 | 0 | 0 | 0
2957 | 0 | 0 | 0 | 0 | 0 | 0 | 0 | 0 | 0
2958 | 0 | 0 | 0 | 0 | 0 | 0 | 0 | 0 | 0
2959 | 0 | 0 | 0 | 0 | 0 | 0 | 0 | 0 | 0
2960 | 0 | 0 | 0 | 0 | 0 | 0 | 220.7207 | 220.7207 | 0
2961 | 0 | 0 | 0 | 0 | 0 | 0 | 0 | 205.303 | 0
2962 | 0 | 0 | 0 | 0 | 0 | 159.2103 | 0 | 0 | 0
2963 | 0 | 0 | 0 | 0 | 0 | 0 | 0 | 38.146 | 39.7935
2964 | 0 | 0 | 0 | 0 | 0 | 0 | 0 | 0 | 0
2965 | 0 | 0 | 0 | 0 | 0 | 0 | 0 | 0 | 0
2966 | 0 | 0 | 0 | 0 | 0 | 0 | 0 | 0 | 0
2967 | 0 | 0 | 0 | 0 | 0 | 0 | 0 | 0 | 0
2968 | 0 | 0 | 0 | 0 | 0 | 0 | 0 | 0 | 0
2969 | 0 | 0 | 0 | 0 | 0 | 0 | 0 | 0 | 0
2970 | 0 | 0 | 0 | 0 | 0 | 0 | 0 | 0 | 0
2971 | 0 | 0 | 0 | 0 | 0 | 0 | 0 | 0 | 0
2972 | 0 | 0 | 0 | 0 | 0 | 0 | 0 | 0 | 0
2973 | 0 | 0 | 0 | 0 | 0 | 0 | 0 | 0 | 0
2974 | 0 | 0 | 0 | 0 | 0 | 0 | 16.0444 | 16.0444 | 0
2975 | 0 | 0 | 0 | 0 | 0 | 0 | 916.0066 | 916.0066 | 222.0024
2976 | 0 | 0 | 0 | 0 | 0 | 0 | 0 | 102.2756 | 894.2897
2977 | 0 | 0 | 0 | 0 | 0 | 0 | 924.0626 | 424.0626 | 924.0626
2978 | 0 | 0 | 0 | 0 | 0 | 0 | 1008.1407 | 508.1407 | 1008.1407
2979 | 0 | 0 | 0 | 0 | 0 | 0 | 278.5784 | 736.1638 | 1236.1638
2980 | 0 | 0 | 0 | 0 | 0 | 0 | 0 | 0 | 639.8417
2981 | 0 | 0 | 0 | 0 | 0 | 0 | 876.3935 | 376.3935 | 958.5268
2982 | 0 | 0 | 0 | 0 | 0 | 0 | 1349.1747 | 0 | 1349.1747
2983 | 0 | 0 | 0 | 0 | 0 | 0 | 0 | 0 | 954.8017
2984 | 0 | 0 | 0 | 0 | 0 | 0 | 837.7707 | 337.7707 | 337.7707
2985 | 0 | 0 | 0 | 0 | 0 | 0 | 309.6087 | 0 | 0
2986 | 0 | 0 | 0 | 0 | 0 | 0 | 0 | 0 | 266.0001
2987 | 0 | 0 | 0 | 0 | 0 | 0 | 0 | 0 | 0
2988 | 0 | 0 | 0 | 0 | 0 | 0 | 14.6397 | 14.6397 | 0
2989 | 0 | 0 | 0 | 0 | 0 | 0 | 0 | 0 | 0
2990 | 0 | 0 | 0 | 0 | 0 | 0 | 0 | 0 | 0
2991 | 0 | 0 | 0 | 0 | 0 | 0 | 0 | 0 | 0
2992 | 0 | 0 | 0 | 0 | 0 | 0 | 0 | 0 | 0
2993 | 0 | 0 | 0 | 0 | 0 | 0 | 0 | 0 | 0
2994 | 0 | 0 | 0 | 0 | 0 | 0 | 0 | 0 | 0
2995 | 0 | 0 | 0 | 0 | 0 | 0 | 0 | 0 | 0
2996 | 0 | 0 | 0 | 0 | 0 | 0 | 0 | 0 | 0
2997 | 0 | 0 | 0 | 0 | 0 | 0 | 0 | 0 | 0
2998 | 0 | 0 | 0 | 0 | 0 | 0 | 0 | 0 | 0
2999 | 0 | 0 | 0 | 0 | 0 | 0 | 0 | 0 | 0
3000 | 0 | 0 | 0 | 0 | 0 | 0 | 0 | 0 | 0
3001 | 0 | 0 | 0 | 0 | 0 | 0 | 0 | 0 | 0
3002 | 0 | 0 | 0 | 0 | 0 | 0 | 0 | 0 | 0
3003 | 0 | 0 | 0 | 0 | 0 | 0 | 0 | 0 | 0
3004 | 0 | 0 | 0 | 0 | 0 | 0 | 0 | 0 | 0
3005 | 0 | 0 | 0 | 0 | 0 | 0 | 0 | 0 | 0
3006 | 0 | 0 | 0 | 0 | 0 | 0 | 0 | 0 | 0
3007 | 0 | 0 | 0 | 0 | 0 | 0 | 0 | 0 | 0
3008 | 0 | 0 | 0 | 0 | 0 | 0 | 0 | 0 | 0
3009 | 0 | 0 | 0 | 0 | 0 | 0 | 0 | 0 | 0
3010 | 0 | 0 | 0 | 0 | 0 | 0 | 0 | 0 | 0
3011 | 0 | 0 | 0 | 0 | 0 | 0 | 0 | 0 | 0
3012 | 0 | 0 | 0 | 0 | 0 | 0 | 0 | 0 | 0
3013 | 0 | 0 | 0 | 0 | 0 | 0 | 0 | 0 | 0
3014 | 0 | 0 | 0 | 0 | 0 | 0 | 0 | 0 | 0
3015 | 0 | 0 | 0 | 0 | 0 | 0 | 0 | 0 | 0
3016 | 0 | 0 | 0 | 0 | 0 | 0 | 0 | 0 | 0
3017 | 0 | 0 | 0 | 0 | 0 | 0 | 0 | 0 | 0
3018 | 0 | 0 | 0 | 0 | 0 | 0 | 0 | 0 | 0
3019 | 0 | 0 | 0 | 0 | 0 | 0 | 0 | 0 | 0
3020 | 0 | 0 | 0 | 0 | 0 | 0 | 0 | 0 | 0
3021 | 0 | 0 | 0 | 0 | 0 | 0 | 0 | 0 | 0
3022 | 0 | 0 | 0 | 0 | 0 | 0 | 0 | 0 | 0
3023 | 0 | 0 | 0 | 0 | 0 | 0 | 0 | 0 | 0
3024 | 0 | 0 | 0 | 0 | 0 | 0 | 0 | 0 | 0
3025 | 0 | 0 | 0 | 0 | 0 | 0 | 0 | 0 | 0
3026 | 0 | 0 | 0 | 0 | 0 | 0 | 0 | 0 | 0
3027 | 0 | 0 | 0 | 0 | 0 | 0 | 0 | 0 | 0
3028 | 0 | 0 | 0 | 0 | 0 | 0 | 0 | 0 | 0
3029 | 0 | 0 | 0 | 0 | 0 | 0 | 0 | 0 | 0
3030 | 0 | 0 | 0 | 0 | 0 | 0 | 0 | 0 | 0
3031 | 0 | 0 | 0 | 0 | 0 | 0 | 0 | 0 | 0
3032 | 0 | 0 | 0 | 0 | 0 | 0 | 0 | 0 | 0
3033 | 0 | 0 | 0 | 0 | 0 | 0 | 0 | 0 | 0
3034 | 0 | 0 | 0 | 0 | 0 | 0 | 0 | 0 | 0
3035 | 0 | 0 | 0 | 0 | 0 | 0 | 0 | 0 | 0
3036 | 0 | 0 | 0 | 0 | 0 | 0 | 0 | 0 | 0
3037 | 0 | 0 | 0 | 0 | 0 | 0 | 0 | 0 | 0
3038 | 0 | 0 | 0 | 0 | 0 | 0 | 0 | 0 | 0
3039 | 0 | 0 | 0 | 0 | 0 | 0 | 0 | 0 | 0
3040 | 0 | 0 | 0 | 0 | 0 | 0 | 0 | 0 | 0
3041 | 0 | 0 | 0 | 0 | 0 | 0 | 0 | 0 | 0
3042 | 0 | 0 | 0 | 0 | 0 | 0 | 0 | 0 | 0
3043 | 0 | 0 | 0 | 0 | 0 | 0 | 0 | 0 | 0
3044 | 0 | 0 | 0 | 0 | 0 | 0 | 0 | 0 | 0
3045 | 0 | 0 | 0 | 0 | 0 | 0 | 0 | 0 | 0
3046 | 0 | 0 | 0 | 0 | 0 | 0 | 0 | 0 | 0
3047 | 0 | 0 | 0 | 0 | 0 | 0 | 0 | 0 | 0
3048 | 0 | 0 | 0 | 0 | 0 | 0 | 0 | 0 | 0
3049 | 0 | 0 | 0 | 0 | 0 | 0 | 0 | 0 | 0
3050 | 0 | 0 | 0 | 0 | 0 | 0 | 0 | 0 | 0
3051 | 0 | 0 | 0 | 0 | 0 | 0 | 0 | 0 | 0
3052 | 0 | 0 | 0 | 0 | 0 | 0 | 0 | 0 | 0
3053 | 0 | 0 | 0 | 0 | 0 | 0 | 0 | 0 | 0
3054 | 0 | 0 | 0 | 0 | 0 | 0 | 0 | 0 | 0
3055 | 0 | 0 | 0 | 0 | 0 | 0 | 0 | 0 | 0
3056 | 0 | 0 | 0 | 0 | 0 | 0 | 0 | 381.4462 | 0
3057 | 0 | 0 | 0 | 0 | 0 | 0 | 0 | 0 | 195.5755
3058 | 0 | 0 | 0 | 0 | 0 | 0 | 366.6125 | 0 | 0
3059 | 0 | 0 | 0 | 0 | 0 | 0 | 311.1447 | 271.7255 | 0
3060 | 0 | 0 | 0 | 0 | 0 | 0 | 450.4465 | 413.2437 | 150.1937
3061 | 0 | 0 | 0 | 0 | 0 | 34.8226 | 0 | 744.8845 | 586.6639
3062 | 0 | 0 | 0 | 0 | 0 | 0 | 1137.4587 | 1137.4587 | 778.7479
3063 | 0 | 0 | 0 | 0 | 0 | 0 | 1415.1828 | 1419.3069 | 1419.3069
3064 | 0 | 0 | 0 | 0 | 0 | 0 | 64.7342 | 0 | 0
3065 | 0 | 0 | 0 | 0 | 0 | 0 | 0 | 0 | 0
3066 | 0 | 0 | 0 | 0 | 0 | 0 | 0 | 0 | 0
3067 | 0 | 0 | 0 | 0 | 0 | 0 | 0 | 0 | 0
3068 | 0 | 0 | 0 | 0 | 0 | 0 | 0 | 0 | 0
3069 | 0 | 0 | 0 | 0 | 0 | 0 | 0 | 0 | 0
3070 | 0 | 0 | 0 | 0 | 0 | 0 | 0 | 0 | 0
3071 | 0 | 0 | 0 | 0 | 0 | 0 | 0 | 0 | 0
3072 | 0 | 0 | 0 | 0 | 0 | 0 | 0 | 0 | 0
3073 | 0 | 0 | 0 | 0 | 0 | 0 | 0 | 0 | 0
3074 | 0 | 0 | 0 | 0 | 0 | 0 | 0 | 0 | 0
3075 | 0 | 0 | 0 | 0 | 0 | 0 | 0 | 0 | 0
3076 | 0 | 0 | 0 | 0 | 0 | 0 | 0 | 44.7638 | 44.7638
3077 | 0 | 0 | 0 | 0 | 0 | 0 | 0 | 0 | 167.747
3078 | 0 | 0 | 0 | 48.3743 | 48.3743 | 48.3743 | 0 | 0 | 0
3079 | 0 | 0 | 0 | 0 | 0 | 5.9699 | 191.2541 | 191.2541 | 191.2541
3080 | 0 | 0 | 0 | 198.0198 | 198.0198 | 198.0198 | 201.3201 | 201.3201 | 302.7803
3081 | 0 | 0 | 0 | 927.8679 | 418.2657 | 396.0396 | 1692.2467 | 1265.9603 | 1265.9603
3082 | 0 | 0 | 0 | 1119.7765 | 613.8614 | 613.8614 | 1238.9498 | 1606.953 | 1606.953
3083 | 0 | 0 | 0 | 1127.9336 | 485.1485 | 682.6275 | 493.2343 | 1491.9852 | 1491.9852
3084 | 0 | 0 | 0 | 933.8479 | 425.7426 | 425.7426 | 1647.7727 | 1290.7409 | 1290.7409
3085 | 0 | 0 | 0 | 366.3366 | 366.3366 | 366.3366 | 1410.9262 | 910.9262 | 1244.2595
3086 | 0 | 0 | 0 | 449.057 | 449.057 | 449.057 | 940.7282 | 463.0363 | 940.7282
3087 | 0 | 0 | 0 | 226.5387 | 633.6634 | 633.6634 | 644.2244 | 730.3192 | 644.2244
3088 | 0 | 0 | 0 | 0 | 383.8346 | 383.8346 | 603.9604 | 300.7999 | 300.7999
3089 | 0 | 0 | 0 | 0 | 339.6183 | 339.6183 | 0 | 0 | 0
3090 | 0 | 0 | 0 | 0 | 0 | 0 | 0 | 0 | 483.1771
3091 | 0 | 0 | 0 | 0 | 0 | 0 | 0 | 0 | 0
3092 | 0 | 0 | 0 | 0 | 146.9893 | 146.9893 | 0 | 0 | 0
3093 | 0 | 0 | 0 | 189.6335 | 189.6335 | 653.8649 | 0 | 0 | 0
3094 | 0 | 0 | 0 | 382.9943 | 382.9943 | 0 | 0 | 0 | 0
3095 | 0 | 0 | 0 | 457.519 | 457.519 | 1059.1836 | 0 | 0 | 0
3096 | 0 | 0 | 0 | 376.1236 | 376.1236 | 376.1236 | 207.7944 | 207.7944 | 207.7944
3097 | 367.7087 | 0 | 367.7087 | 0 | 0 | 0 | 497.6711 | 497.6711 | 497.6711
3098 | 0 | 0 | 0 | 0 | 0 | 1565.3511 | 848.9142 | 848.9142 | 848.9142
3099 | 0 | 0 | 0 | 0 | 0 | 1418.8769 | 1054.374 | 1054.374 | 1054.374
3100 | 0 | 0 | 0 | 1646.1027 | 1646.1027 | 1181.8713 | 930.5264 | 405.4122 | 930.5264
3101 | 281.3507 | 281.3507 | 281.3507 | 1440.7915 | 1440.7915 | 1440.7915 | 1670.9571 | 1670.9571 | 1670.9571
3102 | 211.2424 | 211.2424 | 211.2424 | 1171.0832 | 1171.0832 | 1171.0832 | 1540.099 | 1139.5369 | 1139.5369
3103 | 0 | 0 | 0 | 387.5667 | 851.7981 | 851.7981 | 1147.5248 | 772.4791 | 772.4791
3104 | 172.3252 | 0 | 172.3252 | 744.577 | 744.577 | 744.577 | 1006.6007 | 1006.6007 | 1006.6007
3105 | 129.2992 | 0 | 0 | 792.0792 | 792.0792 | 795.9559 | 805.2805 | 805.2805 | 805.2805
3106 | 404.9886 | 0 | 404.9886 | 970.297 | 970.297 | 970.297 | 1940.2872 | 1440.2872 | 1440.2872
3107 | 736.449 | 1132.1872 | 736.449 | 1267.3267 | 1267.3267 | 1267.3267 | 2367.5545 | 1867.5545 | 1867.5545
3108 | 763.3648 | 263.3648 | 763.3648 | 1207.9208 | 1207.9208 | 1207.9208 | 2463.0287 | 1963.0287 | 1963.0287
3109 | 860.2543 | 360.2543 | 860.2543 | 1257.4257 | 1257.4257 | 1257.4257 | 1278.3828 | 1297.8363 | 1278.3828
3110 | 783.889 | 283.889 | 783.889 | 1287.1287 | 1287.1287 | 1287.1287 | 2394.2831 | 2394.2831 | 1894.2831
3111 | 593.9939 | 593.9939 | 256.6321 | 1357.1121 | 1357.1121 | 1357.1121 | 1459.571 | 1459.571 | 1459.571
3112 | 0 | 0 | 0 | 0 | 0 | 1180.7505 | 776.0541 | 776.0541 | 776.0541
3113 | 0 | 0 | 0 | 1151.2505 | 1151.2505 | 1151.2505 | 302.0316 | 155.365 | 155.365
3114 | 0 | 0 | 0 | 749.9757 | 285.7443 | 749.9757 | 0 | 0 | 0
3115 | 0 | 0 | 0 | 118.5906 | 118.5906 | 118.5906 | 0 | 0 | 0
3116 | 137.1584 | 0 | 0 | 616.5179 | 616.5179 | 616.5179 | 24.6748 | 24.6748 | 24.6748
3117 | 0 | 0 | 0 | 1371.8526 | 1371.8526 | 1371.8526 | 223.6425 | 223.6425 | 223.6425
3118 | 0 | 0 | 0 | 0 | 0 | 1466.2041 | 507.3211 | 507.3211 | 507.3211
3119 | 0 | 0 | 0 | 0 | 0 | 1355.5328 | 721.3844 | 721.3844 | 721.3844
3120 | 0 | 0 | 575.185 | 0 | 0 | 1433.9203 | 875.3519 | 875.3519 | 875.3519
3121 | 0 | 0 | 0 | 0 | 0 | 1398.4564 | 911.3409 | 386.2268 | 911.3409
3122 | 0 | 0 | 0 | 0 | 0 | 1434.6481 | 981.5954 | 456.4813 | 456.4813
3123 | 0 | 0 | 0 | 0 | 0 | 1346.5929 | 1045.9552 | 1045.9552 | 975.0741
3124 | 0 | 0 | 0 | 0 | 0 | 1378.0718 | 1128.6561 | 845.9023 | 1128.6561
3125 | 112.2944 | 112.2944 | 112.2944 | 1316.8317 | 1316.8317 | 1316.8317 | 1338.7789 | 1338.7789 | 1338.7789
3126 | 119.9265 | 119.9265 | 119.9265 | 703.6 | 703.6 | 875.9695 | 1117.3267 | 1117.3267 | 1117.3267
3127 | 183.7363 | 183.7363 | 183.7363 | 851.4851 | 851.4851 | 851.4851 | 865.6766 | 865.6766 | 865.6766
3128 | 485.594 | 0 | 0 | 881.1881 | 881.1881 | 881.1881 | 1477.7246 | 1477.7246 | 1477.7246
3129 | 25.6872 | 215.8625 | 715.8625 | 980.198 | 980.198 | 980.198 | 2140.5644 | 1640.5644 | 1494.4157
3130 | 0 | 458.8159 | 458.8159 | 1178.2178 | 1178.2178 | 1178.2178 | 2820.4727 | 2820.4727 | 2820.4727
3131 | 1229.423 | 1229.423 | 1229.423 | 1475.2475 | 1475.2475 | 1475.2475 | 3123.3685 | 2623.3685 | 2623.3685
3132 | 1274.3988 | 1170.137 | 1274.3988 | 1534.6535 | 1534.6535 | 1534.6535 | 1891.0336 | 3159.9885 | 3159.9885
3133 | 1146.1824 | 1041.9206 | 646.1824 | 1455.4455 | 1455.4455 | 1455.4455 | 1479.703 | 1479.703 | 1479.703
3134 | 919.5131 | 419.5131 | 623.4829 | 572.0242 | 572.0242 | 572.0242 | 1419.3069 | 1419.3069 | 1419.3069
3135 | 0 | 0 | 0 | 0 | 0 | 1013.2184 | 1056.9307 | 1056.9307 | 1056.9307
3136 | 0 | 0 | 0 | 425.745 | 871.2871 | 871.2871 | 0 | 0 | 0
3137 | 0 | 0 | 0 | 0 | 182.7026 | 182.7026 | 0 | 0 | 0
3138 | 0 | 0 | 0 | 0 | 0 | 0 | 0 | 0 | 0
3139 | 0 | 0 | 0 | 0 | 0 | 0 | 0 | 0 | 0
3140 | 0 | 0 | 0 | 80.0437 | 80.0437 | 0 | 0 | 0 | 0
3141 | 0 | 0 | 0 | 403.7204 | 403.7204 | 403.7204 | 0 | 0 | 0
3142 | 0 | 0 | 0 | 996.4683 | 996.4683 | 996.4683 | 0 | 0 | 0
3143 | 0 | 0 | 0 | 1020.8461 | 1020.8461 | 1455.4455 | 0 | 0 | 114.6362
3144 | 0 | 0 | 0 | 0 | 0 | 1156.0424 | 568.2843 | 568.2843 | 568.2843
3145 | 0 | 0 | 400.3257 | 0 | 0 | 1603.9604 | 38.7083 | 38.7083 | 38.7083
3146 | 0 | 356.1052 | 0 | 0 | 0 | 1098.1589 | 554.6563 | 29.5422 | 29.5422
3147 | 0 | 0 | 0 | 0 | 0 | 923.2205 | 598.044 | 598.044 | 598.044
3148 | 0 | 0 | 0 | 1024.4008 | 1024.4008 | 560.1695 | 472.8852 | 472.8852 | 472.8852
3149 | 0 | 0 | 0 | 330.4397 | 80.4689 | 212.6397 | 370.8927 | 278.9777 | 654.2904
3150 | 0 | 0 | 0 | 415.8416 | 415.8416 | 0 | 422.7723 | 422.7723 | 476.4761
3151 | 0 | 0 | 172.7739 | 304.2941 | 304.2941 | 304.2941 | 372.4422 | 372.4422 | 372.4422
3152 | 229.089 | 229.089 | 322.5022 | 564.3564 | 564.3564 | 564.3564 | 573.7624 | 573.7624 | 573.7624
3153 | 0 | 92.9622 | 92.9622 | 811.8812 | 811.8812 | 811.8812 | 825.4125 | 825.4125 | 825.4125
3154 | 0 | 0 | 208.3748 | 881.1881 | 881.1881 | 881.1881 | 895.8746 | 895.8746 | 895.8746
3155 | 0 | 0 | 198.8367 | 910.8911 | 910.8911 | 910.8911 | 926.0726 | 926.0726 | 926.0726
3156 | 565.8446 | 65.8446 | 65.8446 | 811.8812 | 811.8812 | 811.8812 | 825.4125 | 825.4125 | 825.4125
3157 | 362.4027 | 440.6498 | 733.6634 | 181.686 | 772.2772 | 772.2772 | 785.1485 | 785.1485 | 973.025
3158 | 0 | 0 | 0 | 0 | 0 | 564.3564 | 573.7624 | 573.7624 | 573.7624
3159 | 0 | 0 | 0 | 475.2475 | 475.2475 | 0 | 0 | 0 | 0
3160 | 0 | 0 | 0 | 0 | 0 | 0 | 69.0162 | 69.0162 | 69.0162
3161 | 0 | 0 | 0 | 0 | 0 | 0 | 0 | 0 | 0
3162 | 0 | 0 | 0 | 0 | 0 | 0 | 0 | 0 | 0
3163 | 0 | 0 | 0 | 0 | 0 | 0 | 0 | 0 | 89.4042
3164 | 0 | 0 | 0 | 0 | 0 | 0 | 293.5335 | 610.7371 | 614.0264
3165 | 0 | 0 | 0 | 0 | 0 | 0 | 0 | 0 | 416.2955
3166 | 0 | 0 | 0 | 0 | 0 | 0 | 0 | 0 | 432.0703
3167 | 0 | 0 | 0 | 0 | 0 | 0 | 100.5111 | 292.7572 | 100.5111
3168 | 0 | 0 | 0 | 0 | 0 | 0 | 105.9159 | 105.9159 | 0
3169 | 0 | 0 | 0 | 0 | 0 | 0 | 0 | 0 | 0
3170 | 0 | 0 | 0 | 0 | 0 | 0 | 0 | 0 | 0
3171 | 0 | 0 | 0 | 0 | 0 | 0 | 0 | 0 | 0
3172 | 0 | 0 | 0 | 0 | 0 | 0 | 0 | 0 | 0
3173 | 0 | 0 | 0 | 0 | 0 | 0 | 0 | 0 | 0
3174 | 0 | 0 | 0 | 0 | 0 | 0 | 0 | 0 | 0
3175 | 0 | 0 | 0 | 0 | 0 | 0 | 0 | 0 | 0
3176 | 0 | 0 | 0 | 0 | 0 | 0 | 0 | 0 | 0
3177 | 0 | 0 | 0 | 0 | 0 | 0 | 0 | 0 | 0
3178 | 0 | 0 | 0 | 0 | 0 | 0 | 0 | 0 | 0
3179 | 0 | 0 | 0 | 0 | 0 | 0 | 0 | 0 | 0
3180 | 0 | 0 | 0 | 0 | 0 | 0 | 503.3003 | 0 | 0
3181 | 0 | 0 | 0 | 0 | 0 | 0 | 398.9738 | 0 | 0
3182 | 0 | 0 | 0 | 0 | 0 | 0 | 20.3887 | 0 | 0
3183 | 0 | 0 | 0 | 0 | 0 | 0 | 352.3102 | 0 | 0
3184 | 0 | 0 | 0 | 0 | 0 | 0 | 187.437 | 0 | 0
3185 | 0 | 0 | 0 | 0 | 0 | 0 | 0 | 0 | 0
3186 | 0 | 0 | 0 | 0 | 0 | 0 | 0 | 0 | 0
3187 | 0 | 0 | 0 | 0 | 0 | 0 | 0 | 0 | 0
3188 | 0 | 0 | 0 | 0 | 0 | 0 | 0 | 0 | 0
3189 | 0 | 0 | 0 | 0 | 0 | 0 | 0 | 0 | 0
3190 | 0 | 0 | 0 | 0 | 0 | 0 | 0 | 0 | 0
3191 | 0 | 0 | 0 | 0 | 0 | 0 | 0 | 0 | 0
3192 | 0 | 0 | 0 | 0 | 0 | 0 | 0 | 0 | 0
3193 | 0 | 0 | 0 | 0 | 0 | 0 | 0 | 0 | 0
3194 | 0 | 0 | 0 | 0 | 0 | 0 | 0 | 0 | 0
3195 | 0 | 0 | 0 | 0 | 0 | 0 | 0 | 0 | 0
3196 | 0 | 0 | 0 | 0 | 0 | 0 | 0 | 0 | 0
3197 | 0 | 0 | 0 | 0 | 0 | 0 | 0 | 0 | 0
3198 | 0 | 0 | 0 | 0 | 0 | 0 | 0 | 0 | 0
3199 | 0 | 0 | 0 | 0 | 0 | 0 | 0 | 0 | 0
3200 | 0 | 0 | 0 | 0 | 0 | 0 | 0 | 0 | 0
3201 | 0 | 0 | 0 | 0 | 0 | 0 | 0 | 0 | 0
3202 | 0 | 0 | 0 | 0 | 0 | 0 | 0 | 0 | 0
3203 | 0 | 0 | 0 | 0 | 0 | 0 | 0 | 0 | 0
3204 | 0 | 0 | 0 | 0 | 0 | 0 | 0 | 0 | 0
3205 | 0 | 0 | 0 | 0 | 0 | 0 | 0 | 0 | 0
3206 | 0 | 0 | 0 | 0 | 0 | 0 | 0 | 0 | 0
3207 | 0 | 0 | 0 | 0 | 0 | 0 | 0 | 0 | 0
3208 | 0 | 0 | 0 | 0 | 0 | 0 | 0 | 0 | 0
3209 | 0 | 0 | 0 | 0 | 0 | 0 | 0 | 0 | 0
3210 | 0 | 0 | 0 | 0 | 0 | 0 | 0 | 0 | 0
3211 | 0 | 0 | 0 | 0 | 0 | 0 | 0 | 0 | 0
3212 | 0 | 0 | 0 | 0 | 0 | 0 | 0 | 0 | 0
3213 | 0 | 0 | 0 | 0 | 0 | 0 | 0 | 0 | 0
3214 | 0 | 0 | 0 | 0 | 0 | 0 | 0 | 0 | 0
3215 | 0 | 0 | 0 | 0 | 0 | 0 | 0 | 0 | 0
3216 | 0 | 0 | 0 | 0 | 0 | 0 | 0 | 0 | 0
3217 | 0 | 0 | 0 | 0 | 0 | 0 | 0 | 0 | 0
3218 | 0 | 0 | 0 | 0 | 0 | 0 | 0 | 0 | 0
3219 | 0 | 0 | 0 | 0 | 0 | 0 | 0 | 0 | 0
3220 | 0 | 0 | 0 | 0 | 0 | 0 | 0 | 0 | 0
3221 | 0 | 0 | 0 | 0 | 0 | 0 | 0 | 0 | 0
3222 | 0 | 0 | 0 | 0 | 0 | 0 | 0 | 0 | 0
3223 | 0 | 0 | 0 | 0 | 0 | 0 | 0 | 0 | 0
3224 | 0 | 0 | 0 | 0 | 0 | 0 | 0 | 0 | 0
3225 | 0 | 0 | 0 | 0 | 0 | 0 | 0 | 0 | 0
3226 | 0 | 0 | 0 | 0 | 0 | 0 | 0 | 0 | 0
3227 | 0 | 0 | 0 | 0 | 0 | 0 | 0 | 0 | 0
3228 | 0 | 0 | 0 | 0 | 0 | 0 | 0 | 0 | 0
3229 | 0 | 0 | 0 | 0 | 0 | 0 | 0 | 0 | 0
3230 | 0 | 0 | 0 | 0 | 0 | 0 | 0 | 0 | 0
3231 | 0 | 0 | 0 | 0 | 0 | 0 | 0 | 0 | 0
3232 | 0 | 0 | 0 | 0 | 0 | 0 | 0 | 0 | 0
3233 | 0 | 0 | 0 | 0 | 0 | 0 | 0 | 0 | 0
3234 | 0 | 0 | 0 | 0 | 0 | 0 | 0 | 0 | 0
3235 | 0 | 0 | 0 | 0 | 0 | 0 | 0 | 0 | 0
3236 | 0 | 0 | 0 | 0 | 0 | 0 | 0 | 0 | 0
3237 | 0 | 0 | 0 | 0 | 0 | 0 | 0 | 0 | 0
3238 | 0 | 0 | 0 | 0 | 0 | 0 | 0 | 0 | 0
3239 | 0 | 0 | 0 | 0 | 0 | 0 | 0 | 0 | 0
3240 | 0 | 0 | 0 | 0 | 0 | 0 | 0 | 0 | 0
3241 | 0 | 0 | 0 | 0 | 0 | 0 | 0 | 0 | 0
3242 | 0 | 0 | 0 | 0 | 0 | 0 | 0 | 0 | 0
3243 | 0 | 0 | 0 | 0 | 0 | 0 | 0 | 0 | 0
3244 | 0 | 0 | 0 | 0 | 0 | 0 | 0 | 0 | 0
3245 | 0 | 0 | 0 | 0 | 0 | 0 | 0 | 0 | 0
3246 | 0 | 0 | 0 | 0 | 0 | 0 | 0 | 0 | 0
3247 | 0 | 0 | 0 | 0 | 0 | 0 | 0 | 0 | 0
3248 | 0 | 0 | 0 | 0 | 0 | 0 | 0 | 0 | 0
3249 | 0 | 0 | 0 | 0 | 0 | 0 | 0 | 0 | 0
3250 | 0 | 0 | 0 | 0 | 0 | 0 | 0 | 0 | 0
3251 | 0 | 0 | 0 | 0 | 0 | 0 | 0 | 0 | 0
3252 | 0 | 0 | 0 | 0 | 0 | 0 | 0 | 0 | 0
3253 | 0 | 0 | 0 | 0 | 0 | 0 | 0 | 0 | 0
3254 | 0 | 0 | 0 | 0 | 0 | 0 | 0 | 0 | 0
3255 | 0 | 0 | 0 | 0 | 0 | 0 | 0 | 0 | 0
3256 | 0 | 0 | 0 | 0 | 0 | 0 | 0 | 0 | 0
3257 | 0 | 0 | 0 | 0 | 0 | 0 | 0 | 0 | 0
3258 | 0 | 0 | 0 | 0 | 0 | 0 | 0 | 0 | 0
3259 | 0 | 0 | 0 | 0 | 0 | 0 | 0 | 0 | 0
3260 | 0 | 0 | 0 | 0 | 0 | 0 | 0 | 0 | 0
3261 | 0 | 0 | 0 | 0 | 0 | 0 | 0 | 0 | 0
3262 | 0 | 0 | 0 | 0 | 0 | 0 | 0 | 0 | 0
3263 | 0 | 0 | 0 | 0 | 0 | 0 | 0 | 0 | 0
3264 | 0 | 0 | 0 | 0 | 0 | 0 | 0 | 0 | 0
3265 | 0 | 0 | 0 | 0 | 0 | 0 | 0 | 0 | 0
3266 | 0 | 0 | 0 | 0 | 0 | 0 | 0 | 0 | 0
3267 | 0 | 0 | 0 | 0 | 0 | 0 | 0 | 0 | 0
3268 | 0 | 0 | 0 | 0 | 0 | 0 | 0 | 0 | 0
3269 | 0 | 0 | 0 | 0 | 0 | 0 | 0 | 0 | 0
3270 | 0 | 0 | 0 | 0 | 0 | 0 | 0 | 0 | 0
3271 | 0 | 0 | 0 | 0 | 0 | 0 | 0 | 0 | 0
3272 | 0 | 0 | 0 | 0 | 0 | 0 | 0 | 0 | 0
3273 | 0 | 0 | 0 | 0 | 0 | 0 | 0 | 0 | 0
3274 | 0 | 0 | 0 | 0 | 0 | 0 | 0 | 0 | 0
3275 | 0 | 0 | 0 | 0 | 0 | 0 | 0 | 0 | 0
3276 | 0 | 0 | 0 | 0 | 0 | 0 | 0 | 0 | 0
3277 | 0 | 0 | 0 | 0 | 0 | 0 | 0 | 0 | 0
3278 | 0 | 0 | 0 | 0 | 0 | 0 | 0 | 0 | 0
3279 | 0 | 0 | 0 | 0 | 0 | 0 | 0 | 0 | 0
3280 | 0 | 0 | 0 | 0 | 0 | 0 | 0 | 0 | 0
3281 | 0 | 0 | 0 | 0 | 0 | 0 | 0 | 0 | 0
3282 | 0 | 0 | 0 | 0 | 0 | 0 | 0 | 0 | 0
3283 | 0 | 0 | 0 | 0 | 0 | 0 | 0 | 0 | 0
3284 | 0 | 0 | 0 | 0 | 0 | 0 | 0 | 0 | 0
3285 | 0 | 0 | 0 | 0 | 0 | 0 | 0 | 0 | 0
3286 | 0 | 0 | 0 | 0 | 0 | 0 | 0 | 0 | 0
3287 | 0 | 0 | 0 | 0 | 0 | 0 | 0 | 0 | 0
3288 | 0 | 0 | 0 | 0 | 0 | 0 | 0 | 0 | 0
3289 | 0 | 0 | 0 | 0 | 0 | 0 | 0 | 0 | 0
3290 | 0 | 0 | 0 | 0 | 0 | 0 | 0 | 0 | 0
3291 | 0 | 0 | 0 | 0 | 0 | 0 | 0 | 0 | 0
3292 | 0 | 0 | 0 | 0 | 0 | 0 | 0 | 0 | 0
3293 | 0 | 0 | 0 | 0 | 0 | 0 | 0 | 0 | 0
3294 | 0 | 0 | 0 | 0 | 0 | 0 | 0 | 0 | 0
3295 | 0 | 0 | 0 | 0 | 0 | 0 | 0 | 0 | 0
3296 | 0 | 0 | 0 | 0 | 0 | 0 | 0 | 0 | 0
3297 | 0 | 0 | 0 | 0 | 0 | 0 | 0 | 0 | 0
3298 | 0 | 0 | 0 | 0 | 0 | 0 | 0 | 0 | 0
3299 | 0 | 0 | 0 | 0 | 0 | 0 | 0 | 0 | 0
3300 | 0 | 0 | 0 | 0 | 0 | 0 | 0 | 0 | 0
3301 | 0 | 0 | 0 | 0 | 0 | 0 | 0 | 0 | 0
3302 | 0 | 0 | 0 | 0 | 0 | 0 | 0 | 0 | 0
3303 | 0 | 0 | 0 | 0 | 0 | 0 | 0 | 0 | 0
3304 | 0 | 0 | 0 | 0 | 0 | 0 | 0 | 0 | 0
3305 | 0 | 0 | 0 | 0 | 0 | 0 | 0 | 0 | 0
3306 | 0 | 0 | 0 | 0 | 0 | 0 | 0 | 0 | 0
3307 | 0 | 0 | 0 | 0 | 0 | 0 | 0 | 0 | 0
3308 | 0 | 0 | 0 | 0 | 0 | 0 | 0 | 0 | 0
3309 | 0 | 0 | 0 | 0 | 0 | 0 | 0 | 0 | 0
3310 | 0 | 0 | 0 | 0 | 0 | 0 | 0 | 0 | 0
3311 | 0 | 0 | 0 | 0 | 0 | 0 | 0 | 0 | 0
3312 | 0 | 0 | 0 | 0 | 0 | 0 | 0 | 0 | 0
3313 | 0 | 0 | 0 | 0 | 0 | 0 | 0 | 0 | 0
3314 | 0 | 0 | 0 | 0 | 0 | 0 | 0 | 0 | 0
3315 | 0 | 0 | 0 | 0 | 0 | 0 | 0 | 0 | 0
3316 | 0 | 0 | 0 | 0 | 0 | 0 | 0 | 0 | 0
3317 | 0 | 0 | 0 | 0 | 0 | 0 | 0 | 0 | 0
3318 | 0 | 0 | 0 | 0 | 0 | 0 | 0 | 0 | 0
3319 | 0 | 0 | 0 | 0 | 0 | 0 | 0 | 0 | 0
3320 | 0 | 0 | 0 | 0 | 0 | 0 | 0 | 0 | 0
3321 | 0 | 0 | 0 | 0 | 0 | 0 | 0 | 0 | 0
3322 | 0 | 0 | 0 | 0 | 0 | 0 | 0 | 41.3033 | 0
3323 | 0 | 0 | 0 | 0 | 0 | 0 | 0 | 0 | 0
3324 | 0 | 0 | 0 | 0 | 0 | 0 | 47.4796 | 424.4957 | 491.7123
3325 | 0 | 0 | 0 | 0 | 0 | 0 | 1141.337 | 1141.337 | 1141.337
3326 | 0 | 0 | 0 | 0 | 0 | 0 | 918.0993 | 567.0993 | 242.8667
3327 | 0 | 0 | 0 | 0 | 0 | 0 | 0 | 0 | 0
3328 | 0 | 0 | 0 | 0 | 0 | 0 | 0 | 0 | 0
3329 | 0 | 0 | 0 | 0 | 0 | 0 | 0 | 0 | 611.9755
3330 | 0 | 0 | 0 | 0 | 0 | 0 | 414.0136 | 0 | 0
3331 | 0 | 0 | 0 | 0 | 0 | 0 | 0 | 0 | 0
3332 | 0 | 0 | 0 | 0 | 0 | 0 | 0 | 0 | 0
3333 | 0 | 0 | 0 | 0 | 0 | 0 | 0 | 0 | 449.8145
3334 | 0 | 0 | 0 | 0 | 0 | 0 | 550.0872 | 50.0872 | 550.0872
3335 | 0 | 0 | 0 | 0 | 0 | 0 | 505.4563 | 505.4563 | 5.4563
3336 | 0 | 0 | 0 | 0 | 0 | 0 | 0 | 0 | 0
3337 | 0 | 0 | 0 | 0 | 0 | 0 | 421.068 | 421.068 | 421.068
3338 | 0 | 0 | 0 | 0 | 0 | 0 | 559.9647 | 559.9647 | 235.2819
3339 | 0 | 0 | 0 | 0 | 0 | 0 | 0 | 429.2345 | 0
3340 | 0 | 0 | 0 | 0 | 0 | 0 | 0 | 130.0514 | 130.0514
3341 | 0 | 0 | 0 | 0 | 0 | 0 | 0 | 0 | 0
3342 | 0 | 0 | 0 | 0 | 0 | 0 | 0 | 0 | 0
3343 | 0 | 0 | 0 | 0 | 0 | 0 | 0 | 0 | 44.9312
3344 | 0 | 0 | 0 | 0 | 0 | 0 | 0 | 90.5941 | 0
3345 | 0 | 0 | 0 | 0 | 0 | 0 | 0 | 0 | 0
3346 | 0 | 0 | 0 | 0 | 0 | 0 | 0 | 0 | 0
3347 | 0 | 0 | 0 | 0 | 0 | 0 | 0 | 0 | 0
3348 | 0 | 0 | 0 | 0 | 0 | 0 | 118.4639 | 0 | 92.8843
3349 | 0 | 0 | 0 | 0 | 0 | 0 | 53.8723 | 0 | 53.8723
3350 | 0 | 0 | 0 | 0 | 0 | 0 | 134.5724 | 0 | 46.5724
3351 | 0 | 0 | 0 | 0 | 0 | 0 | 237.5884 | 0 | 237.5884
3352 | 0 | 0 | 0 | 0 | 0 | 0 | 243.4102 | 0 | 243.4102
3353 | 0 | 0 | 0 | 0 | 0 | 0 | 264.9192 | 0 | 0
3354 | 0 | 0 | 0 | 0 | 0 | 0 | 0 | 0 | 0
3355 | 0 | 0 | 0 | 0 | 0 | 0 | 0 | 0 | 0
3356 | 0 | 0 | 0 | 0 | 0 | 0 | 0 | 0 | 0
3357 | 0 | 0 | 0 | 0 | 0 | 0 | 0 | 0 | 0
3358 | 0 | 0 | 0 | 0 | 0 | 0 | 0 | 0 | 0
3359 | 0 | 0 | 0 | 0 | 0 | 0 | 738.6741 | 0 | 0
3360 | 0 | 0 | 0 | 0 | 0 | 0 | 0 | 0 | 0
3361 | 0 | 0 | 0 | 0 | 0 | 0 | 115.9483 | 0 | 180.4816
3362 | 0 | 0 | 0 | 0 | 0 | 0 | 0 | 0 | 0
3363 | 0 | 0 | 0 | 0 | 0 | 0 | 0 | 0 | 0
3364 | 0 | 0 | 0 | 0 | 0 | 0 | 0 | 0 | 0
3365 | 0 | 0 | 0 | 0 | 0 | 0 | 0 | 0 | 0
3366 | 0 | 0 | 0 | 0 | 0 | 0 | 0 | 0 | 0
3367 | 0 | 0 | 0 | 0 | 0 | 0 | 229.9729 | 593.8944 | 229.9729
3368 | 0 | 0 | 0 | 0 | 0 | 0 | 504.748 | 4.748 | 4.748
3369 | 0 | 0 | 0 | 93.7071 | 26.9902 | 0 | 350.8765 | 805.2805 | 805.2805
3370 | 0 | 0 | 0 | 314.736 | 0 | 0 | 875.7426 | 651.4964 | 651.4964
3371 | 0 | 0 | 0 | 280.0888 | 0 | 0 | 1107.2607 | 1107.2607 | 1107.2607
3372 | 0 | 0 | 0 | 441.4739 | 108.3572 | 608.3572 | 1167.6568 | 1105.0141 | 905.5474
3373 | 0 | 0 | 0 | 624.3615 | 124.3615 | 124.3615 | 1368.9769 | 1368.9769 | 1368.9769
3374 | 0 | 0 | 0 | 0 | 0 | 96.449 | 1419.3069 | 272.6942 | 1419.3069
3375 | 0 | 0 | 0 | 0 | 0 | 0 | 1499.835 | 1499.835 | 1499.835
3376 | 0 | 0 | 0 | 70.2082 | 70.2082 | 3.4912 | 0 | 0 | 0
3377 | 0 | 0 | 0 | 0 | 0 | 0 | 0 | 0 | 0
3378 | 0 | 0 | 0 | 0 | 0 | 0 | 0 | 0 | 0
3379 | 0 | 0 | 0 | 0 | 0 | 0 | 0 | 0 | 0
3380 | 0 | 0 | 0 | 0 | 0 | 0 | 0 | 0 | 0
3381 | 0 | 0 | 0 | 0 | 0 | 0 | 0 | 0 | 0
3382 | 0 | 0 | 0 | 0 | 0 | 0 | 0 | 0 | 0
3383 | 0 | 0 | 0 | 0 | 0 | 0 | 0 | 0 | 0
3384 | 0 | 0 | 0 | 0 | 0 | 0 | 0 | 0 | 0
3385 | 0 | 0 | 0 | 0 | 0 | 0 | 0 | 0 | 0
3386 | 0 | 0 | 0 | 0 | 0 | 0 | 0 | 0 | 0
3387 | 0 | 0 | 0 | 0 | 0 | 0 | 0 | 0 | 0
3388 | 0 | 0 | 0 | 0 | 0 | 0 | 0 | 0 | 0
3389 | 0 | 0 | 0 | 0 | 0 | 0 | 0 | 0 | 0
3390 | 0 | 0 | 0 | 0 | 0 | 0 | 0 | 0 | 0
3391 | 0 | 0 | 0 | 0 | 0 | 0 | 0 | 0 | 0
3392 | 0 | 0 | 0 | 0 | 0 | 0 | 0 | 0 | 0
3393 | 0 | 0 | 0 | 0 | 0 | 0 | 0 | 0 | 0
3394 | 0 | 0 | 0 | 0 | 0 | 0 | 0 | 0 | 0
3395 | 0 | 0 | 0 | 0 | 0 | 0 | 0 | 0 | 0
3396 | 0 | 0 | 0 | 0 | 0 | 0 | 0 | 0 | 0
3397 | 0 | 0 | 0 | 0 | 0 | 0 | 0 | 0 | 0
3398 | 0 | 0 | 0 | 0 | 0 | 0 | 0 | 0 | 0
3399 | 0 | 0 | 0 | 0 | 0 | 0 | 0 | 0 | 0
3400 | 0 | 0 | 0 | 0 | 0 | 0 | 0 | 0 | 0
3401 | 0 | 0 | 0 | 0 | 0 | 0 | 0 | 0 | 0
3402 | 0 | 0 | 0 | 0 | 0 | 0 | 0 | 0 | 0
3403 | 0 | 0 | 0 | 0 | 0 | 0 | 0 | 0 | 0
3404 | 0 | 0 | 0 | 0 | 0 | 0 | 0 | 0 | 0
3405 | 0 | 0 | 0 | 0 | 0 | 0 | 0 | 0 | 0
3406 | 0 | 0 | 0 | 0 | 0 | 0 | 0 | 0 | 0
3407 | 0 | 0 | 0 | 0 | 0 | 0 | 0 | 0 | 0
3408 | 0 | 0 | 0 | 0 | 0 | 0 | 0 | 0 | 0
3409 | 0 | 0 | 0 | 0 | 0 | 0 | 0 | 0 | 0
3410 | 0 | 0 | 0 | 0 | 0 | 0 | 0 | 0 | 0
3411 | 0 | 0 | 0 | 0 | 0 | 0 | 0 | 0 | 0
3412 | 0 | 0 | 0 | 0 | 0 | 0 | 0 | 0 | 0
3413 | 0 | 0 | 0 | 0 | 0 | 0 | 0 | 0 | 0
3414 | 0 | 0 | 0 | 0 | 0 | 0 | 0 | 0 | 0
3415 | 0 | 0 | 0 | 0 | 0 | 0 | 0 | 0 | 0
3416 | 0 | 0 | 0 | 0 | 0 | 0 | 0 | 0 | 0
3417 | 0 | 0 | 0 | 0 | 0 | 0 | 0 | 0 | 0
3418 | 0 | 0 | 0 | 0 | 0 | 0 | 0 | 0 | 0
3419 | 0 | 0 | 0 | 0 | 0 | 0 | 0 | 0 | 0
3420 | 0 | 0 | 0 | 0 | 0 | 0 | 0 | 0 | 0
3421 | 0 | 0 | 0 | 0 | 0 | 0 | 0 | 0 | 0
3422 | 0 | 0 | 0 | 0 | 0 | 0 | 0 | 0 | 0
3423 | 0 | 0 | 0 | 0 | 0 | 0 | 0 | 0 | 0
3424 | 0 | 0 | 0 | 0 | 0 | 0 | 0 | 0 | 0
3425 | 0 | 0 | 0 | 0 | 0 | 0 | 0 | 0 | 0
3426 | 0 | 0 | 0 | 0 | 0 | 0 | 0 | 0 | 0
3427 | 0 | 0 | 0 | 0 | 0 | 0 | 0 | 0 | 0
3428 | 0 | 0 | 0 | 0 | 0 | 0 | 0 | 0 | 0
3429 | 0 | 0 | 0 | 0 | 0 | 0 | 0 | 0 | 0
3430 | 0 | 0 | 0 | 0 | 0 | 0 | 0 | 0 | 0
3431 | 0 | 0 | 0 | 0 | 0 | 0 | 0 | 0 | 0
3432 | 0 | 0 | 0 | 0 | 0 | 0 | 0 | 0 | 0
3433 | 0 | 0 | 0 | 0 | 0 | 0 | 0 | 0 | 0
3434 | 0 | 0 | 0 | 0 | 0 | 0 | 0 | 0 | 0
3435 | 0 | 0 | 0 | 0 | 0 | 0 | 0 | 0 | 0
3436 | 0 | 0 | 0 | 0 | 0 | 0 | 0 | 0 | 0
3437 | 0 | 0 | 0 | 0 | 0 | 0 | 0 | 0 | 0
3438 | 0 | 0 | 0 | 0 | 0 | 0 | 0 | 0 | 0
3439 | 0 | 0 | 0 | 0 | 0 | 0 | 0 | 0 | 0
3440 | 0 | 0 | 0 | 0 | 0 | 0 | 0 | 0 | 0
3441 | 0 | 0 | 0 | 0 | 0 | 0 | 0 | 0 | 0
3442 | 0 | 0 | 0 | 0 | 0 | 0 | 0 | 0 | 0
3443 | 0 | 0 | 0 | 0 | 0 | 0 | 0 | 0 | 0
3444 | 0 | 0 | 0 | 0 | 0 | 0 | 0 | 0 | 0
3445 | 0 | 0 | 0 | 0 | 0 | 0 | 241.5842 | 0 | 0
3446 | 0 | 0 | 0 | 0 | 0 | 0 | 0 | 0 | 0
3447 | 0 | 0 | 0 | 0 | 0 | 0 | 0 | 0 | 0
3448 | 0 | 0 | 0 | 0 | 0 | 0 | 0 | 0 | 0
3449 | 0 | 0 | 0 | 0 | 0 | 0 | 0 | 0 | 0
3450 | 0 | 0 | 0 | 0 | 0 | 0 | 0 | 0 | 0
3451 | 0 | 0 | 0 | 0 | 0 | 0 | 0 | 0 | 0
3452 | 0 | 0 | 0 | 0 | 0 | 0 | 0 | 0 | 0
3453 | 0 | 0 | 0 | 0 | 0 | 0 | 0 | 0 | 0
3454 | 0 | 0 | 0 | 0 | 0 | 0 | 0 | 0 | 0
3455 | 0 | 0 | 0 | 0 | 0 | 0 | 0 | 0 | 0
3456 | 0 | 0 | 0 | 0 | 0 | 0 | 0 | 0 | 0
3457 | 0 | 0 | 0 | 0 | 0 | 0 | 0 | 0 | 0
3458 | 0 | 0 | 0 | 0 | 0 | 0 | 0 | 0 | 0
3459 | 0 | 0 | 0 | 0 | 0 | 0 | 0 | 0 | 0
3460 | 0 | 0 | 0 | 0 | 0 | 0 | 0 | 0 | 0
3461 | 0 | 0 | 0 | 0 | 0 | 0 | 0 | 0 | 0
3462 | 0 | 0 | 0 | 0 | 0 | 0 | 0 | 0 | 0
3463 | 0 | 0 | 0 | 0 | 0 | 0 | 0 | 0 | 0
3464 | 0 | 0 | 0 | 0 | 0 | 0 | 0 | 0 | 0
3465 | 0 | 0 | 0 | 0 | 0 | 0 | 0 | 0 | 0
3466 | 0 | 0 | 0 | 0 | 0 | 0 | 0 | 0 | 0
3467 | 0 | 0 | 0 | 0 | 0 | 0 | 0 | 0 | 0
3468 | 0 | 0 | 0 | 0 | 0 | 0 | 0 | 0 | 0
3469 | 0 | 0 | 0 | 0 | 0 | 0 | 0 | 0 | 0
3470 | 0 | 0 | 0 | 0 | 0 | 0 | 0 | 0 | 0
3471 | 0 | 0 | 0 | 0 | 0 | 0 | 0 | 0 | 0
3472 | 0 | 0 | 0 | 0 | 0 | 0 | 0 | 0 | 0
3473 | 0 | 0 | 0 | 0 | 0 | 0 | 0 | 0 | 0
3474 | 0 | 0 | 0 | 0 | 0 | 0 | 0 | 0 | 0
3475 | 0 | 0 | 0 | 0 | 0 | 0 | 0 | 0 | 0
3476 | 0 | 0 | 0 | 0 | 0 | 0 | 0 | 0 | 0
3477 | 0 | 0 | 0 | 0 | 0 | 0 | 0 | 0 | 0
3478 | 0 | 0 | 0 | 0 | 0 | 0 | 0 | 0 | 0
3479 | 0 | 0 | 0 | 0 | 0 | 0 | 0 | 0 | 0
3480 | 0 | 0 | 0 | 0 | 0 | 0 | 0 | 0 | 0
3481 | 0 | 0 | 0 | 0 | 0 | 0 | 0 | 0 | 0
3482 | 0 | 0 | 0 | 0 | 0 | 0 | 0 | 0 | 0
3483 | 0 | 0 | 0 | 0 | 0 | 0 | 0 | 0 | 0
3484 | 0 | 0 | 0 | 0 | 0 | 0 | 0 | 0 | 0
3485 | 0 | 0 | 0 | 0 | 0 | 0 | 0 | 0 | 0
3486 | 0 | 0 | 0 | 0 | 0 | 0 | 0 | 0 | 0
3487 | 0 | 0 | 0 | 0 | 0 | 0 | 1567.4245 | 1567.4245 | 1067.4245
3488 | 0 | 0 | 0 | 696.9458 | 0 | 0 | 1514.4835 | 1014.4835 | 1014.4835
3489 | 200.3256 | 0 | 0 | 823.9806 | 323.9806 | 323.9806 | 401.5206 | 841.9883 | 841.9883
3490 | 224.5471 | 0 | 0 | 743.3358 | 243.3358 | 243.3358 | 1148.6073 | 648.6073 | 648.6073
3491 | 0 | 0 | 0 | 759.3366 | 259.3366 | 613.1879 | 1520.8414 | 1020.8414 | 1020.8414
3492 | 0 | 0 | 28.9259 | 0 | 0 | 968.0552 | 2144.1629 | 1644.1629 | 1498.0142
3493 | 0 | 0 | 79.9695 | 1211.186 | 0 | 711.186 | 2227.8657 | 2227.8657 | 1727.8657
3494 | 594.0969 | 0 | 0 | 136.4924 | 661.1676 | 875.8049 | 908.6759 | 1908.6759 | 2385.6436
3495 | 755.6589 | 0 | 0 | 1029.5456 | 529.5456 | 745.313 | 2264.8515 | 2264.8515 | 2264.8515
3496 | 0 | 0 | 0 | 0 | 0 | 0 | 1952.8053 | 1952.8053 | 1952.8053
3497 | 0 | 0 | 0 | 355.7204 | 174.8973 | 0 | 0 | 0 | 0
3498 | 0 | 0 | 0 | 0 | 0 | 0 | 0 | 0 | 0
3499 | 0 | 0 | 0 | 441.1115 | 369.734 | 0 | 1771.6172 | 1771.6172 | 1771.6172
3500 | 0 | 0 | 0 | 420.968 | 0 | 0 | 1731.3531 | 1731.3531 | 1731.3531
3501 | 0 | 0 | 0 | 0 | 116.3638 | 0 | 1489.769 | 1489.769 | 1489.769
3502 | 0 | 0 | 0 | 221.2492 | 221.2492 | 0 | 1379.0429 | 1379.0429 | 1379.0429
3503 | 0 | 0 | 0 | 174.3212 | 0 | 0 | 1288.4488 | 1288.4488 | 1288.4488
3504 | 0 | 0 | 0 | 262.2627 | 262.2627 | 0 | 1368.9769 | 1368.9769 | 1368.9769
3505 | 0 | 0 | 0 | 0 | 41.0211 | 0 | 1399.1749 | 1399.1749 | 1399.1749
3506 | 0 | 0 | 0 | 281.9329 | 223.4676 | 0 | 1177.7228 | 1177.7228 | 1177.7228
3507 | 0 | 0 | 0 | 0 | 0 | 0 | 0 | 0 | 0
3508 | 0 | 0 | 0 | 0 | 0 | 0 | 0 | 497.6353 | 0
3509 | 0 | 0 | 0 | 0 | 0 | 0 | 0 | 0 | 0
3510 | 0 | 0 | 0 | 0 | 0 | 0 | 0 | 0 | 0
3511 | 0 | 0 | 0 | 0 | 0 | 0 | 0 | 0 | 0
3512 | 0 | 0 | 0 | 0 | 0 | 0 | 0 | 0 | 0
3513 | 0 | 0 | 0 | 0 | 0 | 0 | 0 | 0 | 0
3514 | 0 | 0 | 0 | 0 | 0 | 0 | 0 | 0 | 0
3515 | 0 | 0 | 0 | 0 | 0 | 0 | 0 | 0 | 0
3516 | 0 | 0 | 0 | 0 | 0 | 0 | 0 | 0 | 0
3517 | 0 | 0 | 0 | 0 | 0 | 0 | 0 | 0 | 0
3518 | 0 | 0 | 0 | 0 | 0 | 0 | 0 | 0 | 0
3519 | 0 | 0 | 0 | 0 | 0 | 0 | 0 | 0 | 0
3520 | 0 | 0 | 0 | 0 | 0 | 0 | 0 | 0 | 0
3521 | 0 | 0 | 0 | 0 | 0 | 0 | 0 | 0 | 0
3522 | 0 | 0 | 0 | 0 | 0 | 0 | 0 | 0 | 0
3523 | 0 | 0 | 0 | 0 | 0 | 0 | 0 | 0 | 0
3524 | 0 | 0 | 0 | 0 | 0 | 0 | 0 | 0 | 0
3525 | 0 | 0 | 0 | 0 | 0 | 0 | 0 | 0 | 0
3526 | 0 | 0 | 0 | 0 | 0 | 0 | 0 | 0 | 0
3527 | 0 | 0 | 0 | 0 | 0 | 0 | 0 | 0 | 0
3528 | 0 | 0 | 0 | 0 | 0 | 0 | 0 | 0 | 0
3529 | 0 | 0 | 0 | 0 | 0 | 0 | 0 | 0 | 0
3530 | 0 | 0 | 0 | 0 | 0 | 0 | 0 | 0 | 0
3531 | 0 | 0 | 0 | 0 | 0 | 0 | 0 | 0 | 0
3532 | 0 | 0 | 0 | 0 | 0 | 0 | 0 | 0 | 0
3533 | 0 | 0 | 0 | 0 | 0 | 0 | 0 | 0 | 0
3534 | 0 | 0 | 0 | 0 | 0 | 0 | 0 | 0 | 0
3535 | 0 | 0 | 0 | 0 | 0 | 0 | 0 | 0 | 0
3536 | 0 | 0 | 0 | 0 | 0 | 0 | 0 | 0 | 0
3537 | 0 | 0 | 0 | 0 | 0 | 0 | 0 | 0 | 0
3538 | 0 | 0 | 0 | 0 | 0 | 0 | 0 | 0 | 0
3539 | 0 | 0 | 0 | 0 | 0 | 0 | 0 | 0 | 0
3540 | 0 | 0 | 0 | 0 | 0 | 0 | 0 | 0 | 0
3541 | 0 | 0 | 0 | 0 | 0 | 0 | 0 | 0 | 0
3542 | 0 | 0 | 0 | 0 | 0 | 0 | 0 | 0 | 0
3543 | 0 | 0 | 0 | 0 | 0 | 0 | 0 | 0 | 0
3544 | 0 | 0 | 0 | 0 | 0 | 0 | 0 | 0 | 0
3545 | 0 | 0 | 0 | 0 | 0 | 0 | 0 | 0 | 0
3546 | 0 | 0 | 0 | 0 | 0 | 0 | 0 | 0 | 0
3547 | 0 | 0 | 0 | 0 | 0 | 0 | 0 | 0 | 0
3548 | 0 | 0 | 0 | 0 | 0 | 0 | 0 | 0 | 0
3549 | 0 | 0 | 0 | 0 | 0 | 0 | 0 | 0 | 0
3550 | 0 | 0 | 0 | 0 | 0 | 0 | 0 | 0 | 0
3551 | 0 | 0 | 0 | 0 | 0 | 0 | 0 | 0 | 0
3552 | 0 | 0 | 0 | 0 | 0 | 0 | 0 | 0 | 0
3553 | 0 | 0 | 0 | 0 | 0 | 0 | 0 | 0 | 0
3554 | 0 | 0 | 0 | 0 | 0 | 0 | 0 | 0 | 0
3555 | 0 | 0 | 0 | 0 | 0 | 0 | 0 | 0 | 0
3556 | 0 | 0 | 0 | 0 | 0 | 0 | 0 | 0 | 0
3557 | 0 | 0 | 0 | 0 | 0 | 0 | 0 | 0 | 0
3558 | 0 | 0 | 0 | 0 | 0 | 0 | 0 | 0 | 0
3559 | 0 | 0 | 0 | 0 | 0 | 0 | 0 | 0 | 0
3560 | 0 | 0 | 0 | 0 | 0 | 0 | 0 | 0 | 0
3561 | 0 | 0 | 0 | 0 | 0 | 0 | 0 | 0 | 0
3562 | 0 | 0 | 0 | 0 | 0 | 0 | 724.7525 | 724.7525 | 724.7525
3563 | 0 | 0 | 0 | 1.2888 | 147.9407 | 147.9407 | 543.5644 | 543.5644 | 543.5644
3564 | 0 | 0 | 0 | 326.7327 | 0 | 0 | 332.1782 | 20.6062 | 332.1782
3565 | 0 | 0 | 0 | 227.7228 | 0 | 21.5386 | 568.1949 | 231.5182 | 345.4223
3566 | 0 | 0 | 0 | 168.3168 | 0 | 0 | 171.1221 | 171.1221 | 171.1221
3567 | 0 | 0 | 0 | 0 | 0 | 0 | 261.7162 | 73.9169 | 73.9169
3568 | 0 | 0 | 0 | 0 | 0 | 0 | 0 | 0 | 0
3569 | 0 | 0 | 0 | 0 | 0 | 0 | 0 | 0 | 0
3570 | 0 | 0 | 0 | 0 | 0 | 0 | 0 | 0 | 0
3571 | 0 | 0 | 0 | 0 | 0 | 0 | 0 | 0 | 0
3572 | 0 | 0 | 0 | 0 | 0 | 0 | 0 | 0 | 0
3573 | 0 | 0 | 0 | 0 | 0 | 0 | 0 | 0 | 0
3574 | 0 | 0 | 0 | 0 | 0 | 0 | 0 | 0 | 0
3575 | 0 | 0 | 0 | 0 | 0 | 0 | 0 | 0 | 0
3576 | 0 | 0 | 0 | 0 | 0 | 0 | 0 | 0 | 0
3577 | 0 | 0 | 0 | 0 | 0 | 0 | 0 | 0 | 0
3578 | 0 | 0 | 0 | 0 | 0 | 0 | 0 | 0 | 0
3579 | 0 | 0 | 0 | 0 | 0 | 0 | 0 | 0 | 0
3580 | 0 | 0 | 0 | 0 | 0 | 0 | 0 | 0 | 0
3581 | 0 | 0 | 0 | 0 | 0 | 0 | 0 | 0 | 0
3582 | 0 | 0 | 0 | 0 | 0 | 0 | 0 | 0 | 0
3583 | 0 | 0 | 0 | 0 | 0 | 0 | 0 | 0 | 0
3584 | 0 | 0 | 0 | 0 | 0 | 0 | 0 | 0 | 0
3585 | 0 | 0 | 0 | 0 | 0 | 0 | 0 | 0 | 0
3586 | 0 | 0 | 0 | 0 | 0 | 0 | 10.066 | 0 | 0
3587 | 0 | 0 | 0 | 0 | 0 | 0 | 10.066 | 0 | 0
3588 | 0 | 0 | 0 | 0 | 0 | 0 | 110.7261 | 0 | 0
3589 | 0 | 0 | 0 | 0 | 0 | 0 | 0 | 0 | 0
3590 | 0 | 0 | 0 | 0 | 0 | 0 | 150.9901 | 0 | 0
3591 | 0 | 0 | 0 | 0 | 0 | 0 | 150.9901 | 0 | 0
3592 | 0 | 0 | 0 | 0 | 0 | 0 | 0 | 0 | 0
3593 | 0 | 0 | 0 | 0 | 0 | 0 | 0 | 0 | 0
3594 | 0 | 0 | 0 | 0 | 0 | 0 | 0 | 0 | 0
3595 | 0 | 0 | 0 | 0 | 0 | 0 | 0 | 0 | 0
3596 | 0 | 0 | 0 | 0 | 0 | 0 | 0 | 0 | 0
3597 | 0 | 0 | 0 | 0 | 0 | 0 | 0 | 0 | 0
3598 | 0 | 0 | 0 | 0 | 0 | 0 | 0 | 0 | 0
3599 | 0 | 0 | 0 | 0 | 0 | 0 | 0 | 0 | 0
3600 | 0 | 0 | 0 | 0 | 0 | 0 | 0 | 0 | 0
3601 | 0 | 0 | 0 | 0 | 0 | 0 | 0 | 0 | 0
3602 | 0 | 0 | 0 | 0 | 0 | 0 | 0 | 0 | 0
3603 | 0 | 0 | 0 | 0 | 0 | 0 | 0 | 0 | 0
3604 | 0 | 0 | 0 | 0 | 0 | 0 | 0 | 0 | 0
3605 | 0 | 0 | 0 | 0 | 0 | 0 | 0 | 0 | 0
3606 | 0 | 0 | 0 | 0 | 0 | 0 | 0 | 0 | 0
3607 | 0 | 0 | 0 | 0 | 0 | 0 | 0 | 0 | 0
3608 | 0 | 0 | 0 | 0 | 0 | 0 | 0 | 0 | 0
3609 | 0 | 0 | 0 | 0 | 0 | 0 | 0 | 0 | 0
3610 | 0 | 0 | 0 | 0 | 0 | 0 | 0 | 0 | 0
3611 | 0 | 0 | 0 | 0 | 0 | 0 | 0 | 0 | 0
3612 | 0 | 0 | 0 | 0 | 0 | 0 | 0 | 0 | 0
3613 | 0 | 0 | 0 | 0 | 0 | 0 | 0 | 0 | 0
3614 | 0 | 0 | 0 | 0 | 0 | 0 | 0 | 0 | 0
3615 | 0 | 0 | 0 | 0 | 0 | 0 | 0 | 0 | 0
3616 | 0 | 0 | 0 | 0 | 0 | 0 | 0 | 0 | 0
3617 | 0 | 0 | 0 | 0 | 0 | 0 | 0 | 0 | 0
3618 | 0 | 0 | 0 | 0 | 0 | 0 | 0 | 0 | 0
3619 | 0 | 0 | 0 | 0 | 0 | 0 | 0 | 0 | 0
3620 | 0 | 0 | 0 | 0 | 0 | 0 | 0 | 0 | 0
3621 | 0 | 0 | 0 | 0 | 0 | 0 | 0 | 0 | 0
3622 | 0 | 0 | 0 | 0 | 0 | 0 | 0 | 0 | 0
3623 | 0 | 0 | 0 | 0 | 0 | 0 | 0 | 0 | 0
3624 | 0 | 0 | 0 | 0 | 0 | 0 | 0 | 0 | 0
3625 | 0 | 0 | 0 | 0 | 0 | 0 | 0 | 0 | 0
3626 | 0 | 0 | 0 | 0 | 0 | 0 | 0 | 0 | 0
3627 | 0 | 0 | 0 | 0 | 0 | 0 | 0 | 0 | 0
3628 | 0 | 0 | 0 | 0 | 0 | 0 | 0 | 0 | 0
3629 | 0 | 0 | 0 | 0 | 0 | 0 | 0 | 0 | 0
3630 | 0 | 0 | 0 | 0 | 0 | 0 | 0 | 0 | 0
3631 | 0 | 0 | 0 | 0 | 0 | 0 | 0 | 0 | 0
3632 | 0 | 0 | 0 | 0 | 0 | 0 | 0 | 0 | 0
3633 | 0 | 0 | 0 | 0 | 0 | 0 | 0 | 0 | 0
3634 | 0 | 0 | 0 | 0 | 0 | 0 | 0 | 0 | 0
3635 | 0 | 0 | 0 | 0 | 0 | 0 | 0 | 0 | 0
3636 | 0 | 0 | 0 | 0 | 0 | 0 | 0 | 0 | 0
3637 | 0 | 0 | 0 | 0 | 0 | 0 | 0 | 0 | 0
3638 | 0 | 0 | 0 | 0 | 0 | 0 | 0 | 0 | 0
3639 | 0 | 0 | 0 | 0 | 0 | 0 | 0 | 0 | 0
3640 | 0 | 0 | 0 | 0 | 0 | 0 | 0 | 0 | 0
3641 | 0 | 0 | 0 | 0 | 0 | 0 | 0 | 0 | 0
3642 | 0 | 0 | 0 | 0 | 0 | 0 | 0 | 0 | 0
3643 | 0 | 0 | 0 | 0 | 0 | 0 | 0 | 0 | 0
3644 | 0 | 0 | 0 | 0 | 0 | 0 | 0 | 0 | 0
3645 | 0 | 0 | 0 | 0 | 0 | 0 | 0 | 0 | 0
3646 | 0 | 0 | 0 | 0 | 0 | 0 | 0 | 0 | 0
3647 | 0 | 0 | 0 | 0 | 0 | 0 | 0 | 0 | 0
3648 | 0 | 0 | 0 | 0 | 0 | 0 | 0 | 0 | 0
3649 | 0 | 0 | 0 | 0 | 0 | 0 | 0 | 0 | 0
3650 | 0 | 0 | 0 | 0 | 0 | 0 | 0 | 0 | 0
3651 | 0 | 0 | 0 | 0 | 0 | 0 | 0 | 0 | 0
3652 | 0 | 0 | 0 | 0 | 0 | 0 | 0 | 0 | 0
3653 | 0 | 0 | 0 | 0 | 0 | 0 | 0 | 0 | 0
3654 | 0 | 0 | 0 | 0 | 0 | 0 | 0 | 0 | 0
3655 | 0 | 0 | 0 | 0 | 0 | 0 | 0 | 0 | 0
3656 | 0 | 0 | 0 | 0 | 0 | 0 | 0 | 0 | 0
3657 | 0 | 0 | 0 | 0 | 0 | 0 | 0 | 0 | 0
3658 | 0 | 0 | 0 | 0 | 0 | 0 | 0 | 0 | 0
3659 | 0 | 0 | 0 | 0 | 0 | 0 | 0 | 0 | 0
3660 | 0 | 0 | 0 | 0 | 0 | 0 | 0 | 0 | 0
3661 | 0 | 0 | 0 | 0 | 0 | 0 | 0 | 0 | 0
3662 | 0 | 0 | 0 | 0 | 0 | 0 | 0 | 0 | 0
3663 | 0 | 0 | 0 | 0 | 0 | 0 | 0 | 0 | 0
3664 | 0 | 0 | 0 | 0 | 0 | 0 | 0 | 0 | 0
3665 | 0 | 0 | 0 | 0 | 0 | 0 | 0 | 0 | 0
3666 | 0 | 0 | 0 | 0 | 0 | 0 | 0 | 0 | 0
3667 | 0 | 0 | 0 | 0 | 0 | 0 | 0 | 0 | 0
3668 | 0 | 0 | 0 | 0 | 0 | 0 | 0 | 0 | 0
3669 | 0 | 0 | 0 | 0 | 0 | 0 | 0 | 0 | 0
3670 | 0 | 0 | 0 | 0 | 0 | 0 | 0 | 0 | 0
3671 | 0 | 0 | 0 | 0 | 0 | 0 | 0 | 0 | 0
3672 | 0 | 0 | 0 | 0 | 0 | 0 | 0 | 0 | 0
3673 | 0 | 0 | 0 | 0 | 0 | 0 | 0 | 0 | 0
3674 | 0 | 0 | 0 | 0 | 0 | 0 | 0 | 0 | 0
3675 | 0 | 0 | 0 | 0 | 0 | 0 | 0 | 0 | 0
3676 | 0 | 0 | 0 | 0 | 0 | 0 | 0 | 0 | 0
3677 | 0 | 0 | 0 | 0 | 0 | 0 | 0 | 0 | 0
3678 | 0 | 0 | 0 | 0 | 0 | 0 | 0 | 0 | 0
3679 | 0 | 0 | 0 | 0 | 0 | 0 | 0 | 0 | 0
3680 | 0 | 0 | 0 | 0 | 0 | 0 | 0 | 0 | 0
3681 | 0 | 0 | 0 | 0 | 0 | 0 | 0 | 0 | 0
3682 | 0 | 0 | 0 | 0 | 0 | 0 | 0 | 0 | 0
3683 | 0 | 0 | 0 | 0 | 0 | 0 | 0 | 0 | 0
3684 | 0 | 0 | 0 | 0 | 0 | 0 | 0 | 0 | 0
3685 | 0 | 0 | 0 | 0 | 0 | 0 | 0 | 0 | 0
3686 | 0 | 0 | 0 | 0 | 0 | 0 | 0 | 0 | 0
3687 | 0 | 0 | 0 | 0 | 0 | 0 | 0 | 0 | 0
3688 | 0 | 0 | 0 | 0 | 0 | 0 | 0 | 0 | 0
3689 | 0 | 0 | 0 | 0 | 0 | 0 | 0 | 0 | 0
3690 | 0 | 0 | 0 | 0 | 0 | 0 | 0 | 0 | 0
3691 | 0 | 0 | 0 | 0 | 0 | 0 | 0 | 0 | 0
3692 | 0 | 0 | 0 | 0 | 0 | 0 | 0 | 0 | 0
3693 | 0 | 0 | 0 | 0 | 0 | 0 | 0 | 0 | 0
3694 | 0 | 0 | 0 | 0 | 0 | 0 | 0 | 0 | 0
3695 | 0 | 0 | 0 | 0 | 0 | 0 | 0 | 0 | 0
3696 | 0 | 0 | 0 | 0 | 0 | 0 | 0 | 0 | 0
3697 | 0 | 0 | 0 | 0 | 0 | 0 | 0 | 0 | 0
3698 | 0 | 0 | 0 | 0 | 0 | 0 | 0 | 0 | 0
3699 | 0 | 0 | 0 | 0 | 0 | 0 | 0 | 0 | 0
3700 | 0 | 0 | 0 | 0 | 0 | 0 | 0 | 0 | 0
3701 | 0 | 0 | 0 | 0 | 0 | 0 | 0 | 0 | 0
3702 | 0 | 0 | 0 | 0 | 0 | 0 | 0 | 0 | 0
3703 | 0 | 0 | 0 | 0 | 0 | 0 | 0 | 0 | 0
3704 | 0 | 0 | 0 | 0 | 0 | 0 | 0 | 0 | 0
3705 | 0 | 0 | 0 | 0 | 0 | 0 | 0 | 0 | 0
3706 | 0 | 0 | 0 | 0 | 0 | 0 | 0 | 0 | 0
3707 | 0 | 0 | 0 | 0 | 0 | 0 | 0 | 0 | 0
3708 | 0 | 0 | 0 | 0 | 0 | 0 | 0 | 0 | 0
3709 | 0 | 0 | 0 | 0 | 0 | 0 | 0 | 0 | 0
3710 | 0 | 0 | 0 | 0 | 0 | 0 | 0 | 0 | 0
3711 | 0 | 0 | 0 | 0 | 0 | 0 | 0 | 0 | 0
3712 | 0 | 0 | 0 | 0 | 0 | 0 | 0 | 0 | 0
3713 | 0 | 0 | 0 | 0 | 0 | 0 | 0 | 0 | 0
3714 | 0 | 0 | 0 | 0 | 0 | 0 | 0 | 0 | 0
3715 | 0 | 0 | 0 | 0 | 0 | 0 | 0 | 0 | 0
3716 | 0 | 0 | 0 | 0 | 0 | 0 | 0 | 0 | 0
3717 | 0 | 0 | 0 | 0 | 0 | 0 | 0 | 0 | 0
3718 | 0 | 0 | 0 | 0 | 0 | 0 | 0 | 0 | 0
3719 | 0 | 0 | 0 | 0 | 0 | 0 | 0 | 0 | 0
3720 | 0 | 0 | 0 | 0 | 0 | 0 | 0 | 0 | 0
3721 | 0 | 0 | 0 | 0 | 0 | 0 | 0 | 0 | 0
3722 | 0 | 0 | 0 | 0 | 0 | 0 | 0 | 0 | 0
3723 | 0 | 0 | 0 | 0 | 0 | 0 | 0 | 0 | 0
3724 | 0 | 0 | 0 | 0 | 0 | 0 | 0 | 0 | 0
3725 | 0 | 0 | 0 | 0 | 0 | 0 | 0 | 0 | 0
3726 | 0 | 0 | 0 | 0 | 0 | 0 | 0 | 0 | 0
3727 | 0 | 0 | 0 | 0 | 0 | 0 | 0 | 0 | 0
3728 | 0 | 0 | 0 | 0 | 0 | 0 | 0 | 0 | 0
3729 | 0 | 0 | 0 | 0 | 0 | 0 | 0 | 0 | 0
3730 | 0 | 0 | 0 | 0 | 0 | 0 | 0 | 0 | 0
3731 | 0 | 0 | 0 | 0 | 0 | 0 | 0 | 0 | 0
3732 | 0 | 0 | 0 | 0 | 0 | 0 | 0 | 0 | 0
3733 | 0 | 0 | 0 | 0 | 0 | 0 | 0 | 0 | 0
3734 | 0 | 0 | 0 | 0 | 0 | 0 | 0 | 0 | 0
3735 | 0 | 0 | 0 | 0 | 0 | 0 | 0 | 0 | 0
3736 | 0 | 0 | 0 | 0 | 0 | 0 | 0 | 0 | 0
3737 | 0 | 0 | 0 | 0 | 0 | 0 | 0 | 0 | 0
3738 | 0 | 0 | 0 | 0 | 0 | 0 | 0 | 0 | 0
3739 | 0 | 0 | 0 | 0 | 0 | 0 | 0 | 0 | 0
3740 | 0 | 0 | 0 | 0 | 0 | 0 | 0 | 0 | 0
3741 | 0 | 0 | 0 | 0 | 0 | 0 | 0 | 0 | 0
3742 | 0 | 0 | 0 | 0 | 0 | 0 | 0 | 0 | 0
3743 | 0 | 0 | 0 | 0 | 0 | 0 | 0 | 0 | 0
3744 | 0 | 0 | 0 | 0 | 0 | 0 | 0 | 0 | 0
3745 | 0 | 0 | 0 | 0 | 0 | 0 | 0 | 0 | 0
3746 | 0 | 0 | 0 | 0 | 0 | 0 | 0 | 0 | 0
3747 | 0 | 0 | 0 | 0 | 0 | 0 | 0 | 0 | 0
3748 | 0 | 0 | 0 | 0 | 0 | 0 | 0 | 0 | 0
3749 | 0 | 0 | 0 | 0 | 0 | 0 | 0 | 0 | 0
3750 | 0 | 0 | 0 | 0 | 0 | 0 | 0 | 0 | 0
3751 | 0 | 0 | 0 | 0 | 0 | 0 | 0 | 0 | 0
3752 | 0 | 0 | 0 | 0 | 0 | 0 | 0 | 0 | 0
3753 | 0 | 0 | 0 | 0 | 0 | 0 | 0 | 0 | 0
3754 | 0 | 0 | 0 | 0 | 0 | 0 | 0 | 0 | 0
3755 | 0 | 0 | 0 | 0 | 0 | 0 | 0 | 0 | 0
3756 | 0 | 0 | 0 | 0 | 0 | 0 | 10.066 | 0 | 10.066
3757 | 0 | 0 | 0 | 0 | 0 | 0 | 0 | 0 | 0
3758 | 0 | 0 | 0 | 0 | 0 | 0 | 0 | 0 | 0
3759 | 0 | 0 | 0 | 0 | 0 | 0 | 0 | 0 | 0
3760 | 0 | 0 | 0 | 0 | 0 | 0 | 0 | 0 | 0
3761 | 0 | 0 | 0 | 0 | 0 | 0 | 0 | 0 | 0
3762 | 0 | 0 | 0 | 0 | 0 | 0 | 0 | 0 | 0
3763 | 0 | 0 | 0 | 0 | 0 | 0 | 0 | 0 | 0
3764 | 0 | 0 | 0 | 0 | 0 | 0 | 0 | 0 | 0
3765 | 0 | 0 | 0 | 0 | 0 | 0 | 0 | 0 | 0
3766 | 0 | 0 | 0 | 0 | 0 | 0 | 0 | 0 | 0
3767 | 0 | 0 | 0 | 0 | 0 | 0 | 0 | 0 | 0
3768 | 0 | 0 | 0 | 0 | 0 | 0 | 0 | 0 | 0
3769 | 0 | 0 | 0 | 0 | 0 | 0 | 0 | 0 | 0
3770 | 0 | 0 | 0 | 0 | 0 | 0 | 0 | 0 | 0
3771 | 0 | 0 | 0 | 0 | 0 | 0 | 0 | 0 | 0
3772 | 0 | 0 | 0 | 0 | 0 | 0 | 0 | 0 | 0
3773 | 0 | 0 | 0 | 0 | 0 | 0 | 0 | 0 | 0
3774 | 0 | 0 | 0 | 0 | 0 | 0 | 0 | 0 | 0
3775 | 0 | 0 | 0 | 0 | 0 | 0 | 0 | 0 | 0
3776 | 0 | 0 | 0 | 0 | 0 | 0 | 0 | 0 | 0
3777 | 0 | 0 | 0 | 0 | 0 | 0 | 0 | 0 | 0
3778 | 0 | 0 | 0 | 0 | 0 | 0 | 0 | 0 | 0
3779 | 0 | 0 | 0 | 0 | 0 | 0 | 0 | 0 | 0
3780 | 0 | 0 | 0 | 0 | 0 | 0 | 0 | 0 | 0
3781 | 0 | 0 | 0 | 0 | 0 | 0 | 0 | 0 | 0
3782 | 0 | 0 | 0 | 0 | 0 | 0 | 0 | 0 | 0
3783 | 0 | 0 | 0 | 0 | 0 | 0 | 0 | 0 | 0
3784 | 0 | 0 | 0 | 0 | 0 | 0 | 0 | 0 | 0
3785 | 0 | 0 | 0 | 0 | 0 | 0 | 0 | 0 | 0
3786 | 0 | 0 | 0 | 0 | 0 | 0 | 0 | 0 | 0
3787 | 0 | 0 | 0 | 0 | 0 | 0 | 0 | 0 | 0
3788 | 0 | 0 | 0 | 0 | 0 | 0 | 0 | 0 | 0
3789 | 0 | 0 | 0 | 0 | 0 | 0 | 0 | 0 | 0
3790 | 0 | 0 | 0 | 0 | 0 | 0 | 0 | 0 | 0
3791 | 0 | 0 | 0 | 0 | 0 | 0 | 0 | 0 | 0
3792 | 0 | 0 | 0 | 0 | 0 | 0 | 0 | 0 | 0
3793 | 0 | 0 | 0 | 0 | 0 | 0 | 0 | 0 | 0
3794 | 0 | 0 | 0 | 0 | 0 | 0 | 0 | 0 | 0
3795 | 0 | 0 | 0 | 0 | 0 | 0 | 0 | 0 | 0
3796 | 0 | 0 | 0 | 0 | 0 | 0 | 0 | 0 | 0
3797 | 0 | 0 | 0 | 0 | 0 | 0 | 0 | 0 | 0
3798 | 0 | 0 | 0 | 0 | 0 | 0 | 0 | 0 | 0
3799 | 0 | 0 | 0 | 0 | 0 | 0 | 0 | 0 | 0
3800 | 0 | 0 | 0 | 0 | 0 | 0 | 0 | 0 | 0
3801 | 0 | 0 | 0 | 0 | 0 | 0 | 0 | 0 | 0
3802 | 0 | 0 | 0 | 0 | 0 | 0 | 0 | 0 | 0
3803 | 0 | 0 | 0 | 0 | 0 | 0 | 0 | 0 | 0
3804 | 0 | 0 | 0 | 0 | 0 | 0 | 0 | 0 | 0
3805 | 0 | 0 | 0 | 0 | 0 | 0 | 0 | 0 | 0
3806 | 0 | 0 | 0 | 0 | 0 | 0 | 0 | 0 | 0
3807 | 0 | 0 | 0 | 0 | 0 | 0 | 0 | 0 | 0
3808 | 0 | 0 | 0 | 0 | 0 | 0 | 0 | 0 | 0
3809 | 0 | 0 | 0 | 0 | 0 | 0 | 0 | 0 | 0
3810 | 0 | 0 | 0 | 0 | 0 | 0 | 0 | 0 | 0
3811 | 0 | 0 | 0 | 0 | 0 | 0 | 0 | 0 | 0
3812 | 0 | 0 | 0 | 0 | 0 | 0 | 0 | 0 | 0
3813 | 0 | 0 | 0 | 0 | 0 | 0 | 0 | 0 | 0
3814 | 0 | 0 | 0 | 0 | 0 | 0 | 0 | 0 | 0
3815 | 0 | 0 | 0 | 0 | 0 | 0 | 0 | 0 | 0
3816 | 0 | 0 | 0 | 0 | 0 | 0 | 0 | 0 | 0
3817 | 0 | 0 | 0 | 0 | 0 | 0 | 0 | 0 | 0
3818 | 0 | 0 | 0 | 0 | 0 | 0 | 0 | 0 | 0
3819 | 0 | 0 | 0 | 0 | 0 | 0 | 0 | 0 | 0
3820 | 0 | 0 | 0 | 0 | 0 | 0 | 0 | 0 | 0
3821 | 0 | 0 | 0 | 0 | 0 | 0 | 0 | 0 | 0
3822 | 0 | 0 | 0 | 0 | 0 | 0 | 0 | 0 | 0
3823 | 0 | 0 | 0 | 0 | 0 | 0 | 0 | 0 | 0
3824 | 0 | 0 | 0 | 0 | 0 | 0 | 0 | 0 | 0
3825 | 0 | 0 | 0 | 0 | 0 | 0 | 0 | 0 | 0
3826 | 0 | 0 | 0 | 0 | 0 | 0 | 0 | 0 | 0
3827 | 0 | 0 | 0 | 0 | 0 | 0 | 0 | 0 | 0
3828 | 0 | 0 | 0 | 0 | 0 | 0 | 0 | 0 | 0
3829 | 0 | 0 | 0 | 0 | 0 | 0 | 0 | 0 | 0
3830 | 0 | 0 | 0 | 0 | 0 | 0 | 0 | 0 | 0
3831 | 0 | 0 | 0 | 0 | 0 | 0 | 0 | 0 | 0
3832 | 0 | 0 | 0 | 0 | 0 | 0 | 0 | 0 | 0
3833 | 0 | 0 | 0 | 0 | 0 | 0 | 0 | 0 | 0
3834 | 0 | 0 | 0 | 0 | 0 | 0 | 0 | 0 | 0
3835 | 0 | 0 | 0 | 0 | 0 | 0 | 0 | 0 | 0
3836 | 0 | 0 | 0 | 0 | 0 | 0 | 0 | 0 | 0
3837 | 0 | 0 | 0 | 0 | 0 | 0 | 0 | 0 | 0
3838 | 0 | 0 | 0 | 0 | 0 | 0 | 0 | 0 | 0
3839 | 0 | 0 | 0 | 0 | 0 | 0 | 0 | 0 | 0
3840 | 0 | 0 | 0 | 0 | 0 | 0 | 0 | 0 | 0
3841 | 0 | 0 | 0 | 0 | 0 | 0 | 0 | 0 | 0
3842 | 0 | 0 | 0 | 0 | 0 | 0 | 0 | 0 | 0
3843 | 0 | 0 | 0 | 0 | 0 | 0 | 0 | 0 | 0
3844 | 0 | 0 | 0 | 0 | 0 | 0 | 0 | 0 | 0
3845 | 0 | 0 | 0 | 0 | 0 | 0 | 0 | 0 | 0
3846 | 0 | 0 | 0 | 0 | 0 | 0 | 0 | 0 | 0
3847 | 0 | 0 | 0 | 0 | 0 | 0 | 0 | 0 | 0
3848 | 0 | 0 | 0 | 0 | 0 | 0 | 0 | 0 | 0
3849 | 0 | 0 | 0 | 0 | 0 | 0 | 0 | 0 | 0
3850 | 0 | 0 | 0 | 0 | 0 | 0 | 0 | 0 | 0
3851 | 0 | 0 | 0 | 0 | 0 | 0 | 0 | 0 | 0
3852 | 0 | 0 | 0 | 0 | 0 | 0 | 0 | 0 | 0
3853 | 0 | 0 | 0 | 0 | 0 | 0 | 0 | 0 | 0
3854 | 0 | 0 | 0 | 0 | 0 | 0 | 0 | 0 | 0
3855 | 0 | 0 | 0 | 0 | 0 | 0 | 0 | 0 | 0
3856 | 0 | 0 | 0 | 0 | 0 | 0 | 0 | 0 | 0
3857 | 0 | 0 | 0 | 0 | 0 | 0 | 0 | 0 | 0
3858 | 0 | 0 | 0 | 0 | 0 | 0 | 0 | 0 | 0
3859 | 0 | 0 | 0 | 0 | 0 | 0 | 0 | 0 | 0
3860 | 0 | 0 | 0 | 0 | 0 | 0 | 0 | 0 | 0
3861 | 0 | 0 | 0 | 0 | 0 | 0 | 0 | 0 | 0
3862 | 0 | 0 | 0 | 0 | 0 | 0 | 0 | 0 | 0
3863 | 0 | 0 | 0 | 0 | 0 | 0 | 0 | 0 | 0
3864 | 0 | 0 | 0 | 0 | 0 | 0 | 0 | 0 | 0
3865 | 0 | 0 | 0 | 0 | 0 | 0 | 0 | 0 | 0
3866 | 0 | 0 | 0 | 0 | 0 | 0 | 0 | 0 | 0
3867 | 0 | 0 | 0 | 0 | 0 | 0 | 0 | 0 | 0
3868 | 0 | 0 | 0 | 0 | 0 | 0 | 0 | 0 | 0
3869 | 0 | 0 | 0 | 0 | 0 | 0 | 0 | 0 | 0
3870 | 0 | 0 | 0 | 0 | 0 | 0 | 0 | 0 | 0
3871 | 0 | 0 | 0 | 0 | 0 | 0 | 0 | 0 | 0
3872 | 0 | 0 | 0 | 0 | 0 | 0 | 0 | 0 | 0
3873 | 0 | 0 | 0 | 0 | 0 | 0 | 0 | 0 | 0
3874 | 0 | 0 | 0 | 0 | 0 | 0 | 0 | 0 | 0
3875 | 0 | 0 | 0 | 0 | 0 | 0 | 0 | 0 | 0
3876 | 0 | 0 | 0 | 0 | 0 | 0 | 0 | 0 | 0
3877 | 0 | 0 | 0 | 0 | 0 | 0 | 0 | 0 | 0
3878 | 0 | 0 | 0 | 0 | 0 | 0 | 0 | 0 | 0
3879 | 0 | 0 | 0 | 0 | 0 | 0 | 0 | 0 | 0
3880 | 0 | 0 | 0 | 0 | 0 | 0 | 0 | 0 | 0
3881 | 0 | 0 | 0 | 0 | 0 | 0 | 0 | 0 | 0
3882 | 0 | 0 | 0 | 0 | 0 | 0 | 0 | 0 | 0
3883 | 0 | 0 | 0 | 0 | 0 | 0 | 0 | 0 | 0
3884 | 0 | 0 | 0 | 0 | 0 | 0 | 0 | 0 | 0
3885 | 0 | 0 | 0 | 0 | 0 | 0 | 0 | 0 | 0
3886 | 0 | 0 | 0 | 0 | 0 | 0 | 0 | 0 | 0
3887 | 0 | 0 | 0 | 0 | 0 | 0 | 0 | 0 | 0
3888 | 0 | 0 | 0 | 0 | 0 | 0 | 0 | 0 | 0
3889 | 0 | 0 | 0 | 0 | 0 | 0 | 0 | 0 | 0
3890 | 0 | 0 | 0 | 0 | 0 | 0 | 0 | 0 | 0
3891 | 0 | 0 | 0 | 0 | 0 | 0 | 0 | 100.3655 | 100.3655
3892 | 0 | 0 | 0 | 0 | 0 | 0 | 0 | 0 | 0
3893 | 0 | 0 | 0 | 534.6535 | 358.3074 | 0 | 543.5644 | 543.5644 | 543.5644
3894 | 0 | 0 | 0 | 574.2574 | 86.0666 | 0 | 583.8284 | 583.8284 | 583.8284
3895 | 0 | 0 | 0 | 0 | 0 | 0 | 845.5446 | 845.5446 | 845.5446
3896 | 838.1939 | 338.1939 | 105.0939 | 1039.604 | 0 | 1039.604 | 1056.9307 | 1056.9307 | 1056.9307
3897 | 0 | 574.4647 | 599.2142 | 558.5159 | 342.0948 | 1227.7228 | 1248.1848 | 1248.1848 | 1248.1848
3898 | 1158.9845 | 0 | 658.9845 | 94.4751 | 1094.4751 | 1325.6064 | 1409.2409 | 1409.2409 | 1409.2409
3899 | 601.9909 | 0 | 465.6212 | 1445.5446 | 1009.8133 | 863.6646 | 1469.637 | 1469.637 | 1469.637
3900 | 0 | 0 | 331.4745 | 1273.0194 | 773.0194 | 1237.2508 | 1358.9109 | 1358.9109 | 1358.9109
3901 | 0 | 0 | 0 | 396.8546 | 277.6443 | 277.6443 | 573.7624 | 573.7624 | 573.7624
3902 | 0 | 0 | 0 | 325.6418 | 39.9024 | 7.0353 | 520.9846 | 0 | 520.9846
3903 | 0 | 0 | 0 | 0 | 0 | 0 | 0 | 379.423 | 0
3904 | 0 | 0 | 0 | 0 | 0 | 0 | 0 | 120.6533 | 120.6533
3905 | 0 | 0 | 0 | 0 | 0 | 0 | 0 | 0 | 0
3906 | 0 | 0 | 0 | 0 | 0 | 0 | 0 | 0 | 0
3907 | 0 | 0 | 0 | 0 | 0 | 0 | 0 | 0 | 0
3908 | 0 | 0 | 0 | 0 | 0 | 0 | 0 | 0 | 0
3909 | 0 | 0 | 0 | 0 | 0 | 0 | 0 | 0 | 0
3910 | 0 | 0 | 0 | 0 | 0 | 0 | 0 | 0 | 0
3911 | 0 | 0 | 0 | 0 | 0 | 0 | 0 | 0 | 0
3912 | 0 | 0 | 0 | 0 | 0 | 0 | 0 | 0 | 0
3913 | 0 | 0 | 0 | 0 | 0 | 0 | 0 | 0 | 0
3914 | 0 | 0 | 0 | 0 | 0 | 0 | 0 | 0 | 0
3915 | 0 | 0 | 0 | 0 | 0 | 0 | 269.4476 | 269.4476 | 269.4476
3916 | 0 | 0 | 0 | 0 | 131.5403 | 77.162 | 0 | 0 | 0
3917 | 125.5905 | 0 | 0 | 445.6216 | 223.3363 | 0 | 0 | 0 | 0
3918 | 0 | 43.4593 | 0 | 1164.1407 | 658.372 | 664.1407 | 934.7712 | 1489.769 | 1489.769
3919 | 631.2083 | 0 | 131.2083 | 1234.7619 | 734.7619 | 734.7619 | 2118.7992 | 1618.7992 | 1509.901
3920 | 596.349 | 96.349 | 96.349 | 1264.665 | 764.665 | 618.5163 | 1459.571 | 1459.571 | 1459.571
3921 | 585.3633 | 85.3633 | 0 | 1304.991 | 804.991 | 804.991 | 1368.9769 | 1368.9769 | 1368.9769
3922 | 736.9413 | 236.9413 | 219.6153 | 1346.5347 | 1000.8666 | 1000.8666 | 1691.4127 | 1411.4127 | 1368.9769
3923 | 751.8905 | 0 | 648.8989 | 1633.6634 | 375.913 | 1323.7085 | 1660.8911 | 1660.8911 | 1660.8911
3924 | 1321.2066 | 0 | 1796.5347 | 1891.0891 | 1496.8065 | 1496.8065 | 1922.6073 | 1922.6073 | 1922.6073
3925 | 1583.0621 | 1083.0621 | 849.9621 | 889.1548 | 1889.1548 | 1889.1548 | 2184.3234 | 2184.3234 | 2184.3234
3926 | 36.1017 | 1036.1017 | 1036.1017 | 2178.2178 | 1821.0623 | 1821.0623 | 2214.5215 | 2214.5215 | 2214.5215
3927 | 1413.5943 | 913.5943 | 913.5943 | 1245.5221 | 1662.3252 | 1662.3252 | 2174.2574 | 2174.2574 | 2174.2574
3928 | 1172.1444 | 515.2714 | 672.1444 | 2001.9546 | 1501.9546 | 1501.9546 | 2124.1466 | 2103.7954 | 2103.7954
3929 | 597.7581 | 0 | 0 | 1346.0662 | 0 | 612.9662 | 0 | 0 | 105.7436
3930 | 0 | 0 | 0 | 0 | 0 | 0 | 0 | 0 | 0
3931 | 0 | 0 | 0 | 0 | 0 | 0 | 0 | 0 | 0
3932 | 0 | 0 | 0 | 0 | 0 | 0 | 0 | 0 | 0
3933 | 0 | 0 | 0 | 0 | 0 | 0 | 0 | 0 | 0
3934 | 0 | 0 | 0 | 0 | 0 | 0 | 0 | 0 | 0
3935 | 0 | 0 | 0 | 0 | 0 | 0 | 0 | 3.3534 | 0
3936 | 0 | 0 | 0 | 0 | 0 | 0 | 0 | 0 | 0
3937 | 0 | 0 | 0 | 0 | 0 | 0 | 0 | 0 | 0
3938 | 0 | 0 | 0 | 0 | 0 | 0 | 0 | 0 | 0
3939 | 0 | 0 | 0 | 0 | 0 | 0 | 0 | 0 | 0
3940 | 0 | 0 | 0 | 0 | 0 | 0 | 0 | 0 | 0
3941 | 0 | 0 | 0 | 0 | 0 | 0 | 0 | 0 | 0
3942 | 0 | 0 | 0 | 0 | 0 | 0 | 0 | 0 | 0
3943 | 0 | 0 | 0 | 0 | 0 | 260.0685 | 0 | 0 | 0
3944 | 0 | 0 | 0 | 0 | 495.0495 | 0 | 229.4029 | 241.1363 | 241.1363
3945 | 0 | 0 | 0 | 158.429 | 178.0623 | 0 | 724.7525 | 724.7525 | 426.6444
3946 | 0 | 0 | 59.4002 | 566.277 | 605.5437 | 566.277 | 905.9406 | 905.9406 | 905.9406
3947 | 0 | 0 | 0 | 687.6103 | 221.6445 | 152.9278 | 946.2046 | 949.3924 | 949.3924
3948 | 0 | 0 | 226.9057 | 0 | 28.6589 | 906.4335 | 1696.7711 | 1056.9307 | 1056.9307
3949 | 911.8632 | 411.8632 | 380.6478 | 1096.1577 | 0 | 1096.1577 | 1219.9433 | 1217.9868 | 1236.6822
3950 | 0 | 0 | 0 | 800.9684 | 402.9638 | 902.9638 | 1157.5908 | 1157.5908 | 1157.5908
3951 | 0 | 0 | 0 | 0 | 0 | 0 | 0 | 0 | 0
3952 | 0 | 0 | 0 | 0 | 0 | 0 | 0 | 0 | 0
3953 | 0 | 0 | 0 | 0 | 0 | 0 | 0 | 0 | 0
3954 | 0 | 0 | 0 | 0 | 0 | 0 | 0 | 0 | 0
3955 | 0 | 0 | 0 | 0 | 0 | 0 | 0 | 0 | 0
3956 | 0 | 0 | 0 | 0 | 0 | 0 | 1102.8347 | 630.4874 | 928.5955
3957 | 0 | 0 | 0 | 0 | 0 | 0 | 0 | 0 | 0
3958 | 0 | 0 | 0 | 0 | 0 | 636.9053 | 2113.8614 | 2113.8614 | 2113.8614
3959 | 0 | 0 | 0 | 1392.1096 | 798.8964 | 798.8964 | 2194.3894 | 339.2873 | 2194.3894
3960 | 0 | 61.8399 | 0 | 2257.4257 | 1826.6631 | 1826.6631 | 1033.8352 | 2295.0495 | 2295.0495
3961 | 0 | 0 | 373.9704 | 2000 | 2000 | 2000 | 2033.3333 | 2033.3333 | 2033.3333
3962 | 0 | 251.5056 | 435.2522 | 1623.7624 | 1623.7624 | 1623.7624 | 1650.8251 | 1650.8251 | 1650.8251
3963 | 0 | 0 | 16.347 | 1544.5545 | 1544.5545 | 1544.5545 | 1570.297 | 1570.297 | 1570.297
3964 | 0 | 449.7232 | 337.833 | 1495.0495 | 1495.0495 | 1495.0495 | 1519.967 | 1519.967 | 1519.967
3965 | 0 | 0 | 278.4721 | 1356.4356 | 1356.4356 | 1356.4356 | 1326.0572 | 1326.0572 | 1326.0572
3966 | 0 | 0 | 0 | 1316.8317 | 1316.8317 | 1316.8317 | 534.0809 | 1059.1951 | 1059.1951
3967 | 0 | 0 | 0 | 1168.3168 | 1168.3168 | 1168.3168 | 1067.0238 | 541.9096 | 1067.0238
3968 | 0 | 0 | 590.0745 | 0 | 1138.6139 | 0 | 1157.5908 | 1157.5908 | 1157.5908
3969 | 0 | 0 | 1015.8416 | 0 | 0 | 0 | 740.8319 | 1087.1287 | 740.8319
3970 | 443.6183 | 0 | 0 | 775.3287 | 0 | 255.4443 | 1117.3267 | 1117.3267 | 1117.3267
3971 | 440.035 | 968.8119 | 0 | 329.6427 | 0 | 0 | 1036.7987 | 1036.7987 | 1036.7987
3972 | 432.1609 | 0 | 0 | 390.7225 | 0 | 0 | 956.2706 | 956.2706 | 956.2706
3973 | 447.9432 | 0 | 0 | 438.5887 | 0 | 384.597 | 986.4686 | 986.4686 | 986.4686
3974 | 397.3468 | 0 | 0 | 0 | 0 | 0 | 1137.4587 | 1137.4587 | 1137.4587
3975 | 0 | 124.5785 | 124.5785 | 0 | 0 | 0 | 635.6731 | 635.6731 | 0
3976 | 0 | 0 | 0 | 200.8666 | 0 | 165.0979 | 141.4287 | 141.4287 | 141.4287
3977 | 0 | 0 | 0 | 0 | 0 | 0 | 0 | 0 | 634.7283
3978 | 0 | 0 | 0 | 0 | 0 | 0 | 9.1423 | 9.1423 | 0
3979 | 0 | 0 | 0 | 0 | 0 | 0 | 0 | 0 | 0
3980 | 0 | 0 | 0 | 0 | 0 | 0 | 0 | 0 | 0
3981 | 0 | 0 | 0 | 0 | 0 | 0 | 0 | 0 | 0
3982 | 0 | 0 | 0 | 0 | 0 | 0 | 0 | 0 | 0
3983 | 0 | 0 | 0 | 0 | 0 | 0 | 0 | 0 | 0
3984 | 0 | 0 | 0 | 0 | 0 | 0 | 0 | 0 | 0
3985 | 0 | 0 | 0 | 0 | 0 | 0 | 0 | 0 | 0
3986 | 0 | 0 | 0 | 0 | 0 | 0 | 0 | 0 | 0
3987 | 0 | 0 | 0 | 0 | 0 | 0 | 0 | 0 | 0
3988 | 0 | 0 | 0 | 0 | 0 | 0 | 0 | 0 | 0
3989 | 0 | 0 | 0 | 0 | 0 | 0 | 0 | 0 | 0
3990 | 0 | 0 | 0 | 0 | 0 | 0 | 0 | 0 | 0
3991 | 0 | 0 | 0 | 0 | 0 | 0 | 0 | 0 | 0
3992 | 0 | 0 | 0 | 0 | 0 | 0 | 0 | 0 | 0
3993 | 0 | 0 | 0 | 0 | 0 | 0 | 442.9043 | 0 | 0
3994 | 0 | 0 | 0 | 0 | 0 | 0 | 477.7863 | 0 | 75.9657
3995 | 0 | 0 | 0 | 0 | 0 | 0 | 765.0165 | 0 | 119.8194
3996 | 0 | 0 | 0 | 0 | 0 | 0 | 759.2367 | 0 | 259.2367
3997 | 0 | 0 | 0 | 0 | 0 | 0 | 0 | 0 | 158.9501
3998 | 0 | 0 | 0 | 0 | 0 | 0 | 0 | 0 | 0
3999 | 0 | 0 | 0 | 0 | 0 | 0 | 0 | 0 | 0
4000 | 0 | 0 | 0 | 0 | 0 | 0 | 0 | 0 | 0
4001 | 0 | 0 | 0 | 0 | 0 | 0 | 0 | 0 | 0
4002 | 0 | 0 | 0 | 0 | 0 | 0 | 0 | 0 | 0
4003 | 0 | 0 | 0 | 0 | 0 | 0 | 0 | 0 | 0
4004 | 0 | 0 | 0 | 0 | 0 | 0 | 0 | 0 | 0
4005 | 0 | 0 | 0 | 0 | 0 | 0 | 0 | 0 | 0
4006 | 0 | 0 | 0 | 0 | 0 | 0 | 0 | 0 | 0
4007 | 0 | 0 | 0 | 0 | 0 | 0 | 0 | 0 | 0
4008 | 0 | 0 | 0 | 0 | 0 | 0 | 0 | 0 | 0
4009 | 0 | 0 | 0 | 0 | 0 | 0 | 0 | 0 | 0
4010 | 0 | 0 | 0 | 0 | 0 | 0 | 0 | 0 | 0
4011 | 0 | 0 | 0 | 0 | 0 | 0 | 0 | 0 | 0
4012 | 0 | 0 | 0 | 0 | 0 | 0 | 0 | 0 | 0
4013 | 0 | 0 | 0 | 0 | 0 | 0 | 0 | 0 | 0
4014 | 0 | 0 | 0 | 0 | 0 | 0 | 0 | 0 | 0
4015 | 0 | 0 | 0 | 0 | 0 | 0 | 0 | 0 | 0
4016 | 0 | 0 | 0 | 0 | 0 | 0 | 0 | 0 | 0
4017 | 0 | 0 | 0 | 0 | 0 | 0 | 0 | 0 | 0
4018 | 0 | 0 | 0 | 193.0401 | 0 | 0 | 325.7664 | 0 | 0
4019 | 0 | 0 | 0 | 180.8767 | 0 | 0 | 493.2343 | 0 | 0
4020 | 0 | 0 | 0 | 0 | 0 | 0 | 463.9221 | 0 | 283.823
4021 | 0 | 0 | 0 | 0 | 0 | 0 | 0 | 111.9622 | 0
4022 | 0 | 0 | 0 | 0 | 0 | 0 | 292.6542 | 0 | 0
4023 | 0 | 0 | 0 | 0 | 0 | 0 | 0 | 0 | 0
4024 | 0 | 0 | 0 | 0 | 0 | 0 | 0 | 0 | 0
4025 | 0 | 0 | 0 | 0 | 0 | 0 | 0 | 0 | 0
4026 | 0 | 0 | 0 | 0 | 0 | 0 | 0 | 0 | 0
4027 | 0 | 0 | 0 | 0 | 0 | 0 | 0 | 0 | 0
4028 | 0 | 0 | 0 | 0 | 0 | 0 | 0 | 0 | 0
4029 | 0 | 0 | 0 | 0 | 0 | 0 | 0 | 0 | 0
4030 | 0 | 0 | 0 | 0 | 0 | 0 | 135.696 | 0 | 0
4031 | 0 | 0 | 0 | 0 | 0 | 0 | 0 | 0 | 177.9066
4032 | 0 | 0 | 0 | 0 | 0 | 0 | 0 | 0 | 0
4033 | 0 | 0 | 0 | 0 | 0 | 0 | 905.9406 | 905.9406 | 905.9406
4034 | 0 | 0 | 0 | 0 | 0 | 0 | 865.6766 | 865.6766 | 865.6766
4035 | 0 | 0 | 0 | 0 | 0 | 0 | 0 | 0 | 0
4036 | 0 | 0 | 0 | 0 | 0 | 0 | 0 | 0 | 0
4037 | 0 | 0 | 0 | 0 | 0 | 0 | 0 | 0 | 0
4038 | 0 | 0 | 0 | 0 | 0 | 0 | 0 | 0 | 0
4039 | 0 | 0 | 0 | 0 | 22.8795 | 242.8795 | 0 | 0 | 0
4040 | 0 | 0 | 0 | 0 | 0 | 0 | 916.0066 | 916.0066 | 916.0066
4041 | 0 | 461.9668 | 228.8668 | 0 | 0 | 685.2038 | 1117.3267 | 1169.4749 | 1169.4749
4042 | 325.069 | 0 | 505.2616 | 1222.9485 | 757.9786 | 607.6209 | 1268.3168 | 1723.7949 | 1268.3168
4043 | 903.0734 | 403.0734 | 403.0734 | 1225.0467 | 675.9634 | 725.0467 | 1338.7789 | 1338.7789 | 1338.7789
4044 | 936.5952 | 436.5952 | 290.4465 | 1276.9006 | 821.4461 | 776.9006 | 1389.1089 | 1389.1089 | 1389.1089
4045 | 0 | 0 | 298.3082 | 1123.2155 | 1064.3155 | 623.2155 | 1641.9281 | 1358.9109 | 1358.9109
4046 | 534.3294 | 0 | 34.3294 | 802.1494 | 257.9744 | 400.6865 | 1268.3168 | 1268.3168 | 1303.3418
4047 | 0 | 0 | 0 | 553.2134 | 0 | 553.2134 | 28.5649 | 0 | 0
4048 | 0 | 0 | 0 | 0 | 0 | 0 | 0 | 752.4748 | 405.8209
4049 | 0 | 0 | 0 | 0 | 0 | 0 | 0 | 58.0253 | 58.0253
4050 | 0 | 0 | 0 | 0 | 0 | 0 | 0 | 0 | 0
4051 | 0 | 0 | 0 | 0 | 0 | 0 | 0 | 0 | 0
4052 | 0 | 0 | 0 | 0 | 0 | 0 | 0 | 0 | 0
4053 | 0 | 0 | 0 | 0 | 0 | 0 | 0 | 0 | 0
4054 | 0 | 0 | 0 | 0 | 0 | 0 | 0 | 0 | 0
4055 | 0 | 0 | 0 | 0 | 0 | 0 | 0 | 0 | 0
4056 | 0 | 0 | 0 | 0 | 0 | 0 | 0 | 0 | 0
4057 | 0 | 0 | 0 | 0 | 0 | 0 | 0 | 0 | 0
4058 | 0 | 0 | 0 | 0 | 0 | 0 | 0 | 0 | 0
4059 | 0 | 0 | 0 | 0 | 0 | 0 | 0 | 0 | 0
4060 | 0 | 0 | 0 | 0 | 0 | 0 | 0 | 0 | 0
4061 | 0 | 0 | 0 | 0 | 0 | 0 | 0 | 0 | 0
4062 | 0 | 0 | 0 | 0 | 0 | 0 | 0 | 0 | 0
4063 | 0 | 0 | 0 | 0 | 0 | 0 | 215.2207 | 215.2207 | 215.2207
4064 | 0 | 0 | 0 | 0 | 0 | 0 | 490.0772 | 0 | 0
4065 | 371.2177 | 0 | 0 | 337.8087 | 0 | 0 | 785.1485 | 648.7981 | 648.7981
4066 | 522.4271 | 0 | 67.551 | 595.6185 | 0 | 95.6185 | 875.7426 | 875.7426 | 978.6454
4067 | 0 | 0 | 32.2013 | 142.5557 | 0 | 131.1246 | 946.2046 | 946.2046 | 1092.2657
4068 | 0 | 0 | 215.9271 | 0 | 0 | 332.6984 | 1056.9307 | 1056.9307 | 1136.6303
4069 | 0 | 0 | 267.9668 | 0 | 0 | 372.4767 | 1176.9011 | 363.9872 | 1241.9868
4070 | 379.8357 | 0 | 0 | 427.2588 | 0 | 0 | 875.7426 | 758.0979 | 758.0979
4071 | 0 | 0 | 0 | 0 | 0 | 0 | 528.2888 | 28.2888 | 528.2888
4072 | 0 | 0 | 0 | 0 | 0 | 0 | 0 | 0 | 0
4073 | 0 | 0 | 0 | 0 | 0 | 0 | 0 | 0 | 0
4074 | 0 | 0 | 0 | 0 | 0 | 0 | 0 | 0 | 0
4075 | 0 | 0 | 0 | 0 | 0 | 0 | 0 | 0 | 0
4076 | 0 | 0 | 0 | 0 | 0 | 0 | 0 | 0 | 0
4077 | 0 | 0 | 0 | 0 | 0 | 0 | 0 | 0 | 0
4078 | 0 | 0 | 0 | 0 | 0 | 0 | 0 | 0 | 0
4079 | 0 | 0 | 0 | 0 | 0 | 0 | 0 | 0 | 0
4080 | 0 | 0 | 0 | 0 | 0 | 0 | 0 | 0 | 0
4081 | 0 | 0 | 0 | 0 | 0 | 0 | 0 | 0 | 0
4082 | 0 | 0 | 0 | 0 | 0 | 0 | 0 | 0 | 0
4083 | 0 | 0 | 0 | 0 | 0 | 0 | 0 | 0 | 0
4084 | 0 | 0 | 0 | 0 | 0 | 0 | 0 | 0 | 0
4085 | 0 | 0 | 0 | 0 | 0 | 0 | 0 | 0 | 0
4086 | 0 | 0 | 0 | 0 | 0 | 0 | 0 | 355.1429 | 0
4087 | 0 | 0 | 0 | 0 | 0 | 0 | 473.8292 | 473.8292 | 284.0517
4088 | 189.1521 | 0 | 0 | 190.8762 | 0 | 0 | 644.2244 | 549.1319 | 525.6653
4089 | 532.1815 | 0 | 0 | 542.0237 | 0 | 110.1661 | 795.2145 | 795.2145 | 1043.4428
4090 | 0 | 0 | 0 | 800.6218 | 0 | 67.5218 | 875.7426 | 516.0007 | 1223.454
4091 | 206.1957 | 0 | 0 | 0 | 0 | 118.4478 | 865.6766 | 865.6766 | 962.3423
4092 | 0 | 0 | 58.3628 | 0 | 0 | 236.9753 | 1074.5792 | 895.8746 | 1008.2785
4093 | 0 | 0 | 5.7509 | 0 | 0 | 62.7248 | 916.0066 | 916.0066 | 916.0066
4094 | 0 | 0 | 0 | 0 | 0 | 0 | 885.8086 | 670.0506 | 670.0506
4095 | 53.5046 | 0 | 0 | 16.209 | 0 | 0 | 780.9459 | 280.9459 | 280.9459
4096 | 0 | 0 | 0 | 0 | 0 | 0 | 0 | 0 | 0
4097 | 0 | 0 | 0 | 0 | 0 | 0 | 0 | 0 | 0
4098 | 0 | 0 | 0 | 0 | 0 | 0 | 0 | 0 | 0
4099 | 0 | 0 | 0 | 0 | 0 | 0 | 0 | 0 | 0
4100 | 0 | 0 | 0 | 0 | 0 | 0 | 0 | 0 | 0
4101 | 0 | 0 | 0 | 0 | 0 | 0 | 0 | 0 | 0
4102 | 0 | 0 | 0 | 0 | 0 | 0 | 0 | 0 | 0
4103 | 0 | 0 | 0 | 0 | 0 | 0 | 0 | 0 | 0
4104 | 0 | 0 | 0 | 0 | 0 | 0 | 0 | 0 | 0
4105 | 0 | 0 | 0 | 0 | 0 | 0 | 0 | 0 | 84.438
4106 | 0 | 0 | 0 | 0 | 0 | 0 | 0 | 0 | 0
4107 | 0 | 0 | 0 | 0 | 0 | 0 | 0 | 0 | 0
4108 | 0 | 0 | 0 | 0 | 0 | 0 | 0 | 0 | 0
4109 | 0 | 0 | 0 | 0 | 0 | 0 | 0 | 0 | 0
4110 | 0 | 0 | 0 | 0 | 0 | 0 | 0 | 0 | 0
4111 | 0 | 0 | 0 | 0 | 0 | 110.5997 | 298.9331 | 0 | 0
4112 | 0 | 0 | 0 | 0 | 0 | 0 | 704.6205 | 439.1257 | 439.1257
4113 | 0 | 0 | 0 | 368.2343 | 0 | 0 | 895.8746 | 895.8746 | 895.8746
4114 | 0 | 0 | 93.2249 | 942.6295 | 0 | 209.5295 | 1187.7888 | 1187.7888 | 1187.7888
4115 | 907.1911 | 0 | 174.0911 | 182.6025 | 569.0785 | 476.9215 | 1379.0429 | 1379.0429 | 1379.0429
4116 | 311.631 | 395.594 | 395.594 | 0 | 548.4019 | 617.1186 | 1388.4444 | 1348.8449 | 1395.1867
4117 | 696.1162 | 196.1162 | 231.6662 | 874.6365 | 374.6365 | 418.8115 | 1207.9208 | 1207.9208 | 1207.9208
4118 | 0 | 0 | 0 | 1128.7129 | 0 | 0 | 285.7799 | 1147.5248 | 1026.2354
4119 | 0 | 0 | 0 | 0 | 0 | 0 | 146.3 | 0 | 0
4120 | 0 | 0 | 0 | 0 | 0 | 0 | 0 | 0 | 0
4121 | 0 | 0 | 0 | 0 | 0 | 0 | 0 | 0 | 0
4122 | 0 | 0 | 0 | 0 | 0 | 0 | 0 | 0 | 0
4123 | 0 | 0 | 0 | 0 | 0 | 0 | 0 | 0 | 0
4124 | 0 | 0 | 0 | 0 | 0 | 0 | 0 | 0 | 0
4125 | 0 | 0 | 0 | 0 | 0 | 0 | 0 | 0 | 0
4126 | 0 | 0 | 0 | 0 | 0 | 0 | 0 | 0 | 0
4127 | 0 | 0 | 0 | 0 | 0 | 0 | 0 | 0 | 0
4128 | 0 | 0 | 0 | 0 | 0 | 0 | 0 | 0 | 0
4129 | 0 | 0 | 0 | 0 | 0 | 0 | 0 | 0 | 0
4130 | 0 | 0 | 0 | 0 | 0 | 0 | 0 | 0 | 0
4131 | 0 | 0 | 0 | 0 | 0 | 0 | 0 | 0 | 0
4132 | 0 | 0 | 0 | 0 | 0 | 0 | 0 | 0 | 0
4133 | 0 | 0 | 0 | 0 | 0 | 0 | 0 | 0 | 0
4134 | 0 | 0 | 0 | 0 | 0 | 0 | 0 | 0 | 0
4135 | 0 | 0 | 0 | 0 | 0 | 0 | 0 | 0 | 0
4136 | 0 | 0 | 0 | 0 | 0 | 0 | 0 | 0 | 0
4137 | 0 | 0 | 0 | 0 | 0 | 0 | 0 | 0 | 388.3353
4138 | 0 | 0 | 0 | 0 | 0 | 0 | 1006.6007 | 918.8699 | 918.8699
4139 | 0 | 0 | 0 | 0 | 0 | 0 | 812.2323 | 1061.5117 | 1072.9215
4140 | 0 | 0 | 0 | 0 | 0 | 0 | 1046.8647 | 33.8078 | 887.6591
4141 | 0 | 0 | 0 | 0 | 0 | 0 | 787.0583 | 245.9916 | 287.0583
4142 | 0 | 0 | 0 | 0 | 0 | 0 | 0 | 0 | 0
4143 | 0 | 0 | 0 | 0 | 0 | 0 | 0 | 0 | 0
4144 | 0 | 0 | 0 | 0 | 0 | 0 | 0 | 0 | 0
4145 | 0 | 0 | 0 | 0 | 0 | 0 | 0 | 0 | 0
4146 | 0 | 0 | 0 | 0 | 0 | 0 | 0 | 0 | 0
4147 | 0 | 0 | 0 | 0 | 0 | 0 | 0 | 0 | 0
4148 | 0 | 0 | 0 | 0 | 0 | 0 | 0 | 0 | 0
4149 | 0 | 0 | 0 | 0 | 0 | 0 | 0 | 0 | 0
4150 | 0 | 0 | 0 | 0 | 0 | 0 | 0 | 0 | 0
4151 | 0 | 0 | 0 | 0 | 0 | 0 | 0 | 0 | 0
4152 | 0 | 0 | 0 | 0 | 0 | 0 | 0 | 0 | 0
4153 | 0 | 0 | 0 | 0 | 0 | 0 | 0 | 0 | 0
4154 | 0 | 0 | 0 | 0 | 0 | 0 | 0 | 0 | 0
4155 | 0 | 0 | 0 | 0 | 0 | 0 | 0 | 0 | 0
4156 | 0 | 0 | 0 | 0 | 0 | 0 | 0 | 0 | 0
4157 | 0 | 0 | 0 | 0 | 0 | 0 | 0 | 0 | 0
4158 | 0 | 0 | 0 | 0 | 0 | 0 | 0 | 0 | 0
4159 | 0 | 0 | 0 | 0 | 0 | 0 | 0 | 0 | 0
4160 | 0 | 0 | 0 | 0 | 0 | 0 | 0 | 0 | 0
4161 | 0 | 0 | 0 | 0 | 0 | 0 | 0 | 0 | 0
4162 | 0 | 0 | 0 | 0 | 0 | 0 | 0 | 0 | 0
4163 | 0 | 0 | 0 | 0 | 0 | 0 | 0 | 0 | 0
4164 | 0 | 0 | 0 | 0 | 0 | 0 | 0 | 0 | 0
4165 | 0 | 0 | 0 | 0 | 0 | 0 | 0 | 0 | 0
4166 | 0 | 0 | 0 | 0 | 0 | 0 | 0 | 0 | 0
4167 | 0 | 0 | 0 | 0 | 0 | 0 | 0 | 0 | 0
4168 | 0 | 0 | 0 | 0 | 0 | 0 | 0 | 0 | 0
4169 | 0 | 0 | 0 | 0 | 0 | 0 | 0 | 0 | 0
4170 | 0 | 0 | 0 | 0 | 0 | 0 | 0 | 0 | 0
4171 | 0 | 0 | 0 | 0 | 0 | 0 | 0 | 0 | 0
4172 | 0 | 0 | 0 | 0 | 0 | 0 | 0 | 0 | 0
4173 | 0 | 0 | 0 | 0 | 0 | 0 | 0 | 0 | 0
4174 | 0 | 0 | 0 | 0 | 0 | 0 | 0 | 0 | 0
4175 | 0 | 0 | 0 | 0 | 0 | 0 | 0 | 0 | 0
4176 | 0 | 0 | 0 | 0 | 0 | 0 | 0 | 0 | 0
4177 | 0 | 0 | 0 | 0 | 0 | 0 | 0 | 0 | 0
4178 | 0 | 0 | 0 | 0 | 0 | 0 | 0 | 0 | 0
4179 | 0 | 0 | 0 | 0 | 0 | 0 | 0 | 0 | 0
4180 | 0 | 0 | 0 | 0 | 0 | 0 | 0 | 0 | 0
4181 | 0 | 0 | 0 | 0 | 0 | 0 | 0 | 0 | 0
4182 | 0 | 0 | 0 | 0 | 0 | 0 | 0 | 0 | 0
4183 | 0 | 0 | 0 | 0 | 0 | 0 | 0 | 0 | 0
4184 | 0 | 0 | 0 | 0 | 0 | 0 | 0 | 0 | 0
4185 | 0 | 0 | 0 | 0 | 0 | 0 | 0 | 0 | 0
4186 | 0 | 0 | 0 | 0 | 0 | 0 | 0 | 0 | 0
4187 | 0 | 0 | 0 | 0 | 0 | 0 | 0 | 0 | 0
4188 | 0 | 0 | 0 | 0 | 0 | 0 | 0 | 0 | 0
4189 | 0 | 0 | 0 | 0 | 0 | 0 | 0 | 0 | 0
4190 | 0 | 0 | 0 | 0 | 0 | 0 | 0 | 0 | 0
4191 | 0 | 0 | 0 | 0 | 0 | 0 | 0 | 0 | 0
4192 | 0 | 0 | 0 | 0 | 0 | 0 | 0 | 0 | 0
4193 | 0 | 0 | 0 | 0 | 0 | 0 | 0 | 0 | 0
4194 | 0 | 0 | 0 | 0 | 0 | 0 | 0 | 0 | 0
4195 | 0 | 0 | 0 | 0 | 0 | 0 | 0 | 0 | 0
4196 | 0 | 0 | 0 | 0 | 0 | 0 | 0 | 0 | 0
4197 | 0 | 0 | 0 | 0 | 0 | 0 | 0 | 0 | 0
4198 | 0 | 0 | 0 | 0 | 0 | 0 | 0 | 0 | 0
4199 | 0 | 0 | 0 | 0 | 0 | 0 | 0 | 0 | 0
4200 | 0 | 0 | 0 | 0 | 0 | 0 | 0 | 0 | 0
4201 | 0 | 0 | 0 | 0 | 0 | 0 | 0 | 0 | 0
4202 | 0 | 0 | 0 | 0 | 0 | 0 | 0 | 0 | 0
4203 | 0 | 0 | 0 | 0 | 0 | 0 | 0 | 0 | 0
4204 | 0 | 0 | 0 | 0 | 0 | 0 | 0 | 0 | 0
4205 | 0 | 0 | 0 | 0 | 0 | 0 | 0 | 0 | 0
4206 | 0 | 0 | 0 | 0 | 0 | 0 | 0 | 0 | 0
4207 | 0 | 0 | 0 | 0 | 0 | 0 | 0 | 0 | 0
4208 | 0 | 0 | 0 | 0 | 0 | 0 | 0 | 0 | 0
4209 | 0 | 0 | 0 | 0 | 0 | 0 | 0 | 0 | 0
4210 | 0 | 0 | 0 | 0 | 0 | 0 | 0 | 0 | 0
4211 | 0 | 0 | 0 | 0 | 0 | 0 | 0 | 0 | 0
4212 | 0 | 0 | 0 | 0 | 0 | 0 | 0 | 0 | 0
4213 | 0 | 0 | 0 | 0 | 0 | 0 | 0 | 0 | 0
4214 | 0 | 0 | 0 | 0 | 0 | 0 | 0 | 0 | 0
4215 | 0 | 0 | 0 | 0 | 0 | 0 | 0 | 0 | 0
4216 | 0 | 0 | 0 | 0 | 0 | 0 | 0 | 0 | 0
4217 | 0 | 0 | 0 | 0 | 0 | 0 | 0 | 0 | 0
4218 | 0 | 0 | 0 | 0 | 0 | 0 | 0 | 0 | 0
4219 | 0 | 0 | 0 | 0 | 0 | 0 | 0 | 0 | 0
4220 | 0 | 0 | 0 | 0 | 0 | 0 | 0 | 0 | 0
4221 | 0 | 0 | 0 | 0 | 0 | 0 | 0 | 0 | 0
4222 | 0 | 0 | 0 | 0 | 0 | 0 | 0 | 0 | 0
4223 | 0 | 0 | 0 | 0 | 0 | 0 | 0 | 0 | 0
4224 | 0 | 0 | 0 | 0 | 0 | 0 | 0 | 0 | 0
4225 | 0 | 0 | 0 | 0 | 0 | 0 | 0 | 0 | 0
4226 | 0 | 0 | 0 | 0 | 0 | 0 | 0 | 0 | 0
4227 | 0 | 0 | 0 | 0 | 0 | 0 | 0 | 0 | 0
4228 | 0 | 0 | 0 | 0 | 0 | 0 | 0 | 0 | 0
4229 | 0 | 0 | 0 | 0 | 0 | 0 | 0 | 0 | 0
4230 | 0 | 0 | 0 | 0 | 0 | 0 | 0 | 0 | 0
4231 | 0 | 0 | 0 | 0 | 0 | 0 | 0 | 0 | 0
4232 | 0 | 0 | 0 | 0 | 0 | 0 | 0 | 0 | 0
4233 | 0 | 0 | 0 | 0 | 0 | 0 | 0 | 0 | 0
4234 | 0 | 0 | 0 | 0 | 0 | 0 | 0 | 0 | 0
4235 | 0 | 0 | 0 | 0 | 0 | 0 | 0 | 0 | 0
4236 | 0 | 0 | 0 | 0 | 0 | 0 | 0 | 0 | 0
4237 | 0 | 0 | 0 | 0 | 0 | 0 | 0 | 0 | 0
4238 | 0 | 0 | 0 | 0 | 0 | 0 | 0 | 0 | 0
4239 | 0 | 0 | 0 | 0 | 0 | 0 | 0 | 0 | 0
4240 | 0 | 0 | 0 | 0 | 0 | 0 | 0 | 0 | 0
4241 | 0 | 0 | 0 | 0 | 0 | 0 | 0 | 0 | 0
4242 | 0 | 0 | 0 | 0 | 0 | 0 | 0 | 0 | 0
4243 | 0 | 0 | 0 | 0 | 0 | 0 | 0 | 0 | 0
4244 | 0 | 0 | 0 | 0 | 0 | 0 | 0 | 0 | 0
4245 | 0 | 0 | 0 | 0 | 0 | 0 | 0 | 0 | 0
4246 | 0 | 0 | 0 | 0 | 0 | 0 | 0 | 0 | 0
4247 | 0 | 0 | 0 | 0 | 0 | 0 | 0 | 0 | 0
4248 | 0 | 0 | 0 | 0 | 0 | 0 | 0 | 0 | 0
4249 | 0 | 0 | 0 | 0 | 0 | 0 | 0 | 0 | 0
4250 | 0 | 0 | 0 | 0 | 0 | 0 | 0 | 0 | 0
4251 | 0 | 0 | 0 | 0 | 0 | 0 | 0 | 0 | 0
4252 | 0 | 0 | 0 | 0 | 0 | 0 | 0 | 0 | 0
4253 | 0 | 0 | 0 | 0 | 0 | 0 | 0 | 0 | 0
4254 | 0 | 0 | 0 | 0 | 0 | 0 | 0 | 0 | 0
4255 | 0 | 0 | 0 | 0 | 0 | 0 | 0 | 0 | 0
4256 | 0 | 0 | 0 | 0 | 0 | 0 | 0 | 0 | 0
4257 | 0 | 0 | 0 | 0 | 0 | 0 | 0 | 0 | 0
4258 | 0 | 0 | 0 | 0 | 0 | 0 | 0 | 0 | 0
4259 | 0 | 0 | 0 | 0 | 0 | 0 | 0 | 0 | 0
4260 | 0 | 0 | 0 | 0 | 0 | 0 | 0 | 0 | 0
4261 | 0 | 0 | 0 | 0 | 0 | 0 | 333.883 | 0 | 0
4262 | 0 | 0 | 0 | 0 | 0 | 0 | 0 | 0 | 0
4263 | 0 | 0 | 0 | 0 | 0 | 0 | 0 | 0 | 0
4264 | 0 | 0 | 0 | 0 | 0 | 0 | 0 | 0 | 0
4265 | 0 | 0 | 0 | 0 | 0 | 0 | 0 | 0 | 0
4266 | 0 | 0 | 0 | 0 | 0 | 0 | 0 | 0 | 0
4267 | 0 | 0 | 0 | 0 | 0 | 0 | 0 | 0 | 0
4268 | 0 | 0 | 0 | 0 | 0 | 0 | 0 | 0 | 0
4269 | 0 | 0 | 0 | 0 | 0 | 0 | 0 | 0 | 0
4270 | 0 | 0 | 0 | 0 | 0 | 0 | 0 | 0 | 0
4271 | 0 | 0 | 0 | 0 | 0 | 0 | 0 | 0 | 0
4272 | 0 | 0 | 0 | 0 | 0 | 0 | 0 | 0 | 0
4273 | 0 | 0 | 0 | 0 | 0 | 0 | 0 | 0 | 0
4274 | 0 | 0 | 0 | 0 | 0 | 0 | 0 | 0 | 0
4275 | 0 | 0 | 0 | 0 | 0 | 0 | 0 | 0 | 0
4276 | 0 | 0 | 0 | 0 | 0 | 0 | 0 | 0 | 0
4277 | 0 | 0 | 0 | 0 | 0 | 0 | 0 | 0 | 0
4278 | 0 | 0 | 0 | 0 | 0 | 0 | 0 | 0 | 0
4279 | 0 | 0 | 0 | 0 | 0 | 0 | 0 | 0 | 0
4280 | 0 | 0 | 0 | 0 | 0 | 0 | 0 | 0 | 0
4281 | 0 | 0 | 0 | 0 | 0 | 0 | 0 | 0 | 0
4282 | 0 | 0 | 0 | 0 | 0 | 0 | 0 | 0 | 0
4283 | 0 | 0 | 0 | 0 | 0 | 0 | 0 | 0 | 0
4284 | 0 | 0 | 0 | 0 | 0 | 0 | 0 | 0 | 0
4285 | 0 | 0 | 0 | 0 | 0 | 0 | 0 | 0 | 0
4286 | 0 | 0 | 0 | 0 | 0 | 0 | 0 | 0 | 0
4287 | 0 | 0 | 0 | 0 | 0 | 0 | 0 | 0 | 0
4288 | 0 | 0 | 0 | 0 | 0 | 0 | 0 | 0 | 0
4289 | 0 | 0 | 0 | 0 | 0 | 0 | 0 | 0 | 0
4290 | 0 | 0 | 0 | 0 | 0 | 0 | 0 | 0 | 0
4291 | 0 | 0 | 0 | 0 | 0 | 0 | 0 | 0 | 0
4292 | 0 | 0 | 0 | 0 | 0 | 0 | 0 | 0 | 0
4293 | 0 | 0 | 0 | 0 | 0 | 0 | 0 | 0 | 0
4294 | 0 | 0 | 0 | 0 | 0 | 0 | 0 | 0 | 0
4295 | 0 | 0 | 0 | 0 | 0 | 0 | 0 | 0 | 0
4296 | 0 | 0 | 0 | 0 | 0 | 0 | 0 | 0 | 0
4297 | 0 | 0 | 0 | 0 | 0 | 0 | 0 | 0 | 0
4298 | 0 | 0 | 0 | 0 | 0 | 0 | 0 | 0 | 0
4299 | 0 | 0 | 0 | 0 | 0 | 0 | 0 | 0 | 0
4300 | 0 | 0 | 0 | 0 | 0 | 0 | 0 | 0 | 0
4301 | 0 | 0 | 0 | 0 | 0 | 0 | 0 | 0 | 0
4302 | 0 | 0 | 0 | 0 | 0 | 0 | 0 | 0 | 0
4303 | 0 | 0 | 0 | 0 | 0 | 0 | 0 | 0 | 0
4304 | 0 | 0 | 0 | 0 | 0 | 0 | 0 | 0 | 0
4305 | 0 | 0 | 0 | 0 | 0 | 0 | 0 | 0 | 0
4306 | 0 | 0 | 0 | 0 | 0 | 0 | 0 | 0 | 0
4307 | 0 | 0 | 0 | 0 | 0 | 0 | 0 | 0 | 0
4308 | 0 | 0 | 0 | 0 | 0 | 0 | 0 | 0 | 0
4309 | 0 | 0 | 0 | 0 | 0 | 0 | 0 | 0 | 0
4310 | 0 | 0 | 0 | 0 | 0 | 0 | 0 | 0 | 0
4311 | 0 | 0 | 0 | 0 | 0 | 0 | 0 | 0 | 0
4312 | 0 | 0 | 0 | 0 | 0 | 0 | 0 | 0 | 0
4313 | 0 | 0 | 0 | 0 | 0 | 0 | 0 | 0 | 0
4314 | 0 | 0 | 0 | 0 | 0 | 0 | 0 | 0 | 0
4315 | 0 | 0 | 0 | 0 | 0 | 0 | 0 | 0 | 0
4316 | 0 | 0 | 0 | 0 | 0 | 0 | 0 | 0 | 0
4317 | 0 | 0 | 0 | 0 | 0 | 0 | 0 | 0 | 0
4318 | 0 | 0 | 0 | 0 | 0 | 0 | 0 | 0 | 0
4319 | 0 | 0 | 0 | 0 | 0 | 0 | 0 | 0 | 0
4320 | 0 | 0 | 0 | 0 | 0 | 0 | 0 | 0 | 0
4321 | 0 | 0 | 0 | 0 | 0 | 0 | 0 | 0 | 0
4322 | 0 | 0 | 0 | 0 | 0 | 0 | 0 | 0 | 0
4323 | 0 | 0 | 0 | 0 | 0 | 0 | 0 | 0 | 0
4324 | 0 | 0 | 0 | 0 | 0 | 0 | 0 | 0 | 0
4325 | 0 | 0 | 0 | 0 | 0 | 0 | 0 | 0 | 0
4326 | 0 | 0 | 0 | 0 | 0 | 0 | 0 | 0 | 0
4327 | 0 | 0 | 0 | 0 | 0 | 0 | 0 | 0 | 0
4328 | 0 | 0 | 0 | 0 | 0 | 0 | 0 | 0 | 0
4329 | 0 | 0 | 0 | 0 | 0 | 0 | 378.5044 | 0 | 0
4330 | 0 | 0 | 0 | 0 | 0 | 0 | 0 | 0 | 0
4331 | 0 | 0 | 0 | 0 | 0 | 0 | 0 | 0 | 23.2543
4332 | 0 | 0 | 0 | 0 | 0 | 0 | 0 | 0 | 0
4333 | 0 | 0 | 0 | 0 | 0 | 0 | 0 | 0 | 0
4334 | 0 | 0 | 0 | 0 | 0 | 0 | 0 | 0 | 0
4335 | 0 | 0 | 0 | 0 | 0 | 0 | 0 | 0 | 0
4336 | 0 | 0 | 0 | 0 | 0 | 0 | 0 | 0 | 0
4337 | 0 | 0 | 0 | 0 | 0 | 0 | 0 | 0 | 0
4338 | 0 | 0 | 0 | 0 | 0 | 0 | 0 | 0 | 0
4339 | 0 | 0 | 0 | 0 | 0 | 0 | 0 | 0 | 0
4340 | 0 | 0 | 0 | 0 | 0 | 0 | 0 | 0 | 0
4341 | 0 | 0 | 0 | 0 | 0 | 0 | 0 | 0 | 0
4342 | 0 | 0 | 0 | 0 | 0 | 0 | 0 | 0 | 0
4343 | 0 | 0 | 0 | 0 | 0 | 0 | 0 | 0 | 0
4344 | 0 | 0 | 0 | 0 | 0 | 0 | 0 | 0 | 0
4345 | 0 | 0 | 0 | 0 | 0 | 0 | 0 | 0 | 0
4346 | 0 | 0 | 0 | 0 | 0 | 0 | 0 | 0 | 0
4347 | 0 | 0 | 0 | 0 | 0 | 0 | 0 | 0 | 0
4348 | 0 | 0 | 0 | 0 | 0 | 0 | 0 | 0 | 0
4349 | 0 | 0 | 0 | 0 | 0 | 0 | 0 | 0 | 0
4350 | 0 | 0 | 0 | 0 | 0 | 0 | 0 | 0 | 0
4351 | 0 | 0 | 0 | 0 | 0 | 0 | 0 | 0 | 0
4352 | 0 | 0 | 0 | 0 | 0 | 0 | 0 | 0 | 0
4353 | 0 | 0 | 0 | 0 | 0 | 0 | 0 | 0 | 0
4354 | 0 | 0 | 0 | 0 | 0 | 0 | 0 | 0 | 0
4355 | 0 | 0 | 0 | 0 | 0 | 0 | 0 | 0 | 0
4356 | 0 | 0 | 0 | 0 | 0 | 0 | 0 | 0 | 0
4357 | 0 | 0 | 0 | 0 | 0 | 0 | 0 | 0 | 0
4358 | 0 | 0 | 0 | 0 | 0 | 0 | 0 | 0 | 0
4359 | 0 | 0 | 0 | 0 | 0 | 0 | 0 | 0 | 0
4360 | 0 | 0 | 0 | 0 | 0 | 0 | 0 | 0 | 0
4361 | 0 | 0 | 0 | 0 | 0 | 0 | 0 | 0 | 0
4362 | 0 | 0 | 0 | 0 | 0 | 0 | 0 | 0 | 0
4363 | 0 | 0 | 0 | 0 | 0 | 0 | 0 | 0 | 0
4364 | 0 | 0 | 0 | 0 | 0 | 0 | 0 | 0 | 0
4365 | 0 | 0 | 0 | 0 | 0 | 0 | 0 | 0 | 0
4366 | 0 | 0 | 0 | 0 | 0 | 0 | 0 | 0 | 0
4367 | 0 | 0 | 0 | 0 | 0 | 0 | 0 | 0 | 0
4368 | 0 | 0 | 0 | 0 | 0 | 0 | 0 | 0 | 0
4369 | 0 | 0 | 0 | 0 | 0 | 0 | 0 | 0 | 0
4370 | 0 | 0 | 0 | 0 | 0 | 0 | 0 | 0 | 0
4371 | 0 | 0 | 0 | 0 | 0 | 0 | 0 | 0 | 0
4372 | 0 | 0 | 0 | 0 | 0 | 0 | 0 | 0 | 0
4373 | 0 | 0 | 0 | 0 | 0 | 0 | 0 | 0 | 0
4374 | 0 | 0 | 0 | 0 | 0 | 0 | 0 | 0 | 0
4375 | 0 | 0 | 0 | 0 | 0 | 0 | 0 | 0 | 0
4376 | 0 | 0 | 0 | 0 | 0 | 0 | 0 | 0 | 0
4377 | 0 | 0 | 0 | 0 | 0 | 0 | 0 | 0 | 0
4378 | 0 | 0 | 0 | 0 | 0 | 0 | 0 | 0 | 0
4379 | 0 | 0 | 0 | 0 | 0 | 0 | 0 | 0 | 0
4380 | 0 | 0 | 0 | 0 | 0 | 0 | 0 | 0 | 0
4381 | 0 | 0 | 0 | 0 | 0 | 0 | 0 | 0 | 0
4382 | 0 | 0 | 0 | 0 | 0 | 0 | 0 | 0 | 0
4383 | 0 | 0 | 0 | 0 | 0 | 0 | 0 | 0 | 0
4384 | 0 | 0 | 0 | 0 | 0 | 0 | 0 | 0 | 0
4385 | 0 | 0 | 0 | 0 | 0 | 0 | 0 | 0 | 0
4386 | 0 | 0 | 0 | 0 | 0 | 0 | 0 | 0 | 0
4387 | 0 | 0 | 0 | 0 | 0 | 0 | 0 | 0 | 0
4388 | 0 | 0 | 0 | 0 | 0 | 0 | 0 | 0 | 0
4389 | 0 | 0 | 0 | 0 | 0 | 0 | 0 | 0 | 0
4390 | 0 | 0 | 0 | 0 | 0 | 0 | 0 | 0 | 0
4391 | 0 | 0 | 0 | 0 | 0 | 0 | 0 | 0 | 0
4392 | 0 | 0 | 0 | 0 | 0 | 0 | 0 | 0 | 0
4393 | 0 | 0 | 0 | 0 | 0 | 0 | 0 | 0 | 0
4394 | 0 | 0 | 0 | 0 | 0 | 0 | 0 | 0 | 0
4395 | 0 | 0 | 0 | 0 | 0 | 0 | 0 | 0 | 0
4396 | 0 | 0 | 0 | 0 | 0 | 0 | 0 | 0 | 0
4397 | 0 | 0 | 0 | 0 | 0 | 0 | 0 | 0 | 0
4398 | 0 | 0 | 0 | 0 | 0 | 0 | 0 | 0 | 0
4399 | 0 | 0 | 0 | 0 | 0 | 0 | 0 | 0 | 0
4400 | 0 | 0 | 0 | 0 | 0 | 0 | 0 | 0 | 0
4401 | 0 | 0 | 0 | 0 | 0 | 0 | 0 | 0 | 0
4402 | 0 | 0 | 0 | 0 | 0 | 0 | 0 | 0 | 0
4403 | 0 | 0 | 0 | 0 | 0 | 0 | 0 | 0 | 0
4404 | 0 | 0 | 0 | 0 | 0 | 0 | 0 | 0 | 0
4405 | 0 | 0 | 0 | 0 | 0 | 0 | 0 | 0 | 0
4406 | 0 | 0 | 0 | 0 | 0 | 0 | 0 | 0 | 0
4407 | 0 | 0 | 0 | 0 | 0 | 0 | 0 | 0 | 0
4408 | 0 | 0 | 0 | 0 | 0 | 0 | 0 | 0 | 0
4409 | 0 | 0 | 0 | 0 | 0 | 0 | 0 | 0 | 0
4410 | 0 | 0 | 0 | 0 | 0 | 0 | 0 | 0 | 0
4411 | 0 | 0 | 0 | 0 | 0 | 0 | 0 | 0 | 0
4412 | 0 | 0 | 0 | 0 | 0 | 0 | 0 | 0 | 0
4413 | 0 | 0 | 0 | 0 | 0 | 0 | 0 | 0 | 0
4414 | 0 | 0 | 0 | 0 | 0 | 0 | 0 | 0 | 0
4415 | 0 | 0 | 0 | 0 | 0 | 0 | 0 | 0 | 0
4416 | 0 | 0 | 0 | 0 | 0 | 0 | 0 | 0 | 0
4417 | 0 | 0 | 0 | 0 | 0 | 0 | 0 | 0 | 0
4418 | 0 | 0 | 0 | 0 | 0 | 0 | 0 | 0 | 0
4419 | 0 | 0 | 0 | 0 | 0 | 0 | 0 | 0 | 0
4420 | 0 | 0 | 0 | 0 | 0 | 0 | 0 | 0 | 0
4421 | 0 | 0 | 0 | 0 | 0 | 0 | 0 | 0 | 0
4422 | 0 | 0 | 0 | 0 | 0 | 0 | 0 | 0 | 0
4423 | 0 | 0 | 0 | 0 | 0 | 0 | 0 | 0 | 0
4424 | 0 | 0 | 0 | 0 | 0 | 0 | 0 | 0 | 0
4425 | 0 | 0 | 0 | 0 | 0 | 0 | 0 | 0 | 0
4426 | 0 | 0 | 0 | 0 | 0 | 0 | 84.8244 | 0 | 0
4427 | 0 | 0 | 0 | 0 | 0 | 0 | 810.7194 | 0 | 77.6194
4428 | 0 | 0 | 0 | 0 | 0 | 0 | 0 | 0 | 23.9177
4429 | 0 | 0 | 0 | 0 | 0 | 0 | 0 | 0 | 0
4430 | 0 | 0 | 0 | 0 | 0 | 0 | 0 | 0 | 0
4431 | 0 | 0 | 0 | 0 | 0 | 0 | 0 | 0 | 0
4432 | 0 | 0 | 0 | 0 | 0 | 0 | 0 | 0 | 0
4433 | 0 | 0 | 0 | 0 | 0 | 0 | 0 | 0 | 0
4434 | 0 | 0 | 0 | 0 | 0 | 0 | 0 | 0 | 0
4435 | 0 | 0 | 0 | 0 | 0 | 0 | 0 | 0 | 0
4436 | 0 | 0 | 0 | 0 | 0 | 0 | 0 | 0 | 0
4437 | 0 | 0 | 0 | 0 | 0 | 0 | 0 | 0 | 0
4438 | 0 | 0 | 0 | 0 | 0 | 0 | 0 | 0 | 0
4439 | 0 | 0 | 0 | 0 | 0 | 0 | 0 | 0 | 0
4440 | 0 | 0 | 0 | 0 | 0 | 0 | 0 | 0 | 0
4441 | 0 | 0 | 0 | 0 | 0 | 0 | 0 | 0 | 0
4442 | 0 | 0 | 0 | 0 | 0 | 0 | 0 | 0 | 0
4443 | 0 | 0 | 0 | 0 | 0 | 0 | 0 | 0 | 0
4444 | 0 | 0 | 0 | 0 | 0 | 0 | 0 | 0 | 0
4445 | 0 | 0 | 0 | 0 | 0 | 0 | 0 | 0 | 0
4446 | 0 | 0 | 0 | 0 | 0 | 0 | 0 | 0 | 0
4447 | 0 | 0 | 0 | 0 | 0 | 0 | 0 | 0 | 0
4448 | 0 | 0 | 0 | 0 | 0 | 0 | 0 | 0 | 0
4449 | 0 | 0 | 0 | 0 | 0 | 0 | 0 | 0 | 0
4450 | 0 | 0 | 0 | 0 | 0 | 0 | 0 | 0 | 0
4451 | 0 | 0 | 0 | 0 | 0 | 0 | 0 | 0 | 0
4452 | 0 | 0 | 0 | 0 | 0 | 0 | 0 | 0 | 0
4453 | 0 | 0 | 0 | 0 | 0 | 0 | 0 | 0 | 0
4454 | 0 | 0 | 0 | 0 | 0 | 0 | 0 | 0 | 0
4455 | 0 | 0 | 0 | 0 | 0 | 0 | 0 | 0 | 0
4456 | 0 | 0 | 0 | 0 | 0 | 0 | 0 | 0 | 0
4457 | 0 | 0 | 0 | 0 | 0 | 0 | 0 | 0 | 0
4458 | 0 | 0 | 0 | 0 | 0 | 0 | 0 | 0 | 0
4459 | 0 | 0 | 0 | 0 | 0 | 0 | 0 | 0 | 0
4460 | 0 | 0 | 0 | 0 | 0 | 0 | 0 | 0 | 0
4461 | 0 | 0 | 0 | 0 | 0 | 0 | 0 | 0 | 0
4462 | 0 | 0 | 0 | 0 | 0 | 0 | 0 | 0 | 0
4463 | 0 | 0 | 0 | 0 | 0 | 0 | 0 | 0 | 0
4464 | 0 | 0 | 0 | 0 | 0 | 0 | 0 | 0 | 0
4465 | 0 | 0 | 0 | 0 | 0 | 0 | 0 | 0 | 0
4466 | 0 | 0 | 0 | 0 | 0 | 0 | 0 | 0 | 0
4467 | 0 | 0 | 0 | 0 | 0 | 0 | 0 | 0 | 0
4468 | 0 | 0 | 0 | 0 | 0 | 0 | 0 | 0 | 0
4469 | 0 | 0 | 0 | 0 | 0 | 0 | 0 | 0 | 0
4470 | 0 | 0 | 0 | 0 | 0 | 0 | 0 | 0 | 0
4471 | 0 | 0 | 0 | 0 | 0 | 0 | 0 | 0 | 0
4472 | 0 | 0 | 0 | 0 | 0 | 0 | 0 | 0 | 0
4473 | 0 | 0 | 0 | 0 | 0 | 0 | 0 | 0 | 0
4474 | 0 | 0 | 0 | 0 | 0 | 0 | 0 | 0 | 0
4475 | 0 | 0 | 0 | 0 | 0 | 0 | 0 | 0 | 0
4476 | 0 | 0 | 0 | 0 | 0 | 0 | 0 | 0 | 0
4477 | 0 | 0 | 0 | 0 | 0 | 0 | 0 | 0 | 0
4478 | 0 | 0 | 0 | 0 | 0 | 0 | 0 | 0 | 0
4479 | 0 | 0 | 0 | 0 | 0 | 0 | 0 | 0 | 0
4480 | 0 | 0 | 0 | 0 | 0 | 0 | 0 | 0 | 0
4481 | 0 | 0 | 0 | 0 | 0 | 0 | 0 | 0 | 0
4482 | 0 | 0 | 0 | 0 | 0 | 0 | 0 | 0 | 0
4483 | 0 | 0 | 0 | 0 | 0 | 0 | 0 | 0 | 0
4484 | 0 | 0 | 0 | 0 | 0 | 0 | 0 | 0 | 0
4485 | 0 | 0 | 0 | 0 | 0 | 0 | 0 | 0 | 0
4486 | 0 | 0 | 0 | 0 | 0 | 0 | 0 | 0 | 0
4487 | 0 | 0 | 0 | 0 | 0 | 0 | 0 | 0 | 0
4488 | 0 | 0 | 0 | 0 | 0 | 0 | 0 | 0 | 0
4489 | 0 | 0 | 0 | 0 | 0 | 0 | 0 | 0 | 0
4490 | 0 | 0 | 0 | 0 | 0 | 0 | 0 | 0 | 0
4491 | 0 | 0 | 0 | 0 | 0 | 0 | 0 | 0 | 0
4492 | 0 | 0 | 0 | 0 | 0 | 0 | 0 | 0 | 0
4493 | 0 | 0 | 0 | 0 | 0 | 0 | 0 | 0 | 0
4494 | 0 | 0 | 0 | 0 | 0 | 0 | 0 | 0 | 0
4495 | 0 | 0 | 0 | 0 | 0 | 0 | 0 | 0 | 0
4496 | 0 | 0 | 0 | 0 | 0 | 0 | 0 | 0 | 0
4497 | 0 | 0 | 0 | 0 | 0 | 0 | 0 | 0 | 0
4498 | 0 | 0 | 0 | 0 | 0 | 0 | 0 | 0 | 0
4499 | 0 | 0 | 0 | 0 | 0 | 20.1267 | 0 | 0 | 0
4500 | 0 | 0 | 0 | 0 | 0 | 0 | 0 | 0 | 0
4501 | 0 | 0 | 0 | 0 | 0 | 0 | 0 | 0 | 0
4502 | 0 | 0 | 0 | 0 | 0 | 0 | 0 | 0 | 0
4503 | 0 | 0 | 0 | 0 | 0 | 0 | 0 | 0 | 0
4504 | 0 | 0 | 0 | 0 | 0 | 0 | 0 | 0 | 0
4505 | 0 | 0 | 0 | 0 | 0 | 0 | 0 | 0 | 0
4506 | 0 | 0 | 0 | 0 | 0 | 0 | 0 | 0 | 0
4507 | 0 | 0 | 0 | 0 | 0 | 0 | 0 | 0 | 0
4508 | 0 | 0 | 0 | 0 | 0 | 0 | 0 | 0 | 0
4509 | 0 | 0 | 0 | 0 | 0 | 0 | 0 | 0 | 0
4510 | 0 | 0 | 0 | 0 | 0 | 0 | 0 | 0 | 0
4511 | 0 | 0 | 0 | 0 | 0 | 0 | 0 | 0 | 0
4512 | 0 | 0 | 0 | 0 | 0 | 0 | 0 | 0 | 0
4513 | 0 | 0 | 0 | 0 | 0 | 0 | 0 | 0 | 0
4514 | 0 | 0 | 0 | 0 | 0 | 0 | 0 | 0 | 0
4515 | 0 | 0 | 0 | 0 | 0 | 0 | 0 | 0 | 0
4516 | 0 | 0 | 0 | 0 | 0 | 0 | 0 | 0 | 0
4517 | 0 | 0 | 0 | 0 | 0 | 0 | 0 | 0 | 0
4518 | 0 | 0 | 0 | 0 | 0 | 0 | 0 | 0 | 0
4519 | 0 | 0 | 0 | 0 | 0 | 0 | 0 | 0 | 0
4520 | 0 | 0 | 0 | 0 | 0 | 0 | 0 | 0 | 0
4521 | 0 | 0 | 0 | 0 | 0 | 0 | 0 | 0 | 0
4522 | 0 | 0 | 0 | 0 | 0 | 0 | 0 | 0 | 0
4523 | 0 | 0 | 0 | 0 | 0 | 0 | 0 | 0 | 0
4524 | 0 | 0 | 0 | 0 | 0 | 0 | 0 | 0 | 0
4525 | 0 | 0 | 0 | 0 | 0 | 0 | 0 | 0 | 0
4526 | 0 | 0 | 0 | 0 | 0 | 0 | 0 | 0 | 0
4527 | 0 | 0 | 0 | 0 | 0 | 0 | 0 | 0 | 0
4528 | 0 | 0 | 0 | 0 | 0 | 0 | 0 | 0 | 0
4529 | 0 | 0 | 0 | 0 | 0 | 0 | 0 | 0 | 0
4530 | 0 | 0 | 0 | 0 | 0 | 0 | 0 | 0 | 0
4531 | 0 | 0 | 0 | 0 | 0 | 0 | 0 | 0 | 0
4532 | 0 | 0 | 0 | 0 | 0 | 0 | 0 | 0 | 0
4533 | 0 | 0 | 0 | 0 | 0 | 0 | 0 | 0 | 0
4534 | 0 | 0 | 0 | 0 | 0 | 0 | 0 | 0 | 0
4535 | 0 | 0 | 0 | 0 | 0 | 0 | 0 | 0 | 0
4536 | 0 | 0 | 0 | 0 | 0 | 0 | 0 | 0 | 0
4537 | 0 | 0 | 0 | 0 | 0 | 0 | 0 | 0 | 0
4538 | 0 | 0 | 0 | 0 | 0 | 0 | 0 | 0 | 0
4539 | 0 | 0 | 0 | 0 | 0 | 0 | 0 | 0 | 0
4540 | 0 | 0 | 0 | 0 | 0 | 0 | 0 | 0 | 0
4541 | 0 | 0 | 0 | 0 | 0 | 0 | 0 | 0 | 0
4542 | 0 | 0 | 0 | 0 | 0 | 0 | 0 | 0 | 0
4543 | 0 | 0 | 0 | 0 | 0 | 0 | 0 | 0 | 0
4544 | 0 | 0 | 0 | 0 | 0 | 0 | 0 | 0 | 0
4545 | 0 | 0 | 0 | 0 | 0 | 0 | 0 | 0 | 0
4546 | 0 | 0 | 0 | 0 | 0 | 0 | 0 | 0 | 0
4547 | 0 | 0 | 0 | 0 | 0 | 0 | 0 | 0 | 0
4548 | 0 | 0 | 0 | 0 | 0 | 0 | 0 | 0 | 0
4549 | 0 | 0 | 0 | 0 | 0 | 0 | 0 | 0 | 0
4550 | 0 | 0 | 0 | 0 | 0 | 0 | 0 | 0 | 0
4551 | 0 | 0 | 0 | 0 | 0 | 0 | 0 | 0 | 0
4552 | 0 | 0 | 0 | 0 | 0 | 0 | 0 | 0 | 0
4553 | 0 | 0 | 0 | 0 | 0 | 0 | 0 | 0 | 0
4554 | 0 | 0 | 0 | 0 | 0 | 0 | 0 | 0 | 0
4555 | 0 | 0 | 0 | 0 | 0 | 0 | 0 | 0 | 0
4556 | 0 | 0 | 0 | 0 | 0 | 0 | 0 | 0 | 0
4557 | 0 | 0 | 0 | 0 | 0 | 0 | 0 | 0 | 0
4558 | 0 | 0 | 0 | 0 | 0 | 0 | 0 | 0 | 0
4559 | 0 | 0 | 0 | 0 | 0 | 0 | 0 | 0 | 0
4560 | 0 | 0 | 0 | 0 | 0 | 0 | 0 | 0 | 0
4561 | 0 | 0 | 0 | 0 | 0 | 0 | 0 | 0 | 0
4562 | 0 | 0 | 0 | 0 | 0 | 0 | 0 | 0 | 0
4563 | 0 | 0 | 0 | 0 | 0 | 0 | 0 | 0 | 0
4564 | 0 | 0 | 0 | 0 | 0 | 0 | 0 | 0 | 0
4565 | 0 | 0 | 0 | 0 | 0 | 0 | 0 | 0 | 0
4566 | 0 | 0 | 0 | 0 | 0 | 0 | 0 | 0 | 0
4567 | 0 | 0 | 0 | 0 | 0 | 0 | 0 | 0 | 0
4568 | 0 | 0 | 0 | 0 | 0 | 0 | 607.1762 | 107.1762 | 107.1762
4569 | 0 | 0 | 0 | 0 | 0 | 0 | 885.8086 | 133.1944 | 666.8182
4570 | 0 | 0 | 0 | 0 | 0 | 0 | 825.4125 | 0 | 606.6162
4571 | 0 | 0 | 0 | 0 | 0 | 0 | 0 | 475.0905 | 381.7418
4572 | 0 | 0 | 0 | 0 | 0 | 0 | 775.0825 | 0 | 294.7051
4573 | 0 | 0 | 0 | 0 | 0 | 0 | 96.3693 | 399.3439 | 434.5439
4574 | 0 | 0 | 0 | 0 | 0 | 0 | 620.1156 | 120.1156 | 120.1156
4575 | 0 | 0 | 0 | 0 | 0 | 0 | 343.5135 | 0 | 0
4576 | 0 | 0 | 0 | 0 | 0 | 0 | 0 | 0 | 0
4577 | 0 | 0 | 0 | 0 | 0 | 0 | 0 | 0 | 0
4578 | 0 | 0 | 0 | 0 | 0 | 0 | 0 | 0 | 0
4579 | 0 | 0 | 0 | 0 | 0 | 0 | 0 | 0 | 0
4580 | 0 | 0 | 0 | 0 | 0 | 0 | 0 | 0 | 0
4581 | 0 | 0 | 0 | 0 | 0 | 0 | 0 | 0 | 0
4582 | 0 | 0 | 0 | 0 | 0 | 0 | 0 | 0 | 0
4583 | 0 | 0 | 0 | 0 | 0 | 0 | 0 | 0 | 0
4584 | 0 | 0 | 0 | 0 | 0 | 0 | 0 | 0 | 0
4585 | 0 | 0 | 0 | 0 | 0 | 0 | 0 | 0 | 0
4586 | 0 | 0 | 0 | 0 | 0 | 0 | 0 | 0 | 0
4587 | 0 | 0 | 0 | 0 | 0 | 0 | 0 | 0 | 0
4588 | 0 | 0 | 0 | 0 | 0 | 0 | 0 | 0 | 0
4589 | 0 | 0 | 0 | 0 | 0 | 0 | 0 | 0 | 0
4590 | 0 | 0 | 0 | 0 | 0 | 0 | 0 | 0 | 0
4591 | 0 | 0 | 0 | 0 | 0 | 0 | 0 | 0 | 0
4592 | 0 | 0 | 0 | 0 | 0 | 0 | 161.0353 | 501.0116 | 479.5985
4593 | 0 | 0 | 0 | 0 | 0 | 0 | 685.0221 | 185.0221 | 185.0221
4594 | 0 | 0 | 0 | 0 | 0 | 0 | 642.017 | 142.017 | 142.017
4595 | 0 | 0 | 0 | 0 | 0 | 0 | 0 | 0 | 0
4596 | 0 | 0 | 0 | 0 | 0 | 0 | 0 | 0 | 0
4597 | 0 | 0 | 0 | 0 | 0 | 0 | 6.7448 | 0 | 0
4598 | 0 | 0 | 0 | 0 | 0 | 0 | 0 | 0 | 0
4599 | 0 | 0 | 0 | 0 | 0 | 0 | 0 | 0 | 0
4600 | 0 | 0 | 0 | 0 | 0 | 0 | 0 | 0 | 0
4601 | 0 | 0 | 0 | 0 | 0 | 0 | 0 | 0 | 0
4602 | 0 | 0 | 0 | 0 | 0 | 0 | 0 | 0 | 0
4603 | 0 | 0 | 0 | 0 | 0 | 0 | 0 | 0 | 0
4604 | 0 | 0 | 0 | 0 | 0 | 0 | 0 | 0 | 0
4605 | 0 | 0 | 0 | 0 | 0 | 0 | 0 | 0 | 0
4606 | 0 | 0 | 0 | 0 | 0 | 0 | 0 | 0 | 0
4607 | 0 | 0 | 0 | 0 | 0 | 0 | 0 | 0 | 0
4608 | 0 | 0 | 0 | 0 | 0 | 0 | 0 | 0 | 0
4609 | 0 | 0 | 0 | 0 | 0 | 0 | 0 | 0 | 0
4610 | 0 | 0 | 0 | 0 | 0 | 0 | 0 | 0 | 0
4611 | 0 | 0 | 0 | 0 | 0 | 0 | 0 | 0 | 0
4612 | 0 | 0 | 0 | 0 | 0 | 0 | 0 | 0 | 0
4613 | 0 | 0 | 0 | 0 | 0 | 0 | 0 | 0 | 0
4614 | 0 | 0 | 0 | 0 | 0 | 0 | 0 | 0 | 0
4615 | 0 | 0 | 0 | 0 | 0 | 0 | 0 | 0 | 0
4616 | 0 | 0 | 0 | 0 | 0 | 0 | 0 | 0 | 0
4617 | 0 | 0 | 0 | 0 | 0 | 0 | 0 | 0 | 0
4618 | 0 | 0 | 0 | 0 | 0 | 0 | 0 | 0 | 0
4619 | 0 | 0 | 0 | 0 | 0 | 0 | 0 | 0 | 0
4620 | 0 | 0 | 0 | 0 | 0 | 0 | 0 | 0 | 0
4621 | 0 | 0 | 0 | 0 | 0 | 0 | 0 | 36.2281 | 41.4059
4622 | 0 | 0 | 0 | 0 | 0 | 0 | 0 | 0 | 0
4623 | 0 | 0 | 0 | 0 | 0 | 0 | 0 | 0 | 0
4624 | 0 | 0 | 0 | 0 | 0 | 0 | 0 | 0 | 0
4625 | 0 | 0 | 0 | 0 | 0 | 0 | 0 | 0 | 0
4626 | 0 | 0 | 0 | 0 | 0 | 0 | 0 | 0 | 0
4627 | 0 | 0 | 0 | 0 | 0 | 0 | 0 | 0 | 0
4628 | 0 | 0 | 0 | 0 | 0 | 0 | 0 | 0 | 0
4629 | 0 | 0 | 0 | 0 | 0 | 0 | 0 | 0 | 0
4630 | 0 | 0 | 0 | 0 | 0 | 0 | 0 | 0 | 0
4631 | 0 | 0 | 0 | 0 | 0 | 0 | 0 | 0 | 0
4632 | 0 | 0 | 0 | 0 | 0 | 0 | 0 | 0 | 0
4633 | 0 | 0 | 0 | 0 | 0 | 0 | 0 | 0 | 0
4634 | 0 | 0 | 0 | 0 | 0 | 0 | 0 | 0 | 0
4635 | 0 | 0 | 0 | 0 | 0 | 0 | 0 | 0 | 0
4636 | 0 | 0 | 0 | 0 | 0 | 0 | 0 | 0 | 0
4637 | 0 | 0 | 0 | 0 | 0 | 0 | 0 | 0 | 0
4638 | 0 | 0 | 0 | 0 | 0 | 0 | 0 | 0 | 0
4639 | 0 | 0 | 0 | 0 | 0 | 0 | 0 | 0 | 0
4640 | 0 | 0 | 0 | 0 | 0 | 0 | 0 | 0 | 0
4641 | 0 | 0 | 0 | 0 | 0 | 0 | 0 | 0 | 0
4642 | 0 | 0 | 0 | 0 | 0 | 0 | 0 | 0 | 0
4643 | 0 | 0 | 0 | 0 | 0 | 0 | 0 | 0 | 0
4644 | 0 | 0 | 0 | 0 | 0 | 0 | 0 | 0 | 0
4645 | 0 | 0 | 0 | 0 | 0 | 0 | 0 | 0 | 0
4646 | 0 | 0 | 0 | 0 | 0 | 0 | 0 | 0 | 0
4647 | 0 | 0 | 0 | 0 | 0 | 0 | 0 | 0 | 0
4648 | 0 | 0 | 0 | 0 | 0 | 0 | 0 | 0 | 0
4649 | 0 | 0 | 0 | 0 | 0 | 0 | 0 | 0 | 0
4650 | 0 | 0 | 0 | 0 | 0 | 0 | 0 | 0 | 0
4651 | 0 | 0 | 0 | 0 | 0 | 0 | 0 | 0 | 0
4652 | 0 | 0 | 0 | 0 | 0 | 0 | 0 | 0 | 0
4653 | 0 | 0 | 0 | 0 | 0 | 0 | 0 | 0 | 0
4654 | 0 | 0 | 0 | 0 | 0 | 0 | 0 | 0 | 0
4655 | 0 | 0 | 0 | 0 | 0 | 0 | 0 | 0 | 0
4656 | 0 | 0 | 0 | 0 | 0 | 0 | 0 | 0 | 0
4657 | 0 | 0 | 0 | 0 | 0 | 0 | 0 | 0 | 0
4658 | 0 | 0 | 0 | 0 | 0 | 0 | 0 | 0 | 0
4659 | 0 | 0 | 0 | 0 | 0 | 0 | 0 | 0 | 0
4660 | 0 | 0 | 0 | 0 | 0 | 0 | 0 | 0 | 0
4661 | 0 | 0 | 0 | 0 | 0 | 0 | 0 | 0 | 0
4662 | 0 | 0 | 0 | 0 | 0 | 0 | 0 | 0 | 0
4663 | 0 | 0 | 0 | 0 | 0 | 0 | 0 | 0 | 0
4664 | 0 | 0 | 0 | 0 | 0 | 0 | 0 | 0 | 0
4665 | 0 | 0 | 0 | 0 | 0 | 0 | 0 | 0 | 0
4666 | 0 | 0 | 0 | 0 | 0 | 0 | 0 | 0 | 0
4667 | 0 | 0 | 0 | 0 | 0 | 0 | 0 | 0 | 0
4668 | 0 | 0 | 0 | 0 | 0 | 0 | 0 | 0 | 0
4669 | 0 | 0 | 0 | 0 | 0 | 0 | 0 | 0 | 0
4670 | 0 | 0 | 0 | 0 | 0 | 0 | 0 | 0 | 0
4671 | 0 | 0 | 0 | 0 | 0 | 0 | 0 | 0 | 0
4672 | 0 | 0 | 0 | 0 | 0 | 0 | 0 | 0 | 0
4673 | 0 | 0 | 0 | 0 | 0 | 0 | 0 | 0 | 0
4674 | 0 | 0 | 0 | 0 | 0 | 0 | 0 | 0 | 0
4675 | 0 | 0 | 0 | 0 | 0 | 0 | 0 | 0 | 0
4676 | 0 | 0 | 0 | 0 | 0 | 0 | 0 | 0 | 0
4677 | 0 | 0 | 0 | 0 | 0 | 0 | 0 | 0 | 0
4678 | 0 | 0 | 0 | 0 | 0 | 0 | 0 | 0 | 0
4679 | 0 | 0 | 0 | 0 | 0 | 0 | 0 | 0 | 0
4680 | 0 | 0 | 0 | 0 | 0 | 0 | 0 | 0 | 0
4681 | 0 | 0 | 0 | 0 | 0 | 0 | 0 | 0 | 0
4682 | 0 | 0 | 0 | 0 | 0 | 0 | 0 | 0 | 0
4683 | 0 | 0 | 0 | 0 | 0 | 0 | 0 | 0 | 0
4684 | 0 | 0 | 0 | 0 | 0 | 0 | 0 | 0 | 0
4685 | 0 | 0 | 0 | 0 | 0 | 0 | 0 | 0 | 0
4686 | 0 | 0 | 0 | 0 | 0 | 0 | 0 | 0 | 0
4687 | 0 | 0 | 0 | 0 | 0 | 0 | 0 | 0 | 0
4688 | 0 | 0 | 0 | 0 | 0 | 0 | 0 | 0 | 0
4689 | 0 | 0 | 0 | 0 | 0 | 0 | 0 | 0 | 0
4690 | 0 | 0 | 0 | 0 | 0 | 0 | 0 | 0 | 0
4691 | 0 | 0 | 0 | 0 | 0 | 0 | 0 | 0 | 0
4692 | 0 | 0 | 0 | 0 | 0 | 0 | 0 | 0 | 0
4693 | 0 | 0 | 0 | 0 | 0 | 0 | 0 | 0 | 0
4694 | 0 | 0 | 0 | 0 | 0 | 0 | 0 | 0 | 0
4695 | 0 | 0 | 0 | 0 | 0 | 0 | 0 | 0 | 0
4696 | 0 | 0 | 0 | 0 | 0 | 0 | 0 | 0 | 0
4697 | 0 | 0 | 0 | 0 | 0 | 0 | 0 | 0 | 0
4698 | 0 | 0 | 0 | 0 | 0 | 0 | 0 | 0 | 0
4699 | 0 | 0 | 0 | 0 | 0 | 0 | 0 | 0 | 0
4700 | 0 | 0 | 0 | 0 | 0 | 0 | 0 | 0 | 0
4701 | 0 | 0 | 0 | 0 | 0 | 0 | 0 | 0 | 0
4702 | 0 | 0 | 0 | 0 | 0 | 0 | 0 | 0 | 0
4703 | 0 | 0 | 0 | 0 | 0 | 0 | 0 | 0 | 0
4704 | 0 | 0 | 0 | 0 | 0 | 0 | 0 | 0 | 0
4705 | 0 | 0 | 0 | 0 | 0 | 0 | 0 | 0 | 0
4706 | 0 | 0 | 0 | 0 | 0 | 0 | 0 | 0 | 0
4707 | 0 | 0 | 0 | 0 | 0 | 0 | 0 | 0 | 0
4708 | 0 | 0 | 0 | 0 | 0 | 0 | 0 | 0 | 0
4709 | 0 | 0 | 0 | 0 | 0 | 0 | 0 | 0 | 0
4710 | 0 | 0 | 0 | 0 | 0 | 0 | 0 | 0 | 0
4711 | 0 | 0 | 0 | 0 | 0 | 0 | 0 | 0 | 0
4712 | 0 | 0 | 0 | 0 | 0 | 0 | 41.098 | 0 | 0
4713 | 0 | 0 | 0 | 0 | 0 | 0 | 0 | 342.2442 | 0
4714 | 0 | 0 | 0 | 0 | 0 | 0 | 0 | 0 | 0
4715 | 0 | 0 | 0 | 0 | 0 | 0 | 0 | 0 | 0
4716 | 0 | 0 | 0 | 0 | 0 | 0 | 0 | 0 | 0
4717 | 0 | 0 | 0 | 0 | 0 | 0 | 0 | 0 | 0
4718 | 0 | 0 | 0 | 0 | 0 | 0 | 271.6873 | 0 | 0
4719 | 0 | 0 | 0 | 0 | 0 | 0 | 18.1152 | 0 | 0
4720 | 0 | 0 | 0 | 0 | 0 | 0 | 0 | 0 | 0
4721 | 0 | 0 | 0 | 0 | 0 | 0 | 0 | 0 | 0
4722 | 0 | 0 | 0 | 0 | 0 | 0 | 0 | 0 | 0
4723 | 0 | 0 | 0 | 0 | 0 | 0 | 0 | 0 | 0
4724 | 0 | 0 | 0 | 0 | 0 | 0 | 0 | 0 | 0
4725 | 0 | 0 | 0 | 0 | 0 | 0 | 0 | 0 | 0
4726 | 0 | 0 | 0 | 0 | 0 | 0 | 0 | 0 | 0
4727 | 0 | 0 | 0 | 0 | 0 | 0 | 0 | 0 | 0
4728 | 0 | 0 | 0 | 0 | 0 | 0 | 0 | 0 | 0
4729 | 0 | 0 | 0 | 0 | 0 | 0 | 0 | 0 | 0
4730 | 0 | 0 | 0 | 0 | 0 | 0 | 0 | 0 | 0
4731 | 0 | 0 | 0 | 0 | 0 | 0 | 0 | 0 | 0
4732 | 0 | 0 | 0 | 0 | 0 | 0 | 0 | 0 | 0
4733 | 0 | 0 | 0 | 0 | 0 | 0 | 0 | 130.8581 | 0
4734 | 0 | 0 | 0 | 0 | 0 | 0 | 0 | 0 | 94.956
4735 | 0 | 0 | 0 | 0 | 0 | 0 | 0 | 0 | 0
4736 | 0 | 0 | 0 | 0 | 0 | 0 | 132.6151 | 0 | 0
4737 | 0 | 0 | 0 | 0 | 0 | 0 | 417.3179 | 0 | 0
4738 | 0 | 0 | 0 | 0 | 0 | 0 | 452.9703 | 0 | 0
4739 | 11.2464 | 0 | 0 | 0 | 0 | 0 | 498.1424 | 0 | 21.609
4740 | 0 | 0 | 0 | 0 | 0 | 0 | 0 | 0 | 0
4741 | 0 | 0 | 0 | 0 | 445.5446 | 0 | 355.1114 | 0 | 0
4742 | 0 | 0 | 0 | 0 | 0 | 0 | 0 | 0 | 65.1817
4743 | 0 | 0 | 0 | 0 | 0 | 0 | 0 | 0 | 0
4744 | 0 | 0 | 0 | 0 | 0 | 0 | 0 | 0 | 0
4745 | 0 | 0 | 0 | 0 | 0 | 0 | 0 | 0 | 0
4746 | 0 | 0 | 0 | 0 | 0 | 0 | 0 | 0 | 0
4747 | 0 | 0 | 0 | 0 | 0 | 0 | 0 | 0 | 0
4748 | 0 | 0 | 0 | 0 | 0 | 0 | 0 | 0 | 0
4749 | 0 | 0 | 0 | 0 | 0 | 0 | 0 | 0 | 0
4750 | 0 | 0 | 0 | 0 | 0 | 0 | 0 | 0 | 0
4751 | 0 | 0 | 0 | 0 | 0 | 0 | 0 | 0 | 0
4752 | 0 | 0 | 0 | 0 | 0 | 0 | 0 | 0 | 0
4753 | 0 | 0 | 0 | 0 | 0 | 0 | 0 | 0 | 0
4754 | 0 | 0 | 0 | 0 | 0 | 0 | 0 | 0 | 0
4755 | 0 | 0 | 0 | 0 | 0 | 0 | 0 | 0 | 0
4756 | 0 | 0 | 0 | 0 | 0 | 0 | 0 | 0 | 0
4757 | 0 | 0 | 0 | 0 | 0 | 0 | 0 | 456.3843 | 0
4758 | 0 | 0 | 0 | 61.8584 | 0 | 0 | 580.3153 | 580.3153 | 580.3153
4759 | 0 | 0 | 0 | 0 | 0 | 0 | 0 | 0 | 585.7825
4760 | 551.6147 | 118.7647 | 51.6147 | 953.4821 | 0 | 143.1984 | 976.4026 | 976.4026 | 976.4026
4761 | 914.3524 | 363.0024 | 414.3524 | 0 | 0 | 416.8639 | 1097.1947 | 1097.1947 | 1097.1947
4762 | 0 | 437.2777 | 492.5777 | 0 | 278.4992 | 688.5794 | 1197.8548 | 1197.8548 | 1197.8548
4763 | 4.4177 | 444.8853 | 504.1353 | 1047.3081 | 720.6812 | 720.6812 | 1308.5809 | 1308.5809 | 1308.5809
4764 | 579.8451 | 0 | 20.5951 | 770.2871 | 270.2871 | 270.2871 | 1048.534 | 1036.7987 | 1154.9921
4765 | 913.916 | 413.916 | 413.916 | 1115.3056 | 536.7723 | 536.7723 | 1449.505 | 1449.505 | 1479.9712
4766 | 636.2849 | 136.2849 | 80.9849 | 794.6141 | 294.6141 | 294.6141 | 1328.7129 | 1198.6125 | 1106.0191
4767 | 413.2988 | 0 | 0 | 541.7152 | 41.7152 | 41.7152 | 1278.3828 | 879.1084 | 1278.3828
4768 | 152.3922 | 0 | 0 | 232.8737 | 0 | 0 | 966.3669 | 1379.0429 | 1379.0429
4769 | 0 | 0 | 0 | 0 | 0 | 0 | 735.7198 | 735.7198 | 210.6056
4770 | 0 | 0 | 0 | 0 | 0 | 0 | 0 | 0 | 198.9695
4771 | 0 | 0 | 0 | 0 | 0 | 0 | 0 | 0 | 0
4772 | 0 | 0 | 0 | 0 | 0 | 0 | 0 | 0 | 0
4773 | 0 | 0 | 0 | 0 | 0 | 0 | 361.112 | 0 | 0
4774 | 0 | 0 | 0 | 0 | 0 | 0 | 484.8327 | 0 | 0
4775 | 0 | 0 | 0 | 0 | 0 | 0 | 370.5829 | 370.5829 | 0
4776 | 0 | 0 | 0 | 0 | 0 | 0 | 406.1935 | 406.1935 | 0
4777 | 0 | 0 | 0 | 0 | 0 | 0 | 0 | 380.095 | 0
4778 | 0 | 0 | 0 | 0 | 0 | 0 | 397.8043 | 397.8043 | 0
4779 | 0 | 0 | 0 | 0 | 0 | 0 | 342.4153 | 342.4153 | 0
4780 | 0 | 0 | 0 | 0 | 0 | 0 | 0 | 0 | 0
4781 | 0 | 0 | 0 | 0 | 0 | 0 | 0 | 0 | 0
4782 | 0 | 0 | 0 | 0 | 0 | 0 | 0 | 0 | 0
4783 | 0 | 0 | 0 | 0 | 0 | 0 | 0 | 144.9711 | 0
4784 | 0 | 0 | 0 | 0 | 0 | 0 | 596.3104 | 423.2671 | 596.3104
4785 | 0 | 0 | 0 | 0 | 0 | 0 | 674.4224 | 492.505 | 277.2225
4786 | 0 | 0 | 0 | 409.6289 | 0 | 114.6329 | 553.6909 | 331.751 | 282.1492
4787 | 0 | 0 | 0 | 243.3445 | 0 | 11.4062 | 568.7418 | 263.6276 | 269.4943
4788 | 0 | 0 | 0 | 0 | 0 | 0 | 491.0453 | 491.0453 | 271.0453
4789 | 0 | 0 | 0 | 355.6807 | 0 | 0 | 0 | 0 | 352.2437
4790 | 0 | 0 | 0 | 240.2026 | 0 | 0 | 0 | 47.0736 | 0
4791 | 0 | 0 | 0 | 0 | 0 | 0 | 835.4785 | 835.4785 | 835.4785
4792 | 0 | 0 | 0 | 0 | 0 | 0 | 132.4016 | 785.1485 | 0
4793 | 0 | 0 | 0 | 0 | 0 | 0 | 0 | 0 | 0
4794 | 0 | 0 | 0 | 0 | 0 | 0 | 0 | 0 | 0
4795 | 0 | 0 | 0 | 0 | 0 | 0 | 0 | 0 | 0
4796 | 0 | 0 | 0 | 0 | 0 | 0 | 0 | 0 | 0
4797 | 0 | 0 | 0 | 0 | 0 | 0 | 97.9231 | 0 | 0
4798 | 0 | 0 | 0 | 0 | 0 | 0 | 0 | 0 | 0
4799 | 0 | 0 | 0 | 0 | 0 | 0 | 0 | 0 | 0
4800 | 0 | 0 | 0 | 0 | 0 | 0 | 159.2608 | 0 | 0
4801 | 0 | 0 | 0 | 0 | 0 | 0 | 0 | 0 | 0
4802 | 0 | 0 | 0 | 0 | 0 | 0 | 0 | 0 | 0
4803 | 0 | 0 | 0 | 0 | 0 | 0 | 0 | 0 | 0
4804 | 0 | 0 | 0 | 0 | 0 | 0 | 0 | 0 | 0
4805 | 0 | 0 | 0 | 0 | 0 | 0 | 0 | 0 | 0
4806 | 0 | 0 | 0 | 0 | 0 | 0 | 0 | 0 | 0
4807 | 0 | 0 | 0 | 0 | 0 | 0 | 0 | 0 | 0
4808 | 0 | 0 | 0 | 0 | 0 | 0 | 415.8935 | 0 | 415.8935
4809 | 0 | 0 | 0 | 0 | 0 | 0 | 721.997 | 721.997 | 721.997
4810 | 7.6604 | 0 | 0 | 0 | 0 | 0 | 926.0726 | 926.0726 | 926.0726
4811 | 182.6425 | 0 | 0 | 0 | 0 | 0 | 1016.6667 | 830.4135 | 971.2135
4812 | 287.0655 | 0 | 0 | 617.9119 | 57.0849 | 55.291 | 1107.2607 | 1107.2607 | 1107.2607
4813 | 614.7343 | 114.7343 | 0 | 747.3293 | 0 | 0 | 1540.099 | 1540.099 | 1540.099
4814 | 332.3077 | 0 | 0 | 0 | 0 | 0 | 1590.429 | 1590.429 | 1590.429
4815 | 0 | 0 | 0 | 0 | 0 | 0 | 1691.0891 | 1691.0891 | 1691.0891
4816 | 0 | 0 | 0 | 0 | 0 | 0 | 0 | 638.0727 | 638.0727
4817 | 0 | 0 | 0 | 0 | 0 | 0 | 0 | 0 | 0
4818 | 0 | 0 | 0 | 0 | 0 | 0 | 0 | 0 | 0
4819 | 0 | 0 | 0 | 0 | 0 | 0 | 490.3638 | 264.2688 | 0
4820 | 0 | 0 | 0 | 0 | 0 | 0 | 0 | 0 | 0
4821 | 0 | 0 | 0 | 0 | 0 | 0 | 0 | 0 | 0
4822 | 0 | 0 | 0 | 0 | 0 | 0 | 0 | 0 | 0
4823 | 0 | 0 | 0 | 0 | 0 | 0 | 0 | 0 | 0
4824 | 0 | 0 | 0 | 0 | 0 | 0 | 0 | 0 | 0
4825 | 0 | 0 | 0 | 0 | 0 | 0 | 0 | 0 | 0
4826 | 0 | 0 | 0 | 0 | 0 | 0 | 0 | 0 | 636.2828
4827 | 0 | 0 | 0 | 0 | 0 | 0 | 0 | 0 | 0
4828 | 0 | 0 | 0 | 0 | 0 | 0 | 0 | 0 | 0
4829 | 0 | 0 | 0 | 0 | 0 | 0 | 0 | 0 | 0
4830 | 0 | 0 | 0 | 0 | 0 | 0 | 0 | 0 | 0
4831 | 0 | 0 | 0 | 0 | 0 | 0 | 0 | 0 | 0
4832 | 0 | 0 | 0 | 0 | 0 | 0 | 0 | 0 | 0
4833 | 0 | 0 | 0 | 0 | 0 | 0 | 0 | 0 | 0
4834 | 0 | 0 | 0 | 137.4565 | 245.6046 | 0 | 768.7132 | 0 | 0
4835 | 0 | 0 | 0 | 0 | 497.3371 | 597.3371 | 1258.2508 | 1258.2508 | 1258.2508
4836 | 0 | 0 | 0 | 0 | 0 | 0 | 1228.0528 | 1228.0528 | 1228.0528
4837 | 0 | 0 | 0 | 783.7856 | 283.7856 | 0 | 1278.3828 | 1278.3828 | 1278.3828
4838 | 0 | 365.4398 | 0 | 0 | 0 | 324.467 | 1057.5148 | 593.4078 | 1253.4078
4839 | 0 | 0 | 0 | 0 | 191.371 | 191.371 | 0 | 0 | 0
4840 | 0 | 0 | 0 | 332.3155 | 0 | 0 | 1079.4644 | 1288.4488 | 1288.4488
4841 | 0 | 0 | 0 | 0 | 0 | 0 | 310.3083 | 310.3083 | 310.3083
4842 | 0 | 0 | 0 | 0 | 0 | 0 | 0 | 440.2906 | 0
4843 | 0 | 0 | 0 | 0 | 0 | 0 | 0 | 0 | 0
4844 | 0 | 0 | 0 | 0 | 0 | 0 | 0 | 231.2128 | 231.2128
4845 | 0 | 0 | 0 | 0 | 0 | 0 | 0 | 326.2814 | 326.2814
4846 | 0 | 0 | 0 | 0 | 0 | 0 | 505.7943 | 505.7943 | 505.7943
4847 | 0 | 0 | 0 | 0 | 0 | 0 | 0 | 0 | 0
4848 | 0 | 0 | 0 | 0 | 0 | 0 | 0 | 0 | 0
4849 | 0 | 0 | 0 | 0 | 0 | 0 | 0 | 0 | 0
4850 | 0 | 0 | 0 | 0 | 0 | 0 | 0 | 0 | 0
4851 | 0 | 0 | 0 | 0 | 0 | 0 | 0 | 0 | 0
4852 | 0 | 0 | 0 | 0 | 0 | 0 | 0 | 0 | 0
4853 | 0 | 0 | 0 | 0 | 0 | 0 | 0 | 0 | 0
4854 | 0 | 0 | 0 | 0 | 0 | 0 | 510.4749 | 0 | 0
4855 | 0 | 0 | 0 | 0 | 0 | 0 | 0 | 0 | 0
4856 | 0 | 0 | 0 | 0 | 0 | 183.4783 | 0 | 0 | 0
4857 | 0 | 0 | 0 | 1257.6141 | 0 | 0 | 774.0773 | 1308.5809 | 1308.5809
4858 | 969.1117 | 469.1117 | 469.1117 | 0 | 0 | 0 | 1399.1749 | 1399.1749 | 1399.1749
4859 | 839.4715 | 268.3715 | 339.4715 | 0 | 0 | 0 | 1072.5074 | 1406.3533 | 1406.3533
4860 | 0 | 357.176 | 416.426 | 0 | 334.0101 | 0 | 1590.429 | 1518.9876 | 1590.429
4861 | 812.7615 | 901.9412 | 901.9412 | 0 | 0 | 0 | 1580.363 | 1518.8721 | 1580.363
4862 | 728.1301 | 145.1801 | 228.1301 | 0 | 0 | 0 | 1317.5016 | 1590.429 | 941.0673
4863 | 0 | 0 | 0 | 0 | 515.9664 | 515.9664 | 0 | 1470.7239 | 1250.7239
4864 | 0 | 0 | 0 | 0 | 0 | 0 | 0 | 0 | 0
4865 | 0 | 0 | 0 | 0 | 0 | 0 | 712.4499 | 1237.5641 | 0
4866 | 0 | 0 | 0 | 0 | 0 | 0 | 292.7803 | 817.8945 | 292.7803
4867 | 0 | 0 | 0 | 0 | 0 | 0 | 0 | 0 | 0
4868 | 0 | 0 | 0 | 0 | 0 | 0 | 87.5238 | 0 | 0
4869 | 0 | 0 | 0 | 0 | 0 | 0 | 0 | 0 | 0
4870 | 0 | 0 | 0 | 0 | 0 | 0 | 0 | 0 | 0
4871 | 0 | 0 | 0 | 0 | 0 | 0 | 0 | 0 | 0
4872 | 0 | 0 | 0 | 0 | 0 | 0 | 0 | 0 | 0
4873 | 0 | 0 | 0 | 0 | 0 | 0 | 0 | 0 | 0
4874 | 0 | 0 | 0 | 0 | 0 | 0 | 0 | 0 | 0
4875 | 0 | 0 | 0 | 0 | 0 | 0 | 0 | 0 | 0
4876 | 0 | 0 | 0 | 0 | 0 | 0 | 0 | 0 | 0
4877 | 0 | 0 | 0 | 0 | 0 | 0 | 0 | 0 | 0
4878 | 0 | 0 | 0 | 0 | 0 | 0 | 0 | 0 | 0
4879 | 0 | 0 | 0 | 0 | 0 | 0 | 0 | 0 | 482.577
4880 | 0 | 0 | 0 | 0 | 0 | 0 | 772.2845 | 448.8095 | 272.2845
4881 | 0 | 0 | 0 | 0 | 0 | 0 | 796.2439 | 796.2439 | 296.2439
4882 | 0 | 0 | 0 | 0 | 0 | 0 | 873.4077 | 0 | 373.4077
4883 | 0 | 0 | 0 | 0 | 0 | 0 | 1016.6667 | 618.7694 | 429.1451
4884 | 0 | 0 | 0 | 0 | 0 | 0 | 1046.8647 | 803.5838 | 803.5838
4885 | 0 | 0 | 0 | 0 | 0 | 0 | 1137.4587 | 933.5797 | 933.5797
4886 | 0 | 0 | 0 | 0 | 0 | 0 | 592.9577 | 192.691 | 192.691
4887 | 0 | 0 | 0 | 0 | 0 | 0 | 0 | 0 | 0
4888 | 0 | 0 | 0 | 0 | 0 | 0 | 0 | 0 | 0
4889 | 0 | 0 | 0 | 0 | 0 | 0 | 0 | 0 | 0
4890 | 0 | 0 | 0 | 0 | 0 | 0 | 0 | 0 | 0
4891 | 0 | 0 | 0 | 0 | 0 | 0 | 0 | 0 | 0
4892 | 0 | 0 | 0 | 0 | 0 | 0 | 0 | 0 | 0
4893 | 0 | 0 | 0 | 0 | 0 | 0 | 0 | 0 | 0
4894 | 0 | 0 | 0 | 0 | 0 | 0 | 0 | 0 | 0
4895 | 0 | 0 | 0 | 0 | 0 | 0 | 0 | 0 | 0
4896 | 0 | 0 | 0 | 0 | 0 | 0 | 0 | 0 | 0
4897 | 0 | 0 | 0 | 0 | 0 | 0 | 0 | 0 | 0
4898 | 0 | 0 | 0 | 0 | 0 | 0 | 0 | 0 | 0
4899 | 0 | 0 | 0 | 0 | 0 | 0 | 0 | 0 | 0
4900 | 0 | 0 | 0 | 0 | 0 | 0 | 0 | 0 | 0
4901 | 0 | 0 | 0 | 0 | 0 | 0 | 0 | 0 | 0
4902 | 0 | 0 | 0 | 0 | 0 | 0 | 0 | 0 | 0
4903 | 0 | 0 | 0 | 0 | 0 | 0 | 0 | 0 | 0
4904 | 0 | 0 | 0 | 0 | 0 | 0 | 0 | 0 | 0
4905 | 0 | 0 | 0 | 0 | 0 | 0 | 0 | 0 | 0
4906 | 0 | 0 | 0 | 0 | 0 | 0 | 0 | 0 | 0
4907 | 0 | 0 | 0 | 0 | 0 | 0 | 0 | 0 | 0
4908 | 0 | 0 | 0 | 0 | 0 | 0 | 0 | 0 | 0
4909 | 0 | 0 | 0 | 0 | 0 | 0 | 0 | 0 | 0
4910 | 0 | 0 | 0 | 0 | 0 | 0 | 0 | 0 | 0
4911 | 0 | 0 | 0 | 0 | 0 | 0 | 0 | 0 | 0
4912 | 0 | 0 | 0 | 0 | 0 | 0 | 0 | 0 | 0
4913 | 0 | 0 | 0 | 0 | 0 | 0 | 0 | 0 | 0
4914 | 0 | 0 | 0 | 0 | 0 | 0 | 0 | 0 | 0
4915 | 0 | 0 | 0 | 0 | 0 | 0 | 0 | 0 | 0
4916 | 0 | 0 | 0 | 0 | 0 | 0 | 0 | 0 | 0
4917 | 0 | 0 | 0 | 0 | 0 | 0 | 0 | 0 | 0
4918 | 0 | 0 | 0 | 0 | 0 | 0 | 0 | 0 | 0
4919 | 0 | 0 | 0 | 0 | 0 | 0 | 0 | 0 | 0
4920 | 0 | 0 | 0 | 0 | 0 | 0 | 0 | 0 | 0
4921 | 0 | 0 | 0 | 0 | 0 | 0 | 0 | 0 | 0
4922 | 0 | 0 | 0 | 0 | 0 | 0 | 0 | 0 | 0
4923 | 0 | 0 | 0 | 0 | 0 | 0 | 0 | 0 | 0
4924 | 0 | 0 | 0 | 0 | 0 | 0 | 0 | 0 | 0
4925 | 0 | 0 | 0 | 0 | 0 | 0 | 0 | 0 | 0
4926 | 0 | 0 | 0 | 0 | 0 | 0 | 0 | 0 | 0
4927 | 0 | 0 | 0 | 0 | 0 | 0 | 0 | 0 | 0
4928 | 0 | 0 | 0 | 0 | 0 | 0 | 0 | 0 | 0
4929 | 0 | 0 | 0 | 0 | 0 | 0 | 0 | 0 | 0
4930 | 0 | 0 | 0 | 0 | 0 | 0 | 0 | 0 | 0
4931 | 0 | 0 | 0 | 0 | 0 | 0 | 0 | 0 | 0
4932 | 0 | 0 | 0 | 0 | 0 | 0 | 0 | 0 | 0
4933 | 0 | 0 | 0 | 0 | 0 | 0 | 0 | 0 | 0
4934 | 0 | 0 | 0 | 0 | 0 | 0 | 0 | 0 | 0
4935 | 0 | 0 | 0 | 0 | 0 | 0 | 0 | 0 | 0
4936 | 0 | 0 | 0 | 0 | 0 | 0 | 0 | 0 | 0
4937 | 0 | 0 | 0 | 0 | 0 | 0 | 0 | 0 | 0
4938 | 0 | 0 | 0 | 0 | 0 | 0 | 0 | 0 | 0
4939 | 0 | 0 | 0 | 0 | 0 | 0 | 0 | 0 | 0
4940 | 0 | 0 | 0 | 0 | 0 | 0 | 0 | 0 | 0
4941 | 0 | 0 | 0 | 0 | 0 | 0 | 0 | 0 | 0
4942 | 0 | 0 | 0 | 0 | 0 | 0 | 0 | 0 | 0
4943 | 0 | 0 | 0 | 0 | 0 | 0 | 0 | 0 | 0
4944 | 0 | 0 | 0 | 0 | 0 | 0 | 0 | 0 | 0
4945 | 0 | 0 | 0 | 0 | 0 | 0 | 0 | 0 | 0
4946 | 0 | 0 | 0 | 0 | 0 | 0 | 0 | 0 | 0
4947 | 0 | 0 | 0 | 0 | 0 | 0 | 0 | 0 | 0
4948 | 0 | 0 | 0 | 0 | 0 | 0 | 0 | 0 | 0
4949 | 0 | 0 | 0 | 0 | 0 | 0 | 0 | 0 | 0
4950 | 0 | 0 | 0 | 0 | 0 | 0 | 0 | 0 | 0
4951 | 0 | 0 | 0 | 0 | 0 | 0 | 0 | 0 | 0
4952 | 0 | 0 | 0 | 0 | 0 | 0 | 0 | 0 | 0
4953 | 0 | 0 | 0 | 0 | 0 | 0 | 0 | 0 | 0
4954 | 0 | 0 | 0 | 0 | 0 | 0 | 0 | 0 | 0
4955 | 0 | 0 | 0 | 0 | 0 | 0 | 0 | 0 | 0
4956 | 0 | 0 | 0 | 0 | 0 | 0 | 0 | 0 | 0
4957 | 0 | 0 | 0 | 0 | 0 | 0 | 0 | 0 | 0
4958 | 0 | 0 | 0 | 0 | 0 | 0 | 0 | 0 | 0
4959 | 0 | 0 | 0 | 0 | 0 | 0 | 0 | 0 | 0
4960 | 0 | 0 | 0 | 0 | 0 | 0 | 0 | 0 | 0
4961 | 0 | 0 | 0 | 0 | 0 | 0 | 0 | 0 | 0
4962 | 0 | 0 | 0 | 0 | 0 | 0 | 0 | 0 | 0
4963 | 0 | 0 | 0 | 0 | 0 | 0 | 0 | 0 | 0
4964 | 0 | 0 | 0 | 0 | 0 | 0 | 0 | 0 | 0
4965 | 0 | 0 | 0 | 0 | 0 | 0 | 0 | 0 | 0
4966 | 0 | 0 | 0 | 0 | 0 | 0 | 0 | 0 | 0
4967 | 0 | 0 | 0 | 0 | 0 | 0 | 0 | 0 | 0
4968 | 0 | 0 | 0 | 0 | 0 | 0 | 0 | 0 | 0
4969 | 0 | 0 | 0 | 0 | 0 | 0 | 0 | 0 | 0
4970 | 0 | 0 | 0 | 0 | 0 | 0 | 0 | 0 | 0
4971 | 0 | 0 | 0 | 0 | 0 | 0 | 0 | 0 | 0
4972 | 0 | 0 | 0 | 0 | 0 | 0 | 0 | 0 | 0
4973 | 0 | 0 | 0 | 0 | 0 | 0 | 0 | 0 | 0
4974 | 0 | 0 | 0 | 0 | 0 | 0 | 0 | 0 | 0
4975 | 0 | 0 | 0 | 0 | 0 | 0 | 0 | 0 | 0
4976 | 0 | 0 | 0 | 0 | 0 | 0 | 0 | 0 | 0
4977 | 0 | 0 | 0 | 0 | 0 | 0 | 0 | 0 | 0
4978 | 0 | 0 | 0 | 0 | 0 | 0 | 0 | 86.5875 | 691.3237
4979 | 0 | 0 | 0 | 0 | 0 | 0 | 759.2427 | 0 | 355.8741
4980 | 0 | 0 | 0 | 0 | 0 | 0 | 0 | 0 | 310.5861
4981 | 0 | 0 | 0 | 0 | 0 | 0 | 622.0335 | 0 | 63.3669
4982 | 0 | 0 | 0 | 0 | 0 | 0 | 0 | 0 | 0
4983 | 0 | 0 | 0 | 0 | 0 | 0 | 0 | 0 | 0
4984 | 0 | 0 | 0 | 0 | 0 | 0 | 0 | 0 | 0
4985 | 0 | 0 | 0 | 0 | 0 | 0 | 0 | 0 | 0
4986 | 0 | 0 | 0 | 0 | 0 | 0 | 0 | 0 | 0
4987 | 0 | 0 | 0 | 0 | 0 | 0 | 0 | 0 | 0
4988 | 0 | 0 | 0 | 0 | 0 | 0 | 0 | 0 | 0
4989 | 0 | 0 | 0 | 0 | 0 | 0 | 0 | 0 | 0
4990 | 0 | 0 | 0 | 0 | 0 | 0 | 0 | 0 | 0
4991 | 0 | 0 | 0 | 0 | 0 | 0 | 0 | 0 | 0
4992 | 0 | 0 | 0 | 0 | 0 | 0 | 0 | 0 | 0
4993 | 0 | 0 | 0 | 0 | 0 | 0 | 0 | 0 | 0
4994 | 0 | 0 | 0 | 0 | 0 | 0 | 0 | 0 | 0
4995 | 0 | 0 | 0 | 0 | 0 | 0 | 0 | 0 | 0
4996 | 0 | 0 | 0 | 0 | 0 | 0 | 0 | 0 | 0
4997 | 0 | 0 | 0 | 0 | 0 | 0 | 0 | 0 | 0
4998 | 0 | 0 | 0 | 0 | 0 | 0 | 0 | 0 | 0
4999 | 0 | 0 | 0 | 0 | 0 | 0 | 0 | 0 | 0
5000 | 0 | 0 | 0 | 0 | 0 | 0 | 0 | 0 | 0
5001 | 0 | 0 | 0 | 0 | 0 | 0 | 0 | 0 | 0
5002 | 0 | 0 | 0 | 0 | 0 | 0 | 0 | 0 | 0
5003 | 0 | 0 | 0 | 0 | 0 | 0 | 0 | 0 | 0
5004 | 0 | 0 | 0 | 0 | 0 | 0 | 0 | 0 | 0
5005 | 0 | 0 | 0 | 0 | 0 | 0 | 0 | 0 | 0
5006 | 0 | 0 | 0 | 0 | 0 | 0 | 0 | 0 | 0
5007 | 0 | 0 | 0 | 0 | 0 | 0 | 0 | 0 | 0
5008 | 0 | 0 | 0 | 0 | 0 | 0 | 0 | 0 | 0
5009 | 0 | 0 | 0 | 0 | 0 | 0 | 0 | 0 | 0
5010 | 0 | 0 | 0 | 0 | 0 | 0 | 0 | 0 | 0
5011 | 0 | 0 | 0 | 0 | 0 | 0 | 0 | 0 | 0
5012 | 0 | 0 | 0 | 0 | 0 | 0 | 0 | 0 | 0
5013 | 0 | 0 | 0 | 0 | 0 | 0 | 0 | 0 | 0
5014 | 0 | 0 | 0 | 0 | 0 | 0 | 0 | 0 | 0
5015 | 0 | 0 | 0 | 0 | 0 | 0 | 0 | 0 | 0
5016 | 0 | 0 | 0 | 0 | 0 | 0 | 0 | 0 | 0
5017 | 0 | 0 | 0 | 0 | 0 | 0 | 0 | 0 | 0
5018 | 0 | 0 | 0 | 0 | 0 | 0 | 0 | 0 | 0
5019 | 0 | 0 | 0 | 0 | 0 | 0 | 0 | 0 | 0
5020 | 0 | 0 | 0 | 0 | 0 | 0 | 0 | 0 | 0
5021 | 0 | 0 | 0 | 0 | 0 | 0 | 0 | 0 | 0
5022 | 0 | 0 | 0 | 0 | 0 | 0 | 0 | 0 | 0
5023 | 0 | 0 | 0 | 0 | 0 | 0 | 0 | 0 | 0
5024 | 0 | 0 | 0 | 0 | 0 | 0 | 0 | 0 | 0
5025 | 728.3452 | 228.3452 | 228.3452 | 33.4668 | 473.9345 | 473.9345 | 1308.5809 | 1308.5809 | 1308.5809
5026 | 1076.5983 | 542.6139 | 430.4497 | 1376.2376 | 826.2693 | 944.0693 | 1495.3707 | 1399.1749 | 1399.1749
5027 | 421.3908 | 861.8584 | 918.4008 | 359.5392 | 1359.5392 | 1126.4392 | 1811.8812 | 1811.8812 | 1811.8812
5028 | 40.3786 | 297.2272 | 807.2786 | 1920.7921 | 799.9033 | 1280.7331 | 1952.8053 | 1952.8053 | 1952.8053
5029 | 1285.077 | 0 | 883.827 | 1750.7234 | 250.7234 | 1250.7234 | 1862.2112 | 2020.2194 | 1862.2112
5030 | 966.9377 | 466.9377 | 617.0377 | 1491.3403 | 804.8236 | 991.3403 | 1731.3531 | 1731.3531 | 1731.3531
5031 | 557.7452 | 57.7452 | 57.7452 | 0 | 0 | 0 | 1358.9109 | 1358.9109 | 1358.9109
5032 | 0 | 0 | 0 | 0 | 0 | 0 | 0 | 0 | 0
5033 | 0 | 0 | 0 | 0 | 0 | 0 | 0 | 0 | 0
5034 | 0 | 0 | 0 | 0 | 0 | 0 | 0 | 0 | 0
5035 | 0 | 0 | 0 | 0 | 0 | 0 | 0 | 0 | 0
5036 | 0 | 0 | 0 | 0 | 0 | 0 | 0 | 0 | 0
5037 | 0 | 0 | 0 | 0 | 0 | 0 | 0 | 0 | 0
5038 | 0 | 0 | 0 | 0 | 0 | 0 | 0 | 0 | 0
5039 | 0 | 0 | 0 | 0 | 0 | 0 | 0 | 0 | 0
5040 | 0 | 0 | 0 | 0 | 0 | 0 | 0 | 0 | 0
5041 | 0 | 0 | 0 | 0 | 0 | 0 | 1050.891 | 799.2115 | 525.7769
5042 | 0 | 0 | 0 | 0 | 0 | 0 | 1318.6469 | 1318.6469 | 1051.9929
5043 | 0 | 0 | 0 | 0 | 0 | 0 | 0 | 1318.6469 | 1318.6469
5044 | 0 | 183.6506 | 29.6006 | 334.3573 | 334.3573 | 525.7823 | 0 | 1379.0429 | 1379.0429
5045 | 0 | 70.6173 | 0 | 949.912 | 273.212 | 949.912 | 1507.5142 | 1590.429 | 1590.429
5046 | 869.1755 | 0 | 369.1755 | 1392.2928 | 892.2928 | 1392.2928 | 1902.4752 | 1902.4752 | 1902.4752
5047 | 1398.8225 | 898.8225 | 1165.7225 | 781.9489 | 1502.1827 | 1502.1827 | 2254.7855 | 2254.7855 | 2254.7855
5048 | 1794.6612 | 1794.6612 | 1294.6612 | 2463.7456 | 1963.7456 | 1963.7456 | 2506.4356 | 2506.4356 | 2506.4356
5049 | 1709.3654 | 1209.3654 | 1063.2167 | 2336.6337 | 1893.4761 | 2336.6337 | 2375.5776 | 2512.7963 | 2375.5776
5050 | 1873.0188 | 1373.0188 | 1828.1717 | 2405.9406 | 2405.9406 | 2405.9406 | 2446.0396 | 3194.1192 | 2446.0396
5051 | 1768.9144 | 268.9144 | 1268.9144 | 2386.1386 | 1972.5145 | 1972.5145 | 2425.9076 | 2620.0939 | 2425.9076
5052 | 1506.3752 | 1006.3752 | 1006.3752 | 2191.1401 | 2149.5558 | 1691.1401 | 2365.5116 | 2365.5116 | 2365.5116
5053 | 1352.1318 | 852.1318 | 852.1318 | 2003.7659 | 2003.7659 | 1814.1415 | 2405.7756 | 2405.7756 | 2405.7756
5054 | 291.3892 | 908.0442 | 908.0442 | 2035.792 | 722.3027 | 1535.792 | 2476.2376 | 2476.2376 | 2476.2376
5055 | 0 | 402.5678 | 402.5678 | 1494.9914 | 994.9914 | 994.9914 | 2083.6634 | 2083.6634 | 2083.6634
5056 | 0 | 0 | 0 | 1017.8317 | 262.5984 | 924.5166 | 1647.1005 | 1691.0891 | 1691.0891
5057 | 0 | 0 | 0 | 704.5804 | 0 | 704.5804 | 1479.703 | 1479.703 | 1479.703
5058 | 0 | 0 | 0 | 36.8852 | 0 | 36.8852 | 1287.5524 | 1287.5524 | 1287.5524
5059 | 0 | 0 | 0 | 0 | 0 | 0 | 1044.6021 | 1044.6021 | 1197.8548
5060 | 0 | 0 | 0 | 264.9089 | 264.9089 | 264.9089 | 1123.7215 | 1123.7215 | 1217.9868
5061 | 0 | 0 | 0 | 325.8741 | 255.5491 | 372.5408 | 1433.7452 | 1449.505 | 1449.505
5062 | 0 | 0 | 0 | 247.1642 | 26.2892 | 247.1642 | 1310.9452 | 1348.8449 | 1348.8449
5063 | 0 | 0 | 0 | 159.9796 | 159.9796 | 159.9796 | 1210.849 | 1268.3168 | 1210.849
5064 | 0 | 0 | 0 | 0 | 0 | 0 | 1078.0322 | 1258.2508 | 1258.2508
5065 | 0 | 0 | 0 | 0 | 0 | 0 | 749.0822 | 1157.5908 | 1157.5908
5066 | 0 | 0 | 0 | 0 | 0 | 0 | 981.8993 | 981.8993 | 981.8993
5067 | 0 | 0 | 0 | 0 | 0 | 0 | 852.5136 | 852.5136 | 852.5136
5068 | 0 | 0 | 0 | 0 | 0 | 0 | 357.5599 | 357.5599 | 234.3599
5069 | 0 | 0 | 0 | 0 | 0 | 0 | 325.3286 | 0 | 325.3286
5070 | 0 | 0 | 0 | 0 | 0 | 0 | 145.878 | 670.9922 | 582.9922
5071 | 207.0939 | 0 | 0 | 0 | 0 | 79.9682 | 576.7122 | 688.1788 | 576.7122
5072 | 491.2348 | 0 | 0 | 0 | 0 | 0 | 996.5347 | 996.5347 | 996.5347
5073 | 738.1785 | 0 | 5.0785 | 116.5894 | 293.4473 | 293.4473 | 1177.7228 | 1177.7228 | 1177.7228
5074 | 315.1707 | 0 | 319.5379 | 1110.0558 | 0 | 463.9072 | 1358.9109 | 1358.9109 | 1358.9109
5075 | 0 | 0 | 127.9079 | 846.2737 | 0 | 113.1737 | 1127.3927 | 1127.3927 | 1127.3927
5076 | 0 | 0 | 173.2283 | 971.0505 | 456.8183 | 471.0505 | 1217.9868 | 1454.4843 | 1217.9868
5077 | 0 | 0 | 0 | 802.7115 | 194.7282 | 302.7115 | 1197.8548 | 1197.8548 | 1197.8548
5078 | 570.1483 | 0 | 70.1483 | 0 | 795.7985 | 389.0568 | 1419.3069 | 1419.3069 | 1779.5585
5079 | 95.8373 | 0 | 0 | 0 | 0 | 0 | 343.1476 | 1157.5908 | 1157.5908
5080 | 0 | 0 | 0 | 0 | 0 | 0 | 471.2965 | 996.4107 | 471.2965
5081 | 0 | 0 | 0 | 0 | 0 | 0 | 0 | 0 | 0
5082 | 0 | 0 | 0 | 0 | 0 | 0 | 0 | 0 | 0
5083 | 0 | 0 | 0 | 0 | 0 | 0 | 0 | 0 | 0
5084 | 0 | 0 | 0 | 0 | 0 | 0 | 0 | 0 | 0
5085 | 0 | 0 | 0 | 0 | 0 | 0 | 0 | 0 | 0
5086 | 0 | 0 | 0 | 0 | 0 | 0 | 0 | 0 | 0
5087 | 0 | 0 | 0 | 0 | 0 | 0 | 0 | 0 | 0
5088 | 0 | 0 | 0 | 0 | 0 | 0 | 0 | 0 | 0
5089 | 0 | 0 | 0 | 0 | 0 | 0 | 0 | 0 | 0
5090 | 0 | 0 | 0 | 0 | 0 | 0 | 396.7762 | 396.7762 | 172.1623
5091 | 0 | 0 | 0 | 0 | 0 | 0 | 567.5973 | 67.5973 | 67.5973
5092 | 0 | 0 | 0 | 0 | 0 | 0 | 143.2083 | 356.0557 | 0
5093 | 0 | 0 | 0 | 0 | 0 | 0 | 494.6179 | 335.4265 | 825.4125
5094 | 0 | 0 | 0 | 127.3044 | 0 | 0 | 1036.7987 | 709.5261 | 709.5261
5095 | 0 | 0 | 0 | 0 | 0 | 0 | 1097.1947 | 891.7258 | 615.9925
5096 | 0 | 0 | 0 | 0 | 0 | 280.88 | 1379.0429 | 1379.0429 | 1379.0429
5097 | 0 | 0 | 131.4254 | 0 | 0 | 533.302 | 1409.2409 | 1409.2409 | 1409.2409
5098 | 0 | 0 | 0 | 835.962 | 0 | 335.962 | 986.4686 | 986.4686 | 986.4686
5099 | 0 | 0 | 0 | 690.3927 | 92.8069 | 190.3927 | 996.5347 | 996.5347 | 995.3691
5100 | 59.7159 | 0 | 0 | 0 | 0 | 0 | 1288.4488 | 1288.4488 | 1288.4488
5101 | 0 | 0 | 0 | 0 | 0 | 0 | 1640.7591 | 951.0075 | 1640.7591
5102 | 0 | 0 | 0 | 0 | 0 | 0 | 462.6783 | 257.345 | 0
5103 | 0 | 0 | 0 | 0 | 0 | 0 | 74.6598 | 19.1043 | 0
5104 | 0 | 0 | 0 | 0 | 0 | 0 | 0 | 0 | 0
5105 | 0 | 0 | 0 | 0 | 0 | 0 | 0 | 0 | 0
5106 | 0 | 0 | 0 | 0 | 0 | 0 | 0 | 0 | 0
5107 | 0 | 0 | 0 | 0 | 0 | 0 | 0 | 0 | 0
5108 | 0 | 0 | 0 | 0 | 0 | 0 | 0 | 0 | 0
5109 | 0 | 0 | 0 | 0 | 0 | 0 | 0 | 0 | 0
5110 | 0 | 0 | 0 | 0 | 0 | 0 | 0 | 0 | 0
5111 | 0 | 0 | 0 | 0 | 0 | 0 | 0 | 0 | 0
5112 | 0 | 0 | 0 | 0 | 0 | 0 | 0 | 0 | 0
5113 | 0 | 0 | 0 | 0 | 0 | 0 | 0 | 0 | 0
5114 | 0 | 0 | 0 | 0 | 0 | 0 | 0 | 0 | 0
5115 | 0 | 0 | 0 | 0 | 0 | 0 | 0 | 0 | 0
5116 | 0 | 0 | 0 | 0 | 0 | 0 | 0 | 0 | 0
5117 | 0 | 0 | 0 | 0 | 0 | 0 | 0 | 0 | 0
5118 | 0 | 0 | 0 | 0 | 0 | 0 | 0 | 0 | 0
5119 | 0 | 0 | 0 | 0 | 0 | 0 | 0 | 0 | 0
5120 | 0 | 0 | 0 | 0 | 0 | 0 | 0 | 0 | 0
5121 | 0 | 0 | 0 | 0 | 0 | 0 | 118.2298 | 75.4383 | 8.0059
5122 | 0 | 0 | 0 | 0 | 0 | 0 | 0 | 251.6502 | 0
5123 | 0 | 0 | 0 | 0 | 0 | 0 | 0 | 0 | 271.7822
5124 | 0 | 0 | 0 | 0 | 0 | 0 | 0 | 0 | 0
5125 | 0 | 0 | 0 | 0 | 0 | 0 | 0 | 0 | 0
5126 | 0 | 0 | 0 | 0 | 0 | 0 | 0 | 0 | 0
5127 | 0 | 0 | 0 | 0 | 0 | 0 | 0 | 0 | 0
5128 | 0 | 0 | 0 | 0 | 0 | 0 | 0 | 0 | 0
5129 | 0 | 0 | 0 | 0 | 0 | 0 | 0 | 0 | 0
5130 | 0 | 0 | 0 | 0 | 0 | 0 | 0 | 0 | 0
5131 | 0 | 0 | 0 | 0 | 0 | 0 | 0 | 0 | 0
5132 | 0 | 0 | 0 | 0 | 0 | 0 | 0 | 0 | 0
5133 | 0 | 0 | 0 | 0 | 0 | 0 | 0 | 0 | 0
5134 | 0 | 0 | 0 | 0 | 0 | 0 | 0 | 0 | 0
5135 | 0 | 0 | 0 | 0 | 0 | 0 | 0 | 0 | 0
5136 | 0 | 0 | 0 | 0 | 0 | 0 | 0 | 0 | 0
5137 | 0 | 0 | 0 | 0 | 0 | 0 | 0 | 0 | 0
5138 | 0 | 0 | 0 | 0 | 0 | 0 | 0 | 0 | 0
5139 | 0 | 0 | 0 | 0 | 0 | 0 | 1006.6007 | 1006.6007 | 790.0866
5140 | 0 | 0 | 0 | 0 | 0 | 0 | 1066.9967 | 1058.9626 | 1066.9967
5141 | 0 | 0 | 0 | 0 | 0 | 0 | 0 | 746.8924 | 0
5142 | 0 | 0 | 0 | 0 | 0 | 0 | 0 | 0 | 0
5143 | 0 | 0 | 0 | 0 | 578.7835 | 0 | 0 | 0 | 0
5144 | 0 | 0 | 0 | 0 | 353.1297 | 0 | 0 | 0 | 48.2006
5145 | 0 | 0 | 0 | 734.3231 | 234.3231 | 234.3231 | 831.2223 | 644.7115 | 1125.5413
5146 | 0 | 0 | 0 | 381.7056 | 0 | 0 | 370.0877 | 1417.021 | 1417.021
5147 | 0 | 0 | 0 | 0 | 0 | 0 | 1550.165 | 1292.6191 | 1292.6191
5148 | 0 | 0 | 0 | 0 | 0 | 0 | 0 | 1105.9539 | 1423.0769
5149 | 864.2667 | 0 | 0 | 0 | 0 | 0 | 448.8177 | 0 | 1193.9318
5150 | 0 | 299.2667 | 0 | 0 | 0 | 0 | 0 | 0 | 1198.8877
5151 | 450.296 | 0 | 0 | 433.9658 | 0 | 0 | 0 | 0 | 0
5152 | 0 | 0 | 0 | 44.5589 | 0 | 0 | 0 | 532.5998 | 7.4856
5153 | 0 | 0 | 0 | 0 | 0 | 0 | 0 | 0 | 206.4854
5154 | 0 | 0 | 0 | 0 | 0 | 0 | 154.4219 | 0 | 0
5155 | 0 | 0 | 0 | 0 | 0 | 0 | 0 | 0 | 0
5156 | 0 | 0 | 0 | 0 | 0 | 0 | 0 | 0 | 0
5157 | 0 | 0 | 0 | 0 | 0 | 0 | 0 | 0 | 0
5158 | 0 | 0 | 0 | 0 | 0 | 0 | 0 | 0 | 0
5159 | 0 | 0 | 0 | 0 | 0 | 0 | 0 | 0 | 0
5160 | 0 | 0 | 0 | 0 | 0 | 0 | 0 | 0 | 0
5161 | 0 | 0 | 0 | 0 | 0 | 0 | 0 | 0 | 0
5162 | 0 | 0 | 0 | 0 | 0 | 0 | 0 | 0 | 0
5163 | 0 | 0 | 0 | 0 | 0 | 0 | 0 | 0 | 0
5164 | 0 | 0 | 0 | 0 | 0 | 0 | 0 | 0 | 0
5165 | 0 | 0 | 0 | 0 | 0 | 0 | 0 | 0 | 0
5166 | 0 | 0 | 0 | 0 | 0 | 0 | 0 | 0 | 0
5167 | 0 | 0 | 0 | 0 | 0 | 0 | 0 | 0 | 0
5168 | 0 | 0 | 0 | 0 | 0 | 0 | 0 | 0 | 0
5169 | 0 | 0 | 0 | 0 | 0 | 0 | 0 | 0 | 0
5170 | 0 | 0 | 0 | 0 | 0 | 0 | 0 | 0 | 0
5171 | 0 | 0 | 0 | 0 | 0 | 0 | 0 | 0 | 0
5172 | 0 | 0 | 0 | 0 | 0 | 0 | 0 | 0 | 0
5173 | 0 | 0 | 0 | 0 | 0 | 0 | 0 | 0 | 0
5174 | 0 | 0 | 0 | 0 | 0 | 0 | 0 | 0 | 0
5175 | 0 | 0 | 0 | 0 | 0 | 0 | 0 | 0 | 0
5176 | 0 | 0 | 0 | 0 | 0 | 0 | 0 | 0 | 0
5177 | 0 | 0 | 0 | 0 | 0 | 0 | 0 | 0 | 0
5178 | 0 | 0 | 0 | 0 | 0 | 0 | 0 | 0 | 0
5179 | 0 | 0 | 0 | 0 | 0 | 0 | 0 | 0 | 0
5180 | 0 | 0 | 0 | 0 | 0 | 0 | 0 | 0 | 0
5181 | 0 | 0 | 0 | 0 | 0 | 0 | 0 | 0 | 0
5182 | 0 | 0 | 0 | 0 | 0 | 0 | 0 | 0 | 0
5183 | 0 | 0 | 0 | 0 | 0 | 0 | 0 | 0 | 0
5184 | 0 | 0 | 0 | 0 | 0 | 0 | 0 | 0 | 0
5185 | 0 | 0 | 0 | 0 | 0 | 0 | 0 | 0 | 0
5186 | 0 | 0 | 0 | 0 | 0 | 0 | 0 | 0 | 0
5187 | 0 | 0 | 0 | 0 | 0 | 0 | 0 | 0 | 0
5188 | 0 | 0 | 0 | 0 | 0 | 0 | 0 | 0 | 0
5189 | 0 | 0 | 0 | 0 | 0 | 0 | 0 | 0 | 0
5190 | 0 | 0 | 0 | 0 | 0 | 0 | 0 | 0 | 0
5191 | 0 | 0 | 0 | 0 | 0 | 0 | 0 | 0 | 0
5192 | 0 | 0 | 0 | 0 | 0 | 0 | 0 | 0 | 0
5193 | 0 | 0 | 0 | 0 | 0 | 0 | 0 | 0 | 0
5194 | 0 | 0 | 0 | 0 | 0 | 0 | 0 | 0 | 0
5195 | 0 | 0 | 0 | 0 | 0 | 0 | 0 | 0 | 0
5196 | 0 | 0 | 0 | 0 | 0 | 0 | 0 | 0 | 0
5197 | 0 | 0 | 0 | 0 | 0 | 0 | 0 | 0 | 0
5198 | 0 | 0 | 0 | 0 | 0 | 0 | 0 | 0 | 0
5199 | 0 | 0 | 0 | 0 | 0 | 0 | 0 | 0 | 0
5200 | 0 | 0 | 0 | 0 | 0 | 0 | 0 | 0 | 0
5201 | 0 | 0 | 0 | 0 | 0 | 0 | 0 | 0 | 0
5202 | 0 | 0 | 0 | 0 | 0 | 0 | 0 | 0 | 0
5203 | 0 | 0 | 0 | 0 | 0 | 0 | 0 | 0 | 0
5204 | 0 | 0 | 0 | 0 | 0 | 0 | 0 | 0 | 0
5205 | 0 | 0 | 0 | 0 | 0 | 0 | 0 | 0 | 0
5206 | 0 | 0 | 0 | 0 | 0 | 0 | 0 | 0 | 0
5207 | 0 | 0 | 0 | 0 | 0 | 0 | 0 | 0 | 0
5208 | 0 | 0 | 0 | 0 | 0 | 0 | 0 | 0 | 0
5209 | 0 | 0 | 0 | 0 | 0 | 0 | 0 | 0 | 0
5210 | 0 | 0 | 0 | 0 | 0 | 0 | 0 | 0 | 0
5211 | 0 | 0 | 0 | 0 | 0 | 0 | 0 | 0 | 0
5212 | 0 | 0 | 0 | 0 | 0 | 0 | 0 | 0 | 0
5213 | 0 | 0 | 0 | 0 | 0 | 0 | 0 | 0 | 0
5214 | 0 | 0 | 0 | 0 | 0 | 0 | 2.7532 | 0 | 0
5215 | 0 | 0 | 0 | 0 | 0 | 0 | 267.9942 | 338.3942 | 338.3942
5216 | 0 | 0 | 0 | 0 | 0 | 0 | 916.0066 | 760.8236 | 916.0066
5217 | 0 | 0 | 0 | 461.8155 | 0 | 0 | 1308.5809 | 1308.5809 | 1308.5809
5218 | 0 | 62.2342 | 0 | 1085.2258 | 392.3421 | 392.3421 | 1650.8251 | 1650.8251 | 1650.8251
5219 | 0 | 0 | 0 | 1310.7956 | 0 | 810.7956 | 1832.0132 | 1832.0132 | 1832.0132
5220 | 0 | 0 | 0 | 352.5646 | 0 | 651.1233 | 1751.4851 | 1751.4851 | 1751.4851
5221 | 0 | 0 | 0 | 0 | 976.8494 | 762.6603 | 1821.9472 | 1821.9472 | 1821.9472
5222 | 0 | 0 | 0 | 1410.94 | 910.94 | 910.94 | 1972.9373 | 1972.9373 | 1972.9373
5223 | 0 | 126.5974 | 0 | 334.7425 | 0 | 0 | 2043.3993 | 1698.6976 | 1698.6976
5224 | 0 | 0 | 0 | 0 | 0 | 0 | 622.394 | 1097.2799 | 1097.2799
5225 | 0 | 0 | 0 | 0 | 0 | 0 | 1216.4523 | 716.4523 | 1216.4523
5226 | 0 | 0 | 0 | 0 | 0 | 0 | 654.8197 | 654.8197 | 49.2197
5227 | 0 | 0 | 0 | 0 | 0 | 0 | 338.9 | 444.5 | 0
5228 | 0 | 0 | 0 | 0 | 0 | 0 | 0 | 0 | 0
5229 | 0 | 0 | 0 | 0 | 0 | 0 | 27.4354 | 0 | 104.9266
5230 | 0 | 0 | 0 | 0 | 0 | 0 | 0 | 0 | 0
5231 | 0 | 0 | 0 | 0 | 0 | 0 | 0 | 0 | 444.7304
5232 | 0 | 0 | 0 | 0 | 0 | 0 | 0 | 0 | 0
5233 | 0 | 0 | 0 | 0 | 0 | 0 | 414.6875 | 0 | 268.5388
5234 | 0 | 0 | 0 | 0 | 0 | 0 | 0 | 0 | 0
5235 | 0 | 0 | 0 | 0 | 0 | 0 | 979.7836 | 0 | 979.7836
5236 | 0 | 0 | 0 | 0 | 0 | 0 | 0 | 0 | 633.7681
5237 | 0 | 0 | 0 | 0 | 0 | 0 | 234.3934 | 0 | 234.3934
5238 | 0 | 0 | 0 | 0 | 0 | 0 | 0 | 0 | 0
5239 | 0 | 0 | 0 | 0 | 0 | 0 | 1203.0167 | 0 | 0
5240 | 0 | 0 | 0 | 908.8513 | 0 | 0 | 815.1359 | 315.1359 | 815.1359
5241 | 0 | 0 | 0 | 973.9834 | 0 | 0 | 533.5872 | 0 | 533.5872
5242 | 0 | 0 | 0 | 1227.7228 | 0 | 0 | 360.1025 | 0 | 354.2358
5243 | 0 | 0 | 0 | 0 | 0 | 0 | 131.3475 | 131.3475 | 0
5244 | 0 | 0 | 0 | 0 | 0 | 0 | 1147.5248 | 1147.5248 | 1147.5248
5245 | 0 | 0 | 0 | 0 | 0 | 0 | 916.0066 | 916.0066 | 916.0066
5246 | 0 | 0 | 0 | 0 | 0 | 0 | 644.2244 | 644.2244 | 644.2244
5247 | 0 | 0 | 0 | 246.1474 | 0 | 0 | 382.5083 | 382.5083 | 382.5083
5248 | 0 | 0 | 0 | 0 | 0 | 0 | 0 | 0 | 0
5249 | 0 | 0 | 0 | 0 | 0 | 0 | 0 | 0 | 0
5250 | 0 | 0 | 0 | 0 | 0 | 0 | 0 | 0 | 0
5251 | 0 | 0 | 0 | 0 | 0 | 0 | 0 | 0 | 0
5252 | 0 | 0 | 0 | 0 | 0 | 0 | 0 | 0 | 0
5253 | 0 | 0 | 0 | 0 | 0 | 0 | 0 | 0 | 0
5254 | 0 | 0 | 0 | 0 | 0 | 0 | 0 | 0 | 0
5255 | 0 | 0 | 0 | 0 | 0 | 0 | 0 | 0 | 0
5256 | 0 | 0 | 0 | 0 | 0 | 0 | 0 | 0 | 0
5257 | 0 | 0 | 0 | 0 | 0 | 0 | 0 | 0 | 0
5258 | 0 | 0 | 0 | 0 | 0 | 0 | 245.4378 | 0 | 0
5259 | 0 | 0 | 0 | 0 | 0 | 0 | 352.3102 | 0 | 0
5260 | 0 | 0 | 0 | 0 | 0 | 0 | 382.5083 | 0 | 0
5261 | 0 | 0 | 0 | 0 | 0 | 0 | 362.3762 | 362.3762 | 362.3762
5262 | 0 | 0 | 0 | 11.2348 | 0 | 0 | 422.7723 | 422.7723 | 422.7723
5263 | 0 | 0 | 0 | 0 | 0 | 0 | 0 | 0 | 0
5264 | 0 | 0 | 0 | 0 | 0 | 0 | 0 | 0 | 0
5265 | 0 | 0 | 0 | 0 | 0 | 0 | 0 | 0 | 0
5266 | 0 | 0 | 0 | 0 | 0 | 0 | 0 | 0 | 0
5267 | 0 | 0 | 0 | 0 | 0 | 0 | 0 | 0 | 0
5268 | 0 | 0 | 0 | 0 | 0 | 0 | 53.1165 | 0 | 0
5269 | 0 | 0 | 0 | 0 | 0 | 0 | 0 | 0 | 0
5270 | 0 | 0 | 0 | 0 | 0 | 0 | 0 | 0 | 0
5271 | 0 | 0 | 0 | 0 | 0 | 0 | 0 | 0 | 0
5272 | 0 | 0 | 0 | 0 | 0 | 0 | 0 | 0 | 0
5273 | 0 | 0 | 0 | 0 | 0 | 0 | 0 | 0 | 0
5274 | 0 | 0 | 0 | 0 | 0 | 0 | 0 | 0 | 0
5275 | 0 | 0 | 0 | 0 | 0 | 0 | 0 | 0 | 0
5276 | 0 | 0 | 0 | 0 | 0 | 0 | 0 | 0 | 0
5277 | 0 | 0 | 0 | 0 | 0 | 0 | 0 | 0 | 0
5278 | 0 | 0 | 0 | 0 | 0 | 0 | 0 | 0 | 0
5279 | 0 | 0 | 0 | 0 | 0 | 0 | 0 | 0 | 0
5280 | 0 | 0 | 0 | 0 | 0 | 0 | 0 | 0 | 0
5281 | 0 | 0 | 0 | 0 | 0 | 0 | 0 | 0 | 0
5282 | 0 | 0 | 0 | 0 | 0 | 0 | 0 | 0 | 0
5283 | 0 | 0 | 0 | 0 | 0 | 0 | 0 | 0 | 0
5284 | 0 | 0 | 0 | 0 | 0 | 0 | 0 | 0 | 0
5285 | 0 | 0 | 0 | 0 | 0 | 0 | 0 | 0 | 0
5286 | 0 | 0 | 0 | 0 | 0 | 0 | 0 | 0 | 0
5287 | 0 | 0 | 0 | 0 | 0 | 0 | 0 | 0 | 0
5288 | 0 | 0 | 0 | 0 | 0 | 0 | 0 | 0 | 0
5289 | 0 | 0 | 0 | 0 | 0 | 0 | 0 | 0 | 704.6205
5290 | 0 | 0 | 0 | 0 | 0 | 0 | 0 | 0 | 0
5291 | 0 | 0 | 0 | 0 | 0 | 0 | 0 | 0 | 0
5292 | 0 | 0 | 0 | 0 | 0 | 0 | 0 | 0 | 0
5293 | 0 | 0 | 0 | 0 | 0 | 0 | 0 | 0 | 0
5294 | 0 | 0 | 0 | 0 | 0 | 0 | 0 | 0 | 0
5295 | 0 | 0 | 0 | 0 | 0 | 0 | 0 | 0 | 0
5296 | 0 | 0 | 0 | 0 | 0 | 0 | 0 | 0 | 0
5297 | 0 | 0 | 0 | 0 | 0 | 0 | 0 | 0 | 0
5298 | 0 | 0 | 0 | 0 | 0 | 0 | 0 | 0 | 0
5299 | 0 | 0 | 0 | 0 | 0 | 0 | 0 | 0 | 0
5300 | 0 | 0 | 0 | 0 | 0 | 0 | 0 | 0 | 0
5301 | 0 | 0 | 0 | 0 | 0 | 0 | 0 | 0 | 0
5302 | 0 | 0 | 0 | 0 | 0 | 0 | 0 | 0 | 0
5303 | 0 | 0 | 0 | 0 | 0 | 0 | 0 | 0 | 0
5304 | 0 | 0 | 0 | 0 | 0 | 0 | 0 | 0 | 0
5305 | 0 | 0 | 0 | 0 | 0 | 0 | 0 | 0 | 0
5306 | 0 | 0 | 0 | 0 | 0 | 0 | 0 | 0 | 0
5307 | 0 | 0 | 0 | 0 | 0 | 0 | 0 | 0 | 0
5308 | 0 | 0 | 0 | 0 | 0 | 0 | 0 | 0 | 0
5309 | 0 | 0 | 0 | 0 | 0 | 0 | 0 | 0 | 0
5310 | 0 | 0 | 0 | 0 | 0 | 0 | 0 | 0 | 0
5311 | 0 | 0 | 0 | 0 | 0 | 0 | 0 | 0 | 0
5312 | 0 | 0 | 0 | 0 | 0 | 0 | 0 | 0 | 0
5313 | 0 | 0 | 0 | 0 | 0 | 0 | 0 | 0 | 0
5314 | 0 | 0 | 0 | 0 | 0 | 0 | 0 | 0 | 0
5315 | 0 | 0 | 0 | 0 | 0 | 0 | 0 | 0 | 0
5316 | 0 | 0 | 0 | 0 | 0 | 0 | 0 | 0 | 0
5317 | 0 | 0 | 0 | 0 | 0 | 0 | 0 | 0 | 0
5318 | 0 | 0 | 0 | 0 | 0 | 0 | 0 | 0 | 0
5319 | 0 | 0 | 0 | 0 | 0 | 0 | 0 | 0 | 0
5320 | 0 | 0 | 0 | 0 | 0 | 0 | 0 | 0 | 0
5321 | 0 | 0 | 0 | 0 | 0 | 0 | 0 | 0 | 0
5322 | 0 | 0 | 0 | 0 | 0 | 0 | 0 | 0 | 0
5323 | 0 | 0 | 0 | 0 | 0 | 0 | 0 | 0 | 0
5324 | 0 | 0 | 0 | 0 | 0 | 0 | 0 | 0 | 0
5325 | 0 | 0 | 0 | 0 | 0 | 0 | 0 | 0 | 0
5326 | 0 | 0 | 0 | 0 | 0 | 0 | 0 | 0 | 0
5327 | 0 | 0 | 0 | 0 | 0 | 0 | 0 | 0 | 0
5328 | 0 | 0 | 0 | 0 | 0 | 0 | 0 | 0 | 0
5329 | 0 | 0 | 0 | 0 | 0 | 0 | 0 | 0 | 0
5330 | 0 | 0 | 0 | 0 | 0 | 0 | 0 | 0 | 0
5331 | 0 | 0 | 0 | 0 | 0 | 0 | 0 | 0 | 0
5332 | 0 | 0 | 0 | 0 | 0 | 0 | 0 | 0 | 0
5333 | 0 | 0 | 0 | 0 | 0 | 0 | 0 | 0 | 0
5334 | 0 | 0 | 0 | 0 | 0 | 0 | 0 | 0 | 0
5335 | 0 | 0 | 0 | 0 | 0 | 0 | 0 | 0 | 0
5336 | 0 | 0 | 0 | 0 | 0 | 0 | 0 | 0 | 0
5337 | 0 | 0 | 0 | 0 | 0 | 0 | 0 | 0 | 0
5338 | 0 | 0 | 0 | 0 | 0 | 0 | 0 | 0 | 241.5842
5339 | 0 | 0 | 0 | 0 | 0 | 0 | 107.6407 | 0 | 0
5340 | 0 | 0 | 0 | 0 | 0 | 0 | 0 | 0 | 0
5341 | 0 | 0 | 0 | 0 | 0 | 0 | 0 | 0 | 0
5342 | 0 | 0 | 0 | 0 | 0 | 0 | 0 | 0 | 0
5343 | 0 | 0 | 0 | 0 | 0 | 0 | 0 | 0 | 0
5344 | 0 | 0 | 0 | 0 | 0 | 0 | 0 | 0 | 0
5345 | 0 | 0 | 0 | 0 | 0 | 0 | 0 | 0 | 0
5346 | 0 | 0 | 0 | 0 | 0 | 0 | 0 | 0 | 0
5347 | 0 | 0 | 0 | 0 | 0 | 0 | 0 | 0 | 0
5348 | 0 | 0 | 0 | 0 | 0 | 0 | 0 | 0 | 0
5349 | 0 | 0 | 0 | 0 | 0 | 0 | 0 | 0 | 0
5350 | 0 | 0 | 0 | 0 | 0 | 0 | 0 | 0 | 0
5351 | 0 | 0 | 0 | 0 | 0 | 0 | 0 | 0 | 0
5352 | 0 | 0 | 0 | 0 | 0 | 0 | 0 | 0 | 0
5353 | 0 | 0 | 0 | 0 | 0 | 0 | 0 | 0 | 0
5354 | 0 | 0 | 0 | 0 | 0 | 0 | 0 | 0 | 0
5355 | 0 | 0 | 0 | 0 | 0 | 0 | 0 | 0 | 0
5356 | 0 | 0 | 0 | 0 | 0 | 0 | 0 | 0 | 0
5357 | 0 | 0 | 0 | 0 | 0 | 0 | 0 | 0 | 0
5358 | 0 | 0 | 0 | 0 | 0 | 0 | 0 | 0 | 0
5359 | 0 | 0 | 0 | 0 | 0 | 0 | 0 | 0 | 0
5360 | 0 | 0 | 0 | 0 | 0 | 0 | 0 | 0 | 0
5361 | 0 | 0 | 0 | 0 | 0 | 0 | 0 | 0 | 0
5362 | 0 | 0 | 0 | 0 | 0 | 0 | 0 | 0 | 0
5363 | 0 | 0 | 0 | 0 | 0 | 0 | 0 | 0 | 0
5364 | 0 | 0 | 0 | 0 | 0 | 0 | 0 | 0 | 0
5365 | 0 | 0 | 0 | 0 | 0 | 0 | 0 | 0 | 0
5366 | 0 | 0 | 0 | 0 | 0 | 0 | 0 | 0 | 0
5367 | 0 | 0 | 0 | 0 | 0 | 0 | 0 | 0 | 0
5368 | 0 | 0 | 0 | 0 | 0 | 0 | 0 | 0 | 0
5369 | 0 | 0 | 0 | 0 | 0 | 0 | 0 | 0 | 0
5370 | 0 | 0 | 0 | 0 | 0 | 0 | 0 | 0 | 0
5371 | 0 | 0 | 0 | 0 | 0 | 0 | 0 | 0 | 0
5372 | 0 | 0 | 0 | 0 | 0 | 0 | 0 | 0 | 0
5373 | 0 | 0 | 0 | 0 | 0 | 0 | 0 | 0 | 0
5374 | 0 | 0 | 0 | 0 | 0 | 0 | 0 | 0 | 0
5375 | 0 | 0 | 0 | 0 | 0 | 0 | 0 | 0 | 0
5376 | 0 | 0 | 0 | 0 | 0 | 0 | 0 | 0 | 0
5377 | 0 | 0 | 0 | 0 | 0 | 0 | 0 | 0 | 0
5378 | 0 | 0 | 0 | 0 | 0 | 0 | 0 | 0 | 0
5379 | 0 | 0 | 0 | 0 | 0 | 0 | 0 | 0 | 0
5380 | 0 | 0 | 0 | 0 | 0 | 0 | 0 | 0 | 0
5381 | 0 | 0 | 0 | 0 | 0 | 0 | 0 | 0 | 0
5382 | 0 | 0 | 0 | 0 | 0 | 0 | 0 | 0 | 0
5383 | 0 | 0 | 0 | 0 | 0 | 0 | 0 | 0 | 0
5384 | 0 | 0 | 0 | 0 | 0 | 0 | 0 | 0 | 0
5385 | 0 | 0 | 0 | 0 | 0 | 0 | 986.4686 | 185.4817 | 590.9127
5386 | 0 | 0 | 80.0862 | 0 | 0 | 0 | 338.5054 | 338.5054 | 813.3912
5387 | 0 | 0 | 117.1155 | 0 | 0 | 209.8081 | 1097.1947 | 266.6836 | 827.0271
5388 | 0 | 0 | 59.2302 | 0 | 0 | 0 | 1107.2607 | 1107.2607 | 584.7661
5389 | 26.2981 | 0 | 0 | 0 | 0 | 0 | 1036.7987 | 950.8765 | 192.6623
5390 | 0 | 0 | 0 | 0 | 0 | 0 | 0 | 295.8115 | 0
5391 | 0 | 0 | 0 | 0 | 0 | 0 | 0 | 0 | 0
5392 | 0 | 0 | 0 | 0 | 0 | 0 | 0 | 0 | 0
5393 | 0 | 0 | 0 | 0 | 0 | 0 | 0 | 0 | 0
5394 | 0 | 0 | 0 | 0 | 0 | 0 | 0 | 0 | 0
5395 | 0 | 0 | 0 | 0 | 0 | 0 | 0 | 0 | 0
5396 | 0 | 0 | 0 | 0 | 0 | 0 | 0 | 0 | 0
5397 | 0 | 0 | 0 | 0 | 0 | 0 | 0 | 0 | 0
5398 | 0 | 0 | 0 | 0 | 0 | 0 | 0 | 0 | 0
5399 | 0 | 0 | 0 | 0 | 0 | 0 | 0 | 0 | 0
5400 | 0 | 0 | 0 | 0 | 0 | 0 | 76.2829 | 76.2829 | 76.2829
5401 | 0 | 0 | 0 | 0 | 0 | 0 | 894.4676 | 797.261 | 894.4676
5402 | 0 | 0 | 0 | 0 | 0 | 0 | 751.989 | 226.8748 | 869.3223
5403 | 0 | 0 | 0 | 0 | 0 | 0 | 0 | 284.0273 | 354.4273
5404 | 0 | 0 | 0 | 0 | 0 | 0 | 0 | 0 | 185.5693
5405 | 0 | 0 | 0 | 0 | 0 | 0 | 0 | 0 | 0
5406 | 0 | 0 | 0 | 0 | 0 | 0 | 35.8759 | 35.8759 | 35.8759
5407 | 0 | 0 | 0 | 0 | 0 | 0 | 1259.705 | 1259.705 | 1259.705
5408 | 210.1168 | 105.855 | 105.855 | 0 | 0 | 0 | 1628.1391 | 1628.1391 | 1628.1391
5409 | 533.323 | 0 | 187.2184 | 0 | 658.5572 | 901.0026 | 1853.1096 | 1882.3432 | 1853.1096
5410 | 815.074 | 0 | 315.074 | 1343.5854 | 1072.9249 | 1072.9249 | 1711.2211 | 1711.2211 | 1711.2211
5411 | 684.1713 | 0 | 346.8095 | 972.4559 | 843.429 | 326.3073 | 1864.8981 | 1580.363 | 1580.363
5412 | 0 | 303.0385 | 750.3385 | 1149.6508 | 527.3876 | 649.6508 | 1645.3762 | 1620.6271 | 1620.6271
5413 | 743.1786 | 243.1786 | 97.0299 | 1021.0005 | 808.5319 | 521.0005 | 1600.495 | 1600.495 | 1600.495
5414 | 0 | 0 | 468.0495 | 1461.4526 | 497.2212 | 497.2212 | 1620.6271 | 1620.6271 | 1620.6271
5415 | 0 | 0 | 258.4817 | 1230.3585 | 0 | 33.0271 | 985.9474 | 1550.165 | 414.3355
5416 | 0 | 0 | 63.4616 | 0 | 0 | 0 | 0 | 0 | 1429.3729
5417 | 0 | 0 | 0 | 0 | 0 | 0 | 615.6677 | 615.6677 | 615.6677
5418 | 0 | 0 | 0 | 0 | 0 | 0 | 0 | 0 | 0
5419 | 0 | 0 | 0 | 0 | 0 | 0 | 0 | 0 | 0
5420 | 0 | 0 | 0 | 0 | 0 | 0 | 0 | 0 | 0
5421 | 0 | 0 | 0 | 0 | 0 | 0 | 0 | 0 | 0
5422 | 0 | 0 | 0 | 0 | 0 | 0 | 432.5799 | 725.9132 | 432.5799
5423 | 0 | 0 | 0 | 0 | 0 | 0 | 0 | 1530.033 | 0
5424 | 0 | 0 | 0 | 0 | 0 | 0 | 0 | 1368.9769 | 0
5425 | 0 | 0 | 0 | 304.4231 | 0 | 0 | 0 | 1550.165 | 0
5426 | 0 | 0 | 0 | 0 | 0 | 0 | 0 | 1620.6271 | 0
5427 | 0 | 0 | 0 | 0 | 0 | 0 | 0 | 1570.297 | 0
5428 | 0 | 0 | 0 | 747.826 | 80.9427 | 0 | 756.5919 | 1983.0033 | 557.1252
5429 | 0 | 0 | 307.5896 | 1410.6791 | 0 | 446.4478 | 1026.295 | 1902.4752 | 1026.295
5430 | 996.4109 | 0 | 345.2997 | 1835.8136 | 1335.8136 | 1335.8136 | 2083.6634 | 2083.6634 | 2083.6634
5431 | 1621.1654 | 121.1654 | 1121.1654 | 2237.6238 | 825.7172 | 1825.7172 | 2274.9175 | 2274.9175 | 2274.9175
5432 | 1917.1401 | 1417.1401 | 1417.1401 | 2346.5347 | 2176.1395 | 2176.1395 | 2385.6436 | 2385.6436 | 2385.6436
5433 | 1803.0923 | 1303.0923 | 1303.0923 | 2247.5248 | 2083.955 | 2083.955 | 2284.9835 | 2284.9835 | 2601.6951
5434 | 1871.3673 | 1371.3673 | 1138.2673 | 2366.3366 | 2116.0914 | 2116.0914 | 3439.4685 | 2962.3522 | 2989.4685
5435 | 113.6608 | 1113.6608 | 1509.399 | 2316.8317 | 1892.6905 | 1892.6905 | 3408.1668 | 2355.4455 | 2675.0668
5436 | 535.595 | 976.0627 | 829.914 | 2246.9451 | 1746.9451 | 1746.9451 | 2377.5024 | 2325.2475 | 2752.7578
5437 | 1332.9028 | 832.9028 | 832.9028 | 1340.9339 | 1596.3831 | 1363.2831 | 2013.2013 | 2013.2013 | 2013.2013
5438 | 1241.454 | 741.454 | 741.454 | 1910.8911 | 1485.1586 | 1339.0099 | 1942.7393 | 1942.7393 | 1942.7393
5439 | 937.0866 | 437.0866 | 437.0866 | 80.2262 | 1080.2262 | 1080.2262 | 1912.5413 | 1987.3119 | 1912.5413
5440 | 0 | 0 | 0 | 345.8793 | 0 | 0 | 1741.4191 | 1741.4191 | 1741.4191
5441 | 0 | 0 | 0 | 0 | 0 | 0 | 0 | 849.0651 | 0
5442 | 0 | 0 | 0 | 0 | 0 | 0 | 0 | 0 | 0
5443 | 0 | 0 | 0 | 0 | 0 | 0 | 0 | 0 | 0
5444 | 0 | 0 | 0 | 0 | 0 | 0 | 0 | 0 | 0
5445 | 0 | 0 | 0 | 0 | 0 | 0 | 0 | 0 | 0
5446 | 0 | 0 | 0 | 0 | 0 | 0 | 0 | 0 | 0
5447 | 0 | 0 | 0 | 0 | 0 | 0 | 0 | 0 | 0
5448 | 0 | 0 | 0 | 0 | 0 | 0 | 0 | 0 | 0
5449 | 0 | 0 | 0 | 0 | 0 | 0 | 0 | 0 | 0
5450 | 0 | 0 | 0 | 0 | 0 | 0 | 0 | 0 | 0
5451 | 0 | 0 | 0 | 0 | 0 | 0 | 0 | 0 | 0
5452 | 0 | 0 | 0 | 0 | 0 | 0 | 0 | 0 | 0
5453 | 0 | 0 | 0 | 0 | 0 | 0 | 0 | 0 | 0
5454 | 0 | 0 | 0 | 0 | 0 | 0 | 316.3719 | 0 | 0
5455 | 0 | 0 | 0 | 0 | 0 | 0 | 712.3845 | 212.3845 | 212.3845
5456 | 0 | 0 | 0 | 0 | 0 | 0 | 587.9772 | 0 | 87.9772
5457 | 0 | 0 | 0 | 0 | 0 | 0 | 956.2706 | 0 | 664.9573
5458 | 0 | 0 | 0 | 0 | 0 | 0 | 0 | 0 | 268.2362
5459 | 0 | 0 | 0 | 0 | 0 | 0 | 641.1569 | 81.7821 | 236.8184
5460 | 0 | 0 | 0 | 0 | 0 | 0 | 0 | 605.968 | 605.968
5461 | 0 | 0 | 0 | 0 | 0 | 0 | 0 | 0 | 544.899
5462 | 0 | 0 | 0 | 0 | 0 | 0 | 0 | 0 | 0
5463 | 0 | 0 | 0 | 0 | 0 | 0 | 0 | 0 | 0
5464 | 0 | 0 | 0 | 0 | 0 | 0 | 0 | 0 | 0
5465 | 0 | 0 | 0 | 0 | 0 | 0 | 0 | 0 | 0
5466 | 0 | 0 | 0 | 0 | 0 | 0 | 0 | 0 | 0
5467 | 0 | 0 | 0 | 0 | 0 | 0 | 0 | 0 | 0
5468 | 0 | 0 | 0 | 0 | 0 | 0 | 0 | 0 | 0
5469 | 0 | 0 | 0 | 0 | 0 | 0 | 0 | 0 | 0
5470 | 0 | 0 | 0 | 0 | 0 | 0 | 0 | 0 | 0
5471 | 0 | 0 | 0 | 0 | 0 | 0 | 0 | 0 | 0
5472 | 0 | 0 | 0 | 0 | 0 | 0 | 0 | 0 | 0
5473 | 0 | 0 | 0 | 0 | 0 | 0 | 0 | 0 | 0
5474 | 0 | 0 | 0 | 0 | 0 | 0 | 0 | 0 | 0
5475 | 0 | 0 | 0 | 0 | 0 | 0 | 0 | 0 | 0
5476 | 0 | 0 | 0 | 0 | 0 | 0 | 0 | 0 | 0
5477 | 0 | 0 | 0 | 0 | 0 | 0 | 0 | 0 | 0
5478 | 0 | 0 | 0 | 0 | 0 | 0 | 0 | 0 | 0
5479 | 0 | 0 | 0 | 0 | 0 | 0 | 0 | 0 | 0
5480 | 0 | 0 | 0 | 0 | 0 | 0 | 0 | 0 | 0
5481 | 0 | 0 | 0 | 0 | 0 | 0 | 0 | 0 | 0
5482 | 0 | 0 | 0 | 0 | 0 | 0 | 0 | 0 | 0
5483 | 0 | 0 | 0 | 0 | 0 | 0 | 0 | 0 | 0
5484 | 0 | 0 | 0 | 0 | 0 | 0 | 0 | 0 | 0
5485 | 0 | 0 | 0 | 0 | 0 | 0 | 0 | 0 | 0
5486 | 0 | 0 | 0 | 0 | 0 | 0 | 0 | 0 | 0
5487 | 0 | 0 | 0 | 0 | 0 | 0 | 27.4128 | 27.4128 | 27.4128
5488 | 0 | 0 | 0 | 0 | 0 | 0 | 755.5824 | 755.5824 | 755.5824
5489 | 0 | 0 | 0 | 0 | 0 | 0 | 1519.967 | 1519.967 | 1519.967
5490 | 0 | 0 | 0 | 0 | 0 | 0 | 1096.8547 | 1096.8547 | 1096.8547
5491 | 0 | 0 | 0 | 0 | 128.0036 | 0 | 930.9127 | 930.9127 | 930.9127
5492 | 0 | 112.6349 | 112.6349 | 0 | 0 | 0 | 1159.8328 | 1159.8328 | 1159.8328
5493 | 225.212 | 379.262 | 233.1133 | 197.469 | 197.469 | 6.044 | 1358.9109 | 1358.9109 | 1358.9109
5494 | 95.8061 | 0 | 0 | 451.2461 | 451.2461 | 451.2461 | 1290.243 | 1290.243 | 1368.9769
5495 | 0 | 0 | 283.0072 | 0 | 0 | 778.1627 | 1570.297 | 1570.297 | 1570.297
5496 | 0 | 0 | 402.9851 | 900.8863 | 400.8863 | 400.8863 | 1640.7591 | 1640.7591 | 1334.0349
5497 | 412.4748 | 0 | 175.8839 | 1623.7624 | 429.7041 | 929.7041 | 1650.8251 | 1650.8251 | 1407.3107
5498 | 493.7968 | 493.7968 | 493.7968 | 1048.2247 | 1712.8713 | 1712.8713 | 1741.4191 | 1741.4191 | 1741.4191
5499 | 565.9094 | 65.9094 | 565.9094 | 1118.5427 | 618.5427 | 1118.5427 | 1852.1452 | 1852.1452 | 1852.1452
5500 | 414.6487 | 0 | 414.6487 | 1411.0271 | 946.7957 | 1411.0271 | 1811.8812 | 1811.8812 | 1811.8812
5501 | 0 | 0 | 0 | 1474.3341 | 1010.1028 | 1010.1028 | 1821.9472 | 1821.9472 | 1821.9472
5502 | 0 | 470.3018 | 0 | 1480.6217 | 516.3904 | 1480.6217 | 1619.6837 | 1862.2112 | 1862.2112
5503 | 509.6563 | 9.6563 | 905.3945 | 1071.9288 | 905.2621 | 1071.9288 | 1722.9891 | 1722.9891 | 1862.2112
5504 | 571.2095 | 71.2095 | 71.2095 | 1676.8047 | 1212.5734 | 1212.5734 | 1872.2772 | 1617.6989 | 1872.2772
5505 | 0 | 923.2363 | 423.2363 | 2102.376 | 1638.1447 | 1638.1447 | 2128.0106 | 2128.0106 | 2128.0106
5506 | 1667.3323 | 1271.5941 | 771.5941 | 1994.1917 | 2336.6337 | 1994.1917 | 2375.5776 | 2224.3101 | 2375.5776
5507 | 991.4174 | 991.4174 | 491.4174 | 1672.2135 | 2118.8119 | 1672.2135 | 2154.1254 | 2069.815 | 2154.1254
5508 | 814.6641 | 814.6641 | 314.6641 | 1828.1622 | 1828.1622 | 1363.9308 | 1962.8713 | 1962.8713 | 1962.8713
5509 | 1245.8302 | 745.8302 | 745.8302 | 1878.0453 | 2297.0297 | 1878.0453 | 2335.3135 | 2335.3135 | 2335.3135
5510 | 1162.624 | 1558.3622 | 0 | 1870.33 | 2251.5465 | 1610.4395 | 2536.6337 | 2187.659 | 2536.6337
5511 | 1423.4274 | 0 | 0 | 1621.9024 | 2086.1337 | 1586.1337 | 1262.5903 | 737.4762 | 737.4762
5512 | 1244.1246 | 0 | 0 | 1404.3108 | 1404.3108 | 1368.5421 | 1723.6945 | 1723.6945 | 1577.735
5513 | 154.8649 | 0 | 125.2031 | 536.1939 | 756.1939 | 1000.4253 | 0 | 0 | 2415.8416
5514 | 0 | 172.4258 | 0 | 1218.7916 | 534.5603 | 0 | 0 | 0 | 2325.2475
5515 | 202.6882 | 136.0773 | 0 | 847.8127 | 847.8127 | 0 | 0 | 0 | 2305.1155
5516 | 965.5026 | 0 | 0 | 1107.1832 | 1107.1832 | 1571.4146 | 0 | 0 | 0
5517 | 1198.1494 | 0 | 0 | 1402.2744 | 902.2744 | 1191.2696 | 0 | 0 | 0
5518 | 903.0182 | 0 | 0 | 1478.4724 | 1377.165 | 1442.7038 | 0 | 4.1876 | 0
5519 | 832.8669 | 832.8669 | 0 | 1440.9157 | 940.9157 | 1405.1471 | 192.9875 | 0 | 192.9875
5520 | 811.9001 | 811.9001 | 0 | 1419.413 | 919.413 | 1883.6444 | 2093.7294 | 2093.7294 | 2093.7294
5521 | 1150.6805 | 754.9422 | 0 | 1340.5487 | 840.5487 | 1304.78 | 2023.2673 | 2023.2673 | 2023.2673
5522 | 1109.7253 | 213.9871 | 1109.7253 | 1273.6872 | 773.6872 | 1237.9186 | 1983.0033 | 1983.0033 | 1983.0033
5523 | 764.8044 | 264.8044 | 0 | 1249.7038 | 749.7038 | 1713.9352 | 2063.5314 | 2063.5314 | 2063.5314
5524 | 0 | 563.3394 | 63.3394 | 945.2461 | 445.2461 | 945.2461 | 1922.6073 | 1801.6962 | 1922.6073
5525 | 0 | 364.742 | 206.742 | 660.1525 | 660.1525 | 660.1525 | 1862.2112 | 1862.2112 | 1862.2112
5526 | 0 | 75.9699 | 207.7118 | 625.8195 | 625.8195 | 125.8195 | 1993.0693 | 1993.0693 | 1993.0693
5527 | 238.8126 | 88.7126 | 88.7126 | 551.2033 | 551.2033 | 551.2033 | 1842.0792 | 1842.0792 | 1842.0792
5528 | 413.1939 | 413.1939 | 413.1939 | 764.3376 | 673.5006 | 264.3376 | 826.1221 | 826.1221 | 1892.4092
5529 | 1023.0416 | 1023.0416 | 453.5033 | 1036.1414 | 0 | 1036.1414 | 585.954 | 1111.0682 | 1111.0682
5530 | 929.3484 | 429.3484 | 735.7984 | 1409.0814 | 409.0814 | 909.0814 | 1942.7393 | 1777.5237 | 1942.7393
5531 | 1200.6258 | 1200.6258 | 619.2376 | 1301.3392 | 1301.3392 | 1301.3392 | 1852.1452 | 1852.1452 | 1852.1452
5532 | 0 | 888.278 | 888.278 | 2019.446 | 2019.446 | 2019.446 | 2274.9175 | 2257.6783 | 2274.9175
5533 | 0 | 940.1918 | 1440.1918 | 587.146 | 2087.146 | 2087.146 | 2264.8515 | 2264.8515 | 2264.8515
5534 | 0 | 808.045 | 1145.1793 | 990.9293 | 1931.3969 | 1931.3969 | 2204.4554 | 2204.4554 | 2204.4554
5535 | 711.1372 | 606.8754 | 1106.8754 | 1195.3067 | 0 | 0 | 1413.7647 | 1413.7647 | 1938.8789
5536 | 0 | 0 | 0 | 0 | 0 | 0 | 0 | 0 | 0
5537 | 0 | 0 | 0 | 0 | 0 | 0 | 0 | 113.2407 | 826.0882
5538 | 0 | 0 | 0 | 0 | 0 | 0 | 0 | 0 | 0
5539 | 0 | 0 | 0 | 0 | 0 | 0 | 0 | 0 | 0
5540 | 0 | 0 | 0 | 0 | 0 | 0 | 0 | 0 | 0
5541 | 0 | 0 | 0 | 0 | 0 | 0 | 59.5568 | 0 | 59.5568
5542 | 0 | 0 | 0 | 0 | 0 | 0 | 267.0106 | 267.0106 | 891.8581
5543 | 0 | 0 | 0 | 0 | 0 | 0 | 490.9392 | 1016.0533 | 1104.0533
5544 | 0 | 0 | 0 | 0 | 0 | 0 | 431.6554 | 956.7695 | 1033.0362
5545 | 0 | 0 | 0 | 0 | 0 | 0 | 599.5891 | 0 | 206.2314
5546 | 0 | 0 | 0 | 0 | 0 | 0 | 391.5685 | 391.5685 | 470.0522
5547 | 0 | 0 | 0 | 0 | 0 | 0 | 0 | 0 | 0
5548 | 0 | 0 | 0 | 0 | 0 | 0 | 0 | 0 | 0
5549 | 0 | 0 | 0 | 0 | 0 | 0 | 0 | 0 | 0
5550 | 0 | 0 | 0 | 0 | 0 | 0 | 0 | 0 | 0
5551 | 0 | 0 | 0 | 0 | 0 | 0 | 792.9456 | 0 | 0
5552 | 0 | 0 | 0 | 0 | 0 | 0 | 314.5002 | 522.1922 | 446.061
5553 | 0 | 0 | 0 | 0 | 0 | 0 | 449.0764 | 605.2761 | 169.0764
5554 | 0 | 0 | 0 | 0 | 0 | 0 | 0 | 0 | 0
5555 | 0 | 0 | 0 | 419.0553 | 0 | 162.5661 | 0 | 0 | 0
5556 | 0 | 0 | 0 | 0 | 0 | 24.2729 | 119.4635 | 0 | 0
5557 | 0 | 0 | 0 | 0 | 0 | 34.5093 | 0 | 0 | 0
5558 | 0 | 0 | 0 | 0 | 0 | 0 | 0 | 0 | 0
5559 | 0 | 0 | 0 | 0 | 0 | 0 | 0 | 0 | 0
5560 | 0 | 0 | 0 | 0 | 0 | 0 | 0 | 0 | 0
5561 | 0 | 0 | 0 | 0 | 0 | 0 | 0 | 0 | 0
5562 | 0 | 0 | 0 | 0 | 0 | 0 | 0 | 0 | 0
5563 | 0 | 0 | 0 | 0 | 0 | 0 | 0 | 0 | 0
5564 | 0 | 0 | 0 | 0 | 0 | 0 | 0 | 0 | 0
5565 | 0 | 0 | 0 | 0 | 0 | 0 | 0 | 0 | 0
5566 | 0 | 0 | 0 | 0 | 0 | 0 | 0 | 0 | 0
5567 | 0 | 0 | 0 | 0 | 0 | 0 | 0 | 0 | 0
5568 | 0 | 0 | 0 | 0 | 0 | 0 | 0 | 0 | 0
5569 | 0 | 0 | 0 | 0 | 0 | 0 | 0 | 0 | 0
5570 | 0 | 0 | 0 | 0 | 0 | 0 | 0 | 0 | 0
5571 | 0 | 0 | 0 | 0 | 0 | 0 | 0 | 0 | 0
5572 | 0 | 0 | 0 | 0 | 0 | 0 | 0 | 0 | 0
5573 | 0 | 0 | 0 | 0 | 0 | 0 | 0 | 0 | 0
5574 | 0 | 0 | 0 | 0 | 0 | 0 | 0 | 0 | 0
5575 | 0 | 0 | 0 | 0 | 0 | 0 | 0 | 0 | 0
5576 | 0 | 0 | 0 | 0 | 0 | 0 | 0 | 0 | 0
5577 | 0 | 0 | 0 | 0 | 0 | 0 | 0 | 153.2139 | 0
5578 | 0 | 0 | 0 | 0 | 0 | 0 | 487.7128 | 0 | 0
5579 | 0 | 0 | 0 | 0 | 0 | 0 | 654.2904 | 490.4485 | 0
5580 | 0 | 0 | 0 | 0 | 0 | 0 | 412.9931 | 322.8756 | 347.9898
5581 | 0 | 0 | 0 | 0 | 0 | 0 | 541.6845 | 541.6845 | 41.6845
5582 | 0 | 0 | 0 | 0 | 0 | 0 | 344.6493 | 0 | 0
5583 | 0 | 0 | 0 | 0 | 0 | 0 | 0 | 0 | 0
5584 | 0 | 0 | 0 | 0 | 0 | 0 | 0 | 0 | 0
5585 | 0 | 0 | 0 | 0 | 0 | 0 | 0 | 0 | 0
5586 | 0 | 0 | 0 | 0 | 0 | 0 | 0 | 0 | 0
5587 | 0 | 0 | 0 | 0 | 0 | 0 | 0 | 0 | 0
5588 | 0 | 0 | 0 | 0 | 0 | 0 | 0 | 0 | 0
5589 | 0 | 0 | 0 | 0 | 0 | 0 | 0 | 0 | 0
5590 | 0 | 0 | 0 | 0 | 0 | 0 | 0 | 0 | 0
5591 | 0 | 0 | 0 | 0 | 0 | 0 | 0 | 0 | 0
5592 | 0 | 0 | 0 | 0 | 0 | 0 | 0 | 0 | 0
5593 | 0 | 0 | 0 | 0 | 0 | 0 | 0 | 0 | 0
5594 | 0 | 0 | 0 | 0 | 0 | 0 | 0 | 0 | 0
5595 | 0 | 0 | 0 | 0 | 0 | 0 | 0 | 0 | 0
5596 | 0 | 0 | 0 | 0 | 0 | 0 | 0 | 0 | 0
5597 | 0 | 0 | 0 | 0 | 0 | 0 | 0 | 0 | 0
5598 | 0 | 0 | 0 | 0 | 0 | 0 | 162.8506 | 162.8506 | 0
5599 | 0 | 0 | 0 | 0 | 0 | 0 | 262.6172 | 0 | 0
5600 | 0 | 0 | 0 | 0 | 0 | 0 | 0 | 0 | 106.9348
5601 | 0 | 0 | 0 | 0 | 0 | 0 | 278.3188 | 278.3188 | 278.3188
5602 | 0 | 0 | 0 | 0 | 0 | 0 | 335.8181 | 0 | 0
5603 | 0 | 0 | 0 | 0 | 0 | 0 | 553.3079 | 53.3079 | 553.3079
5604 | 0 | 0 | 0 | 0 | 0 | 0 | 797.7191 | 297.7191 | 797.7191
5605 | 0 | 0 | 0 | 0 | 0 | 0 | 622.6533 | 622.6533 | 786.4556
5606 | 0 | 0 | 0 | 0 | 0 | 0 | 0 | 0 | 0
5607 | 0 | 0 | 0 | 0 | 0 | 0 | 771.3977 | 246.2836 | 0
5608 | 0 | 0 | 0 | 0 | 0 | 0 | 585.4641 | 60.35 | 0
5609 | 0 | 0 | 0 | 0 | 0 | 0 | 255.3402 | 0 | 0
5610 | 0 | 0 | 0 | 0 | 0 | 0 | 0 | 0 | 0
5611 | 0 | 0 | 0 | 0 | 0 | 0 | 0 | 0 | 0
5612 | 0 | 0 | 0 | 0 | 0 | 0 | 0 | 0 | 0
5613 | 0 | 0 | 0 | 0 | 0 | 0 | 0 | 0 | 0
5614 | 0 | 0 | 0 | 0 | 0 | 0 | 173.8313 | 173.8313 | 0
5615 | 0 | 0 | 0 | 0 | 0 | 0 | 0 | 0 | 0
5616 | 0 | 0 | 0 | 0 | 0 | 0 | 232.4438 | 0 | 0
5617 | 0 | 0 | 0 | 0 | 0 | 0 | 246.767 | 246.767 | 0
5618 | 0 | 0 | 0 | 0 | 0 | 0 | 241.6773 | 0 | 0
5619 | 0 | 0 | 0 | 0 | 0 | 0 | 0 | 0 | 0
5620 | 0 | 0 | 0 | 0 | 0 | 0 | 0 | 27.9744 | 0
5621 | 0 | 0 | 0 | 0 | 0 | 0 | 0 | 0 | 453.6885
5622 | 0 | 0 | 0 | 0 | 0 | 0 | 0 | 0 | 160.6517
5623 | 0 | 0 | 0 | 0 | 0 | 0 | 0 | 0 | 0
5624 | 0 | 0 | 0 | 0 | 0 | 0 | 0 | 0 | 0
5625 | 0 | 0 | 0 | 0 | 0 | 0 | 0 | 0 | 0
5626 | 0 | 0 | 0 | 0 | 0 | 0 | 0 | 8.9752 | 0
5627 | 0 | 0 | 0 | 641.2408 | 0 | 0 | 0 | 0 | 167.7986
5628 | 0 | 0 | 0 | 0 | 0 | 0 | 0 | 0 | 0
5629 | 102.6043 | 0 | 0 | 230.7697 | 0 | 0 | 0 | 0 | 0
5630 | 0 | 0 | 0 | 96.3938 | 0 | 0 | 0 | 780.3414 | 1036.7987
5631 | 0 | 0 | 0 | 0 | 0 | 0 | 320.5485 | 0 | 0
5632 | 0 | 0 | 0 | 0 | 0 | 0 | 511.7101 | 11.7101 | 0
5633 | 0 | 0 | 0 | 0 | 0 | 0 | 0 | 0 | 0
5634 | 0 | 0 | 0 | 0 | 0 | 0 | 0 | 0 | 0
5635 | 0 | 0 | 0 | 0 | 0 | 0 | 0 | 0 | 0
5636 | 0 | 0 | 0 | 0 | 0 | 0 | 0 | 0 | 0
5637 | 0 | 0 | 0 | 0 | 0 | 0 | 0 | 0 | 0
5638 | 0 | 0 | 0 | 0 | 0 | 0 | 0 | 0 | 0
5639 | 0 | 0 | 0 | 0 | 0 | 0 | 0 | 0 | 0
5640 | 0 | 0 | 0 | 0 | 0 | 0 | 0 | 0 | 0
5641 | 0 | 0 | 0 | 0 | 0 | 0 | 0 | 0 | 0
5642 | 0 | 0 | 0 | 0 | 0 | 0 | 0 | 0 | 0
5643 | 0 | 0 | 0 | 0 | 0 | 0 | 0 | 0 | 0
5644 | 0 | 0 | 0 | 0 | 0 | 0 | 0 | 0 | 0
5645 | 0 | 0 | 0 | 0 | 0 | 0 | 0 | 0 | 0
5646 | 0 | 0 | 0 | 0 | 0 | 0 | 0 | 0 | 0
5647 | 0 | 0 | 0 | 0 | 0 | 0 | 538.6694 | 0 | 0
5648 | 0 | 0 | 0 | 0 | 0 | 0 | 195.6614 | 0 | 0
5649 | 0 | 0 | 0 | 0 | 0 | 0 | 18.7448 | 18.7448 | 0
5650 | 0 | 0 | 0 | 0 | 0 | 0 | 0 | 0 | 0
5651 | 0 | 0 | 0 | 0 | 0 | 0 | 0 | 0 | 0
5652 | 0 | 0 | 0 | 0 | 0 | 0 | 0 | 0 | 0
5653 | 0 | 0 | 0 | 0 | 0 | 0 | 0 | 0 | 0
5654 | 0 | 0 | 0 | 0 | 0 | 0 | 0 | 0 | 0
5655 | 0 | 0 | 0 | 0 | 0 | 0 | 0 | 0 | 0
5656 | 0 | 0 | 0 | 0 | 0 | 0 | 0 | 0 | 0
5657 | 0 | 0 | 0 | 0 | 0 | 0 | 0 | 0 | 0
5658 | 0 | 0 | 0 | 0 | 0 | 0 | 0 | 0 | 0
5659 | 0 | 0 | 0 | 0 | 0 | 0 | 0 | 0 | 0
5660 | 0 | 0 | 0 | 0 | 0 | 0 | 0 | 0 | 0
5661 | 0 | 0 | 0 | 0 | 0 | 0 | 0 | 0 | 0
5662 | 0 | 0 | 0 | 0 | 0 | 0 | 0 | 0 | 0
5663 | 0 | 0 | 0 | 0 | 0 | 0 | 0 | 0 | 0
5664 | 0 | 0 | 0 | 0 | 0 | 0 | 0 | 0 | 0
5665 | 0 | 0 | 0 | 0 | 0 | 0 | 0 | 0 | 0
5666 | 0 | 0 | 0 | 0 | 0 | 0 | 973.4459 | 297.958 | 0
5667 | 0 | 0 | 0 | 172.0164 | 0 | 0 | 1278.3828 | 784.6203 | 784.6203
5668 | 0 | 0 | 0 | 423.0805 | 0 | 0 | 1100.0661 | 1100.0661 | 600.0661
5669 | 0 | 0 | 0 | 0 | 0 | 208.4585 | 1942.7393 | 1942.7393 | 1942.7393
5670 | 0 | 0 | 0 | 0 | 0 | 0 | 0 | 699.2703 | 1944.3844
5671 | 0 | 0 | 0 | 0 | 0 | 0 | 1929.841 | 1429.841 | 1929.841
5672 | 0 | 0 | 0 | 869.7607 | 369.7607 | 136.6607 | 2081.9669 | 1581.9669 | 1581.9669
5673 | 0 | 0 | 0 | 1147.4498 | 495.4665 | 501.3011 | 2146.3825 | 1646.3825 | 2146.3825
5674 | 245.6499 | 0 | 0 | 1067.9943 | 0 | 567.9943 | 2105.9859 | 2105.9859 | 1605.9859
5675 | 0 | 0 | 0 | 1041.8012 | 0 | 541.8012 | 2038.9805 | 2038.9805 | 2174.2574
5676 | 0 | 0 | 0 | 0 | 0 | 365.1997 | 1838.4783 | 1838.4783 | 1838.4783
5677 | 287.2365 | 0 | 0 | 0 | 85.4448 | 85.4448 | 1454.5014 | 1454.5014 | 1979.6156
5678 | 335.8209 | 0 | 0 | 0 | 0 | 0 | 1225.7392 | 1225.7392 | 1225.7392
5679 | 0 | 0 | 0 | 0 | 0 | 0 | 539.6461 | 539.6461 | 539.6461
5680 | 0 | 0 | 0 | 0 | 0 | 0 | 0 | 218.2159 | 218.2159
5681 | 0 | 0 | 0 | 0 | 0 | 0 | 0 | 0 | 0
5682 | 0 | 0 | 0 | 0 | 0 | 0 | 0 | 0 | 0
5683 | 0 | 0 | 0 | 0 | 0 | 0 | 815.3465 | 815.3465 | 815.3465
5684 | 0 | 0 | 0 | 0 | 0 | 0 | 0 | 684.4884 | 0
5685 | 0 | 0 | 0 | 0 | 0 | 0 | 0 | 0 | 0
5686 | 0 | 0 | 0 | 0 | 0 | 0 | 0 | 0 | 0
5687 | 0 | 0 | 0 | 0 | 0 | 0 | 0 | 0 | 0
5688 | 0 | 0 | 0 | 0 | 0 | 0 | 0 | 0 | 0
5689 | 0 | 0 | 0 | 0 | 0 | 0 | 0 | 0 | 0
5690 | 0 | 0 | 0 | 0 | 0 | 0 | 0 | 0 | 0
5691 | 0 | 0 | 0 | 0 | 0 | 0 | 8.2084 | 0 | 0
5692 | 0 | 0 | 0 | 0 | 0 | 0 | 0 | 302.6145 | 902.2303
5693 | 0 | 0 | 0 | 0 | 0 | 0 | 439.6614 | 0 | 0
5694 | 0 | 0 | 0 | 0 | 0 | 0 | 983.3632 | 458.2491 | 483.3632
5695 | 0 | 0 | 0 | 0 | 0 | 0 | 424.4368 | 0 | 424.4368
5696 | 0 | 0 | 0 | 0 | 0 | 0 | 0 | 0 | 410.5236
5697 | 0 | 0 | 0 | 0 | 0 | 0 | 0 | 0 | 397.8561
5698 | 0 | 0 | 0 | 0 | 0 | 0 | 883.6266 | 0 | 358.5125
5699 | 0 | 0 | 0 | 0 | 0 | 0 | 587.0663 | 61.9521 | 587.0663
5700 | 0 | 0 | 0 | 0 | 0 | 0 | 0 | 0 | 455.0007
5701 | 0 | 0 | 0 | 0 | 0 | 0 | 0 | 0 | 714.8598
5702 | 0 | 0 | 0 | 0 | 0 | 0 | 1009.3932 | 0 | 509.3932
5703 | 0 | 0 | 0 | 0 | 0 | 0 | 0 | 0 | 0
5704 | 0 | 0 | 0 | 0 | 0 | 0 | 0 | 0 | 0
5705 | 0 | 0 | 0 | 0 | 0 | 0 | 0 | 0 | 0
5706 | 0 | 0 | 0 | 0 | 0 | 0 | 0 | 0 | 0
5707 | 0 | 0 | 0 | 0 | 0 | 0 | 267.1575 | 0 | 0
5708 | 0 | 0 | 0 | 0 | 0 | 0 | 306.4044 | 82.904 | 306.4044
5709 | 0 | 0 | 0 | 0 | 0 | 0 | 314.5507 | 0 | 0
5710 | 0 | 0 | 0 | 0 | 0 | 0 | 53.2675 | 0 | 341.7221
5711 | 0 | 0 | 0 | 0 | 0 | 0 | 0 | 0 | 431.7793
5712 | 0 | 0 | 0 | 0 | 0 | 0 | 0 | 0 | 710.5229
5713 | 0 | 0 | 0 | 0 | 0 | 0 | 0 | 0 | 0
5714 | 0 | 0 | 0 | 0 | 0 | 0 | 0 | 0 | 0
5715 | 0 | 0 | 0 | 0 | 0 | 0 | 0 | 0 | 0
5716 | 0 | 0 | 0 | 0 | 0 | 0 | 0 | 0 | 0
5717 | 0 | 0 | 0 | 0 | 0 | 0 | 0 | 0 | 0
5718 | 0 | 0 | 0 | 0 | 0 | 0 | 0 | 0 | 0
5719 | 0 | 0 | 0 | 0 | 0 | 0 | 0 | 0 | 0
5720 | 0 | 0 | 0 | 0 | 0 | 0 | 6.916 | 0 | 0
5721 | 0 | 0 | 0 | 0 | 0 | 0 | 0 | 0 | 0
5722 | 0 | 0 | 0 | 0 | 0 | 0 | 367.8027 | 0 | 63.2094
5723 | 0 | 0 | 0 | 0 | 0 | 0 | 239.885 | 0 | 0
5724 | 0 | 0 | 0 | 0 | 0 | 0 | 368.2144 | 0 | 0
5725 | 0 | 0 | 0 | 0 | 0 | 0 | 0 | 0 | 0
5726 | 0 | 0 | 0 | 0 | 0 | 0 | 0 | 0 | 0
5727 | 0 | 0 | 0 | 0 | 0 | 0 | 0 | 0 | 0
5728 | 0 | 0 | 0 | 0 | 0 | 0 | 0 | 0 | 0
5729 | 0 | 0 | 0 | 0 | 0 | 0 | 0 | 0 | 0
5730 | 0 | 0 | 0 | 0 | 0 | 0 | 0 | 0 | 0
5731 | 0 | 0 | 0 | 0 | 0 | 0 | 0 | 0 | 0
5732 | 0 | 0 | 0 | 0 | 0 | 0 | 0 | 0 | 0
5733 | 0 | 0 | 0 | 0 | 0 | 0 | 0 | 0 | 0
5734 | 0 | 0 | 0 | 0 | 0 | 0 | 0 | 0 | 0
5735 | 0 | 0 | 0 | 0 | 0 | 0 | 0 | 0 | 0
5736 | 0 | 0 | 0 | 0 | 0 | 0 | 0 | 0 | 0
5737 | 0 | 0 | 0 | 0 | 0 | 0 | 0 | 0 | 0
5738 | 0 | 0 | 0 | 0 | 0 | 0 | 0 | 0 | 0
5739 | 0 | 0 | 0 | 0 | 0 | 0 | 0 | 0 | 0
5740 | 0 | 0 | 0 | 0 | 0 | 0 | 0 | 0 | 0
5741 | 0 | 0 | 0 | 0 | 0 | 0 | 0 | 0 | 0
5742 | 0 | 0 | 0 | 0 | 0 | 0 | 0 | 0 | 0
5743 | 0 | 0 | 0 | 0 | 0 | 0 | 0 | 0 | 0
5744 | 0 | 0 | 0 | 0 | 0 | 0 | 0 | 0 | 0
5745 | 0 | 0 | 0 | 0 | 0 | 0 | 0 | 0 | 0
5746 | 0 | 0 | 0 | 0 | 0 | 0 | 0 | 0 | 0
5747 | 0 | 0 | 0 | 0 | 0 | 0 | 0 | 0 | 0
5748 | 0 | 0 | 0 | 0 | 0 | 0 | 0 | 0 | 0
5749 | 0 | 0 | 0 | 0 | 0 | 0 | 0 | 0 | 0
5750 | 0 | 0 | 0 | 0 | 0 | 0 | 0 | 0 | 0
5751 | 0 | 0 | 0 | 0 | 0 | 0 | 0 | 0 | 0
5752 | 0 | 0 | 0 | 0 | 0 | 0 | 0 | 0 | 0
5753 | 0 | 0 | 0 | 0 | 0 | 0 | 0 | 0 | 0
5754 | 0 | 0 | 0 | 0 | 0 | 0 | 0 | 0 | 0
5755 | 0 | 0 | 0 | 0 | 0 | 0 | 0 | 0 | 0
5756 | 0 | 0 | 0 | 0 | 0 | 0 | 0 | 0 | 0
5757 | 0 | 0 | 0 | 0 | 0 | 0 | 0 | 0 | 0
5758 | 0 | 0 | 0 | 0 | 0 | 0 | 0 | 0 | 0
5759 | 0 | 0 | 0 | 0 | 0 | 0 | 0 | 0 | 0
5760 | 0 | 0 | 0 | 0 | 0 | 0 | 0 | 0 | 0
5761 | 0 | 0 | 0 | 0 | 0 | 0 | 0 | 0 | 0
5762 | 0 | 0 | 0 | 0 | 0 | 0 | 0 | 0 | 0
5763 | 0 | 0 | 0 | 0 | 0 | 0 | 0 | 0 | 0
5764 | 0 | 0 | 0 | 0 | 0 | 0 | 0 | 0 | 0
5765 | 0 | 0 | 0 | 0 | 0 | 0 | 0 | 0 | 0
5766 | 0 | 0 | 0 | 0 | 0 | 0 | 0 | 0 | 0
5767 | 0 | 0 | 0 | 0 | 0 | 0 | 0 | 0 | 0
5768 | 0 | 0 | 0 | 0 | 0 | 0 | 0 | 0 | 0
5769 | 0 | 0 | 0 | 0 | 0 | 0 | 0 | 0 | 0
5770 | 0 | 0 | 0 | 0 | 0 | 0 | 99.4208 | 0 | 109.8853
5771 | 0 | 0 | 0 | 0 | 0 | 0 | 0 | 0 | 186.8983
5772 | 0 | 0 | 0 | 0 | 0 | 0 | 0 | 0 | 319.1501
5773 | 0 | 0 | 0 | 0 | 0 | 0 | 0 | 0 | 0
5774 | 0 | 0 | 0 | 0 | 0 | 0 | 0 | 0 | 0
5775 | 0 | 0 | 0 | 0 | 0 | 0 | 0 | 0 | 0
5776 | 0 | 0 | 0 | 0 | 0 | 0 | 0 | 0 | 0
5777 | 0 | 0 | 0 | 0 | 0 | 0 | 0 | 0 | 0
5778 | 0 | 0 | 0 | 0 | 0 | 0 | 0 | 0 | 0
5779 | 0 | 0 | 0 | 0 | 0 | 0 | 0 | 0 | 0
5780 | 0 | 0 | 0 | 0 | 0 | 0 | 0 | 0 | 0
5781 | 0 | 0 | 0 | 0 | 0 | 0 | 0 | 0 | 0
5782 | 0 | 0 | 0 | 0 | 0 | 0 | 0 | 0 | 0
5783 | 0 | 0 | 0 | 0 | 0 | 0 | 0 | 0 | 0
5784 | 0 | 0 | 0 | 0 | 0 | 0 | 0 | 0 | 0
5785 | 0 | 0 | 0 | 0 | 0 | 0 | 0 | 0 | 0
5786 | 0 | 0 | 0 | 0 | 0 | 0 | 0 | 0 | 0
5787 | 0 | 0 | 0 | 0 | 0 | 0 | 0 | 0 | 0
5788 | 0 | 0 | 0 | 0 | 0 | 0 | 0 | 0 | 0
5789 | 0 | 0 | 0 | 0 | 0 | 0 | 0 | 0 | 0
5790 | 0 | 0 | 0 | 0 | 0 | 0 | 0 | 0 | 0
5791 | 0 | 0 | 0 | 0 | 0 | 0 | 0 | 0 | 0
5792 | 0 | 0 | 0 | 0 | 0 | 0 | 0 | 0 | 0
5793 | 0 | 0 | 0 | 0 | 0 | 0 | 0 | 0 | 0
5794 | 0 | 0 | 0 | 0 | 0 | 0 | 0 | 0 | 0
5795 | 0 | 0 | 0 | 0 | 0 | 0 | 0 | 0 | 0
5796 | 0 | 0 | 0 | 0 | 0 | 0 | 0 | 0 | 0
5797 | 0 | 0 | 0 | 0 | 0 | 0 | 0 | 0 | 0
5798 | 0 | 0 | 0 | 0 | 0 | 0 | 0 | 0 | 0
5799 | 0 | 0 | 0 | 0 | 0 | 0 | 0 | 0 | 0
5800 | 0 | 0 | 0 | 0 | 0 | 0 | 0 | 0 | 0
5801 | 0 | 0 | 0 | 0 | 0 | 0 | 0 | 0 | 0
5802 | 0 | 0 | 0 | 0 | 0 | 0 | 0 | 0 | 0
5803 | 0 | 0 | 0 | 0 | 0 | 0 | 0 | 0 | 0
5804 | 0 | 0 | 0 | 0 | 0 | 0 | 0 | 0 | 0
5805 | 0 | 0 | 0 | 0 | 0 | 0 | 0 | 0 | 0
5806 | 0 | 0 | 0 | 0 | 0 | 0 | 0 | 0 | 0
5807 | 0 | 0 | 0 | 0 | 0 | 0 | 0 | 0 | 0
5808 | 0 | 0 | 0 | 0 | 0 | 0 | 0 | 0 | 0
5809 | 0 | 0 | 0 | 0 | 0 | 0 | 0 | 0 | 0
5810 | 0 | 0 | 0 | 0 | 0 | 0 | 0 | 0 | 0
5811 | 0 | 0 | 0 | 0 | 0 | 0 | 0 | 0 | 0
5812 | 0 | 0 | 0 | 0 | 0 | 0 | 0 | 0 | 0
5813 | 0 | 0 | 0 | 0 | 0 | 0 | 0 | 0 | 0
5814 | 0 | 0 | 0 | 0 | 0 | 0 | 0 | 0 | 0
5815 | 0 | 0 | 0 | 0 | 0 | 0 | 0 | 0 | 0
5816 | 0 | 0 | 0 | 0 | 0 | 0 | 0 | 0 | 431.8424
5817 | 0 | 0 | 0 | 0 | 0 | 0 | 81.7828 | 0 | 0
5818 | 0 | 0 | 0 | 0 | 0 | 0 | 137.2007 | 662.3149 | 20.1462
5819 | 0 | 0 | 0 | 0 | 0 | 0 | 55.2958 | 55.2958 | 510.01
5820 | 0 | 0 | 0 | 0 | 0 | 0 | 64.7648 | 64.7648 | 64.7648
5821 | 0 | 0 | 0 | 0 | 0 | 0 | 514.4745 | 0 | 0
5822 | 0 | 0 | 0 | 0 | 0 | 0 | 0 | 361.2831 | 0
5823 | 0 | 0 | 0 | 0 | 0 | 0 | 0 | 0 | 0
5824 | 0 | 0 | 0 | 0 | 0 | 0 | 0 | 0 | 0
5825 | 0 | 0 | 0 | 0 | 0 | 0 | 0 | 0 | 0
5826 | 0 | 0 | 0 | 0 | 0 | 0 | 0 | 0 | 0
5827 | 0 | 0 | 0 | 0 | 0 | 0 | 0 | 0 | 0
5828 | 0 | 0 | 0 | 0 | 0 | 0 | 0 | 0 | 0
5829 | 0 | 0 | 0 | 0 | 0 | 0 | 1097.1947 | 1097.1947 | 1097.1947
5830 | 0 | 0 | 0 | 0 | 0 | 0 | 1036.7987 | 1036.7987 | 1036.7987
5831 | 0 | 0 | 0 | 0 | 0 | 0 | 1157.5908 | 1157.5908 | 1157.5908
5832 | 0 | 0 | 0 | 285.4533 | 0 | 0 | 1046.8647 | 1046.8647 | 1046.8647
5833 | 0 | 0 | 0 | 135.0897 | 0 | 0 | 936.1386 | 936.1386 | 936.1386
5834 | 0 | 0 | 0 | 409.2484 | 0 | 0 | 885.8086 | 885.8086 | 885.8086
5835 | 0 | 0 | 0 | 492.3355 | 0 | 0 | 946.2046 | 946.2046 | 946.2046
5836 | 0 | 0 | 0 | 0 | 0 | 0 | 1016.6667 | 1016.6667 | 1016.6667
5837 | 0 | 0 | 0 | 0 | 0 | 0 | 0 | 0 | 0
5838 | 0 | 0 | 0 | 0 | 0 | 0 | 0 | 0 | 0
5839 | 0 | 0 | 0 | 0 | 0 | 0 | 62.9979 | 62.9979 | 62.9979
5840 | 0 | 0 | 0 | 0 | 0 | 0 | 1419.3069 | 1419.3069 | 1419.3069
5841 | 0 | 0 | 0 | 1107.9083 | 607.9083 | 607.9083 | 1499.835 | 1499.835 | 1499.835
5842 | 0 | 1355.8593 | 322.8593 | 1218.4981 | 231.4768 | 951.4768 | 1590.429 | 1590.429 | 1590.429
5843 | 0 | 0 | 500.5753 | 1447.1258 | 947.1258 | 1447.1258 | 1771.6172 | 1771.6172 | 1771.6172
5844 | 223.2091 | 663.6767 | 663.6767 | 1657.1113 | 1157.1113 | 1157.1113 | 1922.6073 | 1922.6073 | 1922.6073
5845 | 1994.0594 | 770.9526 | 537.8526 | 1811.1744 | 1811.1744 | 1811.1744 | 2133.9934 | 2133.9934 | 2133.9934
5846 | 755.0917 | 489.2952 | 108.943 | 553.5481 | 1194.1315 | 593.5481 | 1816.7113 | 1816.7113 | 1816.7113
5847 | 0 | 251.3939 | 251.3939 | 0 | 0 | 0 | 2073.5974 | 2073.5974 | 2073.5974
5848 | 0 | 0 | 0 | 0 | 0 | 0 | 1556.628 | 1556.628 | 1556.628
5849 | 0 | 0 | 0 | 0 | 0 | 0 | 881.6537 | 881.6537 | 881.6537
5850 | 0 | 0 | 0 | 0 | 0 | 0 | 272.1206 | 272.1206 | 272.1206
5851 | 0 | 0 | 0 | 694.6596 | 748.6513 | 355.0279 | 1701.1551 | 1701.1551 | 1701.1551
5852 | 0 | 0 | 0 | 368.0085 | 368.0085 | 368.0085 | 1660.8911 | 1660.8911 | 1660.8911
5853 | 0 | 0 | 0 | 332.8483 | 332.8483 | 332.8483 | 1560.231 | 1560.231 | 1560.231
5854 | 0 | 0 | 0 | 0 | 0 | 0 | 1459.571 | 1459.571 | 1459.571
5855 | 0 | 0 | 0 | 0 | 0 | 0 | 1419.3069 | 1419.3069 | 1419.3069
5856 | 0 | 0 | 0 | 0 | 0 | 0 | 1318.6469 | 1318.6469 | 1318.6469
5857 | 0 | 0 | 0 | 108.4619 | 108.4619 | 108.4619 | 1308.5809 | 1308.5809 | 1308.5809
5858 | 0 | 0 | 0 | 0 | 0 | 0 | 1187.7888 | 1187.7888 | 1187.7888
5859 | 0 | 0 | 0 | 0 | 0 | 0 | 0 | 0 | 0
5860 | 0 | 0 | 0 | 0 | 0 | 0 | 0 | 0 | 0
5861 | 0 | 0 | 0 | 0 | 0 | 0 | 0 | 0 | 0
5862 | 0 | 0 | 0 | 0 | 0 | 0 | 0 | 0 | 375.8675
5863 | 0 | 0 | 0 | 0 | 0 | 0 | 875.3227 | 875.3227 | 875.3227
5864 | 0 | 0 | 0 | 82.485 | 0 | 0 | 1197.8548 | 1197.8548 | 1155.3397
5865 | 0 | 243.2771 | 280.3751 | 953.3959 | 453.3959 | 453.3959 | 1318.6469 | 1318.6469 | 1318.6469
5866 | 0 | 0 | 337.8933 | 1062.1295 | 468.8712 | 562.1295 | 1358.9109 | 1358.9109 | 1358.9109
5867 | 0 | 0 | 122.5495 | 1036.8852 | 1036.8852 | 536.8852 | 1419.3069 | 1413.1624 | 1413.1624
5868 | 720.4436 | 0 | 135.6447 | 1196.579 | 1196.579 | 696.579 | 1701.1551 | 1701.1551 | 1701.1551
5869 | 789.4066 | 0 | 372.3566 | 1179.0055 | 739.2011 | 739.2011 | 1912.5413 | 1912.5413 | 1718.0394
5870 | 742.1876 | 0 | 242.1876 | 0 | 1160.0382 | 1160.0382 | 1326.3174 | 902.1493 | 1882.3432
5871 | 0 | 0 | 0 | 0 | 0 | 0 | 0 | 0 | 1786.384
5872 | 0 | 0 | 0 | 0 | 0 | 0 | 330.5558 | 0 | 330.5558
5873 | 0 | 0 | 0 | 0 | 0 | 0 | 0 | 0 | 0
5874 | 0 | 0 | 0 | 0 | 0 | 0 | 0 | 0 | 0
5875 | 0 | 0 | 0 | 0 | 0 | 0 | 0 | 0 | 0
5876 | 0 | 0 | 0 | 0 | 0 | 0 | 0 | 0 | 0
5877 | 0 | 0 | 0 | 0 | 0 | 0 | 0 | 0 | 0
5878 | 0 | 0 | 0 | 0 | 0 | 0 | 1350.5884 | 0 | 1350.5884
5879 | 0 | 0 | 0 | 20.7698 | 0 | 0 | 2160.847 | 2184.3234 | 2160.847
5880 | 0 | 0 | 0 | 0 | 0 | 0 | 2024.1018 | 2133.9934 | 2024.1018
5881 | 0 | 0 | 0 | 0 | 16.4776 | 124.4609 | 2003.1353 | 1906.5432 | 2003.1353
5882 | 0 | 0 | 0 | 31.3152 | 0 | 31.3152 | 1912.5413 | 1912.5413 | 1912.5413
5883 | 0 | 0 | 0 | 380.413 | 380.413 | 380.413 | 1983.0033 | 1983.0033 | 1983.0033
5884 | 33.0787 | 88.3787 | 33.0787 | 484.0986 | 0 | 484.0986 | 2174.2574 | 2174.2574 | 2174.2574
5885 | 0 | 0 | 0 | 773.7175 | 773.7175 | 773.7175 | 2264.8515 | 2264.8515 | 2264.8515
5886 | 0 | 0 | 238.8868 | 998.4372 | 1178.4372 | 1178.4372 | 2202.9703 | 2435.9736 | 2435.9736
5887 | 176.4935 | 0 | 0 | 683.29 | 183.29 | 83.29 | 2328.3447 | 2328.3447 | 1828.3447
5888 | 0 | 0 | 0 | 1252.8136 | 330.8856 | 10.8856 | 2274.9175 | 1863.3904 | 2274.9175
5889 | 897.4245 | 397.4245 | 397.4245 | 1366.8701 | 866.8701 | 677.2457 | 2043.3993 | 1840.7153 | 2034.3153
5890 | 1044.0781 | 544.0781 | 1044.0781 | 1494.6045 | 994.6045 | 994.6045 | 2003.1353 | 2003.1353 | 2003.1353
5891 | 967.9507 | 467.9507 | 467.9507 | 1387.4899 | 1387.4899 | 1343.3707 | 1862.2112 | 1862.2112 | 1862.2112
5892 | 860.7046 | 360.7046 | 860.7046 | 1232.2067 | 1232.2067 | 732.2067 | 2088.858 | 1721.2871 | 1721.2871
5893 | 0 | 669.7657 | 51.2657 | 1495.0495 | 986.0369 | 986.0369 | 1519.967 | 1049.7703 | 1519.967
5894 | 0 | 0 | 0 | 723.0188 | 723.0188 | 723.0188 | 1419.3069 | 1208.8544 | 1419.3069
5895 | 0 | 0 | 0 | 0 | 0 | 0 | 1429.3729 | 1216.9137 | 1216.9137
5896 | 0 | 0 | 0 | 0 | 0 | 0 | 1519.967 | 1519.967 | 1519.967
5897 | 0 | 0 | 0 | 0 | 0 | 0 | 1640.7591 | 1640.7591 | 1640.7591
5898 | 0 | 0 | 0 | 0 | 282.1508 | 560.7254 | 1771.6172 | 1771.6172 | 1771.6172
5899 | 0 | 0 | 0 | 0 | 918.3464 | 967.4297 | 1701.1551 | 1701.1551 | 1701.1551
5900 | 0 | 0 | 0 | 266.7222 | 266.7222 | 266.7222 | 1620.6271 | 1620.6271 | 1620.6271
5901 | 0 | 0 | 0 | 354.8567 | 354.8567 | 354.8567 | 1630.6931 | 1616.0432 | 1616.0432
5902 | 0 | 0 | 0 | 345.49 | 345.49 | 345.49 | 1590.429 | 0 | 0
5903 | 0 | 0 | 0 | 186.8823 | 186.8823 | 186.7629 | 0 | 734.6713 | 734.6713
5904 | 0 | 0 | 0 | 0 | 0 | 0 | 1106.5311 | 0 | 0
5905 | 0 | 0 | 0 | 0 | 0 | 0 | 843.8005 | 318.6863 | 318.6863
5906 | 0 | 0 | 0 | 0 | 0 | 0 | 665.3857 | 140.2715 | 140.2715
5907 | 0 | 0 | 0 | 0 | 0 | 0 | 376.254 | 0 | 0
5908 | 0 | 0 | 0 | 0 | 0 | 0 | 330.9147 | 0 | 330.9147
5909 | 0 | 0 | 0 | 0 | 0 | 0 | 332.0971 | 332.0971 | 0
5910 | 0 | 0 | 0 | 0 | 0 | 0 | 0 | 0 | 0
5911 | 0 | 0 | 0 | 236.9331 | 236.9331 | 0 | 0 | 0 | 0
5912 | 0 | 0 | 0 | 0 | 0 | 0 | 0 | 0 | 0
5913 | 893.5644 | 0 | 0 | 270.8816 | 471.7481 | 0 | 883.8471 | 883.8471 | 956.2706
5914 | 303.2114 | 0 | 0 | 21.779 | 7.054 | 7.054 | 854.0783 | 854.0783 | 854.0783
5915 | 248.0146 | 0 | 0 | 233.6976 | 233.6976 | 0 | 896.5721 | 896.5721 | 1056.9307
5916 | 790.099 | 0 | 0 | 23.1345 | 0 | 0 | 686.9673 | 686.9673 | 393.7384
5917 | 160.3876 | 0 | 0 | 93.351 | 25.9154 | 93.351 | 784.7972 | 784.7972 | 284.7972
5918 | 0 | 0 | 0 | 0 | 0 | 0 | 805.6448 | 805.6448 | 805.6448
5919 | 0 | 0 | 0 | 0 | 0 | 0 | 966.3366 | 966.3366 | 966.3366
5920 | 0 | 0 | 0 | 0 | 0 | 0 | 0 | 0 | 0
5921 | 0 | 0 | 0 | 0 | 0 | 0 | 0 | 0 | 0
5922 | 0 | 0 | 0 | 0 | 0 | 0 | 0 | 0 | 0
5923 | 0 | 0 | 0 | 0 | 0 | 0 | 0 | 0 | 0
5924 | 0 | 0 | 0 | 0 | 0 | 0 | 0 | 0 | 0
5925 | 0 | 0 | 0 | 0 | 0 | 0 | 0 | 0 | 0
5926 | 0 | 0 | 0 | 0 | 0 | 0 | 0 | 0 | 0
5927 | 0 | 0 | 0 | 0 | 0 | 0 | 0 | 0 | 0
5928 | 0 | 0 | 0 | 0 | 0 | 0 | 0 | 0 | 0
5929 | 0 | 0 | 0 | 0 | 0 | 0 | 0 | 0 | 0
5930 | 0 | 0 | 0 | 0 | 0 | 0 | 0 | 0 | 0
5931 | 0 | 0 | 0 | 0 | 0 | 0 | 0 | 0 | 0
5932 | 0 | 0 | 0 | 0 | 0 | 0 | 0 | 0 | 0
5933 | 0 | 0 | 0 | 0 | 0 | 0 | 0 | 0 | 0
5934 | 0 | 0 | 0 | 0 | 0 | 0 | 0 | 0 | 0
5935 | 0 | 0 | 0 | 0 | 0 | 0 | 0 | 0 | 0
5936 | 0 | 0 | 0 | 0 | 0 | 0 | 0 | 0 | 0
5937 | 0 | 0 | 0 | 0 | 0 | 0 | 0 | 0 | 0
5938 | 0 | 0 | 0 | 0 | 0 | 0 | 0 | 0 | 0
5939 | 0 | 0 | 0 | 0 | 0 | 0 | 0 | 0 | 0
5940 | 0 | 0 | 0 | 0 | 0 | 0 | 0 | 0 | 0
5941 | 0 | 0 | 0 | 0 | 0 | 0 | 0 | 0 | 0
5942 | 0 | 0 | 0 | 0 | 0 | 0 | 0 | 0 | 0
5943 | 0 | 0 | 0 | 0 | 0 | 0 | 0 | 0 | 0
5944 | 0 | 0 | 0 | 0 | 0 | 0 | 0 | 0 | 0
5945 | 0 | 0 | 0 | 0 | 0 | 0 | 0 | 0 | 0
5946 | 0 | 0 | 0 | 0 | 0 | 0 | 0 | 0 | 0
5947 | 0 | 0 | 0 | 0 | 0 | 0 | 0 | 0 | 0
5948 | 0 | 0 | 0 | 0 | 0 | 0 | 0 | 0 | 0
5949 | 0 | 0 | 0 | 0 | 0 | 0 | 0 | 0 | 0
5950 | 0 | 0 | 0 | 0 | 0 | 0 | 0 | 0 | 0
5951 | 0 | 0 | 0 | 0 | 0 | 0 | 0 | 0 | 0
5952 | 0 | 0 | 0 | 0 | 0 | 0 | 0 | 0 | 0
5953 | 0 | 0 | 0 | 0 | 0 | 0 | 0 | 0 | 0
5954 | 0 | 0 | 0 | 0 | 0 | 0 | 0 | 0 | 0
5955 | 0 | 0 | 0 | 0 | 0 | 0 | 0 | 0 | 0
5956 | 0 | 0 | 0 | 0 | 0 | 0 | 0 | 0 | 0
5957 | 0 | 0 | 0 | 0 | 0 | 0 | 0 | 0 | 0
5958 | 0 | 0 | 0 | 0 | 0 | 0 | 0 | 0 | 0
5959 | 0 | 0 | 0 | 0 | 0 | 0 | 0 | 0 | 0
5960 | 0 | 0 | 0 | 0 | 0 | 0 | 0 | 0 | 0
5961 | 0 | 0 | 0 | 0 | 0 | 0 | 0 | 0 | 0
5962 | 0 | 0 | 0 | 0 | 0 | 0 | 0 | 0 | 0
5963 | 0 | 0 | 0 | 0 | 0 | 0 | 0 | 0 | 0
5964 | 0 | 0 | 0 | 0 | 0 | 0 | 15.4561 | 0 | 0
5965 | 0 | 0 | 0 | 0 | 0 | 0 | 0 | 0 | 0
5966 | 0 | 0 | 0 | 0 | 0 | 0 | 0 | 0 | 0
5967 | 0 | 0 | 0 | 0 | 0 | 0 | 0 | 0 | 0
5968 | 0 | 0 | 0 | 0 | 0 | 0 | 0 | 0 | 0
5969 | 0 | 0 | 0 | 0 | 0 | 0 | 0 | 0 | 0
5970 | 0 | 0 | 0 | 0 | 0 | 0 | 0 | 0 | 0
5971 | 0 | 0 | 0 | 0 | 0 | 0 | 0 | 0 | 0
5972 | 0 | 0 | 0 | 0 | 0 | 0 | 0 | 0 | 0
5973 | 0 | 0 | 0 | 0 | 0 | 0 | 0 | 0 | 0
5974 | 0 | 0 | 0 | 0 | 0 | 0 | 0 | 0 | 0
5975 | 0 | 0 | 0 | 0 | 0 | 0 | 0 | 0 | 0
5976 | 0 | 0 | 0 | 0 | 0 | 0 | 0 | 0 | 0
5977 | 0 | 0 | 0 | 0 | 0 | 0 | 0 | 0 | 0
5978 | 0 | 0 | 0 | 0 | 0 | 0 | 0 | 0 | 0
5979 | 0 | 0 | 0 | 0 | 0 | 0 | 0 | 0 | 0
5980 | 0 | 0 | 0 | 0 | 0 | 0 | 0 | 0 | 0
5981 | 0 | 0 | 0 | 0 | 0 | 0 | 0 | 0 | 0
5982 | 0 | 0 | 0 | 0 | 0 | 0 | 0 | 0 | 0
5983 | 0 | 0 | 0 | 0 | 0 | 0 | 0 | 0 | 0
5984 | 0 | 0 | 0 | 0 | 0 | 0 | 0 | 0 | 0
5985 | 0 | 0 | 0 | 0 | 0 | 0 | 244.8246 | 0 | 0
5986 | 0 | 0 | 0 | 0 | 0 | 0 | 0 | 0 | 0
5987 | 0 | 0 | 0 | 0 | 0 | 0 | 348.6699 | 348.6699 | 348.6699
5988 | 0 | 0 | 0 | 0 | 0 | 0 | 408.863 | 0 | 408.863
5989 | 0 | 0 | 0 | 0 | 0 | 0 | 823.4653 | 323.4653 | 0
5990 | 0 | 0 | 0 | 0 | 0 | 0 | 0 | 0 | 986.4686
5991 | 0 | 0 | 0 | 0 | 0 | 0 | 88.6873 | 88.6873 | 88.6873
5992 | 0 | 0 | 0 | 0 | 0 | 0 | 401.7988 | 0 | 26.0832
5993 | 0 | 0 | 0 | 0 | 0 | 0 | 0 | 0 | 0
5994 | 0 | 0 | 0 | 0 | 0 | 0 | 0 | 0 | 0
5995 | 0 | 0 | 0 | 0 | 0 | 0 | 237.6102 | 124.2984 | 237.6102
5996 | 0 | 0 | 0 | 0 | 0 | 0 | 0 | 0 | 0
5997 | 0 | 0 | 0 | 0 | 0 | 0 | 0 | 0 | 0
5998 | 0 | 0 | 0 | 0 | 0 | 0 | 631.7504 | 0 | 0
5999 | 0 | 0 | 0 | 0 | 0 | 0 | 0 | 386.5199 | 1217.9868
6000 | 0 | 0 | 0 | 0 | 0 | 0 | 1217.9868 | 1217.9868 | 1217.9868
6001 | 0 | 0 | 0 | 666.0351 | 0 | 0 | 1147.5248 | 1147.5248 | 1147.5248
6002 | 0 | 0 | 0 | 0 | 0 | 0 | 1228.0528 | 1228.0528 | 1228.0528
6003 | 0 | 0 | 0 | 0 | 0 | 0 | 1187.7888 | 1187.7888 | 1187.7888
6004 | 0 | 0 | 0 | 0 | 0 | 0 | 0 | 0 | 0
6005 | 0 | 0 | 0 | 0 | 0 | 0 | 361.331 | 428.9815 | 0
6006 | 0 | 0 | 0 | 0 | 0 | 0 | 0 | 0 | 300.9046
6007 | 0 | 0 | 0 | 0 | 0 | 0 | 0 | 31.3876 | 0
6008 | 0 | 0 | 0 | 0 | 0 | 0 | 725.993 | 282.5814 | 782.5814
6009 | 0 | 0 | 0 | 0 | 0 | 0 | 708.2692 | 733.3834 | 208.2692
6010 | 0 | 0 | 0 | 0 | 0 | 0 | 874.0114 | 874.0114 | 374.0114
6011 | 0 | 0 | 0 | 0 | 0 | 0 | 1067.0316 | 1067.0316 | 1092.1458
6012 | 0 | 0 | 0 | 0 | 0 | 0 | 1198.2064 | 1198.2064 | 1429.3729
6013 | 0 | 0 | 0 | 0 | 0 | 0 | 1191.7724 | 691.7724 | 691.7724
6014 | 0 | 0 | 0 | 0 | 0 | 0 | 1287.9482 | 787.9482 | 787.9482
6015 | 0 | 0 | 0 | 249.3837 | 0 | 0 | 0 | 0 | 0
6016 | 0 | 0 | 0 | 0 | 0 | 0 | 0 | 0 | 849.4093
6017 | 0 | 0 | 0 | 0 | 0 | 0 | 0 | 0 | 623.453
6018 | 0 | 0 | 0 | 0 | 0 | 0 | 262.9053 | 788.0194 | 262.9053
6019 | 0 | 0 | 0 | 0 | 0 | 0 | 490.1908 | 490.1908 | 490.1908
6020 | 0 | 0 | 0 | 0 | 0 | 0 | 0 | 443.0783 | 0
6021 | 0 | 0 | 0 | 0 | 0 | 0 | 0 | 302.4252 | 0
6022 | 0 | 0 | 0 | 0 | 0 | 0 | 0 | 0 | 0
6023 | 0 | 0 | 0 | 0 | 0 | 0 | 84.9689 | 84.9689 | 84.9689
6024 | 0 | 0 | 0 | 0 | 0 | 0 | 0 | 0 | 0
6025 | 0 | 0 | 0 | 0 | 0 | 0 | 0 | 0 | 0
6026 | 0 | 0 | 0 | 0 | 0 | 0 | 0 | 0 | 0
6027 | 0 | 0 | 0 | 0 | 0 | 0 | 0 | 0 | 0
6028 | 0 | 0 | 0 | 0 | 0 | 0 | 0 | 0 | 0
6029 | 0 | 0 | 0 | 0 | 0 | 0 | 0 | 0 | 0
6030 | 0 | 0 | 0 | 0 | 0 | 0 | 0 | 0 | 0
6031 | 0 | 0 | 0 | 0 | 0 | 0 | 0 | 0 | 0
6032 | 0 | 0 | 0 | 0 | 0 | 0 | 0 | 0 | 0
6033 | 0 | 0 | 0 | 0 | 0 | 0 | 845.5446 | 0 | 371.728
6034 | 0 | 0 | 0 | 0 | 0 | 0 | 999.0611 | 902.5868 | 902.5868
6035 | 0 | 0 | 0 | 0 | 0 | 0 | 1294.241 | 794.241 | 1086.2552
6036 | 0 | 0 | 0 | 0 | 0 | 0 | 0 | 0 | 1086.8259
6037 | 0 | 0 | 0 | 0 | 0 | 0 | 1104.5103 | 0 | 458.3617
6038 | 0 | 0 | 0 | 0 | 0 | 0 | 0 | 545.6301 | 545.6301
6039 | 0 | 0 | 0 | 0 | 0 | 0 | 0 | 0 | 0
6040 | 0 | 0 | 0 | 0 | 0 | 0 | 0 | 0 | 0
6041 | 0 | 0 | 0 | 0 | 0 | 0 | 0 | 0 | 0
6042 | 0 | 0 | 0 | 0 | 0 | 0 | 0 | 0 | 0
6043 | 0 | 0 | 0 | 0 | 0 | 0 | 0 | 0 | 0
6044 | 0 | 0 | 0 | 0 | 0 | 0 | 0 | 0 | 0
6045 | 0 | 0 | 0 | 0 | 0 | 0 | 0 | 0 | 0
6046 | 0 | 0 | 0 | 0 | 0 | 0 | 0 | 0 | 0
6047 | 0 | 0 | 0 | 0 | 0 | 0 | 0 | 0 | 0
6048 | 0 | 0 | 0 | 0 | 0 | 0 | 0 | 0 | 0
6049 | 0 | 0 | 0 | 0 | 0 | 0 | 0 | 0 | 0
6050 | 0 | 0 | 0 | 0 | 0 | 0 | 0 | 0 | 0
6051 | 0 | 0 | 0 | 0 | 0 | 0 | 0 | 0 | 0
6052 | 0 | 0 | 0 | 0 | 0 | 0 | 0 | 0 | 0
6053 | 0 | 0 | 0 | 0 | 0 | 0 | 0 | 0 | 0
6054 | 0 | 0 | 0 | 0 | 0 | 0 | 0 | 0 | 0
6055 | 0 | 0 | 0 | 0 | 0 | 0 | 0 | 0 | 0
6056 | 0 | 0 | 0 | 0 | 0 | 0 | 0 | 0 | 0
6057 | 0 | 0 | 0 | 0 | 0 | 0 | 0 | 0 | 0
6058 | 0 | 0 | 0 | 0 | 0 | 0 | 0 | 0 | 0
6059 | 0 | 0 | 0 | 0 | 0 | 0 | 0 | 0 | 0
6060 | 0 | 0 | 0 | 0 | 0 | 0 | 0 | 0 | 0
6061 | 0 | 0 | 0 | 0 | 0 | 0 | 0 | 0 | 0
6062 | 0 | 0 | 0 | 0 | 0 | 0 | 0 | 0 | 0
6063 | 0 | 0 | 0 | 0 | 0 | 0 | 0 | 0 | 0
6064 | 0 | 0 | 0 | 0 | 0 | 0 | 0 | 0 | 0
6065 | 0 | 0 | 0 | 0 | 0 | 0 | 0 | 0 | 0
6066 | 0 | 0 | 0 | 0 | 0 | 0 | 0 | 0 | 0
6067 | 0 | 0 | 0 | 0 | 0 | 0 | 0 | 0 | 0
6068 | 0 | 0 | 0 | 0 | 0 | 0 | 0 | 0 | 0
6069 | 0 | 0 | 0 | 0 | 0 | 0 | 0 | 0 | 0
6070 | 0 | 0 | 0 | 0 | 0 | 0 | 0 | 0 | 0
6071 | 0 | 0 | 0 | 0 | 0 | 0 | 0 | 0 | 0
6072 | 0 | 0 | 0 | 0 | 0 | 0 | 0 | 0 | 0
6073 | 0 | 0 | 0 | 0 | 0 | 0 | 0 | 0 | 0
6074 | 0 | 0 | 0 | 0 | 0 | 0 | 0 | 0 | 0
6075 | 0 | 0 | 0 | 0 | 0 | 0 | 0 | 0 | 0
6076 | 0 | 0 | 0 | 0 | 0 | 0 | 0 | 0 | 0
6077 | 0 | 0 | 0 | 0 | 0 | 0 | 0 | 0 | 0
6078 | 0 | 0 | 0 | 0 | 0 | 0 | 0 | 0 | 0
6079 | 0 | 0 | 0 | 0 | 0 | 0 | 0 | 0 | 0
6080 | 0 | 0 | 0 | 0 | 0 | 0 | 0 | 0 | 0
6081 | 0 | 0 | 0 | 0 | 0 | 0 | 0 | 0 | 0
6082 | 0 | 0 | 0 | 0 | 0 | 0 | 0 | 0 | 0
6083 | 0 | 0 | 0 | 0 | 0 | 0 | 0 | 0 | 0
6084 | 0 | 0 | 0 | 0 | 0 | 0 | 0 | 0 | 0
6085 | 0 | 0 | 0 | 0 | 0 | 0 | 0 | 0 | 0
6086 | 0 | 0 | 0 | 0 | 0 | 0 | 0 | 0 | 0
6087 | 0 | 0 | 0 | 0 | 0 | 0 | 0 | 0 | 0
6088 | 0 | 0 | 0 | 0 | 0 | 0 | 0 | 0 | 0
6089 | 0 | 0 | 0 | 0 | 0 | 0 | 0 | 0 | 0
6090 | 0 | 0 | 0 | 0 | 0 | 0 | 0 | 0 | 0
6091 | 0 | 0 | 0 | 0 | 0 | 0 | 0 | 0 | 0
6092 | 0 | 0 | 0 | 0 | 0 | 0 | 0 | 0 | 0
6093 | 0 | 0 | 0 | 0 | 0 | 0 | 0 | 0 | 0
6094 | 0 | 0 | 0 | 0 | 0 | 0 | 0 | 0 | 0
6095 | 0 | 0 | 0 | 0 | 0 | 0 | 0 | 0 | 0
6096 | 0 | 0 | 0 | 0 | 0 | 0 | 0 | 0 | 0
6097 | 0 | 0 | 0 | 0 | 0 | 0 | 0 | 0 | 0
6098 | 0 | 0 | 0 | 0 | 0 | 0 | 0 | 0 | 0
6099 | 0 | 0 | 0 | 0 | 0 | 0 | 0 | 0 | 0
6100 | 0 | 0 | 0 | 0 | 0 | 0 | 0 | 0 | 0
6101 | 0 | 0 | 0 | 0 | 0 | 0 | 0 | 0 | 0
6102 | 0 | 0 | 0 | 0 | 0 | 0 | 0 | 0 | 0
6103 | 0 | 0 | 0 | 0 | 0 | 0 | 0 | 0 | 0
6104 | 0 | 0 | 0 | 0 | 0 | 0 | 0 | 0 | 0
6105 | 0 | 0 | 0 | 0 | 0 | 0 | 0 | 0 | 0
6106 | 0 | 0 | 0 | 0 | 0 | 0 | 0 | 0 | 0
6107 | 0 | 0 | 0 | 0 | 0 | 0 | 0 | 0 | 0
6108 | 0 | 0 | 0 | 0 | 0 | 0 | 0 | 0 | 0
6109 | 0 | 0 | 0 | 0 | 0 | 0 | 0 | 0 | 0
6110 | 0 | 0 | 0 | 0 | 0 | 0 | 0 | 0 | 0
6111 | 0 | 0 | 0 | 0 | 0 | 0 | 0 | 0 | 0
6112 | 0 | 0 | 0 | 0 | 0 | 0 | 0 | 0 | 0
6113 | 0 | 0 | 0 | 0 | 0 | 0 | 0 | 0 | 0
6114 | 0 | 0 | 0 | 0 | 0 | 0 | 0 | 0 | 0
6115 | 0 | 0 | 0 | 0 | 0 | 0 | 0 | 0 | 0
6116 | 0 | 0 | 0 | 0 | 0 | 0 | 0 | 0 | 0
6117 | 0 | 0 | 0 | 0 | 0 | 0 | 0 | 0 | 0
6118 | 0 | 0 | 0 | 0 | 0 | 0 | 0 | 0 | 0
6119 | 0 | 0 | 0 | 0 | 0 | 0 | 0 | 0 | 0
6120 | 0 | 0 | 0 | 0 | 0 | 0 | 0 | 0 | 0
6121 | 0 | 0 | 0 | 0 | 0 | 0 | 0 | 0 | 0
6122 | 0 | 0 | 0 | 0 | 0 | 0 | 0 | 0 | 0
6123 | 0 | 0 | 0 | 0 | 0 | 0 | 0 | 0 | 0
6124 | 0 | 0 | 0 | 0 | 0 | 0 | 0 | 0 | 0
6125 | 0 | 0 | 0 | 0 | 0 | 0 | 0 | 0 | 0
6126 | 0 | 0 | 0 | 0 | 0 | 0 | 642.3843 | 1550.165 | 1550.165
6127 | 0 | 0 | 278.46 | 0 | 0 | 0 | 716.9377 | 1600.495 | 1600.495
6128 | 0 | 0 | 0 | 1871.2871 | 1871.2871 | 1871.2871 | 1170.5983 | 1170.5983 | 1170.5983
6129 | 168.1648 | 0 | 0 | 0 | 567.3687 | 567.3687 | 1480.827 | 127.3705 | 131.6031
6130 | 439.0563 | 10.1563 | 10.1563 | 966.7589 | 339.7805 | 966.7589 | 2047.812 | 2047.812 | 2047.812
6131 | 623.9194 | 123.9194 | 623.9194 | 1082.0602 | 82.0602 | 1082.0602 | 2083.6634 | 2083.6634 | 2043.4986
6132 | 0 | 0 | 0 | 0 | 0 | 0 | 2295.0495 | 2295.0495 | 2295.0495
6133 | 0 | 0 | 0 | 0 | 0 | 0 | 2324.9151 | 2486.3036 | 2486.3036
6134 | 0 | 0 | 1142.6829 | 0 | 1469.2143 | 1969.2143 | 743.631 | 963.631 | 903.631
6135 | 0 | 745.0806 | 745.0806 | 1543.9185 | 0 | 0 | 2244.7195 | 2244.7195 | 2244.7195
6136 | 0 | 278.7508 | 778.7508 | 1040.1697 | 0 | 0 | 0 | 1788.3979 | 1288.3979
6137 | 475.8003 | 475.8003 | 475.8003 | 0 | 0 | 0 | 1401.6573 | 1401.6573 | 901.6573
6138 | 495.1692 | 0 | 495.1692 | 688.7434 | 188.7434 | 188.7434 | 0 | 840.9424 | 840.9424
6139 | 584.3967 | 243.8247 | 84.3967 | 743.3499 | 0 | 0 | 0 | 0 | 0
6140 | 164.6473 | 0 | 0 | 0 | 0 | 0 | 0 | 0 | 0
6141 | 521.9587 | 21.9587 | 21.9587 | 583.5164 | 0 | 0 | 1106.316 | 0 | 0
6142 | 434.6942 | 434.6942 | 0 | 0 | 0 | 0 | 967.8235 | 467.8235 | 967.8235
6143 | 497.8587 | 0 | 0 | 0 | 60.5198 | 60.5198 | 1086.3777 | 0 | 0
6144 | 535.5485 | 0 | 535.5485 | 624.6668 | 124.6668 | 124.6668 | 0 | 675.9588 | 1175.9588
6145 | 598.6469 | 598.6469 | 598.6469 | 719.1339 | 219.1339 | 219.1339 | 1299.6863 | 0 | 0
6146 | 215.6254 | 0 | 216.7841 | 0 | 0 | 0 | 0 | 0 | 0
6147 | 0 | 0 | 0 | 689.5577 | 491.6458 | 189.5577 | 1276.7522 | 776.7522 | 1276.7522
6148 | 0 | 0 | 0 | 0 | 735.1862 | 568.5196 | 0 | 0 | 0
6149 | 0 | 0 | 0 | 0 | 0 | 0 | 1321.193 | 1321.193 | 821.193
6150 | 0 | 0 | 0 | 901.5277 | 401.5277 | 401.5277 | 1529.5378 | 0 | 0
6151 | 0 | 0 | 0 | 1233.1496 | 1233.1496 | 733.1496 | 0 | 0 | 0
6152 | 0 | 476.193 | 976.193 | 1369.3492 | 1369.3492 | 869.3492 | 0 | 0 | 0
6153 | 0 | 1116.2409 | 1616.2409 | 0 | 0 | 0 | 0 | 0 | 0
6154 | 0 | 0 | 0 | 0 | 0 | 0 | 0 | 0 | 0
6155 | 0 | 0 | 0 | 0 | 0 | 0 | 0 | 0 | 0
6156 | 0 | 0 | 0 | 0 | 0 | 0 | 0 | 0 | 0
6157 | 0 | 0 | 0 | 0 | 1825.5835 | 1325.5835 | 0 | 0 | 2174.2574
6158 | 0 | 0 | 0 | 0 | 946.6073 | 946.6073 | 0 | 0 | 0
6159 | 0 | 0 | 0 | 0 | 0 | 0 | 0 | 1607.1386 | 1107.1386
6160 | 0 | 0 | 0 | 0 | 0 | 0 | 0 | 480.4189 | 0
6161 | 0 | 0 | 0 | 0 | 0 | 0 | 0 | 0 | 0
6162 | 0 | 0 | 0 | 0 | 0 | 0 | 0 | 0 | 0
6163 | 0 | 0 | 0 | 0 | 0 | 0 | 0 | 0 | 0
6164 | 0 | 0 | 0 | 0 | 0 | 0 | 0 | 0 | 0
6165 | 0 | 0 | 0 | 0 | 0 | 0 | 0 | 0 | 0
6166 | 0 | 0 | 0 | 0 | 0 | 0 | 0 | 0 | 0
6167 | 0 | 0 | 0 | 0 | 0 | 0 | 0 | 0 | 0
6168 | 0 | 0 | 0 | 0 | 0 | 0 | 0 | 0 | 0
6169 | 0 | 0 | 0 | 0 | 0 | 0 | 0 | 0 | 0
6170 | 0 | 0 | 0 | 0 | 0 | 0 | 0 | 0 | 0
6171 | 0 | 0 | 0 | 0 | 0 | 0 | 0 | 0 | 0
6172 | 0 | 0 | 0 | 0 | 0 | 0 | 0 | 0 | 0
6173 | 0 | 0 | 0 | 0 | 0 | 0 | 0 | 0 | 0
6174 | 0 | 0 | 0 | 0 | 0 | 0 | 0 | 0 | 0
6175 | 0 | 0 | 0 | 0 | 0 | 0 | 0 | 0 | 0
6176 | 0 | 0 | 0 | 0 | 0 | 0 | 0 | 0 | 0
6177 | 0 | 0 | 0 | 0 | 0 | 0 | 0 | 0 | 0
6178 | 0 | 0 | 0 | 0 | 0 | 0 | 0 | 0 | 0
6179 | 0 | 0 | 0 | 0 | 0 | 0 | 0 | 0 | 0
6180 | 0 | 0 | 0 | 0 | 0 | 0 | 0 | 0 | 0
6181 | 0 | 0 | 0 | 0 | 0 | 0 | 0 | 0 | 0
6182 | 0 | 0 | 0 | 0 | 0 | 0 | 0 | 0 | 0
6183 | 0 | 0 | 0 | 0 | 0 | 0 | 0 | 0 | 0
6184 | 0 | 0 | 0 | 0 | 0 | 0 | 0 | 0 | 0
6185 | 0 | 0 | 0 | 0 | 0 | 0 | 0 | 0 | 0
6186 | 0 | 0 | 0 | 0 | 0 | 0 | 0 | 0 | 0
6187 | 0 | 0 | 0 | 0 | 0 | 0 | 0 | 0 | 0
6188 | 0 | 0 | 0 | 0 | 0 | 0 | 0 | 0 | 0
6189 | 0 | 0 | 0 | 0 | 0 | 0 | 0 | 0 | 0
6190 | 0 | 0 | 0 | 0 | 0 | 0 | 0 | 0 | 0
6191 | 0 | 0 | 0 | 0 | 0 | 0 | 0 | 0 | 0
6192 | 0 | 0 | 0 | 0 | 0 | 0 | 0 | 0 | 0
6193 | 0 | 0 | 0 | 0 | 0 | 0 | 0 | 0 | 0
6194 | 0 | 0 | 0 | 0 | 0 | 0 | 0 | 0 | 0
6195 | 0 | 0 | 0 | 0 | 0 | 0 | 0 | 0 | 0
6196 | 0 | 0 | 0 | 0 | 0 | 0 | 0 | 0 | 0
6197 | 0 | 0 | 0 | 0 | 0 | 0 | 0 | 0 | 0
6198 | 0 | 0 | 0 | 0 | 0 | 0 | 0 | 0 | 0
6199 | 0 | 0 | 0 | 0 | 0 | 0 | 0 | 0 | 0
6200 | 0 | 0 | 0 | 0 | 0 | 0 | 0 | 0 | 0
6201 | 0 | 0 | 0 | 0 | 0 | 0 | 0 | 0 | 0
6202 | 0 | 0 | 0 | 0 | 0 | 0 | 0 | 0 | 0
6203 | 0 | 0 | 0 | 0 | 0 | 0 | 0 | 0 | 0
6204 | 0 | 0 | 0 | 0 | 0 | 0 | 0 | 0 | 0
6205 | 0 | 0 | 0 | 0 | 0 | 0 | 0 | 0 | 0
6206 | 0 | 0 | 0 | 0 | 0 | 0 | 0 | 0 | 0
6207 | 0 | 0 | 0 | 0 | 0 | 0 | 0 | 0 | 0
6208 | 0 | 0 | 0 | 0 | 0 | 0 | 0 | 0 | 0
6209 | 0 | 0 | 0 | 0 | 0 | 0 | 0 | 0 | 0
6210 | 0 | 0 | 0 | 0 | 0 | 0 | 0 | 0 | 0
6211 | 0 | 0 | 0 | 0 | 0 | 0 | 0 | 0 | 0
6212 | 0 | 0 | 0 | 0 | 0 | 0 | 0 | 0 | 0
6213 | 0 | 0 | 0 | 0 | 0 | 0 | 0 | 0 | 0
6214 | 0 | 0 | 0 | 0 | 0 | 0 | 0 | 0 | 0
6215 | 0 | 0 | 0 | 0 | 0 | 0 | 0 | 0 | 0
6216 | 0 | 0 | 0 | 0 | 0 | 0 | 0 | 0 | 0
6217 | 0 | 0 | 0 | 0 | 0 | 0 | 0 | 0 | 0
6218 | 0 | 0 | 0 | 0 | 0 | 0 | 0 | 0 | 0
6219 | 0 | 0 | 0 | 0 | 0 | 0 | 0 | 0 | 0
6220 | 0 | 0 | 0 | 0 | 0 | 0 | 0 | 0 | 0
6221 | 0 | 0 | 0 | 0 | 0 | 0 | 0 | 0 | 0
6222 | 0 | 0 | 0 | 0 | 0 | 0 | 0 | 0 | 0
6223 | 0 | 0 | 0 | 0 | 0 | 0 | 0 | 0 | 0
6224 | 0 | 0 | 0 | 0 | 0 | 0 | 0 | 0 | 0
6225 | 0 | 0 | 0 | 0 | 0 | 0 | 0 | 0 | 0
6226 | 0 | 0 | 0 | 0 | 0 | 0 | 0 | 0 | 0
6227 | 0 | 0 | 0 | 0 | 0 | 0 | 0 | 0 | 0
6228 | 0 | 0 | 0 | 0 | 0 | 0 | 0 | 0 | 0
6229 | 0 | 0 | 0 | 0 | 0 | 0 | 0 | 0 | 0
6230 | 0 | 0 | 0 | 0 | 0 | 0 | 0 | 0 | 0
6231 | 0 | 0 | 0 | 0 | 0 | 0 | 0 | 0 | 0
6232 | 0 | 0 | 0 | 0 | 0 | 0 | 0 | 0 | 0
6233 | 0 | 0 | 0 | 0 | 0 | 0 | 0 | 0 | 0
6234 | 0 | 0 | 0 | 0 | 0 | 0 | 0 | 0 | 0
6235 | 0 | 0 | 0 | 0 | 0 | 0 | 0 | 0 | 0
6236 | 0 | 0 | 0 | 0 | 0 | 0 | 0 | 0 | 0
6237 | 0 | 0 | 0 | 0 | 0 | 0 | 0 | 0 | 0
6238 | 0 | 0 | 0 | 0 | 0 | 0 | 0 | 0 | 0
6239 | 0 | 0 | 0 | 0 | 0 | 0 | 0 | 0 | 0
6240 | 0 | 0 | 0 | 0 | 0 | 0 | 0 | 0 | 0
6241 | 0 | 0 | 0 | 0 | 0 | 0 | 0 | 0 | 0
6242 | 0 | 0 | 0 | 0 | 0 | 0 | 0 | 0 | 0
6243 | 0 | 0 | 0 | 0 | 0 | 0 | 0 | 0 | 0
6244 | 0 | 0 | 0 | 0 | 0 | 0 | 0 | 168.5672 | 0
6245 | 0 | 0 | 0 | 0 | 0 | 0 | 0 | 0 | 0
6246 | 0 | 0 | 0 | 0 | 0 | 0 | 0 | 0 | 0
6247 | 0 | 0 | 0 | 0 | 0 | 0 | 0 | 0 | 0
6248 | 0 | 0 | 0 | 0 | 0 | 0 | 0 | 0 | 0
6249 | 0 | 0 | 0 | 0 | 0 | 0 | 0 | 0 | 0
6250 | 0 | 0 | 0 | 0 | 0 | 0 | 0 | 0 | 0
6251 | 0 | 0 | 0 | 0 | 0 | 0 | 0 | 1167.6568 | 0
6252 | 0 | 0 | 0 | 0 | 0 | 0 | 0 | 725.8163 | 0
6253 | 0 | 0 | 0 | 0 | 0 | 0 | 0 | 0 | 0
6254 | 0 | 0 | 0 | 0 | 0 | 0 | 0 | 0 | 0
6255 | 0 | 0 | 0 | 0 | 0 | 0 | 0 | 40.3445 | 0
6256 | 0 | 0 | 0 | 0 | 0 | 0 | 0 | 0 | 0
6257 | 0 | 0 | 0 | 0 | 0 | 0 | 0 | 0 | 0
6258 | 0 | 0 | 0 | 0 | 0 | 0 | 0 | 0 | 0
6259 | 0 | 0 | 0 | 0 | 0 | 0 | 0 | 0 | 0
6260 | 0 | 0 | 0 | 0 | 0 | 0 | 0 | 0 | 0
6261 | 0 | 0 | 0 | 0 | 0 | 0 | 0 | 0 | 0
6262 | 0 | 0 | 0 | 0 | 0 | 0 | 0 | 0 | 0
6263 | 0 | 0 | 0 | 0 | 0 | 0 | 0 | 0 | 0
6264 | 0 | 0 | 0 | 0 | 0 | 0 | 0 | 0 | 0
6265 | 0 | 0 | 0 | 0 | 0 | 0 | 0 | 0 | 0
6266 | 0 | 0 | 0 | 0 | 0 | 0 | 0 | 0 | 0
6267 | 0 | 0 | 0 | 0 | 0 | 0 | 0 | 0 | 0
6268 | 0 | 0 | 0 | 0 | 0 | 0 | 0 | 0 | 0
6269 | 0 | 0 | 0 | 0 | 0 | 0 | 338.9922 | 0 | 0
6270 | 0 | 0 | 0 | 0 | 0 | 0 | 0 | 0 | 0
6271 | 0 | 0 | 0 | 0 | 0 | 0 | 0 | 0 | 0
6272 | 0 | 0 | 0 | 0 | 0 | 0 | 1100.2422 | 0 | 0
6273 | 0 | 0 | 245.4144 | 0 | 0 | 0 | 888.9522 | 1562.1045 | 1228.9522
6274 | 0 | 0 | 6.6589 | 0 | 0 | 0 | 1681.66 | 983.283 | 1398.7266
6275 | 0 | 0 | 0 | 0 | 0 | 0 | 1540.099 | 1439.5836 | 820.7162
6276 | 0 | 0 | 0 | 0 | 0 | 0 | 1323.5261 | 993.5261 | 461.9448
6277 | 0 | 0 | 0 | 0 | 0 | 0 | 801.8023 | 67.1356 | 121.8023
6278 | 0 | 0 | 0 | 0 | 0 | 0 | 367.2243 | 0 | 0
6279 | 0 | 0 | 0 | 0 | 0 | 0 | 47.0918 | 0 | 0
6280 | 0 | 0 | 0 | 0 | 0 | 0 | 0 | 0 | 0
6281 | 0 | 0 | 0 | 0 | 0 | 0 | 0 | 0 | 0
6282 | 0 | 0 | 0 | 0 | 0 | 0 | 0 | 0 | 0
6283 | 0 | 0 | 0 | 0 | 0 | 0 | 0 | 0 | 0
6284 | 0 | 0 | 0 | 0 | 0 | 0 | 0 | 0 | 0
6285 | 0 | 0 | 0 | 0 | 0 | 0 | 0 | 0 | 0
6286 | 0 | 0 | 0 | 0 | 0 | 0 | 0 | 0 | 0
6287 | 0 | 0 | 0 | 0 | 0 | 0 | 0 | 0 | 0
6288 | 0 | 0 | 0 | 0 | 0 | 0 | 0 | 0 | 0
6289 | 0 | 0 | 0 | 0 | 0 | 0 | 0 | 0 | 0
6290 | 0 | 0 | 0 | 0 | 0 | 0 | 0 | 0 | 0
6291 | 0 | 0 | 0 | 0 | 0 | 0 | 0 | 0 | 0
6292 | 0 | 0 | 0 | 0 | 0 | 0 | 0 | 0 | 0
6293 | 0 | 0 | 0 | 0 | 0 | 0 | 0 | 0 | 0
6294 | 0 | 0 | 0 | 0 | 0 | 0 | 0 | 0 | 0
6295 | 0 | 0 | 0 | 0 | 0 | 0 | 0 | 0 | 0
6296 | 0 | 0 | 0 | 0 | 0 | 0 | 0 | 0 | 0
6297 | 0 | 0 | 0 | 0 | 0 | 0 | 0 | 0 | 0
6298 | 0 | 0 | 0 | 0 | 0 | 0 | 0 | 0 | 0
6299 | 0 | 0 | 0 | 0 | 0 | 0 | 0 | 0 | 0
6300 | 0 | 0 | 0 | 0 | 0 | 0 | 0 | 0 | 0
6301 | 0 | 0 | 0 | 0 | 0 | 0 | 0 | 0 | 0
6302 | 0 | 0 | 0 | 0 | 0 | 0 | 0 | 0 | 0
6303 | 0 | 0 | 0 | 0 | 0 | 0 | 0 | 0 | 0
6304 | 0 | 0 | 0 | 0 | 0 | 0 | 0 | 0 | 0
6305 | 0 | 0 | 0 | 0 | 0 | 0 | 0 | 0 | 0
6306 | 0 | 0 | 0 | 0 | 0 | 0 | 0 | 0 | 0
6307 | 0 | 0 | 0 | 0 | 0 | 0 | 0 | 0 | 0
6308 | 0 | 0 | 0 | 0 | 0 | 0 | 0 | 0 | 0
6309 | 0 | 0 | 0 | 0 | 0 | 0 | 0 | 0 | 0
6310 | 0 | 0 | 0 | 0 | 0 | 0 | 0 | 0 | 0
6311 | 0 | 0 | 0 | 0 | 0 | 0 | 0 | 0 | 0
6312 | 0 | 0 | 0 | 0 | 0 | 0 | 0 | 0 | 0
6313 | 0 | 0 | 0 | 0 | 0 | 0 | 0 | 0 | 0
6314 | 0 | 0 | 0 | 0 | 0 | 0 | 0 | 0 | 0
6315 | 0 | 0 | 0 | 0 | 0 | 0 | 0 | 0 | 0
6316 | 0 | 0 | 0 | 0 | 0 | 0 | 0 | 0 | 0
6317 | 0 | 0 | 0 | 0 | 0 | 0 | 0 | 0 | 0
6318 | 0 | 0 | 0 | 0 | 0 | 0 | 0 | 0 | 0
6319 | 0 | 0 | 0 | 0 | 0 | 0 | 0 | 0 | 0
6320 | 0 | 0 | 0 | 0 | 0 | 0 | 0 | 0 | 0
6321 | 0 | 0 | 0 | 0 | 0 | 0 | 0 | 0 | 0
6322 | 0 | 0 | 0 | 0 | 0 | 0 | 0 | 0 | 0
6323 | 0 | 0 | 0 | 0 | 0 | 0 | 0 | 0 | 0
6324 | 0 | 0 | 0 | 0 | 0 | 0 | 0 | 0 | 0
6325 | 0 | 0 | 0 | 0 | 0 | 0 | 0 | 0 | 0
6326 | 0 | 0 | 0 | 0 | 0 | 0 | 0 | 0 | 0
6327 | 0 | 0 | 0 | 0 | 0 | 0 | 0 | 0 | 0
6328 | 0 | 0 | 0 | 0 | 0 | 0 | 0 | 0 | 0
6329 | 0 | 0 | 0 | 0 | 0 | 0 | 0 | 0 | 0
6330 | 0 | 0 | 0 | 0 | 0 | 0 | 0 | 0 | 0
6331 | 0 | 0 | 0 | 0 | 0 | 0 | 0 | 0 | 0
6332 | 0 | 0 | 0 | 0 | 0 | 0 | 0 | 0 | 0
6333 | 0 | 0 | 0 | 0 | 0 | 0 | 0 | 0 | 0
6334 | 0 | 0 | 0 | 0 | 0 | 0 | 0 | 0 | 0
6335 | 0 | 0 | 0 | 0 | 0 | 0 | 0 | 0 | 0
6336 | 0 | 0 | 0 | 0 | 0 | 0 | 0 | 0 | 0
6337 | 0 | 0 | 0 | 0 | 0 | 0 | 0 | 0 | 0
6338 | 0 | 0 | 0 | 0 | 0 | 0 | 0 | 0 | 0
6339 | 0 | 0 | 0 | 0 | 0 | 0 | 0 | 0 | 0
6340 | 0 | 0 | 0 | 0 | 0 | 0 | 0 | 0 | 0
6341 | 0 | 0 | 0 | 0 | 0 | 0 | 0 | 0 | 0
6342 | 0 | 0 | 0 | 0 | 0 | 0 | 0 | 0 | 0
6343 | 0 | 0 | 0 | 0 | 0 | 0 | 0 | 0 | 0
6344 | 0 | 0 | 0 | 0 | 0 | 0 | 0 | 0 | 0
6345 | 0 | 0 | 0 | 0 | 0 | 0 | 0 | 0 | 0
6346 | 0 | 0 | 0 | 0 | 0 | 0 | 0 | 0 | 0
6347 | 0 | 0 | 0 | 0 | 0 | 0 | 0 | 0 | 0
6348 | 0 | 0 | 0 | 0 | 0 | 0 | 0 | 0 | 0
6349 | 0 | 0 | 0 | 0 | 0 | 0 | 0 | 0 | 0
6350 | 0 | 0 | 0 | 0 | 0 | 0 | 0 | 0 | 0
6351 | 0 | 0 | 0 | 0 | 0 | 0 | 0 | 0 | 0
6352 | 0 | 0 | 0 | 0 | 0 | 0 | 0 | 0 | 0
6353 | 0 | 0 | 0 | 0 | 0 | 0 | 0 | 0 | 0
6354 | 0 | 0 | 0 | 0 | 0 | 0 | 0 | 0 | 0
6355 | 0 | 0 | 0 | 0 | 0 | 0 | 0 | 0 | 0
6356 | 0 | 0 | 0 | 0 | 0 | 0 | 0 | 0 | 0
6357 | 0 | 0 | 0 | 0 | 0 | 0 | 0 | 0 | 0
6358 | 0 | 0 | 0 | 0 | 0 | 0 | 0 | 0 | 0
6359 | 0 | 0 | 0 | 0 | 0 | 0 | 0 | 0 | 0
6360 | 0 | 0 | 0 | 0 | 0 | 0 | 0 | 0 | 0
6361 | 0 | 0 | 0 | 0 | 0 | 0 | 0 | 0 | 0
6362 | 0 | 0 | 0 | 0 | 0 | 0 | 0 | 0 | 0
6363 | 0 | 0 | 0 | 0 | 0 | 0 | 0 | 0 | 0
6364 | 0 | 0 | 0 | 0 | 0 | 0 | 0 | 0 | 0
6365 | 0 | 0 | 0 | 0 | 0 | 0 | 0 | 0 | 0
6366 | 0 | 0 | 0 | 0 | 0 | 0 | 0 | 0 | 0
6367 | 0 | 0 | 0 | 0 | 0 | 0 | 634.1584 | 634.1584 | 634.1584
6368 | 0 | 0 | 0 | 0 | 732.6733 | 732.6733 | 675.6838 | 744.8845 | 744.8845
6369 | 0 | 0 | 884.1584 | 930.6931 | 930.6931 | 930.6931 | 946.2046 | 946.2046 | 946.2046
6370 | 0 | 886.8762 | 1279.2079 | 606.2158 | 606.2158 | 606.2158 | 1368.9769 | 1368.9769 | 1368.9769
6371 | 0 | 446.8916 | 0 | 953.8698 | 620.5365 | 953.8698 | 1600.495 | 1600.495 | 1600.495
6372 | 372.9913 | 1476.7327 | 0 | 1014.5492 | 1554.4554 | 1554.4554 | 682.8449 | 1580.363 | 1580.363
6373 | 529.3617 | 29.3617 | 1721.2871 | 1045.4526 | 1811.8812 | 1811.8812 | 1842.0792 | 1702.9826 | 1513.3583
6374 | 299.701 | 0 | 1741.851 | 1910.8911 | 1910.8911 | 1910.8911 | 1477.333 | 1942.7393 | 1942.7393
6375 | 1956.4356 | 0 | 343.3746 | 2059.4059 | 2059.4059 | 2059.4059 | 1796.8406 | 650.018 | 1796.8406
6376 | 449.7883 | 0 | 1662.8139 | 2267.3267 | 2267.3267 | 2267.3267 | 1918.0675 | 1918.0675 | 1918.0675
6377 | 2304.4554 | 2304.4554 | 683.3764 | 0 | 2425.7426 | 2425.7426 | 2208.6405 | 2466.1716 | 2466.1716
6378 | 2238.6139 | 51.7633 | 551.7633 | 0 | 0 | 0 | 871.2673 | 1591.5012 | 1591.5012
6379 | 2257.4257 | 649.2369 | 2257.4257 | 2376.2376 | 1128.4757 | 1128.4757 | 2415.8416 | 2415.8416 | 2415.8416
6380 | 2114.7469 | 318.6845 | 315.7878 | 932.4196 | 2267.3267 | 2267.3267 | 2305.1155 | 2144.8476 | 1644.8476
6381 | 0 | 1187.8514 | 0 | 2049.505 | 404.3624 | 404.3624 | 2083.6634 | 2083.6634 | 2083.6634
6382 | 483.7898 | 483.7898 | 1309.7749 | 636.3641 | 1910.8911 | 1910.8911 | 1942.7393 | 1942.7393 | 1942.7393
6383 | 188.9078 | 188.9078 | 188.9078 | 1801.9802 | 1801.9802 | 1801.9802 | 470.7942 | 470.7942 | 470.7942
6384 | 0 | 0 | 0 | 1554.4554 | 1554.4554 | 1554.4554 | 1580.363 | 1580.363 | 1580.363
6385 | 0 | 0 | 0 | 0 | 0 | 0 | 1308.5809 | 1308.5809 | 1308.5809
6386 | 0 | 0 | 0 | 0 | 0 | 0 | 1177.7228 | 1177.7228 | 1177.7228
6387 | 0 | 0 | 0 | 0 | 504.2471 | 23.1664 | 1117.3267 | 1117.3267 | 1117.3267
6388 | 0 | 0 | 0 | 0 | 0 | 0 | 0 | 0 | 0
6389 | 0 | 0 | 0 | 0 | 0 | 0 | 0 | 0 | 0
6390 | 0 | 0 | 0 | 0 | 0 | 0 | 0 | 0 | 0
6391 | 0 | 0 | 0 | 0 | 0 | 0 | 0 | 0 | 0
6392 | 0 | 0 | 0 | 0 | 0 | 0 | 0 | 0 | 0
6393 | 0 | 0 | 0 | 0 | 0 | 0 | 0 | 0 | 0
6394 | 0 | 0 | 0 | 0 | 0 | 0 | 0 | 0 | 0
6395 | 0 | 0 | 0 | 0 | 0 | 0 | 0 | 0 | 0
6396 | 0 | 0 | 0 | 0 | 0 | 0 | 0 | 0 | 0
6397 | 0 | 0 | 0 | 0 | 0 | 0 | 0 | 0 | 0
6398 | 0 | 0 | 0 | 0 | 0 | 0 | 0 | 0 | 0
6399 | 0 | 0 | 0 | 0 | 0 | 0 | 0 | 0 | 0
6400 | 0 | 0 | 0 | 0 | 0 | 0 | 0 | 0 | 0
6401 | 0 | 0 | 0 | 0 | 0 | 0 | 0 | 0 | 0
6402 | 0 | 0 | 0 | 0 | 0 | 0 | 0 | 0 | 0
6403 | 0 | 0 | 0 | 0 | 0 | 0 | 0 | 0 | 0
6404 | 0 | 0 | 0 | 0 | 0 | 0 | 0 | 0 | 0
6405 | 0 | 0 | 0 | 0 | 0 | 0 | 0 | 0 | 0
6406 | 0 | 0 | 0 | 0 | 0 | 0 | 0 | 0 | 0
6407 | 0 | 0 | 0 | 0 | 0 | 0 | 0 | 0 | 0
6408 | 0 | 0 | 0 | 0 | 0 | 0 | 0 | 0 | 0
6409 | 0 | 0 | 0 | 0 | 0 | 0 | 0 | 0 | 0
6410 | 0 | 0 | 0 | 0 | 0 | 0 | 0 | 0 | 0
6411 | 0 | 0 | 0 | 0 | 0 | 0 | 0 | 0 | 0
6412 | 0 | 0 | 0 | 0 | 0 | 0 | 0 | 0 | 0
6413 | 0 | 0 | 0 | 0 | 0 | 0 | 0 | 0 | 0
6414 | 0 | 0 | 0 | 0 | 0 | 0 | 0 | 0 | 0
6415 | 0 | 0 | 0 | 0 | 0 | 0 | 0 | 0 | 0
6416 | 0 | 0 | 0 | 0 | 0 | 0 | 0 | 0 | 0
6417 | 0 | 0 | 0 | 0 | 0 | 0 | 0 | 0 | 0
6418 | 0 | 0 | 0 | 0 | 0 | 0 | 0 | 0 | 0
6419 | 0 | 0 | 0 | 0 | 0 | 0 | 0 | 0 | 0
6420 | 0 | 0 | 0 | 0 | 0 | 0 | 0 | 0 | 0
6421 | 0 | 0 | 0 | 0 | 0 | 0 | 0 | 0 | 0
6422 | 0 | 0 | 0 | 0 | 0 | 0 | 0 | 0 | 0
6423 | 0 | 0 | 0 | 0 | 0 | 0 | 0 | 0 | 0
6424 | 0 | 0 | 0 | 0 | 0 | 0 | 0 | 0 | 0
6425 | 0 | 0 | 0 | 0 | 0 | 0 | 0 | 0 | 0
6426 | 0 | 0 | 0 | 0 | 0 | 0 | 0 | 0 | 0
6427 | 0 | 0 | 0 | 0 | 0 | 0 | 0 | 0 | 0
6428 | 0 | 0 | 0 | 0 | 0 | 0 | 0 | 0 | 0
6429 | 0 | 0 | 0 | 0 | 0 | 0 | 0 | 0 | 0
6430 | 0 | 0 | 0 | 0 | 0 | 0 | 0 | 0 | 0
6431 | 0 | 0 | 0 | 0 | 0 | 0 | 0 | 0 | 0
6432 | 0 | 0 | 0 | 0 | 0 | 0 | 0 | 0 | 0
6433 | 0 | 0 | 0 | 0 | 0 | 0 | 0 | 0 | 0
6434 | 0 | 0 | 0 | 0 | 0 | 0 | 0 | 0 | 0
6435 | 0 | 0 | 0 | 0 | 0 | 0 | 0 | 0 | 0
6436 | 0 | 0 | 0 | 0 | 0 | 0 | 0 | 0 | 0
6437 | 0 | 0 | 0 | 0 | 0 | 0 | 0 | 0 | 0
6438 | 0 | 0 | 0 | 0 | 0 | 0 | 0 | 0 | 0
6439 | 0 | 0 | 0 | 0 | 0 | 0 | 0 | 0 | 0
6440 | 0 | 0 | 0 | 0 | 0 | 0 | 0 | 0 | 0
6441 | 0 | 0 | 0 | 0 | 0 | 0 | 0 | 0 | 0
6442 | 0 | 0 | 0 | 0 | 0 | 0 | 0 | 0 | 0
6443 | 0 | 0 | 0 | 0 | 0 | 0 | 0 | 0 | 0
6444 | 0 | 0 | 0 | 0 | 0 | 0 | 0 | 0 | 0
6445 | 0 | 0 | 0 | 0 | 0 | 0 | 0 | 0 | 0
6446 | 0 | 0 | 0 | 0 | 0 | 0 | 0 | 0 | 0
6447 | 0 | 0 | 0 | 0 | 0 | 0 | 0 | 0 | 0
6448 | 0 | 0 | 0 | 0 | 0 | 0 | 0 | 0 | 0
6449 | 0 | 0 | 0 | 0 | 0 | 0 | 0 | 0 | 0
6450 | 0 | 0 | 0 | 0 | 0 | 0 | 0 | 0 | 0
6451 | 0 | 0 | 0 | 0 | 0 | 0 | 0 | 0 | 0
6452 | 0 | 0 | 0 | 0 | 0 | 0 | 0 | 0 | 0
6453 | 0 | 0 | 0 | 0 | 0 | 0 | 0 | 0 | 0
6454 | 0 | 0 | 0 | 0 | 0 | 0 | 0 | 0 | 0
6455 | 0 | 0 | 0 | 0 | 0 | 0 | 0 | 0 | 0
6456 | 0 | 0 | 0 | 0 | 0 | 0 | 0 | 0 | 0
6457 | 0 | 0 | 0 | 0 | 0 | 0 | 0 | 0 | 0
6458 | 0 | 0 | 0 | 0 | 0 | 0 | 0 | 0 | 0
6459 | 0 | 0 | 0 | 0 | 0 | 0 | 0 | 0 | 0
6460 | 0 | 0 | 0 | 0 | 0 | 0 | 0 | 0 | 0
6461 | 0 | 0 | 0 | 0 | 0 | 0 | 0 | 0 | 0
6462 | 0 | 0 | 0 | 0 | 0 | 0 | 0 | 0 | 0
6463 | 0 | 0 | 0 | 0 | 0 | 0 | 0 | 0 | 0
6464 | 0 | 0 | 0 | 0 | 0 | 0 | 0 | 0 | 0
6465 | 0 | 0 | 0 | 0 | 0 | 0 | 0 | 0 | 0
6466 | 0 | 0 | 0 | 0 | 0 | 0 | 0 | 0 | 0
6467 | 0 | 0 | 0 | 0 | 0 | 0 | 0 | 0 | 0
6468 | 0 | 0 | 0 | 0 | 0 | 0 | 0 | 0 | 0
6469 | 0 | 0 | 0 | 0 | 0 | 0 | 0 | 0 | 0
6470 | 0 | 0 | 0 | 0 | 0 | 0 | 0 | 0 | 0
6471 | 0 | 0 | 0 | 0 | 0 | 0 | 0 | 0 | 0
6472 | 0 | 0 | 0 | 0 | 0 | 0 | 0 | 0 | 0
6473 | 0 | 0 | 0 | 0 | 0 | 0 | 0 | 0 | 0
6474 | 0 | 0 | 0 | 0 | 0 | 0 | 0 | 0 | 0
6475 | 0 | 0 | 0 | 0 | 0 | 0 | 0 | 0 | 0
6476 | 0 | 0 | 0 | 0 | 0 | 0 | 0 | 0 | 0
6477 | 0 | 0 | 0 | 0 | 0 | 0 | 0 | 0 | 0
6478 | 0 | 0 | 0 | 0 | 0 | 0 | 0 | 0 | 0
6479 | 0 | 0 | 0 | 0 | 0 | 0 | 0 | 0 | 0
6480 | 0 | 0 | 0 | 0 | 0 | 0 | 0 | 0 | 0
6481 | 0 | 0 | 0 | 0 | 0 | 0 | 0 | 0 | 0
6482 | 0 | 0 | 0 | 0 | 0 | 0 | 0 | 0 | 0
6483 | 0 | 0 | 0 | 0 | 0 | 0 | 0 | 0 | 0
6484 | 0 | 0 | 0 | 0 | 0 | 0 | 0 | 0 | 0
6485 | 0 | 0 | 0 | 0 | 0 | 0 | 0 | 0 | 0
6486 | 0 | 0 | 0 | 0 | 0 | 0 | 0 | 0 | 0
6487 | 0 | 0 | 0 | 0 | 0 | 0 | 0 | 0 | 0
6488 | 0 | 0 | 0 | 0 | 0 | 0 | 0 | 0 | 0
6489 | 0 | 0 | 0 | 0 | 0 | 0 | 123.5572 | 0 | 0
6490 | 0 | 0 | 0 | 0 | 0 | 0 | 0 | 0 | 0
6491 | 0 | 0 | 0 | 0 | 0 | 0 | 301.9802 | 0 | 0
6492 | 0 | 0 | 0 | 0 | 0 | 0 | 291.9142 | 291.9142 | 0
6493 | 0 | 0 | 0 | 0 | 0 | 0 | 0 | 0 | 0
6494 | 0 | 0 | 0 | 0 | 0 | 0 | 0 | 0 | 0
6495 | 0 | 0 | 0 | 0 | 0 | 0 | 0 | 0 | 0
6496 | 0 | 0 | 0 | 0 | 0 | 0 | 0 | 0 | 0
6497 | 0 | 0 | 0 | 0 | 0 | 0 | 0 | 0 | 0
6498 | 0 | 0 | 0 | 0 | 0 | 0 | 0 | 0 | 0
6499 | 0 | 0 | 0 | 0 | 0 | 0 | 0 | 0 | 0
6500 | 0 | 0 | 0 | 0 | 0 | 0 | 0 | 0 | 0
6501 | 0 | 0 | 0 | 0 | 0 | 0 | 0 | 0 | 0
6502 | 0 | 0 | 0 | 0 | 0 | 0 | 0 | 0 | 0
6503 | 0 | 0 | 0 | 0 | 0 | 0 | 0 | 0 | 0
6504 | 0 | 0 | 0 | 0 | 0 | 0 | 0 | 0 | 0
6505 | 0 | 0 | 0 | 0 | 0 | 0 | 0 | 0 | 0
6506 | 0 | 0 | 0 | 0 | 0 | 0 | 0 | 0 | 0
6507 | 0 | 0 | 0 | 0 | 0 | 0 | 0 | 0 | 0
6508 | 0 | 0 | 0 | 0 | 0 | 0 | 0 | 0 | 0
6509 | 0 | 0 | 0 | 0 | 0 | 0 | 0 | 0 | 0
6510 | 0 | 0 | 0 | 0 | 0 | 0 | 0 | 0 | 0
6511 | 0 | 0 | 0 | 0 | 0 | 0 | 0 | 0 | 0
6512 | 0 | 0 | 0 | 0 | 0 | 0 | 0 | 0 | 0
6513 | 0 | 0 | 0 | 0 | 0 | 0 | 0 | 0 | 0
6514 | 0 | 0 | 0 | 0 | 0 | 0 | 0 | 0 | 0
6515 | 0 | 0 | 0 | 0 | 0 | 0 | 0 | 0 | 0
6516 | 0 | 0 | 0 | 0 | 0 | 0 | 0 | 0 | 0
6517 | 0 | 0 | 0 | 0 | 0 | 0 | 0 | 0 | 0
6518 | 0 | 0 | 0 | 0 | 0 | 0 | 0 | 0 | 0
6519 | 0 | 0 | 0 | 0 | 0 | 0 | 0 | 0 | 0
6520 | 0 | 0 | 0 | 0 | 0 | 0 | 0 | 0 | 0
6521 | 0 | 0 | 0 | 0 | 0 | 0 | 0 | 0 | 0
6522 | 0 | 0 | 0 | 0 | 0 | 0 | 0 | 0 | 0
6523 | 0 | 0 | 0 | 0 | 0 | 0 | 0 | 0 | 0
6524 | 0 | 0 | 0 | 0 | 0 | 0 | 0 | 0 | 0
6525 | 0 | 0 | 0 | 0 | 0 | 0 | 0 | 0 | 0
6526 | 0 | 0 | 0 | 0 | 0 | 0 | 0 | 0 | 0
6527 | 0 | 0 | 0 | 0 | 0 | 0 | 0 | 0 | 0
6528 | 0 | 0 | 0 | 0 | 0 | 0 | 0 | 0 | 0
6529 | 0 | 0 | 0 | 0 | 0 | 0 | 0 | 0 | 0
6530 | 0 | 0 | 0 | 0 | 0 | 0 | 0 | 0 | 0
6531 | 0 | 0 | 0 | 0 | 0 | 0 | 332.0866 | 0 | 0
6532 | 0 | 0 | 0 | 0 | 0 | 0 | 0 | 0 | 0
6533 | 0 | 0 | 0 | 0 | 0 | 0 | 0 | 0 | 0
6534 | 0 | 0 | 0 | 0 | 0 | 0 | 0 | 0 | 0
6535 | 0 | 0 | 0 | 0 | 0 | 0 | 0 | 0 | 0
6536 | 0 | 0 | 0 | 0 | 0 | 0 | 0 | 0 | 0
6537 | 0 | 0 | 0 | 0 | 0 | 0 | 0 | 0 | 0
6538 | 0 | 0 | 0 | 0 | 0 | 0 | 334.2093 | 0 | 0
6539 | 0 | 0 | 0 | 0 | 0 | 0 | 462.312 | 0 | 0
6540 | 0 | 0 | 0 | 0 | 0 | 0 | 553.0758 | 0 | 0
6541 | 0 | 0 | 0 | 0 | 0 | 0 | 471.4563 | 0 | 0
6542 | 0 | 0 | 0 | 0 | 0 | 0 | 0 | 0 | 0
6543 | 0 | 0 | 0 | 0 | 0 | 0 | 0 | 0 | 0
6544 | 0 | 0 | 0 | 0 | 0 | 0 | 0 | 0 | 0
6545 | 0 | 0 | 0 | 0 | 0 | 0 | 0 | 0 | 0
6546 | 0 | 0 | 0 | 0 | 0 | 0 | 0 | 0 | 0
6547 | 0 | 0 | 0 | 0 | 0 | 0 | 0 | 0 | 0
6548 | 0 | 0 | 0 | 0 | 0 | 0 | 0 | 0 | 0
6549 | 0 | 0 | 0 | 0 | 0 | 0 | 0 | 0 | 0
6550 | 0 | 0 | 0 | 0 | 0 | 0 | 0 | 0 | 0
6551 | 0 | 0 | 0 | 0 | 0 | 0 | 0 | 0 | 0
6552 | 0 | 0 | 0 | 0 | 0 | 0 | 0 | 0 | 0
6553 | 0 | 0 | 0 | 0 | 0 | 0 | 0 | 0 | 0
6554 | 0 | 0 | 0 | 0 | 0 | 0 | 0 | 0 | 0
6555 | 0 | 0 | 0 | 0 | 0 | 0 | 0 | 0 | 0
6556 | 0 | 0 | 0 | 0 | 0 | 0 | 0 | 0 | 0
6557 | 0 | 0 | 0 | 0 | 0 | 0 | 0 | 0 | 0
6558 | 0 | 0 | 0 | 0 | 0 | 0 | 0 | 0 | 0
6559 | 0 | 0 | 0 | 0 | 0 | 0 | 0 | 0 | 0
6560 | 0 | 0 | 0 | 0 | 0 | 0 | 0 | 0 | 0
6561 | 0 | 0 | 0 | 0 | 0 | 0 | 0 | 0 | 0
6562 | 0 | 0 | 0 | 0 | 0 | 0 | 0 | 0 | 0
6563 | 0 | 0 | 0 | 0 | 0 | 0 | 0 | 0 | 0
6564 | 0 | 0 | 0 | 0 | 0 | 0 | 0 | 0 | 0
6565 | 0 | 0 | 0 | 0 | 0 | 0 | 0 | 0 | 0
6566 | 0 | 0 | 0 | 0 | 0 | 0 | 0 | 0 | 0
6567 | 0 | 0 | 0 | 0 | 0 | 0 | 0 | 0 | 0
6568 | 0 | 0 | 0 | 0 | 0 | 0 | 0 | 0 | 0
6569 | 0 | 0 | 0 | 0 | 0 | 0 | 0 | 0 | 0
6570 | 0 | 0 | 0 | 0 | 0 | 0 | 417.819 | 0 | 0
6571 | 0 | 0 | 0 | 0 | 0 | 0 | 593.8944 | 593.8944 | 593.8944
6572 | 0 | 0 | 0 | 0 | 0 | 0 | 573.7624 | 573.7624 | 573.7624
6573 | 0 | 0 | 0 | 0 | 0 | 0 | 593.8944 | 593.8944 | 593.8944
6574 | 0 | 0 | 0 | 0 | 0 | 0 | 583.8284 | 583.8284 | 583.8284
6575 | 0 | 0 | 0 | 0 | 0 | 0 | 603.9604 | 603.9604 | 603.9604
6576 | 0 | 0 | 0 | 0 | 0 | 0 | 593.8944 | 593.8944 | 593.8944
6577 | 0 | 0 | 0 | 0 | 0 | 0 | 533.4983 | 533.4983 | 533.4983
6578 | 0 | 0 | 0 | 277.7053 | 0 | 0 | 664.3564 | 664.3564 | 664.3564
6579 | 0 | 0 | 0 | 0 | 0 | 0 | 573.7624 | 573.7624 | 573.7624
6580 | 0 | 0 | 0 | 0 | 0 | 0 | 463.0363 | 463.0363 | 463.0363
6581 | 0 | 0 | 0 | 0 | 0 | 0 | 422.7723 | 422.7723 | 422.7723
6582 | 0 | 0 | 0 | 188.6175 | 188.6175 | 188.6175 | 503.3003 | 503.3003 | 503.3003
6583 | 0 | 0 | 0 | 495.0495 | 495.0495 | 495.0495 | 503.3003 | 503.3003 | 503.3003
6584 | 0 | 0 | 0 | 574.2574 | 574.2574 | 574.2574 | 583.8284 | 56.1827 | 583.8284
6585 | 0 | 0 | 0 | 585.3162 | 585.3162 | 585.3162 | 785.1485 | 785.1485 | 785.1485
6586 | 865.3465 | 0 | 609.4337 | 910.8911 | 910.8911 | 910.8911 | 926.0726 | 926.0726 | 926.0726
6587 | 0 | 403.2546 | 798.9928 | 900.9901 | 504.8558 | 900.9901 | 916.0066 | 916.0066 | 916.0066
6588 | 0 | 229.8031 | 675.5638 | 742.5743 | 295.5699 | 742.5743 | 754.9505 | 754.9505 | 754.9505
6589 | 401.605 | 0 | 724.2574 | 623.1948 | 623.1948 | 623.1948 | 775.0825 | 775.0825 | 775.0825
6590 | 349.0189 | 0 | 238.4189 | 588.7063 | 588.7063 | 451.273 | 765.0165 | 765.0165 | 765.0165
6591 | 0 | 0 | 0 | 0 | 0 | 0 | 0 | 0 | 333.6434
6592 | 0 | 0 | 0 | 0 | 0 | 0 | 624.0924 | 624.0924 | 624.0924
6593 | 0 | 0 | 0 | 0 | 0 | 0 | 956.2706 | 956.2706 | 956.2706
6594 | 0 | 0 | 0 | 0 | 0 | 0 | 1389.1089 | 1389.1089 | 1389.1089
6595 | 0 | 0 | 0 | 1544.5545 | 1544.5545 | 1106.1021 | 1570.297 | 1570.297 | 1570.297
6596 | 0 | 0 | 0 | 1465.3465 | 1465.3465 | 1263.1957 | 1489.769 | 1438.0943 | 1438.0943
6597 | 0 | 0 | 0 | 0 | 1217.255 | 1217.255 | 806.5549 | 806.5549 | 806.5549
6598 | 0 | 0 | 0 | 0 | 409.7561 | 409.7561 | 523.4119 | 523.4119 | 523.4119
6599 | 0 | 333.1952 | 278.827 | 0 | 0 | 0 | 737.5484 | 737.5484 | 737.5484
6600 | 0 | 0 | 0 | 0 | 0 | 0 | 519.5718 | 1207.9208 | 1207.9208
6601 | 0 | 0 | 0 | 378.6061 | 0 | 0 | 802.5104 | 1127.3927 | 1127.3927
6602 | 10.8482 | 0 | 10.8482 | 477.4876 | 0 | 1207.9208 | 1186.2835 | 1228.0528 | 1228.0528
6603 | 367.8526 | 0 | 28.9927 | 1356.4356 | 0 | 1356.4356 | 1379.0429 | 1379.0429 | 1379.0429
6604 | 380.6216 | 0 | 281.3634 | 1425.7426 | 1425.7426 | 0 | 1449.505 | 1449.505 | 1449.505
6605 | 0 | 351.8656 | 351.8656 | 1386.1386 | 642.6946 | 642.6946 | 1409.2409 | 1409.2409 | 1409.2409
6606 | 6.9607 | 402.6989 | 0 | 548.1762 | 548.1762 | 548.1762 | 1348.8449 | 1000.0714 | 1348.8449
6607 | 24.053 | 24.053 | 0 | 720.6544 | 720.6544 | 647.0294 | 1107.2607 | 1107.2607 | 1107.2607
6608 | 197.4594 | 197.4594 | 197.4594 | 972.8747 | 972.8747 | 972.8747 | 1006.6007 | 1006.6007 | 1006.6007
6609 | 416.5819 | 416.5819 | 0 | 785.1746 | 785.1746 | 785.1746 | 1026.7327 | 1026.7327 | 1026.7327
6610 | 788.4464 | 788.4464 | 788.4464 | 1138.6139 | 1138.6139 | 1138.6139 | 1358.7634 | 1358.7634 | 1358.7634
6611 | 999.8237 | 999.8237 | 499.8237 | 1287.1287 | 1287.1287 | 1287.1287 | 1409.2383 | 1409.2383 | 1308.5809
6612 | 1037.9229 | 1037.9229 | 1037.9229 | 1336.6337 | 1336.6337 | 1336.6337 | 1358.9109 | 1358.9109 | 1358.9109
6613 | 848.5199 | 848.5199 | 848.5199 | 1278.3976 | 1425.7426 | 1425.7426 | 1449.505 | 1449.505 | 1449.505
6614 | 789.4663 | 393.7281 | 393.7281 | 1257.4257 | 1257.4257 | 1257.4257 | 1278.3828 | 1278.3828 | 1278.3828
6615 | 0 | 0 | 0 | 1316.8317 | 964.7555 | 964.7555 | 1338.7789 | 1338.7789 | 1338.7789
6616 | 0 | 0 | 0 | 928.1316 | 928.1316 | 928.1316 | 1499.835 | 1499.835 | 1499.835
6617 | 0 | 0 | 0 | 464.3584 | 464.3584 | 464.3584 | 1711.2211 | 1711.2211 | 1711.2211
6618 | 1702.4752 | 313.3231 | 313.3231 | 1792.0792 | 1792.0792 | 1792.0792 | 1821.9472 | 1821.9472 | 1821.9472
6619 | 503.3388 | 0 | 0 | 1920.7921 | 809.436 | 809.436 | 1952.8053 | 1952.8053 | 1952.8053
6620 | 598.2506 | 598.2506 | 598.2506 | 681.8493 | 1930.6931 | 1930.6931 | 1962.8713 | 1962.8713 | 1962.8713
6621 | 622.813 | 0 | 0 | 1891.0891 | 1891.0891 | 1891.0891 | 1922.6073 | 1922.6073 | 1922.6073
6622 | 0 | 820.9921 | 1216.7303 | 2069.3069 | 2069.3069 | 2069.3069 | 2103.7954 | 2103.7954 | 2103.7954
6623 | 0 | 774.0944 | 1169.8326 | 1381.3574 | 1980.198 | 1980.198 | 2013.2013 | 2013.2013 | 2013.2013
6624 | 0 | 0 | 0 | 1326.292 | 1326.292 | 1326.292 | 1892.4092 | 1892.4092 | 1892.4092
6625 | 623.0772 | 623.0772 | 623.0772 | 1292.5885 | 1292.5885 | 1292.5885 | 1842.0792 | 1842.0792 | 1842.0792
6626 | 699.9574 | 0 | 0 | 1201.67 | 1201.67 | 1201.67 | 1932.6733 | 1932.6733 | 1932.6733
6627 | 711.3861 | 0 | 0 | 1970.297 | 605.8751 | 605.8751 | 1932.2386 | 1932.2386 | 1932.2386
6628 | 0 | 0 | 0 | 106.6836 | 1920.7921 | 106.6836 | 1952.8053 | 1952.8053 | 1952.8053
6629 | 0 | 0 | 0 | 430.4259 | 430.4259 | 430.4259 | 1721.2871 | 1721.2871 | 1721.2871
6630 | 768.7004 | 372.9622 | 372.9622 | 1772.2772 | 1772.2772 | 1772.2772 | 1801.8152 | 1674.7055 | 1674.7055
6631 | 391.7748 | 531.7748 | 251.7748 | 1684.6203 | 1891.0891 | 1891.0891 | 1922.6073 | 1922.6073 | 1922.6073
6632 | 817.7714 | 1415.4571 | 519.7189 | 1351.6448 | 1762.3762 | 1762.3762 | 1791.7492 | 1791.7492 | 1791.7492
6633 | 915.645 | 1020.1017 | 520.1017 | 1538.9635 | 1038.9635 | 1503.1948 | 1620.6271 | 1620.6271 | 1620.6271
6634 | 1099.2697 | 1099.2697 | 599.2697 | 1613.8614 | 967.9154 | 1135.3524 | 1640.7591 | 1640.7591 | 1640.7591
6635 | 932.902 | 1089.2761 | 828.6402 | 1622.8234 | 907.0642 | 1622.8234 | 1701.1551 | 1701.1551 | 1701.1551
6636 | 901.8825 | 461.8825 | 1711.8812 | 1068.0506 | 1068.0506 | 834.9506 | 1832.0132 | 1832.0132 | 1832.0132
6637 | 0 | 0 | 27.612 | 693.8698 | 1861.3861 | 1861.3861 | 1892.4092 | 1892.4092 | 1892.4092
6638 | 0 | 0 | 0 | 1742.5743 | 1742.5743 | 1742.5743 | 1771.6172 | 999.3999 | 695.1264
6639 | 215.3412 | 0 | 0 | 0 | 841.526 | 1341.526 | 1650.8251 | 1650.8251 | 1650.8251
6640 | 0 | 0 | 56.1326 | 1352.4796 | 0 | 0 | 1600.495 | 1600.495 | 1600.495
6641 | 0 | 0 | 0 | 1504.9505 | 1074.5129 | 1038.7443 | 1530.033 | 1530.033 | 1530.033
6642 | 321.5225 | 321.5225 | 0 | 1288.0264 | 0 | 0 | 1821.9472 | 1821.9472 | 1821.9472
6643 | 0 | 0 | 0 | 1584.1076 | 0 | 0 | 1952.8053 | 1952.8053 | 1952.8053
6644 | 0 | 0 | 0 | 1455.5928 | 1455.5928 | 1455.5928 | 2103.7954 | 2103.7954 | 2103.7954
6645 | 0 | 0 | 0 | 0 | 1638.896 | 1492.7473 | 1993.0693 | 1993.0693 | 1993.0693
6646 | 0 | 0 | 0 | 1791.5042 | 1791.5042 | 1791.5042 | 1952.8053 | 1952.8053 | 1952.8053
6647 | 0 | 0 | 0 | 0 | 1632.2135 | 1632.2135 | 1771.6172 | 1771.6172 | 1771.6172
6648 | 0 | 0 | 0 | 1544.3663 | 0 | 0 | 1721.2871 | 1721.2871 | 1721.2871
6649 | 0 | 0 | 0 | 0 | 0 | 0 | 1701.1551 | 1701.1551 | 1701.1551
6650 | 0 | 0 | 0 | 0 | 0 | 0 | 1630.6931 | 1630.6931 | 1630.6931
6651 | 0 | 0 | 0 | 0 | 0 | 0 | 0 | 0 | 0
6652 | 0 | 0 | 0 | 0 | 0 | 0 | 0 | 0 | 0
6653 | 0 | 0 | 0 | 0 | 0 | 0 | 315.026 | 315.026 | 285.6927
6654 | 104.6278 | 80.9278 | 0 | 166.0042 | 0 | 0 | 792.6836 | 792.6836 | 792.6836
6655 | 105.5208 | 77.8708 | 77.8708 | 232.3608 | 198.0025 | 0 | 937.241 | 937.241 | 937.241
6656 | 114.7487 | 114.7487 | 114.7487 | 298.5934 | 264.2351 | 0 | 1040.9036 | 1040.9036 | 1040.9036
6657 | 37.5736 | 13.8736 | 13.8736 | 249.0745 | 219.6245 | 219.6245 | 1058.1795 | 533.0654 | 1058.1795
6658 | 170.7326 | 150.9826 | 150.9826 | 404.4663 | 379.9247 | 379.9247 | 1238.1188 | 1238.1188 | 1238.1188
6659 | 0 | 0 | 0 | 215.3148 | 185.8648 | 0 | 1042.7233 | 1042.7233 | 517.6091
6660 | 0 | 0 | 0 | 53.11 | 0 | 8.935 | 844.8346 | 844.8346 | 844.8346
6661 | 0 | 0 | 0 | 49.1122 | 0 | 49.1122 | 792.6629 | 792.6629 | 792.6629
6662 | 0 | 0 | 0 | 39.7574 | 39.7574 | 39.7574 | 749.6791 | 749.6791 | 749.6791
6663 | 31.1756 | 0 | 31.1756 | 217.7006 | 129.3506 | 129.3506 | 963.1395 | 963.1395 | 963.1395
6664 | 0 | 62.2548 | 79.6787 | 334.4815 | 147.9649 | 147.9649 | 1140.4728 | 1140.4728 | 1140.4728
6665 | 88.0496 | 88.0496 | 88.0496 | 367.0403 | 175.6153 | 175.6153 | 1731.3531 | 1731.3531 | 1731.3531
6666 | 104.6854 | 132.0824 | 0 | 669.6521 | 669.6521 | 438.9604 | 1563.9722 | 1862.2112 | 1862.2112
6667 | 0 | 0 | 353.1592 | 966.7462 | 966.7462 | 966.7462 | 1922.0148 | 1922.0148 | 1922.0148
6668 | 0 | 0 | 0 | 1438.6827 | 974.4514 | 1438.6827 | 1943.4555 | 2103.7954 | 2103.7954
6669 | 0 | 0 | 0 | 1584.1478 | 1584.1478 | 1584.1478 | 2013.2013 | 2013.2013 | 2013.2013
6670 | 0 | 0 | 0 | 1676.1247 | 1549.2124 | 1676.1247 | 0 | 49.3122 | 0
6671 | 0 | 0 | 0 | 0 | 0 | 1793.3399 | 180.919 | 180.919 | 180.919
6672 | 0 | 0 | 0 | 1777.306 | 1313.0746 | 1777.306 | 304.1575 | 304.1575 | 829.2716
6673 | 0 | 956.1948 | 0 | 1781.9119 | 1781.9119 | 1781.9119 | 353.5867 | 1912.5413 | 353.5867
6674 | 0 | 0 | 0 | 1720.5835 | 1720.5835 | 1256.3521 | 815.0338 | 815.0338 | 289.9196
6675 | 0 | 0 | 0 | 1667.3265 | 1667.3265 | 1203.0952 | 727.3575 | 727.3575 | 202.2433
6676 | 0 | 0 | 0 | 1417.4607 | 1353.0162 | 1417.4607 | 205.4071 | 0 | 0
6677 | 632.5873 | 0 | 0 | 1180.2901 | 1180.2901 | 1180.2901 | 840.1097 | 314.9956 | 2023.2673
6678 | 0 | 0 | 0 | 1259.4249 | 1259.4249 | 1259.4249 | 2204.4554 | 2204.4554 | 2204.4554
6679 | 557.6432 | 557.6432 | 557.6432 | 1098.9504 | 1563.1818 | 1563.1818 | 2214.5215 | 2214.5215 | 2039.1979
6680 | 934.781 | 934.781 | 934.781 | 2010.075 | 1545.8436 | 1045.8436 | 2284.9835 | 2284.9835 | 2442.2976
6681 | 1437.3842 | 1437.3842 | 1437.3842 | 2093.9734 | 1593.9734 | 2336.6337 | 2375.5776 | 2375.5776 | 2375.5776
6682 | 2052.5021 | 1863.6297 | 1863.6297 | 2455.4455 | 2455.4455 | 2455.4455 | 2496.3696 | 2496.3696 | 2496.3696
6683 | 1888.6905 | 1888.6905 | 1888.6905 | 2364.2268 | 1864.2268 | 2386.1386 | 2425.9076 | 2425.9076 | 2425.9076
6684 | 1698.3643 | 1698.3643 | 1698.3643 | 1357.7978 | 1357.7978 | 2257.4257 | 2295.0495 | 2295.0495 | 2295.0495
6685 | 0 | 0 | 0 | 2095.7552 | 2095.7552 | 2095.7552 | 2355.4455 | 2347.6829 | 2355.4455
6686 | 0 | 525.8632 | 0 | 1124.1905 | 1124.1905 | 1588.4219 | 2284.9835 | 2284.9835 | 2284.9835
6687 | 0 | 0 | 0 | 0 | 232.8151 | 232.8151 | 2375.5776 | 2375.5776 | 2375.5776
6688 | 0 | 0 | 0 | 0 | 81.1513 | 0 | 2335.3135 | 2284.3339 | 2284.3339
6689 | 0 | 0 | 0 | 0 | 0 | 0 | 2264.8515 | 2264.8515 | 2264.8515
6690 | 0 | 0 | 67.3081 | 2108.9109 | 2108.9109 | 2108.9109 | 2144.0594 | 2144.0594 | 2144.0594
6691 | 0 | 0 | 0 | 2158.4158 | 2158.4158 | 2158.4158 | 2194.3894 | 2194.3894 | 2194.3894
6692 | 0 | 0 | 0 | 2297.0297 | 2297.0297 | 2297.0297 | 2335.3135 | 2335.3135 | 2335.3135
6693 | 72.0928 | 0 | 0 | 2237.6238 | 2237.6238 | 2237.6238 | 2274.9175 | 2274.9175 | 2274.9175
6694 | 563.6565 | 0 | 0 | 2277.2277 | 2277.2277 | 2277.2277 | 2315.1815 | 2315.1815 | 2315.1815
6695 | 633.8138 | 0 | 0 | 376.8857 | 2237.6238 | 2237.6238 | 2274.9175 | 2274.9175 | 2274.9175
6696 | 2022.2772 | 2022.2772 | 0 | 2128.7129 | 336.459 | 336.459 | 2164.1914 | 2164.1914 | 2164.1914
6697 | 1956.4356 | 0 | 0 | 2059.4059 | 226.66 | 226.66 | 2093.7294 | 2093.7294 | 2093.7294
6698 | 367.3535 | 299.5031 | 907.9358 | 2019.802 | 2019.802 | 2019.802 | 2053.4653 | 2053.4653 | 2053.4653
6699 | 0 | 0 | 0 | 1900.9901 | 1900.9901 | 1900.9901 | 1932.6733 | 1932.6733 | 1932.6733
6700 | 0 | 0 | 0 | 1851.4851 | 1851.4851 | 1851.4851 | 1882.3432 | 1297.5599 | 1297.5599
6701 | 0 | 0 | 0 | 1831.6832 | 1831.6832 | 1831.6832 | 1862.2112 | 1662.4972 | 1662.4972
6702 | 512.7679 | 12.7679 | 40.7924 | 279.2978 | 279.2978 | 1851.4851 | 1882.3432 | 1882.3432 | 1882.3432
6703 | 758.392 | 258.392 | 258.392 | 630.789 | 630.789 | 130.789 | 1519.2365 | 1842.0792 | 1842.0792
6704 | 796.9173 | 1192.6555 | 692.6555 | 1910.8911 | 1910.8911 | 1910.8911 | 1942.7393 | 1942.7393 | 1942.7393
6705 | 1095.2519 | 1095.2519 | 990.9901 | 1950.495 | 1532.7904 | 1032.7904 | 1983.0033 | 2115.8693 | 1983.0033
6706 | 1067.837 | 1067.837 | 963.5752 | 1782.1782 | 1487.553 | 987.553 | 1811.8812 | 1811.8812 | 1811.8812
6707 | 834.354 | 834.354 | 730.0923 | 1206.349 | 1554.4554 | 1554.4554 | 1580.363 | 1580.363 | 1580.363
6708 | 541.7555 | 541.7555 | 200.2034 | 829.5506 | 609.5506 | 829.5506 | 1499.835 | 1499.835 | 1499.835
6709 | 0 | 0 | 0 | 1485.1485 | 1485.1485 | 1485.1485 | 1509.901 | 1509.901 | 1509.901
6710 | 0 | 0 | 0 | 266.1305 | 0 | 0 | 1429.3729 | 1429.3729 | 1429.3729
6711 | 0 | 0 | 0 | 0 | 0 | 0 | 604.6368 | 0 | 0
6712 | 0 | 0 | 0 | 0 | 0 | 0 | 330.2104 | 0 | 0
6713 | 0 | 0 | 0 | 0 | 0 | 0 | 385.2555 | 0 | 0
6714 | 0 | 0 | 0 | 0 | 0 | 0 | 0 | 0 | 0
6715 | 0 | 0 | 0 | 0 | 0 | 0 | 0 | 0 | 0
6716 | 0 | 0 | 0 | 0 | 0 | 0 | 0 | 0 | 0
6717 | 0 | 0 | 0 | 0 | 0 | 0 | 0 | 0 | 0
6718 | 0 | 0 | 0 | 0 | 0 | 0 | 0 | 0 | 0
6719 | 0 | 0 | 0 | 0 | 0 | 0 | 0 | 0 | 0
6720 | 0 | 0 | 0 | 0 | 0 | 0 | 0 | 0 | 0
6721 | 0 | 0 | 0 | 0 | 0 | 0 | 0 | 0 | 0
6722 | 0 | 0 | 0 | 0 | 0 | 0 | 0 | 0 | 0
6723 | 0 | 0 | 0 | 0 | 0 | 0 | 0 | 0 | 0
6724 | 0 | 0 | 0 | 0 | 0 | 0 | 0 | 0 | 0
6725 | 0 | 0 | 0 | 0 | 0 | 0 | 0 | 0 | 0
6726 | 0 | 0 | 0 | 0 | 0 | 0 | 0 | 0 | 0
6727 | 0 | 0 | 0 | 0 | 0 | 0 | 0 | 0 | 0
6728 | 0 | 0 | 0 | 0 | 0 | 0 | 0 | 0 | 0
6729 | 0 | 0 | 0 | 0 | 0 | 0 | 0 | 0 | 0
6730 | 0 | 0 | 0 | 0 | 0 | 0 | 0 | 364.5324 | 392.5743
6731 | 0 | 0 | 0 | 0 | 0 | 0 | 0 | 0 | 80.3827
6732 | 0 | 0 | 0 | 0 | 0 | 0 | 0 | 0 | 287.9
6733 | 0 | 0 | 0 | 0 | 0 | 0 | 0 | 0 | 0
6734 | 0 | 0 | 0 | 0 | 0 | 0 | 0 | 0 | 90.6852
6735 | 0 | 0 | 0 | 0 | 0 | 0 | 0 | 0 | 0
6736 | 0 | 0 | 0 | 0 | 0 | 0 | 0 | 0 | 0
6737 | 0 | 0 | 0 | 0 | 0 | 0 | 0 | 0 | 0
6738 | 0 | 0 | 0 | 0 | 0 | 0 | 0 | 0 | 0
6739 | 0 | 0 | 0 | 0 | 0 | 0 | 0 | 0 | 0
6740 | 0 | 0 | 0 | 0 | 0 | 0 | 0 | 0 | 0
6741 | 0 | 0 | 0 | 0 | 0 | 0 | 0 | 0 | 0
6742 | 0 | 0 | 0 | 0 | 0 | 0 | 0 | 0 | 0
6743 | 0 | 0 | 0 | 0 | 0 | 0 | 0 | 0 | 0
6744 | 0 | 0 | 0 | 0 | 0 | 0 | 0 | 0 | 0
6745 | 0 | 0 | 0 | 0 | 0 | 0 | 0 | 0 | 0
6746 | 0 | 0 | 0 | 0 | 0 | 0 | 0 | 0 | 0
6747 | 0 | 0 | 0 | 0 | 0 | 0 | 0 | 0 | 0
6748 | 0 | 0 | 0 | 0 | 0 | 0 | 0 | 0 | 0
6749 | 0 | 0 | 0 | 0 | 0 | 0 | 0 | 0 | 0
6750 | 0 | 0 | 0 | 0 | 0 | 0 | 0 | 0 | 0
6751 | 0 | 0 | 0 | 0 | 0 | 0 | 0 | 0 | 0
6752 | 0 | 0 | 0 | 0 | 0 | 0 | 0 | 0 | 0
6753 | 0 | 0 | 0 | 0 | 0 | 0 | 0 | 0 | 0
6754 | 0 | 0 | 0 | 0 | 0 | 0 | 0 | 0 | 0
6755 | 0 | 0 | 0 | 0 | 0 | 0 | 0 | 0 | 0
6756 | 0 | 0 | 0 | 0 | 0 | 0 | 0 | 0 | 0
6757 | 0 | 0 | 0 | 0 | 0 | 0 | 0 | 0 | 0
6758 | 0 | 0 | 0 | 0 | 0 | 0 | 0 | 0 | 0
6759 | 0 | 0 | 0 | 0 | 0 | 0 | 0 | 0 | 0
6760 | 0 | 0 | 0 | 0 | 0 | 0 | 0 | 0 | 0
6761 | 0 | 0 | 0 | 0 | 0 | 0 | 0 | 0 | 0
6762 | 0 | 0 | 0 | 0 | 0 | 0 | 0 | 0 | 0
6763 | 0 | 0 | 0 | 0 | 0 | 0 | 0 | 0 | 0
6764 | 0 | 0 | 0 | 0 | 0 | 0 | 0 | 0 | 0
6765 | 0 | 0 | 0 | 0 | 0 | 0 | 0 | 0 | 0
6766 | 0 | 0 | 0 | 0 | 0 | 0 | 112.6938 | 112.6938 | 112.6938
6767 | 0 | 0 | 0 | 0 | 0 | 0 | 269.9276 | 269.9276 | 269.9276
6768 | 0 | 0 | 0 | 0 | 0 | 0 | 0 | 329.1255 | 329.1255
6769 | 0 | 0 | 0 | 0 | 0 | 0 | 0 | 0 | 0
6770 | 0 | 0 | 0 | 0 | 0 | 0 | 0 | 0 | 0
6771 | 0 | 0 | 0 | 0 | 0 | 0 | 0 | 0 | 211.4293
6772 | 0 | 0 | 0 | 0 | 0 | 0 | 0 | 0 | 170.7523
6773 | 0 | 0 | 0 | 0 | 0 | 0 | 0 | 258.4833 | 0
6774 | 0 | 0 | 0 | 0 | 0 | 0 | 3.9914 | 3.9914 | 3.9914
6775 | 0 | 0 | 0 | 0 | 0 | 0 | 976.4026 | 277.9548 | 394.309
6776 | 0 | 0 | 0 | 0 | 0 | 0 | 1046.8647 | 1046.8647 | 1046.8647
6777 | 0 | 0 | 0 | 500.9034 | 0 | 0.90339 | 1097.1947 | 1097.1947 | 1097.1947
6778 | 0 | 0 | 0 | 0 | 0 | 0 | 1127.3927 | 1127.3927 | 1127.3927
6779 | 0 | 0 | 0 | 302.7316 | 209.4733 | 0 | 1187.7888 | 1187.7888 | 1187.7888
6780 | 0 | 0 | 0 | 673.6983 | 0 | 60.8066 | 1368.9769 | 1368.9769 | 1368.9769
6781 | 0 | 0 | 0 | 708.1338 | 0 | 708.1338 | 1379.0429 | 1379.0429 | 1379.0429
6782 | 0 | 0 | 0 | 530.701 | 0 | 530.701 | 1188.641 | 0 | 0
6783 | 0 | 0 | 0 | 200.6996 | 200.6996 | 200.6996 | 0 | 0 | 0
6784 | 0 | 0 | 0 | 66.0852 | 66.0852 | 66.0852 | 635.3302 | 0 | 0
6785 | 0 | 0 | 0 | 334.7848 | 334.7848 | 334.7848 | 0 | 919.2259 | 919.2259
6786 | 0 | 0 | 0 | 418.7215 | 418.7215 | 418.7215 | 0 | 76.6819 | 992.4652
6787 | 0 | 0 | 0 | 488.6065 | 488.6065 | 488.6065 | 1076.7759 | 0 | 0
6788 | 0 | 0 | 0 | 698.0176 | 698.0176 | 698.0176 | 1426.315 | 0 | 0
6789 | 0 | 0 | 0 | 737.099 | 0 | 0 | 1892.4092 | 1892.4092 | 1892.4092
6790 | 0 | 0 | 0 | 0 | 0 | 0 | 1781.6832 | 1781.6832 | 1781.6832
6791 | 0 | 0 | 0 | 0 | 0 | 755.9342 | 25.3346 | 25.3346 | 1640.7591
6792 | 70.4035 | 0 | 0 | 0 | 153.1696 | 780.148 | 296.0119 | 1479.703 | 1479.703
6793 | 0 | 0 | 0 | 1299.5637 | 0 | 0 | 102.9446 | 1439.4389 | 272.9446
6794 | 0 | 0 | 0 | 1142.8946 | 1142.8946 | 642.8946 | 1449.505 | 1449.505 | 1449.505
6795 | 0 | 0 | 0 | 1060.5638 | 1060.5638 | 497.4638 | 1479.703 | 1479.703 | 1479.703
6796 | 0 | 0 | 0 | 0 | 0 | 0 | 1540.099 | 1540.099 | 1540.099
6797 | 0 | 0 | 0 | 0 | 0 | 1485.1485 | 292.3321 | 1509.901 | 1509.901
6798 | 0 | 0 | 0 | 1554.4554 | 1554.4554 | 1554.4554 | 1580.363 | 925.2807 | 425.2807
6799 | 0 | 0 | 0 | 396.1289 | 0 | 0 | 1519.967 | 843.7028 | 1343.7028
6800 | 0 | 0 | 0 | 313.1496 | 0 | 0 | 1489.769 | 1489.769 | 1489.769
6801 | 0 | 0 | 0 | 0 | 0 | 0 | 1620.6271 | 1620.6271 | 1620.6271
6802 | 0 | 0 | 0 | 672.3091 | 525.5418 | 405.293 | 1952.8053 | 1952.8053 | 1952.8053
6803 | 0 | 0 | 0 | 672.5344 | 252.5344 | 945.8677 | 2053.4653 | 2053.4653 | 2053.4653
6804 | 0 | 0 | 0 | 109.8788 | 0 | 0 | 2103.7954 | 2103.7954 | 2103.7954
6805 | 0 | 0 | 0 | 6.3453 | 0 | 0 | 2073.5974 | 2031.3475 | 2031.3475
6806 | 0 | 0 | 0 | 0 | 0 | 0 | 646.9292 | 1051.3321 | 1051.3321
6807 | 0 | 0 | 0 | 0 | 0 | 0 | 0 | 0 | 0
6808 | 0 | 0 | 0 | 0 | 0 | 0 | 0 | 0 | 0
6809 | 0 | 0 | 0 | 0 | 0 | 0 | 0 | 0 | 0
6810 | 0 | 0 | 0 | 0 | 0 | 0 | 0 | 0 | 0
6811 | 0 | 0 | 0 | 0 | 0 | 0 | 0 | 0 | 0
6812 | 0 | 0 | 0 | 0 | 0 | 0 | 18.0503 | 0 | 0
6813 | 0 | 0 | 0 | 0 | 0 | 0 | 0 | 0 | 0
6814 | 0 | 0 | 0 | 0 | 0 | 0 | 0 | 0 | 0
6815 | 0 | 0 | 0 | 0 | 0 | 0 | 0 | 0 | 0
6816 | 0 | 0 | 0 | 0 | 0 | 0 | 0 | 0 | 0
6817 | 0 | 0 | 0 | 0 | 0 | 0 | 0 | 0 | 0
6818 | 0 | 0 | 0 | 0 | 0 | 0 | 0 | 0 | 0
6819 | 0 | 0 | 0 | 0 | 0 | 0 | 0 | 0 | 0
6820 | 0 | 0 | 0 | 0 | 0 | 0 | 0 | 0 | 0
6821 | 0 | 0 | 0 | 0 | 0 | 0 | 0 | 0 | 0
6822 | 0 | 0 | 0 | 0 | 0 | 0 | 0 | 0 | 0
6823 | 0 | 0 | 0 | 0 | 0 | 0 | 0 | 0 | 0
6824 | 0 | 0 | 0 | 0 | 0 | 0 | 0 | 0 | 0
6825 | 0 | 0 | 0 | 0 | 0 | 0 | 0 | 0 | 0
6826 | 0 | 0 | 0 | 0 | 0 | 0 | 0 | 0 | 0
6827 | 0 | 0 | 0 | 0 | 0 | 0 | 0 | 0 | 0
6828 | 0 | 0 | 0 | 0 | 0 | 0 | 0 | 0 | 0
6829 | 0 | 0 | 0 | 0 | 0 | 0 | 0 | 0 | 0
6830 | 0 | 0 | 0 | 0 | 0 | 0 | 0 | 0 | 0
6831 | 0 | 0 | 0 | 0 | 0 | 0 | 0 | 0 | 0
6832 | 0 | 0 | 0 | 0 | 0 | 0 | 0 | 0 | 0
6833 | 0 | 0 | 0 | 0 | 0 | 0 | 0 | 0 | 0
6834 | 0 | 0 | 0 | 0 | 0 | 0 | 0 | 0 | 0
6835 | 0 | 0 | 0 | 0 | 0 | 0 | 0 | 0 | 0
6836 | 0 | 0 | 0 | 0 | 0 | 0 | 0 | 0 | 0
6837 | 0 | 0 | 0 | 0 | 0 | 0 | 0 | 0 | 0
6838 | 0 | 0 | 0 | 0 | 0 | 0 | 0 | 0 | 0
6839 | 0 | 0 | 0 | 0 | 0 | 0 | 0 | 0 | 0
6840 | 0 | 0 | 0 | 0 | 0 | 0 | 0 | 0 | 0
6841 | 0 | 0 | 0 | 0 | 0 | 0 | 0 | 0 | 0
6842 | 0 | 0 | 0 | 0 | 0 | 0 | 0 | 0 | 0
6843 | 0 | 0 | 0 | 0 | 0 | 0 | 0 | 0 | 0
6844 | 0 | 0 | 0 | 0 | 0 | 0 | 0 | 0 | 0
6845 | 0 | 0 | 0 | 0 | 0 | 0 | 0 | 0 | 0
6846 | 0 | 0 | 0 | 0 | 0 | 0 | 0 | 0 | 0
6847 | 0 | 0 | 0 | 0 | 0 | 0 | 0 | 0 | 0
6848 | 0 | 0 | 0 | 0 | 0 | 0 | 0 | 0 | 0
6849 | 0 | 0 | 0 | 0 | 0 | 0 | 0 | 0 | 0
6850 | 0 | 0 | 0 | 0 | 0 | 0 | 0 | 0 | 0
6851 | 0 | 0 | 0 | 0 | 0 | 0 | 0 | 0 | 0
6852 | 0 | 0 | 0 | 0 | 0 | 0 | 0 | 0 | 0
6853 | 0 | 0 | 0 | 0 | 0 | 0 | 0 | 0 | 0
6854 | 0 | 0 | 0 | 0 | 0 | 0 | 0 | 0 | 0
6855 | 0 | 0 | 0 | 0 | 0 | 0 | 0 | 0 | 0
6856 | 0 | 0 | 0 | 0 | 0 | 0 | 0 | 0 | 0
6857 | 0 | 0 | 0 | 0 | 0 | 0 | 0 | 0 | 0
6858 | 0 | 0 | 0 | 0 | 0 | 0 | 0 | 0 | 0
6859 | 0 | 0 | 0 | 0 | 0 | 0 | 0 | 0 | 0
6860 | 0 | 0 | 0 | 0 | 0 | 0 | 0 | 0 | 0
6861 | 0 | 0 | 0 | 0 | 0 | 0 | 0 | 0 | 0
6862 | 0 | 0 | 0 | 0 | 0 | 0 | 0 | 0 | 0
6863 | 0 | 0 | 0 | 0 | 0 | 0 | 0 | 0 | 0
6864 | 0 | 0 | 0 | 0 | 0 | 0 | 0 | 0 | 0
6865 | 0 | 0 | 0 | 0 | 0 | 0 | 0 | 0 | 0
6866 | 0 | 0 | 0 | 0 | 0 | 0 | 0 | 0 | 0
6867 | 0 | 0 | 0 | 0 | 0 | 0 | 0 | 0 | 0
6868 | 0 | 0 | 0 | 0 | 0 | 0 | 0 | 0 | 0
6869 | 0 | 0 | 0 | 0 | 0 | 0 | 0 | 0 | 0
6870 | 0 | 0 | 0 | 0 | 0 | 0 | 0 | 0 | 0
6871 | 0 | 0 | 0 | 0 | 0 | 0 | 0 | 0 | 0
6872 | 0 | 0 | 0 | 0 | 0 | 0 | 0 | 0 | 0
6873 | 0 | 0 | 0 | 0 | 0 | 0 | 0 | 0 | 0
6874 | 0 | 0 | 0 | 0 | 0 | 0 | 0 | 0 | 0
6875 | 0 | 0 | 0 | 0 | 0 | 0 | 0 | 312.0462 | 0
6876 | 0 | 0 | 0 | 0 | 0 | 0 | 513.3663 | 513.3663 | 513.3663
6877 | 0 | 0 | 0 | 0 | 0 | 0 | 553.6304 | 553.6304 | 553.6304
6878 | 0 | 0 | 0 | 0 | 0 | 0 | 0 | 422.7723 | 0
6879 | 0 | 0 | 0 | 0 | 0 | 0 | 0 | 0 | 0
6880 | 0 | 0 | 0 | 0 | 0 | 0 | 0 | 0 | 0
6881 | 0 | 0 | 0 | 0 | 0 | 0 | 0 | 0 | 0
6882 | 0 | 0 | 0 | 0 | 0 | 0 | 0 | 0 | 0
6883 | 0 | 0 | 0 | 23.8531 | 0 | 0 | 1030.4249 | 0 | 0
6884 | 0 | 0 | 0 | 123.1736 | 0 | 0 | 720.6238 | 1326.8152 | 1449.505
6885 | 0 | 0 | 0 | 0 | 0 | 0 | 1439.4389 | 1439.4389 | 1439.4389
6886 | 0 | 0 | 0 | 0 | 0 | 0 | 1570.297 | 1570.297 | 1570.297
6887 | 0 | 0 | 0 | 933.0687 | 396.5996 | 433.0687 | 1650.8251 | 1650.8251 | 1650.8251
6888 | 0 | 0 | 0 | 57.3286 | 0 | 0 | 1731.3531 | 0 | 0
6889 | 0 | 0 | 0 | 1762.3762 | 1762.3762 | 1762.3762 | 1318.2835 | 1791.7492 | 1791.7492
6890 | 0 | 0 | 0 | 1722.7723 | 1722.7723 | 1722.7723 | 1751.4851 | 1751.4851 | 1751.4851
6891 | 0 | 0 | 0 | 1742.5743 | 1742.5743 | 1742.5743 | 1771.6172 | 1771.6172 | 1771.6172
6892 | 0 | 146.2271 | 0 | 1653.4653 | 1653.4653 | 1653.4653 | 1425.7074 | 1681.0231 | 1681.0231
6893 | 0 | 0 | 0 | 1564.3564 | 1564.3564 | 1564.3564 | 1012.4831 | 1590.429 | 1590.429
6894 | 0 | 0 | 0 | 1673.2673 | 1673.2673 | 1673.2673 | 1345.6734 | 1345.6734 | 1345.6734
6895 | 0 | 0 | 0 | 1702.9703 | 1702.9703 | 1702.9703 | 1731.3531 | 1093.8447 | 1093.8447
6896 | 0 | 0 | 0 | 0 | 0 | 0 | 1305.594 | 1305.594 | 1305.594
6897 | 139.081 | 0 | 139.081 | 208.1097 | 208.1097 | 0 | 1592.5163 | 1592.5163 | 1592.5163
6898 | 260.1312 | 260.1312 | 260.1312 | 372.8592 | 407.7344 | 218.1101 | 1983.0033 | 1840.7008 | 1315.5867
6899 | 504.6323 | 0 | 0 | 511.4295 | 511.4295 | 511.4295 | 2043.3993 | 2043.3993 | 2043.3993
6900 | 385.1719 | 385.1719 | 385.1719 | 670.8662 | 670.8662 | 670.8662 | 2103.7954 | 2103.7954 | 2103.7954
6901 | 0 | 0 | 52.4044 | 604.6446 | 604.6446 | 604.6446 | 2093.7294 | 2093.7294 | 2093.7294
6902 | 0 | 339.1308 | 0 | 490.4118 | 490.4118 | 343.1618 | 2053.4653 | 2053.4653 | 2053.4653
6903 | 156.6824 | 0 | 34.2324 | 282.2488 | 62.2488 | 282.2488 | 1920.2864 | 1920.2864 | 1920.2864
6904 | 0 | 0 | 0 | 236.9911 | 41.1537 | 0 | 1952.7377 | 2013.2013 | 2013.2013
6905 | 0 | 0 | 49.6881 | 0 | 0 | 0 | 2013.2013 | 2013.2013 | 2013.2013
6906 | 0 | 0 | 0 | 0 | 181.9816 | 0 | 2244.7195 | 2213.1059 | 2213.1059
6907 | 0 | 0 | 0 | 0 | 0 | 0 | 1552.7514 | 1512.7514 | 1732.7514
6908 | 0 | 0 | 0 | 0 | 0 | 0 | 2204.4554 | 2204.4554 | 2204.4554
6909 | 0 | 0 | 0 | 0 | 0 | 0 | 2093.7294 | 554.3322 | 554.3322
6910 | 0 | 0 | 0 | 0 | 0 | 0 | 1852.1452 | 1852.1452 | 1852.1452
6911 | 0 | 0 | 0 | 0 | 0 | 0 | 1791.7492 | 1791.7492 | 1791.7492
6912 | 0 | 0 | 0 | 0 | 0 | 0 | 93.4515 | 1882.3432 | 1882.3432
6913 | 0 | 0 | 0 | 0 | 0 | 0 | 1892.4092 | 1892.4092 | 1892.4092
6914 | 0 | 0 | 0 | 0 | 0 | 0 | 1922.6073 | 424.1727 | 924.1727
6915 | 0 | 0 | 0 | 0 | 0 | 0 | 1952.8053 | 1871.0162 | 1345.902
6916 | 0 | 0 | 0 | 0 | 0 | 0 | 1068.6079 | 2053.4653 | 2053.4653
6917 | 0 | 0 | 0 | 0 | 0 | 0 | 1369.3037 | 1369.3037 | 1894.4179
6918 | 0 | 58.6017 | 0 | 0 | 0 | 22.9303 | 1821.9472 | 1821.9472 | 1821.9472
6919 | 109.3445 | 5.0827 | 0 | 0 | 20.4968 | 812.9525 | 1630.6931 | 1570.2348 | 1570.2348
6920 | 873.1601 | 0 | 477.4219 | 965.1931 | 745.1931 | 709.4245 | 1832.0132 | 1832.0132 | 1832.0132
6921 | 899.066 | 1339.066 | 902.3253 | 1764.6115 | 1364.6115 | 2048.8428 | 2103.7954 | 2103.7954 | 2103.7954
6922 | 1486.9596 | 1486.9596 | 1486.9596 | 2006.2775 | 2006.2775 | 2039.604 | 2073.5974 | 2073.5974 | 2073.5974
6923 | 1079.9351 | 1079.9351 | 1079.9351 | 1610.4864 | 1110.4864 | 1574.7178 | 1892.4092 | 1892.4092 | 1892.4092
6924 | 1111.5602 | 298.071 | 1111.5602 | 1689.7599 | 1189.7599 | 1820.6579 | 2204.4554 | 2204.4554 | 2204.4554
6925 | 0 | 0 | 0 | 1296.3451 | 1296.3451 | 1760.5764 | 1972.2026 | 1913.3928 | 2003.1353
6926 | 0 | 0 | 0 | 791.7271 | 1017.5105 | 1428.969 | 2013.2013 | 2013.2013 | 2013.2013
6927 | 0 | 0 | 638.6211 | 555.7952 | 335.7952 | 555.7952 | 2123.9274 | 2123.9274 | 2123.9274
6928 | 182.4977 | 237.6295 | 0 | 487.0933 | 267.0933 | 951.3246 | 1922.6073 | 1922.6073 | 1922.6073
6929 | 0 | 0 | 0 | 423.1311 | 423.1311 | 363.5144 | 1560.231 | 1560.231 | 1560.231
6930 | 0 | 0 | 0 | 488.4526 | 488.4526 | 952.684 | 1962.8713 | 1962.8713 | 1962.8713
6931 | 0 | 0 | 133.5981 | 340.7917 | 1811.8812 | 1811.8812 | 1842.0792 | 1842.0792 | 1842.0792
6932 | 0 | 0 | 0 | 1762.3762 | 1762.3762 | 1762.3762 | 1791.7492 | 1791.7492 | 1791.7492
6933 | 0 | 0 | 0 | 1742.5743 | 1742.5743 | 1742.5743 | 1771.6172 | 1771.6172 | 1771.6172
6934 | 0 | 0 | 0 | 1613.8614 | 1613.8614 | 1613.8614 | 1536.2277 | 1640.7591 | 1640.7591
6935 | 0 | 0 | 0 | 1534.6535 | 910.5715 | 690.5715 | 1415.6648 | 1415.6648 | 1415.6648
6936 | 0 | 0 | 0 | 0 | 701.6216 | 481.6216 | 1452.3577 | 1681.0231 | 1681.0231
6937 | 0 | 0 | 0 | 1594.0594 | 1594.0594 | 1594.0594 | 1620.6271 | 1241.0343 | 1620.6271
6938 | 0 | 0 | 0 | 1752.4752 | 144.0032 | 144.0032 | 1781.6832 | 1781.6832 | 1781.6832
6939 | 0 | 0 | 0 | 1732.6733 | 286.2988 | 331.0497 | 1761.5512 | 1712.2582 | 1712.2582
6940 | 0 | 0 | 0 | 1712.8713 | 1712.8713 | 1712.8713 | 1741.4191 | 1741.4191 | 1741.4191
6941 | 0 | 0 | 0 | 1792.0792 | 1792.0792 | 1792.0792 | 1821.9472 | 1821.9472 | 1821.9472
6942 | 0 | 0 | 0 | 1393.26 | 1594.0594 | 1594.0594 | 1105.0532 | 1620.6271 | 1620.6271
6943 | 0 | 0 | 0 | 1405.9406 | 1405.9406 | 1405.9406 | 1429.3729 | 1429.3729 | 1429.3729
6944 | 0 | 0 | 0 | 1287.1287 | 1287.1287 | 1287.1287 | 1308.5809 | 1218.4813 | 1218.4813
6945 | 0 | 0 | 0 | 1178.2178 | 1178.2178 | 1178.2178 | 1197.8548 | 1197.8548 | 1197.8548
6946 | 0 | 0 | 0 | 1148.5149 | 1148.5149 | 0 | 1010.5256 | 1010.5256 | 1010.5256
6947 | 0 | 0 | 0 | 1257.4257 | 1257.4257 | 1257.4257 | 1175.9424 | 1175.9424 | 1175.9424
6948 | 0 | 0 | 0 | 717.0409 | 1376.2376 | 1376.2376 | 1399.1749 | 1399.1749 | 1399.1749
6949 | 0 | 0 | 0 | 1455.4455 | 1455.4455 | 1455.4455 | 1248.9716 | 1248.9716 | 1248.9716
6950 | 358.0392 | 0 | 0 | 0 | 1396.0396 | 1273.8296 | 24.9022 | 1419.3069 | 1419.3069
6951 | 0 | 0 | 0 | 574.9798 | 0 | 0 | 1409.2409 | 1409.2409 | 1409.2409
6952 | 0 | 0 | 0 | 0 | 0 | 0 | 1479.703 | 1479.703 | 1479.703
6953 | 0 | 0 | 0 | 554.7391 | 0 | 0 | 1660.8911 | 1660.8911 | 1660.8911
6954 | 0 | 0 | 0 | 741.1734 | 0 | 0 | 1761.5512 | 1761.5512 | 1761.5512
6955 | 0 | 0 | 0 | 795.1466 | 0 | 0 | 1711.2211 | 1711.2211 | 0
6956 | 0 | 0 | 0 | 540.6691 | 540.6691 | 540.6691 | 1811.8812 | 0 | 0
6957 | 0 | 0 | 0 | 980.7118 | 980.7118 | 980.7118 | 1681.0231 | 1681.0231 | 1681.0231
6958 | 0 | 0 | 0 | 0 | 0 | 0 | 1811.8812 | 1811.8812 | 1811.8812
6959 | 0 | 0 | 0 | 0 | 1400.2517 | 1400.2517 | 2003.1353 | 2003.1353 | 2003.1353
6960 | 0 | 0 | 0 | 1660.8592 | 0 | 0 | 2224.5875 | 0 | 0
6961 | 0 | 0 | 0 | 1293.3482 | 1293.3482 | 1293.3482 | 1852.1452 | 1532.5527 | 1532.5527
6962 | 0 | 0 | 0 | 0 | 1186.5839 | 1186.5839 | 1741.4191 | 1741.4191 | 1429.5151
6963 | 0 | 0 | 0 | 0 | 0 | 0 | 1912.5413 | 1912.5413 | 1912.5413
6964 | 0 | 0 | 0 | 0 | 0 | 0 | 1847.338 | 1892.4092 | 1847.338
6965 | 0 | 0 | 0 | 492.3182 | 492.3182 | 492.3182 | 1902.4752 | 1899.5402 | 1902.4752
6966 | 0 | 0 | 0 | 0 | 0 | 473.5853 | 1942.7393 | 1942.7393 | 1942.7393
6967 | 0 | 0 | 0 | 0 | 0 | 0 | 1842.0792 | 1842.0792 | 1842.0792
6968 | 0 | 0 | 0 | 0 | 0 | 0 | 1862.2112 | 1862.2112 | 1862.2112
6969 | 0 | 0 | 0 | 0 | 1756.9646 | 0 | 679.8442 | 0 | 0
6970 | 0 | 0 | 0 | 0 | 0 | 0 | 1224.03 | 1264.03 | 0
6971 | 0 | 0 | 0 | 0 | 0 | 0 | 1721.2871 | 1721.2871 | 1414.8311
6972 | 0 | 0 | 0 | 0 | 0 | 1524.7525 | 0 | 1107.5449 | 0
6973 | 0 | 0 | 0 | 0 | 0 | 0 | 0 | 0 | 647.7579
6974 | 0 | 0 | 0 | 0 | 0 | 250.7714 | 0 | 0 | 0
6975 | 0 | 0 | 0 | 0 | 0 | 0 | 0 | 0 | 0
6976 | 0 | 0 | 0 | 0 | 0 | 0 | 0 | 0 | 0
6977 | 0 | 0 | 0 | 0 | 0 | 0 | 0 | 0 | 586.4598
6978 | 0 | 0 | 0 | 0 | 0 | 0 | 511.1858 | 511.1858 | 511.1858
6979 | 0 | 0 | 0 | 0 | 0 | 0 | 643.537 | 668.6512 | 1168.6512
6980 | 0 | 0 | 0 | 0 | 0 | 0 | 0 | 0 | 0
6981 | 0 | 0 | 0 | 0 | 0 | 0 | 0 | 0 | 0
6982 | 0 | 0 | 0 | 0 | 0 | 0 | 0 | 0 | 0
6983 | 0 | 0 | 0 | 0 | 0 | 0 | 0 | 0 | 0
6984 | 0 | 0 | 0 | 0 | 0 | 0 | 0 | 0 | 0
6985 | 0 | 0 | 0 | 0 | 0 | 0 | 0 | 0 | 0
6986 | 0 | 0 | 0 | 0 | 0 | 0 | 0 | 0 | 0
6987 | 0 | 0 | 0 | 0 | 0 | 0 | 0 | 0 | 0
6988 | 0 | 0 | 0 | 0 | 0 | 0 | 0 | 0 | 0
6989 | 0 | 0 | 0 | 0 | 0 | 0 | 0 | 0 | 0
6990 | 0 | 0 | 0 | 0 | 0 | 0 | 0 | 0 | 0
6991 | 0 | 0 | 0 | 0 | 0 | 0 | 0 | 0 | 0
6992 | 0 | 0 | 0 | 0 | 0 | 0 | 0 | 0 | 0
6993 | 0 | 0 | 0 | 0 | 0 | 0 | 0 | 0 | 0
6994 | 0 | 0 | 0 | 0 | 0 | 0 | 0 | 0 | 0
6995 | 0 | 0 | 0 | 0 | 0 | 0 | 0 | 0 | 0
6996 | 0 | 0 | 0 | 0 | 0 | 0 | 0 | 0 | 0
6997 | 0 | 0 | 0 | 0 | 0 | 0 | 0 | 0 | 0
6998 | 0 | 0 | 0 | 0 | 0 | 0 | 0 | 0 | 0
6999 | 0 | 0 | 0 | 0 | 0 | 0 | 0 | 0 | 0
7000 | 0 | 0 | 0 | 0 | 0 | 0 | 0 | 0 | 0
7001 | 0 | 0 | 0 | 0 | 0 | 0 | 0 | 0 | 0
7002 | 0 | 0 | 0 | 0 | 0 | 0 | 0 | 0 | 0
7003 | 0 | 0 | 0 | 0 | 0 | 0 | 0 | 0 | 0
7004 | 0 | 0 | 0 | 0 | 0 | 0 | 585.562 | 503.1722 | 557.9033
7005 | 0 | 0 | 0 | 0 | 0 | 0 | 1238.1188 | 1238.1188 | 1238.1188
7006 | 0 | 0 | 0 | 0 | 0 | 0 | 1459.571 | 1459.571 | 1201.9238
7007 | 0 | 0 | 0 | 0 | 0 | 0 | 1448.525 | 1421.4087 | 1571.7356
7008 | 0 | 0 | 0 | 1792.0792 | 1792.0792 | 1792.0792 | 1821.9472 | 1821.9472 | 1821.9472
7009 | 0 | 0 | 0 | 1782.1782 | 1782.1782 | 1782.1782 | 1811.8812 | 1811.8812 | 1811.8812
7010 | 0 | 0 | 0 | 1264.8442 | 1782.1782 | 1782.1782 | 1811.8812 | 1811.8812 | 1811.8812
7011 | 0 | 0 | 0 | 1398.6677 | 0 | 0 | 1983.0033 | 1983.0033 | 1983.0033
7012 | 0 | 0 | 0 | 673.8249 | 2138.6139 | 2138.6139 | 2174.2574 | 2174.2574 | 2174.2574
7013 | 0 | 0 | 0 | 2326.7327 | 942.4733 | 942.4733 | 2365.5116 | 2365.5116 | 2365.5116
7014 | 0 | 0 | 767.0128 | 2465.3465 | 886.2187 | 886.2187 | 2506.4356 | 2506.4356 | 2506.4356
7015 | 0 | 0 | 699.7059 | 1192.9888 | 780.2685 | 744.4999 | 2456.1056 | 2456.1056 | 2456.1056
7016 | 0 | 0 | 697.7184 | 1228.9277 | 2425.7426 | 2425.7426 | 2266.4386 | 2266.4386 | 2266.4386
7017 | 0 | 0 | 748.9011 | 2475.2475 | 1298.2912 | 798.2912 | 2516.5017 | 2516.5017 | 2516.5017
7018 | 0 | 0 | 379.3552 | 874.3562 | 1338.5876 | 838.5876 | 2365.8903 | 2365.8903 | 2365.8903
7019 | 0 | 0 | 0 | 1240.0837 | 2366.3366 | 2366.3366 | 2405.7756 | 2269.1567 | 2269.1567
7020 | 0 | 297.1583 | 300.7377 | 2346.5347 | 1291.7952 | 1291.7952 | 2332.2186 | 1807.1044 | 2332.2186
7021 | 755.2894 | 116.3071 | 511.6223 | 1287.5322 | 2287.1287 | 2287.1287 | 2325.2475 | 2325.2475 | 2325.2475
7022 | 0 | 119.694 | 0 | 1273.2515 | 1273.2515 | 809.0202 | 2234.6535 | 2234.6535 | 2234.6535
7023 | 0 | 0 | 0 | 1363.6879 | 1363.6879 | 1363.6879 | 2254.7855 | 2254.7855 | 2254.7855
7024 | 0 | 0 | 0 | 1462.1538 | 2386.1386 | 2386.1386 | 2425.9076 | 2425.9076 | 2425.9076
7025 | 598.263 | 598.263 | 598.263 | 0 | 0 | 0 | 2345.3795 | 2345.3795 | 2345.3795
7026 | 0 | 345.1656 | 0 | 1349.3508 | 1349.3508 | 1336.8967 | 2184.3234 | 2184.3234 | 2184.3234
7027 | 521.6043 | 0 | 0 | 1524.1991 | 1524.1991 | 1356.1157 | 2136.0319 | 2204.4554 | 2136.0319
7028 | 883.7124 | 0 | 0 | 0 | 0 | 0 | 0 | 1993.0693 | 1993.0693
7029 | 1104.2328 | 382.9796 | 0 | 1883.9631 | 1383.9631 | 1881.1403 | 0 | 0 | 2133.9934
7030 | 1246.6306 | 0 | 0 | 2076.1388 | 2076.1388 | 2076.1388 | 0 | 0 | 2224.5875
7031 | 1334.7475 | 0 | 0 | 2183.272 | 1683.272 | 2183.272 | 1625.5375 | 1625.5375 | 2274.9175
7032 | 1335.3358 | 0 | 0 | 2186.8474 | 1436.8766 | 2186.8474 | 1585.0876 | 1765.0876 | 2264.8515
7033 | 1035.4561 | 639.7179 | 0 | 1509.9407 | 1640.8387 | 1910.8911 | 1942.7393 | 1636.8186 | 1416.8186
7034 | 861.7073 | 861.7073 | 0 | 1313.9699 | 1732.6733 | 1732.6733 | 95.4388 | 0 | 95.4388
7035 | 502.1519 | 688.4147 | 292.6765 | 1538.309 | 1038.309 | 1538.309 | 0 | 0 | 1610.5611
7036 | 602.7767 | 602.7767 | 602.7767 | 1261.0321 | 1261.0321 | 1261.0321 | 0 | 1650.8251 | 1650.8251
7037 | 44.5556 | 508.7111 | 508.7111 | 1024.7493 | 1024.7493 | 1024.7493 | 68.489 | 0 | 1721.2871
7038 | 429.6453 | 0 | 189.4181 | 961.2557 | 961.2557 | 753.4192 | 1701.1551 | 1701.1551 | 1701.1551
7039 | 145.5838 | 145.5838 | 145.5838 | 340.2704 | 520.2704 | 0 | 1610.5611 | 1610.5611 | 1610.5611
7040 | 431.8391 | 0 | 0 | 792.872 | 792.872 | 292.872 | 1560.231 | 1560.231 | 1560.231
7041 | 521.4776 | 521.4776 | 0 | 574.8612 | 794.8612 | 388.3831 | 1620.6271 | 1620.6271 | 1620.6271
7042 | 89.251 | 484.9892 | 484.9892 | 789.4558 | 796.0653 | 761.7972 | 1560.231 | 1560.231 | 1560.231
7043 | 0 | 0 | 89.6868 | 353.5643 | 221.0393 | 221.0393 | 1227.0459 | 1227.0459 | 1227.0459
7044 | 44.8963 | 44.8963 | 44.8963 | 309.0706 | 112.7373 | 112.7373 | 1157.5908 | 1157.5908 | 1157.5908
7045 | 133.5914 | 133.5914 | 0 | 406.1233 | 160.7066 | 160.7066 | 1258.2508 | 1258.2508 | 1258.2508
7046 | 62.0219 | 62.0219 | 62.0219 | 488.4181 | 228.2764 | 0 | 1318.6469 | 1151.496 | 984.8294
7047 | 22.4617 | 0 | 0 | 566.7569 | 566.7569 | 0 | 0 | 0 | 1173.7489
7048 | 0 | 449.8564 | 449.8564 | 652.4275 | 1116.6588 | 616.6588 | 0 | 0 | 1721.2871
7049 | 0 | 565.7758 | 565.7758 | 0 | 0 | 0 | 0 | 2274.9175 | 2197.1233
7050 | 0 | 1066.5167 | 1066.5167 | 0 | 0 | 0 | 0 | 0 | 2405.7756
7051 | 0 | 1041.5618 | 645.8236 | 0 | 0 | 0 | 0 | 0 | 0
7052 | 0 | 1028.265 | 1028.265 | 0 | 0 | 0 | 0 | 0 | 0
7053 | 1054.0699 | 1054.0699 | 1054.0699 | 0 | 0 | 0 | 1011.1776 | 217.8442 | 2023.2673
7054 | 0 | 1585.9648 | 1585.9648 | 1272.5163 | 2492.7501 | 2028.5187 | 1097.4843 | 1405.9106 | 2536.6337
7055 | 1597.1355 | 1597.1355 | 1597.1355 | 2466.9957 | 2466.9957 | 2002.7643 | 2516.5017 | 2516.5017 | 1601.7122
7056 | 1598.312 | 1598.312 | 1598.312 | 2455.4455 | 2455.4455 | 2013.0679 | 2496.3696 | 2496.3696 | 837.5413
7057 | 0 | 676.9193 | 0 | 1958.2867 | 1998.0514 | 1998.0514 | 2476.2376 | 2476.2376 | 2476.2376
7058 | 0 | 709.4908 | 0 | 2040.7191 | 2040.7191 | 2040.7191 | 2536.6337 | 2536.6337 | 2536.6337
7059 | 0 | 0 | 0 | 1928.7204 | 1928.7204 | 1928.7204 | 2253.1888 | 2506.4356 | 2506.4356
7060 | 0 | 0 | 0 | 1621.1159 | 1621.1159 | 1621.1159 | 1902.156 | 2466.1716 | 2466.1716
7061 | 0 | 554.7589 | 554.7589 | 1352.4413 | 1352.4413 | 1352.4413 | 2476.2376 | 2476.2376 | 2461.4285
7062 | 393.9717 | 393.9717 | 0 | 0 | 366.9799 | 1180.4691 | 2486.3036 | 2486.3036 | 1784.5034
7063 | 0 | 217.9291 | 717.9291 | 1524.6121 | 1024.6121 | 1524.6121 | 2516.5017 | 2516.5017 | 2516.5017
7064 | 0 | 508.4383 | 0 | 1844.6224 | 1344.6224 | 1844.6224 | 2556.7657 | 2556.7657 | 2556.7657
7065 | 1284.6139 | 1284.6139 | 1284.6139 | 1940.4316 | 1440.4316 | 1940.4316 | 2556.7657 | 2556.7657 | 2556.7657
7066 | 1288.0304 | 1288.0304 | 788.0304 | 1949.8728 | 1616.5395 | 1449.8728 | 2586.9637 | 2586.9637 | 2449.4541
7067 | 0 | 0 | 0 | 1977.6069 | 1977.6069 | 1977.6069 | 2627.2277 | 2627.2277 | 501.4853
7068 | 0 | 0 | 0 | 2072.4093 | 2072.4093 | 1572.4093 | 2707.7558 | 2166.6162 | 2167.1585
7069 | 0 | 0 | 0 | 1847.1141 | 1847.1141 | 1847.1141 | 1845.2443 | 1845.2443 | 2677.5578
7070 | 0 | 290.3617 | 0 | 1488.4192 | 1488.4192 | 988.4192 | 2617.1617 | 2617.1617 | 2617.1617
7071 | 0 | 214.1187 | 547.452 | 2524.7525 | 1109.9424 | 776.6091 | 2566.8317 | 2151.6108 | 1961.9865
7072 | 190.7361 | 190.7361 | 190.7361 | 1254.448 | 570.7589 | 885.9645 | 2435.9736 | 2381.8192 | 1856.7051
7073 | 87.26 | 87.26 | 87.26 | 440.2247 | 400.2247 | 620.2247 | 2187.8098 | 1980.4936 | 1980.4936
7074 | 0 | 0 | 0 | 0 | 0 | 0 | 2220.2114 | 2220.2114 | 2220.2114
7075 | 0 | 0 | 0 | 2198.0198 | 2166.027 | 1725.4847 | 1471.877 | 2234.6535 | 2234.6535
7076 | 0 | 0 | 0 | 1816.7906 | 0 | 0 | 1119.9306 | 2144.0594 | 2144.0594
7077 | 0 | 0 | 0 | 2000 | 2000 | 2000 | 2033.3333 | 2033.3333 | 2033.3333
7078 | 0 | 18.4213 | 0 | 1891.0891 | 1891.0891 | 733.8681 | 1922.6073 | 1123.9095 | 1922.6073
7079 | 0 | 0 | 0 | 902.9212 | 1367.1526 | 713.2969 | 2033.3333 | 2033.3333 | 2033.3333
7080 | 0 | 0 | 0 | 1792.0792 | 1792.0792 | 1792.0792 | 1821.9472 | 1821.9472 | 1821.9472
7081 | 0 | 0 | 0 | 1673.2673 | 1673.2673 | 175.7844 | 1701.1551 | 1701.1551 | 1701.1551
7082 | 0 | 106.1926 | 106.1926 | 421.3147 | 1435.6436 | 1435.6436 | 1459.571 | 1459.571 | 1459.571
7083 | 159.6428 | 159.6428 | 159.6428 | 0 | 0 | 12.9339 | 1550.165 | 1550.165 | 1550.165
7084 | 0 | 21.41 | 21.41 | 0 | 0 | 266.867 | 1459.571 | 1419.8294 | 1419.8294
7085 | 0 | 0 | 0 | 0 | 1544.5545 | 1544.5545 | 1570.297 | 1391.5024 | 1570.297
7086 | 0 | 0 | 0 | 0 | 0 | 0 | 1173.0999 | 1173.0999 | 1610.5611
7087 | 0 | 0 | 0 | 0 | 0 | 0 | 0 | 0 | 1560.231
7088 | 0 | 0 | 0 | 0 | 0 | 0 | 815.4156 | 0 | 1340.5298
7089 | 0 | 0 | 0 | 376.3707 | 376.3707 | 376.3707 | 1340.8578 | 122.9832 | 1590.429
7090 | 0 | 0 | 0 | 403.6184 | 403.6184 | 403.6184 | 1356.4273 | 0 | 1580.363
7091 | 0 | 0 | 0 | 334.142 | 334.142 | 334.142 | 1261.2562 | 761.2562 | 1499.835
7092 | 0 | 0 | 0 | 295.7883 | 295.7883 | 295.7883 | 1509.901 | 1211.8902 | 1509.901
7093 | 68.7304 | 0 | 0 | 358.5538 | 358.5538 | 358.5538 | 1600.495 | 1600.495 | 1600.495
7094 | 0 | 0 | 0 | 0 | 0 | 0 | 0 | 0 | 1530.033
7095 | 0 | 0 | 0 | 0 | 0 | 0 | 897.1242 | 0 | 897.1242
7096 | 0 | 0 | 0 | 0 | 0 | 0 | 755.8763 | 755.8763 | 755.8763
7097 | 0 | 0 | 0 | 0 | 0 | 0 | 0 | 0 | 405.391
7098 | 0 | 0 | 0 | 0 | 0 | 0 | 0 | 0 | 0
7099 | 0 | 0 | 0 | 0 | 0 | 0 | 0 | 0 | 0
7100 | 0 | 0 | 0 | 0 | 0 | 0 | 0 | 0 | 0
7101 | 0 | 0 | 0 | 0 | 0 | 0 | 0 | 0 | 0
7102 | 0 | 0 | 0 | 0 | 0 | 0 | 0 | 0 | 0
7103 | 0 | 0 | 0 | 0 | 0 | 0 | 0 | 0 | 0
7104 | 0 | 0 | 0 | 0 | 0 | 0 | 0 | 0 | 0
7105 | 0 | 0 | 0 | 0 | 0 | 0 | 0 | 0 | 0
7106 | 0 | 0 | 0 | 0 | 0 | 0 | 0 | 0 | 0
7107 | 0 | 0 | 0 | 0 | 0 | 0 | 0 | 0 | 0
7108 | 0 | 0 | 0 | 0 | 0 | 0 | 0 | 0 | 0
7109 | 0 | 0 | 0 | 0 | 0 | 0 | 0 | 0 | 0
7110 | 0 | 0 | 0 | 0 | 0 | 0 | 0 | 0 | 0
7111 | 0 | 0 | 0 | 0 | 0 | 0 | 0 | 0 | 0
7112 | 0 | 0 | 0 | 0 | 0 | 0 | 0 | 0 | 0
7113 | 0 | 0 | 0 | 0 | 0 | 0 | 0 | 0 | 0
7114 | 0 | 0 | 0 | 0 | 0 | 0 | 0 | 0 | 0
7115 | 0 | 0 | 0 | 0 | 0 | 0 | 0 | 0 | 0
7116 | 0 | 0 | 0 | 0 | 0 | 0 | 0 | 0 | 0
7117 | 0 | 0 | 0 | 0 | 0 | 0 | 0 | 202.4823 | 0
7118 | 0 | 0 | 0 | 0 | 0 | 0 | 0 | 0 | 0
7119 | 0 | 0 | 0 | 0 | 0 | 0 | 0 | 0 | 0
7120 | 0 | 0 | 0 | 0 | 0 | 0 | 0 | 0 | 0
7121 | 0 | 0 | 0 | 0 | 0 | 0 | 0 | 0 | 0
7122 | 0 | 0 | 0 | 0 | 0 | 0 | 0 | 0 | 0
7123 | 0 | 0 | 0 | 0 | 0 | 0 | 0 | 0 | 1080.0935
7124 | 0 | 0 | 0 | 0 | 0 | 0 | 0 | 0 | 0
7125 | 0 | 0 | 0 | 0 | 0 | 0 | 0 | 0 | 0
7126 | 0 | 0 | 0 | 0 | 0 | 0 | 0 | 0 | 0
7127 | 0 | 0 | 0 | 0 | 0 | 0 | 255.6426 | 255.6426 | 0
7128 | 0 | 0 | 0 | 0 | 0 | 0 | 624.1293 | 624.1293 | 124.1293
7129 | 0 | 0 | 0 | 0 | 0 | 0 | 687.6036 | 687.6036 | 187.6036
7130 | 0 | 0 | 0 | 0 | 0 | 0 | 2013.2013 | 1265.0385 | 1265.0385
7131 | 0 | 0 | 0 | 0 | 0 | 1687.6717 | 1190.7531 | 2083.6634 | 2083.6634
7132 | 0 | 0 | 0 | 0 | 0 | 0 | 610.4007 | 610.4007 | 610.4007
7133 | 0 | 0 | 0 | 0 | 0 | 0 | 462.3019 | 462.3019 | 462.3019
7134 | 0 | 0 | 0 | 0 | 0 | 0 | 1363.5656 | 1363.5656 | 1363.5656
7135 | 0 | 0 | 0 | 336.1733 | 0 | 0 | 1216.8733 | 1216.8733 | 691.7591
7136 | 0 | 0 | 0 | 0 | 0 | 0 | 1212.1971 | 1212.1971 | 1212.1971
7137 | 0 | 0 | 0 | 0 | 0 | 4.3455 | 1501.0344 | 1501.0344 | 1501.0344
7138 | 0 | 0 | 0 | 0 | 0 | 107.0058 | 289.0522 | 1652.3172 | 1652.3172
7139 | 0 | 0 | 0 | 0 | 0 | 0 | 1793.7141 | 1793.7141 | 1793.7141
7140 | 0 | 0 | 0 | 0 | 0 | 32.7267 | 1606.1448 | 1993.0693 | 1993.0693
7141 | 0 | 0 | 0 | 689.0744 | 0 | 0 | 1627.6804 | 1127.6804 | 1723.3763
7142 | 0 | 0 | 0 | 0 | 0 | 0 | 1407.5529 | 0 | 1721.2871
7143 | 0 | 0 | 0 | 0 | 0 | 0 | 28.5151 | 53.6293 | 407.4806
7144 | 0 | 0 | 0 | 0 | 0 | 0 | 995.736 | 495.736 | 995.736
7145 | 0 | 0 | 0 | 0 | 0 | 0 | 1224.2352 | 0 | 1516.2493
7146 | 0 | 0 | 0 | 0 | 0 | 0 | 1154.9414 | 1680.0556 | 1680.0556
7147 | 0 | 0 | 0 | 0 | 0 | 0 | 1420.036 | 920.036 | 1420.036
7148 | 0 | 0 | 0 | 0 | 0 | 0 | 0 | 268.7675 | 243.6533
7149 | 0 | 0 | 0 | 0 | 0 | 0 | 230.8458 | 0 | 230.8458
7150 | 0 | 0 | 0 | 0 | 0 | 0 | 0 | 0 | 0
7151 | 0 | 0 | 0 | 0 | 0 | 0 | 0 | 0 | 0
7152 | 0 | 0 | 0 | 0 | 0 | 0 | 0 | 0 | 0
7153 | 0 | 0 | 0 | 0 | 0 | 0 | 0 | 0 | 0
7154 | 0 | 0 | 0 | 0 | 0 | 0 | 0 | 0 | 0
7155 | 0 | 0 | 0 | 0 | 0 | 0 | 0 | 0 | 0
7156 | 0 | 0 | 0 | 0 | 0 | 0 | 0 | 0 | 0
7157 | 0 | 0 | 0 | 0 | 0 | 0 | 0 | 0 | 0
7158 | 0 | 0 | 0 | 0 | 0 | 0 | 0 | 0 | 0
7159 | 0 | 0 | 0 | 0 | 0 | 0 | 0 | 0 | 0
7160 | 0 | 0 | 0 | 0 | 0 | 0 | 0 | 0 | 0
7161 | 0 | 0 | 0 | 0 | 0 | 0 | 0 | 0 | 0
7162 | 0 | 0 | 0 | 0 | 0 | 0 | 292.6507 | 292.6507 | 0
7163 | 0 | 0 | 0 | 0 | 0 | 0 | 87.7414 | 87.7414 | 0
7164 | 0 | 0 | 0 | 0 | 0 | 0 | 0 | 0 | 0
7165 | 0 | 0 | 0 | 0 | 0 | 0 | 0 | 0 | 0
7166 | 0 | 0 | 0 | 0 | 0 | 0 | 0 | 0 | 0
7167 | 0 | 0 | 0 | 0 | 0 | 0 | 0 | 0 | 0
7168 | 0 | 0 | 0 | 0 | 0 | 0 | 0 | 0 | 0
7169 | 0 | 0 | 0 | 0 | 0 | 0 | 0 | 0 | 0
7170 | 0 | 0 | 0 | 0 | 0 | 0 | 0 | 0 | 0
7171 | 0 | 0 | 0 | 0 | 0 | 0 | 0 | 0 | 0
7172 | 0 | 0 | 0 | 0 | 0 | 0 | 0 | 0 | 0
7173 | 0 | 0 | 0 | 0 | 0 | 0 | 0 | 0 | 0
7174 | 0 | 0 | 0 | 0 | 0 | 0 | 607.2047 | 323.9214 | 298.8072
7175 | 0 | 0 | 0 | 0 | 0 | 0 | 0 | 0 | 0
7176 | 0 | 0 | 0 | 0 | 0 | 0 | 381.6919 | 381.6919 | 0
7177 | 0 | 0 | 0 | 0 | 0 | 0 | 0 | 420.1975 | 420.1975
7178 | 0 | 0 | 0 | 0 | 0 | 0 | 273.0856 | 0 | 0
7179 | 0 | 0 | 0 | 0 | 0 | 0 | 2.6984 | 0 | 2.6984
7180 | 0 | 0 | 0 | 0 | 0 | 0 | 0 | 0 | 0
7181 | 0 | 0 | 0 | 0 | 0 | 0 | 0 | 0 | 0
7182 | 0 | 0 | 0 | 0 | 0 | 0 | 0 | 0 | 0
7183 | 0 | 0 | 0 | 0 | 0 | 0 | 0 | 0 | 0
7184 | 0 | 0 | 0 | 0 | 0 | 0 | 0 | 0 | 0
7185 | 0 | 0 | 0 | 0 | 0 | 0 | 420.253 | 0 | 0
7186 | 0 | 0 | 0 | 0 | 0 | 0 | 610.4885 | 610.4885 | 0
7187 | 0 | 0 | 0 | 0 | 0 | 0 | 828.4068 | 828.4068 | 0
7188 | 0 | 0 | 0 | 0 | 0 | 0 | 1274.1737 | 1274.1737 | 749.0595
7189 | 0 | 0 | 0 | 0 | 0 | 0 | 1370.2111 | 1370.2111 | 845.097
7190 | 0 | 0 | 0 | 0 | 0 | 0 | 1826.432 | 1826.432 | 1301.3178
7191 | 0 | 0 | 0 | 1.5791 | 0 | 0 | 2073.5974 | 2073.5974 | 2073.5974
7192 | 0 | 0 | 0 | 0 | 0 | 0 | 1922.6073 | 1922.6073 | 1922.6073
7193 | 0 | 0 | 0 | 0 | 0 | 0 | 2083.6634 | 2083.6634 | 2083.6634
7194 | 0 | 0 | 0 | 0 | 0 | 0 | 2144.6842 | 1644.6842 | 2345.3795
7195 | 0 | 0 | 0 | 0 | 0 | 0 | 1868.9518 | 1868.9518 | 2033.3333
7196 | 0 | 0 | 0 | 0 | 0 | 0 | 1921.4524 | 1921.4524 | 1778.2531
7197 | 0 | 0 | 0 | 0 | 0 | 0 | 1909.7225 | 1909.7225 | 2073.5974
7198 | 0 | 0 | 0 | 0 | 0 | 0 | 1792.8355 | 1792.8355 | 1952.8053
7199 | 0 | 0 | 0 | 0 | 445.4462 | 445.4462 | 1653.6111 | 1653.6111 | 1653.6111
7200 | 0 | 0 | 0 | 0 | 0 | 33.1713 | 1647.8745 | 1584.4222 | 1647.8745
7201 | 0 | 0 | 0 | 0 | 0 | 0 | 1098.8741 | 1098.8741 | 1098.8741
7202 | 0 | 0 | 0 | 0 | 0 | 0 | 381.6621 | 149.0113 | 649.0113
7203 | 0 | 0 | 0 | 0 | 0 | 0 | 0 | 157.8229 | 69.8229
7204 | 0 | 0 | 0 | 0 | 0 | 0 | 0 | 0 | 0
7205 | 0 | 0 | 0 | 0 | 0 | 0 | 0 | 0 | 0
7206 | 0 | 0 | 0 | 0 | 0 | 0 | 0 | 0 | 0
7207 | 0 | 0 | 0 | 0 | 0 | 0 | 0 | 0 | 0
7208 | 0 | 0 | 0 | 0 | 0 | 0 | 0 | 0 | 0
7209 | 0 | 0 | 0 | 0 | 0 | 0 | 0 | 0 | 0
7210 | 0 | 0 | 0 | 0 | 0 | 0 | 0 | 0 | 0
7211 | 0 | 0 | 0 | 0 | 0 | 0 | 0 | 0 | 0
7212 | 0 | 0 | 0 | 0 | 0 | 0 | 0 | 0 | 0
7213 | 0 | 0 | 0 | 0 | 0 | 0 | 0 | 0 | 0
7214 | 0 | 0 | 0 | 0 | 0 | 0 | 0 | 0 | 0
7215 | 0 | 0 | 0 | 0 | 0 | 0 | 936.1386 | 471.2476 | 446.1335
7216 | 0 | 0 | 0 | 0 | 0 | 0 | 1248.1848 | 1248.1848 | 951.967
7217 | 0 | 0 | 0 | 0 | 0 | 0 | 1348.8449 | 1348.8449 | 0
7218 | 0 | 0 | 0 | 0 | 0 | 0 | 1399.1749 | 1399.1749 | 1306.3457
7219 | 0 | 0 | 0 | 0 | 0 | 0 | 1419.3069 | 1419.3069 | 1419.3069
7220 | 0 | 0 | 0 | 0 | 0 | 0 | 1358.9109 | 1358.9109 | 1358.9109
7221 | 0 | 0 | 0 | 0 | 0 | 0 | 117.9938 | 0 | 117.9938
7222 | 0 | 0 | 0 | 0 | 0 | 0 | 0 | 0 | 453.4737
7223 | 0 | 0 | 0 | 0 | 0 | 0 | 825.6624 | 0 | 825.6624
7224 | 0 | 0 | 0 | 0 | 0 | 0 | 0 | 0 | 220.3004
7225 | 0 | 0 | 0 | 0 | 0 | 0 | 161.8467 | 0 | 0
7226 | 0 | 0 | 0 | 0 | 0 | 0 | 534.1486 | 9.0344 | 9.0344
7227 | 0 | 0 | 0 | 0 | 0 | 0 | 1429.3729 | 1429.3729 | 1429.3729
7228 | 0 | 0 | 0 | 0 | 0 | 0 | 0 | 0 | 0
7229 | 0 | 0 | 0 | 0 | 0 | 0 | 1469.637 | 1469.637 | 1469.637
7230 | 0 | 0 | 0 | 0 | 0 | 0 | 1701.1551 | 1701.1551 | 1701.1551
7231 | 0 | 0 | 0 | 0 | 0 | 0 | 1741.4191 | 918.5447 | 918.5447
7232 | 0 | 0 | 0 | 157.3565 | 0 | 157.3565 | 1731.3531 | 1731.3531 | 1731.3531
7233 | 0 | 0 | 0 | 349.0935 | 0 | 349.0935 | 1832.0132 | 1832.0132 | 1832.0132
7234 | 0 | 267.1666 | 0 | 1082.4461 | 0 | 73.1966 | 1761.5512 | 1761.5512 | 1761.5512
7235 | 368.0548 | 415.9221 | 0.0732 | 1266.094 | 766.094 | 766.094 | 1821.9472 | 1679.8306 | 1821.9472
7236 | 617.5476 | 197.8186 | 105.5423 | 1048.2559 | 548.2559 | 1048.2559 | 1630.6931 | 1630.6931 | 1630.6931
7237 | 0 | 0 | 0 | 0 | 0 | 0 | 1630.6931 | 1630.6931 | 1630.6931
7238 | 0 | 0 | 0 | 0 | 0 | 417.0242 | 1751.4851 | 1751.4851 | 1751.4851
7239 | 0 | 0 | 0 | 0 | 0 | 0 | 0 | 187.7868 | 187.7868
7240 | 0 | 0 | 0 | 0 | 0 | 0 | 206.5024 | 0 | 0
7241 | 0 | 0 | 0 | 0 | 0 | 0 | 563.1737 | 38.0595 | 38.0595
7242 | 0 | 0 | 0 | 0 | 0 | 0 | 789.5287 | 264.4146 | 264.4146
7243 | 0 | 0 | 0 | 0 | 0 | 0 | 320.1983 | 0 | 0
7244 | 0 | 0 | 0 | 0 | 0 | 0 | 48.4256 | 22.7849 | 0
7245 | 0 | 0 | 0 | 0 | 0 | 0 | 0 | 0 | 0
7246 | 0 | 0 | 0 | 0 | 0 | 0 | 0 | 0 | 0
7247 | 0 | 0 | 0 | 0 | 0 | 0 | 0 | 0 | 0
7248 | 0 | 0 | 0 | 0 | 0 | 0 | 0 | 0 | 0
7249 | 0 | 0 | 0 | 0 | 0 | 0 | 0 | 0 | 0
7250 | 0 | 0 | 0 | 0 | 0 | 0 | 0 | 0 | 0
7251 | 0 | 0 | 0 | 0 | 0 | 0 | 0 | 0 | 0
7252 | 0 | 0 | 0 | 0 | 0 | 0 | 0 | 0 | 0
7253 | 0 | 0 | 0 | 0 | 0 | 0 | 0 | 0 | 0
7254 | 0 | 0 | 0 | 0 | 0 | 0 | 0 | 0 | 0
7255 | 0 | 0 | 0 | 0 | 0 | 0 | 0 | 65.7952 | 65.7952
7256 | 0 | 0 | 0 | 0 | 0 | 0 | 0 | 98.736 | 98.736
7257 | 0 | 0 | 0 | 0 | 0 | 0 | 473.1023 | 473.1023 | 435.4498
7258 | 0 | 0 | 0 | 0 | 0 | 0 | 583.8284 | 183.3118 | 583.8284
7259 | 0 | 0 | 0 | 310.2014 | 0 | 0 | 694.5545 | 585.1728 | 585.1728
7260 | 0 | 0 | 0 | 183.7544 | 90.496 | 0 | 644.2244 | 449.8069 | 644.2244
7261 | 0 | 0 | 0 | 285.3833 | 0 | 0 | 590.9044 | 590.9044 | 590.9044
7262 | 0 | 0 | 0 | 0 | 0 | 95.0856 | 0 | 61.6639 | 0
7263 | 0 | 0 | 0 | 0 | 0 | 0 | 0 | 0 | 0
7264 | 0 | 0 | 0 | 0 | 0 | 0 | 1026.7327 | 1026.7327 | 1026.7327
7265 | 0 | 0 | 0 | 0 | 0 | 234.3461 | 1167.6568 | 1167.6568 | 1167.6568
7266 | 0 | 0 | 0 | 0 | 0 | 0 | 1389.1089 | 1389.1089 | 1389.1089
7267 | 0 | 0 | 0 | 0 | 0 | 0 | 1550.165 | 1550.165 | 1550.165
7268 | 0 | 0 | 0 | 0 | 0 | 0 | 852.2893 | 327.1751 | 852.2893
7269 | 0 | 0 | 0 | 0 | 0 | 0 | 591.4885 | 591.4885 | 0
7270 | 0 | 0 | 0 | 0 | 0 | 0 | 287.3949 | 287.3949 | 134.8616
7271 | 0 | 0 | 0 | 0 | 0 | 0 | 321.7966 | 163.3966 | 163.3966
7272 | 0 | 0 | 0 | 0 | 0 | 0 | 0 | 88.338 | 88.338
7273 | 0 | 0 | 0 | 0 | 0 | 0 | 0 | 15.6899 | 15.6899
7274 | 0 | 0 | 0 | 0 | 0 | 0 | 52.0606 | 577.1747 | 0
7275 | 0 | 0 | 0 | 0 | 0 | 0 | 391.3654 | 916.4796 | 916.4796
7276 | 0 | 0 | 0 | 0 | 0 | 60.5033 | 558.6483 | 558.6483 | 1083.7625
7277 | 0 | 0 | 0 | 0 | 0 | 263.1708 | 1187.9871 | 662.8729 | 662.8729
7278 | 158.8845 | 0 | 0 | 250.3789 | 250.3789 | 117.8539 | 1423.0202 | 1423.0202 | 1423.0202
7279 | 120.5924 | 0 | 0 | 333.85 | 211.1416 | 0 | 1027.2242 | 1552.3383 | 1552.3383
7280 | 453.4572 | 0 | 0 | 633.295 | 633.295 | 133.295 | 1446.1174 | 1446.1174 | 1446.1174
7281 | 200.2527 | 0 | 0 | 783.8167 | 494.9652 | 283.8167 | 1550.165 | 1550.165 | 1550.165
7282 | 0 | 0 | 0 | 969.2733 | 469.2733 | 469.2733 | 1530.033 | 1267.5104 | 1461.1104
7283 | 0 | 0 | 40.8535 | 664.0756 | 481.6562 | 481.6562 | 1439.4389 | 1439.4389 | 1439.4389
7284 | 0 | 0 | 32.9896 | 1084.5633 | 584.5633 | 1084.5633 | 1620.6271 | 1412.9969 | 1620.6271
7285 | 0 | 0 | 0 | 876.0244 | 376.0244 | 876.0244 | 1711.2211 | 1711.2211 | 1711.2211
7286 | 0 | 0 | 0 | 0 | 0 | 0 | 0 | 0 | 0
7287 | 0 | 0 | 0 | 0 | 0 | 0 | 0 | 0 | 0
7288 | 0 | 0 | 0 | 0 | 0 | 0 | 0 | 0 | 0
7289 | 0 | 0 | 0 | 0 | 0 | 0 | 0 | 0 | 0
7290 | 0 | 0 | 0 | 0 | 0 | 0 | 0 | 0 | 0
7291 | 0 | 0 | 0 | 0 | 0 | 0 | 0 | 0 | 0
7292 | 0 | 0 | 0 | 0 | 0 | 0 | 0 | 0 | 0
7293 | 0 | 0 | 0 | 0 | 0 | 0 | 0 | 0 | 0
7294 | 0 | 0 | 0 | 0 | 0 | 0 | 0 | 0 | 0
7295 | 0 | 0 | 0 | 0 | 0 | 0 | 0 | 0 | 0
7296 | 0 | 0 | 0 | 0 | 0 | 0 | 0 | 0 | 0
7297 | 0 | 0 | 0 | 0 | 0 | 0 | 0 | 0 | 0
7298 | 0 | 0 | 0 | 0 | 0 | 0 | 0 | 0 | 0
7299 | 0 | 0 | 0 | 0 | 0 | 0 | 0 | 0 | 0
7300 | 0 | 0 | 0 | 0 | 0 | 0 | 0 | 0 | 0
7301 | 0 | 0 | 0 | 0 | 0 | 0 | 0 | 0 | 0
7302 | 0 | 0 | 0 | 0 | 0 | 0 | 0 | 0 | 0
7303 | 0 | 0 | 0 | 0 | 0 | 0 | 0 | 0 | 0
7304 | 0 | 0 | 0 | 0 | 0 | 0 | 0 | 0 | 265.7858
7305 | 0 | 0 | 0 | 0 | 2.7828 | 2.7828 | 404.3472 | 404.3472 | 744.8845
7306 | 0 | 0 | 0 | 0 | 67.8518 | 625.3415 | 775.0825 | 538.6255 | 650.0922
7307 | 23.6059 | 0 | 0 | 0 | 127.8708 | 661.2204 | 835.4785 | 376.662 | 693.2741
7308 | 0 | 0 | 0 | 0 | 0 | 190.6484 | 845.5446 | 710.4988 | 839.5655
7309 | 0 | 0 | 0 | 15.5214 | 0 | 0 | 905.9406 | 905.9406 | 905.9406
7310 | 0 | 0 | 0 | 0 | 0 | 0 | 380.0451 | 380.0451 | 380.0451
7311 | 0 | 0 | 0 | 0 | 0 | 0 | 880.8824 | 880.8824 | 880.8824
7312 | 0 | 0 | 0 | 0 | 0 | 0 | 1259.7882 | 1259.7882 | 1259.7882
7313 | 0 | 0 | 0 | 0 | 0 | 0 | 1661.3204 | 1661.3204 | 1661.3204
7314 | 0 | 0 | 0 | 1683.1683 | 1683.1683 | 1683.1683 | 1711.2211 | 1711.2211 | 1711.2211
7315 | 0 | 0 | 0 | 1782.1782 | 1782.1782 | 1782.1782 | 1811.8812 | 1811.8812 | 1811.8812
7316 | 195.9117 | 0 | 0 | 1782.1782 | 1782.1782 | 1782.1782 | 1811.8812 | 1811.8812 | 1811.8812
7317 | 0 | 0 | 0 | 1693.0693 | 1693.0693 | 1693.0693 | 1721.2871 | 1546.4479 | 1546.4479
7318 | 0 | 0 | 0 | 1534.6535 | 1534.6535 | 1534.6535 | 1416.1941 | 1560.231 | 1560.231
7319 | 0 | 0 | 0 | 1316.8317 | 1316.8317 | 1316.8317 | 1326.9248 | 1338.7789 | 1338.7789
7320 | 0 | 0 | 4.0084 | 1297.0297 | 881.6441 | 1297.0297 | 1271.7122 | 1318.6469 | 1318.6469
7321 | 0 | 0 | 0 | 1326.7327 | 1326.7327 | 1326.7327 | 1285.407 | 1163.1538 | 1285.407
7322 | 0 | 0 | 0 | 1316.8317 | 1316.8317 | 1316.8317 | 1338.7789 | 1338.7789 | 1338.7789
7323 | 0 | 0 | 0 | 0 | 0 | 0 | 1298.5149 | 1298.5149 | 1298.5149
7324 | 0 | 0 | 0 | 0 | 0 | 0 | 310.1772 | 1207.9208 | 1207.9208
7325 | 0 | 0 | 0 | 0 | 0 | 0 | 541.2536 | 41.2536 | 541.2536
7326 | 0 | 0 | 0 | 0 | 0 | 0 | 542.2846 | 0 | 1228.0528
7327 | 0 | 0 | 0 | 0 | 0 | 0 | 197.9761 | 723.0902 | 570.5569
7328 | 0 | 0 | 0 | 0 | 0 | 0 | 446.5265 | 971.6406 | 971.6406
7329 | 0 | 0 | 0 | 0 | 0 | 0 | 848.5191 | 848.5191 | 848.5191
7330 | 0 | 0 | 0 | 748.097 | 190.6073 | 0 | 308.4144 | 308.4144 | 308.4144
7331 | 0 | 0 | 0 | 398.4388 | 0 | 0 | 74.732 | 74.732 | 74.732
7332 | 0 | 0 | 0 | 453.8204 | 0 | 212.5077 | 0 | 0 | 0
7333 | 0 | 0 | 0 | 0 | 22.0452 | 22.0452 | 900.9312 | 900.9312 | 900.9312
7334 | 0 | 0 | 0 | 0 | 0 | 0 | 378.9462 | 904.0603 | 904.0603
7335 | 0 | 0 | 0 | 0 | 0 | 0 | 135.3699 | 660.4841 | 660.4841
7336 | 0 | 0 | 0 | 0 | 0 | 0 | 722.0617 | 722.0617 | 599.8084
7337 | 0 | 0 | 0 | 0 | 0 | 0 | 831.6613 | 831.6613 | 331.6613
7338 | 0 | 0 | 0 | 0 | 0 | 0 | 810.0026 | 810.0026 | 0
7339 | 0 | 0 | 0 | 0 | 0 | 0 | 0 | 259.7664 | 846.9846
7340 | 0 | 0 | 0 | 0 | 0 | 0 | 0 | 0 | 0
7341 | 0 | 0 | 0 | 0 | 0 | 0 | 0 | 0 | 0
7342 | 0 | 0 | 0 | 0 | 0 | 0 | 0 | 0 | 0
7343 | 0 | 0 | 0 | 0 | 0 | 0 | 0 | 0 | 0
7344 | 0 | 0 | 0 | 0 | 0 | 0 | 0 | 0 | 0
7345 | 0 | 0 | 0 | 0 | 0 | 0 | 0 | 0 | 0
7346 | 0 | 0 | 0 | 0 | 0 | 0 | 0 | 0 | 0
7347 | 0 | 0 | 0 | 0 | 0 | 0 | 0 | 0 | 0
7348 | 0 | 0 | 0 | 0 | 0 | 0 | 0 | 0 | 0
7349 | 0 | 0 | 0 | 0 | 0 | 0 | 0 | 0 | 0
7350 | 0 | 0 | 0 | 0 | 0 | 0 | 0 | 0 | 0
7351 | 0 | 0 | 0 | 0 | 0 | 0 | 0 | 0 | 0
7352 | 0 | 0 | 0 | 0 | 0 | 0 | 0 | 0 | 0
7353 | 0 | 0 | 0 | 0 | 0 | 0 | 0 | 0 | 0
7354 | 0 | 0 | 0 | 0 | 0 | 0 | 0 | 0 | 0
7355 | 0 | 0 | 0 | 0 | 0 | 0 | 0 | 0 | 0
7356 | 0 | 0 | 0 | 0 | 0 | 0 | 0 | 0 | 0
7357 | 0 | 0 | 0 | 0 | 0 | 0 | 0 | 0 | 0
7358 | 0 | 0 | 0 | 0 | 0 | 0 | 0 | 0 | 0
7359 | 0 | 0 | 0 | 0 | 0 | 0 | 0 | 0 | 0
7360 | 0 | 0 | 0 | 0 | 0 | 0 | 0 | 0 | 0
7361 | 0 | 0 | 0 | 0 | 0 | 0 | 0 | 0 | 0
7362 | 0 | 0 | 0 | 0 | 0 | 0 | 0 | 0 | 0
7363 | 0 | 0 | 0 | 0 | 0 | 0 | 0 | 0 | 0
7364 | 0 | 0 | 0 | 0 | 0 | 0 | 0 | 0 | 0
7365 | 0 | 0 | 0 | 0 | 0 | 0 | 0 | 0 | 0
7366 | 0 | 0 | 0 | 0 | 0 | 0 | 0 | 0 | 0
7367 | 0 | 0 | 0 | 0 | 0 | 0 | 0 | 0 | 0
7368 | 0 | 0 | 0 | 0 | 0 | 0 | 0 | 0 | 0
7369 | 0 | 0 | 0 | 0 | 0 | 0 | 0 | 0 | 0
7370 | 0 | 0 | 0 | 0 | 0 | 0 | 0 | 0 | 0
7371 | 0 | 0 | 0 | 0 | 0 | 0 | 0 | 0 | 0
7372 | 0 | 0 | 0 | 0 | 0 | 0 | 0 | 0 | 0
7373 | 0 | 0 | 0 | 0 | 0 | 0 | 0 | 0 | 0
7374 | 0 | 0 | 0 | 0 | 0 | 0 | 0 | 0 | 0
7375 | 0 | 0 | 0 | 0 | 0 | 0 | 0 | 0 | 0
7376 | 0 | 0 | 0 | 0 | 0 | 0 | 0 | 0 | 0
7377 | 0 | 0 | 0 | 0 | 0 | 0 | 0 | 0 | 0
7378 | 0 | 0 | 0 | 0 | 0 | 0 | 0 | 0 | 0
7379 | 0 | 0 | 0 | 0 | 0 | 0 | 0 | 0 | 0
7380 | 0 | 0 | 0 | 0 | 0 | 0 | 0 | 0 | 0
7381 | 0 | 0 | 0 | 0 | 0 | 0 | 0 | 0 | 0
7382 | 0 | 0 | 0 | 0 | 0 | 0 | 0 | 0 | 0
7383 | 0 | 0 | 0 | 0 | 0 | 0 | 0 | 0 | 0
7384 | 0 | 0 | 0 | 0 | 0 | 0 | 0 | 0 | 0
7385 | 0 | 0 | 0 | 0 | 0 | 0 | 0 | 0 | 0
7386 | 0 | 0 | 0 | 0 | 0 | 0 | 0 | 0 | 0
7387 | 0 | 0 | 0 | 0 | 0 | 0 | 0 | 0 | 0
7388 | 0 | 0 | 0 | 0 | 0 | 0 | 0 | 0 | 0
7389 | 0 | 0 | 0 | 0 | 0 | 0 | 0 | 0 | 0
7390 | 0 | 0 | 0 | 0 | 0 | 0 | 0 | 0 | 0
7391 | 0 | 0 | 0 | 0 | 0 | 0 | 0 | 0 | 0
7392 | 0 | 0 | 0 | 0 | 0 | 0 | 0 | 0 | 0
7393 | 0 | 0 | 0 | 0 | 0 | 0 | 0 | 0 | 0
7394 | 0 | 0 | 0 | 0 | 0 | 0 | 54.0373 | 0 | 54.0373
7395 | 0 | 0 | 0 | 0 | 0 | 0 | 0 | 0 | 0
7396 | 0 | 0 | 0 | 0 | 0 | 0 | 0 | 0 | 0
7397 | 0 | 0 | 0 | 0 | 0 | 0 | 18.0967 | 0 | 0
7398 | 0 | 0 | 0 | 0 | 0 | 0 | 0 | 0 | 0
7399 | 0 | 0 | 0 | 0 | 0 | 0 | 794.855 | 294.855 | 794.855
7400 | 0 | 0 | 0 | 0 | 0 | 0 | 1193.1236 | 663.3539 | 1003.4993
7401 | 0 | 0 | 0 | 0 | 0 | 0 | 1137.0537 | 637.0537 | 611.9395
7402 | 0 | 0 | 0 | 0 | 0 | 0 | 698.5105 | 198.5105 | 144.063
7403 | 0 | 0 | 0 | 0 | 0 | 0 | 394.9663 | 0 | 0
7404 | 0 | 0 | 0 | 0 | 0 | 0 | 177.1856 | 95.0522 | 95.0522
7405 | 0 | 0 | 0 | 0 | 0 | 0 | 152.8115 | 0 | 0
7406 | 0 | 0 | 0 | 0 | 0 | 0 | 4.098 | 0 | 0
7407 | 0 | 0 | 0 | 0 | 0 | 0 | 327.2323 | 134.3862 | 0
7408 | 0 | 0 | 0 | 0 | 0 | 0 | 654.2287 | 654.2287 | 0
7409 | 0 | 0 | 0 | 0 | 0 | 0 | 0 | 814.6162 | 314.6162
7410 | 0 | 0 | 0 | 0 | 0 | 0 | 280.197 | 500.197 | 0
7411 | 0 | 0 | 0 | 0 | 0 | 0 | 0 | 0 | 0
7412 | 0 | 0 | 0 | 0 | 0 | 0 | 51.8743 | 271.8743 | 0
7413 | 0 | 0 | 0 | 0 | 0 | 0 | 35.6671 | 255.6671 | 0
7414 | 0 | 0 | 0 | 0 | 0 | 0 | 537.6783 | 317.6783 | 537.6783
7415 | 0 | 0 | 0 | 0 | 0 | 0 | 893.8296 | 893.8296 | 368.7155
7416 | 0 | 0 | 0 | 0 | 0 | 0 | 971.3774 | 971.3774 | 971.3774
7417 | 0 | 0 | 0 | 0 | 0 | 0 | 916.0066 | 916.0066 | 457.7224
7418 | 0 | 0 | 0 | 0 | 0 | 0 | 122.1959 | 845.5446 | 845.5446
7419 | 0 | 0 | 0 | 0 | 0 | 0 | 742.5535 | 742.5535 | 742.5535
7420 | 0 | 0 | 0 | 0 | 0 | 0 | 563.4458 | 563.4458 | 0
7421 | 0 | 0 | 0 | 0 | 0 | 0 | 0 | 771.1292 | 271.1292
7422 | 0 | 0 | 0 | 0 | 0 | 0 | 0 | 726.6571 | 538.9238
7423 | 0 | 0 | 0 | 0 | 0 | 0 | 107.9643 | 551.8687 | 551.8687
7424 | 0 | 0 | 0 | 0 | 0 | 0 | 651.1635 | 651.1635 | 434.0968
7425 | 0 | 0 | 0 | 0 | 0 | 0 | 609.0025 | 609.0025 | 83.8883
7426 | 0 | 0 | 0 | 0 | 0 | 0 | 780.7569 | 780.7569 | 780.7569
7427 | 0 | 0 | 0 | 0 | 0 | 0 | 439.1675 | 714.9009 | 439.1675
7428 | 0 | 0 | 0 | 0 | 0 | 0 | 671.7263 | 941.5929 | 941.5929
7429 | 0 | 0 | 0 | 0 | 0 | 0 | 1168.6751 | 668.6751 | 1168.6751
7430 | 0 | 0 | 0 | 0 | 0 | 0 | 1315.276 | 1315.276 | 815.276
7431 | 0 | 0 | 0 | 0 | 0 | 17.2253 | 1582.9085 | 1082.9085 | 1082.9085
7432 | 0 | 0 | 0 | 0 | 0 | 0 | 1473.0886 | 1473.0886 | 1473.0886
7433 | 0 | 0 | 0 | 0 | 0 | 0 | 1625.8291 | 1625.8291 | 1625.8291
7434 | 0 | 0 | 0 | 0 | 0 | 0 | 1644.4104 | 1144.4104 | 1644.4104
7435 | 0 | 0 | 0 | 0 | 0 | 0 | 1366.0111 | 840.8969 | 840.8969
7436 | 0 | 0 | 0 | 0 | 0 | 0 | 315.0461 | 26.671 | 840.1602
7437 | 0 | 0 | 0 | 0 | 0 | 0 | 352.9201 | 0 | 0
7438 | 0 | 0 | 0 | 0 | 0 | 0 | 11.8703 | 0 | 0
7439 | 0 | 0 | 0 | 0 | 0 | 0 | 0 | 0 | 0
7440 | 0 | 0 | 0 | 0 | 0 | 0 | 0 | 0 | 0
7441 | 0 | 0 | 0 | 0 | 0 | 0 | 0 | 0 | 0
7442 | 0 | 0 | 0 | 0 | 0 | 0 | 0 | 0 | 0
7443 | 0 | 0 | 0 | 0 | 0 | 0 | 0 | 0 | 0
7444 | 0 | 0 | 0 | 0 | 0 | 0 | 0 | 0 | 0
7445 | 0 | 0 | 0 | 0 | 0 | 0 | 0 | 0 | 0
7446 | 0 | 0 | 0 | 0 | 0 | 0 | 0 | 0 | 0
7447 | 0 | 0 | 0 | 0 | 0 | 0 | 0 | 0 | 0
7448 | 0 | 0 | 0 | 0 | 0 | 0 | 0 | 0 | 0
7449 | 0 | 0 | 0 | 0 | 0 | 0 | 0 | 0 | 0
7450 | 0 | 0 | 0 | 0 | 0 | 0 | 143.5436 | 0 | 0
7451 | 0 | 0 | 0 | 0 | 0 | 0 | 654.9829 | 654.9829 | 0
7452 | 0 | 0 | 0 | 0 | 0 | 0 | 565.0387 | 271.7054 | 39.9245
7453 | 0 | 0 | 0 | 0 | 0 | 0 | 375.8053 | 100.072 | 100.072
7454 | 0 | 0 | 0 | 0 | 0 | 0 | 416.5204 | 246.3871 | 246.3871
7455 | 0 | 0 | 0 | 0 | 0 | 0 | 446.5784 | 305.7784 | 305.7784
7456 | 0 | 0 | 0 | 0 | 0 | 0 | 400.8541 | 260.0541 | 260.0541
7457 | 0 | 0 | 0 | 0 | 0 | 0 | 135.3071 | 17.9737 | 17.9737
7458 | 0 | 0 | 0 | 0 | 0 | 0 | 9.7405 | 9.7405 | 0
7459 | 0 | 0 | 0 | 0 | 0 | 0 | 354.6655 | 280.5487 | 0
7460 | 0 | 0 | 0 | 15.2793 | 0 | 0 | 613.056 | 1138.1701 | 1138.1701
7461 | 0 | 0 | 0 | 117.9752 | 0 | 0 | 1190.463 | 1190.463 | 1215.5771
7462 | 0 | 0 | 0 | 0 | 0 | 0 | 0 | 1560.9497 | 1882.3432
7463 | 107.1038 | 0 | 0 | 468.748 | 188.748 | 0 | 1909.5051 | 1909.5051 | 1409.5051
7464 | 0 | 0 | 177.8773 | 1267.1713 | 0 | 244.0392 | 2257.7376 | 2257.7376 | 2257.7376
7465 | 128.3975 | 0 | 140.2752 | 1382.5106 | 882.5106 | 882.5106 | 2284.9835 | 2284.9835 | 2284.9835
7466 | 0 | 0 | 0 | 0 | 0 | 602.8145 | 0 | 0 | 2347.1727
7467 | 516.0158 | 0 | 164.9158 | 0 | 732.4471 | 512.4471 | 0 | 0 | 2395.7096
7468 | 0 | 0 | 0 | 0 | 0 | 0 | 2345.3795 | 2345.3795 | 1934.2903
7469 | 0 | 0 | 0 | 0 | 0 | 0 | 1235.5815 | 1235.5815 | 775.5815
7470 | 0 | 0 | 0 | 0 | 0 | 0 | 348.7922 | 568.7922 | 1093.9063
7471 | 0 | 0 | 0 | 0 | 0 | 0 | 0 | 141.3393 | 361.3393
7472 | 0 | 0 | 0 | 0 | 0 | 0 | 0 | 0 | 0
7473 | 0 | 0 | 0 | 0 | 0 | 0 | 0 | 126.1783 | 543.5026
7474 | 0 | 0 | 0 | 0 | 0 | 0 | 296.8615 | 473.9551 | 1041.9756
7475 | 0 | 0 | 0 | 0 | 0 | 0 | 413.2056 | 187.4382 | 880.3219
7476 | 0 | 0 | 0 | 0 | 0 | 0 | 38.4644 | 193.7961 | 669.1785
7477 | 0 | 0 | 0 | 0 | 0 | 0 | 0 | 0 | 0
7478 | 0 | 0 | 0 | 0 | 0 | 0 | 0 | 0 | 0
7479 | 0 | 0 | 0 | 0 | 0 | 0 | 0 | 0 | 0
7480 | 0 | 0 | 0 | 0 | 0 | 0 | 0 | 0 | 0
7481 | 0 | 0 | 0 | 0 | 0 | 0 | 0 | 0 | 0
7482 | 0 | 0 | 0 | 0 | 0 | 0 | 0 | 0 | 0
7483 | 0 | 0 | 0 | 0 | 0 | 0 | 0 | 0 | 0
7484 | 0 | 0 | 0 | 0 | 0 | 0 | 0 | 0 | 0
7485 | 0 | 0 | 0 | 0 | 0 | 0 | 0 | 0 | 0
7486 | 0 | 0 | 0 | 0 | 0 | 0 | 0 | 0 | 0
7487 | 0 | 0 | 0 | 0 | 0 | 0 | 0 | 0 | 0
7488 | 0 | 0 | 0 | 0 | 0 | 0 | 0 | 0 | 0
7489 | 0 | 0 | 0 | 0 | 0 | 0 | 0 | 0 | 0
7490 | 0 | 0 | 0 | 0 | 0 | 0 | 0 | 0 | 0
7491 | 0 | 0 | 0 | 0 | 0 | 0 | 0 | 0 | 0
7492 | 0 | 0 | 0 | 0 | 0 | 0 | 0 | 0 | 0
7493 | 0 | 0 | 0 | 0 | 0 | 0 | 0 | 0 | 0
7494 | 0 | 0 | 0 | 0 | 0 | 0 | 0 | 0 | 0
7495 | 0 | 0 | 0 | 0 | 0 | 0 | 0 | 0 | 0
7496 | 0 | 0 | 0 | 0 | 0 | 0 | 346.1024 | 0 | 0
7497 | 0 | 0 | 0 | 0 | 0 | 0 | 563.6964 | 563.6964 | 563.6964
7498 | 0 | 0 | 0 | 0 | 0 | 0 | 16.547 | 664.3564 | 664.3564
7499 | 0 | 0 | 0 | 782.1782 | 434.2274 | 0 | 795.2145 | 795.2145 | 795.2145
7500 | 0 | 0 | 0 | 97.1475 | 0 | 0 | 1066.9967 | 1066.9967 | 1066.9967
7501 | 0 | 0 | 0 | 0 | 0 | 0 | 1197.8548 | 1197.8548 | 1197.8548
7502 | 0 | 0 | 0 | 318.0365 | 0 | 0 | 1570.297 | 1570.297 | 1570.297
7503 | 0 | 0 | 0 | 0 | 0 | 0 | 1211.0166 | 0 | 0
7504 | 0 | 0 | 0 | 0 | 353.2944 | 0 | 1916.6302 | 2023.2673 | 2023.2673
7505 | 0 | 0 | 0 | 0 | 542.3447 | 542.3447 | 2164.1914 | 2164.1914 | 166.0446
7506 | 0 | 0 | 0 | 1286.1027 | 0 | 0 | 400.4161 | 2315.1815 | 2315.1815
7507 | 0 | 0 | 0 | 0 | 0 | 0 | 1112.841 | 1197.9551 | 1637.9551
7508 | 0 | 0 | 0 | 0 | 0 | 0 | 2113.2155 | 2556.7657 | 2556.7657
7509 | 0 | 0 | 0 | 2544.5545 | 2544.5545 | 2544.5545 | 2586.9637 | 1572.29 | 1852.29
7510 | 0 | 0 | 0 | 2623.7624 | 2623.7624 | 2623.7624 | 2667.4917 | 2183.433 | 2667.4917
7511 | 0 | 0 | 0 | 67.4885 | 0 | 2673.2673 | 2717.8218 | 2717.8218 | 2717.8218
7512 | 0 | 0 | 0 | 773.709 | 993.709 | 273.709 | 2017.0842 | 2457.5518 | 2457.5518
7513 | 0 | 0 | 0 | 1831.3299 | 1031.3299 | 1031.3299 | 2788.2838 | 2509.9122 | 2788.2838
7514 | 0 | 0 | 0 | 1415.6215 | 1195.6215 | 695.6215 | 2748.0198 | 2748.0198 | 2748.0198
7515 | 0 | 0 | 0 | 964.7157 | 964.8004 | 1404.8004 | 2647.3597 | 2647.3597 | 2647.3597
7516 | 0 | 0 | 0 | 425.1988 | 425.1988 | 365.1988 | 2576.8977 | 2576.8977 | 2576.8977
7517 | 0 | 0 | 0 | 358.4992 | 0 | 718.4992 | 2415.8416 | 2415.8416 | 2415.8416
7518 | 0 | 0 | 0 | 373.6741 | 153.6741 | 0 | 2254.7855 | 2254.7855 | 2254.7855
7519 | 0 | 0 | 0 | 0 | 0 | 0 | 2046.8183 | 2123.9274 | 2123.9274
7520 | 0 | 0 | 0 | 47.0836 | 0 | 0 | 1881.6611 | 1881.6611 | 1356.5469
7521 | 0 | 0 | 0 | 0 | 0 | 0 | 2134.1423 | 2134.1423 | 2134.1423
7522 | 0 | 0 | 0 | 0 | 0 | 0 | 1654.1092 | 1434.1092 | 1900.7581
7523 | 0 | 0 | 0 | 0 | 0 | 0 | 1103.4025 | 996.4033 | 654.8033
7524 | 0 | 0 | 0 | 0 | 0 | 0 | 747.8781 | 1187.8781 | 1212.9922
7525 | 0 | 0 | 0 | 0 | 0 | 0 | 914.8942 | 694.8942 | 634.8942
7526 | 0 | 0 | 0 | 0 | 0 | 746.4601 | 640.8637 | 640.8637 | 1080.8637
7527 | 0 | 0 | 0 | 0 | 0 | 0 | 2113.8614 | 906.2516 | 708.4738
7528 | 0 | 0 | 0 | 0 | 0 | 0 | 628.062 | 2063.5314 | 2063.5314
7529 | 0 | 0 | 0 | 0 | 0 | 0 | 2063.5314 | 1287.5404 | 1287.5404
7530 | 0 | 0 | 0 | 0 | 0 | 0 | 927.4692 | 1147.4692 | 1147.4692
7531 | 0 | 0 | 0 | 0 | 0 | 0 | 2093.7294 | 2093.7294 | 2093.7294
7532 | 0 | 0 | 0 | 0 | 0 | 0 | 1942.7393 | 1942.7393 | 1942.7393
7533 | 0 | 0 | 0 | 1458.6331 | 0 | 0 | 2023.2673 | 350.5973 | 350.5973
7534 | 0 | 0 | 0 | 0 | 0 | 0 | 1952.8053 | 1952.8053 | 1952.8053
7535 | 281.1258 | 0 | 0 | 0 | 0 | 429.7363 | 0 | 1446.6294 | 1650.8251
7536 | 0 | 0 | 0 | 0 | 169.3925 | 169.3925 | 1226.1254 | 701.0113 | 1226.1254
7537 | 0 | 0 | 0 | 0 | 0 | 0 | 848.2734 | 323.1592 | 848.2734
7538 | 0 | 0 | 0 | 0 | 0 | 0 | 0 | 0 | 0
7539 | 0 | 0 | 0 | 0 | 0 | 0 | 328.4308 | 0 | 0
7540 | 0 | 0 | 0 | 0 | 0 | 0 | 0 | 40.9791 | 0
7541 | 0 | 0 | 0 | 0 | 0 | 0 | 0 | 0 | 0
7542 | 0 | 0 | 0 | 0 | 0 | 0 | 0 | 0 | 0
7543 | 0 | 0 | 0 | 0 | 0 | 0 | 0 | 0 | 0
7544 | 0 | 0 | 0 | 0 | 0 | 0 | 0 | 0 | 0
7545 | 0 | 0 | 0 | 0 | 0 | 0 | 0 | 0 | 0
7546 | 0 | 0 | 0 | 0 | 0 | 0 | 128.4503 | 0 | 0
7547 | 0 | 0 | 0 | 0 | 0 | 0 | 0 | 0 | 0
7548 | 0 | 0 | 0 | 0 | 0 | 0 | 0 | 0 | 0
7549 | 0 | 0 | 0 | 0 | 0 | 0 | 725.9441 | 0 | 0
7550 | 0 | 0 | 0 | 0 | 0 | 0 | 760.9328 | 0 | 0
7551 | 0 | 0 | 0 | 0 | 0 | 0 | 396.2249 | 0 | 0
7552 | 0 | 0 | 0 | 0 | 0 | 0 | 0 | 0 | 0
7553 | 0 | 0 | 0 | 0 | 0 | 0 | 0 | 0 | 0
7554 | 0 | 0 | 0 | 0 | 0 | 0 | 0 | 0 | 0
7555 | 0 | 0 | 0 | 0 | 0 | 0 | 655.9681 | 1079.1907 | 384.9069
7556 | 0 | 0 | 0 | 0 | 0 | 0 | 1445.0822 | 1098.4651 | 945.0822
7557 | 0 | 0 | 0 | 0 | 0 | 0 | 0 | 1373.3218 | 1373.3218
7558 | 0 | 0 | 0 | 0 | 0 | 0 | 2093.7294 | 2093.7294 | 1776.8229
7559 | 0 | 0 | 0 | 0 | 0 | 351.2119 | 2144.0594 | 2144.0594 | 1874.913
7560 | 0 | 0 | 0 | 686.2417 | 221.5583 | 0 | 1087.4665 | 2154.1254 | 1807.7003
7561 | 0 | 0 | 0 | 0 | 0 | 0 | 2113.8614 | 1733.3481 | 2113.8614
7562 | 0 | 0 | 0 | 0 | 0 | 0 | 1781.1999 | 1281.1999 | 1447.8665
7563 | 0 | 0 | 0 | 0 | 0 | 0 | 1460.0747 | 960.0747 | 960.0747
7564 | 0 | 0 | 0 | 0 | 0 | 0 | 1225.4492 | 1225.4492 | 1225.4492
7565 | 0 | 0 | 0 | 0 | 0 | 0 | 681.9288 | 681.9288 | 721.9288
7566 | 0 | 0 | 0 | 0 | 0 | 0 | 1123.1772 | 1123.1772 | 1163.1772
7567 | 0 | 0 | 0 | 0 | 0 | 0 | 2096.1917 | 782.7025 | 1596.1917
7568 | 0 | 0 | 0 | 0 | 0 | 0 | 2242.2563 | 1742.2563 | 1380.5838
7569 | 0 | 0 | 0 | 0 | 0 | 0 | 1163.2123 | 1883.4461 | 1693.8218
7570 | 0 | 0 | 0 | 0 | 0 | 0 | 2080.7883 | 1747.4549 | 1850.3121
7571 | 0 | 0 | 0 | 0 | 0 | 0 | 1903.7389 | 1903.7389 | 991.3975
7572 | 0 | 0 | 0 | 0 | 0 | 0 | 886.814 | 361.6999 | 0
7573 | 0 | 0 | 0 | 0 | 0 | 0 | 0 | 0 | 0
7574 | 0 | 0 | 0 | 0 | 0 | 0 | 0 | 0 | 0
7575 | 0 | 0 | 0 | 0 | 0 | 0 | 0 | 0 | 0
7576 | 0 | 0 | 0 | 0 | 0 | 0 | 0 | 0 | 0
7577 | 0 | 0 | 0 | 0 | 0 | 0 | 0 | 0 | 0
7578 | 0 | 0 | 0 | 0 | 0 | 0 | 0 | 0 | 0
7579 | 0 | 0 | 0 | 0 | 0 | 0 | 0 | 0 | 0
7580 | 0 | 0 | 0 | 0 | 0 | 0 | 0 | 0 | 0
7581 | 0 | 0 | 0 | 0 | 0 | 0 | 0 | 0 | 0
7582 | 0 | 0 | 0 | 0 | 0 | 0 | 0 | 0 | 0
7583 | 0 | 0 | 0 | 0 | 0 | 0 | 0 | 0 | 0
7584 | 0 | 0 | 0 | 0 | 0 | 0 | 0 | 0 | 0
7585 | 0 | 0 | 0 | 0 | 0 | 0 | 0 | 0 | 0
7586 | 0 | 0 | 0 | 0 | 0 | 0 | 0 | 0 | 0
7587 | 0 | 0 | 0 | 0 | 0 | 0 | 0 | 0 | 0
7588 | 0 | 0 | 0 | 0 | 0 | 0 | 0 | 0 | 0
7589 | 0 | 0 | 0 | 0 | 0 | 0 | 0 | 0 | 0
7590 | 0 | 0 | 0 | 0 | 0 | 0 | 0 | 0 | 0
7591 | 0 | 0 | 0 | 0 | 0 | 0 | 0 | 0 | 0
7592 | 0 | 0 | 0 | 0 | 0 | 0 | 0 | 0 | 0
7593 | 0 | 0 | 0 | 0 | 0 | 0 | 0 | 0 | 0
7594 | 0 | 0 | 0 | 0 | 0 | 0 | 0 | 0 | 0
7595 | 0 | 0 | 0 | 0 | 0 | 0 | 0 | 0 | 0
7596 | 0 | 0 | 0 | 0 | 0 | 0 | 0 | 0 | 0
7597 | 0 | 0 | 0 | 0 | 0 | 0 | 0 | 0 | 0
7598 | 0 | 0 | 0 | 0 | 0 | 0 | 0 | 0 | 0
7599 | 0 | 0 | 0 | 0 | 0 | 0 | 0 | 0 | 0
7600 | 0 | 0 | 0 | 0 | 0 | 0 | 0 | 0 | 0
7601 | 0 | 0 | 0 | 0 | 0 | 0 | 0 | 0 | 0
7602 | 0 | 0 | 0 | 0 | 0 | 0 | 0 | 0 | 0
7603 | 0 | 0 | 0 | 0 | 0 | 0 | 0 | 0 | 0
7604 | 0 | 0 | 0 | 0 | 0 | 0 | 0 | 0 | 0
7605 | 0 | 0 | 0 | 0 | 0 | 0 | 0 | 0 | 0
7606 | 0 | 0 | 0 | 0 | 0 | 0 | 0 | 0 | 0
7607 | 0 | 0 | 0 | 0 | 0 | 0 | 0 | 0 | 0
7608 | 0 | 0 | 0 | 0 | 0 | 0 | 0 | 0 | 0
7609 | 0 | 0 | 0 | 0 | 0 | 0 | 0 | 0 | 0
7610 | 0 | 0 | 0 | 0 | 0 | 0 | 0 | 0 | 0
7611 | 0 | 0 | 0 | 0 | 0 | 0 | 0 | 0 | 0
7612 | 0 | 0 | 0 | 0 | 0 | 0 | 0 | 0 | 0
7613 | 0 | 0 | 0 | 0 | 0 | 0 | 0 | 0 | 0
7614 | 0 | 0 | 0 | 0 | 0 | 0 | 0 | 0 | 0
7615 | 0 | 0 | 0 | 0 | 0 | 0 | 0 | 0 | 0
7616 | 0 | 0 | 0 | 0 | 0 | 0 | 0 | 0 | 0
7617 | 0 | 0 | 0 | 0 | 0 | 0 | 0 | 0 | 0
7618 | 0 | 0 | 0 | 0 | 0 | 0 | 0 | 0 | 0
7619 | 0 | 0 | 0 | 0 | 0 | 0 | 0 | 0 | 0
7620 | 0 | 0 | 0 | 0 | 0 | 0 | 0 | 0 | 0
7621 | 0 | 0 | 0 | 0 | 0 | 0 | 0 | 0 | 0
7622 | 0 | 0 | 0 | 0 | 0 | 0 | 0 | 0 | 0
7623 | 0 | 0 | 0 | 0 | 0 | 0 | 0 | 0 | 0
7624 | 0 | 0 | 0 | 0 | 0 | 0 | 0 | 0 | 0
7625 | 0 | 0 | 0 | 0 | 0 | 0 | 0 | 0 | 0
7626 | 0 | 0 | 0 | 0 | 0 | 0 | 0 | 0 | 0
7627 | 0 | 0 | 0 | 0 | 0 | 0 | 0 | 0 | 0
7628 | 0 | 0 | 0 | 0 | 0 | 0 | 0 | 0 | 0
7629 | 0 | 0 | 0 | 0 | 0 | 0 | 0 | 0 | 0
7630 | 0 | 0 | 0 | 0 | 0 | 0 | 0 | 0 | 0
7631 | 0 | 0 | 0 | 0 | 0 | 0 | 0 | 0 | 0
7632 | 0 | 0 | 0 | 0 | 0 | 0 | 0 | 0 | 0
7633 | 0 | 0 | 0 | 0 | 0 | 0 | 0 | 0 | 0
7634 | 0 | 0 | 0 | 0 | 0 | 0 | 0 | 0 | 0
7635 | 0 | 0 | 0 | 0 | 0 | 0 | 0 | 0 | 0
7636 | 0 | 0 | 0 | 0 | 0 | 0 | 0 | 0 | 0
7637 | 0 | 0 | 0 | 0 | 0 | 0 | 0 | 0 | 0
7638 | 0 | 0 | 0 | 0 | 0 | 0 | 0 | 0 | 0
7639 | 0 | 0 | 0 | 0 | 0 | 0 | 0 | 0 | 0
7640 | 0 | 0 | 0 | 0 | 0 | 0 | 0 | 0 | 0
7641 | 0 | 0 | 0 | 0 | 0 | 0 | 0 | 0 | 0
7642 | 0 | 0 | 0 | 0 | 0 | 0 | 0 | 0 | 0
7643 | 0 | 0 | 0 | 0 | 0 | 0 | 0 | 0 | 0
7644 | 0 | 0 | 0 | 0 | 0 | 0 | 0 | 0 | 0
7645 | 0 | 0 | 0 | 0 | 0 | 0 | 0 | 0 | 0
7646 | 0 | 0 | 0 | 0 | 0 | 0 | 0 | 0 | 0
7647 | 0 | 0 | 0 | 0 | 0 | 0 | 0 | 0 | 0
7648 | 0 | 0 | 0 | 0 | 0 | 0 | 0 | 0 | 0
7649 | 0 | 0 | 0 | 0 | 0 | 0 | 0 | 0 | 0
7650 | 0 | 0 | 0 | 0 | 0 | 0 | 0 | 0 | 0
7651 | 0 | 0 | 0 | 0 | 0 | 0 | 0 | 0 | 0
7652 | 0 | 0 | 0 | 0 | 0 | 0 | 0 | 0 | 0
7653 | 0 | 0 | 0 | 0 | 0 | 0 | 52.065 | 0 | 0
7654 | 0 | 0 | 0 | 0 | 0 | 0 | 755.9058 | 0 | 163.4653
7655 | 0 | 0 | 0 | 0 | 0 | 0 | 0 | 475.2962 | 475.2962
7656 | 0 | 0 | 0 | 0 | 0 | 0 | 906.0364 | 0 | 259.8877
7657 | 0 | 0 | 0 | 0 | 0 | 0 | 787.3641 | 81.1282 | 54.2641
7658 | 0 | 0 | 0 | 0 | 0 | 0 | 638.9124 | 0 | 0
7659 | 0 | 0 | 0 | 0 | 0 | 0 | 0 | 0 | 93.1294
7660 | 0 | 0 | 0 | 0 | 0 | 0 | 644.2962 | 0 | 144.2962
7661 | 0 | 0 | 0 | 0 | 0 | 0 | 366.915 | 0 | 0
7662 | 0 | 0 | 0 | 0 | 0 | 0 | 0 | 0 | 0
7663 | 0 | 0 | 0 | 0 | 0 | 0 | 0 | 0 | 0
7664 | 0 | 0 | 0 | 0 | 0 | 0 | 0 | 0 | 158.0841
7665 | 0 | 0 | 0 | 0 | 0 | 0 | 0 | 0 | 0
7666 | 0 | 0 | 0 | 0 | 0 | 0 | 0 | 0 | 0
7667 | 0 | 0 | 0 | 0 | 0 | 0 | 0 | 0 | 0
7668 | 0 | 0 | 0 | 0 | 0 | 0 | 0 | 0 | 0
7669 | 0 | 0 | 0 | 0 | 0 | 0 | 0 | 0 | 0
7670 | 0 | 0 | 0 | 0 | 0 | 0 | 0 | 0 | 0
7671 | 0 | 0 | 0 | 0 | 0 | 0 | 0 | 0 | 0
7672 | 0 | 0 | 0 | 0 | 0 | 0 | 0 | 0 | 0
7673 | 0 | 0 | 0 | 0 | 0 | 0 | 0 | 0 | 0
7674 | 0 | 0 | 0 | 0 | 0 | 0 | 0 | 0 | 0
7675 | 0 | 0 | 0 | 0 | 0 | 0 | 0 | 0 | 0
7676 | 0 | 0 | 0 | 0 | 0 | 0 | 0 | 0 | 0
7677 | 0 | 0 | 0 | 0 | 0 | 0 | 0 | 0 | 0
7678 | 0 | 0 | 0 | 0 | 0 | 0 | 0 | 0 | 0
7679 | 0 | 0 | 0 | 0 | 0 | 0 | 0 | 0 | 0
7680 | 0 | 0 | 0 | 0 | 0 | 0 | 0 | 0 | 0
7681 | 0 | 0 | 0 | 0 | 0 | 0 | 0 | 0 | 0
7682 | 0 | 0 | 0 | 0 | 0 | 0 | 0 | 0 | 0
7683 | 0 | 0 | 0 | 0 | 0 | 0 | 0 | 0 | 0
7684 | 0 | 0 | 0 | 0 | 0 | 0 | 0 | 0 | 0
7685 | 0 | 0 | 0 | 0 | 0 | 0 | 0 | 0 | 0
7686 | 0 | 0 | 0 | 0 | 0 | 0 | 0 | 0 | 0
7687 | 0 | 0 | 0 | 0 | 0 | 0 | 0 | 0 | 0
7688 | 0 | 0 | 0 | 0 | 0 | 0 | 0 | 0 | 0
7689 | 0 | 0 | 0 | 0 | 0 | 0 | 0 | 0 | 0
7690 | 0 | 0 | 0 | 0 | 0 | 0 | 0 | 0 | 0
7691 | 0 | 0 | 0 | 0 | 0 | 0 | 0 | 0 | 0
7692 | 0 | 0 | 0 | 0 | 0 | 0 | 0 | 0 | 0
7693 | 0 | 0 | 0 | 0 | 0 | 0 | 0 | 0 | 0
7694 | 0 | 0 | 0 | 0 | 0 | 0 | 0 | 0 | 0
7695 | 0 | 0 | 0 | 0 | 0 | 0 | 0 | 0 | 0
7696 | 0 | 0 | 0 | 0 | 0 | 0 | 0 | 0 | 0
7697 | 0 | 0 | 0 | 0 | 0 | 0 | 0 | 0 | 0
7698 | 0 | 0 | 0 | 0 | 0 | 0 | 0 | 0 | 0
7699 | 0 | 0 | 0 | 0 | 0 | 0 | 664.9464 | 664.9464 | 111.6131
7700 | 0 | 0 | 0 | 0 | 0 | 0 | 1268.3168 | 1268.3168 | 264.159
7701 | 0 | 0 | 0 | 0 | 0 | 0 | 1157.5908 | 0 | 0
7702 | 0 | 0 | 0 | 0 | 0 | 0 | 1167.6568 | 1167.6568 | 1167.6568
7703 | 0 | 0 | 0 | 0 | 0 | 0 | 95.868 | 1348.8449 | 1348.8449
7704 | 0 | 0 | 0 | 0 | 0 | 0 | 371.4444 | 0 | 591.4444
7705 | 0 | 0 | 0 | 0 | 0 | 0 | 859.0596 | 831.9433 | 679.0596
7706 | 0 | 0 | 0 | 0 | 0 | 0 | 845.3276 | 1192.0494 | 552.4439
7707 | 0 | 0 | 0 | 0 | 0 | 0 | 1142.0992 | 1142.0992 | 642.0992
7708 | 0 | 0 | 0 | 0 | 0 | 0 | 846.4948 | 846.4948 | 846.4948
7709 | 0 | 0 | 0 | 0 | 0 | 0 | 465.5866 | 465.5866 | 465.5866
7710 | 0 | 0 | 0 | 0 | 0 | 0 | 155.5079 | 155.5079 | 0
7711 | 0 | 0 | 0 | 0 | 0 | 0 | 119.8601 | 0 | 0
7712 | 0 | 0 | 0 | 0 | 0 | 0 | 1327.0285 | 801.9144 | 301.9144
7713 | 0 | 0 | 0 | 0 | 0 | 0 | 1554.9358 | 549.8217 | 1213.4787
7714 | 0 | 0 | 0 | 0 | 0 | 0 | 1257.8094 | 1257.8094 | 1257.8094
7715 | 0 | 0 | 0 | 0 | 0 | 0 | 1304.5483 | 804.5483 | 1114.9239
7716 | 0 | 0 | 0 | 0 | 0 | 0 | 1328.64 | 828.64 | 1328.64
7717 | 0 | 0 | 0 | 0 | 0 | 0 | 1097.7959 | 0 | 1034.2725
7718 | 0 | 0 | 0 | 0 | 0 | 0 | 65.0975 | 0 | 0
7719 | 0 | 0 | 0 | 0 | 0 | 0 | 0 | 0 | 0
7720 | 0 | 0 | 0 | 0 | 0 | 0 | 0 | 0 | 0
7721 | 0 | 0 | 0 | 0 | 0 | 0 | 0 | 0 | 0
7722 | 0 | 0 | 0 | 0 | 0 | 0 | 0 | 0 | 0
7723 | 0 | 0 | 0 | 0 | 0 | 0 | 0 | 0 | 0
7724 | 0 | 0 | 0 | 0 | 0 | 0 | 189.2924 | 0 | 0
7725 | 0 | 0 | 0 | 0 | 0 | 0 | 0 | 0 | 0
7726 | 0 | 0 | 0 | 0 | 0 | 0 | 0 | 0 | 0
7727 | 0 | 0 | 0 | 0 | 0 | 0 | 0 | 0 | 0
7728 | 0 | 0 | 0 | 0 | 0 | 0 | 0 | 0 | 0
7729 | 0 | 0 | 0 | 0 | 0 | 0 | 0 | 0 | 0
7730 | 0 | 0 | 0 | 0 | 0 | 0 | 0 | 0 | 0
7731 | 0 | 0 | 0 | 0 | 0 | 0 | 0 | 0 | 0
7732 | 0 | 0 | 0 | 0 | 0 | 0 | 0 | 0 | 0
7733 | 0 | 0 | 0 | 0 | 0 | 0 | 0 | 0 | 0
7734 | 0 | 0 | 0 | 0 | 0 | 0 | 0 | 0 | 0
7735 | 0 | 0 | 0 | 0 | 0 | 0 | 0 | 0 | 0
7736 | 0 | 0 | 0 | 0 | 0 | 0 | 0 | 0 | 0
7737 | 0 | 0 | 0 | 0 | 0 | 0 | 0 | 0 | 0
7738 | 0 | 0 | 0 | 0 | 0 | 0 | 0 | 0 | 0
7739 | 0 | 0 | 0 | 0 | 0 | 0 | 0 | 0 | 0
7740 | 0 | 0 | 0 | 0 | 0 | 0 | 0 | 0 | 0
7741 | 0 | 0 | 0 | 0 | 0 | 0 | 0 | 0 | 0
7742 | 0 | 0 | 0 | 0 | 0 | 0 | 20.5848 | 23.1933 | 23.1933
7743 | 0 | 0 | 0 | 0 | 0 | 0 | 220.4313 | 220.4313 | 745.5454
7744 | 0 | 0 | 0 | 0 | 0 | 0 | 1117.3267 | 635.1555 | 635.1555
7745 | 0 | 0 | 0 | 0 | 287.8626 | 0 | 1036.3146 | 1036.3146 | 1379.0429
7746 | 33.5525 | 0 | 0 | 0 | 185.6452 | 0 | 1912.5413 | 1912.5413 | 1912.5413
7747 | 24.5223 | 0 | 0 | 444.6138 | 0 | 0 | 1417.8593 | 1417.8593 | 1791.7492
7748 | 0 | 0 | 0 | 0 | 219.4211 | 0 | 1731.3531 | 1489.6674 | 1731.3531
7749 | 507.7388 | 0 | 0 | 0 | 0 | 0 | 2033.3333 | 2033.3333 | 2033.3333
7750 | 0 | 0 | 0 | 0 | 739.2196 | 0 | 2315.1815 | 2315.1815 | 2146.4164
7751 | 0 | 0 | 0 | 1498.1631 | 1498.1631 | 998.1631 | 2174.2574 | 2174.2574 | 2174.2574
7752 | 0 | 0 | 0 | 1534.5795 | 1312.5266 | 1034.5795 | 2164.1914 | 2164.1914 | 2164.1914
7753 | 0 | 0 | 329.7762 | 1665.643 | 2227.7228 | 2227.7228 | 2264.8515 | 2264.8515 | 2264.8515
7754 | 0 | 0 | 409.9867 | 1731.9099 | 2277.2277 | 2277.2277 | 2315.1815 | 2315.1815 | 2315.1815
7755 | 0 | 0 | 0 | 1593.4977 | 2207.9208 | 2207.9208 | 2244.7195 | 2244.7195 | 2139.4577
7756 | 0 | 0 | 193.3453 | 1455.7916 | 2138.6139 | 2138.6139 | 2174.2574 | 2174.2574 | 2174.2574
7757 | 68.5649 | 0 | 145.5789 | 2188.1188 | 2188.1188 | 2188.1188 | 2224.5875 | 2224.5875 | 2224.5875
7758 | 0 | 0 | 0 | 2316.8317 | 1369.9891 | 869.9891 | 2355.4455 | 2355.4455 | 2355.4455
7759 | 627.5389 | 127.5389 | 0 | 1327.1389 | 827.1389 | 827.1389 | 2385.6436 | 2385.6436 | 2385.6436
7760 | 798.3265 | 148.2265 | 0 | 1344.5998 | 217.6214 | 844.5998 | 2355.4455 | 2355.4455 | 2355.4455
7761 | 0 | 0 | 0 | 1574.8103 | 1574.8103 | 1074.8103 | 2506.4356 | 2506.4356 | 2506.4356
7762 | 0 | 344.7329 | 111.6329 | 48.0107 | 1048.0107 | 901.862 | 2415.8416 | 2415.8416 | 2415.8416
7763 | 0 | 0 | 0 | 1646.7495 | 1146.7495 | 1146.7495 | 2566.8317 | 2566.8317 | 2566.8317
7764 | 0 | 0 | 0 | 1627.7995 | 127.7995 | 894.6995 | 2566.8317 | 2566.8317 | 2566.8317
7765 | 0 | 0 | 0 | 0 | 0 | 0 | 2403.7522 | 2403.7522 | 2415.8416
7766 | 0 | 0 | 0 | 0 | 0 | 0 | 1505.6765 | 1505.6765 | 1505.6765
7767 | 0 | 0 | 0 | 0 | 0 | 0 | 1126.499 | 1346.499 | 821.3848
7768 | 0 | 0 | 0 | 0 | 0 | 0 | 0 | 84.9611 | 125.0106
7769 | 0 | 0 | 0 | 0 | 0 | 0 | 0 | 0 | 0
7770 | 0 | 0 | 0 | 0 | 0 | 0 | 0 | 0 | 0
7771 | 0 | 0 | 0 | 0 | 0 | 0 | 0 | 0 | 0
7772 | 0 | 0 | 0 | 0 | 0 | 0 | 0 | 0 | 0
7773 | 0 | 0 | 0 | 0 | 0 | 0 | 0 | 0 | 0
7774 | 0 | 0 | 0 | 0 | 0 | 0 | 0 | 0 | 0
7775 | 0 | 0 | 0 | 0 | 0 | 0 | 0 | 0 | 0
7776 | 0 | 0 | 0 | 0 | 0 | 0 | 0 | 0 | 0
7777 | 0 | 0 | 0 | 0 | 0 | 0 | 0 | 0 | 0
7778 | 0 | 0 | 0 | 0 | 0 | 0 | 0 | 0 | 0
7779 | 0 | 0 | 0 | 0 | 0 | 0 | 0 | 0 | 0
7780 | 0 | 0 | 0 | 0 | 0 | 0 | 0 | 0 | 0
7781 | 0 | 0 | 0 | 0 | 0 | 0 | 0 | 0 | 0
7782 | 0 | 0 | 0 | 0 | 0 | 0 | 372.4422 | 372.4422 | 372.4422
7783 | 0 | 0 | 0 | 0 | 0 | 0 | 362.3762 | 362.3762 | 362.3762
7784 | 0 | 0 | 0 | 0 | 0 | 0 | 332.1782 | 332.1782 | 332.1782
7785 | 0 | 0 | 0 | 0 | 0 | 0 | 312.0462 | 312.0462 | 312.0462
7786 | 0 | 0 | 0 | 0 | 0 | 0 | 322.1122 | 322.1122 | 322.1122
7787 | 0 | 0 | 0 | 0 | 0 | 0 | 463.0363 | 463.0363 | 463.0363
7788 | 0 | 0 | 0 | 0 | 0 | 0 | 593.8944 | 505.5401 | 593.8944
7789 | 0 | 0 | 0 | 0 | 0 | 0 | 738.8265 | 0 | 0
7790 | 0 | 0 | 0 | 0 | 0 | 0 | 0 | 150.614 | 150.614
7791 | 0 | 0 | 0 | 0 | 0 | 0 | 0 | 0 | 1308.5809
7792 | 0 | 0 | 0 | 0 | 0 | 0 | 0 | 1031.4193 | 1386.5335
7793 | 0 | 0 | 0 | 0 | 0 | 0 | 0 | 1206.7581 | 1731.3531
7794 | 0 | 0 | 0 | 0 | 0 | 0 | 1076.4025 | 1076.4025 | 1601.5167
7795 | 0 | 0 | 0 | 0 | 0 | 0 | 0 | 904.7514 | 904.7514
7796 | 0 | 0 | 0 | 0 | 0 | 0 | 0 | 860.6407 | 0
7797 | 0 | 0 | 0 | 0 | 0 | 0 | 0 | 860.8212 | 0
7798 | 0 | 0 | 0 | 0 | 0 | 0 | 0 | 225.1947 | 225.1947
7799 | 0 | 0 | 0 | 0 | 0 | 0 | 0 | 0 | 0
7800 | 0 | 0 | 0 | 0 | 0 | 0 | 0 | 0 | 0
7801 | 0 | 0 | 0 | 0 | 0 | 0 | 0 | 0 | 0
7802 | 0 | 0 | 0 | 0 | 0 | 0 | 0 | 0 | 0
7803 | 0 | 0 | 0 | 0 | 0 | 0 | 0 | 0 | 0
7804 | 0 | 0 | 0 | 0 | 0 | 0 | 0 | 0 | 0
7805 | 0 | 0 | 0 | 0 | 0 | 0 | 0 | 0 | 0
7806 | 0 | 0 | 0 | 0 | 0 | 0 | 0 | 0 | 0
7807 | 0 | 0 | 0 | 0 | 0 | 0 | 0 | 0 | 0
7808 | 0 | 0 | 0 | 0 | 0 | 0 | 0 | 0 | 0
7809 | 0 | 0 | 0 | 0 | 0 | 0 | 0 | 0 | 0
7810 | 0 | 0 | 0 | 0 | 0 | 0 | 0 | 0 | 0
7811 | 0 | 0 | 0 | 0 | 0 | 0 | 0 | 0 | 0
7812 | 0 | 0 | 0 | 0 | 0 | 0 | 0 | 0 | 0
7813 | 0 | 0 | 0 | 0 | 0 | 0 | 0 | 0 | 0
7814 | 0 | 0 | 0 | 0 | 0 | 0 | 0 | 0 | 0
7815 | 0 | 0 | 0 | 0 | 0 | 0 | 0 | 0 | 0
7816 | 0 | 0 | 0 | 0 | 0 | 0 | 0 | 0 | 0
7817 | 0 | 0 | 0 | 0 | 0 | 0 | 0 | 0 | 0
7818 | 0 | 0 | 0 | 0 | 0 | 0 | 0 | 0 | 0
7819 | 0 | 0 | 0 | 0 | 0 | 0 | 0 | 0 | 0
7820 | 0 | 0 | 0 | 0 | 0 | 0 | 0 | 0 | 0
7821 | 0 | 0 | 0 | 0 | 0 | 0 | 0 | 0 | 0
7822 | 0 | 0 | 0 | 0 | 0 | 0 | 0 | 0 | 0
7823 | 0 | 0 | 0 | 0 | 0 | 0 | 0 | 0 | 0
7824 | 0 | 0 | 0 | 0 | 0 | 0 | 0 | 0 | 0
7825 | 0 | 0 | 0 | 0 | 0 | 0 | 0 | 0 | 0
7826 | 0 | 0 | 0 | 0 | 0 | 0 | 0 | 0 | 0
7827 | 0 | 0 | 0 | 0 | 0 | 0 | 0 | 0 | 0
7828 | 0 | 0 | 0 | 0 | 0 | 0 | 0 | 0 | 0
7829 | 0 | 0 | 0 | 0 | 0 | 0 | 0 | 0 | 0
7830 | 0 | 0 | 0 | 0 | 0 | 0 | 0 | 0 | 0
7831 | 0 | 0 | 0 | 0 | 0 | 0 | 0 | 0 | 0
7832 | 0 | 0 | 0 | 0 | 0 | 0 | 0 | 0 | 0
7833 | 0 | 0 | 0 | 0 | 0 | 0 | 0 | 0 | 0
7834 | 0 | 0 | 0 | 0 | 0 | 0 | 0 | 0 | 0
7835 | 0 | 0 | 0 | 0 | 0 | 0 | 0 | 0 | 0
7836 | 0 | 0 | 0 | 0 | 0 | 0 | 0 | 0 | 0
7837 | 0 | 0 | 0 | 0 | 0 | 0 | 0 | 0 | 0
7838 | 0 | 0 | 0 | 0 | 0 | 0 | 0 | 0 | 0
7839 | 0 | 0 | 0 | 0 | 0 | 0 | 0 | 0 | 0
7840 | 0 | 0 | 0 | 0 | 0 | 0 | 0 | 0 | 0
7841 | 0 | 0 | 0 | 0 | 0 | 0 | 0 | 0 | 0
7842 | 0 | 0 | 0 | 0 | 0 | 0 | 0 | 0 | 0
7843 | 0 | 0 | 0 | 0 | 0 | 0 | 0 | 0 | 0
7844 | 0 | 0 | 0 | 0 | 0 | 0 | 0 | 0 | 0
7845 | 0 | 0 | 0 | 0 | 0 | 0 | 0 | 0 | 0
7846 | 0 | 0 | 0 | 0 | 0 | 0 | 0 | 973.0619 | 819.9562
7847 | 0 | 0 | 0 | 0 | 227.8335 | 0 | 0 | 1483.3728 | 1620.6271
7848 | 0 | 0 | 0 | 0 | 0 | 0 | 1004.3555 | 1932.6733 | 1932.6733
7849 | 0 | 0 | 0 | 0 | 0 | 0 | 1687.8393 | 1233.6067 | 1767.1861
7850 | 0 | 0 | 0 | 0 | 0 | 0 | 2326.6882 | 1949.1614 | 1625.3069
7851 | 0 | 0 | 0 | 12.7287 | 0 | 2425.7426 | 2466.1716 | 2466.1716 | 2466.1716
7852 | 0 | 0 | 0 | 5.4869 | 0 | 2465.3465 | 2415.1462 | 1915.1462 | 2418.4393
7853 | 0 | 0 | 0 | 0 | 0 | 0 | 2345.3795 | 1389.3716 | 1545.9351
7854 | 0 | 0 | 0 | 0 | 0 | 0 | 1276.2867 | 549.1764 | 1143.1794
7855 | 0 | 0 | 0 | 0 | 0 | 0 | 288.9716 | 0 | 484.0857
7856 | 0 | 0 | 0 | 0 | 0 | 0 | 0 | 0 | 0
7857 | 0 | 0 | 0 | 0 | 0 | 0 | 0 | 0 | 0
7858 | 0 | 0 | 0 | 0 | 0 | 0 | 0 | 0 | 0
7859 | 0 | 0 | 0 | 0 | 0 | 0 | 0 | 0 | 0
7860 | 0 | 0 | 0 | 0 | 0 | 0 | 0 | 0 | 0
7861 | 0 | 0 | 0 | 0 | 0 | 0 | 0 | 0 | 0
7862 | 0 | 0 | 0 | 0 | 0 | 0 | 0 | 0 | 0
7863 | 0 | 0 | 0 | 0 | 0 | 0 | 0 | 0 | 0
7864 | 0 | 0 | 0 | 0 | 0 | 0 | 0 | 0 | 0
7865 | 0 | 0 | 0 | 0 | 0 | 0 | 0 | 0 | 0
7866 | 0 | 0 | 0 | 0 | 0 | 0 | 0 | 0 | 0
7867 | 0 | 0 | 0 | 0 | 0 | 0 | 0 | 0 | 0
7868 | 0 | 0 | 0 | 0 | 0 | 0 | 0 | 0 | 0
7869 | 0 | 0 | 0 | 0 | 0 | 0 | 0 | 0 | 0
7870 | 0 | 0 | 0 | 0 | 0 | 0 | 0 | 0 | 0
7871 | 0 | 0 | 0 | 0 | 0 | 0 | 0 | 0 | 0
7872 | 0 | 0 | 0 | 0 | 0 | 0 | 0 | 0 | 0
7873 | 0 | 0 | 0 | 0 | 0 | 0 | 546.057 | 126.9385 | 351.1712
7874 | 0 | 0 | 0 | 0 | 0 | 0 | 0 | 0 | 0
7875 | 0 | 0 | 0 | 0 | 0 | 0 | 1429.9738 | 1074.8082 | 481.5086
7876 | 0 | 0 | 0 | 0 | 0 | 0 | 693.1806 | 1693.1806 | 801.2862
7877 | 0 | 0 | 0 | 0 | 0 | 0 | 1342.0234 | 762.6766 | 716.9092
7878 | 0 | 0 | 0 | 0 | 0 | 0 | 1087.5509 | 587.5509 | 332.4367
7879 | 0 | 0 | 0 | 0 | 0 | 0 | 529.1353 | 446.1921 | 0
7880 | 0 | 0 | 0 | 0 | 0 | 0 | 1229.5253 | 0 | 0
7881 | 0 | 0 | 0 | 0 | 0 | 0 | 1199.0379 | 0 | 0
7882 | 0 | 0 | 0 | 0 | 0 | 0 | 436.6514 | 902.7655 | 94.5514
7883 | 0 | 0 | 0 | 0 | 0 | 0 | 1584.3005 | 0 | 469.1017
7884 | 0 | 0 | 0 | 0 | 0 | 0 | 646.31 | 0 | 361.0774
7885 | 0 | 0 | 0 | 0 | 0 | 0 | 986.6969 | 0 | 0
7886 | 0 | 0 | 0 | 0 | 0 | 0 | 0 | 0 | 0
7887 | 0 | 0 | 0 | 0 | 0 | 0 | 288.4175 | 0 | 0
7888 | 0 | 0 | 0 | 0 | 0 | 0 | 0 | 0 | 106.7121
7889 | 0 | 0 | 0 | 0 | 0 | 0 | 0 | 0 | 0
7890 | 0 | 0 | 0 | 0 | 0 | 0 | 0 | 0 | 0
7891 | 0 | 0 | 0 | 0 | 0 | 0 | 0 | 0 | 0
7892 | 0 | 0 | 0 | 0 | 0 | 0 | 0 | 0 | 0
7893 | 0 | 0 | 0 | 0 | 0 | 0 | 0 | 0 | 0
7894 | 0 | 0 | 0 | 0 | 0 | 0 | 0 | 0 | 0
7895 | 0 | 0 | 0 | 0 | 0 | 0 | 0 | 0 | 0
7896 | 0 | 0 | 0 | 0 | 0 | 0 | 0 | 0 | 0
7897 | 0 | 0 | 0 | 0 | 0 | 0 | 0 | 0 | 0
7898 | 0 | 0 | 0 | 0 | 0 | 0 | 0 | 0 | 0
7899 | 0 | 0 | 0 | 0 | 0 | 0 | 0 | 0 | 0
7900 | 0 | 0 | 0 | 0 | 0 | 0 | 0 | 0 | 0
7901 | 0 | 0 | 0 | 0 | 0 | 0 | 0 | 0 | 0
7902 | 0 | 0 | 0 | 0 | 0 | 0 | 0 | 0 | 0
7903 | 0 | 0 | 0 | 0 | 0 | 0 | 0 | 0 | 0
7904 | 0 | 0 | 0 | 0 | 0 | 0 | 0 | 0 | 0
7905 | 0 | 0 | 0 | 0 | 0 | 0 | 0 | 0 | 0
7906 | 0 | 0 | 0 | 0 | 0 | 0 | 0 | 0 | 0
7907 | 0 | 0 | 0 | 0 | 0 | 0 | 0 | 0 | 0
7908 | 0 | 0 | 0 | 0 | 0 | 0 | 0 | 0 | 0
7909 | 0 | 0 | 0 | 0 | 0 | 0 | 0 | 0 | 0
7910 | 0 | 0 | 0 | 0 | 0 | 0 | 0 | 0 | 0
7911 | 0 | 0 | 0 | 0 | 0 | 0 | 0 | 0 | 0
7912 | 0 | 0 | 0 | 0 | 0 | 0 | 0 | 0 | 0
7913 | 0 | 0 | 0 | 0 | 0 | 0 | 0 | 0 | 0
7914 | 0 | 0 | 0 | 0 | 0 | 0 | 0 | 0 | 0
7915 | 0 | 0 | 0 | 0 | 0 | 0 | 0 | 0 | 0
7916 | 0 | 0 | 0 | 0 | 0 | 0 | 0 | 0 | 0
7917 | 0 | 0 | 0 | 0 | 0 | 0 | 0 | 0 | 0
7918 | 0 | 0 | 0 | 0 | 0 | 0 | 0 | 0 | 0
7919 | 0 | 0 | 0 | 0 | 0 | 0 | 0 | 0 | 0
7920 | 0 | 0 | 0 | 0 | 0 | 0 | 0 | 0 | 0
7921 | 0 | 0 | 0 | 0 | 0 | 0 | 0 | 0 | 0
7922 | 0 | 0 | 0 | 0 | 0 | 0 | 0 | 0 | 0
7923 | 0 | 0 | 0 | 0 | 0 | 0 | 0 | 0 | 0
7924 | 0 | 0 | 0 | 0 | 0 | 0 | 0 | 0 | 0
7925 | 0 | 0 | 0 | 0 | 0 | 0 | 0 | 0 | 0
7926 | 0 | 0 | 0 | 0 | 0 | 0 | 0 | 0 | 0
7927 | 0 | 0 | 0 | 0 | 0 | 0 | 0 | 0 | 0
7928 | 0 | 0 | 0 | 0 | 0 | 0 | 0 | 0 | 0
7929 | 0 | 0 | 0 | 0 | 0 | 0 | 0 | 0 | 0
7930 | 0 | 0 | 0 | 0 | 0 | 0 | 0 | 0 | 0
7931 | 0 | 0 | 0 | 0 | 0 | 0 | 0 | 0 | 0
7932 | 0 | 0 | 0 | 0 | 0 | 0 | 0 | 0 | 0
7933 | 0 | 0 | 0 | 0 | 0 | 0 | 0 | 0 | 0
7934 | 0 | 0 | 0 | 0 | 0 | 0 | 0 | 0 | 0
7935 | 0 | 0 | 0 | 0 | 0 | 0 | 0 | 0 | 0
7936 | 0 | 0 | 0 | 0 | 0 | 0 | 0 | 0 | 0
7937 | 0 | 0 | 0 | 0 | 0 | 0 | 0 | 0 | 0
7938 | 0 | 0 | 0 | 0 | 0 | 0 | 0 | 0 | 0
7939 | 0 | 0 | 0 | 0 | 0 | 0 | 0 | 0 | 0
7940 | 0 | 0 | 0 | 0 | 0 | 0 | 0 | 0 | 0
7941 | 0 | 0 | 0 | 0 | 0 | 0 | 0 | 0 | 0
7942 | 0 | 0 | 0 | 0 | 0 | 0 | 0 | 0 | 0
7943 | 0 | 0 | 0 | 0 | 0 | 0 | 0 | 0 | 0
7944 | 0 | 0 | 0 | 0 | 0 | 0 | 0 | 0 | 0
7945 | 0 | 0 | 0 | 0 | 0 | 0 | 0 | 0 | 0
7946 | 0 | 0 | 0 | 0 | 0 | 0 | 0 | 0 | 0
7947 | 0 | 0 | 0 | 0 | 0 | 0 | 0 | 0 | 0
7948 | 0 | 0 | 0 | 0 | 0 | 0 | 0 | 0 | 0
7949 | 0 | 0 | 0 | 0 | 0 | 0 | 0 | 0 | 0
7950 | 0 | 0 | 0 | 0 | 0 | 0 | 0 | 0 | 0
7951 | 0 | 0 | 0 | 0 | 0 | 0 | 0 | 0 | 0
7952 | 0 | 0 | 0 | 0 | 0 | 0 | 0 | 0 | 0
7953 | 0 | 0 | 0 | 0 | 0 | 0 | 0 | 0 | 0
7954 | 0 | 0 | 0 | 0 | 0 | 0 | 0 | 0 | 0
7955 | 0 | 0 | 0 | 0 | 0 | 0 | 0 | 0 | 0
7956 | 0 | 0 | 0 | 0 | 0 | 0 | 0 | 0 | 0
7957 | 0 | 0 | 0 | 0 | 0 | 0 | 0 | 0 | 0
7958 | 0 | 0 | 0 | 0 | 0 | 0 | 0 | 0 | 0
7959 | 0 | 0 | 0 | 0 | 0 | 0 | 0 | 0 | 0
7960 | 0 | 0 | 0 | 0 | 0 | 0 | 0 | 0 | 0
7961 | 0 | 0 | 0 | 0 | 0 | 0 | 0 | 0 | 0
7962 | 0 | 0 | 0 | 0 | 0 | 0 | 0 | 0 | 0
7963 | 0 | 0 | 0 | 0 | 0 | 0 | 0 | 0 | 0
7964 | 0 | 0 | 0 | 0 | 0 | 0 | 0 | 0 | 0
7965 | 0 | 0 | 0 | 0 | 0 | 0 | 0 | 0 | 0
7966 | 0 | 0 | 0 | 0 | 0 | 0 | 0 | 0 | 0
7967 | 0 | 0 | 0 | 0 | 0 | 0 | 0 | 0 | 0
7968 | 0 | 0 | 0 | 0 | 0 | 0 | 0 | 0 | 0
7969 | 0 | 0 | 0 | 0 | 0 | 0 | 0 | 0 | 0
7970 | 0 | 0 | 0 | 0 | 0 | 0 | 0 | 0 | 0
7971 | 0 | 0 | 0 | 0 | 0 | 0 | 0 | 0 | 0
7972 | 0 | 0 | 0 | 0 | 0 | 0 | 0 | 0 | 0
7973 | 0 | 0 | 0 | 0 | 0 | 0 | 0 | 0 | 0
7974 | 0 | 0 | 0 | 0 | 0 | 0 | 0 | 0 | 0
7975 | 0 | 0 | 0 | 0 | 0 | 0 | 0 | 0 | 0
7976 | 0 | 0 | 0 | 0 | 0 | 0 | 0 | 0 | 0
7977 | 0 | 0 | 0 | 0 | 0 | 0 | 0 | 0 | 0
7978 | 0 | 0 | 0 | 0 | 0 | 0 | 0 | 0 | 0
7979 | 0 | 0 | 0 | 0 | 0 | 0 | 0 | 0 | 0
7980 | 0 | 0 | 0 | 0 | 0 | 0 | 0 | 0 | 0
7981 | 0 | 0 | 0 | 0 | 0 | 0 | 0 | 0 | 0
7982 | 0 | 0 | 0 | 0 | 0 | 0 | 0 | 0 | 0
7983 | 0 | 0 | 0 | 0 | 0 | 0 | 0 | 0 | 0
7984 | 0 | 0 | 0 | 0 | 0 | 0 | 0 | 0 | 0
7985 | 0 | 0 | 0 | 0 | 0 | 0 | 2476.2376 | 1194.5931 | 937.6644
7986 | 0 | 0 | 0 | 0 | 0 | 0 | 983.9347 | 214.039 | 814.6923
7987 | 0 | 0 | 0 | 0 | 0 | 0 | 2516.5017 | 2516.5017 | 2516.5017
7988 | 0 | 0 | 0 | 0 | 0 | 0 | 2198.5682 | 1512.5646 | 729.2214
7989 | 0 | 0 | 0 | 0 | 0 | 0 | 1389.4008 | 449.4008 | 1474.5149
7990 | 0 | 0 | 0 | 0 | 0 | 0 | 1568.6925 | 807.6738 | 1037.6738
7991 | 0 | 0 | 0 | 0 | 0 | 0 | 1491.663 | 1871.0493 | 771.663
7992 | 0 | 0 | 0 | 0 | 0 | 0 | 2204.4554 | 2204.4554 | 2204.4554
7993 | 0 | 0 | 0 | 0 | 0 | 0 | 2123.9274 | 2123.9274 | 2123.9274
7994 | 0 | 0 | 0 | 0 | 0 | 0 | 1190.0834 | 1410.0834 | 910.0834
7995 | 0 | 0 | 0 | 0 | 0 | 0 | 1043.2108 | 1294.0923 | 1258.9781
7996 | 0 | 0 | 0 | 0 | 0 | 0 | 2204.4554 | 1495.9591 | 1495.9591
7997 | 0 | 0 | 0 | 0 | 0 | 0 | 1125.5175 | 2224.5875 | 2224.5875
7998 | 0 | 0 | 0 | 0 | 0 | 0 | 2113.8614 | 228.7831 | 728.7831
7999 | 0 | 0 | 0 | 0 | 0 | 0 | 2144.0594 | 45.339 | 489.1366
8000 | 0 | 0 | 0 | 0 | 0 | 0 | 1409.2409 | 1409.2409 | 1409.2409
8001 | 0 | 0 | 0 | 0 | 0 | 0 | 1288.4488 | 1147.7514 | 1288.4488
8002 | 0 | 0 | 0 | 0 | 0 | 0 | 0 | 1376.3507 | 1376.3507
8003 | 0 | 0 | 0 | 0 | 0 | 0 | 0 | 0 | 0
8004 | 0 | 0 | 0 | 0 | 0 | 0 | 0 | 0 | 0
8005 | 0 | 0 | 0 | 0 | 0 | 0 | 1.2671 | 1.2671 | 1.2671
8006 | 0 | 0 | 0 | 0 | 0 | 0 | 0 | 55.5675 | 55.5675
8007 | 0 | 0 | 0 | 0 | 0 | 0 | 0 | 120.4181 | 120.4181
8008 | 0 | 0 | 0 | 0 | 0 | 0 | 410.7747 | 0 | 0
8009 | 0 | 0 | 0 | 39.2938 | 0 | 0 | 0 | 614.3407 | 614.3407
8010 | 0 | 0 | 0 | 0 | 0 | 0 | 812.0355 | 812.0355 | 812.0355
8011 | 0 | 0 | 0 | 249.8669 | 0 | 0 | 859.3501 | 859.3501 | 359.3501
8012 | 0 | 0 | 0 | 0 | 0 | 0 | 0 | 0 | 0
8013 | 0 | 0 | 0 | 0 | 0 | 0 | 0 | 1108.2549 | 1108.2549
8014 | 0 | 0 | 0 | 0 | 39.6134 | 241.2248 | 1430.949 | 0 | 0
8015 | 0 | 0 | 0 | 0 | 0 | 235.5038 | 1590.0065 | 1590.0065 | 2204.4554
8016 | 0 | 0 | 0 | 0 | 0 | 0 | 2224.5875 | 2224.5875 | 2224.5875
8017 | 0 | 0 | 0 | 0 | 0 | 0 | 2264.8515 | 2264.8515 | 2264.8515
8018 | 0 | 0 | 0 | 0 | 0 | 0 | 2144.0594 | 106.4343 | 0.58228
8019 | 0 | 0 | 0 | 0 | 0 | 0 | 2204.4554 | 95.2188 | 2204.4554
8020 | 0 | 0 | 0 | 0 | 0 | 0 | 2204.4554 | 2204.4554 | 2204.4554
8021 | 0 | 0 | 0 | 0 | 0 | 0 | 0 | 0 | 0
8022 | 0 | 0 | 0 | 0 | 0 | 0 | 0 | 0 | 0
8023 | 0 | 0 | 0 | 0 | 0 | 0 | 0 | 0 | 0
8024 | 0 | 0 | 0 | 0 | 0 | 0 | 0 | 0 | 0
8025 | 0 | 0 | 0 | 0 | 0 | 0 | 0 | 0 | 0
8026 | 0 | 0 | 0 | 0 | 0 | 0 | 0 | 0 | 0
8027 | 0 | 0 | 0 | 0 | 0 | 0 | 0 | 0 | 0
8028 | 0 | 0 | 0 | 0 | 0 | 0 | 0 | 0 | 0
8029 | 0 | 0 | 0 | 0 | 0 | 0 | 0 | 0 | 0
8030 | 0 | 0 | 0 | 0 | 0 | 0 | 0 | 0 | 0
8031 | 0 | 0 | 0 | 0 | 0 | 0 | 0 | 0 | 0
8032 | 0 | 0 | 0 | 0 | 0 | 0 | 0 | 0 | 0
8033 | 0 | 0 | 0 | 0 | 0 | 0 | 0 | 0 | 0
8034 | 0 | 0 | 0 | 0 | 0 | 0 | 0 | 0 | 0
8035 | 0 | 0 | 0 | 0 | 0 | 0 | 0 | 0 | 0
8036 | 0 | 0 | 0 | 0 | 0 | 0 | 0 | 0 | 0
8037 | 0 | 0 | 0 | 0 | 0 | 0 | 0 | 0 | 0
8038 | 0 | 0 | 0 | 0 | 0 | 0 | 0 | 0 | 0
8039 | 0 | 0 | 0 | 0 | 0 | 0 | 0 | 0 | 0
8040 | 0 | 0 | 0 | 0 | 0 | 0 | 0 | 0 | 0
8041 | 0 | 0 | 0 | 0 | 0 | 0 | 0 | 0 | 0
8042 | 0 | 0 | 0 | 0 | 0 | 0 | 0 | 0 | 131.2729
8043 | 0 | 0 | 0 | 0 | 0 | 0 | 0 | 0 | 282.3913
8044 | 0 | 0 | 0 | 0 | 0 | 0 | 73.4251 | 98.5393 | 0
8045 | 0 | 0 | 0 | 0 | 0 | 0 | 0 | 0 | 0
8046 | 0 | 0 | 0 | 0 | 0 | 0 | 0 | 123.58 | 0
8047 | 0 | 0 | 0 | 0 | 0 | 0 | 0 | 0 | 0
8048 | 0 | 0 | 0 | 0 | 0 | 0 | 397.6037 | 0 | 0
8049 | 0 | 0 | 0 | 0 | 0 | 0 | 47.9298 | 47.9298 | 0
8050 | 0 | 0 | 0 | 0 | 0 | 0 | 115.3508 | 0 | 0
8051 | 0 | 0 | 0 | 0 | 0 | 0 | 260.0399 | 67.1562 | 287.1562
8052 | 0 | 0 | 0 | 0 | 0 | 0 | 416.9719 | 203.9142 | 0
8053 | 0 | 0 | 0 | 0 | 0 | 0 | 654.704 | 575.9637 | 634.8335
8054 | 0 | 0 | 0 | 0 | 0 | 0 | 559.3126 | 398.0366 | 59.3126
8055 | 0 | 0 | 0 | 0 | 0 | 0 | 1099.8227 | 627.4546 | 627.4546
8056 | 0 | 0 | 0 | 0 | 0 | 0 | 1332.2462 | 557.8254 | 117.5077
8057 | 0 | 0 | 0 | 0 | 0 | 0 | 977.6897 | 977.6897 | 1475.6875
8058 | 0 | 0 | 0 | 0 | 0 | 0 | 1180.8466 | 0 | 680.8466
8059 | 0 | 0 | 0 | 0 | 0 | 0 | 850.1354 | 850.1354 | 850.1354
8060 | 0 | 0 | 0 | 0 | 0 | 0 | 743.863 | 243.863 | 410.5296
8061 | 0 | 0 | 0 | 0 | 0 | 0 | 894.474 | 894.474 | 394.474
8062 | 0 | 0 | 0 | 0 | 0 | 0 | 972.7409 | 472.7409 | 472.7409
8063 | 0 | 0 | 0 | 0 | 0 | 0 | 0 | 0 | 1192.6018
8064 | 0 | 0 | 0 | 0 | 0 | 0 | 1409.2409 | 910.1106 | 1409.2409
8065 | 0 | 0 | 0 | 0 | 0 | 0 | 1116.7472 | 616.7472 | 616.7472
8066 | 0 | 0 | 0 | 0 | 0 | 0 | 1203.0172 | 703.0172 | 703.0172
8067 | 0 | 0 | 0 | 0 | 0 | 0 | 1312.2489 | 683.1823 | 622.6246
8068 | 0 | 0 | 0 | 0 | 0 | 0 | 1130.4747 | 630.4747 | 630.4747
8069 | 0 | 0 | 0 | 0 | 0 | 0 | 0 | 0 | 254.7239
8070 | 0 | 0 | 0 | 0 | 0 | 0 | 256.3335 | 329.7448 | 721.8435
8071 | 0 | 0 | 0 | 0 | 0 | 0 | 910.7759 | 410.7759 | 410.7759
8072 | 0 | 0 | 0 | 0 | 0 | 0 | 668.0401 | 120.1331 | 286.7997
8073 | 0 | 0 | 0 | 0 | 0 | 0 | 0 | 0 | 0
8074 | 0 | 0 | 0 | 0 | 0 | 0 | 0 | 0 | 0
8075 | 0 | 0 | 0 | 0 | 0 | 0 | 0 | 0 | 0
8076 | 0 | 0 | 0 | 0 | 0 | 0 | 0 | 0 | 0
8077 | 0 | 0 | 0 | 0 | 0 | 0 | 0 | 0 | 0
8078 | 0 | 0 | 0 | 0 | 0 | 0 | 0 | 0 | 0
8079 | 0 | 0 | 0 | 0 | 0 | 0 | 0 | 0 | 0
8080 | 0 | 0 | 0 | 0 | 0 | 0 | 0 | 0 | 0
8081 | 0 | 0 | 0 | 0 | 0 | 0 | 0 | 0 | 0
8082 | 0 | 0 | 0 | 0 | 0 | 0 | 0 | 0 | 0
8083 | 0 | 0 | 0 | 0 | 0 | 0 | 0 | 0 | 0
8084 | 0 | 0 | 0 | 0 | 0 | 0 | 0 | 0 | 0
8085 | 0 | 0 | 0 | 0 | 0 | 0 | 0 | 0 | 0
8086 | 0 | 0 | 0 | 0 | 0 | 0 | 0 | 0 | 0
8087 | 0 | 0 | 0 | 0 | 0 | 0 | 0 | 0 | 0
8088 | 0 | 0 | 0 | 0 | 0 | 0 | 0 | 0 | 0
8089 | 0 | 0 | 0 | 0 | 0 | 0 | 0 | 0 | 0
8090 | 0 | 0 | 0 | 0 | 0 | 0 | 0 | 0 | 0
8091 | 0 | 0 | 0 | 0 | 0 | 0 | 0 | 0 | 0
8092 | 0 | 0 | 0 | 0 | 0 | 0 | 0 | 0 | 0
8093 | 0 | 0 | 0 | 0 | 0 | 0 | 0 | 0 | 0
8094 | 0 | 0 | 0 | 0 | 0 | 0 | 0 | 0 | 0
8095 | 0 | 0 | 0 | 0 | 0 | 0 | 0 | 0 | 0
8096 | 0 | 0 | 0 | 0 | 0 | 0 | 0 | 0 | 0
8097 | 0 | 0 | 0 | 0 | 0 | 0 | 0 | 0 | 0
8098 | 0 | 0 | 0 | 0 | 0 | 0 | 0 | 0 | 0
8099 | 0 | 0 | 0 | 0 | 0 | 0 | 0 | 0 | 0
8100 | 0 | 0 | 0 | 0 | 0 | 0 | 0 | 0 | 0
8101 | 0 | 0 | 0 | 0 | 0 | 0 | 0 | 0 | 0
8102 | 0 | 0 | 0 | 0 | 0 | 0 | 0 | 0 | 0
8103 | 0 | 0 | 0 | 0 | 0 | 0 | 0 | 0 | 0
8104 | 0 | 0 | 0 | 0 | 0 | 0 | 0 | 0 | 0
8105 | 0 | 0 | 0 | 0 | 0 | 0 | 0 | 0 | 0
8106 | 0 | 0 | 0 | 0 | 0 | 0 | 0 | 0 | 0
8107 | 0 | 0 | 0 | 0 | 0 | 0 | 0 | 0 | 0
8108 | 0 | 0 | 0 | 0 | 0 | 0 | 0 | 0 | 0
8109 | 0 | 0 | 0 | 0 | 0 | 0 | 0 | 0 | 0
8110 | 0 | 0 | 0 | 0 | 0 | 0 | 0 | 0 | 0
8111 | 0 | 0 | 0 | 0 | 0 | 0 | 0 | 0 | 0
8112 | 0 | 0 | 0 | 0 | 0 | 0 | 0 | 0 | 0
8113 | 0 | 0 | 0 | 0 | 0 | 0 | 0 | 0 | 0
8114 | 0 | 0 | 0 | 0 | 0 | 0 | 0 | 0 | 0
8115 | 0 | 0 | 0 | 0 | 0 | 0 | 0 | 0 | 0
8116 | 0 | 0 | 0 | 0 | 0 | 0 | 0 | 0 | 0
8117 | 0 | 0 | 0 | 0 | 0 | 0 | 0 | 0 | 0
8118 | 0 | 0 | 0 | 0 | 0 | 0 | 0 | 0 | 0
8119 | 0 | 0 | 0 | 0 | 0 | 0 | 0 | 0 | 0
8120 | 0 | 0 | 0 | 0 | 0 | 0 | 0 | 0 | 0
8121 | 0 | 0 | 0 | 0 | 0 | 0 | 0 | 0 | 0
8122 | 0 | 0 | 0 | 0 | 0 | 0 | 0 | 0 | 0
8123 | 0 | 0 | 0 | 0 | 0 | 0 | 0 | 0 | 0
8124 | 0 | 0 | 0 | 0 | 0 | 0 | 0 | 0 | 0
8125 | 0 | 0 | 0 | 0 | 0 | 0 | 0 | 0 | 0
8126 | 0 | 0 | 0 | 0 | 0 | 0 | 0 | 0 | 0
8127 | 0 | 0 | 0 | 0 | 0 | 0 | 0 | 0 | 0
8128 | 0 | 0 | 0 | 0 | 0 | 0 | 0 | 0 | 0
8129 | 0 | 0 | 0 | 0 | 0 | 0 | 0 | 0 | 0
8130 | 0 | 0 | 0 | 0 | 0 | 0 | 0 | 0 | 0
8131 | 0 | 0 | 0 | 0 | 0 | 0 | 0 | 0 | 0
8132 | 0 | 0 | 0 | 0 | 0 | 0 | 0 | 0 | 0
8133 | 0 | 0 | 0 | 0 | 0 | 0 | 0 | 0 | 0
8134 | 0 | 0 | 0 | 0 | 0 | 0 | 0 | 0 | 0
8135 | 0 | 0 | 0 | 0 | 0 | 0 | 0 | 0 | 0
8136 | 0 | 0 | 0 | 0 | 0 | 0 | 0 | 0 | 0
8137 | 0 | 0 | 0 | 0 | 0 | 0 | 0 | 0 | 0
8138 | 0 | 0 | 0 | 0 | 0 | 0 | 0 | 0 | 0
8139 | 0 | 0 | 0 | 0 | 0 | 0 | 0 | 0 | 0
8140 | 0 | 0 | 0 | 0 | 0 | 0 | 0 | 0 | 0
8141 | 0 | 0 | 0 | 0 | 0 | 0 | 0 | 0 | 0
8142 | 0 | 0 | 0 | 0 | 0 | 0 | 0 | 0 | 0
8143 | 0 | 0 | 0 | 0 | 0 | 0 | 0 | 0 | 0
8144 | 0 | 0 | 0 | 0 | 0 | 0 | 0 | 0 | 0
8145 | 0 | 0 | 0 | 0 | 0 | 0 | 0 | 0 | 0
8146 | 0 | 0 | 0 | 0 | 0 | 0 | 0 | 0 | 0
8147 | 0 | 0 | 0 | 0 | 0 | 0 | 0 | 0 | 0
8148 | 0 | 0 | 0 | 0 | 0 | 0 | 0 | 0 | 0
8149 | 0 | 0 | 0 | 0 | 0 | 0 | 0 | 0 | 0
8150 | 0 | 0 | 0 | 0 | 0 | 0 | 0 | 0 | 0
8151 | 0 | 0 | 0 | 0 | 0 | 0 | 0 | 0 | 0
8152 | 0 | 0 | 0 | 0 | 0 | 0 | 0 | 0 | 0
8153 | 0 | 0 | 0 | 0 | 0 | 0 | 0 | 0 | 0
8154 | 0 | 0 | 0 | 0 | 0 | 0 | 0 | 0 | 0
8155 | 0 | 0 | 0 | 0 | 0 | 0 | 0 | 0 | 0
8156 | 0 | 0 | 0 | 0 | 0 | 0 | 0 | 0 | 0
8157 | 0 | 0 | 0 | 0 | 0 | 0 | 0 | 0 | 0
8158 | 0 | 0 | 0 | 0 | 0 | 0 | 0 | 0 | 0
8159 | 0 | 0 | 0 | 0 | 0 | 0 | 0 | 0 | 0
8160 | 0 | 0 | 0 | 0 | 0 | 0 | 0 | 0 | 0
8161 | 0 | 0 | 0 | 0 | 0 | 0 | 0 | 0 | 0
8162 | 0 | 0 | 0 | 0 | 0 | 0 | 0 | 0 | 0
8163 | 0 | 0 | 0 | 0 | 0 | 0 | 0 | 0 | 0
8164 | 0 | 0 | 0 | 0 | 0 | 0 | 0 | 0 | 0
8165 | 0 | 0 | 0 | 0 | 0 | 0 | 0 | 0 | 0
8166 | 0 | 0 | 0 | 0 | 0 | 0 | 0 | 0 | 0
8167 | 0 | 0 | 0 | 0 | 0 | 0 | 0 | 0 | 0
8168 | 0 | 0 | 0 | 0 | 0 | 0 | 0 | 0 | 0
8169 | 0 | 0 | 0 | 0 | 0 | 0 | 0 | 0 | 0
8170 | 0 | 0 | 0 | 0 | 0 | 0 | 0 | 0 | 0
8171 | 0 | 0 | 0 | 0 | 0 | 0 | 0 | 0 | 0
8172 | 0 | 0 | 0 | 0 | 0 | 0 | 0 | 0 | 0
8173 | 0 | 0 | 0 | 0 | 0 | 0 | 0 | 0 | 0
8174 | 0 | 0 | 0 | 0 | 0 | 0 | 0 | 0 | 0
8175 | 0 | 0 | 0 | 0 | 0 | 0 | 0 | 0 | 0
8176 | 0 | 0 | 0 | 0 | 0 | 0 | 0 | 0 | 0
8177 | 0 | 0 | 0 | 0 | 0 | 0 | 0 | 0 | 0
8178 | 0 | 0 | 0 | 0 | 0 | 0 | 0 | 0 | 0
8179 | 0 | 0 | 0 | 0 | 0 | 0 | 0 | 0 | 0
8180 | 0 | 0 | 0 | 0 | 0 | 0 | 0 | 0 | 0
8181 | 0 | 0 | 0 | 0 | 0 | 0 | 0 | 0 | 0
8182 | 0 | 0 | 0 | 0 | 0 | 0 | 0 | 0 | 0
8183 | 0 | 0 | 0 | 0 | 0 | 0 | 0 | 0 | 0
8184 | 0 | 0 | 0 | 0 | 0 | 0 | 0 | 0 | 0
8185 | 0 | 0 | 0 | 0 | 0 | 0 | 0 | 0 | 0
8186 | 0 | 0 | 0 | 0 | 0 | 0 | 0 | 0 | 0
8187 | 0 | 0 | 0 | 0 | 0 | 0 | 0 | 0 | 0
8188 | 0 | 0 | 0 | 0 | 0 | 0 | 0 | 0 | 0
8189 | 0 | 0 | 0 | 0 | 0 | 0 | 0 | 0 | 0
8190 | 0 | 0 | 0 | 0 | 0 | 0 | 0 | 0 | 0
8191 | 0 | 0 | 0 | 0 | 0 | 0 | 0 | 0 | 0
8192 | 0 | 0 | 0 | 0 | 0 | 0 | 0 | 0 | 0
8193 | 0 | 0 | 0 | 0 | 0 | 0 | 0 | 0 | 0
8194 | 0 | 0 | 0 | 0 | 0 | 0 | 0 | 0 | 0
8195 | 0 | 0 | 0 | 0 | 0 | 0 | 0 | 0 | 0
8196 | 0 | 0 | 0 | 0 | 0 | 0 | 0 | 0 | 0
8197 | 0 | 0 | 0 | 0 | 0 | 0 | 0 | 0 | 0
8198 | 0 | 0 | 0 | 0 | 0 | 0 | 0 | 0 | 0
8199 | 0 | 0 | 0 | 0 | 0 | 0 | 0 | 0 | 0
8200 | 0 | 0 | 0 | 0 | 0 | 0 | 0 | 0 | 0
8201 | 0 | 0 | 0 | 0 | 0 | 0 | 0 | 0 | 0
8202 | 0 | 0 | 0 | 0 | 0 | 0 | 0 | 0 | 0
8203 | 0 | 0 | 0 | 0 | 0 | 0 | 0 | 0 | 0
8204 | 0 | 0 | 0 | 0 | 0 | 0 | 0 | 0 | 0
8205 | 0 | 0 | 0 | 0 | 0 | 0 | 0 | 0 | 0
8206 | 0 | 0 | 0 | 0 | 0 | 0 | 0 | 0 | 0
8207 | 0 | 0 | 0 | 0 | 0 | 0 | 0 | 0 | 0
8208 | 0 | 0 | 0 | 0 | 0 | 0 | 0 | 0 | 0
8209 | 0 | 0 | 0 | 0 | 0 | 0 | 0 | 0 | 0
8210 | 0 | 0 | 0 | 0 | 0 | 0 | 0 | 0 | 0
8211 | 0 | 0 | 0 | 0 | 0 | 0 | 0 | 0 | 0
8212 | 0 | 0 | 0 | 0 | 0 | 0 | 0 | 0 | 0
8213 | 0 | 0 | 0 | 0 | 0 | 0 | 0 | 0 | 0
8214 | 0 | 0 | 0 | 0 | 0 | 0 | 0 | 0 | 0
8215 | 0 | 0 | 0 | 0 | 0 | 0 | 0 | 0 | 0
8216 | 0 | 0 | 0 | 0 | 0 | 0 | 0 | 0 | 0
8217 | 0 | 0 | 0 | 0 | 0 | 0 | 0 | 0 | 0
8218 | 0 | 0 | 0 | 0 | 0 | 0 | 0 | 0 | 0
8219 | 0 | 0 | 0 | 0 | 0 | 0 | 0 | 0 | 0
8220 | 0 | 0 | 0 | 0 | 0 | 0 | 0 | 0 | 0
8221 | 0 | 0 | 0 | 0 | 0 | 0 | 0 | 0 | 0
8222 | 0 | 0 | 0 | 0 | 0 | 0 | 0 | 0 | 0
8223 | 0 | 0 | 0 | 0 | 0 | 0 | 0 | 0 | 0
8224 | 0 | 0 | 0 | 0 | 0 | 0 | 0 | 0 | 0
8225 | 0 | 0 | 0 | 0 | 0 | 0 | 0 | 0 | 0
8226 | 0 | 0 | 0 | 0 | 0 | 0 | 0 | 0 | 0
8227 | 0 | 0 | 0 | 0 | 0 | 0 | 0 | 0 | 0
8228 | 0 | 0 | 0 | 0 | 0 | 0 | 0 | 308.774 | 0
8229 | 0 | 0 | 0 | 0 | 0 | 0 | 1254.1622 | 781.2785 | 974.1622
8230 | 0 | 0 | 0 | 0 | 0 | 0 | 0 | 0 | 0
8231 | 0 | 0 | 0 | 0 | 0 | 0 | 0 | 1187.7888 | 1187.7888
8232 | 0 | 0 | 0 | 0 | 0 | 0 | 1409.2409 | 1409.2409 | 1409.2409
8233 | 0 | 0 | 0 | 0 | 0 | 0 | 435.2431 | 1489.769 | 1489.769
8234 | 0 | 0 | 0 | 0 | 0 | 0 | 538.7691 | 1449.505 | 1449.505
8235 | 0 | 0 | 0 | 0 | 0 | 0 | 1348.8449 | 1348.8449 | 1348.8449
8236 | 0 | 0 | 0 | 0 | 0 | 0 | 1358.9109 | 261.8046 | 261.8046
8237 | 0 | 0 | 0 | 0 | 63.7908 | 0 | 1278.3828 | 1278.3828 | 1278.3828
8238 | 0 | 0 | 0 | 0 | 167.6009 | 0 | 1368.9769 | 1368.9769 | 1368.9769
8239 | 0 | 0 | 0 | 0 | 0 | 0 | 1278.3828 | 1278.3828 | 1278.3828
8240 | 0 | 0 | 0 | 288.5624 | 164.4549 | 68.5624 | 1368.9769 | 1368.9769 | 1368.9769
8241 | 0 | 0 | 0 | 0 | 0 | 219.8874 | 1459.571 | 1459.571 | 1459.571
8242 | 0 | 0 | 0 | 403.9283 | 0 | 183.9283 | 1640.7591 | 1640.7591 | 1640.7591
8243 | 0 | 0 | 0 | 282.3116 | 309.4279 | 0 | 1570.297 | 1570.297 | 1570.297
8244 | 0 | 0 | 0 | 0 | 0 | 0 | 1419.3069 | 1419.3069 | 1419.3069
8245 | 0 | 0 | 0 | 123.9749 | 122.8034 | 122.2611 | 1429.3729 | 777.4278 | 1370.917
8246 | 0 | 0 | 0 | 0 | 0 | 0 | 980.3761 | 0 | 1469.637
8247 | 0 | 0 | 0 | 0 | 44.1762 | 0 | 1530.033 | 1530.033 | 1530.033
8248 | 0 | 0 | 0 | 0 | 0 | 0 | 1640.7591 | 1640.7591 | 1640.7591
8249 | 0 | 0 | 0 | 0 | 0 | 0 | 211.5524 | 1600.495 | 1600.495
8250 | 0 | 0 | 0 | 0 | 0 | 0 | 0 | 0 | 0
8251 | 0 | 0 | 0 | 0 | 0 | 0 | 767.1847 | 767.1847 | 242.0706
8252 | 0 | 0 | 0 | 0 | 0 | 0 | 246.6463 | 0 | 271.7605
8253 | 0 | 0 | 0 | 0 | 0 | 0 | 247.127 | 0 | 0
8254 | 0 | 0 | 0 | 0 | 0 | 0 | 0 | 0 | 0
8255 | 0 | 0 | 0 | 0 | 0 | 0 | 0 | 0 | 0
8256 | 0 | 0 | 0 | 0 | 0 | 0 | 0 | 0 | 0
8257 | 0 | 0 | 0 | 0 | 0 | 0 | 0 | 0 | 0
8258 | 0 | 0 | 0 | 0 | 0 | 0 | 0 | 0 | 0
8259 | 0 | 0 | 0 | 0 | 0 | 0 | 0 | 0 | 0
8260 | 0 | 0 | 0 | 0 | 0 | 0 | 0 | 0 | 0
8261 | 0 | 0 | 0 | 0 | 0 | 0 | 0 | 0 | 0
8262 | 0 | 0 | 0 | 0 | 0 | 0 | 0 | 0 | 0
8263 | 0 | 0 | 0 | 0 | 0 | 0 | 0 | 0 | 0
8264 | 0 | 0 | 0 | 0 | 0 | 0 | 0 | 0 | 0
8265 | 0 | 0 | 0 | 0 | 0 | 0 | 0 | 0 | 0
8266 | 0 | 0 | 0 | 0 | 0 | 0 | 0 | 0 | 0
8267 | 0 | 0 | 0 | 0 | 0 | 0 | 0 | 0 | 0
8268 | 0 | 0 | 0 | 0 | 0 | 0 | 0 | 0 | 0
8269 | 0 | 0 | 0 | 0 | 0 | 0 | 0 | 0 | 0
8270 | 0 | 0 | 0 | 0 | 0 | 0 | 0 | 0 | 0
8271 | 0 | 0 | 0 | 0 | 0 | 0 | 0 | 0 | 0
8272 | 0 | 0 | 0 | 0 | 0 | 0 | 0 | 0 | 0
8273 | 0 | 0 | 0 | 0 | 0 | 0 | 0 | 0 | 0
8274 | 0 | 0 | 0 | 0 | 0 | 0 | 0 | 0 | 0
8275 | 0 | 0 | 0 | 0 | 0 | 0 | 0 | 0 | 0
8276 | 0 | 0 | 0 | 0 | 0 | 0 | 0 | 0 | 0
8277 | 0 | 0 | 0 | 0 | 0 | 0 | 0 | 0 | 0
8278 | 0 | 0 | 0 | 0 | 0 | 0 | 0 | 0 | 0
8279 | 0 | 0 | 0 | 0 | 0 | 0 | 0 | 0 | 0
8280 | 0 | 0 | 0 | 0 | 0 | 0 | 0 | 0 | 0
8281 | 0 | 0 | 0 | 0 | 0 | 0 | 0 | 0 | 0
8282 | 0 | 0 | 0 | 0 | 0 | 0 | 0 | 0 | 0
8283 | 0 | 0 | 0 | 0 | 0 | 0 | 0 | 0 | 0
8284 | 0 | 0 | 0 | 0 | 0 | 0 | 0 | 0 | 0
8285 | 0 | 0 | 0 | 0 | 0 | 0 | 0 | 0 | 0
8286 | 0 | 0 | 0 | 0 | 0 | 0 | 0 | 0 | 0
8287 | 0 | 0 | 0 | 0 | 0 | 0 | 0 | 0 | 0
8288 | 0 | 0 | 0 | 0 | 0 | 0 | 0 | 0 | 0
8289 | 0 | 0 | 0 | 0 | 0 | 0 | 0 | 0 | 0
8290 | 0 | 0 | 0 | 0 | 0 | 0 | 0 | 0 | 0
8291 | 0 | 0 | 0 | 0 | 0 | 0 | 0 | 0 | 0
8292 | 0 | 0 | 0 | 0 | 0 | 0 | 0 | 0 | 0
8293 | 0 | 0 | 0 | 0 | 0 | 0 | 0 | 0 | 0
8294 | 0 | 0 | 0 | 0 | 0 | 0 | 0 | 0 | 0
8295 | 0 | 0 | 0 | 0 | 0 | 0 | 0 | 0 | 0
8296 | 0 | 0 | 0 | 0 | 0 | 0 | 0 | 0 | 0
8297 | 0 | 0 | 0 | 0 | 0 | 0 | 0 | 0 | 0
8298 | 0 | 0 | 0 | 0 | 0 | 0 | 0 | 0 | 0
8299 | 0 | 0 | 0 | 0 | 0 | 0 | 0 | 0 | 0
8300 | 0 | 0 | 0 | 0 | 0 | 0 | 0 | 0 | 0
8301 | 0 | 0 | 0 | 0 | 0 | 0 | 0 | 0 | 0
8302 | 0 | 0 | 0 | 0 | 0 | 0 | 0 | 0 | 0
8303 | 0 | 0 | 0 | 0 | 0 | 0 | 0 | 0 | 0
8304 | 0 | 0 | 0 | 0 | 0 | 0 | 0 | 0 | 0
8305 | 0 | 0 | 0 | 0 | 0 | 0 | 0 | 0 | 0
8306 | 0 | 0 | 0 | 0 | 0 | 0 | 0 | 0 | 0
8307 | 0 | 0 | 0 | 0 | 0 | 0 | 0 | 0 | 0
8308 | 0 | 0 | 0 | 0 | 0 | 0 | 0 | 0 | 0
8309 | 0 | 0 | 0 | 0 | 0 | 0 | 0 | 0 | 0
8310 | 0 | 0 | 0 | 0 | 0 | 0 | 0 | 0 | 0
8311 | 0 | 0 | 0 | 0 | 0 | 0 | 0 | 0 | 0
8312 | 0 | 0 | 0 | 0 | 0 | 0 | 0 | 0 | 0
8313 | 0 | 0 | 0 | 0 | 0 | 0 | 0 | 0 | 0
8314 | 0 | 0 | 0 | 0 | 0 | 0 | 0 | 0 | 0
8315 | 0 | 0 | 0 | 0 | 0 | 0 | 0 | 0 | 0
8316 | 0 | 0 | 0 | 0 | 0 | 0 | 0 | 0 | 0
8317 | 0 | 0 | 0 | 0 | 0 | 0 | 0 | 0 | 0
8318 | 0 | 0 | 0 | 0 | 0 | 0 | 0 | 0 | 0
8319 | 0 | 0 | 0 | 0 | 0 | 0 | 0 | 0 | 0
8320 | 0 | 0 | 0 | 0 | 0 | 0 | 0 | 0 | 0
8321 | 0 | 0 | 0 | 0 | 0 | 0 | 0 | 0 | 0
8322 | 0 | 0 | 0 | 0 | 0 | 0 | 0 | 0 | 0
8323 | 0 | 0 | 0 | 0 | 0 | 0 | 0 | 0 | 0
8324 | 0 | 0 | 0 | 0 | 0 | 0 | 0 | 0 | 0
8325 | 0 | 0 | 0 | 0 | 0 | 0 | 0 | 0 | 0
8326 | 0 | 0 | 0 | 0 | 0 | 0 | 0 | 0 | 0
8327 | 0 | 0 | 0 | 0 | 0 | 0 | 0 | 0 | 0
8328 | 0 | 0 | 0 | 0 | 0 | 0 | 0 | 0 | 0
8329 | 0 | 0 | 0 | 0 | 0 | 0 | 0 | 0 | 0
8330 | 0 | 0 | 0 | 0 | 0 | 0 | 0 | 0 | 0
8331 | 0 | 0 | 0 | 0 | 0 | 0 | 0 | 0 | 0
8332 | 0 | 0 | 0 | 0 | 0 | 0 | 0 | 0 | 0
8333 | 0 | 0 | 0 | 0 | 0 | 0 | 0 | 0 | 0
8334 | 0 | 0 | 0 | 0 | 0 | 0 | 0 | 0 | 0
8335 | 0 | 0 | 0 | 0 | 0 | 0 | 0 | 0 | 0
8336 | 0 | 0 | 0 | 0 | 0 | 0 | 0 | 0 | 0
8337 | 0 | 0 | 0 | 0 | 0 | 0 | 0 | 0 | 0
8338 | 0 | 0 | 0 | 0 | 0 | 0 | 0 | 0 | 0
8339 | 0 | 0 | 0 | 0 | 0 | 0 | 0 | 0 | 0
8340 | 0 | 0 | 0 | 0 | 0 | 0 | 0 | 0 | 0
8341 | 0 | 0 | 0 | 0 | 0 | 0 | 0 | 0 | 0
8342 | 0 | 0 | 0 | 0 | 0 | 0 | 0 | 0 | 0
8343 | 0 | 0 | 0 | 0 | 0 | 0 | 0 | 0 | 0
8344 | 0 | 0 | 0 | 0 | 0 | 0 | 0 | 0 | 0
8345 | 0 | 0 | 0 | 0 | 0 | 0 | 0 | 0 | 0
8346 | 0 | 0 | 0 | 0 | 0 | 0 | 0 | 0 | 0
8347 | 0 | 0 | 0 | 0 | 0 | 0 | 0 | 0 | 0
8348 | 0 | 0 | 0 | 0 | 0 | 0 | 0 | 0 | 0
8349 | 0 | 0 | 0 | 0 | 0 | 0 | 0 | 0 | 0
8350 | 0 | 0 | 0 | 0 | 0 | 0 | 0 | 0 | 0
8351 | 0 | 0 | 0 | 0 | 0 | 0 | 0 | 0 | 0
8352 | 0 | 0 | 0 | 0 | 0 | 0 | 0 | 0 | 0
8353 | 0 | 0 | 0 | 0 | 0 | 0 | 0 | 0 | 0
8354 | 0 | 0 | 0 | 0 | 0 | 0 | 0 | 0 | 0
8355 | 0 | 0 | 0 | 0 | 0 | 0 | 0 | 0 | 0
8356 | 0 | 0 | 0 | 0 | 0 | 0 | 0 | 0 | 0
8357 | 0 | 0 | 0 | 0 | 0 | 0 | 0 | 0 | 0
8358 | 0 | 0 | 0 | 0 | 0 | 0 | 0 | 0 | 0
8359 | 0 | 0 | 0 | 0 | 0 | 0 | 0 | 0 | 0
8360 | 0 | 0 | 0 | 0 | 0 | 0 | 0 | 0 | 0
8361 | 0 | 0 | 0 | 0 | 0 | 0 | 138.8476 | 159.9232 | 0
8362 | 0 | 0 | 0 | 0 | 0 | 0 | 525.5561 | 220.442 | 440.442
8363 | 0 | 0 | 0 | 0 | 0 | 0 | 489.4203 | 404.3061 | 264.3061
8364 | 0 | 0 | 0 | 0 | 0 | 0 | 582.0194 | 276.9052 | 0
8365 | 0 | 0 | 0 | 0 | 0 | 0 | 970.0125 | 444.8983 | 224.8983
8366 | 0 | 0 | 0 | 0 | 0 | 0 | 1031.0631 | 398.8198 | 505.949
8367 | 0 | 0 | 0 | 0 | 0 | 0 | 736.2507 | 1429.3729 | 1429.3729
8368 | 0 | 0 | 0 | 0 | 0 | 0 | 1570.297 | 551.5319 | 361.9076
8369 | 0 | 0 | 0 | 0 | 0 | 0 | 615.9102 | 1640.7591 | 1640.7591
8370 | 0 | 0 | 0 | 0 | 0 | 0 | 754.0842 | 754.0842 | 754.0842
8371 | 0 | 0 | 0 | 1742.5743 | 1742.5743 | 1742.5743 | 1771.6172 | 1771.6172 | 1771.6172
8372 | 0 | 0 | 0 | 1702.9703 | 1702.9703 | 1702.9703 | 1731.3531 | 1731.3531 | 1731.3531
8373 | 0 | 0 | 0 | 1346.5347 | 1346.5347 | 1346.5347 | 416.5371 | 1368.9769 | 1368.9769
8374 | 0 | 0 | 0 | 1118.8119 | 1118.8119 | 1118.8119 | 337.6446 | 337.6446 | 337.6446
8375 | 0 | 0 | 0 | 1029.703 | 1029.703 | 1029.703 | 292.269 | 1046.8647 | 1046.8647
8376 | 0 | 0 | 0 | 0 | 0 | 0 | 217.4143 | 217.4143 | 217.4143
8377 | 0 | 0 | 0 | 0 | 0 | 0 | 885.8086 | 279.5364 | 279.5364
8378 | 0 | 0 | 0 | 0 | 0 | 0 | 996.5347 | 996.5347 | 996.5347
8379 | 0 | 0 | 0 | 0 | 0 | 0 | 1046.3386 | 546.3386 | 546.3386
8380 | 0 | 0 | 0 | 1514.8515 | 167.8977 | 167.8977 | 1540.099 | 1540.099 | 1540.099
8381 | 0 | 0 | 0 | 1801.9802 | 1801.9802 | 1801.9802 | 1721.7206 | 1721.7206 | 1388.3873
8382 | 0 | 0 | 0 | 686.6305 | 186.6305 | 1900.9901 | 1932.6733 | 1932.6733 | 1932.6733
8383 | 0 | 0 | 0 | 223.5079 | 0 | 0 | 1279.3579 | 1811.8812 | 1811.8812
8384 | 0 | 0 | 0 | 0 | 0 | 0 | 1340.4246 | 1340.4246 | 1340.4246
8385 | 0 | 0 | 0 | 0 | 0 | 0 | 2144.0594 | 1550.7112 | 1550.7112
8386 | 0 | 0 | 0 | 94.3059 | 94.3059 | 94.3059 | 2120.8696 | 2120.8696 | 2120.8696
8387 | 0 | 0 | 0 | 0 | 0 | 0 | 2325.2475 | 2130.1904 | 1630.1904
8388 | 0 | 0 | 0 | 0 | 0 | 0 | 1498.2944 | 2154.1254 | 2154.1254
8389 | 0 | 0 | 0 | 2039.604 | 2039.604 | 2039.604 | 2073.5974 | 2073.5974 | 2073.5974
8390 | 0 | 0 | 0 | 1881.1881 | 1881.1881 | 1881.1881 | 1503.8471 | 1503.8471 | 1503.8471
8391 | 0 | 0 | 0 | 1702.9703 | 1702.9703 | 1702.9703 | 1731.3531 | 1731.3531 | 1731.3531
8392 | 0 | 0 | 0 | 1693.0693 | 1693.0693 | 1693.0693 | 1721.2871 | 1721.2871 | 1721.2871
8393 | 0 | 0 | 0 | 2019.802 | 2019.802 | 2019.802 | 1567.3032 | 2053.4653 | 2053.4653
8394 | 0 | 0 | 0 | 0 | 0 | 0 | 2013.2013 | 1384.7932 | 1384.7932
8395 | 0 | 0 | 0 | 0 | 0 | 0 | 2123.9274 | 2123.9274 | 2123.9274
8396 | 0 | 0 | 0 | 1960.396 | 1890.4836 | 1960.396 | 1417.6032 | 1993.0693 | 1993.0693
8397 | 0 | 0 | 0 | 0 | 1881.1881 | 1881.1881 | 1912.5413 | 1308.5123 | 808.5123
8398 | 0 | 0 | 0 | 2019.802 | 2019.802 | 2019.802 | 2053.4653 | 1604.3118 | 1604.3118
8399 | 0 | 0 | 0 | 1990.099 | 1990.099 | 1990.099 | 2023.2673 | 2023.2673 | 2023.2673
8400 | 0 | 0 | 0 | 1841.5842 | 1841.5842 | 1841.5842 | 1710.5662 | 1872.2772 | 1210.5662
8401 | 0 | 0 | 0 | 1594.0594 | 1594.0594 | 1594.0594 | 1620.6271 | 1620.6271 | 1620.6271
8402 | 0 | 0 | 0 | 1356.4356 | 1356.4356 | 1356.4356 | 1379.0429 | 1379.0429 | 1379.0429
8403 | 93.8596 | 0 | 0 | 1207.9208 | 1207.9208 | 1207.9208 | 1228.0528 | 1228.0528 | 1228.0528
8404 | 0 | 0 | 0 | 1267.3267 | 1267.3267 | 1267.3267 | 1288.4488 | 611.254 | 1111.254
8405 | 0 | 0 | 0 | 0 | 1208.0575 | 1554.4554 | 1580.363 | 825.7484 | 1325.7484
8406 | 0 | 0 | 0 | 0 | 0 | 0 | 1106.0958 | 578.4372 | 1105.5535
8407 | 0 | 0 | 0 | 0 | 0 | 0 | 595.959 | 828.8427 | 1332.9763
8408 | 0 | 0 | 0 | 0 | 7.7282 | 0 | 87.4064 | 1571.0479 | 1098.1642
8409 | 0 | 0 | 0 | 0 | 0 | 0 | 433.7926 | 653.7926 | 989.2824
8410 | 0 | 0 | 0 | 0 | 0 | 0 | 0 | 548.258 | 379.1561
8411 | 0 | 0 | 0 | 0 | 0 | 0 | 457.477 | 0 | 955.4748
8412 | 0 | 0 | 0 | 0 | 0 | 0 | 435.7887 | 445.7029 | 933.7866
8413 | 0 | 0 | 0 | 0 | 0 | 0 | 300.3903 | 118.5237 | 300.3903
8414 | 0 | 0 | 0 | 0 | 0 | 0 | 0 | 0 | 0
8415 | 0 | 0 | 0 | 0 | 0 | 0 | 0 | 0 | 0
8416 | 0 | 0 | 0 | 0 | 0 | 0 | 0 | 0 | 0
8417 | 0 | 0 | 0 | 0 | 0 | 0 | 0 | 0 | 0
8418 | 0 | 0 | 0 | 0 | 0 | 0 | 0 | 0 | 0
8419 | 0 | 0 | 0 | 0 | 0 | 0 | 0 | 0 | 0
8420 | 0 | 0 | 0 | 0 | 0 | 0 | 0 | 0 | 0
8421 | 0 | 0 | 0 | 0 | 0 | 0 | 0 | 0 | 0
8422 | 0 | 0 | 0 | 0 | 0 | 0 | 0 | 173.5419 | 0
8423 | 0 | 0 | 0 | 0 | 0 | 0 | 0 | 0 | 0
8424 | 0 | 0 | 0 | 0 | 0 | 0 | 0 | 0 | 0
8425 | 0 | 0 | 0 | 0 | 0 | 0 | 0 | 0 | 0
8426 | 0 | 0 | 0 | 0 | 0 | 0 | 0 | 0 | 0
8427 | 0 | 0 | 0 | 0 | 0 | 0 | 0 | 0 | 0
8428 | 0 | 0 | 0 | 0 | 0 | 0 | 0 | 0 | 0
8429 | 0 | 0 | 0 | 0 | 0 | 0 | 0 | 0 | 0
8430 | 0 | 0 | 0 | 0 | 162.2137 | 162.2137 | 754.9505 | 754.9505 | 754.9505
8431 | 0 | 0 | 0 | 15.6088 | 15.6088 | 15.6088 | 936.1386 | 936.1386 | 936.1386
8432 | 0 | 0 | 0 | 50.5341 | 0 | 0 | 1026.7327 | 1026.7327 | 1026.7327
8433 | 0 | 0 | 0 | 0 | 275.7196 | 73.9426 | 1046.8647 | 1046.8647 | 1046.8647
8434 | 0 | 0 | 0 | 0 | 237.5158 | 0 | 1268.3168 | 1268.3168 | 1268.3168
8435 | 0 | 0 | 0 | 0 | 0 | 0 | 1469.637 | 1469.637 | 1469.637
8436 | 0 | 0 | 0 | 409.3696 | 189.3696 | 62.6279 | 1449.505 | 1449.505 | 1449.505
8437 | 0 | 0 | 0 | 328.5566 | 585.3567 | 334.0235 | 1429.3729 | 1429.3729 | 1429.3729
8438 | 0 | 0 | 0 | 112.693 | 112.693 | 112.693 | 1670.9571 | 1670.9571 | 1670.9571
8439 | 0 | 0 | 0 | 0 | 0 | 257.4326 | 1852.1452 | 1852.1452 | 1852.1452
8440 | 0 | 0 | 0 | 0 | 0 | 0 | 1751.4851 | 1751.4851 | 1751.4851
8441 | 0 | 0 | 0 | 0 | 0 | 0 | 1791.7492 | 112.4121 | 332.4121
8442 | 0 | 0 | 0 | 0 | 0 | 0 | 273.2648 | 2214.5215 | 2214.5215
8443 | 0 | 0 | 0 | 0 | 0 | 0 | 2405.7756 | 2405.7756 | 2405.7756
8444 | 0 | 0 | 0 | 0 | 181.0299 | 0 | 2516.5017 | 2516.5017 | 2516.5017
8445 | 0 | 0 | 0 | 2524.7525 | 0 | 0 | 2566.8317 | 1908.7955 | 1908.7955
8446 | 0 | 0 | 0 | 2445.5446 | 2445.5446 | 2426.0766 | 2486.3036 | 2319.1158 | 2319.1158
8447 | 0 | 0 | 0 | 1324.6119 | 2445.5446 | 824.6119 | 2486.3036 | 2459.3512 | 2459.3512
8448 | 0 | 0 | 0 | 624.8091 | 0 | 0 | 2566.8317 | 2566.8317 | 2566.8317
8449 | 0 | 495.703 | 0 | 1059.2273 | 94.9959 | 0 | 2425.9076 | 2425.9076 | 2425.9076
8450 | 0 | 603.6102 | 0 | 532.7928 | 210.4511 | 572.7928 | 2536.6337 | 2536.6337 | 2536.6337
8451 | 0 | 26.9523 | 0 | 42.0793 | 0 | 298.5471 | 2516.5017 | 2516.5017 | 2355.15
8452 | 0 | 0 | 0 | 0 | 0 | 0 | 0 | 209.9126 | 1600.7807
8453 | 0 | 0 | 0 | 135.3342 | 0 | 355.3342 | 2486.3036 | 2159.6526 | 2486.3036
8454 | 0 | 0 | 0 | 88.1144 | 0 | 0 | 2365.5116 | 2365.5116 | 2365.5116
8455 | 0 | 0 | 0 | 580.749 | 0 | 0 | 0 | 0 | 2254.7855
8456 | 0 | 0 | 0 | 827.1041 | 0 | 0 | 2202.5934 | 2202.5934 | 2202.5934
8457 | 0 | 0 | 0 | 0 | 0 | 267.8653 | 2148.0076 | 2148.0076 | 1648.0076
8458 | 0 | 0 | 0 | 255.684 | 255.684 | 255.684 | 2289.6291 | 2289.6291 | 2289.6291
8459 | 0 | 0 | 0 | 901.6958 | 1121.6958 | 401.6958 | 2395.7096 | 2324.6821 | 2349.7963
8460 | 0 | 0 | 0 | 789.6687 | 808.3683 | 1009.6687 | 2333.206 | 2358.3201 | 2333.206
8461 | 0 | 0 | 0 | 144.8543 | 429.0869 | 0 | 2137.277 | 2345.3795 | 2345.3795
8462 | 0 | 0 | 0 | 0 | 0 | 0 | 1872.2454 | 1872.2454 | 1372.2454
8463 | 0 | 0 | 0 | 0 | 0 | 0 | 2083.6634 | 1004.2021 | 1004.2021
8464 | 0 | 0 | 0 | 0 | 0 | 0 | 1942.7393 | 1266.5034 | 1266.5034
8465 | 0 | 0 | 0 | 0 | 0 | 0 | 1258.8397 | 1783.9539 | 1123.5907
8466 | 0 | 0 | 0 | 0 | 0 | 0 | 1962.8713 | 1962.8713 | 1962.8713
8467 | 0 | 0 | 0 | 0 | 0 | 0 | 1808.2333 | 1922.6073 | 1922.6073
8468 | 0 | 0 | 0 | 0 | 0 | 0 | 2214.5215 | 2214.5215 | 2214.5215
8469 | 0 | 0 | 0 | 0 | 42.48 | 0 | 0 | 0 | 2162.773
8470 | 0 | 0 | 0 | 28.0363 | 0 | 0 | 1933.5201 | 1891.5644 | 1933.5201
8471 | 0 | 0 | 0 | 132.0273 | 0 | 132.0273 | 2469.2338 | 1724.1196 | 1504.1196
8472 | 0 | 0 | 0 | 0 | 161.6914 | 0 | 2546.6997 | 1823.4174 | 2043.4174
8473 | 0 | 0 | 0 | 0 | 0 | 0 | 2425.9076 | 1710.3113 | 1490.3113
8474 | 0 | 0 | 0 | 0 | 0 | 0 | 2295.0495 | 1753.5279 | 1753.5279
8475 | 0 | 0 | 0 | 0 | 0 | 0 | 2284.9835 | 2284.9835 | 2284.9835
8476 | 0 | 0 | 0 | 0 | 0 | 0 | 2435.9736 | 2435.9736 | 1746.5339
8477 | 0 | 0 | 0 | 301.9154 | 0 | 306.148 | 2016.4825 | 684.9684 | 1684.9684
8478 | 0 | 0 | 0 | 0 | 117.147 | 269.3054 | 1919.6531 | 1394.5389 | 1248.3903
8479 | 0 | 0 | 0 | 0 | 0 | 0 | 1983.0033 | 1227.3975 | 1227.3975
8480 | 0 | 0 | 0 | 0 | 0 | 0 | 1468.2347 | 1771.6172 | 1771.6172
8481 | 0 | 0 | 0 | 0 | 0 | 0 | 981.4828 | 1506.5969 | 981.4828
8482 | 0 | 0 | 0 | 0 | 0 | 0 | 1218.983 | 1218.983 | 193.8688
8483 | 0 | 0 | 0 | 0 | 167.1705 | 0 | 1158.3408 | 633.2267 | 633.2267
8484 | 0 | 0 | 0 | 0 | 0 | 0 | 676.0194 | 0 | 149.9052
8485 | 0 | 0 | 0 | 0 | 0 | 0 | 0 | 0 | 192.3092
8486 | 0 | 0 | 0 | 0 | 0 | 0 | 0 | 0 | 0
8487 | 0 | 0 | 0 | 0 | 0 | 0 | 0 | 0 | 0
8488 | 0 | 0 | 0 | 0 | 0 | 0 | 1459.571 | 1459.571 | 1459.571
8489 | 0 | 0 | 0 | 0 | 0 | 0 | 1731.3531 | 1509.1038 | 1509.1038
8490 | 0 | 0 | 0 | 0 | 27.8196 | 0 | 1902.4752 | 1902.4752 | 1902.4752
8491 | 0 | 0 | 0 | 466.3153 | 0 | 2.0839 | 1751.4851 | 1751.4851 | 1751.4851
8492 | 0 | 0 | 0 | 0 | 0 | 0 | 1509.901 | 1509.901 | 1509.901
8493 | 0 | 0 | 0 | 0 | 0 | 89.1042 | 1550.165 | 1550.165 | 1550.165
8494 | 0 | 0 | 0 | 0 | 0 | 0 | 0 | 0 | 0
8495 | 0 | 0 | 0 | 0 | 0 | 0 | 0 | 0 | 0
8496 | 0 | 0 | 0 | 0 | 0 | 0 | 610.7742 | 610.7742 | 1135.8883
8497 | 0 | 0 | 0 | 0 | 0 | 0 | 136.6194 | 0 | 0
8498 | 0 | 0 | 0 | 0 | 0 | 0 | 0 | 0 | 236.9551
8499 | 0 | 0 | 0 | 0 | 0 | 0 | 55.3088 | 0 | 0
8500 | 0 | 0 | 0 | 0 | 0 | 0 | 0 | 0 | 0
8501 | 0 | 0 | 0 | 0 | 0 | 0 | 0 | 0 | 0
8502 | 0 | 0 | 0 | 0 | 0 | 0 | 0 | 0 | 0
8503 | 0 | 0 | 0 | 0 | 0 | 0 | 0 | 0 | 0
8504 | 0 | 0 | 0 | 0 | 0 | 0 | 0 | 0 | 0
8505 | 0 | 0 | 0 | 0 | 0 | 0 | 0 | 0 | 0
8506 | 0 | 0 | 0 | 0 | 0 | 0 | 0 | 0 | 0
8507 | 0 | 0 | 0 | 0 | 0 | 0 | 0 | 0 | 0
8508 | 0 | 0 | 0 | 0 | 0 | 0 | 0 | 0 | 0
8509 | 0 | 0 | 0 | 0 | 0 | 0 | 0 | 0 | 0
8510 | 0 | 0 | 0 | 0 | 0 | 0 | 0 | 0 | 0
8511 | 0 | 0 | 0 | 0 | 0 | 0 | 0 | 0 | 0
8512 | 0 | 0 | 0 | 0 | 0 | 0 | 0 | 0 | 0
8513 | 0 | 0 | 0 | 0 | 0 | 0 | 0 | 0 | 0
8514 | 0 | 0 | 0 | 0 | 0 | 0 | 0 | 0 | 0
8515 | 0 | 0 | 0 | 0 | 0 | 0 | 0 | 0 | 0
8516 | 0 | 0 | 0 | 0 | 0 | 0 | 0 | 0 | 0
8517 | 0 | 0 | 0 | 0 | 0 | 0 | 0 | 0 | 0
8518 | 0 | 0 | 0 | 0 | 0 | 0 | 0 | 0 | 0
8519 | 0 | 0 | 0 | 0 | 0 | 0 | 0 | 0 | 0
8520 | 0 | 0 | 0 | 0 | 0 | 0 | 0 | 0 | 0
8521 | 0 | 0 | 0 | 0 | 0 | 0 | 0 | 0 | 0
8522 | 0 | 0 | 0 | 0 | 0 | 0 | 0 | 0 | 0
8523 | 0 | 0 | 0 | 0 | 0 | 0 | 0 | 0 | 0
8524 | 0 | 0 | 0 | 0 | 0 | 0 | 0 | 0 | 0
8525 | 0 | 0 | 0 | 0 | 0 | 0 | 0 | 0 | 0
8526 | 0 | 0 | 0 | 0 | 0 | 0 | 0 | 0 | 0
8527 | 0 | 0 | 0 | 0 | 0 | 0 | 0 | 0 | 0
8528 | 0 | 0 | 0 | 0 | 0 | 0 | 0 | 0 | 0
8529 | 0 | 0 | 0 | 0 | 0 | 0 | 0 | 0 | 0
8530 | 0 | 0 | 0 | 0 | 0 | 0 | 0 | 0 | 0
8531 | 0 | 0 | 0 | 0 | 0 | 0 | 0 | 0 | 0
8532 | 0 | 0 | 0 | 0 | 0 | 0 | 0 | 0 | 0
8533 | 0 | 0 | 0 | 0 | 0 | 0 | 0 | 0 | 0
8534 | 0 | 0 | 0 | 0 | 0 | 0 | 0 | 0 | 0
8535 | 0 | 0 | 0 | 0 | 0 | 0 | 0 | 0 | 0
8536 | 0 | 0 | 0 | 0 | 0 | 0 | 0 | 0 | 0
8537 | 0 | 0 | 0 | 0 | 0 | 0 | 0 | 0 | 0
8538 | 0 | 0 | 0 | 0 | 0 | 0 | 0 | 0 | 0
8539 | 0 | 0 | 0 | 0 | 0 | 0 | 0 | 0 | 0
8540 | 0 | 0 | 0 | 0 | 0 | 0 | 0 | 0 | 0
8541 | 0 | 0 | 0 | 0 | 0 | 0 | 0 | 0 | 0
8542 | 0 | 0 | 0 | 0 | 0 | 0 | 21.7996 | 0 | 21.7996
8543 | 0 | 0 | 0 | 0 | 0 | 0 | 546.0211 | 0 | 0
8544 | 0 | 0 | 0 | 0 | 0 | 0 | 0 | 529.3633 | 1054.4775
8545 | 0 | 0 | 0 | 0 | 0 | 0 | 0 | 0 | 887.273
8546 | 0 | 0 | 0 | 0 | 0 | 0 | 0 | 0 | 0
8547 | 0 | 0 | 0 | 0 | 0 | 0 | 0 | 0 | 0
8548 | 0 | 0 | 0 | 0 | 0 | 0 | 0 | 0 | 0
8549 | 0 | 0 | 0 | 0 | 0 | 0 | 0 | 0 | 0
8550 | 0 | 0 | 0 | 0 | 0 | 0 | 0 | 0 | 0
8551 | 0 | 0 | 0 | 0 | 0 | 0 | 0 | 0 | 0
8552 | 0 | 0 | 0 | 0 | 0 | 0 | 0 | 0 | 0
8553 | 0 | 0 | 0 | 0 | 0 | 0 | 0 | 0 | 0
8554 | 0 | 0 | 0 | 0 | 376.5895 | 435.7782 | 1906.0587 | 0 | 0
8555 | 0 | 0 | 0 | 0 | 0 | 0 | 2162.2178 | 0 | 0
8556 | 0 | 0 | 0 | 0 | 0 | 0 | 2031.0496 | 2031.0496 | 2096.2514
8557 | 0 | 0 | 0 | 0 | 0 | 0 | 0 | 0 | 0
8558 | 0 | 0 | 0 | 0 | 0 | 0 | 0 | 0 | 0
8559 | 0 | 0 | 0 | 0 | 0 | 0 | 0 | 0 | 0
8560 | 0 | 0 | 0 | 0 | 0 | 0 | 0 | 0 | 104.2572
8561 | 0 | 0 | 0 | 0 | 0 | 0 | 0 | 0 | 0
8562 | 0 | 0 | 0 | 0 | 0 | 0 | 0 | 0 | 0
8563 | 0 | 0 | 0 | 0 | 0 | 0 | 0 | 0 | 0
8564 | 0 | 0 | 0 | 0 | 0 | 0 | 0 | 0 | 0
8565 | 0 | 0 | 0 | 0 | 0 | 0 | 0 | 0 | 0
8566 | 0 | 0 | 0 | 0 | 0 | 0 | 0 | 0 | 0
8567 | 0 | 0 | 0 | 0 | 0 | 0 | 0 | 0 | 0
8568 | 0 | 0 | 0 | 0 | 0 | 0 | 0 | 0 | 0
8569 | 0 | 0 | 0 | 0 | 0 | 0 | 0 | 0 | 0
8570 | 0 | 0 | 0 | 0 | 0 | 0 | 0 | 0 | 0
8571 | 0 | 0 | 0 | 0 | 0 | 0 | 0 | 0 | 0
8572 | 0 | 0 | 0 | 0 | 0 | 0 | 0 | 0 | 0
8573 | 0 | 0 | 0 | 0 | 0 | 0 | 1550.165 | 1550.165 | 1550.165
8574 | 0 | 0 | 0 | 0 | 0 | 0 | 532.0714 | 1318.6469 | 953.5898
8575 | 0 | 0 | 0 | 0 | 0 | 0 | 0 | 696.4498 | 0
8576 | 0 | 0 | 0 | 0 | 0 | 0 | 0 | 0 | 0
8577 | 0 | 0 | 0 | 0 | 0 | 0 | 0 | 0 | 0
8578 | 0 | 0 | 0 | 0 | 0 | 0 | 0 | 0 | 0
8579 | 0 | 0 | 0 | 0 | 0 | 0 | 0 | 0 | 0
8580 | 0 | 0 | 0 | 0 | 0 | 0 | 0 | 0 | 0
8581 | 0 | 0 | 0 | 0 | 0 | 0 | 0 | 241.5842 | 171.3221
8582 | 0 | 0 | 0 | 0 | 0 | 0 | 0 | 0 | 0
8583 | 0 | 0 | 0 | 0 | 0 | 0 | 0 | 0 | 563.6964
8584 | 0 | 0 | 0 | 0 | 0 | 0 | 0 | 0 | 0
8585 | 0 | 0 | 0 | 0 | 0 | 0 | 337.0374 | 0 | 0
8586 | 0 | 0 | 0 | 0 | 0 | 0 | 0 | 0 | 0
8587 | 0 | 0 | 0 | 0 | 0 | 0 | 5.2937 | 301.2002 | 301.2002
8588 | 0 | 0 | 0 | 0 | 0 | 0 | 0 | 0 | 0
8589 | 0 | 0 | 0 | 0 | 0 | 0 | 0 | 0 | 0
8590 | 0 | 0 | 0 | 0 | 0 | 0 | 0 | 0 | 0
8591 | 0 | 0 | 0 | 0 | 0 | 0 | 0 | 0 | 0
8592 | 0 | 0 | 0 | 0 | 0 | 0 | 0 | 0 | 0
8593 | 0 | 0 | 0 | 0 | 0 | 0 | 0 | 0 | 0
8594 | 0 | 0 | 0 | 0 | 0 | 0 | 0 | 0 | 0
8595 | 0 | 0 | 0 | 0 | 0 | 0 | 0 | 0 | 0
8596 | 0 | 0 | 0 | 0 | 0 | 0 | 0 | 0 | 0
8597 | 0 | 0 | 0 | 0 | 0 | 0 | 0 | 0 | 0
8598 | 0 | 0 | 0 | 0 | 0 | 0 | 0 | 0 | 0
8599 | 0 | 0 | 0 | 0 | 0 | 0 | 0 | 97.3651 | 0
8600 | 0 | 0 | 0 | 0 | 0 | 0 | 0 | 0 | 0
8601 | 0 | 0 | 0 | 0 | 0 | 0 | 0 | 0 | 0
8602 | 0 | 0 | 0 | 0 | 0 | 0 | 0 | 0 | 0
8603 | 0 | 0 | 0 | 0 | 0 | 0 | 478.7452 | 478.7452 | 0
8604 | 0 | 0 | 0 | 0 | 0 | 0 | 4.2426 | 404.2426 | 597.8426
8605 | 0 | 0 | 0 | 0 | 0 | 0 | 321.737 | 21.2037 | 521.2037
8606 | 0 | 0 | 0 | 0 | 0 | 0 | 288.5712 | 53.9045 | 53.9045
8607 | 0 | 0 | 0 | 0 | 0 | 0 | 260.2933 | 785.4074 | 0
8608 | 0 | 0 | 0 | 0 | 0 | 0 | 0 | 366.1732 | 1031.2873
8609 | 0 | 0 | 0 | 0 | 0 | 0 | 753.14 | 457.8925 | 1099.6713
8610 | 0 | 0 | 0 | 0 | 0 | 0 | 0 | 312.3354 | 312.3354
8611 | 0 | 0 | 0 | 0 | 0 | 0 | 304.7892 | 829.9034 | 829.9034
8612 | 0 | 0 | 0 | 0 | 0 | 0 | 1620.6271 | 1620.6271 | 1620.6271
8613 | 0 | 0 | 0 | 0 | 0 | 0 | 1663.1266 | 1801.8152 | 1801.8152
8614 | 0 | 0 | 0 | 0 | 0 | 0 | 1560.231 | 1113.7027 | 1560.231
8615 | 0 | 0 | 0 | 0 | 0 | 0 | 1133.5684 | 1574.0361 | 1175.2288
8616 | 0 | 0 | 0 | 0 | 0 | 0 | 1902.4752 | 1242.7852 | 1896.6736
8617 | 0 | 0 | 0 | 576.5147 | 0 | 0 | 1251.3537 | 1726.2396 | 2133.9934
8618 | 0 | 0 | 0 | 1149.4412 | 0 | 649.4412 | 2405.7756 | 2405.7756 | 2405.7756
8619 | 0 | 0 | 0 | 658.6944 | 616.226 | 516.226 | 2224.5875 | 1841.1174 | 2224.5875
8620 | 0 | 0 | 0 | 0 | 33.936 | 0 | 1952.8053 | 1907.1235 | 1907.1235
8621 | 0 | 0 | 0 | 18.2732 | 0 | 0 | 1640.7591 | 1640.7591 | 1640.7591
8622 | 0 | 0 | 0 | 0 | 0 | 0 | 1479.703 | 1479.703 | 1479.703
8623 | 0 | 0 | 0 | 0 | 0 | 0 | 401.8233 | 641.7284 | 641.7284
8624 | 0 | 0 | 0 | 0 | 0 | 0 | 1338.7789 | 0 | 0
8625 | 0 | 0 | 0 | 0 | 0 | 0 | 1242.4887 | 0 | 0
8626 | 0 | 0 | 0 | 0 | 0 | 0 | 96.6538 | 0 | 0
8627 | 0 | 0 | 0 | 0 | 0 | 0 | 0 | 0 | 0
8628 | 0 | 0 | 0 | 0 | 0 | 0 | 0 | 0 | 0
8629 | 0 | 0 | 0 | 0 | 0 | 0 | 0 | 0 | 0
8630 | 0 | 0 | 0 | 0 | 0 | 0 | 0 | 0 | 0
8631 | 0 | 0 | 0 | 0 | 0 | 0 | 0 | 0 | 0
8632 | 0 | 0 | 0 | 0 | 0 | 0 | 0 | 0 | 0
8633 | 0 | 0 | 0 | 0 | 0 | 0 | 0 | 0 | 0
8634 | 0 | 0 | 0 | 0 | 0 | 0 | 0 | 0 | 0
8635 | 0 | 0 | 0 | 0 | 0 | 0 | 0 | 0 | 0
8636 | 0 | 0 | 0 | 0 | 0 | 0 | 0 | 0 | 0
8637 | 0 | 0 | 0 | 0 | 0 | 0 | 0 | 0 | 0
8638 | 0 | 0 | 0 | 0 | 0 | 0 | 0 | 0 | 0
8639 | 0 | 0 | 0 | 0 | 0 | 0 | 0 | 0 | 0
8640 | 0 | 0 | 0 | 0 | 0 | 0 | 0 | 0 | 0
8641 | 0 | 0 | 0 | 0 | 0 | 0 | 0 | 0 | 0
8642 | 0 | 0 | 0 | 0 | 0 | 0 | 0 | 0 | 0
8643 | 0 | 0 | 0 | 0 | 0 | 0 | 0 | 0 | 0
8644 | 0 | 0 | 0 | 0 | 0 | 0 | 0 | 0 | 0
8645 | 0 | 0 | 0 | 0 | 0 | 0 | 0 | 0 | 0
8646 | 0 | 0 | 0 | 0 | 0 | 0 | 0 | 0 | 0
8647 | 0 | 0 | 0 | 0 | 0 | 0 | 0 | 0 | 0
8648 | 0 | 0 | 0 | 0 | 0 | 0 | 0 | 0 | 0
8649 | 0 | 0 | 0 | 0 | 0 | 0 | 0 | 0 | 0
8650 | 0 | 0 | 0 | 0 | 0 | 0 | 0 | 0 | 0
8651 | 0 | 0 | 0 | 0 | 0 | 0 | 0 | 0 | 0
8652 | 0 | 0 | 0 | 0 | 0 | 0 | 0 | 0 | 0
8653 | 0 | 0 | 0 | 0 | 0 | 0 | 0 | 0 | 0
8654 | 0 | 0 | 0 | 0 | 0 | 0 | 0 | 0 | 0
8655 | 0 | 0 | 0 | 0 | 0 | 0 | 0 | 0 | 0
8656 | 0 | 0 | 0 | 0 | 0 | 0 | 0 | 0 | 0
8657 | 0 | 0 | 0 | 0 | 0 | 0 | 0 | 0 | 0
8658 | 0 | 0 | 0 | 0 | 0 | 0 | 0 | 0 | 0
8659 | 0 | 0 | 0 | 0 | 0 | 0 | 0 | 0 | 0
8660 | 0 | 0 | 0 | 0 | 0 | 0 | 0 | 0 | 0
8661 | 0 | 0 | 0 | 0 | 0 | 0 | 0 | 0 | 0
8662 | 0 | 0 | 0 | 0 | 0 | 0 | 0 | 0 | 0
8663 | 0 | 0 | 0 | 0 | 0 | 0 | 0 | 0 | 0
8664 | 0 | 0 | 0 | 0 | 0 | 0 | 0 | 0 | 0
8665 | 0 | 0 | 0 | 0 | 0 | 0 | 0 | 0 | 0
8666 | 0 | 0 | 0 | 0 | 0 | 0 | 0 | 0 | 0
8667 | 0 | 0 | 0 | 0 | 0 | 0 | 0 | 0 | 0
8668 | 0 | 0 | 0 | 0 | 0 | 0 | 0 | 0 | 0
8669 | 0 | 0 | 0 | 0 | 0 | 0 | 0 | 0 | 0
8670 | 0 | 0 | 0 | 0 | 0 | 0 | 0 | 0 | 0
8671 | 0 | 0 | 0 | 0 | 0 | 0 | 0 | 0 | 0
8672 | 0 | 0 | 0 | 0 | 0 | 0 | 0 | 0 | 0
8673 | 0 | 0 | 0 | 0 | 0 | 0 | 0 | 57.5231 | 43.23
8674 | 0 | 0 | 0 | 0 | 0 | 0 | 293.9878 | 0 | 0
8675 | 0 | 0 | 0 | 0 | 0 | 0 | 0 | 0 | 0
8676 | 0 | 0 | 0 | 0 | 0 | 0 | 133.8858 | 0 | 0
8677 | 0 | 0 | 0 | 0 | 0 | 0 | 297.7742 | 0 | 0
8678 | 0 | 0 | 0 | 0 | 0 | 0 | 237.5603 | 0 | 279.1076
8679 | 0 | 0 | 0 | 0 | 0 | 0 | 896.4931 | 204.7123 | 292.8894
8680 | 0 | 0 | 0 | 0 | 0 | 0 | 1670.9571 | 296.616 | 796.616
8681 | 0 | 0 | 0 | 0 | 0 | 0 | 903.282 | 1751.4851 | 1751.4851
8682 | 0 | 0 | 0 | 229.4278 | 0 | 0 | 1922.6073 | 1922.6073 | 1922.6073
8683 | 0 | 0 | 0 | 0 | 0 | 0 | 1885.9023 | 860.7881 | 860.7881
8684 | 0 | 0 | 0 | 0 | 0 | 0 | 2184.3234 | 2184.3234 | 2184.3234
8685 | 0 | 0 | 0 | 0 | 0 | 0 | 2234.6535 | 2234.6535 | 2234.6535
8686 | 0 | 0 | 0 | 0 | 0 | 0 | 2154.1254 | 2154.1254 | 2154.1254
8687 | 0 | 0 | 0 | 0 | 0 | 0 | 2027.484 | 1527.484 | 1527.484
8688 | 0 | 0 | 0 | 0 | 0 | 0 | 1795.298 | 2083.6634 | 2083.6634
8689 | 0 | 0 | 0 | 0 | 0 | 0 | 1942.7393 | 1088.3406 | 1048.5202
8690 | 0 | 0 | 0 | 0 | 0 | 0 | 1550.9855 | 1771.6172 | 1771.6172
8691 | 0 | 0 | 0 | 0 | 0 | 0 | 1525.8245 | 1025.8245 | 1525.8245
8692 | 0 | 0 | 0 | 0 | 0 | 0 | 666.6807 | 670.9133 | 670.9133
8693 | 0 | 0 | 0 | 0 | 0 | 0 | 152.1025 | 372.1025 | 5.9539
8694 | 0 | 0 | 0 | 0 | 0 | 0 | 0 | 171.9534 | 0
8695 | 0 | 0 | 0 | 0 | 0 | 0 | 0 | 0 | 0
8696 | 0 | 0 | 0 | 0 | 0 | 0 | 0 | 0 | 306.1112
8697 | 0 | 0 | 0 | 0 | 0 | 0 | 0 | 0 | 693.2718
8698 | 0 | 0 | 0 | 0 | 0 | 0 | 0 | 0 | 577.1598
8699 | 0 | 0 | 0 | 0 | 0 | 0 | 0 | 0 | 0
8700 | 0 | 0 | 0 | 0 | 0 | 0 | 0 | 0 | 0
8701 | 0 | 0 | 0 | 0 | 0 | 0 | 0 | 0 | 0
8702 | 0 | 0 | 0 | 0 | 0 | 0 | 0 | 0 | 0
8703 | 0 | 0 | 0 | 0 | 0 | 0 | 0 | 0 | 0
8704 | 0 | 0 | 0 | 0 | 0 | 0 | 0 | 0 | 0
8705 | 0 | 0 | 0 | 0 | 0 | 0 | 0 | 0 | 0
8706 | 0 | 0 | 0 | 0 | 0 | 0 | 0 | 0 | 0
8707 | 0 | 0 | 0 | 0 | 0 | 0 | 0 | 0 | 0
8708 | 0 | 0 | 0 | 0 | 0 | 0 | 0 | 0 | 0
8709 | 0 | 0 | 0 | 0 | 0 | 0 | 0 | 0 | 0
8710 | 0 | 0 | 0 | 0 | 0 | 0 | 0 | 0 | 0
8711 | 0 | 0 | 0 | 0 | 0 | 0 | 0 | 0 | 0
8712 | 0 | 0 | 0 | 0 | 0 | 0 | 0 | 0 | 0
8713 | 0 | 0 | 0 | 0 | 0 | 0 | 0 | 0 | 0
8714 | 0 | 0 | 0 | 0 | 0 | 0 | 0 | 0 | 0
8715 | 0 | 0 | 0 | 0 | 0 | 0 | 0 | 0 | 0
8716 | 0 | 0 | 0 | 0 | 0 | 0 | 0 | 0 | 0
8717 | 0 | 0 | 0 | 0 | 0 | 0 | 0 | 0 | 0
8718 | 0 | 0 | 0 | 0 | 0 | 0 | 0 | 0 | 0
8719 | 0 | 0 | 0 | 0 | 0 | 0 | 0 | 0 | 0
8720 | 0 | 0 | 0 | 0 | 0 | 0 | 0 | 0 | 0
8721 | 0 | 0 | 0 | 0 | 0 | 0 | 0 | 0 | 0
8722 | 0 | 0 | 0 | 0 | 0 | 0 | 0 | 0 | 0
8723 | 0 | 0 | 0 | 0 | 0 | 0 | 47.9913 | 0 | 0
8724 | 0 | 0 | 0 | 0 | 0 | 0 | 0 | 0 | 63.4199
8725 | 0 | 0 | 0 | 0 | 0 | 0 | 0 | 80.5367 | 0
8726 | 0 | 0 | 0 | 0 | 0 | 0 | 0 | 0 | 0
8727 | 0 | 0 | 0 | 0 | 0 | 0 | 0 | 0 | 0
8728 | 0 | 0 | 0 | 0 | 0 | 0 | 0 | 0 | 0
8729 | 0 | 0 | 0 | 0 | 0 | 0 | 0 | 0 | 61.9897
8730 | 0 | 0 | 0 | 0 | 0 | 0 | 0 | 227.2754 | 0
8731 | 0 | 0 | 0 | 0 | 0 | 0 | 592.6774 | 0 | 92.6774
8732 | 0 | 0 | 0 | 0 | 0 | 0 | 1271.2535 | 0 | 538.3698
8733 | 0 | 0 | 0 | 0 | 0 | 0 | 1288.4862 | 0 | 1288.4862
8734 | 0 | 0 | 0 | 0 | 0 | 0 | 1278.9303 | 0 | 213.8162
8735 | 0 | 0 | 0 | 0 | 0 | 0 | 1980.9087 | 1480.9087 | 1480.9087
8736 | 0 | 0 | 0 | 0 | 0 | 0 | 0 | 1500.6014 | 1512.9977
8737 | 0 | 0 | 0 | 0 | 0 | 0 | 903.1123 | 355.6964 | 1355.6964
8738 | 0 | 0 | 0 | 0 | 0 | 0 | 1419.3069 | 373.144 | 1000.1225
8739 | 0 | 0 | 0 | 0 | 0 | 0 | 666.2763 | 691.3905 | 691.3905
8740 | 0 | 0 | 0 | 0 | 0 | 0 | 267.4857 | 292.5998 | 292.5998
8741 | 0 | 0 | 0 | 0 | 0 | 0 | 0 | 11.9614 | 406.3614
8742 | 0 | 0 | 0 | 0 | 0 | 0 | 0 | 0 | 307.4897
8743 | 0 | 0 | 0 | 0 | 0 | 0 | 0 | 0 | 0
8744 | 0 | 0 | 0 | 0 | 0 | 0 | 0 | 0 | 0
8745 | 0 | 0 | 0 | 0 | 0 | 0 | 0 | 0 | 0
8746 | 0 | 0 | 0 | 0 | 0 | 0 | 0 | 0 | 0
8747 | 0 | 0 | 0 | 0 | 0 | 0 | 0 | 0 | 0
8748 | 0 | 0 | 0 | 0 | 0 | 0 | 0 | 0 | 0
8749 | 0 | 0 | 0 | 0 | 0 | 0 | 0 | 0 | 0
8750 | 0 | 0 | 0 | 0 | 0 | 0 | 0 | 0 | 0
8751 | 0 | 0 | 0 | 0 | 0 | 0 | 0 | 0 | 0
8752 | 0 | 0 | 0 | 0 | 0 | 0 | 0 | 0 | 0
8753 | 0 | 0 | 0 | 0 | 0 | 0 | 0 | 0 | 0
8754 | 0 | 0 | 0 | 0 | 0 | 0 | 0 | 0 | 0
8755 | 0 | 0 | 0 | 0 | 0 | 0 | 0 | 0 | 0
8756 | 0 | 0 | 0 | 0 | 0 | 0 | 0 | 0 | 0
8757 | 0 | 0 | 0 | 0 | 0 | 0 | 0 | 0 | 0
8758 | 0 | 0 | 0 | 0 | 0 | 0 | 0 | 0 | 0
8759 | 0 | 0 | 0 | 0 | 0 | 0 | 0 | 0 | 0
8760 | 0 | 0 | 0 | 0 | 0 | 0 | 0 | 0 | 0

## P1 - Lineflows
Lineflows
Negative values mean import
Positive values mean export
Hourly electricty flows |  |  |  | Hourly electricty flows |  |  |  | Hourly electricty flows |  |  |  | Hourly electricty flows |  |  |  | Hourly electricty flows |  |  |  | Hourly electricty flows |  |  |  | Hourly electricty flows |  |  |  | Hourly electricty flows |  |  |  | Hourly electricty flows
Line | EE - LV | EE - FI | TOTAL | Line | EE - LV | EE - FI | TOTAL | Line | EE - LV | EE - FI | TOTAL | Line | EE - LV | EE - FI | TOTAL | Line | EE - LV | EE - FI | TOTAL | Line | EE - LV | EE - FI | TOTAL | Line | EE - LV | EE - FI | TOTAL | Line | EE - LV | EE - FI | TOTAL | Line | EE - LV | EE - FI | TOTAL
Scenario | SC1 - 2030 | SC1 - 2030 | SC1 - 2030 | Scenario | SC2 - 2030 | SC2 - 2030 | SC2 - 2030 | Scenario | SC3 - 2030 | SC3 - 2030 | SC3 - 2030 | Scenario | SC1 - 2035 | SC1 - 2035 | SC1 - 2035 | Scenario | SC2 - 2035 | SC2 - 2035 | SC2 - 2035 | Scenario | SC3 - 2035 | SC3 - 2035 | SC3 - 2035 | Scenario | SC1 - 2040 | SC1 - 2040 | SC1 - 2040 | Scenario | SC2 - 2040 | SC2 - 2040 | SC2 - 2040 | Scenario | SC3 - 2040 | SC3 - 2040 | SC3 - 2040
Net export (GWh) | 2677.8473 | -3325.2698 | -647.4224 | Net export (GWh) | 2766.0156 | -3578.6127 | -812.5971 | Net export (GWh) | 2757.141 | -3524.5371 | -767.3961 | Net export (GWh) | 5006.6232 | -5321.9201 | -315.297 | Net export (GWh) | 5125.0544 | -5525.4289 | -400.3745 | Net export (GWh) | 5050.0283 | -5419.5702 | -369.542 | Net export (GWh) | 1862.6728 | -1229.8259 | 632.8469 | Net export (GWh) | 1892.6519 | -1315.7865 | 576.8653 | Net export (GWh) | 1791.4181 | -1297.2787 | 494.1393
Unit | MWh | MWh | MWh | Unit | MWh | MWh | MWh | Unit | MWh | MWh | MWh | Unit | MWh | MWh | MWh | Unit | MWh | MWh | MWh | Unit | MWh | MWh | MWh | Unit | MWh | MWh | MWh | Unit | MWh | MWh | MWh | Unit | MWh | MWh | MWh
1 | -643.678 | -78.7657 | -722.4437 | 1 | -643.678 | -78.7657 | -722.4437 | 1 | -643.678 | -78.7657 | -722.4437 | 1 | 1494.5412 | -1716 | -221.4588 | 1 | 1494.5412 | -1716 | -221.4588 | 1 | 1494.5412 | -1716 | -221.4588 | 1 | 1757.5146 | -1716 | 41.5146 | 1 | 1757.5146 | -1716 | 41.5146 | 1 | 1757.5146 | -1716 | 41.5146
2 | -657.5903 | -74.7155 | -732.3058 | 2 | -657.5903 | -74.7155 | -732.3058 | 2 | -657.5903 | -74.7155 | -732.3058 | 2 | 1474.3858 | -1716 | -241.6142 | 2 | 1474.3858 | -1716 | -241.6142 | 2 | 1474.3858 | -1716 | -241.6142 | 2 | 1727.8521 | -1716 | 11.8521 | 2 | 1727.8521 | -1716 | 11.8521 | 2 | 1727.8521 | -1716 | 11.8521
3 | -659.7401 | -97.3861 | -757.1262 | 3 | -659.7401 | 298.3521 | -361.388 | 3 | -659.7401 | -97.3861 | -757.1262 | 3 | 1437.816 | -1716 | -278.184 | 3 | 1437.816 | -1716 | -278.184 | 3 | 1437.816 | -1716 | -278.184 | 3 | 1680.756 | -1716 | -35.244 | 3 | 1680.756 | -1716 | -35.244 | 3 | 1680.756 | -1716 | -35.244
4 | -631.5662 | -97.3421 | -728.9083 | 4 | -631.5662 | -97.3421 | -728.9083 | 4 | -631.5662 | -97.3421 | -728.9083 | 4 | 950.1174 | -1679.9842 | -729.8668 | 4 | 950.1174 | -1679.9842 | -729.8668 | 4 | 950.1174 | -1679.9842 | -729.8668 | 4 | 1676.6452 | -1716 | -39.3548 | 4 | 1676.6452 | -1716 | -39.3548 | 4 | 1676.6452 | -1716 | -39.3548
5 | -582.84 | -157.173 | -740.013 | 5 | -582.84 | 238.5652 | -344.2748 | 5 | -582.84 | -157.173 | -740.013 | 5 | 946.8705 | -1716 | -769.1295 | 5 | 762.0315 | -1716 | -953.9685 | 5 | 946.8705 | -1716 | -769.1295 | 5 | 1609.4379 | -1716 | -106.5621 | 5 | 1609.4379 | -1716 | -106.5621 | 5 | 1609.4379 | -1716 | -106.5621
6 | -555.0084 | -235.4318 | -790.4402 | 6 | -555.0084 | 160.3064 | -394.702 | 6 | -555.0084 | -235.4318 | -790.4402 | 6 | -422.8371 | -448.4664 | -871.3035 | 6 | -591.9501 | -923.7586 | -1515.7087 | 6 | -591.9501 | -279.3534 | -871.3035 | 6 | 1456.9343 | -1716 | -259.0657 | 6 | 1456.9343 | -1716 | -259.0657 | 6 | 1456.9343 | -1716 | -259.0657
7 | -573.1304 | -320.3189 | -893.4493 | 7 | -573.1304 | -320.3189 | -893.4493 | 7 | -573.1304 | -320.3189 | -893.4493 | 7 | 530.5599 | -1564.092 | -1033.5321 | 7 | 530.5599 | -594.621 | -64.0611 | 7 | 530.5599 | -1564.092 | -1033.5321 | 7 | 1238.6605 | -1716 | -477.3395 | 7 | 1238.6605 | -1716 | -477.3395 | 7 | 1238.6605 | -1716 | -477.3395
8 | -564.0666 | 23.8234 | -540.2432 | 8 | -564.0666 | -371.9148 | -935.9814 | 8 | -564.0666 | -371.9148 | -935.9814 | 8 | -517.2023 | -602.5227 | -1119.725 | 8 | -597.7321 | -671.9928 | -1269.725 | 8 | -469.7313 | -649.9936 | -1119.725 | 8 | 1111.2813 | -1716 | -604.7187 | 8 | 1111.2813 | -1716 | -604.7187 | 8 | 1111.2813 | -1716 | -604.7187
9 | -525.5682 | -450.2681 | -975.8363 | 9 | -525.5682 | -450.2681 | -975.8363 | 9 | -525.5682 | -62.7198 | -588.288 | 9 | -487.7874 | -709.307 | -1197.0944 | 9 | -487.7874 | -859.307 | -1347.0944 | 9 | -487.7874 | -709.307 | -1197.0944 | 9 | 998.3729 | -1716 | -717.6271 | 9 | 998.3729 | -1716 | -717.6271 | 9 | 998.3729 | -1716 | -717.6271
10 | -518.0471 | -492.6802 | -1010.7272 | 10 | -518.0471 | -492.6802 | -1010.7272 | 10 | -518.0471 | -492.6802 | -1010.7272 | 10 | -269.3021 | -991.3897 | -1260.6918 | 10 | -269.3021 | -1071.1834 | -1340.4855 | 10 | -269.3021 | -991.3897 | -1260.6918 | 10 | 907.8001 | -1716 | -808.1999 | 10 | 907.8001 | -1716 | -808.1999 | 10 | 907.8001 | -1716 | -808.1999
11 | -486.2265 | -388.0351 | -874.2616 | 11 | -486.2265 | -388.0351 | -874.2616 | 11 | -486.2265 | -388.0351 | -874.2616 | 11 | 124.5696 | -965.2527 | -840.6831 | 11 | 124.5696 | -1013.5715 | -889.0018 | 11 | 124.5696 | -965.2527 | -840.6831 | 11 | 424.1161 | -1716 | -1291.8839 | 11 | 424.1161 | -1708.1078 | -1283.9917 | 11 | 424.1161 | -1716 | -1291.8839
12 | -504.5619 | -102.8214 | -607.3832 | 12 | -504.5619 | -102.8214 | -607.3832 | 12 | -504.5619 | -102.8214 | -607.3832 | 12 | -199.4463 | -695.7705 | -895.2168 | 12 | -199.4463 | -739.2301 | -938.6763 | 12 | -199.4463 | -695.7705 | -895.2168 | 12 | 618.2323 | -1571.1997 | -952.9674 | 12 | 618.2323 | -1571.1997 | -952.9674 | 12 | 618.2323 | -1571.1997 | -952.9674
13 | -484.8888 | -27.9721 | -512.8609 | 13 | -484.8888 | -27.9721 | -512.8609 | 13 | -484.8888 | -27.9721 | -512.8609 | 13 | -537.7094 | -371.073 | -908.7824 | 13 | -506.6046 | -371.073 | -877.6776 | 13 | -537.7094 | -371.073 | -908.7824 | 13 | 257.3841 | -1242.6445 | -985.2604 | 13 | 257.3841 | -1242.6445 | -985.2604 | 13 | 257.3841 | -1242.6445 | -985.2604
14 | -500.3306 | -45.4997 | -545.8303 | 14 | -500.3306 | -45.4997 | -545.8303 | 14 | -500.3306 | -45.4997 | -545.8303 | 14 | -891.9993 | -66.7557 | -958.755 | 14 | -891.9993 | -66.7557 | -958.755 | 14 | -891.9993 | -66.7557 | -958.755 | 14 | -53.7627 | -1000.1088 | -1053.8715 | 14 | -53.7627 | -1000.1088 | -1053.8715 | 14 | -53.7627 | -1000.1088 | -1053.8715
15 | -432.1366 | 287.8892 | -144.2473 | 15 | -432.1366 | 287.8892 | -144.2473 | 15 | -432.1366 | 287.8892 | -144.2473 | 15 | -147.921 | -864.5314 | -1012.4524 | 15 | -1147.921 | -14.5314 | -1162.4524 | 15 | -1147.921 | 135.4686 | -1012.4524 | 15 | -787.6642 | -335.3512 | -1123.0153 | 15 | -787.6642 | -335.3512 | -1123.0153 | 15 | -787.6642 | -335.3512 | -1123.0153
16 | -527.8617 | 288.0798 | -239.7819 | 16 | -527.8617 | 288.0798 | -239.7819 | 16 | -527.8617 | 288.0798 | -239.7819 | 16 | -677.5635 | -312.0543 | -989.6178 | 16 | -677.5635 | -312.0543 | -989.6178 | 16 | -677.5635 | -312.0543 | -989.6178 | 16 | 609.8963 | -1716 | -1106.1037 | 16 | 609.8963 | -1716 | -1106.1037 | 16 | 609.8963 | -1716 | -1106.1037
17 | -487.5298 | 114.7551 | -372.7747 | 17 | -487.5298 | 114.7551 | -372.7747 | 17 | -487.5298 | 114.7551 | -372.7747 | 17 | -455.1966 | -501.721 | -956.9176 | 17 | -455.1966 | -501.721 | -956.9176 | 17 | -455.1966 | -501.721 | -956.9176 | 17 | 641.1113 | -1716 | -1074.8887 | 17 | 641.1113 | -1716 | -1074.8887 | 17 | -46.412 | -1028.4767 | -1074.8887
18 | -705.4892 | 407.6855 | -297.8037 | 18 | -705.4892 | 407.6855 | -297.8037 | 18 | -705.4892 | 407.6855 | -297.8037 | 18 | 421.2201 | -1302.5127 | -881.2925 | 18 | -578.7799 | -1302.5127 | -1881.2925 | 18 | -578.7799 | -302.5127 | -881.2925 | 18 | -201.9146 | -795.9854 | -997.9 | 18 | -878.347 | -119.553 | -997.9 | 18 | 718.1 | -1716 | -997.9
19 | -705.2975 | 411.756 | -293.5415 | 19 | -705.2975 | 411.756 | -293.5415 | 19 | -705.2975 | 411.756 | -293.5415 | 19 | -432.856 | -438.7976 | -871.6536 | 19 | 567.144 | -147.4959 | 419.6481 | 19 | 567.144 | -1438.7976 | -871.6536 | 19 | 730.1366 | -1716 | -985.8634 | 19 | 100.1231 | -1085.9865 | -985.8634 | 19 | -1011.3835 | 25.5201 | -985.8634
20 | -778.5528 | 419.7969 | -358.7559 | 20 | -778.5528 | 419.7969 | -358.7559 | 20 | -778.5528 | 419.7969 | -358.7559 | 20 | -335.8375 | -438.9933 | -774.8308 | 20 | -1235.385 | 411.0067 | -824.3783 | 20 | -1235.385 | 460.5542 | -774.8308 | 20 | 836.6202 | -1716 | -879.3798 | 20 | -595.6472 | -283.7326 | -879.3798 | 20 | -595.6472 | -283.7326 | -879.3798
21 | -821.3565 | 585.5982 | -235.7583 | 21 | -821.3565 | 585.5982 | -235.7583 | 21 | -821.3565 | 585.5982 | -235.7583 | 21 | -1415.0726 | 783.5369 | -631.5358 | 21 | -1415.0726 | 201.1674 | -1213.9052 | 21 | -982.7032 | 351.1674 | -631.5358 | 21 | 996.6542 | -1716 | -719.3458 | 21 | 996.6542 | -1716 | -719.3458 | 21 | -319.6725 | -399.6732 | -719.3458
22 | -730.3349 | 578.2517 | -152.0832 | 22 | -730.3349 | 578.2517 | -152.0832 | 22 | -730.3349 | 578.2517 | -152.0832 | 22 | -990.2217 | 462.2786 | -527.9431 | 22 | -990.2217 | 383.861 | -606.3607 | 22 | -990.2217 | 462.2786 | -527.9431 | 22 | 1117.8097 | -1716 | -598.1903 | 22 | 1117.8097 | -1716 | -598.1903 | 22 | 1117.8097 | -1716 | -598.1903
23 | -646.6535 | 512.2399 | -134.4136 | 23 | -646.6535 | 512.2399 | -134.4136 | 23 | -646.6535 | 512.2399 | -134.4136 | 23 | -478.3277 | 71.4676 | -406.8601 | 23 | -478.3277 | 71.4676 | -406.8601 | 23 | -478.3277 | 71.4676 | -406.8601 | 23 | 1255.6054 | -1716 | -460.3946 | 23 | 1255.6054 | -1716 | -460.3946 | 23 | 1255.6054 | -1716 | -460.3946
24 | -600.8574 | 333.2454 | -267.612 | 24 | -600.8574 | 333.2454 | -267.612 | 24 | -600.8574 | 333.2454 | -267.612 | 24 | -246.5229 | -13.6545 | -260.1774 | 24 | -246.5229 | -13.6545 | -260.1774 | 24 | -246.5229 | -13.6545 | -260.1774 | 24 | 642.8923 | -940.5543 | -297.6621 | 24 | 642.8923 | -940.5543 | -297.6621 | 24 | 642.8923 | -940.5543 | -297.6621
25 | -615.7376 | 234.1948 | -381.5428 | 25 | -615.7376 | 384.021 | -231.7167 | 25 | -615.7376 | 234.1948 | -381.5428 | 25 | 143.8016 | -313.6642 | -169.8626 | 25 | 143.8016 | -313.6642 | -169.8626 | 25 | 143.8016 | -313.6642 | -169.8626 | 25 | 1055.4781 | -1263.2989 | -207.8208 | 25 | 1055.4781 | -1263.2989 | -207.8208 | 25 | 1055.4781 | -1263.2989 | -207.8208
26 | -621.6313 | 314.2915 | -307.3397 | 26 | -621.6313 | 314.2915 | -307.3397 | 26 | -621.6313 | 710.0297 | 88.3985 | 26 | -148.01 | -415.9263 | -563.9362 | 26 | -148.01 | -415.9263 | -563.9362 | 26 | -148.01 | -415.9263 | -563.9362 | 26 | 1382.2819 | -1526.3122 | -144.0303 | 26 | 1382.2819 | -1526.3122 | -144.0303 | 26 | 1382.2819 | -1526.3122 | -144.0303
27 | -609.8477 | 293.102 | -316.7457 | 27 | -609.8477 | 293.102 | -316.7457 | 27 | -609.8477 | 293.102 | -316.7457 | 27 | -1012.4367 | 431.5359 | -580.9008 | 27 | -1012.4367 | 281.5359 | -730.9008 | 27 | -1012.4367 | 431.5359 | -580.9008 | 27 | 1509.668 | -1677.8915 | -168.2234 | 27 | 1509.668 | -1677.8915 | -168.2234 | 27 | 1509.668 | -1677.8915 | -168.2234
28 | -574.2336 | 630.4946 | 56.261 | 28 | -574.2336 | 234.7564 | -339.4772 | 28 | -574.2336 | 234.7564 | -339.4772 | 28 | -954.8989 | 354.5197 | -600.3793 | 28 | -954.8989 | 204.5197 | -750.3793 | 28 | -954.8989 | 354.5197 | -600.3793 | 28 | 1532.1375 | -1716 | -183.8625 | 28 | 1532.1375 | -1716 | -183.8625 | 28 | 1532.1375 | -1716 | -183.8625
29 | -528.7554 | 142.7046 | -386.0508 | 29 | -528.7554 | 142.7046 | -386.0508 | 29 | -528.7554 | 142.7046 | -386.0508 | 29 | 37.8313 | -676.4519 | -638.6207 | 29 | -145.8997 | -532.2929 | -678.1925 | 29 | 37.8313 | -676.4519 | -638.6207 | 29 | 1503.4222 | -1716 | -212.5778 | 29 | 1503.4222 | -1716 | -212.5778 | 29 | 1503.4222 | -1716 | -212.5778
30 | -491.6026 | 29.5839 | -462.0186 | 30 | -491.6026 | 29.5839 | -462.0186 | 30 | -491.6026 | 29.5839 | -462.0186 | 30 | 571.9282 | -815.8896 | -243.9614 | 30 | 571.9282 | -815.8896 | -243.9614 | 30 | 571.9282 | -815.8896 | -243.9614 | 30 | 1442.1541 | -1716 | -273.8459 | 30 | 1442.1541 | -1716 | -273.8459 | 30 | 1442.1541 | -1716 | -273.8459
31 | -597.9227 | 90.9888 | -506.9339 | 31 | -597.9227 | 90.9888 | -506.9339 | 31 | -597.9227 | 90.9888 | -506.9339 | 31 | 298.1352 | -604.9287 | -306.7936 | 31 | 298.1352 | -604.9287 | -306.7936 | 31 | 298.1352 | -604.9287 | -306.7936 | 31 | 1390.5203 | -1716 | -325.4797 | 31 | 1390.5203 | -1716 | -325.4797 | 31 | 1390.5203 | -1716 | -325.4797
32 | -357.3569 | 93.2875 | -264.0694 | 32 | -357.3569 | 93.2875 | -264.0694 | 32 | -357.3569 | 93.2875 | -264.0694 | 32 | 342.306 | -771.2707 | -428.9648 | 32 | 342.306 | -771.2707 | -428.9648 | 32 | 342.306 | -771.2707 | -428.9648 | 32 | 1275.679 | -1716 | -440.321 | 32 | 1275.679 | -1716 | -440.321 | 32 | 1275.679 | -1716 | -440.321
33 | -374.1525 | -31.0822 | -405.2348 | 33 | -374.1525 | -31.0822 | -405.2348 | 33 | -374.1525 | -31.0822 | -405.2348 | 33 | 455.4528 | -1017.9636 | -562.5108 | 33 | 455.4528 | -1017.9636 | -562.5108 | 33 | 455.4528 | -1017.9636 | -562.5108 | 33 | 1155.0186 | -1716 | -560.9814 | 33 | 1155.0186 | -1716 | -560.9814 | 33 | 1155.0186 | -1716 | -560.9814
34 | -657.0796 | -189.125 | -846.2047 | 34 | -657.0796 | -204.071 | -861.1507 | 34 | -657.0796 | 55.0249 | -602.0548 | 34 | 594.3893 | -1204.6009 | -610.2116 | 34 | 594.3893 | -1216.3281 | -621.9388 | 34 | 594.3893 | -1204.6009 | -610.2116 | 34 | 1123.8176 | -1716 | -592.1824 | 34 | 1123.8176 | -1716 | -592.1824 | 34 | 1123.8176 | -1716 | -592.1824
35 | -778.6657 | -113.3901 | -892.0558 | 35 | -778.6657 | -113.3901 | -892.0558 | 35 | -778.6657 | -113.3901 | -892.0558 | 35 | 990.6869 | -1716 | -725.3131 | 35 | 990.6869 | -1716 | -725.3131 | 35 | 990.6869 | -1716 | -725.3131 | 35 | 1128.523 | -1716 | -587.477 | 35 | 1128.523 | -1716 | -587.477 | 35 | 1128.523 | -1716 | -587.477
36 | -837.5849 | -94.4375 | -932.0224 | 36 | -837.5849 | -94.4375 | -932.0224 | 36 | -837.5849 | -94.4375 | -932.0224 | 36 | 1073.8474 | -1716 | -642.1526 | 36 | 1073.8474 | -1716 | -642.1526 | 36 | 1073.8474 | -1716 | -642.1526 | 36 | 1133.0652 | -1716 | -582.9348 | 36 | 1133.0652 | -1716 | -582.9348 | 36 | 1133.0652 | -1716 | -582.9348
37 | -830.6057 | -143.1378 | -973.7434 | 37 | -830.6057 | -143.1378 | -973.7434 | 37 | -830.6057 | -143.1378 | -973.7434 | 37 | 1052.4488 | -1716 | -663.5512 | 37 | 1052.4488 | -1716 | -663.5512 | 37 | 1052.4488 | -1716 | -663.5512 | 37 | 1131.1188 | -1716 | -584.8812 | 37 | 1131.1188 | -1716 | -584.8812 | 37 | 1131.1188 | -1716 | -584.8812
38 | 462.6933 | -1016 | -553.3067 | 38 | 176.0327 | -1016 | -839.9673 | 38 | 176.0327 | -1016 | -839.9673 | 38 | 1088.2106 | -1716 | -627.7894 | 38 | 1088.2106 | -1716 | -627.7894 | 38 | 1088.2106 | -1716 | -627.7894 | 38 | 1175.514 | -1716 | -540.486 | 38 | 1175.514 | -1716 | -540.486 | 38 | 1175.514 | -1716 | -540.486
39 | 596.4264 | -1016 | -419.5736 | 39 | 596.4264 | -1016 | -419.5736 | 39 | 596.4264 | -1016 | -419.5736 | 39 | 1067.5001 | -1716 | -648.4999 | 39 | 1067.5001 | -1716 | -648.4999 | 39 | 1067.5001 | -1716 | -648.4999 | 39 | 1149.927 | -1716 | -566.073 | 39 | 1149.927 | -1716 | -566.073 | 39 | 1149.927 | -1716 | -566.073
40 | 737.5427 | -1016 | -278.4573 | 40 | 737.5427 | -1016 | -278.4573 | 40 | 737.5427 | -1016 | -278.4573 | 40 | 1056.0697 | -1716 | -659.9303 | 40 | 1056.0697 | -1716 | -659.9303 | 40 | 1056.0697 | -1716 | -659.9303 | 40 | 1136.1208 | -1716 | -579.8792 | 40 | 1136.1208 | -1716 | -579.8792 | 40 | 1136.1208 | -1716 | -579.8792
41 | 759.1638 | -1016 | -256.8362 | 41 | 759.1638 | -1016 | -256.8362 | 41 | 759.1638 | -1016 | -256.8362 | 41 | 1074.2455 | -1716 | -641.7545 | 41 | 1074.2455 | -1716 | -641.7545 | 41 | 1074.2455 | -1716 | -641.7545 | 41 | 2000 | -1716 | 284 | 41 | 1692.0301 | -1716 | -23.9699 | 41 | 1800.2864 | -1716 | 84.2864
42 | 741.5284 | -1016 | -274.4716 | 42 | 741.5284 | -1016 | -274.4716 | 42 | 741.5284 | -1016 | -274.4716 | 42 | 1056.0713 | -1716 | -659.9287 | 42 | 1056.0713 | -1716 | -659.9287 | 42 | 1056.0713 | -1716 | -659.9287 | 42 | 1619.9942 | -1716 | -96.0058 | 42 | 1999.9129 | -1716 | 283.9129 | 42 | 1835.4335 | -1716 | 119.4335
43 | 811.944 | -1016 | -204.056 | 43 | 811.944 | -1016 | -204.056 | 43 | 811.944 | -1016 | -204.056 | 43 | 1140.3209 | -1716 | -575.6791 | 43 | 1140.3209 | -1716 | -575.6791 | 43 | 1140.3209 | -1716 | -575.6791 | 43 | 1378.791 | -1716 | -337.209 | 43 | 1852.8531 | -1716 | 136.8531 | 43 | 1378.791 | -1716 | -337.209
44 | 883.47 | -1016 | -132.53 | 44 | 883.47 | -1016 | -132.53 | 44 | 883.47 | -1016 | -132.53 | 44 | 1234.9548 | -1716 | -481.0452 | 44 | 1234.9548 | -1716 | -481.0452 | 44 | 1234.9548 | -1716 | -481.0452 | 44 | 1344.71 | -1716 | -371.29 | 44 | 1344.71 | -1716 | -371.29 | 44 | 1344.71 | -1716 | -371.29
45 | 1000 | -1016 | -16 | 45 | 1000 | -1016 | -16 | 45 | 1000 | -1016 | -16 | 45 | 1401.3673 | -1716 | -314.6327 | 45 | 1401.3673 | -1716 | -314.6327 | 45 | 1401.3673 | -1716 | -314.6327 | 45 | 1539.6607 | -1716 | -176.3393 | 45 | 1539.6607 | -1716 | -176.3393 | 45 | 1539.6607 | -1716 | -176.3393
46 | 1000 | -1016 | -16 | 46 | 1000 | -1016 | -16 | 46 | 1000 | -1016 | -16 | 46 | 1499.744 | -1716 | -216.256 | 46 | 1499.744 | -1716 | -216.256 | 46 | 1499.744 | -1716 | -216.256 | 46 | 1664.1969 | -1716 | -51.8031 | 46 | 1664.1969 | -1716 | -51.8031 | 46 | 1664.1969 | -1716 | -51.8031
47 | 683.3445 | -1016 | -332.6555 | 47 | 683.3445 | -1016 | -332.6555 | 47 | 683.3445 | -1016 | -332.6555 | 47 | 1547.5452 | -1716 | -168.4548 | 47 | 1547.5452 | -1716 | -168.4548 | 47 | 1547.5452 | -1716 | -168.4548 | 47 | 1729.9215 | -1716 | 13.9215 | 47 | 1729.9215 | -1716 | 13.9215 | 47 | 1729.9215 | -1716 | 13.9215
48 | -342.6778 | -228.8146 | -571.4925 | 48 | -342.6778 | -228.8146 | -571.4925 | 48 | -342.6778 | -228.8146 | -571.4925 | 48 | 1588.5395 | -1716 | -127.4605 | 48 | 1588.5395 | -1716 | -127.4605 | 48 | 1588.5395 | -1716 | -127.4605 | 48 | 1788.8232 | -1716 | 72.8232 | 48 | 1788.8232 | -1716 | 72.8232 | 48 | 1788.8232 | -1716 | 72.8232
49 | -541.5753 | -214.1435 | -755.7188 | 49 | -541.5753 | -214.1435 | -755.7188 | 49 | -541.5753 | -214.1435 | -755.7188 | 49 | 1566.2867 | -1716 | -149.7133 | 49 | 1566.2867 | -1716 | -149.7133 | 49 | 1566.2867 | -1716 | -149.7133 | 49 | 1780.097 | -1716 | 64.097 | 49 | 1780.097 | -1716 | 64.097 | 49 | 1780.097 | -1716 | 64.097
50 | -54.2268 | -639.4379 | -693.6648 | 50 | -54.2268 | -639.4379 | -693.6648 | 50 | -54.2268 | -639.4379 | -693.6648 | 50 | 1649.6855 | -1716 | -66.3145 | 50 | 1649.6855 | -1716 | -66.3145 | 50 | 1649.6855 | -1716 | -66.3145 | 50 | 1883.0506 | -1716 | 167.0506 | 50 | 1883.0506 | -1716 | 167.0506 | 50 | 1883.0506 | -1716 | 167.0506
51 | 229.6579 | -823.711 | -594.053 | 51 | 229.6579 | -823.711 | -594.053 | 51 | 229.6579 | -823.711 | -594.053 | 51 | 1310.4937 | -1716 | -405.5063 | 51 | 1310.4937 | -1716 | -405.5063 | 51 | 1310.4937 | -1716 | -405.5063 | 51 | 1342.2001 | -1716 | -373.7999 | 51 | 1342.2001 | -1716 | -373.7999 | 51 | 1342.2001 | -1716 | -373.7999
52 | 361.9525 | -998.0712 | -636.1187 | 52 | 361.9525 | -998.0712 | -636.1187 | 52 | 361.9525 | -998.0712 | -636.1187 | 52 | 1124.417 | -1716 | -591.583 | 52 | 1124.417 | -1716 | -591.583 | 52 | 1124.417 | -1716 | -591.583 | 52 | 1326.3146 | -1716 | -389.6854 | 52 | 1326.3146 | -1716 | -389.6854 | 52 | 1326.3146 | -1716 | -389.6854
53 | -389.6675 | -466.092 | -855.7595 | 53 | -401.1758 | -466.092 | -867.2678 | 53 | -401.1758 | -466.092 | -867.2678 | 53 | 1046.1797 | -1716 | -669.8203 | 53 | 1046.1797 | -1716 | -669.8203 | 53 | 1046.1797 | -1716 | -669.8203 | 53 | 1005.1828 | -1461.9174 | -456.7347 | 53 | 759.2653 | -1716 | -956.7347 | 53 | 759.2653 | -1716 | -956.7347
54 | -586.1852 | -187.1194 | -773.3047 | 54 | -586.1852 | -187.1194 | -773.3047 | 54 | -586.1852 | -187.1194 | -773.3047 | 54 | 1119.124 | -1716 | -596.876 | 54 | 1119.124 | -1716 | -596.876 | 54 | 1119.124 | -1716 | -596.876 | 54 | 514.5497 | -877.9329 | -363.3833 | 54 | -76.4646 | -1138.9329 | -1215.3976 | 54 | -19.7127 | -877.9329 | -897.6456
55 | -532.2431 | -258.1643 | -790.4074 | 55 | -532.2431 | -258.1643 | -790.4074 | 55 | -532.2431 | -258.1643 | -790.4074 | 55 | 910.2581 | -1627.0866 | -716.8285 | 55 | 910.2581 | -1627.0866 | -716.8285 | 55 | 910.2581 | -1627.0866 | -716.8285 | 55 | -74.3238 | -408.2984 | -482.6222 | 55 | -129.0156 | -785.6984 | -914.714 | 55 | -129.0156 | -785.6984 | -914.714
56 | -483.8831 | -195.3907 | -679.2738 | 56 | -483.8831 | -195.3907 | -679.2738 | 56 | -483.8831 | -195.3907 | -679.2738 | 56 | 467.2272 | -1233.6852 | -766.458 | 56 | 467.2272 | -1233.6852 | -766.458 | 56 | 467.2272 | -1233.6852 | -766.458 | 56 | -138.5465 | -403.721 | -542.2675 | 56 | -138.5465 | -403.721 | -542.2675 | 56 | -138.5465 | -403.721 | -542.2675
57 | -430.8346 | -330.4257 | -761.2604 | 57 | -430.8346 | -325.0841 | -755.9188 | 57 | -430.8346 | -330.4257 | -761.2604 | 57 | -8.0312 | -879.9269 | -887.9581 | 57 | -8.0312 | -879.9269 | -887.9581 | 57 | -8.0312 | -879.9269 | -887.9581 | 57 | -259.2156 | -440.9813 | -700.1969 | 57 | -259.2156 | -440.9813 | -700.1969 | 57 | -259.2156 | -440.9813 | -700.1969
58 | -441.1005 | -306.2597 | -747.3603 | 58 | -441.1005 | -446.301 | -887.4015 | 58 | -441.1005 | -446.301 | -887.4015 | 58 | -159.0987 | -887.0383 | -1046.137 | 58 | -159.0987 | -887.0383 | -1046.137 | 58 | -159.0987 | -887.0383 | -1046.137 | 58 | -455.0389 | -430.2484 | -885.2873 | 58 | -455.0389 | -430.2484 | -885.2873 | 58 | -455.0389 | -430.2484 | -885.2873
59 | -513.3208 | -353.6362 | -866.9569 | 59 | -513.3208 | -353.6362 | -866.9569 | 59 | -513.3208 | -353.6362 | -866.9569 | 59 | -423.5199 | -619.1872 | -1042.7071 | 59 | -423.5199 | -619.1872 | -1042.7071 | 59 | -423.5199 | -619.1872 | -1042.7071 | 59 | -714.8952 | -426.7853 | -1141.6804 | 59 | -752.4449 | -655.2871 | -1407.732 | 59 | -752.4449 | -647.2677 | -1399.7126
60 | -517.9886 | -296.3863 | -814.3749 | 60 | -517.9886 | -296.3863 | -814.3749 | 60 | -517.9886 | -296.3863 | -814.3749 | 60 | -666.6628 | -327.0896 | -993.7524 | 60 | -666.6628 | -327.0896 | -993.7524 | 60 | -666.6628 | -327.0896 | -993.7524 | 60 | -1074.2084 | -570.5622 | -1644.7706 | 60 | -1085.2084 | -831.5622 | -1916.7706 | 60 | -1018.68 | -570.5622 | -1589.2422
61 | -569.571 | -301.3614 | -870.9324 | 61 | -569.571 | -301.3614 | -870.9324 | 61 | -569.571 | -301.3614 | -870.9324 | 61 | -1045.193 | -2.7188 | -1047.9118 | 61 | -1045.193 | -2.7188 | -1047.9118 | 61 | -1045.193 | -2.7188 | -1047.9118 | 61 | -1144.5875 | -203.8399 | -1348.4274 | 61 | -1144.5875 | -464.8399 | -1609.4274 | 61 | -1144.5875 | -262.5426 | -1407.1301
62 | -652.0054 | -293.2519 | -945.2573 | 62 | -652.0054 | -293.2519 | -945.2573 | 62 | -652.0054 | -293.2519 | -945.2573 | 62 | -1210.4091 | 104.6497 | -1105.7594 | 62 | -1210.4091 | 104.6497 | -1105.7594 | 62 | -1210.4091 | 104.6497 | -1105.7594 | 62 | -1225.8128 | -78.2603 | -1304.0731 | 62 | -1225.8128 | -339.2603 | -1565.0731 | 62 | -1225.8128 | -221.5725 | -1447.3853
63 | -577.6774 | -474.6408 | -1052.3182 | 63 | -577.6774 | -474.6408 | -1052.3182 | 63 | -577.6774 | -474.6408 | -1052.3182 | 63 | -1134.4383 | -79.386 | -1213.8243 | 63 | -1134.4383 | -79.386 | -1213.8243 | 63 | -1134.4383 | -79.386 | -1213.8243 | 63 | -1191.1991 | 137.2513 | -1053.9478 | 63 | -1191.1991 | 135.0916 | -1056.1075 | 63 | -1191.1991 | 135.0916 | -1056.1075
64 | -606.9759 | -547.7632 | -1154.7392 | 64 | -606.9759 | -547.7632 | -1154.7392 | 64 | -606.9759 | -152.025 | -759.001 | 64 | -1160.7096 | -169.1207 | -1329.8303 | 64 | -1160.7096 | -169.1207 | -1329.8303 | 64 | -1160.7096 | -169.1207 | -1329.8303 | 64 | -1214.4432 | 34.2163 | -1180.2269 | 64 | -1214.4432 | 34.2163 | -1180.2269 | 64 | -1214.4432 | 34.2163 | -1180.2269
65 | -607.4351 | -572.7127 | -1180.1478 | 65 | -607.4351 | -572.7127 | -1180.1478 | 65 | -607.4351 | -572.7127 | -1180.1478 | 65 | -1158.8983 | -102.0569 | -1260.9551 | 65 | -1158.8983 | -227.4882 | -1386.3865 | 65 | -1158.8983 | -102.0569 | -1260.9551 | 65 | -1210.3614 | -56.484 | -1266.8454 | 65 | -1210.3614 | -56.484 | -1266.8454 | 65 | -1210.3614 | -56.484 | -1266.8454
66 | -611.7402 | -583.822 | -1195.5622 | 66 | -611.7402 | -583.822 | -1195.5622 | 66 | -611.7402 | -583.822 | -1195.5622 | 66 | -1158.9148 | -133.4038 | -1292.3186 | 66 | -1158.9148 | -283.4038 | -1442.3186 | 66 | -1158.9148 | -133.4038 | -1292.3186 | 66 | -1206.0894 | -156.3129 | -1362.4023 | 66 | -1206.0894 | -156.3129 | -1362.4023 | 66 | -1206.0894 | -156.3129 | -1362.4023
67 | -734.9142 | -473.7755 | -1208.6897 | 67 | -734.9142 | -473.7755 | -1208.6897 | 67 | -734.9142 | -473.7755 | -1208.6897 | 67 | -1280.3229 | -224.0791 | -1504.402 | 67 | -1280.3229 | -224.0791 | -1504.402 | 67 | -1280.3229 | -224.0791 | -1504.402 | 67 | -1325.7316 | -146.5627 | -1472.2943 | 67 | -1325.7316 | -146.5627 | -1472.2943 | 67 | -1325.7316 | -146.5627 | -1472.2943
68 | -784.4119 | -367.1218 | -1151.5337 | 68 | -784.4119 | -367.1218 | -1151.5337 | 68 | -784.4119 | -367.1218 | -1151.5337 | 68 | -929.3002 | -550.5587 | -1479.8589 | 68 | -929.3002 | -550.5587 | -1479.8589 | 68 | -929.3002 | -550.5587 | -1479.8589 | 68 | -1156.7051 | -324.9072 | -1481.6124 | 68 | -1378.2565 | -603.3559 | -1981.6124 | 68 | -1378.2565 | -603.3559 | -1981.6124
69 | -603.1684 | -509.9551 | -1113.1235 | 69 | -603.1684 | -509.9551 | -1113.1235 | 69 | -603.1684 | -509.9551 | -1113.1235 | 69 | -1151.6043 | -300.9885 | -1452.5929 | 69 | -1151.6043 | -300.9885 | -1452.5929 | 69 | -1151.6043 | -300.9885 | -1452.5929 | 69 | -1157.0403 | -920.6277 | -2077.668 | 69 | -1157.0403 | -1195.0727 | -2352.1129 | 69 | -1157.0403 | -920.6277 | -2077.668
70 | -489.6848 | -551.8467 | -1041.5315 | 70 | -489.6848 | -551.8467 | -1041.5315 | 70 | -489.6848 | -551.8467 | -1041.5315 | 70 | -1036.1026 | -338.6856 | -1374.7882 | 70 | -1036.1026 | -338.6856 | -1374.7882 | 70 | -1036.1026 | -338.6856 | -1374.7882 | 70 | -1082.5203 | -300.7699 | -1383.2902 | 70 | -1082.5203 | -300.7699 | -1383.2902 | 70 | -1082.5203 | -300.7699 | -1383.2902
71 | -539.3141 | -453.3568 | -992.671 | 71 | -539.3141 | -453.3568 | -992.671 | 71 | -539.3141 | -453.3568 | -992.671 | 71 | -1080.1819 | -157.8941 | -1238.076 | 71 | -1080.1819 | -239.3073 | -1319.4892 | 71 | -1080.1819 | -157.8941 | -1238.076 | 71 | -1121.0498 | -201.4427 | -1322.4924 | 71 | -1121.0498 | -201.4427 | -1322.4924 | 71 | -1121.0498 | -201.4427 | -1322.4924
72 | -579.1561 | -375.759 | -954.9151 | 72 | -579.1561 | -375.759 | -954.9151 | 72 | -579.1561 | -375.759 | -954.9151 | 72 | -1116.9459 | -16.3254 | -1133.2713 | 72 | -1116.9459 | -166.3254 | -1283.2713 | 72 | -1116.9459 | -16.3254 | -1133.2713 | 72 | -1154.7357 | -133.8029 | -1288.5386 | 72 | -1154.7357 | -133.8029 | -1288.5386 | 72 | -1154.7357 | -133.8029 | -1288.5386
73 | -595.1405 | -349.1921 | -944.3327 | 73 | -595.1405 | -349.1921 | -944.3327 | 73 | -595.1405 | -349.1921 | -944.3327 | 73 | -1131.4167 | -1.4257 | -1132.8425 | 73 | -1131.4167 | -151.4257 | -1282.8425 | 73 | -1131.4167 | -1.4257 | -1132.8425 | 73 | -1167.6929 | -130.6248 | -1298.3177 | 73 | -1167.6929 | -130.6248 | -1298.3177 | 73 | -1167.6929 | -130.6248 | -1298.3177
74 | -615.4274 | -318.3888 | -933.8162 | 74 | -615.4274 | -318.3888 | -933.8162 | 74 | -615.4274 | -318.3888 | -933.8162 | 74 | -1153.8725 | 20.1248 | -1133.7478 | 74 | -1153.8725 | -129.8752 | -1283.7478 | 74 | -1153.8725 | 20.1248 | -1133.7478 | 74 | -1192.3177 | -118.6785 | -1310.9961 | 74 | -1192.3177 | -118.6785 | -1310.9961 | 74 | -1192.3177 | -118.6785 | -1310.9961
75 | -597.6902 | -327.8305 | -925.5208 | 75 | -597.6902 | 67.9077 | -529.7826 | 75 | -597.6902 | -327.8305 | -925.5208 | 75 | -1137.1952 | -142.9997 | -1280.1949 | 75 | -1137.1952 | -142.9997 | -1280.1949 | 75 | -1137.1952 | -142.9997 | -1280.1949 | 75 | -1176.7002 | -135.7943 | -1312.4944 | 75 | -1176.7002 | -135.7943 | -1312.4944 | 75 | -1176.7002 | -135.7943 | -1312.4944
76 | -550.2144 | -415.8054 | -966.0198 | 76 | -550.2144 | -415.8054 | -966.0198 | 76 | -550.2144 | -415.8054 | -966.0198 | 76 | -1092.5451 | -89.0708 | -1181.6158 | 76 | -1092.5451 | -239.0708 | -1331.6158 | 76 | -1092.5451 | -89.0708 | -1181.6158 | 76 | -1134.8757 | -239.0336 | -1373.9094 | 76 | -1134.8757 | -239.0336 | -1373.9094 | 76 | -1134.8757 | -239.0336 | -1373.9094
77 | -445.7098 | -639.6521 | -1085.3619 | 77 | -445.7098 | -639.6521 | -1085.3619 | 77 | -445.7098 | -639.6521 | -1085.3619 | 77 | -991.8753 | -333.6505 | -1325.5258 | 77 | -991.8753 | -483.6505 | -1475.5258 | 77 | -991.8753 | -333.6505 | -1325.5258 | 77 | -1038.0408 | -501.9022 | -1539.943 | 77 | -1038.0408 | -501.9022 | -1539.943 | 77 | -1038.0408 | -501.9022 | -1539.943
78 | -349.0197 | -479.5655 | -828.5852 | 78 | -349.0197 | -479.5655 | -828.5852 | 78 | -349.0197 | -479.5655 | -828.5852 | 78 | -904.1654 | -572.8612 | -1477.0266 | 78 | -904.1654 | -722.8612 | -1627.0266 | 78 | -904.1654 | -572.8612 | -1477.0266 | 78 | 7.0607 | -1716 | -1708.9393 | 78 | 7.0607 | -1716 | -1708.9393 | 78 | 7.0607 | -1716 | -1708.9393
79 | -269.1704 | -135.7006 | -404.871 | 79 | -269.1704 | -135.7006 | -404.871 | 79 | -269.1704 | -135.7006 | -404.871 | 79 | -833.6501 | -781.3373 | -1614.9874 | 79 | -833.6501 | -928.5176 | -1762.1677 | 79 | -833.6501 | -781.3373 | -1614.9874 | 79 | 17.408 | -1716 | -1698.592 | 79 | 17.408 | -1716 | -1698.592 | 79 | 17.408 | -1716 | -1698.592
80 | -431.9459 | 45.6956 | -386.2503 | 80 | -431.9459 | 45.6956 | -386.2503 | 80 | -431.9459 | 45.6956 | -386.2503 | 80 | -1007.4775 | -204.6701 | -1212.1476 | 80 | -1007.4775 | -304.8513 | -1312.3287 | 80 | -1007.4775 | -204.6701 | -1212.1476 | 80 | 522.4068 | -1687.5699 | -1165.1631 | 80 | 522.4068 | -1687.5699 | -1165.1631 | 80 | 522.4068 | -1687.5699 | -1165.1631
81 | -548.6732 | -252.6448 | -801.318 | 81 | -548.6732 | -252.6448 | -801.318 | 81 | -548.6732 | -252.6448 | -801.318 | 81 | -224.7143 | -1001.8312 | -1226.5455 | 81 | -224.7143 | -1001.8312 | -1226.5455 | 81 | -224.7143 | -1001.8312 | -1226.5455 | 81 | 576.3547 | -1716 | -1139.6453 | 81 | 576.3547 | -1716 | -1139.6453 | 81 | 576.3547 | -1716 | -1139.6453
82 | -854.5513 | -187.7501 | -1042.3014 | 82 | -854.5513 | -487.7501 | -1342.3014 | 82 | -854.5513 | -187.7501 | -1042.3014 | 82 | 84.9265 | -1716 | -1631.0735 | 82 | 84.9265 | -1698.6081 | -1613.6815 | 82 | 84.9265 | -1716 | -1631.0735 | 82 | 400.2863 | -1716 | -1315.7137 | 82 | 400.2863 | -1716 | -1315.7137 | 82 | 400.2863 | -1716 | -1315.7137
83 | -966.6255 | -183.2035 | -1149.829 | 83 | -966.6255 | -388.1999 | -1354.8254 | 83 | -966.6255 | -388.1999 | -1354.8254 | 83 | 143.5501 | -1716 | -1572.4499 | 83 | 143.5501 | -1716 | -1572.4499 | 83 | 143.5501 | -1716 | -1572.4499 | 83 | 316.3408 | -1716 | -1399.6592 | 83 | 316.3408 | -1716 | -1399.6592 | 83 | 316.3408 | -1716 | -1399.6592
84 | -1000 | 190.8468 | -809.1532 | 84 | -1000 | 190.8468 | -809.1532 | 84 | -1000 | 190.8468 | -809.1532 | 84 | -195.2497 | -921.3666 | -1116.6163 | 84 | -195.2497 | -921.3666 | -1116.6163 | 84 | -195.2497 | -921.3666 | -1116.6163 | 84 | 242.6168 | -1716 | -1473.3832 | 84 | 242.6168 | -1716 | -1473.3832 | 84 | 242.6168 | -1716 | -1473.3832
85 | -1000 | 662.7767 | -337.2233 | 85 | -1000 | 662.7767 | -337.2233 | 85 | -1000 | 662.7767 | -337.2233 | 85 | -1306.0061 | 222.4195 | -1083.5866 | 85 | -1306.0061 | 222.4195 | -1083.5866 | 85 | -1306.0061 | 222.4195 | -1083.5866 | 85 | 90.9306 | -1157.9376 | -1067.007 | 85 | 90.9306 | -1157.9376 | -1067.007 | 85 | 90.9306 | -1157.9376 | -1067.007
86 | -976.6586 | 554.8734 | -421.7852 | 86 | -976.6586 | 554.8734 | -421.7852 | 86 | -976.6586 | 554.8734 | -421.7852 | 86 | -1314.323 | 153.6996 | -1160.6234 | 86 | -1314.323 | 153.6996 | -1160.6234 | 86 | -1314.323 | 153.6996 | -1160.6234 | 86 | 166.4828 | -1292.017 | -1125.5341 | 86 | 166.4828 | -1292.017 | -1125.5341 | 86 | 166.4828 | -1292.017 | -1125.5341
87 | -1000 | 581.4141 | -418.5859 | 87 | -1000 | 581.4141 | -418.5859 | 87 | -1000 | 581.4141 | -418.5859 | 87 | -1133.099 | 0.96044 | -1132.1386 | 87 | -1133.099 | 0.96044 | -1132.1386 | 87 | -1133.099 | 0.96044 | -1132.1386 | 87 | -127.789 | -1176.9874 | -1304.7764 | 87 | -127.789 | -1184.8796 | -1312.6686 | 87 | -127.789 | -1176.9874 | -1304.7764
88 | -1000 | 307.5579 | -692.4421 | 88 | -1000 | 307.5579 | -692.4421 | 88 | -1000 | 307.5579 | -692.4421 | 88 | -720.7958 | -384.7815 | -1105.5774 | 88 | -720.7958 | -384.7815 | -1105.5774 | 88 | -720.7958 | -384.7815 | -1105.5774 | 88 | 696.9315 | -1716 | -1019.0685 | 88 | 696.9315 | -1716 | -1019.0685 | 88 | 696.9315 | -1716 | -1019.0685
89 | -1000 | 372.7754 | -627.2246 | 89 | -1000 | 372.7754 | -627.2246 | 89 | -1000 | 372.7754 | -627.2246 | 89 | -749.5707 | -262.6754 | -1012.2461 | 89 | -749.5707 | -262.6754 | -1012.2461 | 89 | -749.5707 | -262.6754 | -1012.2461 | 89 | 811.3769 | -1716 | -904.6231 | 89 | 811.3769 | -1716 | -904.6231 | 89 | 811.3769 | -1716 | -904.6231
90 | -970.7826 | 326.1146 | -644.668 | 90 | -970.7826 | 326.1146 | -644.668 | 90 | -970.7826 | 326.1146 | -644.668 | 90 | -524.8158 | -324.945 | -849.7608 | 90 | -524.8158 | -324.945 | -849.7608 | 90 | -524.8158 | -324.945 | -849.7608 | 90 | 978.3198 | -1716 | -737.6802 | 90 | 978.3198 | -1716 | -737.6802 | 90 | 978.3198 | -1716 | -737.6802
91 | -873.9454 | 353.7447 | -520.2007 | 91 | -873.9454 | 353.7447 | -520.2007 | 91 | -873.9454 | 353.7447 | -520.2007 | 91 | -643.6031 | -215.1395 | -858.7425 | 91 | -643.6031 | -215.1395 | -858.7425 | 91 | -643.6031 | -215.1395 | -858.7425 | 91 | 882.1828 | -1643.0236 | -760.8408 | 91 | 882.1828 | -1643.0236 | -760.8408 | 91 | 882.1828 | -1643.0236 | -760.8408
92 | -830.6153 | 568.1219 | -262.4934 | 92 | -830.6153 | 568.1219 | -262.4934 | 92 | -830.6153 | 568.1219 | -262.4934 | 92 | -938.6846 | 199.056 | -739.6285 | 92 | -938.6846 | 199.056 | -739.6285 | 92 | -938.6846 | 199.056 | -739.6285 | 92 | 452.9183 | -1110.0099 | -657.0917 | 92 | 452.9183 | -1110.0099 | -657.0917 | 92 | 452.9183 | -1110.0099 | -657.0917
93 | -553.4244 | 592.8667 | 39.4423 | 93 | -553.4244 | 592.8667 | 39.4423 | 93 | -553.4244 | 592.8667 | 39.4423 | 93 | -1590.0522 | 941.524 | -648.5282 | 93 | -1590.0522 | 383.7542 | -1206.2981 | 93 | -1590.0522 | 941.524 | -648.5282 | 93 | -490.2284 | -84.494 | -574.7224 | 93 | -490.2284 | -84.494 | -574.7224 | 93 | -490.2284 | -84.494 | -574.7224
94 | -634.6461 | 655.0185 | 20.3724 | 94 | -634.6461 | 655.0185 | 20.3724 | 94 | -634.6461 | 655.0185 | 20.3724 | 94 | -1909.2816 | 1239.7449 | -669.5367 | 94 | -1909.2816 | 1180.4633 | -728.8183 | 94 | -1909.2816 | 1239.7449 | -669.5367 | 94 | -1163.7032 | 568.0413 | -595.662 | 94 | -1163.7032 | 568.0413 | -595.662 | 94 | -1163.7032 | 568.0413 | -595.662
95 | -678.7111 | 756.8277 | 78.1166 | 95 | -678.7111 | 756.8277 | 78.1166 | 95 | -678.7111 | 756.8277 | 78.1166 | 95 | -1662.561 | 1069.8445 | -592.7165 | 95 | -1662.561 | 1069.8445 | -592.7165 | 95 | -1662.561 | 1069.8445 | -592.7165 | 95 | -1443.4906 | 542.9576 | -900.533 | 95 | -1443.4906 | 542.9576 | -900.533 | 95 | -1443.4906 | 542.9576 | -900.533
96 | -729.4468 | 867.4626 | 138.0158 | 96 | -729.4468 | 867.4626 | 138.0158 | 96 | -729.4468 | 867.4626 | 138.0158 | 96 | -1362.8456 | 852.2568 | -510.5889 | 96 | -1362.8456 | 976.3682 | -386.4775 | 96 | -1486.957 | 976.3682 | -510.5889 | 96 | -1496.2445 | 508.998 | -987.2465 | 96 | -1496.2445 | 508.998 | -987.2465 | 96 | -1496.2445 | 508.998 | -987.2465
97 | -760.1623 | 838.9252 | 78.7629 | 97 | -760.1623 | 838.9252 | 78.7629 | 97 | -760.1623 | 838.9252 | 78.7629 | 97 | -1395.1748 | 955.9671 | -439.2076 | 97 | -1395.1748 | 910.0698 | -485.105 | 97 | -1395.1748 | 955.9671 | -439.2076 | 97 | -1530.1872 | 547.3394 | -982.8479 | 97 | -1530.1872 | 547.3394 | -982.8479 | 97 | -1530.1872 | 547.3394 | -982.8479
98 | -776.5855 | 676.3732 | -100.2123 | 98 | -776.5855 | 676.3732 | -100.2123 | 98 | -776.5855 | 676.3732 | -100.2123 | 98 | -1413.8684 | 882.769 | -531.0994 | 98 | -1413.8684 | 882.769 | -531.0994 | 98 | -1413.8684 | 882.769 | -531.0994 | 98 | -1551.1513 | 655.5435 | -895.6078 | 98 | -1551.1513 | 655.5435 | -895.6078 | 98 | -1551.1513 | 655.5435 | -895.6078
99 | -786.0795 | 735.5439 | -50.5356 | 99 | -786.0795 | 735.5439 | -50.5356 | 99 | -786.0795 | 735.5439 | -50.5356 | 99 | -1430.829 | 933.1435 | -497.6856 | 99 | -1430.829 | 933.1435 | -497.6856 | 99 | -1430.829 | 933.1435 | -497.6856 | 99 | -1575.5786 | 726.4746 | -849.104 | 99 | -1575.5786 | 726.4746 | -849.104 | 99 | -1575.5786 | 726.4746 | -849.104
100 | -765.483 | 839.6326 | 74.1496 | 100 | -765.483 | 839.6326 | 74.1496 | 100 | -765.483 | 839.6326 | 74.1496 | 100 | -1417.85 | 984.7574 | -433.0926 | 100 | -1417.85 | 892.4327 | -525.4173 | 100 | -1417.85 | 984.7574 | -433.0926 | 100 | -1570.2169 | 674.6431 | -895.5738 | 100 | -1570.2169 | 674.6431 | -895.5738 | 100 | -1570.2169 | 674.6431 | -895.5738
101 | -664.949 | 832.485 | 167.536 | 101 | -664.949 | 832.485 | 167.536 | 101 | -664.949 | 832.485 | 167.536 | 101 | -1323.0674 | 874.638 | -448.4294 | 101 | -2000 | 1401.5706 | -598.4294 | 101 | -2000 | 1551.5706 | -448.4294 | 101 | -1481.1858 | 1155.9849 | -325.2009 | 101 | -1481.1858 | 1155.9849 | -325.2009 | 101 | -1481.1858 | 1155.9849 | -325.2009
102 | -516.2937 | 560.5019 | 44.2082 | 102 | -516.2937 | 560.5019 | 44.2082 | 102 | -516.2937 | 560.5019 | 44.2082 | 102 | -2000 | 1406.6499 | -593.3501 | 102 | -2000 | 433.2831 | -1566.7169 | 102 | -2000 | 1406.6499 | -593.3501 | 102 | -1336.9728 | 866.7051 | -470.2677 | 102 | -1482.1504 | 1011.8827 | -470.2677 | 102 | -1482.1504 | 1011.8827 | -470.2677
103 | -547.8728 | 471.5624 | -76.3104 | 103 | -547.8728 | 471.5624 | -76.3104 | 103 | -547.8728 | 471.5624 | -76.3104 | 103 | -2000 | 1276.2484 | -723.7516 | 103 | -1209.9783 | 1126.2484 | -83.7299 | 103 | -2000 | 1276.2484 | -723.7516 | 103 | -1669.8499 | 1061.4663 | -608.3836 | 103 | -1669.8499 | 1061.4663 | -608.3836 | 103 | -1669.8499 | 1061.4663 | -608.3836
104 | -671.9209 | 559.5533 | -112.3675 | 104 | -671.9209 | 559.5533 | -112.3675 | 104 | -671.9209 | 559.5533 | -112.3675 | 104 | -2000 | 1332.2307 | -667.7693 | 104 | -1339.4693 | 1248.2015 | -91.2677 | 104 | -2000 | 1332.2307 | -667.7693 | 104 | -1827.964 | 1200.3864 | -627.5776 | 104 | -1827.964 | 1200.3864 | -627.5776 | 104 | -1507.0176 | 879.44 | -627.5776
105 | -799.8382 | 661.5296 | -138.3087 | 105 | -799.8382 | 661.5296 | -138.3087 | 105 | -799.8382 | 661.5296 | -138.3087 | 105 | -1483.3066 | 714.9841 | -768.3225 | 105 | -1937.4604 | 1081.6775 | -855.7829 | 105 | -1937.4604 | 1169.138 | -768.3225 | 105 | -889.3745 | 256.5471 | -632.8273 | 105 | -889.3745 | 256.5471 | -632.8273 | 105 | -889.3745 | 256.5471 | -632.8273
106 | -835.2554 | 566.6748 | -268.5806 | 106 | -835.2554 | 566.6748 | -268.5806 | 106 | -835.2554 | 566.6748 | -268.5806 | 106 | -1177.8332 | 418.1925 | -759.6407 | 106 | -1518.0857 | 418.1925 | -1099.8932 | 106 | -1518.0857 | 758.4449 | -759.6407 | 106 | -758.9121 | -555.7029 | -1314.6151 | 106 | -758.9121 | -555.7029 | -1314.6151 | 106 | -758.9121 | -555.7029 | -1314.6151
107 | -1000 | 406.2051 | -593.7949 | 107 | -1000 | 406.2051 | -593.7949 | 107 | -1000 | 406.2051 | -593.7949 | 107 | -1706.1365 | 440.1493 | -1265.9872 | 107 | -1706.1365 | 290.1493 | -1415.9872 | 107 | -1706.1365 | 440.1493 | -1265.9872 | 107 | -1108.474 | -260.4442 | -1368.9182 | 107 | -1108.474 | -260.4442 | -1368.9182 | 107 | -1108.474 | -260.4442 | -1368.9182
108 | -985.8412 | 434.2907 | -551.5506 | 108 | -985.8412 | 434.2907 | -551.5506 | 108 | -985.8412 | 434.2907 | -551.5506 | 108 | -1673.3437 | 333.1009 | -1340.2427 | 108 | -1673.3437 | 221.4982 | -1451.8454 | 108 | -1673.3437 | 333.1009 | -1340.2427 | 108 | -1245.4214 | -201.8234 | -1447.2448 | 108 | -1245.4214 | -201.8234 | -1447.2448 | 108 | -1245.4214 | -201.8234 | -1447.2448
109 | -1000 | 852.2854 | -147.7146 | 109 | -1000 | 852.2854 | -147.7146 | 109 | -1000 | 852.2854 | -147.7146 | 109 | -2000 | 1280.0275 | -719.9725 | 109 | -2000 | 888.8229 | -1111.1771 | 109 | -2000 | 1280.0275 | -719.9725 | 109 | -1862.5062 | 985.9941 | -876.5122 | 109 | -1862.5062 | 985.9941 | -876.5122 | 109 | -1862.5062 | 985.9941 | -876.5122
110 | -1000 | 922.9692 | -77.0308 | 110 | -1000 | 922.9692 | -77.0308 | 110 | -1000 | 922.9692 | -77.0308 | 110 | -2000 | 1486.3382 | -513.6618 | 110 | -2000 | 994.7167 | -1005.2833 | 110 | -2000 | 1486.3382 | -513.6618 | 110 | -1881.5239 | 1393.3084 | -488.2154 | 110 | -1881.5239 | 1393.3084 | -488.2154 | 110 | -1881.5239 | 1393.3084 | -488.2154
111 | -1000 | 1002.6233 | 2.6233 | 111 | -1000 | 1002.6233 | 2.6233 | 111 | -1000 | 1002.6233 | 2.6233 | 111 | -2000 | 1696.2909 | -303.7091 | 111 | -2000 | 1326.836 | -673.164 | 111 | -2000 | 1696.2909 | -303.7091 | 111 | -1835.0813 | 1415.5422 | -419.5391 | 111 | -1835.0813 | 1415.5422 | -419.5391 | 111 | -1835.0813 | 1415.5422 | -419.5391
112 | -1000 | 1017 | 17 | 112 | -1000 | 1017 | 17 | 112 | -1000 | 1017 | 17 | 112 | -1809.4559 | 1717 | -92.4559 | 112 | -1687.5275 | 1717 | 29.4725 | 112 | -1687.5275 | 1595.0716 | -92.4559 | 112 | -1854.4745 | 1641.5817 | -212.8928 | 112 | -1854.4745 | 1641.5817 | -212.8928 | 112 | -1854.4745 | 1641.5817 | -212.8928
113 | -1000 | 1017 | 17 | 113 | -1000 | 1017 | 17 | 113 | -1000 | 1017 | 17 | 113 | -1798.2789 | 1598.517 | -199.7619 | 113 | -1904.4917 | 1704.7298 | -199.7619 | 113 | -1904.4917 | 1704.7298 | -199.7619 | 113 | -2000 | 1717 | -283 | 113 | -2000 | 1717 | -283 | 113 | -2000 | 1717 | -283
114 | -933.9316 | 1017 | 83.0684 | 114 | -933.9316 | 1017 | 83.0684 | 114 | -933.9316 | 1017 | 83.0684 | 114 | -1762.3597 | 1556.2343 | -206.1254 | 114 | -1592.0404 | 1556.2343 | -35.8061 | 114 | -1592.0404 | 1385.915 | -206.1254 | 114 | -1815.9999 | 1717 | -98.9999 | 114 | -1815.9999 | 1717 | -98.9999 | 114 | -1815.9999 | 1717 | -98.9999
115 | -868.4802 | 1017 | 148.5198 | 115 | -868.4802 | 1017 | 148.5198 | 115 | -868.4802 | 1017 | 148.5198 | 115 | -1843.5662 | 1717 | -126.5662 | 115 | -1843.5662 | 1717 | -126.5662 | 115 | -1843.5662 | 1717 | -126.5662 | 115 | -1704.393 | 1499.2175 | -205.1755 | 115 | -1704.393 | 1499.2175 | -205.1755 | 115 | -1704.393 | 1499.2175 | -205.1755
116 | -858.7798 | 1017 | 158.2202 | 116 | -858.7798 | 1017 | 158.2202 | 116 | -858.7798 | 1017 | 158.2202 | 116 | -1587.834 | 1380.3704 | -207.4636 | 116 | -1924.4636 | 1642.5364 | -281.9271 | 116 | -1924.4636 | 1717 | -207.4636 | 116 | -1816.8882 | 1499.8578 | -317.0304 | 116 | -1816.8882 | 1499.8578 | -317.0304 | 116 | -1816.8882 | 1499.8578 | -317.0304
117 | -755.6708 | 992.1156 | 236.4448 | 117 | -755.6708 | 992.1156 | 236.4448 | 117 | -755.6708 | 992.1156 | 236.4448 | 117 | -1875.5533 | 1717 | -158.5533 | 117 | -1875.5533 | 1691.4467 | -184.1067 | 117 | -1875.5533 | 1717 | -158.5533 | 117 | -1485.8174 | 1687.2708 | 201.4534 | 117 | -1485.8174 | 1687.2708 | 201.4534 | 117 | -1485.8174 | 1687.2708 | 201.4534
118 | -839.0599 | 1017 | 177.9401 | 118 | -839.0599 | 1017 | 177.9401 | 118 | -839.0599 | 1017 | 177.9401 | 118 | -1764.7602 | 1717 | -47.7602 | 118 | -1764.7602 | 1717 | -47.7602 | 118 | -1764.7602 | 1717 | -47.7602 | 118 | -1526.9422 | 1717 | 190.0578 | 118 | -1526.9422 | 1717 | 190.0578 | 118 | -1526.9422 | 1717 | 190.0578
119 | -907.1204 | 1017 | 109.8796 | 119 | -907.1204 | 1017 | 109.8796 | 119 | -907.1204 | 1017 | 109.8796 | 119 | -1695.5185 | 1717 | 21.4815 | 119 | -1628.708 | 1500.1895 | -128.5185 | 119 | -1695.5185 | 1717 | 21.4815 | 119 | -1520.0857 | 1717 | 196.9143 | 119 | -1520.0857 | 1717 | 196.9143 | 119 | -1520.0857 | 1717 | 196.9143
120 | -945.595 | 1017 | 71.405 | 120 | -945.595 | 1017 | 71.405 | 120 | -945.595 | 1017 | 71.405 | 120 | -1664.6091 | 1717 | 52.3909 | 120 | -1664.6091 | 1717 | 52.3909 | 120 | -1664.6091 | 1717 | 52.3909 | 120 | -1789.6313 | 1598.4318 | -191.1995 | 120 | -1789.6313 | 1598.4318 | -191.1995 | 120 | -1789.6313 | 1598.4318 | -191.1995
121 | -952.0196 | 1017 | 64.9804 | 121 | -952.0196 | 1017 | 64.9804 | 121 | -952.0196 | 1017 | 64.9804 | 121 | -1665.5853 | 1564.1241 | -101.4612 | 121 | -1665.5853 | 1564.1241 | -101.4612 | 121 | -1665.5853 | 1564.1241 | -101.4612 | 121 | -1280.7996 | 1297.8195 | 17.0199 | 121 | -1280.7996 | 1297.8195 | 17.0199 | 121 | -1280.7996 | 1297.8195 | 17.0199
122 | -969.6968 | 1017 | 47.3032 | 122 | -969.6968 | 1017 | 47.3032 | 122 | -969.6968 | 1017 | 47.3032 | 122 | -1682.0012 | 1521.3024 | -160.6987 | 122 | -1682.0012 | 1371.3024 | -310.6987 | 122 | -1682.0012 | 1521.3024 | -160.6987 | 122 | -967.3214 | 1023.2311 | 55.9097 | 122 | -967.3214 | 1023.2311 | 55.9097 | 122 | -967.3214 | 1023.2311 | 55.9097
123 | -955.4381 | 1017 | 61.5619 | 123 | -955.4381 | 1017 | 61.5619 | 123 | -955.4381 | 1017 | 61.5619 | 123 | -1667.7424 | 1523.2135 | -144.5288 | 123 | -1667.7424 | 1373.2135 | -294.5288 | 123 | -1667.7424 | 1523.2135 | -144.5288 | 123 | -772.6321 | 875.1449 | 102.5127 | 123 | -772.6321 | 875.1449 | 102.5127 | 123 | -772.6321 | 875.1449 | 102.5127
124 | -883.3788 | 1017 | 133.6212 | 124 | -883.3788 | 1017 | 133.6212 | 124 | -883.3788 | 1017 | 133.6212 | 124 | -1588.9241 | 1449.4198 | -139.5042 | 124 | -1588.9241 | 1299.4198 | -289.5042 | 124 | -1588.9241 | 1449.4198 | -139.5042 | 124 | -453.7273 | 546.3554 | 92.628 | 124 | -453.7273 | 546.3554 | 92.628 | 124 | -453.7273 | 546.3554 | 92.628
125 | -747.8993 | 897.5216 | 149.6224 | 125 | -747.8993 | 897.5216 | 149.6224 | 125 | -747.8993 | 897.5216 | 149.6224 | 125 | -1447.7438 | 1013.6736 | -434.0702 | 125 | -1447.7438 | 932.9061 | -514.8377 | 125 | -1447.7438 | 1013.6736 | -434.0702 | 125 | -428.6495 | 187.2905 | -241.359 | 125 | -428.6495 | 187.2905 | -241.359 | 125 | -428.6495 | 187.2905 | -241.359
126 | -589.6377 | 841.2328 | 251.5951 | 126 | -589.6377 | 841.2328 | 251.5951 | 126 | -589.6377 | 841.2328 | 251.5951 | 126 | -1283.4278 | 1040.3716 | -243.0561 | 126 | -1283.4278 | 1009.3245 | -274.1033 | 126 | -1283.4278 | 1040.3716 | -243.0561 | 126 | 346.0302 | -92.9081 | 253.1221 | 126 | 346.0302 | -92.9081 | 253.1221 | 126 | 346.0302 | -92.9081 | 253.1221
127 | -458.7668 | 679.4608 | 220.694 | 127 | -458.7668 | 679.4608 | 220.694 | 127 | -458.7668 | 679.4608 | 220.694 | 127 | -1529.3022 | 1365.5694 | -163.7328 | 127 | -1529.3022 | 1365.5694 | -163.7328 | 127 | -1529.3022 | 1365.5694 | -163.7328 | 127 | -141.3803 | 345.098 | 203.7177 | 127 | -141.3803 | 345.098 | 203.7177 | 127 | -141.3803 | 345.098 | 203.7177
128 | -404.2658 | 601.0517 | 196.7859 | 128 | -404.2658 | 601.0517 | 196.7859 | 128 | -404.2658 | 601.0517 | 196.7859 | 128 | -1082.7688 | 897.9297 | -184.8391 | 128 | -1504.16 | 1319.321 | -184.8391 | 128 | -1504.16 | 1319.321 | -184.8391 | 128 | -162.9922 | 348.7162 | 185.7239 | 128 | 781.9538 | -596.2299 | 185.7239 | 128 | -162.9922 | 348.7162 | 185.7239
129 | -385.4342 | 549.4336 | 163.9994 | 129 | -385.4342 | 549.4336 | 163.9994 | 129 | -385.4342 | 549.4336 | 163.9994 | 129 | -478.9238 | 241.6557 | -237.2681 | 129 | -478.9238 | 241.6557 | -237.2681 | 129 | -478.9238 | 241.6557 | -237.2681 | 129 | 1207.0499 | -1096.1221 | 110.9278 | 129 | 1691.6332 | -1580.7054 | 110.9278 | 129 | 1207.0499 | -1096.1221 | 110.9278
130 | -2.1135 | -315.2537 | -317.3672 | 130 | -2.1135 | -315.2537 | -317.3672 | 130 | -2.1135 | -315.2537 | -317.3672 | 130 | 756.333 | -1056.6407 | -300.3077 | 130 | 756.333 | -1056.6407 | -300.3077 | 130 | 756.333 | -1056.6407 | -300.3077 | 130 | 1737.9793 | -1716 | 21.9793 | 130 | 1737.9793 | -1716 | 21.9793 | 130 | 1737.9793 | -1716 | 21.9793
131 | 347.2423 | -653.5048 | -306.2625 | 131 | 347.2423 | -653.5048 | -306.2625 | 131 | 347.2423 | -653.5048 | -306.2625 | 131 | 1264.0073 | -1552.2975 | -288.2901 | 131 | 1264.0073 | -1552.2975 | -288.2901 | 131 | 1264.0073 | -1552.2975 | -288.2901 | 131 | 1750.6962 | -1716 | 34.6962 | 131 | 1750.6962 | -1716 | 34.6962 | 131 | 1750.6962 | -1716 | 34.6962
132 | -298.3892 | -42.2317 | -340.6209 | 132 | -298.3892 | -42.2317 | -340.6209 | 132 | -298.3892 | -42.2317 | -340.6209 | 132 | 439.6016 | -788.1308 | -348.5292 | 132 | 439.6016 | -788.1308 | -348.5292 | 132 | 439.6016 | -788.1308 | -348.5292 | 132 | 1665.5355 | -1716 | -50.4645 | 132 | 1665.5355 | -1716 | -50.4645 | 132 | 1665.5355 | -1716 | -50.4645
133 | -834.7238 | 1017 | 182.2762 | 133 | -834.7238 | 1017 | 182.2762 | 133 | -834.7238 | 1017 | 182.2762 | 133 | -1099.4692 | 950.3 | -149.1692 | 133 | -1099.4692 | 950.3 | -149.1692 | 133 | -1099.4692 | 950.3 | -149.1692 | 133 | 1498.842 | -1346.6104 | 152.2316 | 133 | 1498.842 | -1346.6104 | 152.2316 | 133 | 1498.842 | -1346.6104 | 152.2316
134 | -824.9889 | 1017 | 192.0111 | 134 | -824.9889 | 1017 | 192.0111 | 134 | -824.9889 | 1017 | 192.0111 | 134 | -1808.5617 | 1717 | -91.5617 | 134 | -1808.5617 | 1656.382 | -152.1797 | 134 | -1475.9299 | 1384.3682 | -91.5617 | 134 | -834.5354 | 1058.2799 | 223.7445 | 134 | -834.5354 | 1058.2799 | 223.7445 | 134 | -834.5354 | 1058.2799 | 223.7445
135 | -809.7173 | 1017 | 207.2827 | 135 | -809.7173 | 1017 | 207.2827 | 135 | -809.7173 | 1017 | 207.2827 | 135 | -1475.9606 | 1509.6115 | 33.6509 | 135 | -1683.3491 | 813.5939 | -869.7552 | 135 | -779.9431 | 813.5939 | 33.6509 | 135 | 27.8618 | 325.7351 | 353.5969 | 135 | 949.2034 | -595.6065 | 353.5969 | 135 | 27.8618 | 325.7351 | 353.5969
136 | -682.0002 | 1017 | 334.9998 | 136 | -682.0002 | 1017 | 334.9998 | 136 | -682.0002 | 1017 | 334.9998 | 136 | -943.7497 | 995.1544 | 51.4047 | 136 | -943.7497 | 995.1544 | 51.4047 | 136 | 54.5106 | -3.1059 | 51.4047 | 136 | 1127.109 | -762.4541 | 364.655 | 136 | 492.4434 | -127.7884 | 364.655 | 136 | 492.4434 | -127.7884 | 364.655
137 | -580.8833 | 882.245 | 301.3617 | 137 | -715.6383 | 1017 | 301.3617 | 137 | -580.8833 | 882.245 | 301.3617 | 137 | -350.8783 | 352.5899 | 1.7115 | 137 | -350.8783 | 352.5899 | 1.7115 | 137 | -350.8783 | 352.5899 | 1.7115 | 137 | 1235.5425 | -1084.9449 | 150.5976 | 137 | 791.1839 | -640.5864 | 150.5976 | 137 | 791.1839 | -640.5864 | 150.5976
138 | -578.2617 | 730.371 | 152.1093 | 138 | -578.2617 | 730.371 | 152.1093 | 138 | -283.4341 | 435.5434 | 152.1093 | 138 | 47.0683 | -211.9106 | -164.8422 | 138 | 47.0683 | -211.9106 | -164.8422 | 138 | 47.0683 | -211.9106 | -164.8422 | 138 | 1400.3608 | -1427.765 | -27.4042 | 138 | 1093.7879 | -1121.1921 | -27.4042 | 138 | 1093.7879 | -1121.1921 | -27.4042
139 | 350.8286 | -158.1543 | 192.6743 | 139 | 881.5734 | -688.8991 | 192.6743 | 139 | 881.5734 | -688.8991 | 192.6743 | 139 | 838.1298 | -981.4984 | -143.3686 | 139 | 847.8663 | -1062.6004 | -214.7341 | 139 | 838.1298 | -981.4984 | -143.3686 | 139 | 1690.347 | -1716 | -25.653 | 139 | 1690.347 | -1716 | -25.653 | 139 | 1690.347 | -1716 | -25.653
140 | 851.6689 | -506.0805 | 345.5884 | 140 | 851.6689 | -506.0805 | 345.5884 | 140 | 851.6689 | -506.0805 | 345.5884 | 140 | 1715.4554 | -1716 | -0.54465 | 140 | 1715.4554 | -1716 | -0.54465 | 140 | 1715.4554 | -1716 | -0.54465 | 140 | 1818.6487 | -1716 | 102.6487 | 140 | 1818.6487 | -1716 | 102.6487 | 140 | 1818.6487 | -1716 | 102.6487
141 | 517.5997 | -478.1726 | 39.4271 | 141 | 517.5997 | -478.1726 | 39.4271 | 141 | 517.5997 | -478.1726 | 39.4271 | 141 | 1682.1058 | -1716 | -33.8942 | 141 | 1682.1058 | -1716 | -33.8942 | 141 | 1682.1058 | -1716 | -33.8942 | 141 | 1780.4992 | -1716 | 64.4992 | 141 | 1780.4992 | -1716 | 64.4992 | 141 | 1780.4992 | -1716 | 64.4992
142 | 466.1268 | -296.7729 | 169.3538 | 142 | 466.1268 | -296.7729 | 169.3538 | 142 | 466.1268 | -296.7729 | 169.3538 | 142 | 1048.2954 | -1246.4895 | -198.1941 | 142 | 1517.8059 | -1716 | -198.1941 | 142 | 1517.8059 | -1716 | -198.1941 | 142 | 1767.768 | -1716 | 51.768 | 142 | 1767.768 | -1716 | 51.768 | 142 | 1767.768 | -1716 | 51.768
143 | 507.0438 | -649.397 | -142.3532 | 143 | 507.0438 | -649.397 | -142.3532 | 143 | 507.0438 | -649.397 | -142.3532 | 143 | 1522.3957 | -1716 | -193.6043 | 143 | 1522.3957 | -1716 | -193.6043 | 143 | 1522.3957 | -1716 | -193.6043 | 143 | 1775.3768 | -1716 | 59.3768 | 143 | 1775.3768 | -1716 | 59.3768 | 143 | 1775.3768 | -1716 | 59.3768
144 | 358.4732 | -602.5542 | -244.081 | 144 | 358.4732 | -602.5542 | -244.081 | 144 | 358.4732 | -602.5542 | -244.081 | 144 | 1591.0079 | -1716 | -124.9921 | 144 | 1591.0079 | -1716 | -124.9921 | 144 | 1591.0079 | -1716 | -124.9921 | 144 | 1863.2515 | -1716 | 147.2515 | 144 | 1863.2515 | -1716 | 147.2515 | 144 | 1863.2515 | -1716 | 147.2515
145 | 858.8595 | -1016 | -157.1405 | 145 | 858.8595 | -1016 | -157.1405 | 145 | 858.8595 | -1016 | -157.1405 | 145 | 1714.3288 | -1716 | -1.6712 | 145 | 1714.3288 | -1716 | -1.6712 | 145 | 1714.3288 | -1716 | -1.6712 | 145 | 2000 | -1716 | 284 | 145 | 2000 | -1716 | 284 | 145 | 2000 | -1716 | 284
146 | 898.182 | -1016 | -117.818 | 146 | 898.182 | -1016 | -117.818 | 146 | 898.182 | -1016 | -117.818 | 146 | 1789.349 | -1716 | 73.349 | 146 | 1789.349 | -1716 | 73.349 | 146 | 1789.349 | -1716 | 73.349 | 146 | 2000 | -1716 | 284 | 146 | 2000 | -1716 | 284 | 146 | 2000 | -1716 | 284
147 | 851.6745 | -1016 | -164.3255 | 147 | 851.6745 | -1016 | -164.3255 | 147 | 851.6745 | -1016 | -164.3255 | 147 | 1761.5235 | -1716 | 45.5235 | 147 | 1761.5235 | -1716 | 45.5235 | 147 | 1761.5235 | -1716 | 45.5235 | 147 | 2000 | -1716 | 284 | 147 | 2000 | -1716 | 284 | 147 | 2000 | -1716 | 284
148 | 912.4199 | -1016 | -103.5801 | 148 | 912.4199 | -1016 | -103.5801 | 148 | 912.4199 | -1016 | -103.5801 | 148 | 1842.6443 | -1716 | 126.6443 | 148 | 1842.6443 | -1716 | 126.6443 | 148 | 1842.6443 | -1716 | 126.6443 | 148 | 2000 | -1716 | 284 | 148 | 2000 | -1716 | 284 | 148 | 2000 | -1716 | 284
149 | 819.6836 | -887.1195 | -67.436 | 149 | 819.6836 | -887.1195 | -67.436 | 149 | 819.6836 | -887.1195 | -67.436 | 149 | 1721.0678 | -1716 | 5.0678 | 149 | 1721.0678 | -1716 | 5.0678 | 149 | 1721.0678 | -1716 | 5.0678 | 149 | 2000 | -1716 | 284 | 149 | 2000 | -1716 | 284 | 149 | 2000 | -1716 | 284
150 | 780.123 | -524.7404 | 255.3826 | 150 | 780.123 | -524.7404 | 255.3826 | 150 | 780.123 | -524.7404 | 255.3826 | 150 | 1578.814 | -1716 | -137.186 | 150 | 1578.814 | -1716 | -137.186 | 150 | 1578.814 | -1716 | -137.186 | 150 | 1938.6488 | -1716 | 222.6488 | 150 | 1938.6488 | -1716 | 222.6488 | 150 | 1938.6488 | -1716 | 222.6488
151 | 1000 | -832.4763 | 167.5237 | 151 | 1000 | -832.4763 | 167.5237 | 151 | 1000 | -832.4763 | 167.5237 | 151 | 1628.2806 | -1716 | -87.7194 | 151 | 1628.2806 | -1716 | -87.7194 | 151 | 1628.2806 | -1716 | -87.7194 | 151 | 1976.534 | -1716 | 260.534 | 151 | 2000 | -1716 | 284 | 151 | 1976.534 | -1716 | 260.534
152 | 1000 | -963.2194 | 36.7806 | 152 | 1000 | -963.2194 | 36.7806 | 152 | 1000 | -963.2194 | 36.7806 | 152 | 1635.9052 | -1716 | -80.0948 | 152 | 1635.9052 | -1716 | -80.0948 | 152 | 1635.9052 | -1716 | -80.0948 | 152 | 1978.8712 | -1716 | 262.8712 | 152 | 2000 | -1716 | 284 | 152 | 1978.8712 | -1716 | 262.8712
153 | 1000 | -1016 | -16 | 153 | 1000 | -1016 | -16 | 153 | 1000 | -1016 | -16 | 153 | 1615.4909 | -1716 | -100.5091 | 153 | 1615.4909 | -1716 | -100.5091 | 153 | 1615.4909 | -1716 | -100.5091 | 153 | 1937.7647 | -1716 | 221.7647 | 153 | 1991.7069 | -1716 | 275.7069 | 153 | 1979.9616 | -1716 | 263.9616
154 | 1000 | -1016 | -16 | 154 | 1000 | -1016 | -16 | 154 | 1000 | -1016 | -16 | 154 | 1577.0474 | -1716 | -138.9526 | 154 | 1577.0474 | -1716 | -138.9526 | 154 | 1577.0474 | -1716 | -138.9526 | 154 | 1862.46 | -1716 | 146.46 | 154 | 2000 | -1716 | 284 | 154 | 1909.7885 | -1716 | 193.7885
155 | 1000 | -1016 | -16 | 155 | 1000 | -1016 | -16 | 155 | 1000 | -1016 | -16 | 155 | 1435.9443 | -1716 | -280.0557 | 155 | 1435.9443 | -1716 | -280.0557 | 155 | 1435.9443 | -1716 | -280.0557 | 155 | 1685.7672 | -1716 | -30.2328 | 155 | 1685.7672 | -1716 | -30.2328 | 155 | 1685.7672 | -1716 | -30.2328
156 | 1000 | -1016 | -16 | 156 | 1000 | -1016 | -16 | 156 | 1000 | -1016 | -16 | 156 | 1375.4785 | -1716 | -340.5215 | 156 | 1375.4785 | -1716 | -340.5215 | 156 | 1375.4785 | -1716 | -340.5215 | 156 | 1598.3398 | -1716 | -117.6602 | 156 | 1598.3398 | -1716 | -117.6602 | 156 | 1598.3398 | -1716 | -117.6602
157 | 1000 | -1016 | -16 | 157 | 1000 | -1016 | -16 | 157 | 1000 | -1016 | -16 | 157 | 1372.6593 | -1716 | -343.3407 | 157 | 1372.6593 | -1716 | -343.3407 | 157 | 1372.6593 | -1716 | -343.3407 | 157 | 1578.7161 | -1716 | -137.2839 | 157 | 1578.7161 | -1716 | -137.2839 | 157 | 1578.7161 | -1716 | -137.2839
158 | 1000 | -1016 | -16 | 158 | 1000 | -1016 | -16 | 158 | 1000 | -1016 | -16 | 158 | 1361.8161 | -1716 | -354.1839 | 158 | 1361.8161 | -1716 | -354.1839 | 158 | 1361.8161 | -1716 | -354.1839 | 158 | 1563.8206 | -1716 | -152.1794 | 158 | 1563.8206 | -1716 | -152.1794 | 158 | 1563.8206 | -1716 | -152.1794
159 | 846.1763 | -880.8834 | -34.7071 | 159 | 846.1763 | -880.8834 | -34.7071 | 159 | 846.1763 | -880.8834 | -34.7071 | 159 | 1270.5591 | -1716 | -445.4409 | 159 | 1270.5591 | -1716 | -445.4409 | 159 | 1270.5591 | -1716 | -445.4409 | 159 | 1469.1498 | -1716 | -246.8502 | 159 | 2000 | -1716 | 284 | 159 | 1844.0276 | -1716 | 128.0276
160 | 790.8796 | -838.258 | -47.3784 | 160 | 790.8796 | -838.258 | -47.3784 | 160 | 790.8796 | -838.258 | -47.3784 | 160 | 1258.0843 | -1716 | -457.9157 | 160 | 1258.0843 | -1716 | -457.9157 | 160 | 1258.0843 | -1716 | -457.9157 | 160 | 1457.5627 | -1716 | -258.4373 | 160 | 2000 | -1716 | 284 | 160 | 2000 | -1716 | 284
161 | 996.9715 | -1016 | -19.0285 | 161 | 996.9715 | -1016 | -19.0285 | 161 | 996.9715 | -1016 | -19.0285 | 161 | 1287.4285 | -1716 | -428.5715 | 161 | 1287.4285 | -1716 | -428.5715 | 161 | 1287.4285 | -1716 | -428.5715 | 161 | 1487.505 | -1716 | -228.495 | 161 | 2000 | -1716 | 284 | 161 | 1912.936 | -1716 | 196.936
162 | 961.7008 | -1016 | -54.2992 | 162 | 961.7008 | -1016 | -54.2992 | 162 | 961.7008 | -1016 | -54.2992 | 162 | 1257.1345 | -1716 | -458.8655 | 162 | 1257.1345 | -1716 | -458.8655 | 162 | 1257.1345 | -1716 | -458.8655 | 162 | 1572.349 | -1716 | -143.651 | 162 | 2000 | -1716 | 284 | 162 | 1964.0593 | -1716 | 248.0593
163 | 980.1225 | -1016 | -35.8775 | 163 | 980.1225 | -1016 | -35.8775 | 163 | 980.1225 | -1016 | -35.8775 | 163 | 1286.1797 | -1716 | -429.8203 | 163 | 1286.1797 | -1716 | -429.8203 | 163 | 1286.1797 | -1716 | -429.8203 | 163 | 2000 | -1716 | 284 | 163 | 2000 | -1716 | 284 | 163 | 2000 | -1716 | 284
164 | 1000 | -1016 | -16 | 164 | 1000 | -1016 | -16 | 164 | 1000 | -1016 | -16 | 164 | 1343.5953 | -1716 | -372.4047 | 164 | 1343.5953 | -1716 | -372.4047 | 164 | 1343.5953 | -1716 | -372.4047 | 164 | 2000 | -1716 | 284 | 164 | 2000 | -1716 | 284 | 164 | 2000 | -1716 | 284
165 | 1000 | -1016 | -16 | 165 | 1000 | -1016 | -16 | 165 | 1000 | -1016 | -16 | 165 | 1399.3846 | -1716 | -316.6154 | 165 | 1399.3846 | -1716 | -316.6154 | 165 | 1399.3846 | -1716 | -316.6154 | 165 | 1624.7521 | -1716 | -91.2479 | 165 | 1729.5085 | -1716 | 13.5085 | 165 | 1624.7521 | -1716 | -91.2479
166 | 1000 | -1016 | -16 | 166 | 1000 | -1016 | -16 | 166 | 1000 | -1016 | -16 | 166 | 1388.4639 | -1716 | -327.5361 | 166 | 1388.4639 | -1716 | -327.5361 | 166 | 1388.4639 | -1716 | -327.5361 | 166 | 1713.4492 | -1716 | -2.5508 | 166 | 1713.4492 | -1716 | -2.5508 | 166 | 1713.4492 | -1716 | -2.5508
167 | 1000 | -1016 | -16 | 167 | 1000 | -1016 | -16 | 167 | 1000 | -1016 | -16 | 167 | 1429.6585 | -1716 | -286.3415 | 167 | 1429.6585 | -1716 | -286.3415 | 167 | 1429.6585 | -1716 | -286.3415 | 167 | 1646.9555 | -1716 | -69.0445 | 167 | 1646.9555 | -1716 | -69.0445 | 167 | 1646.9555 | -1716 | -69.0445
168 | 1000 | -1016 | -16 | 168 | 1000 | -1016 | -16 | 168 | 1000 | -1016 | -16 | 168 | 1415.7543 | -1716 | -300.2457 | 168 | 1415.7543 | -1716 | -300.2457 | 168 | 1415.7543 | -1716 | -300.2457 | 168 | 1626.631 | -1716 | -89.369 | 168 | 1626.631 | -1716 | -89.369 | 168 | 1626.631 | -1716 | -89.369
169 | 944.6777 | -1016 | -71.3223 | 169 | 944.6777 | -1016 | -71.3223 | 169 | 944.6777 | -1016 | -71.3223 | 169 | 1384.9508 | -1716 | -331.0492 | 169 | 1384.9508 | -1716 | -331.0492 | 169 | 1384.9508 | -1716 | -331.0492 | 169 | 1582.9137 | -1716 | -133.0863 | 169 | 1582.9137 | -1716 | -133.0863 | 169 | 1582.9137 | -1716 | -133.0863
170 | 876.2703 | -1016 | -139.7297 | 170 | 876.2703 | -1016 | -139.7297 | 170 | 876.2703 | -1016 | -139.7297 | 170 | 1379.5204 | -1716 | -336.4796 | 170 | 1379.5204 | -1716 | -336.4796 | 170 | 1379.5204 | -1716 | -336.4796 | 170 | 1561.8664 | -1716 | -154.1336 | 170 | 1561.8664 | -1716 | -154.1336 | 170 | 1561.8664 | -1716 | -154.1336
171 | 844.5166 | -1016 | -171.4834 | 171 | 844.5166 | -1016 | -171.4834 | 171 | 844.5166 | -1016 | -171.4834 | 171 | 1406.5934 | -1716 | -309.4066 | 171 | 1406.5934 | -1716 | -309.4066 | 171 | 1406.5934 | -1716 | -309.4066 | 171 | 1574.805 | -1716 | -141.195 | 171 | 1574.805 | -1716 | -141.195 | 171 | 1574.805 | -1716 | -141.195
172 | 939.5816 | -1016 | -76.4184 | 172 | 939.5816 | -1016 | -76.4184 | 172 | 939.5816 | -1016 | -76.4184 | 172 | 1333.1925 | -1716 | -382.8075 | 172 | 1333.1925 | -1716 | -382.8075 | 172 | 1333.1925 | -1716 | -382.8075 | 172 | 1484.1437 | -1716 | -231.8563 | 172 | 1484.1437 | -1716 | -231.8563 | 172 | 1484.1437 | -1716 | -231.8563
173 | 789.2734 | -855.1338 | -65.8604 | 173 | 789.2734 | -855.1338 | -65.8604 | 173 | 789.2734 | -855.1338 | -65.8604 | 173 | 1375.849 | -1716 | -340.151 | 173 | 1379.5351 | -1716 | -336.4649 | 173 | 1379.5351 | -1716 | -336.4649 | 173 | 1363.7483 | -1716 | -352.2517 | 173 | 1363.7483 | -1716 | -352.2517 | 173 | 1363.7483 | -1716 | -352.2517
174 | 1000 | -1006.351 | -6.351 | 174 | 1000 | -1006.351 | -6.351 | 174 | 1000 | -1006.351 | -6.351 | 174 | 1241.9489 | -1716 | -474.0511 | 174 | 1241.9489 | -1716 | -474.0511 | 174 | 1241.9489 | -1716 | -474.0511 | 174 | 1346.4108 | -1716 | -369.5892 | 174 | 1346.4108 | -1716 | -369.5892 | 174 | 1346.4108 | -1716 | -369.5892
175 | 921.79 | -1016 | -94.21 | 175 | 1000 | -1016 | -16 | 175 | 1000 | -1016 | -16 | 175 | 1457.5412 | -1716 | -258.4588 | 175 | 1457.5412 | -1716 | -258.4588 | 175 | 1457.5412 | -1716 | -258.4588 | 175 | 1702.4595 | -1716 | -13.5405 | 175 | 1702.4595 | -1716 | -13.5405 | 175 | 1702.4595 | -1716 | -13.5405
176 | 786.335 | -944.2977 | -157.9627 | 176 | 786.335 | -944.2977 | -157.9627 | 176 | 786.335 | -944.2977 | -157.9627 | 176 | 1257.5468 | -1716 | -458.4532 | 176 | 1257.5468 | -1716 | -458.4532 | 176 | 1257.5468 | -1716 | -458.4532 | 176 | 1793.2729 | -1716 | 77.2729 | 176 | 1793.2729 | -1716 | 77.2729 | 176 | 1793.2729 | -1716 | 77.2729
177 | 889.1201 | -1016 | -126.8799 | 177 | 889.1201 | -1016 | -126.8799 | 177 | 889.1201 | -1016 | -126.8799 | 177 | 1539.0269 | -1716 | -176.9731 | 177 | 1539.0269 | -1716 | -176.9731 | 177 | 1539.0269 | -1716 | -176.9731 | 177 | 1803.1788 | -1716 | 87.1788 | 177 | 1803.1788 | -1716 | 87.1788 | 177 | 1803.1788 | -1716 | 87.1788
178 | 891.341 | -1016 | -124.659 | 178 | 891.341 | -1016 | -124.659 | 178 | 891.341 | -1016 | -124.659 | 178 | 1212.3688 | -1716 | -503.6312 | 178 | 1185.9124 | -1716 | -530.0876 | 178 | 1185.9124 | -1716 | -530.0876 | 178 | 1597.599 | -1716 | -118.401 | 178 | 1597.599 | -1716 | -118.401 | 178 | 1597.599 | -1716 | -118.401
179 | 953.9172 | -1016 | -62.0828 | 179 | 953.9172 | -1016 | -62.0828 | 179 | 953.9172 | -1016 | -62.0828 | 179 | 1295.1238 | -1716 | -420.8762 | 179 | 1295.1238 | -1716 | -420.8762 | 179 | 1295.1238 | -1716 | -420.8762 | 179 | 1385.7328 | -1716 | -330.2672 | 179 | 1385.7328 | -1716 | -330.2672 | 179 | 1385.7328 | -1716 | -330.2672
180 | 505.7387 | -578.9261 | -73.1874 | 180 | 505.7387 | -578.9261 | -73.1874 | 180 | 505.7387 | -578.9261 | -73.1874 | 180 | 1523.6939 | -1716 | -192.3061 | 180 | 1168.1373 | -1424.9291 | -256.7917 | 180 | 1168.1373 | -1360.4434 | -192.3061 | 180 | 1417.0421 | -1716 | -298.9579 | 180 | 1417.0421 | -1716 | -298.9579 | 180 | 1417.0421 | -1716 | -298.9579
181 | 507.1658 | -568.1381 | -60.9723 | 181 | 507.1658 | -296.2117 | 210.9541 | 181 | 507.1658 | -435.919 | 71.2468 | 181 | 1578.1031 | -1593.9709 | -15.8678 | 181 | 1393.1031 | -550.9709 | 842.1322 | 181 | 1406.0173 | -1408.9709 | -2.9536 | 181 | 1607.4686 | -1716 | -108.5314 | 181 | 1140.7371 | -1249.2685 | -108.5314 | 181 | 1140.7371 | -1249.2685 | -108.5314
182 | -261.1555 | 167.4017 | -93.7538 | 182 | -221.5951 | 473.5407 | 251.9456 | 182 | 92.6445 | 313.6017 | 406.2462 | 182 | 630.7532 | -550.0342 | 80.719 | 182 | 904.8735 | 480.8432 | 1385.7167 | 182 | -156.4183 | 645.1922 | 488.7739 | 182 | 1310.2 | -1226.7978 | 83.4022 | 182 | 310.2 | -226.7978 | 83.4022 | 182 | 1310.2 | -1226.7978 | 83.4022
183 | -89.0605 | 515.3488 | 426.2883 | 183 | -89.0605 | 698.5062 | 609.4457 | 183 | -139.0751 | 658.2297 | 519.1546 | 183 | 556.0539 | -126.0182 | 430.0357 | 183 | 903.9099 | -70.2287 | 833.6812 | 183 | 767.5685 | -124.6722 | 642.8963 | 183 | 1073.4436 | -954.8082 | 118.6354 | 183 | 85.5459 | 33.0896 | 118.6354 | 183 | 310.5459 | 8.0896 | 318.6354
184 | -118.6594 | 508.1377 | 389.4784 | 184 | -144.5437 | 684.5619 | 540.0182 | 184 | -118.6594 | 658.6776 | 540.0182 | 184 | -221.4158 | 747.611 | 526.1952 | 184 | 761.272 | -86.2105 | 675.0616 | 184 | 843.9779 | -134.9176 | 709.0603 | 184 | 1556.5163 | -657.6123 | 898.9041 | 184 | 1718.5457 | -355.0783 | 1363.4674 | 184 | 1487.3697 | -520.9106 | 966.4591
185 | -172.2048 | 444.6506 | 272.4458 | 185 | 282.1186 | 623.6286 | 905.7472 | 185 | 57.1186 | 595.903 | 653.0216 | 185 | 648.073 | -110.4885 | 537.5844 | 185 | 0.76479 | -67.7872 | -67.0224 | 185 | 798.073 | 59.7128 | 857.7858 | 185 | 1470.5175 | -636.1819 | 834.3356 | 185 | 1494.0274 | -272.6085 | 1221.4189 | 185 | 1470.5175 | -324.8232 | 1145.6944
186 | -21.4812 | 309.6495 | 288.1682 | 186 | 276.5005 | 511.6677 | 788.1682 | 186 | 127.8172 | 482.8856 | 610.7028 | 186 | -208.4933 | 738.7146 | 530.2212 | 186 | -78.3049 | 738.7146 | 660.4097 | 186 | 149.5067 | 880.7146 | 1030.2212 | 186 | 1407.7432 | -602.3098 | 805.4333 | 186 | 1534.6092 | -262.9484 | 1271.6608 | 186 | 1611.8897 | -340.2289 | 1271.6608
187 | 561.6348 | -195.2777 | 366.357 | 187 | 359.4221 | 6.935 | 366.357 | 187 | 412.3923 | -46.0353 | 366.357 | 187 | 1359.6489 | -728.9959 | 630.653 | 187 | 564.3099 | -685.9959 | -121.686 | 187 | 1322.507 | -543.9959 | 778.5112 | 187 | 1647.8802 | -534.3363 | 1113.5439 | 187 | 1647.8802 | -232.4363 | 1415.4439 | 187 | 1647.8802 | -255.4958 | 1392.3845
188 | 924.2352 | -679.369 | 244.8662 | 188 | 924.2352 | -679.369 | 244.8662 | 188 | 924.2352 | -679.369 | 244.8662 | 188 | 1874.588 | -1368.8404 | 505.7475 | 188 | 1835.3604 | -1456.9371 | 378.4233 | 188 | 1874.588 | -1329.6129 | 544.9751 | 188 | 1654.9408 | -885.557 | 769.3837 | 188 | 1930.1919 | -660.8082 | 1269.3837 | 188 | 2000 | -730.6163 | 1269.3837
189 | 924.3485 | -661.5167 | 262.8318 | 189 | 924.3485 | -661.5167 | 262.8318 | 189 | 924.3485 | -661.5167 | 262.8318 | 189 | 2000 | -1473.4436 | 526.5564 | 189 | 2000 | -1623.4436 | 376.5564 | 189 | 1280.1983 | -753.6419 | 526.5564 | 189 | 1706.1019 | -912.5166 | 793.5853 | 189 | 1789.9563 | -761.8781 | 1028.0782 | 189 | 1672.5535 | -878.9682 | 793.5853
190 | 1000 | -643.9551 | 356.0449 | 190 | 1000 | -643.9551 | 356.0449 | 190 | 1000 | -643.9551 | 356.0449 | 190 | 1807.6854 | -1716 | 91.6854 | 190 | 980.4262 | -913.2778 | 67.1484 | 190 | 1783.1484 | -1716 | 67.1484 | 190 | 2000 | -1105.7215 | 894.2785 | 190 | 2000 | -1105.7215 | 894.2785 | 190 | 2000 | -1105.7215 | 894.2785
191 | 1000 | -513.7064 | 486.2936 | 191 | 1000 | -513.7064 | 486.2936 | 191 | 1000 | -513.7064 | 486.2936 | 191 | 1869.2711 | -1716 | 153.2711 | 191 | 1869.2711 | -1716 | 153.2711 | 191 | 1869.2711 | -1716 | 153.2711 | 191 | 2000 | -1603.4632 | 396.5368 | 191 | 2000 | -1603.4632 | 396.5368 | 191 | 2000 | -1603.4632 | 396.5368
192 | 1000 | -445.5118 | 554.4882 | 192 | 1000 | -445.5118 | 554.4882 | 192 | 1000 | -445.5118 | 554.4882 | 192 | 1928.7155 | -1716 | 212.7155 | 192 | 1928.7155 | -961.0706 | 967.6449 | 192 | 1928.7155 | -1716 | 212.7155 | 192 | 2000 | -1683.1515 | 316.8485 | 192 | 2000 | -1683.1515 | 316.8485 | 192 | 2000 | -1683.1515 | 316.8485
193 | 722.7605 | -174.2808 | 548.4797 | 193 | 722.7605 | -174.2808 | 548.4797 | 193 | 722.7605 | -174.2808 | 548.4797 | 193 | 1204.2724 | -1159.3338 | 44.9387 | 193 | 1760.9387 | -1159.3338 | 601.6049 | 193 | 1204.2724 | -1159.3338 | 44.9387 | 193 | 1710.8159 | -1272.9496 | 437.8663 | 193 | 1710.8159 | -1272.9496 | 437.8663 | 193 | 1710.8159 | -1272.9496 | 437.8663
194 | -89.7414 | 453.1919 | 363.4505 | 194 | -89.7414 | 453.1919 | 363.4505 | 194 | -89.7414 | 453.1919 | 363.4505 | 194 | 1734.887 | -1716 | 18.887 | 194 | 1206.5896 | -1187.7026 | 18.887 | 194 | 1206.5896 | -1187.7026 | 18.887 | 194 | 1541.076 | -1136.2916 | 404.7845 | 194 | 1541.076 | -1136.2916 | 404.7845 | 194 | 1541.076 | -1136.2916 | 404.7845
195 | -467.1246 | 649.2405 | 182.1159 | 195 | -467.1246 | 649.2405 | 182.1159 | 195 | -467.1246 | 649.2405 | 182.1159 | 195 | 305.6196 | -339.5584 | -33.9388 | 195 | 583.3547 | -938.7949 | -355.4402 | 195 | 181.6044 | -215.5432 | -33.9388 | 195 | 325.0733 | -126.1287 | 198.9446 | 195 | 325.0733 | -126.1287 | 198.9446 | 195 | 325.0733 | -126.1287 | 198.9446
196 | -690.5743 | 830.0364 | 139.462 | 196 | -690.5743 | 830.0364 | 139.462 | 196 | -690.5743 | 830.0364 | 139.462 | 196 | -14.8473 | -60.6837 | -75.531 | 196 | -14.8473 | -210.6837 | -225.531 | 196 | -14.8473 | -60.6837 | -75.531 | 196 | 38.9535 | 120.7284 | 159.6819 | 196 | 38.9535 | 120.7284 | 159.6819 | 196 | 38.9535 | 120.7284 | 159.6819
197 | -725.8666 | 948.3644 | 222.4979 | 197 | -725.8666 | 948.3644 | 222.4979 | 197 | -725.8666 | 948.3644 | 222.4979 | 197 | 627.2263 | -777.8636 | -150.6373 | 197 | -372.7737 | 72.1364 | -300.6373 | 197 | -372.7737 | 222.1364 | -150.6373 | 197 | 828.3295 | -740.3026 | 88.0269 | 197 | -75.9528 | 163.9797 | 88.0269 | 197 | -75.9528 | 163.9797 | 88.0269
198 | -462.8771 | 745.761 | 282.8839 | 198 | -462.8771 | 745.761 | 282.8839 | 198 | -462.8771 | 745.761 | 282.8839 | 198 | 1149.8757 | -1140.8061 | 9.0696 | 198 | 134.6978 | -140.8061 | -6.1084 | 198 | 1131.2941 | -1140.8061 | -9.512 | 198 | 774.4666 | -665.645 | 108.8216 | 198 | 311.9029 | -203.0813 | 108.8216 | 198 | 311.9029 | -203.0813 | 108.8216
199 | -45.3953 | 354.2124 | 308.8171 | 199 | -45.3953 | 354.2124 | 308.8171 | 199 | -45.3953 | 354.2124 | 308.8171 | 199 | 924.1994 | -1011.6787 | -87.4793 | 199 | -75.8006 | -164.8886 | -240.6891 | 199 | -75.8006 | -11.6787 | -87.4793 | 199 | 1186.5206 | -1207.8847 | -21.3641 | 199 | 1619.3541 | -1640.7182 | -21.3641 | 199 | 1186.5206 | -1207.8847 | -21.3641
200 | -83.5155 | 435.6914 | 352.176 | 200 | -83.5155 | 435.6914 | 352.176 | 200 | -83.5155 | 435.6914 | 352.176 | 200 | -83.8444 | 34.8778 | -48.9667 | 200 | -83.8444 | -419.8352 | -503.6797 | 200 | 916.1556 | -965.1222 | -48.9667 | 200 | 1584.1433 | -1454.1396 | 130.0037 | 200 | 1582.2382 | -1452.2344 | 130.0037 | 200 | 1582.2382 | -1452.2344 | 130.0037
201 | 657.0332 | -795.5324 | -138.4992 | 201 | 657.0332 | -795.5324 | -138.4992 | 201 | 657.0332 | -795.5324 | -138.4992 | 201 | 1376.7315 | -1716 | -339.2685 | 201 | 1151.2856 | -1547.2414 | -395.9558 | 201 | 1165.2533 | -1517.0091 | -351.7559 | 201 | 1550.5314 | -1716 | -165.4686 | 201 | 1550.5314 | -1716 | -165.4686 | 201 | 1550.5314 | -1716 | -165.4686
202 | 577.7056 | -1016 | -438.2944 | 202 | 577.7056 | -1016 | -438.2944 | 202 | 577.7056 | -1016 | -438.2944 | 202 | 1040.9065 | -1716 | -675.0935 | 202 | 1078.8534 | -1716 | -637.1466 | 202 | 1068.2894 | -1716 | -647.7106 | 202 | 1119.1658 | -1716 | -596.8342 | 202 | 1119.1658 | -1716 | -596.8342 | 202 | 1119.1658 | -1716 | -596.8342
203 | 692.9468 | -1016 | -323.0532 | 203 | 692.9468 | -1016 | -323.0532 | 203 | 692.9468 | -1016 | -323.0532 | 203 | 1107.7778 | -1716 | -608.2222 | 203 | 1107.7778 | -1716 | -608.2222 | 203 | 1107.7778 | -1716 | -608.2222 | 203 | 989.9921 | -1716 | -726.0079 | 203 | 989.9921 | -1716 | -726.0079 | 203 | 989.9921 | -1716 | -726.0079
204 | 928.3516 | -1016 | -87.6484 | 204 | 928.3516 | -1016 | -87.6484 | 204 | 928.3516 | -1016 | -87.6484 | 204 | 1003.9413 | -1716 | -712.0587 | 204 | 1003.9413 | -1716 | -712.0587 | 204 | 1003.9413 | -1716 | -712.0587 | 204 | 847.1223 | -1716 | -868.8777 | 204 | 847.1223 | -1716 | -868.8777 | 204 | 847.1223 | -1716 | -868.8777
205 | 808.6644 | -846.9753 | -38.3109 | 205 | 808.6644 | -846.9753 | -38.3109 | 205 | 808.6644 | -846.9753 | -38.3109 | 205 | 1174.4666 | -1716 | -541.5334 | 205 | 647.9709 | -1213.5042 | -565.5334 | 205 | 647.9709 | -1213.5042 | -565.5334 | 205 | 858.3745 | -1716 | -857.6255 | 205 | 858.3745 | -1716 | -857.6255 | 205 | 858.3745 | -1716 | -857.6255
206 | 191.8528 | -311.7294 | -119.8766 | 206 | 191.8528 | -311.7294 | -119.8766 | 206 | 191.8528 | -311.7294 | -119.8766 | 206 | 718.6278 | -893.7338 | -175.106 | 206 | 718.6278 | -1716 | -997.3722 | 206 | 718.6278 | -893.7338 | -175.106 | 206 | -313.3978 | -651.9482 | -965.346 | 206 | -313.3978 | -651.9482 | -965.346 | 206 | -313.3978 | -651.9482 | -965.346
207 | 553.7227 | -752.9647 | -199.2419 | 207 | 553.7227 | -752.9647 | -199.2419 | 207 | 553.7227 | -752.9647 | -199.2419 | 207 | 789.5474 | -1215.7039 | -426.1565 | 207 | 789.5474 | -1221.3345 | -431.7871 | 207 | 789.5474 | -1215.7039 | -426.1565 | 207 | 779.5938 | -1716 | -936.4062 | 207 | 779.5938 | -1716 | -936.4062 | 207 | 779.5938 | -1716 | -936.4062
208 | 588.4553 | -895.6705 | -307.2152 | 208 | 588.4553 | -895.6705 | -307.2152 | 208 | 588.4553 | -895.6705 | -307.2152 | 208 | 1155.2152 | -1716 | -560.7848 | 208 | 1155.2152 | -1716 | -560.7848 | 208 | 1155.2152 | -1716 | -560.7848 | 208 | 1071.7292 | -1716 | -644.2708 | 208 | 1071.7292 | -1716 | -644.2708 | 208 | 1071.7292 | -1716 | -644.2708
209 | 612.4459 | -945.592 | -333.146 | 209 | 612.4459 | -945.592 | -333.146 | 209 | 612.4459 | -945.592 | -333.146 | 209 | 1186.6214 | -1716 | -529.3786 | 209 | 1186.6214 | -1716 | -529.3786 | 209 | 1186.6214 | -1716 | -529.3786 | 209 | 1152.978 | -1716 | -563.022 | 209 | 1152.978 | -1716 | -563.022 | 209 | 1152.978 | -1716 | -563.022
210 | 675.2128 | -1016 | -340.7872 | 210 | 675.2128 | -1016 | -340.7872 | 210 | 675.2128 | -1016 | -340.7872 | 210 | 1076.5838 | -1716 | -639.4162 | 210 | 1076.5838 | -1716 | -639.4162 | 210 | 1076.5838 | -1716 | -639.4162 | 210 | 1100.0263 | -1716 | -615.9737 | 210 | 1100.0263 | -1716 | -615.9737 | 210 | 1100.0263 | -1716 | -615.9737
211 | 682.0077 | -1016 | -333.9923 | 211 | 682.0077 | -1016 | -333.9923 | 211 | 682.0077 | -1016 | -333.9923 | 211 | 906.0105 | -1716 | -809.9895 | 211 | 906.0105 | -1716 | -809.9895 | 211 | 906.0105 | -1716 | -809.9895 | 211 | 1066.2301 | -1716 | -649.7699 | 211 | 1066.2301 | -1716 | -649.7699 | 211 | 1066.2301 | -1716 | -649.7699
212 | 724.7937 | -1016 | -291.2063 | 212 | 916.2263 | -1016 | -99.7737 | 212 | 891.8301 | -1016 | -124.1699 | 212 | 1239.9564 | -1716 | -476.0436 | 212 | 1239.9564 | -1716 | -476.0436 | 212 | 1239.9564 | -1716 | -476.0436 | 212 | 926.9829 | -1716 | -789.0171 | 212 | 926.9829 | -1716 | -789.0171 | 212 | 926.9829 | -1716 | -789.0171
213 | 780.9052 | -1016 | -235.0948 | 213 | 780.9052 | -1016 | -235.0948 | 213 | 780.9052 | -1016 | -235.0948 | 213 | 1289.7581 | -1716 | -426.2419 | 213 | 1289.7581 | -1716 | -426.2419 | 213 | 1289.7581 | -1716 | -426.2419 | 213 | 519.5448 | -1716 | -1196.4552 | 213 | 519.5448 | -1716 | -1196.4552 | 213 | 519.5448 | -1716 | -1196.4552
214 | 829.2435 | -1016 | -186.7565 | 214 | 829.2435 | -1016 | -186.7565 | 214 | 829.2435 | -1016 | -186.7565 | 214 | 1164.0747 | -1716 | -551.9253 | 214 | 1164.0747 | -1716 | -551.9253 | 214 | 1164.0747 | -1716 | -551.9253 | 214 | 569.9557 | -1716 | -1146.0443 | 214 | 569.9557 | -1716 | -1146.0443 | 214 | 569.9557 | -1716 | -1146.0443
215 | 846.9087 | -1016 | -169.0913 | 215 | 846.9087 | -1016 | -169.0913 | 215 | 846.9087 | -1016 | -169.0913 | 215 | 801.0416 | -1716 | -914.9584 | 215 | 801.0416 | -1716 | -914.9584 | 215 | 801.0416 | -1716 | -914.9584 | 215 | 488.6657 | -1716 | -1227.3343 | 215 | 488.6657 | -1716 | -1227.3343 | 215 | 488.6657 | -1716 | -1227.3343
216 | 619.1913 | -1016 | -396.8087 | 216 | 619.1913 | -1016 | -396.8087 | 216 | 619.1913 | -1016 | -396.8087 | 216 | 698.0658 | -1716 | -1017.9342 | 216 | 698.0658 | -1716 | -1017.9342 | 216 | 698.0658 | -1716 | -1017.9342 | 216 | 545.3639 | -1716 | -1170.6361 | 216 | 545.3639 | -1716 | -1170.6361 | 216 | 545.3639 | -1716 | -1170.6361
217 | 504.138 | -1016 | -511.862 | 217 | 504.138 | -1016 | -511.862 | 217 | 504.138 | -1016 | -511.862 | 217 | 748.0188 | -1716 | -967.9812 | 217 | 748.0188 | -1716 | -967.9812 | 217 | 748.0188 | -1716 | -967.9812 | 217 | 609.5022 | -1716 | -1106.4978 | 217 | 609.5022 | -1716 | -1106.4978 | 217 | 609.5022 | -1716 | -1106.4978
218 | 529.0905 | -1016 | -486.9095 | 218 | 529.0905 | -1016 | -486.9095 | 218 | 529.0905 | -1016 | -486.9095 | 218 | 792.3024 | -1716 | -923.6976 | 218 | 792.3024 | -1716 | -923.6976 | 218 | 792.3024 | -1716 | -923.6976 | 218 | 672.4878 | -1716 | -1043.5122 | 218 | 672.4878 | -1716 | -1043.5122 | 218 | 672.4878 | -1716 | -1043.5122
219 | 410.6397 | -1016 | -605.3603 | 219 | 410.6397 | -1016 | -605.3603 | 219 | 410.6397 | -1016 | -605.3603 | 219 | 850.1313 | -1716 | -865.8687 | 219 | 850.1313 | -1716 | -865.8687 | 219 | 850.1313 | -1716 | -865.8687 | 219 | 755.5423 | -1716 | -960.4577 | 219 | 755.5423 | -1716 | -960.4577 | 219 | 755.5423 | -1716 | -960.4577
220 | 543.5624 | -1016 | -472.4376 | 220 | 543.5624 | -1016 | -472.4376 | 220 | 543.5624 | -1016 | -472.4376 | 220 | 938.8921 | -1716 | -777.1079 | 220 | 938.8921 | -1716 | -777.1079 | 220 | 938.8921 | -1716 | -777.1079 | 220 | 885.9661 | -1716 | -830.0339 | 220 | 885.9661 | -1716 | -830.0339 | 220 | 885.9661 | -1716 | -830.0339
221 | 665.6056 | -1016 | -350.3944 | 221 | 665.6056 | -1016 | -350.3944 | 221 | 665.6056 | -1016 | -350.3944 | 221 | 1078.246 | -1716 | -637.754 | 221 | 1078.246 | -1716 | -637.754 | 221 | 1078.246 | -1716 | -637.754 | 221 | 1102.4007 | -1716 | -613.5993 | 221 | 1102.4007 | -1716 | -613.5993 | 221 | 1102.4007 | -1716 | -613.5993
222 | 820.9598 | -1016 | -195.0402 | 222 | 820.9598 | -1016 | -195.0402 | 222 | 820.9598 | -1016 | -195.0402 | 222 | 1201.8465 | -1716 | -514.1535 | 222 | 1201.8465 | -1716 | -514.1535 | 222 | 1201.8465 | -1716 | -514.1535 | 222 | 1343.2497 | -1716 | -372.7503 | 222 | 1343.2497 | -1716 | -372.7503 | 222 | 1343.2497 | -1716 | -372.7503
223 | 1000 | -1016 | -16 | 223 | 1000 | -1016 | -16 | 223 | 1000 | -1016 | -16 | 223 | 1569.858 | -1716 | -146.142 | 223 | 1569.858 | -1716 | -146.142 | 223 | 1569.858 | -1716 | -146.142 | 223 | 1692.0878 | -1716 | -23.9122 | 223 | 1692.0878 | -1716 | -23.9122 | 223 | 1692.0878 | -1716 | -23.9122
224 | 977.7214 | -1016 | -38.2786 | 224 | 977.7214 | -1016 | -38.2786 | 224 | 977.7214 | -1016 | -38.2786 | 224 | 1606.2891 | -1716 | -109.7109 | 224 | 1606.2891 | -1716 | -109.7109 | 224 | 1606.2891 | -1716 | -109.7109 | 224 | 1988.1824 | -1716 | 272.1824 | 224 | 1988.1824 | -1716 | 272.1824 | 224 | 1988.1824 | -1716 | 272.1824
225 | 959.9789 | -1016 | -56.0211 | 225 | 959.9789 | -1016 | -56.0211 | 225 | 959.9789 | -1016 | -56.0211 | 225 | 1808.5029 | -1716 | 92.5029 | 225 | 1808.5029 | -1716 | 92.5029 | 225 | 1808.5029 | -1716 | 92.5029 | 225 | 2000 | -1716 | 284 | 225 | 2000 | -1716 | 284 | 225 | 2000 | -1716 | 284
226 | 947.047 | -1016 | -68.953 | 226 | 947.047 | -1016 | -68.953 | 226 | 947.047 | -1016 | -68.953 | 226 | 1810.8076 | -1716 | 94.8076 | 226 | 1810.8076 | -1716 | 94.8076 | 226 | 1810.8076 | -1716 | 94.8076 | 226 | 2000 | -1716 | 284 | 226 | 2000 | -1716 | 284 | 226 | 2000 | -1716 | 284
227 | 1000 | -1016 | -16 | 227 | 1000 | -1016 | -16 | 227 | 1000 | -1016 | -16 | 227 | 1885.3808 | -1716 | 169.3808 | 227 | 1885.3808 | -1716 | 169.3808 | 227 | 1885.3808 | -1716 | 169.3808 | 227 | 2000 | -1716 | 284 | 227 | 2000 | -1716 | 284 | 227 | 2000 | -1716 | 284
228 | 902.2383 | -1016 | -113.7617 | 228 | 902.2383 | -1016 | -113.7617 | 228 | 902.2383 | -1016 | -113.7617 | 228 | 1798.2168 | -1716 | 82.2168 | 228 | 1798.2168 | -1716 | 82.2168 | 228 | 1798.2168 | -1716 | 82.2168 | 228 | 2000 | -1716 | 284 | 228 | 2000 | -1716 | 284 | 228 | 2000 | -1716 | 284
229 | 895.0533 | -1016 | -120.9467 | 229 | 895.0533 | -1016 | -120.9467 | 229 | 895.0533 | -1016 | -120.9467 | 229 | 1823.2117 | -1716 | 107.2117 | 229 | 1823.2117 | -1716 | 107.2117 | 229 | 1823.2117 | -1716 | 107.2117 | 229 | 2000 | -1716 | 284 | 229 | 2000 | -1716 | 284 | 229 | 2000 | -1716 | 284
230 | 787.139 | -1016 | -228.861 | 230 | 787.139 | -1016 | -228.861 | 230 | 787.139 | -1016 | -228.861 | 230 | 1913.9405 | -1716 | 197.9405 | 230 | 1913.9405 | -1716 | 197.9405 | 230 | 1913.9405 | -1716 | 197.9405 | 230 | 2000 | -1716 | 284 | 230 | 2000 | -1716 | 284 | 230 | 2000 | -1716 | 284
231 | 761.7532 | -1016 | -254.2468 | 231 | 761.7532 | -1016 | -254.2468 | 231 | 761.7532 | -1016 | -254.2468 | 231 | 2000 | -1716 | 284 | 231 | 2000 | -1716 | 284 | 231 | 2000 | -1716 | 284 | 231 | 2000 | -1716 | 284 | 231 | 2000 | -1716 | 284 | 231 | 2000 | -1716 | 284
232 | 1000 | -1016 | -16 | 232 | 1000 | -1016 | -16 | 232 | 1000 | -1016 | -16 | 232 | 2000 | -1716 | 284 | 232 | 2000 | -1716 | 284 | 232 | 2000 | -1716 | 284 | 232 | 2000 | -1716 | 284 | 232 | 2000 | -1716 | 284 | 232 | 2000 | -1716 | 284
233 | 1000 | -1016 | -16 | 233 | 1000 | -1016 | -16 | 233 | 1000 | -1016 | -16 | 233 | 2000 | -1716 | 284 | 233 | 2000 | -1716 | 284 | 233 | 2000 | -1716 | 284 | 233 | 2000 | -1716 | 284 | 233 | 2000 | -1716 | 284 | 233 | 2000 | -1716 | 284
234 | 1000 | -1016 | -16 | 234 | 1000 | -1016 | -16 | 234 | 1000 | -1016 | -16 | 234 | 2000 | -1716 | 284 | 234 | 2000 | -1716 | 284 | 234 | 2000 | -1716 | 284 | 234 | 2000 | -1716 | 284 | 234 | 2000 | -1716 | 284 | 234 | 2000 | -1716 | 284
235 | 1000 | -1016 | -16 | 235 | 1000 | -1016 | -16 | 235 | 1000 | -1016 | -16 | 235 | 2000 | -1716 | 284 | 235 | 2000 | -1716 | 284 | 235 | 2000 | -1716 | 284 | 235 | 1670.1839 | -1360.107 | 310.0769 | 235 | 1670.1839 | -1388.8974 | 281.2865 | 235 | 1670.1839 | -1388.8974 | 281.2865
236 | 1000 | -1016 | -16 | 236 | 1000 | -1016 | -16 | 236 | 1000 | -1016 | -16 | 236 | 2000 | -1716 | 284 | 236 | 2000 | -1716 | 284 | 236 | 2000 | -1716 | 284 | 236 | 1198.9751 | -841.3767 | 357.5984 | 236 | 1198.9751 | -1568.7092 | -369.7342 | 236 | 1227.0584 | -829.8926 | 397.1658
237 | 1000 | -1016 | -16 | 237 | 1000 | -1016 | -16 | 237 | 1000 | -1016 | -16 | 237 | 2000 | -1716 | 284 | 237 | 2000 | -1716 | 284 | 237 | 2000 | -1716 | 284 | 237 | 1110.4028 | 11.844 | 1122.2469 | 237 | 1110.4028 | -788.156 | 322.2469 | 237 | 1110.4028 | -322.5832 | 787.8197
238 | 1000 | -1016 | -16 | 238 | 1000 | -1016 | -16 | 238 | 1000 | -1016 | -16 | 238 | 2000 | -1456.6236 | 543.3764 | 238 | 1966.1578 | -1716 | 250.1578 | 238 | 2000 | -1652.3743 | 347.6257 | 238 | 702.2524 | 519.774 | 1222.0264 | 238 | 702.2524 | 273.2098 | 975.4622 | 238 | 702.2524 | 273.2098 | 975.4622
239 | 1000 | -1016 | -16 | 239 | 1000 | -1016 | -16 | 239 | 1000 | -1016 | -16 | 239 | 1807.728 | -860.2823 | 947.4457 | 239 | 1498.246 | -1050.8003 | 447.4457 | 239 | 1718.246 | -1270.8003 | 447.4457 | 239 | 197.0489 | 1385.9139 | 1582.9628 | 239 | 197.0489 | 885.9139 | 1082.9628 | 239 | 197.0489 | 885.9139 | 1082.9628
240 | 1000 | -1016 | -16 | 240 | 1000 | -1016 | -16 | 240 | 1000 | -1016 | -16 | 240 | 1565.447 | -778.8651 | 786.5818 | 240 | 1125.447 | -778.8651 | 346.5818 | 240 | 1345.447 | -1005.5358 | 339.9112 | 240 | -191.1237 | 1717 | 1525.8763 | 240 | -191.1237 | 1277.2844 | 1086.1607 | 240 | -191.1237 | 1277.2844 | 1086.1607
241 | 1000 | -1016 | -16 | 241 | 1000 | -1016 | -16 | 241 | 1000 | -1016 | -16 | 241 | 1556.1899 | -1115.2543 | 440.9356 | 241 | 1116.1899 | -1199.1975 | -83.0076 | 241 | 1336.1899 | -1191.1687 | 145.0212 | 241 | -194.6878 | 1621.3543 | 1426.6666 | 241 | -194.6878 | 1106.0973 | 911.4096 | 241 | -194.6878 | 1121.3543 | 926.6666
242 | 1000 | -712.5114 | 287.4886 | 242 | 1000 | -1016 | -16 | 242 | 1000 | -1016 | -16 | 242 | 1202.7861 | -758.1926 | 444.5936 | 242 | 982.7861 | -1716 | -733.2139 | 242 | 1202.7861 | -967.4081 | 235.378 | 242 | -333.1293 | 1544.2746 | 1211.1453 | 242 | -333.1293 | 1044.2746 | 711.1453 | 242 | -333.1293 | 1044.2746 | 711.1453
243 | 1000 | -844.1561 | 155.8439 | 243 | 671.8439 | -1016 | -344.1561 | 243 | 671.8439 | -1016 | -344.1561 | 243 | 1085.764 | -1240.1291 | -154.3651 | 243 | 795.5851 | -927.635 | -132.0499 | 243 | 848.9319 | -980.9818 | -132.0499 | 243 | -524.9003 | 1276.511 | 751.6106 | 243 | -524.9003 | 776.511 | 251.6106 | 243 | -524.9003 | 776.511 | 251.6106
244 | 917.1631 | -1016 | -98.8369 | 244 | 417.1631 | -1016 | -598.8369 | 244 | 417.1631 | -1016 | -598.8369 | 244 | 1060.9751 | -1063.7331 | -2.7581 | 244 | 840.9751 | -1343.7331 | -502.7581 | 244 | 840.9751 | -1343.7331 | -502.7581 | 244 | -456.3064 | 729.3606 | 273.0542 | 244 | -456.3064 | 379.6156 | -76.6908 | 244 | -456.3064 | 379.6156 | -76.6908
245 | 615.1225 | -1016 | -400.8775 | 245 | 615.1225 | -1016 | -400.8775 | 245 | 615.1225 | -1016 | -400.8775 | 245 | 848.6293 | -1256.0716 | -407.4423 | 245 | 848.6293 | -1404.4798 | -555.8505 | 245 | 848.6293 | -1404.4798 | -555.8505 | 245 | -450.7367 | 224.8071 | -225.9297 | 245 | -450.7367 | 224.8071 | -225.9297 | 245 | -450.7367 | 224.8071 | -225.9297
246 | 424.8037 | -1016 | -591.1963 | 246 | 424.8037 | -1016 | -591.1963 | 246 | 424.8037 | -1016 | -591.1963 | 246 | 922.0159 | -1716 | -793.9841 | 246 | 922.0159 | -1716 | -793.9841 | 246 | 922.0159 | -1716 | -793.9841 | 246 | -255.2507 | -473.6403 | -728.891 | 246 | -255.2507 | -473.6403 | -728.891 | 246 | -255.2507 | -473.6403 | -728.891
247 | 133.8016 | -1016 | -882.1984 | 247 | 133.8016 | -1016 | -882.1984 | 247 | 133.8016 | -1016 | -882.1984 | 247 | 913.3045 | -1716 | -802.6955 | 247 | 913.3045 | -1716 | -802.6955 | 247 | 913.3045 | -1716 | -802.6955 | 247 | 232.8954 | -1396.4623 | -1163.5669 | 247 | 232.8954 | -1396.4623 | -1163.5669 | 247 | 232.8954 | -1396.4623 | -1163.5669
248 | 427.9734 | -1016 | -588.0266 | 248 | 427.9734 | -1016 | -588.0266 | 248 | 427.9734 | -1016 | -588.0266 | 248 | 1085.4017 | -1716 | -630.5983 | 248 | 1310.4017 | -1716 | -405.5983 | 248 | 1085.4017 | -1716 | -630.5983 | 248 | 698.3168 | -1716 | -1017.6832 | 248 | 698.3168 | -1716 | -1017.6832 | 248 | 698.3168 | -1716 | -1017.6832
249 | 798.2047 | -1016 | -217.7953 | 249 | 798.2047 | -1016 | -217.7953 | 249 | 798.2047 | -1016 | -217.7953 | 249 | 1305.7063 | -1716 | -410.2937 | 249 | 1755.7063 | -1716 | 39.7063 | 249 | 1530.7063 | -1716 | -185.2937 | 249 | 1145.2198 | -1716 | -570.7802 | 249 | 1218.6945 | -1716 | -497.3055 | 249 | 1218.6945 | -1716 | -497.3055
250 | 736.6618 | -1016 | -279.3382 | 250 | 703.1352 | -1016 | -312.8648 | 250 | 703.1352 | -1016 | -312.8648 | 250 | 456.3536 | -1716 | -1259.6464 | 250 | 456.3536 | -1716 | -1259.6464 | 250 | 456.3536 | -1716 | -1259.6464 | 250 | 1309.6719 | -1716 | -406.3281 | 250 | 1383.1465 | -1716 | -332.8535 | 250 | 1309.6719 | -1716 | -406.3281
251 | -214.1624 | -1016 | -1230.1624 | 251 | -214.1624 | -1016 | -1230.1624 | 251 | -214.1624 | -1016 | -1230.1624 | 251 | 268.5405 | -1716 | -1447.4595 | 251 | 438.8687 | -1716 | -1277.1313 | 251 | 438.8687 | -1716 | -1277.1313 | 251 | 1139.8082 | -1716 | -576.1918 | 251 | 1349.7538 | -1716 | -366.2462 | 251 | 1241.2237 | -1716 | -474.7763
252 | -313.1301 | -1016 | -1329.1301 | 252 | -313.1301 | -1016 | -1329.1301 | 252 | -313.1301 | -1016 | -1329.1301 | 252 | 314.4548 | -1716 | -1401.5452 | 252 | 539.4548 | -1716 | -1176.5452 | 252 | 539.4548 | -1716 | -1176.5452 | 252 | 183.1496 | -1716 | -1532.8504 | 252 | 1417.7444 | -1716 | -298.2556 | 252 | 946.4954 | -1716 | -769.5046
253 | -326.4454 | -1016 | -1342.4454 | 253 | -326.4454 | -1016 | -1342.4454 | 253 | -326.4454 | -1016 | -1342.4454 | 253 | 180.8149 | -1716 | -1535.1851 | 253 | 399.9559 | -1716 | -1316.0441 | 253 | 399.9559 | -1716 | -1316.0441 | 253 | -36.6943 | -1716 | -1752.6943 | 253 | 1139.8267 | -1716 | -576.1733 | 253 | 976.3076 | -1716 | -739.6924
254 | 71.3919 | -1016 | -944.6081 | 254 | 175.6537 | -1016 | -840.3463 | 254 | 162.559 | -1016 | -853.441 | 254 | 337.4504 | -1716 | -1378.5496 | 254 | 379.8363 | -1716 | -1336.1637 | 254 | 379.8363 | -1716 | -1336.1637 | 254 | 633.3234 | -1716 | -1082.6766 | 254 | 1178.1556 | -1716 | -537.8444 | 254 | 1133.3234 | -1716 | -582.6766
255 | 274.4924 | -1016 | -741.5076 | 255 | 459.9376 | -1016 | -556.0624 | 255 | 497.6644 | -1016 | -518.3356 | 255 | 376.9524 | -1716 | -1339.0476 | 255 | 591.7094 | -1716 | -1124.2906 | 255 | 591.7094 | -1716 | -1124.2906 | 255 | 1279.689 | -1716 | -436.311 | 255 | 1353.1636 | -1716 | -362.8364 | 255 | 1341.2039 | -1716 | -374.7961
256 | 250.8783 | -1016 | -765.1217 | 256 | 420.8783 | -1016 | -595.1217 | 256 | 420.8783 | -1016 | -595.1217 | 256 | 537.1136 | -1716 | -1178.8864 | 256 | 1465.1421 | -1716 | -250.8579 | 256 | 1037.1136 | -1716 | -678.8864 | 256 | 998.5706 | -1716 | -717.4294 | 256 | 998.5706 | -1716 | -717.4294 | 256 | 998.5706 | -1716 | -717.4294
257 | 51.4351 | -1016 | -964.5649 | 257 | 51.4351 | -1016 | -964.5649 | 257 | 51.4351 | -1016 | -964.5649 | 257 | 1259.8297 | -1716 | -456.1703 | 257 | 1569.9773 | -1716 | -146.0227 | 257 | 1387.4355 | -1716 | -328.5645 | 257 | 966.1718 | -1716 | -749.8282 | 257 | 966.1718 | -1716 | -749.8282 | 257 | 966.1718 | -1716 | -749.8282
258 | 309.4473 | -1016 | -706.5527 | 258 | 309.4473 | -1016 | -706.5527 | 258 | 309.4473 | -1016 | -706.5527 | 258 | 1238.6745 | -1716 | -477.3255 | 258 | 1272.2893 | -1716 | -443.7107 | 258 | 1272.2893 | -1716 | -443.7107 | 258 | 776.6734 | -1716 | -939.3266 | 258 | 444.8067 | -1716 | -1271.1933 | 258 | 884.8067 | -1716 | -831.1933
259 | 380.4239 | -1016 | -635.5761 | 259 | 380.4239 | -1016 | -635.5761 | 259 | 380.4239 | -1016 | -635.5761 | 259 | 1106.3985 | -1466.6441 | -360.2456 | 259 | 1106.3985 | -1466.6441 | -360.2456 | 259 | 1106.3985 | -1466.6441 | -360.2456 | 259 | 590.354 | -1716 | -1125.646 | 259 | 315.12 | -206.6984 | 108.4215 | 259 | 170.8874 | -62.4658 | 108.4215
260 | 800.6241 | -1016 | -215.3759 | 260 | 800.6241 | -1016 | -215.3759 | 260 | 800.6241 | -1016 | -215.3759 | 260 | 551.2315 | -381.759 | 169.4725 | 260 | 551.2315 | -381.759 | 169.4725 | 260 | 551.2315 | -381.759 | 169.4725 | 260 | -107.7374 | 841.7956 | 734.0583 | 260 | -907.7374 | 1641.7956 | 734.0583 | 260 | -463.5048 | 1197.563 | 734.0583
261 | 865.183 | -654.7404 | 210.4425 | 261 | 865.183 | -654.7404 | 210.4425 | 261 | 865.183 | -654.7404 | 210.4425 | 261 | 741.3048 | -45.3666 | 695.9382 | 261 | 927.8214 | -265.3666 | 662.4549 | 261 | 965.5374 | -269.5992 | 695.9382 | 261 | -564.0601 | -1490.6531 | -2054.7132 | 261 | -784.0601 | 1717 | 932.9399 | 261 | -729.8275 | -324.8857 | -1054.7132
262 | 221.5646 | 163.4792 | 385.0438 | 262 | 221.5646 | 163.4792 | 385.0438 | 262 | 221.5646 | 163.4792 | 385.0438 | 262 | -171.3723 | 1107.3438 | 935.9714 | 262 | 272.8603 | 1187.3438 | 1460.2041 | 262 | 408.6277 | 27.3438 | 435.9714 | 262 | -1085.7959 | 741.2539 | -344.542 | 262 | -1708.0963 | 1363.5543 | -344.542 | 262 | -1305.7959 | 961.2539 | -344.542
263 | 526.6351 | -66.6678 | 459.9672 | 263 | 746.6351 | -286.6678 | 459.9672 | 263 | 86.6351 | -126.6678 | -40.0328 | 263 | -190.3804 | 1239.346 | 1048.9656 | 263 | -362.5222 | 663.5787 | 301.0564 | 263 | 118.0848 | 430.8808 | 548.9656 | 263 | -1787.6379 | 1717 | -70.6379 | 263 | -1787.6379 | 1717 | -70.6379 | 263 | -1787.6379 | 1717 | -70.6379
264 | 311.6796 | 142.8674 | 454.547 | 264 | 231.595 | -277.048 | -45.453 | 264 | 166.2204 | -211.6734 | -45.453 | 264 | -746.1961 | 1717 | 970.8039 | 264 | -1157.7521 | 1004.9092 | -152.8429 | 264 | -365.6614 | 1424.9092 | 1059.2479 | 264 | -1855.1835 | 1717 | -138.1835 | 264 | -1855.1835 | 1717 | -138.1835 | 264 | -1875.916 | 1717 | -158.916
265 | -79.1575 | 589.665 | 510.5075 | 265 | -103.5205 | -408.6128 | -512.1333 | 265 | -66.2183 | 86.673 | 20.4546 | 265 | -832.8548 | 1717 | 884.1452 | 265 | -612.9605 | 1717 | 1104.0395 | 265 | -1080.0474 | 1717 | 636.9526 | 265 | -1818.025 | 1717 | -101.025 | 265 | -1818.025 | 1717 | -101.025 | 265 | -1921.0576 | 1717 | -204.0576
266 | -394.5656 | 317.49 | -77.0756 | 266 | -193.5656 | 94.7433 | -98.8223 | 266 | -359.0147 | 208.4342 | -150.5805 | 266 | -1136.8947 | 1717 | 580.1053 | 266 | -1136.8947 | 1717 | 580.1053 | 266 | -1136.8947 | 1717 | 580.1053 | 266 | -1809.5681 | 1717 | -92.5681 | 266 | -1809.5681 | 1717 | -92.5681 | 266 | -1947.5213 | 1354.9532 | -592.5681
267 | -508.5262 | -397.9926 | -906.5188 | 267 | -504.2936 | -402.2252 | -906.5188 | 267 | -376.1467 | 236.5279 | -139.6188 | 267 | -1039.3931 | 1717 | 677.6069 | 267 | -1064.2611 | 1717 | 652.7389 | 267 | -1265.2611 | 1717 | 451.7389 | 267 | -1812.8993 | 1717 | -95.8993 | 267 | -1812.8993 | 1717 | -95.8993 | 267 | -1812.8993 | 1717 | -95.8993
268 | -374.0774 | 629.4062 | 255.3288 | 268 | -432.5426 | 545.7481 | 113.2054 | 268 | -432.5426 | 545.7481 | 113.2054 | 268 | -1192.3349 | 1717 | 524.6651 | 268 | -1632.9337 | 1717 | 84.0663 | 268 | -1142.3349 | 1717 | 574.6651 | 268 | -1892.629 | 1717 | -175.629 | 268 | -1892.629 | 1717 | -175.629 | 268 | -1923.939 | 1248.31 | -675.629
269 | -148.1321 | 607.637 | 459.5049 | 269 | -270.4519 | 229.9568 | -40.4951 | 269 | -285.0773 | 244.5822 | -40.4951 | 269 | -1519.8617 | 1717 | 197.1383 | 269 | -1519.8617 | 1717 | 197.1383 | 269 | -1284.2617 | 1717 | 432.7383 | 269 | -1813.0867 | 1717 | -96.0867 | 269 | -1813.0867 | 1717 | -96.0867 | 269 | -1813.0867 | 1717 | -96.0867
270 | -299.1988 | 545.6924 | 246.4935 | 270 | -299.1988 | 45.6924 | -253.5065 | 270 | -219.1988 | -34.3076 | -253.5065 | 270 | -1467.7266 | 1717 | 249.2734 | 270 | -913.3915 | 1192.5281 | 279.1366 | 270 | -738.835 | 896.2948 | 157.4598 | 270 | -1758.1273 | 1198.1377 | -559.9897 | 270 | -1758.1273 | 1717 | -41.1273 | 270 | -1758.1273 | 1717 | -41.1273
271 | -587.8901 | 671.7993 | 83.9093 | 271 | -147.8901 | -231.4131 | -379.3031 | 271 | -367.8901 | -48.2007 | -416.0907 | 271 | -1097.6894 | 1717 | 619.3106 | 271 | -1536.5434 | 1717 | 180.4566 | 271 | -1536.5434 | 1717 | 180.4566 | 271 | -1829.6177 | 1717 | -112.6177 | 271 | -1829.6177 | 597.3886 | -1232.2291 | 271 | -1829.6177 | 364.2886 | -1465.3291
272 | -75.9273 | 190.2093 | 114.282 | 272 | -155.9273 | -229.7907 | -385.718 | 272 | -75.9273 | -309.7907 | -385.718 | 272 | -1032.2901 | 1683.5839 | 651.2938 | 272 | -1032.2901 | -36.4161 | -1068.7062 | 272 | -1387.3802 | 1717 | 329.6198 | 272 | -1918.3588 | 1717 | -201.3588 | 272 | -1918.3588 | 1717 | -201.3588 | 272 | -1918.3588 | 1717 | -201.3588
273 | -207.9533 | 432.4192 | 224.4659 | 273 | -207.9533 | 228.9649 | 21.0116 | 273 | -207.9533 | -67.5808 | -275.5341 | 273 | -1153.157 | 1717 | 563.843 | 273 | -1153.157 | 1717 | 563.843 | 273 | -933.157 | 1200.6514 | 267.4944 | 273 | -2000 | 1248.2811 | -751.7189 | 273 | -2000 | 748.2811 | -1251.7189 | 273 | -2000 | 748.2811 | -1251.7189
274 | 31.37 | 229.087 | 260.457 | 274 | 31.37 | -270.913 | -239.543 | 274 | -188.63 | -50.913 | -239.543 | 274 | -899.5841 | 1717 | 817.4159 | 274 | -667.3052 | 1007.4896 | 340.1845 | 274 | -1327.3052 | 1717 | 389.6948 | 274 | -2000 | 1717 | -283 | 274 | -2000 | 1717 | -283 | 274 | -2000 | 1717 | -283
275 | 172.1659 | 142.5719 | 314.7377 | 275 | 172.1659 | -357.4281 | -185.2623 | 275 | 312.1659 | 2.5719 | 314.7377 | 275 | -272.6833 | 1146.2158 | 873.5325 | 275 | -272.6833 | 1366.2158 | 1093.5325 | 275 | -712.6833 | 1086.2158 | 373.5325 | 275 | -1899.0192 | 1195.8627 | -703.1565 | 275 | -1938.9643 | 1717 | -221.9643 | 275 | -1938.9643 | 1717 | -221.9643
276 | 569.9861 | -161.255 | 408.7311 | 276 | 349.9861 | -441.255 | -91.2689 | 276 | 569.9861 | -661.255 | -91.2689 | 276 | -32.3617 | 995.4973 | 963.1356 | 276 | -32.3617 | 495.4973 | 463.1356 | 276 | -32.3617 | 495.4973 | 463.1356 | 276 | -1596.1961 | 853.863 | -742.3332 | 276 | -1896.1961 | 653.863 | -1242.3332 | 276 | -2000 | 757.6668 | -1242.3332
277 | 677.8828 | -312.784 | 365.0988 | 277 | 177.8828 | -312.784 | -134.9012 | 277 | 837.8828 | -474.2122 | 363.6706 | 277 | 320.912 | 587.87 | 908.782 | 277 | 485.4686 | -78.7967 | 406.6719 | 277 | 320.912 | 87.87 | 408.782 | 277 | -1157.5454 | 1717 | 559.4546 | 277 | -1157.5454 | -77.5175 | -1235.0629 | 277 | -1157.5454 | -77.5175 | -1235.0629
278 | 599.5425 | -350.1799 | 249.3626 | 278 | 819.5425 | -570.1799 | 249.3626 | 278 | 819.5425 | -735.4183 | 84.1242 | 278 | 437.4701 | 327.4073 | 764.8774 | 278 | 877.4701 | -1716 | -838.5299 | 278 | 657.4701 | -392.5927 | 264.8774 | 278 | -546.089 | -237.2993 | -783.3883 | 278 | -1126.089 | 1717 | 590.911 | 278 | -686.089 | -597.2993 | -1283.3883
279 | 819.7515 | -675.6191 | 144.1325 | 279 | 819.7515 | -675.6191 | 144.1325 | 279 | 819.7515 | -675.6191 | 144.1325 | 279 | 1461.5617 | -842.3457 | 619.216 | 279 | 1330.0269 | -292.7606 | 1037.2664 | 279 | 2000 | -1716 | 284 | 279 | -18.1148 | -867.6213 | -885.736 | 279 | -458.1148 | -927.6213 | -1385.736 | 279 | 201.8852 | -1087.6213 | -885.736
280 | 1000 | -907.2731 | 92.7269 | 280 | 1000 | -907.2731 | 92.7269 | 280 | 1000 | -907.2731 | 92.7269 | 280 | 1664.0602 | -1716 | -51.9398 | 280 | 2000 | -1716 | 284 | 280 | 2000 | -1716 | 284 | 280 | 1473.7335 | -1716 | -242.2665 | 280 | 581.0356 | -1716 | -1134.9644 | 280 | 1241.0356 | -1716 | -474.9644
281 | 1000 | -1016 | -16 | 281 | 1000 | -1016 | -16 | 281 | 1000 | -1016 | -16 | 281 | 2000 | -1716 | 284 | 281 | 2000 | -1716 | 284 | 281 | 2000 | -1716 | 284 | 281 | 2000 | -1716 | 284 | 281 | 2000 | -1639.1996 | 360.8004 | 281 | 2000 | -1139.1996 | 860.8004
282 | 1000 | -1016 | -16 | 282 | 1000 | -1016 | -16 | 282 | 1000 | -1016 | -16 | 282 | 2000 | -1716 | 284 | 282 | 2000 | -1716 | 284 | 282 | 2000 | -1716 | 284 | 282 | 2000 | -1379.1834 | 620.8166 | 282 | 2000 | -1716 | 284 | 282 | 2000 | -1716 | 284
283 | 1000 | -1016 | -16 | 283 | 1000 | -1016 | -16 | 283 | 1000 | -1016 | -16 | 283 | 2000 | -1716 | 284 | 283 | 2000 | -1716 | 284 | 283 | 2000 | -1716 | 284 | 283 | 2000 | -1602.4388 | 397.5612 | 283 | 2000 | -1716 | 284 | 283 | 2000 | -1716 | 284
284 | 1000 | -1016 | -16 | 284 | 1000 | -1016 | -16 | 284 | 1000 | -1016 | -16 | 284 | 2000 | -1716 | 284 | 284 | 2000 | -1716 | 284 | 284 | 2000 | -1716 | 284 | 284 | 2000 | -1716 | 284 | 284 | 2000 | -1716 | 284 | 284 | 2000 | -1716 | 284
285 | 1000 | -1016 | -16 | 285 | 1000 | -1016 | -16 | 285 | 1000 | -1016 | -16 | 285 | 2000 | -1716 | 284 | 285 | 2000 | -1716 | 284 | 285 | 2000 | -1716 | 284 | 285 | 2000 | -1716 | 284 | 285 | 2000 | -1716 | 284 | 285 | 2000 | -1716 | 284
286 | 1000 | -1016 | -16 | 286 | 1000 | -1016 | -16 | 286 | 1000 | -1016 | -16 | 286 | 2000 | -1716 | 284 | 286 | 2000 | -1716 | 284 | 286 | 2000 | -1716 | 284 | 286 | 2000 | -1716 | 284 | 286 | 2000 | -1716 | 284 | 286 | 2000 | -1716 | 284
287 | 1000 | -1016 | -16 | 287 | 1000 | -1016 | -16 | 287 | 1000 | -1016 | -16 | 287 | 2000 | -1716 | 284 | 287 | 2000 | -1716 | 284 | 287 | 2000 | -1716 | 284 | 287 | 2000 | -1716 | 284 | 287 | 2000 | -1716 | 284 | 287 | 2000 | -1716 | 284
288 | 1000 | -1016 | -16 | 288 | 1000 | -1016 | -16 | 288 | 1000 | -1016 | -16 | 288 | 2000 | -1716 | 284 | 288 | 2000 | -1716 | 284 | 288 | 2000 | -1716 | 284 | 288 | 2000 | -1716 | 284 | 288 | 2000 | -1716 | 284 | 288 | 2000 | -1716 | 284
289 | 1000 | -1016 | -16 | 289 | 1000 | -1016 | -16 | 289 | 1000 | -1016 | -16 | 289 | 2000 | -1716 | 284 | 289 | 2000 | -1716 | 284 | 289 | 2000 | -1716 | 284 | 289 | 2000 | -1716 | 284 | 289 | 2000 | -1716 | 284 | 289 | 2000 | -1716 | 284
290 | 758.7353 | -1016 | -257.2647 | 290 | 928.7353 | -1016 | -87.2647 | 290 | 928.7353 | -1016 | -87.2647 | 290 | 2000 | -1716 | 284 | 290 | 2000 | -1716 | 284 | 290 | 2000 | -1716 | 284 | 290 | 2000 | -1716 | 284 | 290 | 2000 | -1716 | 284 | 290 | 2000 | -1716 | 284
291 | 702.5524 | -1016 | -313.4476 | 291 | 702.5524 | -1016 | -313.4476 | 291 | 702.5524 | -1016 | -313.4476 | 291 | 2000 | -1716 | 284 | 291 | 2000 | -1716 | 284 | 291 | 2000 | -1716 | 284 | 291 | 2000 | -1716 | 284 | 291 | 2000 | -1716 | 284 | 291 | 2000 | -1716 | 284
292 | 805.3678 | -1016 | -210.6322 | 292 | 1000 | -1016 | -16 | 292 | 975.3678 | -1016 | -40.6322 | 292 | 1955.5727 | -1716 | 239.5727 | 292 | 1955.5727 | -1716 | 239.5727 | 292 | 1955.5727 | -1716 | 239.5727 | 292 | 2000 | -1716 | 284 | 292 | 2000 | -1716 | 284 | 292 | 2000 | -1716 | 284
293 | 896.3178 | -1016 | -119.6822 | 293 | 896.3178 | -1016 | -119.6822 | 293 | 896.3178 | -1016 | -119.6822 | 293 | 1984.7785 | -1716 | 268.7785 | 293 | 1984.7785 | -1716 | 268.7785 | 293 | 1984.7785 | -1716 | 268.7785 | 293 | 2000 | -1716 | 284 | 293 | 2000 | -1716 | 284 | 293 | 2000 | -1716 | 284
294 | 1000 | -1016 | -16 | 294 | 1000 | -1016 | -16 | 294 | 1000 | -1016 | -16 | 294 | 1869.0229 | -1716 | 153.0229 | 294 | 1869.0229 | -1716 | 153.0229 | 294 | 1869.0229 | -1716 | 153.0229 | 294 | 2000 | -1716 | 284 | 294 | 2000 | -1716 | 284 | 294 | 2000 | -1716 | 284
295 | 1000 | -1016 | -16 | 295 | 1000 | -1016 | -16 | 295 | 1000 | -1016 | -16 | 295 | 2000 | -1716 | 284 | 295 | 2000 | -1716 | 284 | 295 | 2000 | -1716 | 284 | 295 | 2000 | -1716 | 284 | 295 | 2000 | -1716 | 284 | 295 | 2000 | -1716 | 284
296 | 1000 | -1016 | -16 | 296 | 1000 | -1016 | -16 | 296 | 1000 | -1016 | -16 | 296 | 2000 | -1716 | 284 | 296 | 2000 | -1716 | 284 | 296 | 2000 | -1716 | 284 | 296 | 2000 | -1716 | 284 | 296 | 2000 | -1716 | 284 | 296 | 2000 | -1716 | 284
297 | 1000 | -1016 | -16 | 297 | 1000 | -1016 | -16 | 297 | 1000 | -1016 | -16 | 297 | 2000 | -1716 | 284 | 297 | 2000 | -1716 | 284 | 297 | 2000 | -1716 | 284 | 297 | 2000 | -1716 | 284 | 297 | 2000 | -1716 | 284 | 297 | 2000 | -1716 | 284
298 | 1000 | -1016 | -16 | 298 | 1000 | -1016 | -16 | 298 | 1000 | -1016 | -16 | 298 | 2000 | -1716 | 284 | 298 | 2000 | -1716 | 284 | 298 | 2000 | -1716 | 284 | 298 | 2000 | -1716 | 284 | 298 | 2000 | -1716 | 284 | 298 | 2000 | -1716 | 284
299 | 1000 | -1016 | -16 | 299 | 1000 | -1016 | -16 | 299 | 1000 | -1016 | -16 | 299 | 1901.8436 | -1716 | 185.8436 | 299 | 1901.8436 | -1716 | 185.8436 | 299 | 1901.8436 | -1716 | 185.8436 | 299 | 2000 | -1716 | 284 | 299 | 2000 | -1716 | 284 | 299 | 2000 | -1716 | 284
300 | 1000 | -1016 | -16 | 300 | 1000 | -1016 | -16 | 300 | 1000 | -1016 | -16 | 300 | 1949.1064 | -1716 | 233.1064 | 300 | 1949.1064 | -1716 | 233.1064 | 300 | 1949.1064 | -1716 | 233.1064 | 300 | 2000 | -1716 | 284 | 300 | 2000 | -1716 | 284 | 300 | 2000 | -1716 | 284
301 | 1000 | -1016 | -16 | 301 | 1000 | -1016 | -16 | 301 | 1000 | -1016 | -16 | 301 | 1968.3768 | -1716 | 252.3768 | 301 | 1968.3768 | -1716 | 252.3768 | 301 | 1968.3768 | -1716 | 252.3768 | 301 | 2000 | -1716 | 284 | 301 | 2000 | -1716 | 284 | 301 | 2000 | -1716 | 284
302 | 1000 | -1016 | -16 | 302 | 1000 | -1016 | -16 | 302 | 1000 | -1016 | -16 | 302 | 1972.6404 | -1716 | 256.6404 | 302 | 1972.6404 | -1716 | 256.6404 | 302 | 1972.6404 | -1716 | 256.6404 | 302 | 2000 | -1716 | 284 | 302 | 2000 | -1716 | 284 | 302 | 2000 | -1716 | 284
303 | 1000 | -1016 | -16 | 303 | 1000 | -1016 | -16 | 303 | 1000 | -1016 | -16 | 303 | 2000 | -1716 | 284 | 303 | 2000 | -1716 | 284 | 303 | 2000 | -1716 | 284 | 303 | 2000 | -1716 | 284 | 303 | 2000 | -1716 | 284 | 303 | 2000 | -1716 | 284
304 | 1000 | -1016 | -16 | 304 | 1000 | -1016 | -16 | 304 | 1000 | -1016 | -16 | 304 | 1992.7684 | -1716 | 276.7684 | 304 | 1992.7684 | -1716 | 276.7684 | 304 | 1992.7684 | -1716 | 276.7684 | 304 | 2000 | -1716 | 284 | 304 | 2000 | -1716 | 284 | 304 | 2000 | -1716 | 284
305 | 1000 | -1016 | -16 | 305 | 1000 | -1016 | -16 | 305 | 1000 | -1016 | -16 | 305 | 1950.6428 | -1716 | 234.6428 | 305 | 1950.6428 | -1716 | 234.6428 | 305 | 1950.6428 | -1716 | 234.6428 | 305 | 2000 | -1716 | 284 | 305 | 2000 | -1716 | 284 | 305 | 2000 | -1716 | 284
306 | 1000 | -1016 | -16 | 306 | 1000 | -1016 | -16 | 306 | 1000 | -1016 | -16 | 306 | 1861.0838 | -1716 | 145.0838 | 306 | 1861.0838 | -1716 | 145.0838 | 306 | 1861.0838 | -1716 | 145.0838 | 306 | 2000 | -1716 | 284 | 306 | 2000 | -1716 | 284 | 306 | 2000 | -1716 | 284
307 | 1000 | -1016 | -16 | 307 | 1000 | -1016 | -16 | 307 | 1000 | -1016 | -16 | 307 | 2000 | -1716 | 284 | 307 | 2000 | -1716 | 284 | 307 | 2000 | -1716 | 284 | 307 | 2000 | -1716 | 284 | 307 | 2000 | -1716 | 284 | 307 | 2000 | -1716 | 284
308 | 1000 | -1016 | -16 | 308 | 1000 | -1016 | -16 | 308 | 1000 | -1016 | -16 | 308 | 1943.6895 | -1716 | 227.6895 | 308 | 1943.6895 | -1716 | 227.6895 | 308 | 1943.6895 | -1716 | 227.6895 | 308 | 2000 | -1716 | 284 | 308 | 2000 | -1716 | 284 | 308 | 2000 | -1716 | 284
309 | 1000 | -1016 | -16 | 309 | 1000 | -1016 | -16 | 309 | 1000 | -1016 | -16 | 309 | 1998.6773 | -1716 | 282.6773 | 309 | 1998.6773 | -1716 | 282.6773 | 309 | 1998.6773 | -1716 | 282.6773 | 309 | 2000 | -1716 | 284 | 309 | 2000 | -1716 | 284 | 309 | 2000 | -1716 | 284
310 | 1000 | -1016 | -16 | 310 | 1000 | -1016 | -16 | 310 | 1000 | -1016 | -16 | 310 | 1976.7335 | -1716 | 260.7335 | 310 | 1976.7335 | -1716 | 260.7335 | 310 | 1976.7335 | -1716 | 260.7335 | 310 | 2000 | -1716 | 284 | 310 | 2000 | -1716 | 284 | 310 | 2000 | -1716 | 284
311 | 1000 | -1016 | -16 | 311 | 1000 | -1016 | -16 | 311 | 1000 | -1016 | -16 | 311 | 1927.1289 | -1716 | 211.1289 | 311 | 1927.1289 | -1716 | 211.1289 | 311 | 1927.1289 | -1716 | 211.1289 | 311 | 2000 | -1716 | 284 | 311 | 2000 | -1601.4237 | 398.5763 | 311 | 2000 | -1601.4237 | 398.5763
312 | 987.7878 | -1016 | -28.2122 | 312 | 987.7878 | -1016 | -28.2122 | 312 | 987.7878 | -1016 | -28.2122 | 312 | 1577.7223 | -1716 | -138.2777 | 312 | 1361.7541 | -1716 | -354.2459 | 312 | 1361.7541 | -1716 | -354.2459 | 312 | 2000 | -1632.417 | 367.583 | 312 | 2000 | -1632.417 | 367.583 | 312 | 2000 | -1632.417 | 367.583
313 | 771.1055 | -1016 | -244.8945 | 313 | 771.1055 | -1016 | -244.8945 | 313 | 771.1055 | -1016 | -244.8945 | 313 | 839.8191 | -1716 | -876.1809 | 313 | 805.8191 | -1716 | -910.1809 | 313 | 1076.8342 | -1716 | -639.1658 | 313 | 2000 | -1703.9547 | 296.0453 | 313 | 2000 | -1703.9547 | 296.0453 | 313 | 2000 | -1703.9547 | 296.0453
314 | 419.4325 | -1016 | -596.5675 | 314 | 589.4325 | -1016 | -426.5675 | 314 | 589.4325 | -1016 | -426.5675 | 314 | 201.5896 | -1548.1276 | -1346.538 | 314 | 179.7214 | -1716 | -1536.2786 | 314 | 803.2649 | -1548.1276 | -744.8626 | 314 | 1889.0214 | -1619.9851 | 269.0363 | 314 | 1889.0214 | -1619.9851 | 269.0363 | 314 | 1889.0214 | -1619.9851 | 269.0363
315 | -437.9415 | 98.9876 | -338.9539 | 315 | -437.9415 | 98.9876 | -338.9539 | 315 | -437.9415 | 98.9876 | -338.9539 | 315 | -181.3837 | 129.009 | -52.3748 | 315 | -181.3837 | -53.8885 | -235.2723 | 315 | -181.3837 | 129.009 | -52.3748 | 315 | 1297.0643 | -912.555 | 384.5092 | 315 | 1297.0643 | -912.555 | 384.5092 | 315 | 1297.0643 | -912.555 | 384.5092
316 | -801.9659 | 566.5027 | -235.4633 | 316 | -801.9659 | 566.5027 | -235.4633 | 316 | -801.9659 | 566.5027 | -235.4633 | 316 | -653.3077 | 701.1647 | 47.857 | 316 | -653.3077 | 701.1647 | 47.857 | 316 | -653.3077 | 701.1647 | 47.857 | 316 | 736.3707 | -221.1435 | 515.2272 | 316 | 736.3707 | -221.1435 | 515.2272 | 316 | 736.3707 | -221.1435 | 515.2272
317 | -872.6916 | 735.8184 | -136.8731 | 317 | -872.6916 | 735.8184 | -136.8731 | 317 | -872.6916 | 735.8184 | -136.8731 | 317 | -809.2761 | 698.8093 | -110.4668 | 317 | -809.2761 | 698.8093 | -110.4668 | 317 | -809.2761 | 698.8093 | -110.4668 | 317 | 533.7952 | -166.5626 | 367.2326 | 317 | 533.7952 | -166.5626 | 367.2326 | 317 | 533.7952 | -166.5626 | 367.2326
318 | -855.758 | 821.1675 | -34.5905 | 318 | -855.758 | 821.1675 | -34.5905 | 318 | -855.758 | 821.1675 | -34.5905 | 318 | -44.0915 | 23.6595 | -20.4321 | 318 | -44.0915 | 23.6595 | -20.4321 | 318 | -44.0915 | 23.6595 | -20.4321 | 318 | 844.1994 | -405.6215 | 438.5779 | 318 | 844.1994 | -405.6215 | 438.5779 | 318 | 844.1994 | -405.6215 | 438.5779
319 | -481.7019 | 941.9801 | 460.2782 | 319 | -481.7019 | 941.9801 | 460.2782 | 319 | -481.7019 | 941.9801 | 460.2782 | 319 | 425.6403 | -432.2413 | -6.601 | 319 | 425.6403 | -432.2413 | -6.601 | 319 | 425.6403 | -432.2413 | -6.601 | 319 | 721.6499 | -304.1244 | 417.5254 | 319 | 721.6499 | -304.1244 | 417.5254 | 319 | 721.6499 | -304.1244 | 417.5254
320 | -811.3365 | 1017 | 205.6635 | 320 | -811.3365 | 1017 | 205.6635 | 320 | -811.3365 | 1017 | 205.6635 | 320 | -440.0528 | 273.6137 | -166.4391 | 320 | -440.0528 | 273.6137 | -166.4391 | 320 | -440.0528 | 273.6137 | -166.4391 | 320 | 1112.6781 | -1051.7381 | 60.94 | 320 | 1112.6781 | -1051.7381 | 60.94 | 320 | 1112.6781 | -1051.7381 | 60.94
321 | -851.2519 | 1017 | 165.7481 | 321 | -851.2519 | 1017 | 165.7481 | 321 | -851.2519 | 1017 | 165.7481 | 321 | -760.1123 | 462.8063 | -297.306 | 321 | -760.1123 | 462.8063 | -297.306 | 321 | -760.1123 | 462.8063 | -297.306 | 321 | 1514.5231 | -1495.6296 | 18.8935 | 321 | 1514.5231 | -1495.6296 | 18.8935 | 321 | 1514.5231 | -1495.6296 | 18.8935
322 | -934.6733 | 1017 | 82.3267 | 322 | -934.6733 | 1017 | 82.3267 | 322 | -934.6733 | 1017 | 82.3267 | 322 | -757.4807 | 657.5453 | -99.9354 | 322 | -757.4807 | 657.5453 | -99.9354 | 322 | -757.4807 | 657.5453 | -99.9354 | 322 | 1521.299 | -1372.8461 | 148.4529 | 322 | 1521.299 | -1372.8461 | 148.4529 | 322 | 1521.299 | -1372.8461 | 148.4529
323 | -958.2826 | 1017 | 58.7174 | 323 | -958.2826 | 1017 | 58.7174 | 323 | -958.2826 | 1017 | 58.7174 | 323 | -663.68 | 417.5769 | -246.1031 | 323 | -663.68 | 417.5769 | -246.1031 | 323 | -663.68 | 417.5769 | -246.1031 | 323 | 1636.3738 | -1698.2917 | -61.9179 | 323 | 1636.3738 | -1698.2917 | -61.9179 | 323 | 1636.3738 | -1698.2917 | -61.9179
324 | -968.9737 | 990.19 | 21.2164 | 324 | -968.9737 | 990.19 | 21.2164 | 324 | -968.9737 | 990.19 | 21.2164 | 324 | -97.4651 | -428.7785 | -526.2436 | 324 | -97.4651 | -428.7785 | -526.2436 | 324 | -97.4651 | -428.7785 | -526.2436 | 324 | 1336.9695 | -1716 | -379.0305 | 324 | 1336.9695 | -1716 | -379.0305 | 324 | 1336.9695 | -1716 | -379.0305
325 | -1000 | 1017 | 17 | 325 | -1000 | 1017 | 17 | 325 | -1000 | 1017 | 17 | 325 | -1481.6205 | 1045.7394 | -435.8811 | 325 | -1481.6205 | 895.7394 | -585.8811 | 325 | -1481.6205 | 1045.7394 | -435.8811 | 325 | 317.4338 | -742.1009 | -424.6671 | 325 | 317.4338 | -742.1009 | -424.6671 | 325 | 317.4338 | -742.1009 | -424.6671
326 | -994.3533 | 1017 | 22.6467 | 326 | -994.3533 | 1017 | 22.6467 | 326 | -994.3533 | 1017 | 22.6467 | 326 | -1634.2952 | 1473.3183 | -160.9769 | 326 | -1634.2952 | 1473.3183 | -160.9769 | 326 | -1634.2952 | 1473.3183 | -160.9769 | 326 | -690.2992 | 381.5443 | -308.7549 | 326 | -190.2992 | 381.5443 | 191.2451 | 326 | -190.2992 | 381.5443 | 191.2451
327 | -980.7095 | 1017 | 36.2905 | 327 | -480.7095 | 1017 | 536.2905 | 327 | -475.3502 | 1017 | 541.6498 | 327 | -1544.5996 | 1233.5731 | -311.0265 | 327 | -1544.5996 | 1233.5731 | -311.0265 | 327 | -1544.5996 | 1233.5731 | -311.0265 | 327 | -235.7899 | 32.5717 | -203.2181 | 327 | -35.7899 | 32.5717 | -3.2181 | 327 | -35.7899 | 32.5717 | -3.2181
328 | -690.5138 | 1017 | 326.4862 | 328 | 262.1619 | 1017 | 1279.1619 | 328 | -273.4826 | 1017 | 743.5174 | 328 | -941.4789 | 733.2789 | -208.2001 | 328 | -441.4789 | 733.2789 | 291.7999 | 328 | -656.7657 | 733.2789 | 76.5131 | 328 | 455.8904 | -506.8939 | -51.0035 | 328 | 455.8904 | -506.8939 | -51.0035 | 328 | 455.8904 | -506.8939 | -51.0035
329 | -92.964 | 1017 | 924.036 | 329 | -346.2171 | 1017 | 670.7829 | 329 | -346.2171 | 1017 | 670.7829 | 329 | -388.0306 | 293.7092 | -94.3213 | 329 | -102.809 | 293.7092 | 190.9003 | 329 | 111.9694 | 293.7092 | 405.6787 | 329 | 656.5072 | -638.903 | 17.6041 | 329 | 656.5072 | -638.903 | 17.6041 | 329 | 656.5072 | -638.903 | 17.6041
330 | -832.8255 | 1017 | 184.1745 | 330 | -332.8255 | 1017 | 684.1745 | 330 | -332.8255 | 1017 | 684.1745 | 330 | -320.1986 | 244.8616 | -75.337 | 330 | 179.8014 | 244.8616 | 424.663 | 330 | -320.1986 | 244.8616 | -75.337 | 330 | 693.2645 | -716.2299 | -22.9653 | 330 | 693.2645 | -716.2299 | -22.9653 | 330 | 693.2645 | -716.2299 | -22.9653
331 | -622.9535 | 1017 | 394.0465 | 331 | -122.9535 | 1017 | 894.0465 | 331 | -122.9535 | 1017 | 894.0465 | 331 | 4.341 | 140.195 | 144.5361 | 331 | 4.341 | 140.195 | 144.5361 | 331 | 504.341 | 140.195 | 644.5361 | 331 | 1369.1977 | -1030.1029 | 339.0948 | 331 | 1369.1977 | -1030.1029 | 339.0948 | 331 | 1369.1977 | -1030.1029 | 339.0948
332 | -577.8805 | 1017 | 439.1195 | 332 | -423.036 | 1017 | 593.964 | 332 | -423.036 | 1017 | 593.964 | 332 | 414.0663 | -2.4791 | 411.5872 | 332 | 414.0663 | -2.4791 | 411.5872 | 332 | 414.0663 | -2.4791 | 411.5872 | 332 | 1824.9645 | -1420.8347 | 404.1298 | 332 | 1824.9645 | -1420.8347 | 404.1298 | 332 | 1824.9645 | -1420.8347 | 404.1298
333 | -678.2433 | 1017 | 338.7567 | 333 | -678.2433 | 1017 | 338.7567 | 333 | -678.2433 | 1017 | 338.7567 | 333 | -276.9542 | 994.2725 | 717.3183 | 333 | -60.7293 | 1156.3976 | 1095.6684 | 333 | -343.1998 | 1099.7869 | 756.5871 | 333 | 842.2281 | 34.8435 | 877.0716 | 333 | 888.3259 | 34.7421 | 923.0679 | 333 | 842.2281 | 31.9393 | 874.1675
334 | -742.6755 | 1017 | 274.3245 | 334 | -742.6755 | 1017 | 274.3245 | 334 | -742.6755 | 1017 | 274.3245 | 334 | -708.1543 | 881.0364 | 172.8822 | 334 | -699.9211 | 881.8895 | 181.9684 | 334 | -895.3997 | 1568.2819 | 672.8822 | 334 | 203.6444 | 669.9535 | 873.5979 | 334 | 811.8137 | 670.055 | 1481.8687 | 334 | 327.6263 | 672.8577 | 1000.484
335 | -738.742 | 1017 | 278.258 | 335 | -738.742 | 1017 | 278.258 | 335 | -738.742 | 1017 | 278.258 | 335 | -956.8562 | 1330.196 | 373.3399 | 335 | -956.8562 | 1245.3982 | 288.542 | 335 | -956.8562 | 1330.196 | 373.3399 | 335 | 72.3822 | 538.5051 | 610.8873 | 335 | 572.3822 | 538.5051 | 1110.8873 | 335 | 572.3822 | 538.5051 | 1110.8873
336 | -586.4822 | 1017 | 430.5178 | 336 | -586.4822 | 1017 | 430.5178 | 336 | -586.4822 | 1017 | 430.5178 | 336 | -1059.5416 | 1590.7117 | 531.1701 | 336 | -1059.5416 | 1440.7117 | 381.1701 | 336 | -1059.5416 | 1590.7117 | 531.1701 | 336 | 224.1057 | 545.3154 | 769.421 | 336 | 724.1057 | 545.3154 | 1269.421 | 336 | 724.1057 | 545.3154 | 1269.421
337 | -601.9037 | 1017 | 415.0963 | 337 | -601.9037 | 1017 | 415.0963 | 337 | -601.9037 | 1017 | 415.0963 | 337 | -1014.8003 | 1446.4914 | 431.6911 | 337 | -1014.8003 | 1446.4914 | 431.6911 | 337 | -1014.8003 | 1446.4914 | 431.6911 | 337 | 841.3347 | -32.452 | 808.8827 | 337 | 841.3347 | -32.452 | 808.8827 | 337 | 841.3347 | -32.452 | 808.8827
338 | -680.6213 | 1017 | 336.3787 | 338 | -680.6213 | 1017 | 336.3787 | 338 | -680.6213 | 1017 | 336.3787 | 338 | -693.6905 | 1119.1373 | 425.4468 | 338 | -693.6905 | 1119.1373 | 425.4468 | 338 | -693.6905 | 1119.1373 | 425.4468 | 338 | 1255.3394 | -468.6813 | 786.6581 | 338 | 1255.3394 | -468.6813 | 786.6581 | 338 | 1255.3394 | -468.6813 | 786.6581
339 | -808.2649 | 1017 | 208.7351 | 339 | -808.2649 | 1017 | 208.7351 | 339 | -808.2649 | 1017 | 208.7351 | 339 | -808.6977 | 1071.471 | 262.7733 | 339 | -808.6977 | 1071.471 | 262.7733 | 339 | -808.6977 | 1071.471 | 262.7733 | 339 | 458.1791 | -2.1913 | 455.9878 | 339 | 458.1791 | -2.1913 | 455.9878 | 339 | 458.1791 | -2.1913 | 455.9878
340 | -733.4716 | 1017 | 283.5284 | 340 | -733.4716 | 1017 | 283.5284 | 340 | -733.4716 | 1017 | 283.5284 | 340 | -536.3197 | 783.1412 | 246.8216 | 340 | -536.3197 | 783.1412 | 246.8216 | 340 | -536.3197 | 783.1412 | 246.8216 | 340 | 78.7981 | 349.3516 | 428.1497 | 340 | 78.7981 | -150.6484 | -71.8503 | 340 | 78.7981 | -150.6484 | -71.8503
341 | -874.8786 | 1017 | 142.1214 | 341 | -874.8786 | 1017 | 142.1214 | 341 | -874.8786 | 1017 | 142.1214 | 341 | -1203.5181 | 1281.055 | 77.5369 | 341 | -1203.5181 | 1281.055 | 77.5369 | 341 | -1203.5181 | 1281.055 | 77.5369 | 341 | -425.2315 | 668.2893 | 243.0577 | 341 | -425.2315 | 420.1572 | -5.0744 | 341 | -425.2315 | 420.1572 | -5.0744
342 | -928.4186 | 1017 | 88.5814 | 342 | -928.4186 | 1017 | 88.5814 | 342 | -928.4186 | 1017 | 88.5814 | 342 | -1603.3391 | 1676.1986 | 72.8596 | 342 | -1603.3391 | 1561.0279 | -42.3112 | 342 | -1603.3391 | 1676.1986 | 72.8596 | 342 | -33.8355 | 298.5544 | 264.7189 | 342 | -33.8355 | 298.5544 | 264.7189 | 342 | -33.8355 | 298.5544 | 264.7189
343 | -734.0467 | 1017 | 282.9533 | 343 | -734.0467 | 1017 | 282.9533 | 343 | -734.0467 | 1017 | 282.9533 | 343 | -1409.5732 | 1717 | 307.4268 | 343 | -1409.5732 | 1717 | 307.4268 | 343 | -1409.5732 | 1717 | 307.4268 | 343 | -351.3471 | 696.9882 | 345.6411 | 343 | -351.3471 | 696.9882 | 345.6411 | 343 | -351.3471 | 696.9882 | 345.6411
344 | -784.4376 | 1017 | 232.5624 | 344 | -784.4376 | 1017 | 232.5624 | 344 | -784.4376 | 1017 | 232.5624 | 344 | -1504.5839 | 1717 | 212.4161 | 344 | -1504.5839 | 1717 | 212.4161 | 344 | -1504.5839 | 1717 | 212.4161 | 344 | -149.5237 | 452.7201 | 303.1964 | 344 | -149.5237 | 452.7201 | 303.1964 | 344 | -149.5237 | 452.7201 | 303.1964
345 | -502.9012 | 760.0055 | 257.1043 | 345 | -502.9012 | 760.0055 | 257.1043 | 345 | -502.9012 | 760.0055 | 257.1043 | 345 | 1248.7663 | -1236.2528 | 12.5135 | 345 | 1248.7663 | -1236.2528 | 12.5135 | 345 | 1248.7663 | -1236.2528 | 12.5135 | 345 | 1425.104 | -1357.597 | 67.5071 | 345 | 1425.104 | -1716 | -290.896 | 345 | 1425.104 | -1716 | -290.896
346 | 782.8421 | -1006.4551 | -223.613 | 346 | 782.8421 | -1006.4551 | -223.613 | 346 | 782.8421 | -1006.4551 | -223.613 | 346 | 1701.3686 | -1716 | -14.6314 | 346 | 1701.3686 | -1716 | -14.6314 | 346 | 1701.3686 | -1716 | -14.6314 | 346 | 1913.5403 | -1716 | 197.5403 | 346 | 1913.5403 | -1716 | 197.5403 | 346 | 1913.5403 | -1716 | 197.5403
347 | 697.405 | -1016 | -318.595 | 347 | 697.405 | -1016 | -318.595 | 347 | 697.405 | -1016 | -318.595 | 347 | 1441.0892 | -1716 | -274.9108 | 347 | 1441.0892 | -1716 | -274.9108 | 347 | 1441.0892 | -1716 | -274.9108 | 347 | 1792.789 | -1716 | 76.789 | 347 | 1792.789 | -1716 | 76.789 | 347 | 1792.789 | -1716 | 76.789
348 | -311.1137 | -65.1493 | -376.2629 | 348 | -311.1137 | -65.1493 | -376.2629 | 348 | -311.1137 | -65.1493 | -376.2629 | 348 | 1358.382 | -1716 | -357.618 | 348 | 1358.382 | -1716 | -357.618 | 348 | 1358.382 | -1716 | -357.618 | 348 | 1685.8371 | -1716 | -30.1629 | 348 | 1685.8371 | -1716 | -30.1629 | 348 | 1685.8371 | -1716 | -30.1629
349 | -920.709 | 1017 | 96.291 | 349 | -920.709 | 1017 | 96.291 | 349 | -920.709 | 1017 | 96.291 | 349 | 86.8818 | -280.3485 | -193.4667 | 349 | 86.8818 | -430.3485 | -343.4667 | 349 | 86.8818 | -280.3485 | -193.4667 | 349 | 1688.883 | -1716 | -27.117 | 349 | 1688.883 | -1716 | -27.117 | 349 | 1688.883 | -1716 | -27.117
350 | -970.7255 | 1017 | 46.2745 | 350 | -970.7255 | 1017 | 46.2745 | 350 | -970.7255 | 1017 | 46.2745 | 350 | -744.8152 | 1101.17 | 356.3547 | 350 | -744.8152 | 1101.17 | 356.3547 | 350 | -744.8152 | 1101.17 | 356.3547 | 350 | -389.7499 | 311.7307 | -78.0192 | 350 | -389.7499 | 311.7307 | -78.0192 | 350 | -389.7499 | 311.7307 | -78.0192
351 | -1000 | 1017 | 17 | 351 | -1000 | 1017 | 17 | 351 | -1000 | 1017 | 17 | 351 | -791.6547 | 1100.404 | 308.7493 | 351 | -791.6547 | 1100.404 | 308.7493 | 351 | -791.6547 | 1100.404 | 308.7493 | 351 | 1044.3549 | -401.0303 | 643.3246 | 351 | 483.5714 | -401.0303 | 82.5411 | 351 | 470.9051 | -401.0303 | 69.8747
352 | -1000 | 1017 | 17 | 352 | -1000 | 1017 | 17 | 352 | -1000 | 1017 | 17 | 352 | -698.4406 | 937.7654 | 239.3248 | 352 | -698.4406 | 937.7654 | 239.3248 | 352 | -698.4406 | 937.7654 | 239.3248 | 352 | 485.8941 | -563.7096 | -77.8155 | 352 | 485.8941 | -563.7096 | -77.8155 | 352 | 485.8941 | -563.7096 | -77.8155
353 | -1000 | 1017 | 17 | 353 | -1000 | 1017 | 17 | 353 | -1000 | 1017 | 17 | 353 | -730.6077 | 855.3045 | 124.6968 | 353 | -730.6077 | 855.3045 | 124.6968 | 353 | -730.6077 | 855.3045 | 124.6968 | 353 | 504.6792 | -726.6099 | -221.9307 | 353 | 504.6792 | -726.6099 | -221.9307 | 353 | 504.6792 | -726.6099 | -221.9307
354 | -1000 | 988.2865 | -11.7135 | 354 | -1000 | 988.2865 | -11.7135 | 354 | -1000 | 988.2865 | -11.7135 | 354 | -124.3922 | 65.3021 | -59.0901 | 354 | -124.3922 | 65.3021 | -59.0901 | 354 | -124.3922 | 65.3021 | -59.0901 | 354 | 644.1419 | -1086.5799 | -442.438 | 354 | 644.1419 | -1086.5799 | -442.438 | 354 | 644.1419 | -1086.5799 | -442.438
355 | 69.7636 | -120.1494 | -50.3857 | 355 | 69.7636 | -120.1494 | -50.3857 | 355 | 69.7636 | -120.1494 | -50.3857 | 355 | 1217.3628 | -1716 | -498.6372 | 355 | 1217.3628 | -1716 | -498.6372 | 355 | 1217.3628 | -1716 | -498.6372 | 355 | 827.6227 | -1716 | -888.3773 | 355 | 827.6227 | -1716 | -888.3773 | 355 | 827.6227 | -1716 | -888.3773
356 | 1000 | -1016 | -16 | 356 | 1000 | -1016 | -16 | 356 | 1000 | -1016 | -16 | 356 | 1249.2508 | -1716 | -466.7492 | 356 | 1249.2508 | -1716 | -466.7492 | 356 | 1249.2508 | -1716 | -466.7492 | 356 | 1195.9314 | -1716 | -520.0686 | 356 | 1195.9314 | -1716 | -520.0686 | 356 | 1195.9314 | -1716 | -520.0686
357 | 1000 | -1016 | -16 | 357 | 1000 | -1016 | -16 | 357 | 1000 | -1016 | -16 | 357 | 998.2506 | -1716 | -717.7494 | 357 | 998.2506 | -1716 | -717.7494 | 357 | 998.2506 | -1716 | -717.7494 | 357 | 1039.6888 | -1716 | -676.3112 | 357 | 1039.6888 | -1716 | -676.3112 | 357 | 1039.6888 | -1716 | -676.3112
358 | 685.7798 | -1016 | -330.2202 | 358 | 685.7798 | -1016 | -330.2202 | 358 | 685.7798 | -1016 | -330.2202 | 358 | 1097.4358 | -1716 | -618.5642 | 358 | 1097.4358 | -1716 | -618.5642 | 358 | 1097.4358 | -1716 | -618.5642 | 358 | 1116.042 | -1716 | -599.958 | 358 | 1116.042 | -1716 | -599.958 | 358 | 1116.042 | -1716 | -599.958
359 | 702.5689 | -1016 | -313.4311 | 359 | 702.5689 | -1016 | -313.4311 | 359 | 702.5689 | -1016 | -313.4311 | 359 | 1104.5079 | -1716 | -611.4921 | 359 | 1104.5079 | -1716 | -611.4921 | 359 | 1104.5079 | -1716 | -611.4921 | 359 | 1113.6709 | -1716 | -602.3291 | 359 | 1113.6709 | -1716 | -602.3291 | 359 | 1113.6709 | -1716 | -602.3291
360 | 528.925 | -1016 | -487.075 | 360 | 528.925 | -1016 | -487.075 | 360 | 528.925 | -1016 | -487.075 | 360 | 1085.7113 | -1716 | -630.2887 | 360 | 1085.7113 | -1716 | -630.2887 | 360 | 1085.7113 | -1716 | -630.2887 | 360 | 1101.2201 | -1716 | -614.7799 | 360 | 1101.2201 | -1716 | -614.7799 | 360 | 1101.2201 | -1716 | -614.7799
361 | 702.2177 | -1016 | -313.7823 | 361 | 702.2177 | -1016 | -313.7823 | 361 | 244.4619 | -1016 | -771.5381 | 361 | 1304.2939 | -1716 | -411.7061 | 361 | 1304.2939 | -1716 | -411.7061 | 361 | 1304.2939 | -1716 | -411.7061 | 361 | 1359.5231 | -1716 | -356.4769 | 361 | 1359.5231 | -1716 | -356.4769 | 361 | 1359.5231 | -1716 | -356.4769
362 | 821.2295 | -1016 | -194.7705 | 362 | 321.2295 | -1016 | -694.7705 | 362 | 321.2295 | -1016 | -694.7705 | 362 | 1496.0233 | -1716 | -219.9767 | 362 | 1496.0233 | -1716 | -219.9767 | 362 | 1496.0233 | -1716 | -219.9767 | 362 | 1620.0407 | -1716 | -95.9593 | 362 | 1620.0407 | -1716 | -95.9593 | 362 | 1620.0407 | -1716 | -95.9593
363 | -185.6642 | -1016 | -1201.6642 | 363 | 368.2068 | -1016 | -647.7932 | 363 | 180.5563 | -1016 | -835.4437 | 363 | 1678.0047 | -1716 | -37.9953 | 363 | 1678.0047 | -1716 | -37.9953 | 363 | 1678.0047 | -1716 | -37.9953 | 363 | 1888.4568 | -1716 | 172.4568 | 363 | 1888.4568 | -1716 | 172.4568 | 363 | 1888.4568 | -1716 | 172.4568
364 | -538.2507 | -71.4001 | -609.6509 | 364 | -538.2507 | -71.4001 | -609.6509 | 364 | -538.2507 | -71.4001 | -609.6509 | 364 | 1713.9888 | -1716 | -2.0112 | 364 | 1713.9888 | -1716 | -2.0112 | 364 | 1713.9888 | -1716 | -2.0112 | 364 | 1991.6657 | -1716 | 275.6657 | 364 | 1991.6657 | -1716 | 275.6657 | 364 | 1991.6657 | -1716 | 275.6657
365 | -561.4704 | 463.9858 | -97.4846 | 365 | -561.4704 | 463.9858 | -97.4846 | 365 | -561.4704 | 463.9858 | -97.4846 | 365 | 401.9524 | -628.7994 | -226.847 | 365 | 401.9524 | -628.7994 | -226.847 | 365 | 401.9524 | -628.7994 | -226.847 | 365 | 1960.177 | -1716 | 244.177 | 365 | 1960.177 | -1716 | 244.177 | 365 | 1960.177 | -1716 | 244.177
366 | -542.2429 | 638.9011 | 96.6581 | 366 | -542.2429 | 638.9011 | 96.6581 | 366 | -542.2429 | 638.9011 | 96.6581 | 366 | -754.3035 | 419.1468 | -335.1566 | 366 | -754.3035 | 419.1468 | -335.1566 | 366 | -754.3035 | 419.1468 | -335.1566 | 366 | 1344.6698 | -1353.3515 | -8.6817 | 366 | 1344.6698 | -1353.3515 | -8.6817 | 366 | 1344.6698 | -1353.3515 | -8.6817
367 | -538.2458 | 545.0222 | 6.7764 | 367 | -538.2458 | 545.0222 | 6.7764 | 367 | -538.2458 | 545.0222 | 6.7764 | 367 | -1816.5391 | 1365.092 | -451.4471 | 367 | -1168.1611 | 1365.092 | 196.931 | 367 | -1816.5391 | 1365.092 | -451.4471 | 367 | -284.6782 | 135.3242 | -149.3541 | 367 | -284.6782 | 135.3242 | -149.3541 | 367 | -284.6782 | 135.3242 | -149.3541
368 | -1000 | 826.2885 | -173.7115 | 368 | -1000 | 826.2885 | -173.7115 | 368 | -1000 | 826.2885 | -173.7115 | 368 | -1448.0107 | 763.7794 | -684.2313 | 368 | -1448.0107 | 613.7794 | -834.2313 | 368 | -1448.0107 | 763.7794 | -684.2313 | 368 | -680.2819 | 252.3172 | -427.9647 | 368 | -680.2819 | 252.3172 | -427.9647 | 368 | -668.8537 | 240.889 | -427.9647
369 | -1000 | 678.5264 | -321.4736 | 369 | -1000 | 678.5264 | -321.4736 | 369 | -1000 | 678.5264 | -321.4736 | 369 | -1088.7996 | 185.8321 | -902.9675 | 369 | -1088.7996 | 185.8321 | -902.9675 | 369 | -1088.7996 | 185.8321 | -902.9675 | 369 | 771.8211 | -1483.8046 | -711.9835 | 369 | 771.8211 | -1483.8046 | -711.9835 | 369 | 771.8211 | -1483.8046 | -711.9835
370 | -1000 | 194.7562 | -805.2438 | 370 | -1000 | 194.7562 | -805.2438 | 370 | -1000 | 194.7562 | -805.2438 | 370 | -710.6365 | -446.1557 | -1156.7922 | 370 | -710.6365 | -446.1557 | -1156.7922 | 370 | -710.6365 | -446.1557 | -1156.7922 | 370 | -6.8513 | -1027.9147 | -1034.766 | 370 | -6.8513 | -1527.9147 | -1534.766 | 370 | -6.8513 | -1527.9147 | -1534.766
371 | -925.6623 | 105.5821 | -820.0802 | 371 | -925.6623 | 105.5821 | -820.0802 | 371 | -925.6623 | 105.5821 | -820.0802 | 371 | -624.767 | -1049.0106 | -1673.7776 | 371 | -179.8966 | -1049.0106 | -1228.9072 | 371 | -179.8966 | -1049.0106 | -1228.9072 | 371 | -46.7198 | -1476.5573 | -1523.2771 | 371 | -46.7198 | -1637.0573 | -1683.7771 | 371 | -46.7198 | -1637.0573 | -1683.7771
372 | -820.2588 | -9.8715 | -830.1302 | 372 | -820.2588 | -9.8715 | -830.1302 | 372 | -820.2588 | -9.8715 | -830.1302 | 372 | -1490.0001 | -564.8223 | -2054.8224 | 372 | -991.2107 | -510.8223 | -1502.033 | 372 | -1458.2611 | -510.8223 | -1969.0834 | 372 | -1659.7415 | -942.8841 | -2602.6255 | 372 | -1659.7415 | -966.4122 | -2626.1537 | 372 | -1659.7415 | -327.6458 | -1987.3872
373 | -1000 | 618.1153 | -381.8847 | 373 | -1000 | 618.1153 | -381.8847 | 373 | -1000 | 618.1153 | -381.8847 | 373 | -1344.789 | 337.5035 | -1007.2855 | 373 | -1344.789 | 187.5035 | -1157.2855 | 373 | -1344.789 | 337.5035 | -1007.2855 | 373 | -1471.5047 | 162.2929 | -1309.2118 | 373 | -1471.5047 | 162.2929 | -1309.2118 | 373 | -1471.5047 | 162.2929 | -1309.2118
374 | -1000 | 1017 | 17 | 374 | -1000 | 1017 | 17 | 374 | -1000 | 1017 | 17 | 374 | -2000 | 1577.0939 | -422.9061 | 374 | -1836.3125 | 1717 | -119.3125 | 374 | -1836.3125 | 1717 | -119.3125 | 374 | -1973.138 | 1535.4458 | -437.6922 | 374 | -1499.2012 | 1561.509 | 62.3078 | 374 | -1499.2012 | 1561.509 | 62.3078
375 | -1000 | 1017 | 17 | 375 | -1000 | 1017 | 17 | 375 | -1000 | 1017 | 17 | 375 | -1920.9382 | 1717 | -203.9382 | 375 | -1776.9382 | 1717 | -59.9382 | 375 | -1776.9382 | 1717 | -59.9382 | 375 | -2000 | 1717 | -283 | 375 | -1759.433 | 1717 | -42.433 | 375 | -1759.433 | 1717 | -42.433
376 | -1000 | 1017 | 17 | 376 | -1000 | 1017 | 17 | 376 | -1000 | 1017 | 17 | 376 | -2000 | 1717 | -283 | 376 | -1904.6121 | 1717 | -187.6121 | 376 | -1904.6121 | 1717 | -187.6121 | 376 | -2000 | 1717 | -283 | 376 | -1822.1855 | 1717 | -105.1855 | 376 | -1906.8266 | 1717 | -189.8266
377 | -1000 | 1017 | 17 | 377 | -1000 | 1017 | 17 | 377 | -1000 | 1017 | 17 | 377 | -1991.8902 | 1717 | -274.8902 | 377 | -1847.8902 | 1717 | -130.8902 | 377 | -1875.0331 | 1717 | -158.0331 | 377 | -2000 | 1717 | -283 | 377 | -1643.116 | 1717 | 73.884 | 377 | -1900.3379 | 1717 | -183.3379
378 | -1000 | 1017 | 17 | 378 | -1000 | 1017 | 17 | 378 | -1000 | 1017 | 17 | 378 | -1859.4062 | 1717 | -142.4062 | 378 | -1715.4062 | 1717 | 1.5938 | 378 | -1782.3551 | 1717 | -65.3551 | 378 | -1934.0275 | 1717 | -217.0275 | 378 | -1499.0275 | 1717 | 217.9725 | 378 | -1838.5716 | 1717 | -121.5716
379 | -1000 | 1017 | 17 | 379 | -1000 | 1017 | 17 | 379 | -1000 | 1017 | 17 | 379 | -1809.3459 | 1717 | -92.3459 | 379 | -1665.3459 | 1717 | 51.6541 | 379 | -1715.6435 | 1717 | 1.3565 | 379 | -1871.606 | 1553.7314 | -317.8746 | 379 | -1436.606 | 1717 | 280.394 | 379 | -1815.7692 | 1717 | -98.7692
380 | -1000 | 1017 | 17 | 380 | -1000 | 1017 | 17 | 380 | -1000 | 1017 | 17 | 380 | -2000 | 1546.2877 | -453.7123 | 380 | -1680.5543 | 1717 | 36.4457 | 380 | -1680.5543 | 1717 | 36.4457 | 380 | -1853.123 | 1033.3196 | -819.8034 | 380 | -1626.0125 | 1306.2091 | -319.8034 | 380 | -1626.0125 | 1306.2091 | -319.8034
381 | -1000 | 1017 | 17 | 381 | -1000 | 1017 | 17 | 381 | -1000 | 1017 | 17 | 381 | -2000 | 1423.6321 | -576.3679 | 381 | -2000 | 1455.8458 | -544.1542 | 381 | -2000 | 1455.8458 | -544.1542 | 381 | -1814.163 | 1038.0988 | -776.0641 | 381 | -1314.163 | 1038.0988 | -276.0641 | 381 | -1314.163 | 1038.0988 | -276.0641
382 | -1000 | 737.7396 | -262.2604 | 382 | -1000 | 815.9396 | -184.0604 | 382 | -1000 | 815.9396 | -184.0604 | 382 | -2000 | 1463.3307 | -536.6693 | 382 | -2000 | 1373.3165 | -626.6835 | 382 | -2000 | 1463.3307 | -536.6693 | 382 | -1764.2947 | 1032.7722 | -731.5225 | 382 | -1764.2947 | 1142.6991 | -621.5956 | 382 | -1764.2947 | 1142.6991 | -621.5956
383 | -1000 | 724.3402 | -275.6598 | 383 | -1000 | 724.3402 | -275.6598 | 383 | -1000 | 724.3402 | -275.6598 | 383 | -1916.8829 | 1285.8677 | -631.0152 | 383 | -1916.8829 | 1135.8677 | -781.0152 | 383 | -1916.8829 | 1285.8677 | -631.0152 | 383 | -1336.4046 | 371.5987 | -964.8058 | 383 | -945.1372 | -19.6686 | -964.8058 | 383 | -1336.4046 | 371.5987 | -964.8058
384 | -755.049 | 511.0705 | -243.9785 | 384 | -755.049 | 511.0705 | -243.9785 | 384 | -755.049 | 511.0705 | -243.9785 | 384 | -1796.2515 | 906.561 | -889.6905 | 384 | -1796.2515 | 906.561 | -889.6905 | 384 | -1796.2515 | 906.561 | -889.6905 | 384 | -952.3666 | -269.6697 | -1222.0363 | 384 | -952.3666 | -269.6697 | -1222.0363 | 384 | -1120.0125 | -102.0238 | -1222.0363
385 | -414.7326 | 196.8831 | -217.8495 | 385 | -414.7326 | 196.8831 | -217.8495 | 385 | -414.7326 | 196.8831 | -217.8495 | 385 | -1633.4265 | 478.5475 | -1154.879 | 385 | -1633.4265 | 478.5475 | -1154.879 | 385 | -906.0423 | -248.8367 | -1154.879 | 385 | -555.0369 | -766.1202 | -1321.1571 | 385 | -555.0369 | -766.1202 | -1321.1571 | 385 | -555.0369 | -766.1202 | -1321.1571
386 | -397.3333 | 201.1048 | -196.2284 | 386 | -397.3333 | 201.1048 | -196.2284 | 386 | -397.3333 | 201.1048 | -196.2284 | 386 | -1039.4109 | -85.1834 | -1124.5942 | 386 | -764.017 | -85.1834 | -849.2004 | 386 | -1039.4109 | -85.1834 | -1124.5942 | 386 | -215.5396 | -1067.234 | -1282.7736 | 386 | -215.5396 | -1067.234 | -1282.7736 | 386 | -215.5396 | -1067.234 | -1282.7736
387 | -373.8465 | 191.4658 | -182.3806 | 387 | -373.8465 | 191.4658 | -182.3806 | 387 | -373.8465 | 191.4658 | -182.3806 | 387 | -988.0987 | -112.3022 | -1100.4009 | 387 | -988.0987 | -112.3022 | -1100.4009 | 387 | -696.2751 | -404.1257 | -1100.4009 | 387 | -130.8998 | -1117.7503 | -1248.6501 | 387 | -130.8998 | -1117.7503 | -1248.6501 | 387 | -130.8998 | -1117.7503 | -1248.6501
388 | -339.6327 | 151.1115 | -188.5212 | 388 | -339.6327 | 151.1115 | -188.5212 | 388 | -339.6327 | 151.1115 | -188.5212 | 388 | -926.2324 | -168.3776 | -1094.61 | 388 | -926.2324 | -168.3776 | -1094.61 | 388 | -638.3442 | -456.2658 | -1094.61 | 388 | 18.1532 | -1249.112 | -1230.9589 | 388 | 18.1532 | -1249.112 | -1230.9589 | 388 | 18.1532 | -1249.112 | -1230.9589
389 | -302.1783 | 143.9638 | -158.2146 | 389 | -302.1783 | 143.9638 | -158.2146 | 389 | -302.1783 | 143.9638 | -158.2146 | 389 | -1122.3554 | 70.5033 | -1051.852 | 389 | -1122.3554 | 70.5033 | -1051.852 | 389 | -455.1395 | -596.7126 | -1051.852 | 389 | 27.5554 | -1204.9319 | -1177.3765 | 389 | 27.5554 | -1204.9319 | -1177.3765 | 389 | 27.5554 | -1204.9319 | -1177.3765
390 | -226.6703 | 74.9203 | -151.7499 | 390 | -226.6703 | 74.9203 | -151.7499 | 390 | -226.6703 | 74.9203 | -151.7499 | 390 | -896.7001 | -81.5326 | -978.2326 | 390 | -896.7001 | -139.2296 | -1035.9297 | 390 | -896.7001 | -81.5326 | -978.2326 | 390 | 288.2341 | -1441.2497 | -1153.0156 | 390 | 288.2341 | -1441.2497 | -1153.0156 | 390 | 288.2341 | -1441.2497 | -1153.0156
391 | -204.1095 | 1.8004 | -202.3092 | 391 | -204.1095 | 1.8004 | -202.3092 | 391 | -204.1095 | 1.8004 | -202.3092 | 391 | -407.2578 | -370.9512 | -778.209 | 391 | -407.2578 | -370.9512 | -778.209 | 391 | -407.2578 | -370.9512 | -778.209 | 391 | 253.5376 | -1439.7294 | -1186.1919 | 391 | 529.8081 | -1716 | -1186.1919 | 391 | 529.8081 | -1716 | -1186.1919
392 | 536.2624 | -763.1339 | -226.8715 | 392 | 536.2624 | -763.1339 | -226.8715 | 392 | 536.2624 | -763.1339 | -226.8715 | 392 | 1353.5773 | -1716 | -362.4227 | 392 | 1353.5773 | -1575.0876 | -221.5103 | 392 | 1088.7605 | -1451.1832 | -362.4227 | 392 | 688.01 | -1716 | -1027.99 | 392 | 688.01 | -1716 | -1027.99 | 392 | 688.01 | -1716 | -1027.99
393 | 477.48 | -730.9469 | -253.4669 | 393 | 477.48 | -730.9469 | -253.4669 | 393 | 477.48 | -730.9469 | -253.4669 | 393 | 1374.1189 | -1716 | -341.8811 | 393 | 1374.1189 | -1716 | -341.8811 | 393 | 1374.1189 | -1716 | -341.8811 | 393 | 704.9197 | -1716 | -1011.0803 | 393 | 704.9197 | -1716 | -1011.0803 | 393 | 704.9197 | -1716 | -1011.0803
394 | 760.434 | -1016 | -255.566 | 394 | 760.434 | -1016 | -255.566 | 394 | 760.434 | -1016 | -255.566 | 394 | 1393.5122 | -1716 | -322.4878 | 394 | 1393.5122 | -1716 | -322.4878 | 394 | 1393.5122 | -1716 | -322.4878 | 394 | 747.055 | -1716 | -968.945 | 394 | 747.055 | -1716 | -968.945 | 394 | 747.055 | -1716 | -968.945
395 | 750.5058 | -1016 | -265.4942 | 395 | 750.5058 | -1016 | -265.4942 | 395 | 750.5058 | -1016 | -265.4942 | 395 | 1392.2042 | -1716 | -323.7958 | 395 | 1392.2042 | -1716 | -323.7958 | 395 | 1392.2042 | -1716 | -323.7958 | 395 | 754.8563 | -1716 | -961.1437 | 395 | 754.8563 | -1716 | -961.1437 | 395 | 754.8563 | -1716 | -961.1437
396 | 755.536 | -1016 | -260.464 | 396 | 755.536 | -1016 | -260.464 | 396 | 755.536 | -1016 | -260.464 | 396 | 1404.2832 | -1716 | -311.7168 | 396 | 1404.2832 | -1716 | -311.7168 | 396 | 1404.2832 | -1716 | -311.7168 | 396 | 1027.9587 | -1716 | -688.0413 | 396 | 1027.9587 | -1716 | -688.0413 | 396 | 1027.9587 | -1716 | -688.0413
397 | 748.8174 | -1016 | -267.1826 | 397 | 748.8174 | -1016 | -267.1826 | 397 | 748.8174 | -1016 | -267.1826 | 397 | 1399.0117 | -1716 | -316.9883 | 397 | 1399.0117 | -1716 | -316.9883 | 397 | 1399.0117 | -1716 | -316.9883 | 397 | 1369.4305 | -1716 | -346.5695 | 397 | 1369.4305 | -1716 | -346.5695 | 397 | 1369.4305 | -1716 | -346.5695
398 | 741.5105 | -1016 | -274.4895 | 398 | 741.5105 | -1016 | -274.4895 | 398 | 741.5105 | -1016 | -274.4895 | 398 | 1382.8354 | -1716 | -333.1646 | 398 | 1382.8354 | -1716 | -333.1646 | 398 | 1382.8354 | -1716 | -333.1646 | 398 | 1343.4653 | -1716 | -372.5347 | 398 | 1343.4653 | -1716 | -372.5347 | 398 | 1343.4653 | -1716 | -372.5347
399 | 666.5871 | -1016 | -349.4129 | 399 | 666.5871 | -1016 | -349.4129 | 399 | 666.5871 | -1016 | -349.4129 | 399 | 1284.9774 | -1716 | -431.0226 | 399 | 1284.9774 | -1716 | -431.0226 | 399 | 1284.9774 | -1716 | -431.0226 | 399 | 1224.2628 | -1716 | -491.7372 | 399 | 1224.2628 | -1716 | -491.7372 | 399 | 1224.2628 | -1716 | -491.7372
400 | 637.0606 | -1016 | -378.9394 | 400 | 830.2031 | -1016 | -185.7969 | 400 | 852.791 | -1016 | -163.209 | 400 | 1236.8511 | -1716 | -479.1489 | 400 | 1236.8511 | -1716 | -479.1489 | 400 | 1236.8511 | -1716 | -479.1489 | 400 | 1157.657 | -1716 | -558.343 | 400 | 1657.657 | -1716 | -58.343 | 400 | 1569.6098 | -1716 | -146.3902
401 | 632.0966 | -1016 | -383.9034 | 401 | 990.5519 | -1016 | -25.4481 | 401 | 990.5519 | -1016 | -25.4481 | 401 | 1225.0972 | -1716 | -490.9028 | 401 | 1225.0972 | -1716 | -490.9028 | 401 | 1225.0972 | -1716 | -490.9028 | 401 | 1139.3579 | -1716 | -576.6421 | 401 | 1543.6441 | -1716 | -172.3559 | 401 | 1631.6913 | -1716 | -84.3087
402 | 690.297 | -1016 | -325.703 | 402 | 818.2718 | -1016 | -197.7282 | 402 | 795.6839 | -1016 | -220.3161 | 402 | 1290.9812 | -1716 | -425.0188 | 402 | 1290.9812 | -1716 | -425.0188 | 402 | 1290.9812 | -1716 | -425.0188 | 402 | 1211.3586 | -1716 | -504.6414 | 402 | 1211.3586 | -1716 | -504.6414 | 402 | 1211.3586 | -1716 | -504.6414
403 | 815.5155 | -1016 | -200.4845 | 403 | 815.5155 | -1016 | -200.4845 | 403 | 815.5155 | -1016 | -200.4845 | 403 | 1439.9088 | -1716 | -276.0912 | 403 | 1439.9088 | -1716 | -276.0912 | 403 | 1439.9088 | -1716 | -276.0912 | 403 | 1380.3942 | -1716 | -335.6058 | 403 | 1380.3942 | -1716 | -335.6058 | 403 | 1380.3942 | -1716 | -335.6058
404 | 918.6568 | -1016 | -97.3432 | 404 | 918.6568 | -1016 | -97.3432 | 404 | 918.6568 | -1016 | -97.3432 | 404 | 1572.5151 | -1716 | -143.4849 | 404 | 1572.5151 | -1716 | -143.4849 | 404 | 1572.5151 | -1716 | -143.4849 | 404 | 1539.8855 | -1716 | -176.1145 | 404 | 1539.8855 | -1716 | -176.1145 | 404 | 1539.8855 | -1716 | -176.1145
405 | 1000 | -1016 | -16 | 405 | 1000 | -1016 | -16 | 405 | 1000 | -1016 | -16 | 405 | 1549.342 | -1716 | -166.658 | 405 | 1549.342 | -1716 | -166.658 | 405 | 1549.342 | -1716 | -166.658 | 405 | 1235.4258 | -1716 | -480.5742 | 405 | 1235.4258 | -1716 | -480.5742 | 405 | 1235.4258 | -1716 | -480.5742
406 | 1000 | -1016 | -16 | 406 | 1000 | -1016 | -16 | 406 | 1000 | -1016 | -16 | 406 | 1320.8031 | -1716 | -395.1969 | 406 | 1320.8031 | -1716 | -395.1969 | 406 | 1320.8031 | -1716 | -395.1969 | 406 | 1357.3288 | -1716 | -358.6712 | 406 | 1357.3288 | -1716 | -358.6712 | 406 | 1357.3288 | -1716 | -358.6712
407 | 875.6307 | -1016 | -140.3693 | 407 | 875.6307 | -1016 | -140.3693 | 407 | 875.6307 | -1016 | -140.3693 | 407 | 1327.0752 | -1716 | -388.9248 | 407 | 1327.0752 | -1716 | -388.9248 | 407 | 1327.0752 | -1716 | -388.9248 | 407 | 1236.6424 | -1716 | -479.3576 | 407 | 1236.6424 | -1716 | -479.3576 | 407 | 1236.6424 | -1716 | -479.3576
408 | 702.509 | -1016 | -313.491 | 408 | 702.509 | -1016 | -313.491 | 408 | 702.509 | -1016 | -313.491 | 408 | 1167.849 | -1716 | -548.151 | 408 | 1167.849 | -1716 | -548.151 | 408 | 1167.849 | -1716 | -548.151 | 408 | 1242.6512 | -1716 | -473.3488 | 408 | 1242.6512 | -1716 | -473.3488 | 408 | 1242.6512 | -1716 | -473.3488
409 | 569.166 | -1016 | -446.834 | 409 | 569.166 | -1016 | -446.834 | 409 | 569.166 | -1016 | -446.834 | 409 | 1210.5978 | -1716 | -505.4022 | 409 | 1210.5978 | -1716 | -505.4022 | 409 | 1210.5978 | -1716 | -505.4022 | 409 | 1311.1716 | -1716 | -404.8284 | 409 | 1311.1716 | -1716 | -404.8284 | 409 | 1311.1716 | -1716 | -404.8284
410 | 274.7303 | -1016 | -741.2697 | 410 | 273.0619 | -1016 | -742.9381 | 410 | 273.0619 | -1016 | -742.9381 | 410 | 1125.6728 | -1716 | -590.3272 | 410 | 1125.6728 | -1716 | -590.3272 | 410 | 1125.6728 | -1716 | -590.3272 | 410 | 1255.8896 | -1716 | -460.1104 | 410 | 1255.8896 | -1716 | -460.1104 | 410 | 1255.8896 | -1716 | -460.1104
411 | 360.0058 | -1016 | -655.9942 | 411 | 360.0058 | -1016 | -655.9942 | 411 | 360.0058 | -1016 | -655.9942 | 411 | 1121.9792 | -1716 | -594.0208 | 411 | 1121.9792 | -1716 | -594.0208 | 411 | 1121.9792 | -1716 | -594.0208 | 411 | 1275.8971 | -1716 | -440.1029 | 411 | 1275.8971 | -1716 | -440.1029 | 411 | 1275.8971 | -1716 | -440.1029
412 | 490.4821 | -1016 | -525.5179 | 412 | 490.4821 | -1016 | -525.5179 | 412 | 490.4821 | -1016 | -525.5179 | 412 | 1031.4677 | -1716 | -684.5323 | 412 | 1031.4677 | -1716 | -684.5323 | 412 | 1031.4677 | -1716 | -684.5323 | 412 | 1188.8267 | -1716 | -527.1733 | 412 | 1188.8267 | -1716 | -527.1733 | 412 | 1188.8267 | -1716 | -527.1733
413 | 379.3695 | -1016 | -636.6305 | 413 | 379.3695 | -1016 | -636.6305 | 413 | 379.3695 | -1016 | -636.6305 | 413 | 894.8218 | -1716 | -821.1782 | 413 | 894.8218 | -1716 | -821.1782 | 413 | 894.8218 | -1716 | -821.1782 | 413 | 1028.4862 | -1716 | -687.5138 | 413 | 1028.4862 | -1716 | -687.5138 | 413 | 1028.4862 | -1716 | -687.5138
414 | 729.1633 | -1016 | -286.8367 | 414 | 729.1633 | -1016 | -286.8367 | 414 | 729.1633 | -1016 | -286.8367 | 414 | 902.0637 | -1716 | -813.9363 | 414 | 902.0637 | -1716 | -813.9363 | 414 | 902.0637 | -1716 | -813.9363 | 414 | 843.9101 | -1716 | -872.0899 | 414 | 843.9101 | -1716 | -872.0899 | 414 | 843.9101 | -1716 | -872.0899
415 | 570.4987 | -1016 | -445.5013 | 415 | 570.4987 | -1016 | -445.5013 | 415 | 570.4987 | -1016 | -445.5013 | 415 | 999.0631 | -1716 | -716.9369 | 415 | 999.0631 | -1716 | -716.9369 | 415 | 999.0631 | -1716 | -716.9369 | 415 | 758.7254 | -1716 | -957.2746 | 415 | 758.7254 | -1716 | -957.2746 | 415 | 758.7254 | -1716 | -957.2746
416 | 471.8653 | -1016 | -544.1347 | 416 | 471.8653 | -1016 | -544.1347 | 416 | 471.8653 | -1016 | -544.1347 | 416 | 1068.0884 | -1716 | -647.9116 | 416 | 1068.0884 | -1716 | -647.9116 | 416 | 1068.0884 | -1716 | -647.9116 | 416 | 798.6764 | -1716 | -917.3236 | 416 | 798.6764 | -1716 | -917.3236 | 416 | 798.6764 | -1716 | -917.3236
417 | 474.7303 | -1016 | -541.2697 | 417 | 474.7303 | -1016 | -541.2697 | 417 | 474.7303 | -1016 | -541.2697 | 417 | 1174.0921 | -1716 | -541.9079 | 417 | 1174.0921 | -1716 | -541.9079 | 417 | 1174.0921 | -1716 | -541.9079 | 417 | 955.1952 | -1716 | -760.8048 | 417 | 955.1952 | -1716 | -760.8048 | 417 | 955.1952 | -1716 | -760.8048
418 | 505.1691 | -1016 | -510.8309 | 418 | 505.1691 | -1016 | -510.8309 | 418 | 505.1691 | -1016 | -510.8309 | 418 | 1200.346 | -1716 | -515.654 | 418 | 1200.346 | -1716 | -515.654 | 418 | 1200.346 | -1716 | -515.654 | 418 | 1053.287 | -1716 | -662.713 | 418 | 1053.287 | -1716 | -662.713 | 418 | 1053.287 | -1716 | -662.713
419 | 545.0798 | -1016 | -470.9202 | 419 | 545.0798 | -1016 | -470.9202 | 419 | 545.0798 | -1016 | -470.9202 | 419 | 1244.8985 | -1716 | -471.1015 | 419 | 1244.8985 | -1716 | -471.1015 | 419 | 1244.8985 | -1716 | -471.1015 | 419 | 1119.0089 | -1716 | -596.9911 | 419 | 1119.0089 | -1716 | -596.9911 | 419 | 1119.0089 | -1716 | -596.9911
420 | 567.157 | -1016 | -448.843 | 420 | 567.157 | -1016 | -448.843 | 420 | 567.157 | -1016 | -448.843 | 420 | 1275.3469 | -1716 | -440.6531 | 420 | 1275.3469 | -1716 | -440.6531 | 420 | 1275.3469 | -1716 | -440.6531 | 420 | 1143.0118 | -1716 | -572.9882 | 420 | 1143.0118 | -1716 | -572.9882 | 420 | 1143.0118 | -1716 | -572.9882
421 | 620.7938 | -1016 | -395.2062 | 421 | 620.7938 | -1016 | -395.2062 | 421 | 620.7938 | -1016 | -395.2062 | 421 | 1363.4666 | -1716 | -352.5334 | 421 | 1363.4666 | -1716 | -352.5334 | 421 | 1363.4666 | -1716 | -352.5334 | 421 | 1140.0213 | -1716 | -575.9787 | 421 | 1140.0213 | -1716 | -575.9787 | 421 | 1140.0213 | -1716 | -575.9787
422 | 701.5936 | -1016 | -314.4064 | 422 | 701.5936 | -1016 | -314.4064 | 422 | 701.5936 | -1016 | -314.4064 | 422 | 1441.5213 | -1716 | -274.4787 | 422 | 1441.5213 | -1716 | -274.4787 | 422 | 1441.5213 | -1716 | -274.4787 | 422 | 1119.8547 | -1716 | -596.1453 | 422 | 1119.8547 | -1716 | -596.1453 | 422 | 1119.8547 | -1716 | -596.1453
423 | 746.9906 | -1016 | -269.0094 | 423 | 746.9906 | -1016 | -269.0094 | 423 | 746.9906 | -1016 | -269.0094 | 423 | 1294.7349 | -1716 | -421.2651 | 423 | 1294.7349 | -1716 | -421.2651 | 423 | 1294.7349 | -1716 | -421.2651 | 423 | 1106.4674 | -1716 | -609.5326 | 423 | 1106.4674 | -1716 | -609.5326 | 423 | 1106.4674 | -1716 | -609.5326
424 | 550.8449 | -829.3263 | -278.4813 | 424 | 550.8449 | -829.3263 | -278.4813 | 424 | 550.8449 | -829.3263 | -278.4813 | 424 | 1048.4606 | -1716 | -667.5394 | 424 | 1048.4606 | -1716 | -667.5394 | 424 | 1048.4606 | -1716 | -667.5394 | 424 | 1127.8108 | -1716 | -588.1892 | 424 | 1127.8108 | -1716 | -588.1892 | 424 | 1127.8108 | -1716 | -588.1892
425 | 379.6671 | -584.4675 | -204.8004 | 425 | 379.6671 | -584.4675 | -204.8004 | 425 | 379.6671 | -584.4675 | -204.8004 | 425 | 1071.3795 | -1716 | -644.6205 | 425 | 1071.3795 | -1716 | -644.6205 | 425 | 1071.3795 | -1716 | -644.6205 | 425 | 1245.7956 | -1716 | -470.2044 | 425 | 1245.7956 | -1716 | -470.2044 | 425 | 1245.7956 | -1716 | -470.2044
426 | -74.3432 | -21.8297 | -96.1729 | 426 | -74.3432 | -21.8297 | -96.1729 | 426 | -74.3432 | -21.8297 | -96.1729 | 426 | 907.9186 | -969.7991 | -61.8805 | 426 | 907.9186 | -1119.7991 | -211.8805 | 426 | 907.9186 | -969.7991 | -61.8805 | 426 | 1270.1805 | -1716 | -445.8195 | 426 | 1270.1805 | -1716 | -445.8195 | 426 | 1270.1805 | -1716 | -445.8195
427 | -165.8704 | 97.5252 | -68.3452 | 427 | -165.8704 | 97.5252 | -68.3452 | 427 | -165.8704 | 97.5252 | -68.3452 | 427 | 825.8407 | -706.8476 | 118.9931 | 427 | 860.6408 | -706.7627 | 153.878 | 427 | 860.6408 | -741.6477 | 118.9931 | 427 | 1273.4419 | -1706.0952 | -432.6533 | 427 | 1273.4419 | -1706.0952 | -432.6533 | 427 | 1273.4419 | -1706.0952 | -432.6533
428 | -429.6216 | 481.5969 | 51.9753 | 428 | -429.6216 | 481.5969 | 51.9753 | 428 | -429.6216 | 481.5969 | 51.9753 | 428 | 327.8911 | -225.4355 | 102.4556 | 428 | 327.8911 | -374.1128 | -46.2217 | 428 | 690.7169 | -588.2613 | 102.4556 | 428 | 752.3596 | -1041.468 | -289.1084 | 428 | 752.3596 | -1041.468 | -289.1084 | 428 | 752.3596 | -1041.468 | -289.1084
429 | -738.2603 | 968.1683 | 229.9079 | 429 | -738.2603 | 968.1683 | 229.9079 | 429 | -738.2603 | 968.1683 | 229.9079 | 429 | -391.7204 | 410.7401 | 19.0197 | 429 | -391.7204 | 410.7401 | 19.0197 | 429 | -391.7204 | 410.7401 | 19.0197 | 429 | 187.6003 | -270.413 | -82.8127 | 429 | 187.6003 | -270.413 | -82.8127 | 429 | 187.6003 | -270.413 | -82.8127
430 | -532.7458 | 920.1418 | 387.396 | 430 | -532.7458 | 920.1418 | 387.396 | 430 | -532.7458 | 920.1418 | 387.396 | 430 | -1172.3695 | 1051.3059 | -121.0636 | 430 | -1172.3695 | 1051.3059 | -121.0636 | 430 | -1172.3695 | 1051.3059 | -121.0636 | 430 | 117.8825 | 1.8623 | 119.7448 | 430 | 117.8825 | 1.8623 | 119.7448 | 430 | 117.8825 | 1.8623 | 119.7448
431 | -606.6283 | 881.4537 | 274.8254 | 431 | -606.6283 | 881.4537 | 274.8254 | 431 | -606.6283 | 881.4537 | 274.8254 | 431 | -696.6751 | 738.4465 | 41.7714 | 431 | -696.6751 | 738.4465 | 41.7714 | 431 | -696.6751 | 738.4465 | 41.7714 | 431 | 505.4422 | -203.5608 | 301.8814 | 431 | 505.4422 | -203.5608 | 301.8814 | 431 | 505.4422 | -203.5608 | 301.8814
432 | -650.0349 | 738.8445 | 88.8096 | 432 | -650.0349 | 738.8445 | 88.8096 | 432 | -650.0349 | 738.8445 | 88.8096 | 432 | -670.0228 | 729.9961 | 59.9733 | 432 | -670.0228 | 729.9961 | 59.9733 | 432 | -670.0228 | 729.9961 | 59.9733 | 432 | 174.5088 | 2.2389 | 176.7477 | 432 | 174.5088 | 2.2389 | 176.7477 | 432 | 174.5088 | 2.2389 | 176.7477
433 | -660.1111 | 763.3567 | 103.2456 | 433 | -660.1111 | 763.3567 | 103.2456 | 433 | -660.1111 | 763.3567 | 103.2456 | 433 | -726.0578 | 803.9748 | 77.917 | 433 | -726.0578 | 803.9748 | 77.917 | 433 | -726.0578 | 803.9748 | 77.917 | 433 | 25.5211 | 172.4003 | 197.9214 | 433 | 25.5211 | 172.4003 | 197.9214 | 433 | 25.5211 | 172.4003 | 197.9214
434 | -670.8052 | 857.5938 | 186.7886 | 434 | -670.8052 | 857.5938 | 186.7886 | 434 | -670.8052 | 857.5938 | 186.7886 | 434 | -1089.5588 | 1110.3274 | 20.7687 | 434 | -1089.5588 | 1110.3274 | 20.7687 | 434 | -1089.5588 | 1110.3274 | 20.7687 | 434 | -32.4112 | 329.544 | 297.1327 | 434 | -32.4112 | 329.544 | 297.1327 | 434 | -32.4112 | 329.544 | 297.1327
435 | -658.5646 | 969.4919 | 310.9273 | 435 | -658.5646 | 969.4919 | 310.9273 | 435 | -658.5646 | 969.4919 | 310.9273 | 435 | -1293.7801 | 1310.9589 | 17.1788 | 435 | -1293.7801 | 1310.9589 | 17.1788 | 435 | -1293.7801 | 1310.9589 | 17.1788 | 435 | -388.376 | 694.856 | 306.48 | 435 | -388.376 | 694.856 | 306.48 | 435 | -388.376 | 694.856 | 306.48
436 | -612.8743 | 1017 | 404.1257 | 436 | -612.8743 | 1017 | 404.1257 | 436 | -612.8743 | 1017 | 404.1257 | 436 | -1377.5836 | 1413.3443 | 35.7607 | 436 | -1249.6034 | 1135.3641 | -114.2393 | 436 | -1377.5836 | 1413.3443 | 35.7607 | 436 | -1005.055 | 1182.7271 | 177.6721 | 436 | -1005.055 | 1182.7271 | 177.6721 | 436 | -1005.055 | 1182.7271 | 177.6721
437 | -501.5928 | 882.1279 | 380.5351 | 437 | -501.5928 | 882.1279 | 380.5351 | 437 | -501.5928 | 882.1279 | 380.5351 | 437 | -1792.3646 | 1717 | -75.3646 | 437 | -1792.3646 | 915.8831 | -876.4815 | 437 | -1792.3646 | 1717 | -75.3646 | 437 | -1280.9025 | 1498.1435 | 217.241 | 437 | -1280.9025 | 1498.1435 | 217.241 | 437 | -1280.9025 | 1498.1435 | 217.241
438 | -782.0021 | 1017 | 234.9979 | 438 | -782.0021 | 1017 | 234.9979 | 438 | -782.0021 | 1017 | 234.9979 | 438 | -1329.1534 | 1453.113 | 123.9596 | 438 | -1593.0404 | 1717 | 123.9596 | 438 | -1593.0404 | 1717 | 123.9596 | 438 | -1471.0787 | 1556.9726 | 85.8939 | 438 | -1471.0787 | 1556.9726 | 85.8939 | 438 | -1471.0787 | 1556.9726 | 85.8939
439 | -929.628 | 1017 | 87.372 | 439 | -929.628 | 1017 | 87.372 | 439 | -929.628 | 1017 | 87.372 | 439 | -1380.1165 | 1717 | 336.8835 | 439 | -1380.1165 | 1717 | 336.8835 | 439 | -1380.1165 | 1717 | 336.8835 | 439 | -1525.7751 | 1460.9738 | -64.8013 | 439 | -1525.7751 | 1460.9738 | -64.8013 | 439 | -1525.7751 | 1460.9738 | -64.8013
440 | -911.4705 | 1017 | 105.5295 | 440 | -911.4705 | 1017 | 105.5295 | 440 | -911.4705 | 1017 | 105.5295 | 440 | -1247.7169 | 1532.8844 | 285.1675 | 440 | -1247.7169 | 1382.8844 | 135.1675 | 440 | -1247.7169 | 1532.8844 | 285.1675 | 440 | -1401.5037 | 1419.357 | 17.8534 | 440 | -1401.5037 | 1419.357 | 17.8534 | 440 | -1401.5037 | 1419.357 | 17.8534
441 | -909.8378 | 1017 | 107.1622 | 441 | -909.8378 | 1017 | 107.1622 | 441 | -909.8378 | 1017 | 107.1622 | 441 | -1250.1707 | 1111.3476 | -138.8231 | 441 | -1250.1707 | 1103.5279 | -146.6428 | 441 | -1250.1707 | 1111.3476 | -138.8231 | 441 | -1232.0187 | 1300.0777 | 68.059 | 441 | -1232.0187 | 1300.0777 | 68.059 | 441 | -1232.0187 | 1300.0777 | 68.059
442 | -892.5367 | 1017 | 124.4633 | 442 | -892.5367 | 1017 | 124.4633 | 442 | -892.5367 | 1017 | 124.4633 | 442 | -1285.6722 | 1176.7674 | -108.9048 | 442 | -1285.6722 | 1026.7674 | -258.9048 | 442 | -1285.6722 | 1176.7674 | -108.9048 | 442 | -987.4373 | 1082.1919 | 94.7545 | 442 | -987.4373 | 1082.1919 | 94.7545 | 442 | -987.4373 | 1082.1919 | 94.7545
443 | -817.722 | 883.5948 | 65.8727 | 443 | -817.722 | 883.5948 | 65.8727 | 443 | -817.722 | 883.5948 | 65.8727 | 443 | -1307.4236 | 1003.987 | -303.4365 | 443 | -1307.4236 | 1003.987 | -303.4365 | 443 | -1307.4236 | 1003.987 | -303.4365 | 443 | -972.7466 | 905.9156 | -66.8311 | 443 | -972.7466 | 905.9156 | -66.8311 | 443 | -972.7466 | 905.9156 | -66.8311
444 | -812.7759 | 902.9468 | 90.1709 | 444 | -812.7759 | 902.9468 | 90.1709 | 444 | -812.7759 | 902.9468 | 90.1709 | 444 | -1293.361 | 1086.766 | -206.595 | 444 | -1293.361 | 1044.169 | -249.192 | 444 | -1293.361 | 1086.766 | -206.595 | 444 | -1225.467 | 1241.7628 | 16.2958 | 444 | -1225.467 | 1241.7628 | 16.2958 | 444 | -1225.467 | 1241.7628 | 16.2958
445 | -963.9204 | 1017 | 53.0796 | 445 | -963.9204 | 1017 | 53.0796 | 445 | -963.9204 | 1017 | 53.0796 | 445 | -1325.9718 | 1197.5977 | -128.3741 | 445 | -1325.9718 | 1111.3264 | -214.6453 | 445 | -1325.9718 | 1197.5977 | -128.3741 | 445 | -1457.7163 | 1453.2875 | -4.4288 | 445 | -1457.7163 | 1453.2875 | -4.4288 | 445 | -1457.7163 | 1453.2875 | -4.4288
446 | -987.6964 | 1017 | 29.3036 | 446 | -987.6964 | 1017 | 29.3036 | 446 | -987.6964 | 1017 | 29.3036 | 446 | -1436.684 | 1717 | 280.316 | 446 | -1436.684 | 1615.5789 | 178.8949 | 446 | -1436.684 | 1717 | 280.316 | 446 | -1590.1087 | 1715.4122 | 125.3035 | 446 | -1590.1087 | 1715.4122 | 125.3035 | 446 | -1590.1087 | 1715.4122 | 125.3035
447 | -1000 | 1017 | 17 | 447 | -1000 | 1017 | 17 | 447 | -1000 | 1017 | 17 | 447 | -1550.8521 | 1717 | 166.1479 | 447 | -1550.8521 | 1673.3212 | 122.469 | 447 | -1550.8521 | 1717 | 166.1479 | 447 | -1724.7128 | 1717 | -7.7128 | 447 | -1724.7128 | 1717 | -7.7128 | 447 | -1724.7128 | 1717 | -7.7128
448 | -983.9748 | 1017 | 33.0252 | 448 | -983.9748 | 1017 | 33.0252 | 448 | -983.9748 | 1017 | 33.0252 | 448 | -1526.3659 | 1417.6093 | -108.7567 | 448 | -1526.3659 | 1267.6093 | -258.7567 | 448 | -1526.3659 | 1417.6093 | -108.7567 | 448 | -1684.0658 | 1717 | 32.9342 | 448 | -1684.0658 | 1717 | 32.9342 | 448 | -1684.0658 | 1717 | 32.9342
449 | -956.2132 | 1017 | 60.7868 | 449 | -956.2132 | 1017 | 60.7868 | 449 | -956.2132 | 1017 | 60.7868 | 449 | -1354.9718 | 1306.027 | -48.9449 | 449 | -1354.9718 | 1156.027 | -198.9449 | 449 | -1354.9718 | 1306.027 | -48.9449 | 449 | -1552.0124 | 1717 | 164.9876 | 449 | -1552.893 | 1717 | 164.107 | 449 | -1552.893 | 1717 | 164.107
450 | -644.3698 | 821.5575 | 177.1877 | 450 | -644.3698 | 821.5575 | 177.1877 | 450 | -644.3698 | 821.5575 | 177.1877 | 450 | -1360.509 | 1155.4409 | -205.068 | 450 | -1360.509 | 1155.4409 | -205.068 | 450 | -1360.509 | 1155.4409 | -205.068 | 450 | -1460.1735 | 1717 | 256.8265 | 450 | -1460.1735 | 1717 | 256.8265 | 450 | -1460.1735 | 1717 | 256.8265
451 | -508.5782 | 564.1149 | 55.5367 | 451 | -508.5782 | 564.1149 | 55.5367 | 451 | -508.5782 | 564.1149 | 55.5367 | 451 | -1227.9461 | 1197.8997 | -30.0465 | 451 | -1227.9461 | 1197.8997 | -30.0465 | 451 | -1227.9461 | 1197.8997 | -30.0465 | 451 | -1257.2239 | 1717 | 459.7761 | 451 | -1257.2239 | 1717 | 459.7761 | 451 | -1257.2239 | 1717 | 459.7761
452 | -690.7479 | 425.3319 | -265.416 | 452 | -690.7479 | 425.3319 | -265.416 | 452 | -690.7479 | 425.3319 | -265.416 | 452 | -1415.2104 | 1449.8083 | 34.5979 | 452 | -1415.2104 | 1449.8083 | 34.5979 | 452 | -1415.2104 | 1449.8083 | 34.5979 | 452 | -1183.8449 | 1717 | 533.1551 | 452 | -1183.8449 | 1717 | 533.1551 | 452 | -1183.8449 | 1717 | 533.1551
453 | -637.3123 | 442.5085 | -194.8038 | 453 | -637.3123 | 442.5085 | -194.8038 | 453 | -637.3123 | 442.5085 | -194.8038 | 453 | -1309.1842 | 1522.8731 | 213.6889 | 453 | -1309.1842 | 1522.8731 | 213.6889 | 453 | -1309.1842 | 1522.8731 | 213.6889 | 453 | -1032.6775 | 1717 | 684.3225 | 453 | -1032.6775 | 1717 | 684.3225 | 453 | -1032.6775 | 1717 | 684.3225
454 | -695.3009 | 390.0925 | -305.2085 | 454 | -695.3009 | 390.0925 | -305.2085 | 454 | -695.3009 | 390.0925 | -305.2085 | 454 | -1347.0916 | 1414.9982 | 67.9066 | 454 | -1347.0916 | 1414.9982 | 67.9066 | 454 | -1347.0916 | 1414.9982 | 67.9066 | 454 | -1304.9149 | 1717 | 412.0851 | 454 | -1304.9149 | 1717 | 412.0851 | 454 | -1466.5991 | 1717 | 250.4009
455 | -764.0117 | 283.0157 | -480.9959 | 455 | -255.9863 | -225.0097 | -480.9959 | 455 | -536.4523 | 55.4564 | -480.9959 | 455 | -1330.8402 | 1185.2049 | -145.6354 | 455 | -1330.8402 | 1185.2049 | -145.6354 | 455 | -1330.8402 | 1185.2049 | -145.6354 | 455 | -1530.1659 | 1717 | 186.8341 | 455 | -1530.1659 | 1717 | 186.8341 | 455 | -1368.4817 | 1717 | 348.5183
456 | -861.3041 | 291.8671 | -569.437 | 456 | -861.3041 | 291.8671 | -569.437 | 456 | -861.3041 | 291.8671 | -569.437 | 456 | -1275.6742 | 1039.8855 | -235.7887 | 456 | -1275.6742 | 1039.8855 | -235.7887 | 456 | -1275.6742 | 1039.8855 | -235.7887 | 456 | -1621.2038 | 1717 | 95.7962 | 456 | -1621.2038 | 1717 | 95.7962 | 456 | -1621.2038 | 1717 | 95.7962
457 | -878.0902 | 351.8293 | -526.2609 | 457 | -878.0902 | 351.8293 | -526.2609 | 457 | -878.0902 | 351.8293 | -526.2609 | 457 | -1248.9762 | 1073.432 | -175.5443 | 457 | -1248.9762 | 1073.432 | -175.5443 | 457 | -1248.9762 | 1073.432 | -175.5443 | 457 | -1550.7994 | 1717 | 166.2006 | 457 | -1550.7994 | 1717 | 166.2006 | 457 | -1550.7994 | 1717 | 166.2006
458 | -893.1696 | 367.4309 | -525.7387 | 458 | -893.1696 | 367.4309 | -525.7387 | 458 | -893.1696 | 367.4309 | -525.7387 | 458 | -1289.1454 | 1116.108 | -173.0373 | 458 | -1289.1454 | 1116.108 | -173.0373 | 458 | -1289.1454 | 1116.108 | -173.0373 | 458 | -1546.4669 | 1717 | 170.5331 | 458 | -1546.4669 | 1717 | 170.5331 | 458 | -1546.4669 | 1717 | 170.5331
459 | -731.2832 | 178.8934 | -552.3899 | 459 | -731.2832 | 178.8934 | -552.3899 | 459 | -731.2832 | 178.8934 | -552.3899 | 459 | -385.8787 | 183.5957 | -202.2831 | 459 | -385.8787 | 183.5957 | -202.2831 | 459 | -385.8787 | 183.5957 | -202.2831 | 459 | -780.5209 | 880.0134 | 99.4924 | 459 | -780.5209 | 880.0134 | 99.4924 | 459 | -780.5209 | 880.0134 | 99.4924
460 | -245.1382 | -155.256 | -400.3942 | 460 | -245.1382 | -155.256 | -400.3942 | 460 | -245.1382 | -155.256 | -400.3942 | 460 | 449.654 | -662.3315 | -212.6775 | 460 | 449.654 | -662.3315 | -212.6775 | 460 | 449.654 | -662.3315 | -212.6775 | 460 | -765.6591 | 1004.0151 | 238.356 | 460 | -765.6591 | 1004.0151 | 238.356 | 460 | -765.6591 | 1004.0151 | 238.356
461 | -182.6249 | -83.2171 | -265.842 | 461 | -182.6249 | -83.2171 | -265.842 | 461 | -182.6249 | -83.2171 | -265.842 | 461 | 500.5344 | -497.3051 | 3.2293 | 461 | 500.5344 | -497.3051 | 3.2293 | 461 | 500.5344 | -497.3051 | 3.2293 | 461 | -644.5233 | 973.6194 | 329.0961 | 461 | -644.5233 | 973.6194 | 329.0961 | 461 | -644.5233 | 973.6194 | 329.0961
462 | 53.3125 | -422.1038 | -368.7913 | 462 | 6.5135 | -375.3048 | -368.7913 | 462 | 6.7091 | -375.5004 | -368.7913 | 462 | 641.9748 | -716.5431 | -74.5683 | 462 | 641.9748 | -716.5431 | -74.5683 | 462 | 641.9748 | -716.5431 | -74.5683 | 462 | -196.119 | 355.5593 | 159.4403 | 462 | -196.119 | 355.5593 | 159.4403 | 462 | -196.119 | 355.5593 | 159.4403
463 | 671.1766 | -1016 | -344.8234 | 463 | 218.0506 | -562.8739 | -344.8234 | 463 | 671.1766 | -1016 | -344.8234 | 463 | 449.9693 | -526.4091 | -76.4398 | 463 | 449.9693 | -526.4091 | -76.4398 | 463 | 449.9693 | -526.4091 | -76.4398 | 463 | -26.6554 | 155.8357 | 129.1803 | 463 | -26.6554 | 155.8357 | 129.1803 | 463 | -26.6554 | 155.8357 | 129.1803
464 | 756.4081 | -1016 | -259.5919 | 464 | 756.4081 | -1016 | -259.5919 | 464 | 594.1013 | -853.6932 | -259.5919 | 464 | 833.8287 | -879.8465 | -46.0178 | 464 | 833.8287 | -879.8465 | -46.0178 | 464 | 833.8287 | -879.8465 | -46.0178 | 464 | -369.2966 | 579.0778 | 209.7812 | 464 | -369.2966 | 579.0778 | 209.7812 | 464 | -369.2966 | 579.0778 | 209.7812
465 | 698.862 | -1016 | -317.138 | 465 | 698.862 | -1016 | -317.138 | 465 | 698.862 | -1016 | -317.138 | 465 | 1074.6009 | -1341.424 | -266.8231 | 465 | 1074.6009 | -1341.424 | -266.8231 | 465 | 1074.6009 | -1341.424 | -266.8231 | 465 | -293.4791 | 411.1183 | 117.6392 | 465 | -293.4791 | 411.1183 | 117.6392 | 465 | -293.4791 | 411.1183 | 117.6392
466 | 581.7367 | -1016 | -434.2633 | 466 | 581.7367 | -1016 | -434.2633 | 466 | 581.7367 | -1016 | -434.2633 | 466 | 1097.3684 | -1480.0174 | -382.649 | 466 | 1097.3684 | -1480.0174 | -382.649 | 466 | 1097.3684 | -1480.0174 | -382.649 | 466 | -273.4853 | 282.1476 | 8.6623 | 466 | -273.4853 | 282.1476 | 8.6623 | 466 | -273.4853 | 282.1476 | 8.6623
467 | 431.3077 | -1016 | -584.6923 | 467 | 431.3077 | -1016 | -584.6923 | 467 | 431.3077 | -1016 | -584.6923 | 467 | 934.979 | -1464.6188 | -529.6398 | 467 | 934.979 | -1464.6188 | -529.6398 | 467 | 934.979 | -1464.6188 | -529.6398 | 467 | -408.8113 | 279.4985 | -129.3128 | 467 | -408.8113 | -220.5015 | -629.3128 | 467 | -408.8113 | -220.5015 | -629.3128
468 | 381.347 | -1016 | -634.653 | 468 | 381.347 | -1016 | -634.653 | 468 | 381.347 | -1016 | -634.653 | 468 | 870.8449 | -1450.1805 | -579.3356 | 468 | 870.8449 | -1450.1805 | -579.3356 | 468 | 870.8449 | -1450.1805 | -579.3356 | 468 | -530.1352 | 351.7398 | -178.3954 | 468 | -530.1352 | 351.7398 | -178.3954 | 468 | -530.1352 | 351.7398 | -178.3954
469 | 548.499 | -1016 | -467.501 | 469 | 548.499 | -1016 | -467.501 | 469 | 548.499 | -1016 | -467.501 | 469 | 652.8074 | -995.3018 | -342.4944 | 469 | 652.8074 | -995.3018 | -342.4944 | 469 | 652.8074 | -995.3018 | -342.4944 | 469 | -672.0785 | 715.1869 | 43.1084 | 469 | -672.0785 | 715.1869 | 43.1084 | 469 | -672.0785 | 715.1869 | 43.1084
470 | -346.377 | -74.7383 | -421.1153 | 470 | -354.4774 | -66.6379 | -421.1153 | 470 | -365.0263 | -56.089 | -421.1153 | 470 | 84.2478 | -193.4462 | -109.1984 | 470 | 84.2478 | -193.4462 | -109.1984 | 470 | 84.2478 | -193.4462 | -109.1984 | 470 | -543.7439 | 686.6575 | 142.9136 | 470 | -543.7439 | 1091.6575 | 547.9136 | 470 | -543.7439 | 864.3891 | 320.6452
471 | -300.3956 | -54.3559 | -354.7515 | 471 | -300.3956 | -54.3559 | -354.7515 | 471 | -300.3956 | -54.3559 | -354.7515 | 471 | 253.5165 | -289.892 | -36.3755 | 471 | 253.5165 | -289.892 | -36.3755 | 471 | 253.5165 | -289.892 | -36.3755 | 471 | -712.532 | 932.2583 | 219.7263 | 471 | -712.532 | 932.2583 | 219.7263 | 471 | -712.532 | 1024.635 | 312.103
472 | -157.8271 | -213.5814 | -371.4085 | 472 | -157.8271 | -213.5814 | -371.4085 | 472 | -157.8271 | -213.5814 | -371.4085 | 472 | 432.8894 | -485.7776 | -52.8882 | 472 | 432.8894 | -485.7776 | -52.8882 | 472 | 432.8894 | -485.7776 | -52.8882 | 472 | -345.8734 | 549.5517 | 203.6783 | 472 | -345.8734 | 549.5517 | 203.6783 | 472 | -345.8734 | 549.5517 | 203.6783
473 | 551.6138 | -868.1533 | -316.5395 | 473 | 551.6138 | -868.1533 | -316.5395 | 473 | 551.6138 | -868.1533 | -316.5395 | 473 | 1164.9094 | -1295.5007 | -130.5913 | 473 | 1164.9094 | -1295.5007 | -130.5913 | 473 | 1164.9094 | -1295.5007 | -130.5913 | 473 | 270.4026 | 39.201 | 309.6036 | 473 | 270.4026 | 39.201 | 309.6036 | 473 | 270.4026 | 39.201 | 309.6036
474 | 222.0166 | -639.0801 | -417.0636 | 474 | 222.0166 | -639.0801 | -417.0636 | 474 | 222.0166 | -639.0801 | -417.0636 | 474 | 1374.8311 | -1426.1852 | -51.3541 | 474 | 1374.8311 | -1426.1852 | -51.3541 | 474 | 1374.8311 | -1426.1852 | -51.3541 | 474 | 864.0256 | -608.8072 | 255.2184 | 474 | 864.0256 | -608.8072 | 255.2184 | 474 | 864.0256 | -473.9154 | 390.1102
475 | 688.1639 | -1016 | -327.8361 | 475 | 688.1639 | -1016 | -327.8361 | 475 | 688.1639 | -1016 | -327.8361 | 475 | 1649.8028 | -1716 | -66.1972 | 475 | 1649.8028 | -1716 | -66.1972 | 475 | 1649.8028 | -1716 | -66.1972 | 475 | 1089.9393 | -712.2524 | 377.6869 | 475 | 1089.9393 | -712.2524 | 377.6869 | 475 | 1089.9393 | -712.2524 | 377.6869
476 | 840.5558 | -1016 | -175.4442 | 476 | 840.5558 | -1016 | -175.4442 | 476 | 840.5558 | -1016 | -175.4442 | 476 | 1782.4535 | -1716 | 66.4535 | 476 | 1782.4535 | -1716 | 66.4535 | 476 | 1782.4535 | -1716 | 66.4535 | 476 | 373.1514 | 187.0315 | 560.1829 | 476 | 373.1514 | 187.0315 | 560.1829 | 476 | 373.1514 | 187.0315 | 560.1829
477 | 179.9193 | -419.7915 | -239.8723 | 477 | 179.9193 | -419.7915 | -239.8723 | 477 | 179.9193 | -419.7915 | -239.8723 | 477 | 1775.9085 | -1645.5105 | 130.398 | 477 | 1775.9085 | -1645.5105 | 130.398 | 477 | 1775.9085 | -1645.5105 | 130.398 | 477 | 71.2985 | 609.2799 | 680.5783 | 477 | 71.2985 | 609.2799 | 680.5783 | 477 | 71.2985 | 609.2799 | 680.5783
478 | -158.3034 | -77.9072 | -236.2106 | 478 | -158.3034 | -77.9072 | -236.2106 | 478 | -158.3034 | -77.9072 | -236.2106 | 478 | 1488.9867 | -1373.2368 | 115.7499 | 478 | 1488.9867 | -1373.2368 | 115.7499 | 478 | 1488.9867 | -1373.2368 | 115.7499 | 478 | -580.1271 | 1229.1688 | 649.0417 | 478 | -580.1271 | 1229.1688 | 649.0417 | 478 | -580.1271 | 1229.1688 | 649.0417
479 | 730.7369 | -1016 | -285.2631 | 479 | 657.7147 | -1016 | -358.2853 | 479 | 230.7369 | -1016 | -785.2631 | 479 | 1223.8905 | -1193.5843 | 30.3062 | 479 | 1223.8905 | -1193.5843 | 30.3062 | 479 | 1223.8905 | -1193.5843 | 30.3062 | 479 | -1187.2093 | 1717 | 529.7907 | 479 | -1187.2093 | 1717 | 529.7907 | 479 | -1187.2093 | 1717 | 529.7907
480 | 626.8154 | -1016 | -389.1846 | 480 | 126.8154 | -1016 | -889.1846 | 480 | 126.8154 | -1016 | -889.1846 | 480 | 1160.3026 | -1294.5704 | -134.2678 | 480 | 1160.3026 | -1294.5704 | -134.2678 | 480 | 1160.3026 | -1294.5704 | -134.2678 | 480 | -783.6264 | 1092.2771 | 308.6507 | 480 | -1183.6264 | 1492.2771 | 308.6507 | 480 | -1156.5101 | 1091.3145 | -65.1956
481 | 326.0143 | -1016 | -689.9857 | 481 | 145.105 | -1016 | -870.895 | 481 | 145.105 | -1016 | -870.895 | 481 | 1027.9582 | -1204.4667 | -176.5086 | 481 | 1027.9582 | -1716 | -688.0418 | 481 | 1027.9582 | -1704.4667 | -676.5086 | 481 | -405.1823 | 610.561 | 205.3786 | 481 | -1011.492 | 1216.8707 | 205.3786 | 481 | -845.7247 | 1051.1033 | 205.3786
482 | 304.7835 | -1016 | -711.2165 | 482 | 98.6636 | -1016 | -917.3364 | 482 | 98.6636 | -1016 | -917.3364 | 482 | 1036.2786 | -1716 | -679.7214 | 482 | 1036.2786 | -1716 | -679.7214 | 482 | 1036.2786 | -1716 | -679.7214 | 482 | -703.6086 | 775.0717 | 71.4631 | 482 | -483.6086 | 555.0717 | 71.4631 | 482 | -443.6086 | 515.0717 | 71.4631
483 | 295.241 | -1016 | -720.759 | 483 | 421.5781 | -1016 | -594.4219 | 483 | -26.4228 | -1016 | -1042.4228 | 483 | 1034.3649 | -1716 | -681.6351 | 483 | 1034.3649 | -1716 | -681.6351 | 483 | 1034.3649 | -1716 | -681.6351 | 483 | 757.344 | -929.8442 | -172.5002 | 483 | 564.4603 | -1236.9605 | -672.5002 | 483 | 537.344 | -709.8442 | -172.5002
484 | 373.8334 | -1016 | -642.1666 | 484 | -126.1666 | -1016 | -1142.1666 | 484 | 207.4192 | -1016 | -808.5808 | 484 | 1169.0998 | -1716 | -546.9002 | 484 | 1169.0998 | -1716 | -546.9002 | 484 | 1169.0998 | -1716 | -546.9002 | 484 | -292.1964 | -42.5661 | -334.7625 | 484 | -597.7855 | -703.01 | -1300.7954 | 484 | -597.7855 | 263.023 | -334.7625
485 | 154.8135 | -1016 | -861.1865 | 485 | -226.1334 | -1016 | -1242.1334 | 485 | -6.1334 | -1016 | -1022.1334 | 485 | 935.4867 | -1716 | -780.5133 | 485 | 935.4867 | -1716 | -780.5133 | 485 | 935.4867 | -1716 | -780.5133 | 485 | -49.8905 | -527.5238 | -577.4143 | 485 | 335.8769 | -913.2912 | -577.4143 | 485 | -324.1231 | -253.2912 | -577.4143
486 | -23.9056 | -1016 | -1039.9056 | 486 | -23.9056 | -1016 | -1039.9056 | 486 | -23.9056 | -1016 | -1039.9056 | 486 | 770.4828 | -1716 | -945.5172 | 486 | 770.4828 | -1716 | -945.5172 | 486 | 770.4828 | -1716 | -945.5172 | 486 | 683.5857 | -1408.5537 | -724.968 | 486 | 863.0434 | -1588.0114 | -724.968 | 486 | 23.0434 | -748.0114 | -724.968
487 | 329.937 | -1016 | -686.063 | 487 | 370.0119 | -1016 | -645.9881 | 487 | 370.0119 | -1016 | -645.9881 | 487 | 919.1133 | -1716 | -796.8867 | 487 | 976.0503 | -1716 | -739.9497 | 487 | 974.2734 | -1716 | -741.7266 | 487 | 826.1582 | -1716 | -889.8418 | 487 | 826.1582 | -1716 | -889.8418 | 487 | 926.5621 | -1716 | -789.4379
488 | -51.8608 | -1016 | -1067.8608 | 488 | 235.4534 | -1016 | -780.5466 | 488 | 235.4534 | -1016 | -780.5466 | 488 | 1101.6097 | -1716 | -614.3903 | 488 | 1143.5285 | -1716 | -572.4715 | 488 | 1143.5285 | -1716 | -572.4715 | 488 | 612.6565 | -1716 | -1103.3435 | 488 | 825.032 | -1716 | -890.968 | 488 | 613.1988 | -1716 | -1102.8012
489 | -267.2339 | -1016 | -1283.2339 | 489 | -267.2339 | -1016 | -1283.2339 | 489 | -267.2339 | -1016 | -1283.2339 | 489 | 659.0807 | -1716 | -1056.9193 | 489 | 710.9188 | -1716 | -1005.0812 | 489 | 712.6958 | -1716 | -1003.3042 | 489 | 502.3684 | -1716 | -1213.6316 | 489 | 502.3684 | -1716 | -1213.6316 | 489 | 502.3684 | -1716 | -1213.6316
490 | -321.9708 | -1016 | -1337.9708 | 490 | -634.2988 | -1016 | -1650.2988 | 490 | -634.2988 | -1016 | -1650.2988 | 490 | 514.2928 | -1716 | -1201.7072 | 490 | 514.2928 | -1716 | -1201.7072 | 490 | 514.2928 | -1716 | -1201.7072 | 490 | 563.2262 | -1716 | -1152.7738 | 490 | 563.2262 | -1716 | -1152.7738 | 490 | 563.2262 | -1716 | -1152.7738
491 | -328.5676 | -1016 | -1344.5676 | 491 | -578.1727 | -1016 | -1594.1727 | 491 | -328.5676 | -1016 | -1344.5676 | 491 | 473.1436 | -1716 | -1242.8564 | 491 | 473.1436 | -1716 | -1242.8564 | 491 | 473.1436 | -1716 | -1242.8564 | 491 | 357.4342 | -1716 | -1358.5658 | 491 | 233.097 | -1658.9029 | -1425.8059 | 491 | 139.2304 | -1565.0362 | -1425.8059
492 | -349.6004 | -1016 | -1365.6004 | 492 | -349.6004 | -1016 | -1365.6004 | 492 | -349.6004 | -1016 | -1365.6004 | 492 | 469.9088 | -1716 | -1246.0912 | 492 | 469.9088 | -1716 | -1246.0912 | 492 | 469.9088 | -1716 | -1246.0912 | 492 | 16.51 | -1591.4062 | -1574.8962 | 492 | 16.51 | -1716 | -1699.49 | 492 | -203.49 | -1371.4062 | -1574.8962
493 | -249.4004 | -1016 | -1265.4004 | 493 | -249.4004 | -1016 | -1265.4004 | 493 | -249.4004 | -1016 | -1265.4004 | 493 | 611.5638 | -1716 | -1104.4362 | 493 | 611.5638 | -1716 | -1104.4362 | 493 | 611.5638 | -1716 | -1104.4362 | 493 | -1520.5153 | 34.8656 | -1485.6496 | 493 | -1520.5153 | -465.1344 | -1985.6496 | 493 | -1520.5153 | -465.1344 | -1985.6496
494 | -81.7819 | -1016 | -1097.7819 | 494 | -81.7819 | -1016 | -1097.7819 | 494 | -81.7819 | -1016 | -1097.7819 | 494 | 814.7526 | -1716 | -901.2474 | 494 | 711.5313 | -1716 | -1004.4687 | 494 | 814.7526 | -1716 | -901.2474 | 494 | -1505.6676 | 91.0511 | -1414.6165 | 494 | -1547.8953 | 133.2788 | -1414.6165 | 494 | -1285.6676 | -128.9489 | -1414.6165
495 | 94.1878 | -1016 | -921.8122 | 495 | 94.1878 | -1016 | -921.8122 | 495 | 94.1878 | -1016 | -921.8122 | 495 | 457.3845 | -1124.1622 | -666.7777 | 495 | 785.8497 | -1716 | -930.1503 | 495 | 549.2223 | -1716 | -1166.7777 | 495 | -1306.6035 | -2.3002 | -1308.9036 | 495 | -1306.6035 | -2.3002 | -1308.9036 | 495 | -1550.4662 | 241.5625 | -1308.9036
496 | 158.3307 | -1016 | -857.6693 | 496 | 158.3307 | -1016 | -857.6693 | 496 | 158.3307 | -1016 | -857.6693 | 496 | 1092.2956 | -1666.6559 | -574.3603 | 496 | 1141.6397 | -1716 | -574.3603 | 496 | 943.3539 | -1716 | -772.6461 | 496 | -1231.2154 | -39.951 | -1271.1664 | 496 | -1230.6731 | -40.4933 | -1271.1664 | 496 | -391.2154 | -879.951 | -1271.1664
497 | 354.3548 | -1016 | -661.6452 | 497 | 354.3548 | -1016 | -661.6452 | 497 | 354.3548 | -1016 | -661.6452 | 497 | 1239.3584 | -1589.7848 | -350.4263 | 497 | 865.5737 | -1716 | -850.4263 | 497 | 675.9493 | -1716 | -1040.0507 | 497 | -1089.4599 | -97.0749 | -1186.5348 | 497 | -488.9517 | -697.5831 | -1186.5348 | 497 | -689.4599 | -997.0749 | -1686.5348
498 | 484.5374 | -1016 | -531.4626 | 498 | 484.5374 | -1016 | -531.4626 | 498 | 484.5374 | -1016 | -531.4626 | 498 | 1148.6664 | -1350.5202 | -201.8538 | 498 | 1014.1462 | -1716 | -701.8538 | 498 | 1014.1462 | -1716 | -701.8538 | 498 | -1183.6083 | 69.5961 | -1114.0122 | 498 | -1183.6083 | 69.5961 | -1114.0122 | 498 | -743.6083 | -1060.0283 | -1803.6365
499 | 495.7742 | -1016 | -520.2258 | 499 | 495.7742 | -1016 | -520.2258 | 499 | 495.7742 | -1016 | -520.2258 | 499 | 827.8243 | -1716 | -888.1757 | 499 | 727.7584 | -1716 | -988.2416 | 499 | 1384.5407 | -1716 | -331.4593 | 499 | -860.3353 | -1417.1492 | -2277.4845 | 499 | -420.3353 | -636.9154 | -1057.2507 | 499 | -640.3353 | -416.9154 | -1057.2507
500 | 499.892 | -1016 | -516.108 | 500 | 499.892 | -1016 | -516.108 | 500 | 499.892 | -1016 | -516.108 | 500 | 1395.9725 | -1597.6247 | -201.6522 | 500 | 1000.9233 | -1716 | -715.0767 | 500 | 1147.3975 | -1716 | -568.6025 | 500 | -804.5881 | -212.3042 | -1016.8922 | 500 | -831.7044 | -185.1878 | -1016.8922 | 500 | -431.7044 | -626.3023 | -1058.0067
501 | 655.1591 | -1016 | -360.8409 | 501 | 655.1591 | -1016 | -360.8409 | 501 | 655.1591 | -1016 | -360.8409 | 501 | 1213.5062 | -1289.2605 | -75.7543 | 501 | 1173.5062 | -1569.2605 | -395.7543 | 501 | 993.5062 | -1569.2605 | -575.7543 | 501 | -1003.1237 | 18.4833 | -984.6404 | 501 | -783.1237 | -201.5167 | -984.6404 | 501 | -1003.1237 | 18.4833 | -984.6404
502 | 1000 | -1016 | -16 | 502 | 505.2079 | -1016 | -510.7921 | 502 | 576.9956 | -1016 | -439.0044 | 502 | 1264.1913 | -1005.1847 | 259.0066 | 502 | 1124.1913 | -1365.1847 | -240.9934 | 502 | 1124.1913 | -1365.1847 | -240.9934 | 502 | -610.6708 | -326.8223 | -937.4931 | 502 | -830.6708 | -106.8223 | -937.4931 | 502 | -610.6708 | -326.8223 | -937.4931
503 | 984.9615 | -1016 | -31.0385 | 503 | 484.9615 | -1016 | -531.0385 | 503 | 484.9615 | -1016 | -531.0385 | 503 | 316.6527 | -1716 | -1399.3473 | 503 | 828.6694 | -1643.7061 | -815.0367 | 503 | 1088.6694 | -1375.5079 | -286.8385 | 503 | -876.0495 | -40.5616 | -916.6111 | 503 | -1096.0495 | 1717 | 620.9505 | 503 | -1096.0495 | 1717 | 620.9505
504 | -192.8308 | -1016 | -1208.8308 | 504 | -291.2941 | -1016 | -1307.2941 | 504 | 332.5708 | -1016 | -683.4292 | 504 | 1940.6726 | -1716 | 224.6726 | 504 | 1940.6726 | -1716 | 224.6726 | 504 | 1607.3393 | -1716 | -108.6607 | 504 | -1549.9246 | 1717 | 167.0754 | 504 | -1549.9246 | 128.6012 | -1421.3234 | 504 | -1549.9246 | 128.6012 | -1421.3234
505 | 1000 | -1016 | -16 | 505 | 1000 | -1000.9238 | -0.92384 | 505 | 1000 | -1016 | -16 | 505 | 1563.1785 | -1716 | -152.8215 | 505 | 1046.6112 | -1716 | -669.3888 | 505 | 1406.4569 | -1716 | -309.5431 | 505 | -1536.1828 | 584.3292 | -951.8536 | 505 | -1536.1828 | 1717 | 180.8172 | 505 | -1536.1828 | 1717 | 180.8172
506 | 846.8797 | -1016 | -169.1203 | 506 | 846.8797 | -1016 | -169.1203 | 506 | 846.8797 | -1016 | -169.1203 | 506 | 816.2593 | -1716 | -899.7407 | 506 | 636.2593 | -1716 | -1079.7407 | 506 | 1693.2148 | -1716 | -22.7852 | 506 | -1388.4426 | 365.4087 | -1023.0339 | 506 | -602.1367 | -420.8972 | -1023.0339 | 506 | -1388.4426 | 365.4087 | -1023.0339
507 | 828.0018 | -1016 | -187.9982 | 507 | 828.0018 | -1016 | -187.9982 | 507 | 828.0018 | -1016 | -187.9982 | 507 | 737.7753 | -1716 | -978.2247 | 507 | 1660.9787 | -1716 | -55.0213 | 507 | 1471.3544 | -1716 | -244.6456 | 507 | -1511.0691 | 442.8039 | -1068.2651 | 507 | -1511.0691 | 1717 | 205.9309 | 507 | -1511.0691 | 1717 | 205.9309
508 | 367.3109 | -1016 | -648.6891 | 508 | 827.8697 | -1016 | -188.1303 | 508 | 827.8697 | -1016 | -188.1303 | 508 | 533.7497 | -597.4939 | -63.7442 | 508 | 655.5831 | -855.1209 | -199.5378 | 508 | 533.7497 | -597.4939 | -63.7442 | 508 | -1498.7356 | 1717 | 218.2644 | 508 | -1287.0808 | -652.8453 | -1939.9261 | 508 | -1067.0808 | -59.3561 | -1126.4369
509 | 61.7605 | -457.8061 | -396.0456 | 509 | 61.7605 | -457.8061 | -396.0456 | 509 | 61.7605 | -457.8061 | -396.0456 | 509 | 339.3836 | -628.7596 | -289.376 | 509 | 339.3836 | -628.7596 | -289.376 | 509 | 339.3836 | -628.7596 | -289.376 | 509 | -943.3569 | -330.4936 | -1273.8505 | 509 | -943.3569 | -330.4936 | -1273.8505 | 509 | -503.3569 | -770.4936 | -1273.8505
510 | 453.4505 | -1016 | -562.5495 | 510 | 1000 | -1016 | -16 | 510 | 976.4466 | -1016 | -39.5534 | 510 | 736.0208 | -1193.2258 | -457.205 | 510 | 736.0208 | -1193.2258 | -457.205 | 510 | 736.0208 | -1193.2258 | -457.205 | 510 | -531.3267 | 370.2052 | -161.1215 | 510 | -531.3267 | 370.2052 | -161.1215 | 510 | 88.6733 | -249.7948 | -161.1215
511 | 1000 | -1016 | -16 | 511 | 1000 | -1016 | -16 | 511 | 1000 | -1016 | -16 | 511 | 679.5964 | -1209.1228 | -529.5263 | 511 | 679.5964 | -1209.1228 | -529.5263 | 511 | 679.5964 | -1209.1228 | -529.5263 | 511 | -254.2512 | 54.6472 | -199.6039 | 511 | -434.2512 | 234.6472 | -199.6039 | 511 | -434.2512 | 234.6472 | -199.6039
512 | 778.0576 | -1016 | -237.9424 | 512 | 778.0576 | -1016 | -237.9424 | 512 | 778.0576 | -1016 | -237.9424 | 512 | 314.4082 | -855.2656 | -540.8574 | 512 | 314.4082 | -855.2656 | -540.8574 | 512 | 314.4082 | -855.2656 | -540.8574 | 512 | -1066.7278 | 899.2044 | -167.5234 | 512 | -626.7278 | 459.2044 | -167.5234 | 512 | -446.7278 | 279.2044 | -167.5234
513 | 599.0272 | -1016 | -416.9728 | 513 | 599.0272 | -1016 | -416.9728 | 513 | 599.0272 | -1016 | -416.9728 | 513 | 125.4434 | -662.7036 | -537.2602 | 513 | 125.4434 | -662.7036 | -537.2602 | 513 | 125.4434 | -662.7036 | -537.2602 | 513 | -385.6271 | 235.3907 | -150.2364 | 513 | -1265.6271 | 1115.3907 | -150.2364 | 513 | -1045.6271 | 895.3907 | -150.2364
514 | 464.6918 | -1016 | -551.3082 | 514 | 464.6918 | -1016 | -551.3082 | 514 | 464.6918 | -1016 | -551.3082 | 514 | -207.6982 | -115.487 | -323.1852 | 514 | -207.6982 | -115.487 | -323.1852 | 514 | -207.6982 | -115.487 | -323.1852 | 514 | -1414.8468 | 1514.8778 | 100.031 | 514 | -1414.8468 | 1514.8778 | 100.031 | 514 | -1414.8468 | 1014.8778 | -399.969
515 | 275.5521 | -609.7476 | -334.1954 | 515 | 420.7498 | -754.9453 | -334.1954 | 515 | 420.7498 | -754.9453 | -334.1954 | 515 | -337.1014 | 295.0491 | -42.0523 | 515 | -337.1014 | 295.0491 | -42.0523 | 515 | -337.1014 | 295.0491 | -42.0523 | 515 | -1277.7651 | 1717 | 439.2349 | 515 | -1333.9077 | 1717 | 383.0923 | 515 | -1277.7651 | 1717 | 439.2349
516 | 318.4608 | -523.8381 | -205.3773 | 516 | 173.2632 | -378.6404 | -205.3773 | 516 | 173.2632 | -378.6404 | -205.3773 | 516 | -617.7135 | 759.818 | 142.1045 | 516 | -617.7135 | 759.818 | 142.1045 | 516 | -617.7135 | 759.818 | 142.1045 | 516 | -1410.1883 | 1717 | 306.8117 | 516 | -1410.1883 | 1717 | 306.8117 | 516 | -1410.1883 | 1717 | 306.8117
517 | 889.9146 | -830.4044 | 59.5102 | 517 | 889.9146 | -830.4044 | 59.5102 | 517 | 889.9146 | -830.4044 | 59.5102 | 517 | -73.3195 | 407.9326 | 334.6131 | 517 | 60.0015 | 407.9326 | 467.9341 | 517 | -73.3195 | 546.9589 | 473.6394 | 517 | -1253.271 | 1717 | 463.729 | 517 | -1511.4044 | 1717 | 205.5956 | 517 | -1511.4044 | 1717 | 205.5956
518 | 1000 | -842.1662 | 157.8338 | 518 | 1000 | -842.1662 | 157.8338 | 518 | 1000 | -842.1662 | 157.8338 | 518 | 1043.9814 | -418.9763 | 625.0051 | 518 | 1085.1115 | -460.1064 | 625.0051 | 518 | 823.4391 | -198.434 | 625.0051 | 518 | -1151.4348 | 326.7231 | -824.7117 | 518 | -1371.9771 | 1717 | 345.0229 | 518 | -1371.9771 | 1717 | 345.0229
519 | 1000 | -838.5562 | 161.4438 | 519 | 1000 | -838.5562 | 161.4438 | 519 | 1000 | -838.5562 | 161.4438 | 519 | 1287.669 | -626.5834 | 661.0857 | 519 | 1067.669 | -626.5834 | 441.0857 | 519 | 1274.7853 | -1113.6997 | 161.0857 | 519 | -645.3462 | -143.6492 | -788.9954 | 519 | -1058.2299 | 1717 | 658.7701 | 519 | -1085.3462 | 1717 | 631.6538
520 | 1000 | -684.7958 | 315.2042 | 520 | 1000 | -684.7958 | 315.2042 | 520 | 1000 | -684.7958 | 315.2042 | 520 | 1190.0983 | -357.9322 | 832.1661 | 520 | 982.982 | -1164.1492 | -181.1672 | 520 | 1202.982 | -370.8159 | 832.1661 | 520 | -917.3087 | 129.884 | -787.4247 | 520 | -1097.3087 | 309.884 | -787.4247 | 520 | -1070.1924 | 282.7677 | -787.4247
521 | 1000 | -607.7835 | 392.2165 | 521 | 1000 | -607.7835 | 392.2165 | 521 | 1000 | -607.7835 | 392.2165 | 521 | 1406.0905 | -504.3838 | 901.7067 | 521 | 1366.0905 | -464.3838 | 901.7067 | 521 | 1286.0905 | -384.3838 | 901.7067 | 521 | -550.247 | -227.6655 | -777.9125 | 521 | -577.3633 | -200.5492 | -777.9125 | 521 | -797.3633 | 19.4508 | -777.9125
522 | 1000 | -516.8574 | 483.1426 | 522 | 1000 | -1016 | -16 | 522 | 1000 | -650.8036 | 349.1964 | 522 | 1547.8069 | -573.2318 | 974.5751 | 522 | 2000 | -1025.4249 | 974.5751 | 522 | 2000 | -1716 | 284 | 522 | 60.6274 | -826.3386 | -765.7111 | 522 | 60.6274 | -1326.3386 | -1265.7111 | 522 | -159.3726 | -1106.3386 | -1265.7111
523 | 1000 | -450.2955 | 549.7045 | 523 | 1000 | -1016 | -16 | 523 | 1000 | -950.2955 | 49.7045 | 523 | 2000 | -996.0262 | 1003.9738 | 523 | 2000 | -1716 | 284 | 523 | 2000 | -1716 | 284 | 523 | 559.3047 | -1354.4906 | -795.186 | 523 | 779.3047 | 331.285 | 1110.5896 | 523 | 559.3047 | -1354.4906 | -795.186
524 | 1000 | -434.0286 | 565.9714 | 524 | 1000 | -1016 | -16 | 524 | 1000 | -1016 | -16 | 524 | 2000 | -1716 | 284 | 524 | 2000 | -1716 | 284 | 524 | 2000 | -1716 | 284 | 524 | 1210.8292 | -1716 | -505.1708 | 524 | 1017.9455 | 31.4501 | 1049.3956 | 524 | 1030.8292 | 518.5664 | 1549.3956
525 | 1000 | -432.5879 | 567.4121 | 525 | 1000 | -989.3233 | 10.6767 | 525 | 1000 | -753.5733 | 246.4267 | 525 | 2000 | -1716 | 284 | 525 | 2000 | -1716 | 284 | 525 | 2000 | -1716 | 284 | 525 | 1744.287 | -1716 | 28.287 | 525 | 1704.287 | -1716 | -11.713 | 525 | 2000 | -1716 | 284
526 | 1000 | -689.0272 | 310.9728 | 526 | 1000 | -1016 | -16 | 526 | 1000 | -1016 | -16 | 526 | 2000 | -1716 | 284 | 526 | 2000 | -1716 | 284 | 526 | 2000 | -1716 | 284 | 526 | 1474.4047 | -1716 | -241.5953 | 526 | 1874.4047 | -1716 | 158.4047 | 526 | 2000 | -1716 | 284
527 | 1000 | -1016 | -16 | 527 | 1000 | -1016 | -16 | 527 | 1000 | -1016 | -16 | 527 | 2000 | -1716 | 284 | 527 | 2000 | -1716 | 284 | 527 | 2000 | -1716 | 284 | 527 | 1469.8055 | -1716 | -246.1945 | 527 | 2000 | -1085.3679 | 914.6321 | 527 | 2000 | -1585.3679 | 414.6321
528 | 1000 | -1016 | -16 | 528 | 1000 | -1016 | -16 | 528 | 1000 | -1016 | -16 | 528 | 2000 | -1716 | 284 | 528 | 2000 | -1481.862 | 518.138 | 528 | 2000 | -1716 | 284 | 528 | 2000 | -943.4862 | 1056.5138 | 528 | 1776.556 | -1716 | 60.556 | 528 | 2000 | -1716 | 284
529 | 1000 | -1016 | -16 | 529 | 1000 | -1016 | -16 | 529 | 1000 | -1016 | -16 | 529 | 2000 | -1716 | 284 | 529 | 2000 | -1716 | 284 | 529 | 2000 | -1716 | 284 | 529 | 2000 | -707.9413 | 1292.0587 | 529 | 2000 | -1716 | 284 | 529 | 2000 | -1716 | 284
530 | 1000 | -1016 | -16 | 530 | 1000 | -1016 | -16 | 530 | 1000 | -1016 | -16 | 530 | 2000 | -1716 | 284 | 530 | 2000 | -1716 | 284 | 530 | 2000 | -1693.2131 | 306.7869 | 530 | 2000 | -574.2587 | 1425.7413 | 530 | 1524.5167 | -1716 | -191.4833 | 530 | 2000 | -1716 | 284
531 | 1000 | -1016 | -16 | 531 | 1000 | -1016 | -16 | 531 | 1000 | -1016 | -16 | 531 | 2000 | -1716 | 284 | 531 | 2000 | -1716 | 284 | 531 | 2000 | -1716 | 284 | 531 | 1517.9881 | -1716 | -198.0119 | 531 | 2000 | -1716 | 284 | 531 | 2000 | -1716 | 284
532 | 1000 | -1016 | -16 | 532 | 1000 | -1016 | -16 | 532 | 1000 | -1016 | -16 | 532 | 2000 | -1716 | 284 | 532 | 2000 | -1716 | 284 | 532 | 2000 | -1716 | 284 | 532 | 1637.9108 | -1069.1983 | 568.7125 | 532 | 2000 | -544.387 | 1455.613 | 532 | 2000 | -211.0537 | 1788.9463
533 | 1000 | -433.7582 | 566.2418 | 533 | 1000 | -1016 | -16 | 533 | 1000 | -1016 | -16 | 533 | 2000 | -1716 | 284 | 533 | 2000 | -1716 | 284 | 533 | 2000 | -1716 | 284 | 533 | 2000 | -192.0918 | 1807.9082 | 533 | 2000 | -1716 | 284 | 533 | 2000 | -1716 | 284
534 | 1000 | -787.472 | 212.528 | 534 | 1000 | -1016 | -16 | 534 | 1000 | -1016 | -16 | 534 | 2000 | -1716 | 284 | 534 | 2000 | -1716 | 284 | 534 | 2000 | -1081.9038 | 918.0962 | 534 | 2000 | -379.0695 | 1620.9305 | 534 | 2000 | -1716 | 284 | 534 | 2000 | -1716 | 284
535 | 1000 | -957.827 | 42.173 | 535 | 1000 | -1016 | -16 | 535 | 1000 | -1016 | -16 | 535 | 2000 | -1716 | 284 | 535 | 2000 | -1716 | 284 | 535 | 2000 | -1716 | 284 | 535 | 2000 | -1716 | 284 | 535 | 2000 | -1716 | 284 | 535 | 2000 | -1716 | 284
536 | 1000 | -714.5987 | 285.4013 | 536 | 1000 | -1016 | -16 | 536 | 1000 | -1016 | -16 | 536 | 2000 | -1716 | 284 | 536 | 2000 | -1716 | 284 | 536 | 2000 | -1716 | 284 | 536 | 2000 | -529.3389 | 1470.6611 | 536 | 2000 | -1716 | 284 | 536 | 2000 | -1716 | 284
537 | 1000 | -773.6553 | 226.3447 | 537 | 1000 | -1016 | -16 | 537 | 1000 | -1016 | -16 | 537 | 2000 | -1716 | 284 | 537 | 2000 | -1716 | 284 | 537 | 2000 | -1280.7109 | 719.2891 | 537 | 2000 | -1716 | 284 | 537 | 2000 | -610.3823 | 1389.6177 | 537 | 2000 | -610.3823 | 1389.6177
538 | 1000 | -809.97 | 190.03 | 538 | 1000 | -1016 | -16 | 538 | 1000 | -1016 | -16 | 538 | 2000 | -1716 | 284 | 538 | 2000 | -1716 | 284 | 538 | 2000 | -1343.7589 | 656.2411 | 538 | 2000 | -1716 | 284 | 538 | 2000 | -1716 | 284 | 538 | 2000 | -1716 | 284
539 | 1000 | -1016 | -16 | 539 | 1000 | -1016 | -16 | 539 | 1000 | -1016 | -16 | 539 | 2000 | -1586.2202 | 413.7798 | 539 | 2000 | -1716 | 284 | 539 | 2000 | -1716 | 284 | 539 | 2000 | -1716 | 284 | 539 | 2000 | -982.962 | 1017.038 | 539 | 2000 | -982.962 | 1017.038
540 | 1000 | -1016 | -16 | 540 | 1000 | -1016 | -16 | 540 | 1000 | -1016 | -16 | 540 | 2000 | -1716 | 284 | 540 | 2000 | -1716 | 284 | 540 | 2000 | -1716 | 284 | 540 | 2000 | -1716 | 284 | 540 | 2000 | -1716 | 284 | 540 | 2000 | -1716 | 284
541 | 1000 | -1016 | -16 | 541 | 1000 | -1016 | -16 | 541 | 1000 | -1016 | -16 | 541 | 2000 | -1716 | 284 | 541 | 2000 | -1716 | 284 | 541 | 2000 | -1716 | 284 | 541 | 2000 | -1404.1849 | 595.8151 | 541 | 2000 | -1716 | 284 | 541 | 2000 | -1716 | 284
542 | 1000 | -1016 | -16 | 542 | 1000 | -1016 | -16 | 542 | 1000 | -1016 | -16 | 542 | 2000 | -1716 | 284 | 542 | 2000 | -1716 | 284 | 542 | 2000 | -1716 | 284 | 542 | 2000 | -1716 | 284 | 542 | 2000 | -1663.6558 | 336.3442 | 542 | 2000 | -1663.6558 | 336.3442
543 | 1000 | -1016 | -16 | 543 | 1000 | -1016 | -16 | 543 | 1000 | -1016 | -16 | 543 | 1550.4249 | -1716 | -165.5751 | 543 | 1550.4249 | -1716 | -165.5751 | 543 | 1550.4249 | -1716 | -165.5751 | 543 | 1446.8694 | -1427.2767 | 19.5927 | 543 | 1451.102 | -1716 | -264.898 | 543 | 1446.8694 | -1716 | -269.1306
544 | 751.3689 | -1016 | -264.6311 | 544 | 751.3689 | -1016 | -264.6311 | 544 | 751.3689 | -1016 | -264.6311 | 544 | 1139.4836 | -1716 | -576.5164 | 544 | 1139.4836 | -1716 | -576.5164 | 544 | 1139.4836 | -1716 | -576.5164 | 544 | 381.2923 | -841.9781 | -460.6858 | 544 | 381.2923 | -841.9781 | -460.6858 | 544 | 431.2923 | -891.9781 | -460.6858
545 | 644.05 | -1016 | -371.95 | 545 | 708.9063 | -1016 | -307.0937 | 545 | 708.9063 | -1016 | -307.0937 | 545 | 927.2859 | -1716 | -788.7141 | 545 | 927.2859 | -1716 | -788.7141 | 545 | 927.2859 | -1716 | -788.7141 | 545 | 440.344 | -1214.2525 | -773.9085 | 545 | 340.2593 | -1114.1678 | -773.9085 | 545 | 295.4919 | -1069.4005 | -773.9085
546 | 605.97 | -1016 | -410.03 | 546 | 605.97 | -1016 | -410.03 | 546 | 605.97 | -1016 | -410.03 | 546 | 816.8826 | -1716 | -899.1174 | 546 | 816.8826 | -1716 | -899.1174 | 546 | 816.8826 | -1716 | -899.1174 | 546 | 96.552 | -1051.4109 | -954.8589 | 546 | 183.8541 | -1138.713 | -954.8589 | 546 | 91.3193 | -1046.1783 | -954.8589
547 | 214.778 | -1016 | -801.222 | 547 | 214.778 | -1016 | -801.222 | 547 | 214.778 | -1016 | -801.222 | 547 | 607.6194 | -1716 | -1108.3806 | 547 | 607.6194 | -1716 | -1108.3806 | 547 | 607.6194 | -1716 | -1108.3806 | 547 | -580.602 | -518.5691 | -1099.171 | 547 | -572.0521 | -527.1189 | -1099.171 | 547 | -480.5173 | -618.6537 | -1099.171
548 | 478.4707 | -1016 | -537.5293 | 548 | 478.4707 | -1016 | -537.5293 | 548 | 478.4707 | -1016 | -537.5293 | 548 | 675.2093 | -1716 | -1040.7907 | 548 | 675.2093 | -1716 | -1040.7907 | 548 | 675.2093 | -1716 | -1040.7907 | 548 | -354.6828 | -750.1409 | -1104.8237 | 548 | -354.6828 | -750.1409 | -1104.8237 | 548 | -354.6828 | -750.1409 | -1104.8237
549 | 454.5935 | -1016 | -561.4065 | 549 | 454.5935 | -1016 | -561.4065 | 549 | 454.5935 | -1016 | -561.4065 | 549 | 628.3551 | -1716 | -1087.6449 | 549 | 628.3551 | -1716 | -1087.6449 | 549 | 628.3551 | -1716 | -1087.6449 | 549 | -647.3462 | -529.2078 | -1176.554 | 549 | -647.3462 | -529.2078 | -1176.554 | 549 | -647.3462 | -529.2078 | -1176.554
550 | 119.0927 | -1016 | -896.9073 | 550 | 119.0927 | -1016 | -896.9073 | 550 | 119.0927 | -1016 | -896.9073 | 550 | 718.2926 | -1684.568 | -966.2754 | 550 | 718.2926 | -1684.568 | -966.2754 | 550 | 718.2926 | -1684.568 | -966.2754 | 550 | -1591.7009 | 683.3461 | -908.3547 | 550 | -1591.7009 | 683.3461 | -908.3547 | 550 | -1591.7009 | 683.3461 | -908.3547
551 | -205.3853 | -508.1691 | -713.5544 | 551 | -205.3853 | -508.1691 | -713.5544 | 551 | -205.3853 | -508.1691 | -713.5544 | 551 | 218.883 | -901.0453 | -682.1623 | 551 | 218.883 | -906.3635 | -687.4805 | 551 | 218.883 | -901.0453 | -682.1623 | 551 | -1633.2113 | 1104.2649 | -528.9464 | 551 | -1633.2113 | 1104.2649 | -528.9464 | 551 | -1633.2113 | 1104.2649 | -528.9464
552 | -295.7928 | -430.3668 | -726.1596 | 552 | -295.7928 | -430.3668 | -726.1596 | 552 | -295.7928 | -430.3668 | -726.1596 | 552 | 75.2479 | -712.0422 | -636.7943 | 552 | 75.2479 | -712.0422 | -636.7943 | 552 | 75.2479 | -712.0422 | -636.7943 | 552 | -1649.2141 | 1717 | 67.7859 | 552 | -1649.2141 | 1224.5971 | -424.617 | 552 | -1649.2141 | 1224.5971 | -424.617
553 | -322.1008 | -291.6437 | -613.7445 | 553 | -322.1008 | -371.7133 | -693.814 | 553 | -322.1008 | -291.6437 | -613.7445 | 553 | -1042.7375 | 1134.5563 | 91.8188 | 553 | -1042.7375 | 679.539 | -363.1985 | 553 | -1042.7375 | 942.1031 | -100.6344 | 553 | -1596.6468 | 1717 | 120.3532 | 553 | -1638.692 | 1717 | 78.308 | 553 | -1596.6468 | 1717 | 120.3532
554 | -60.3368 | -217.9932 | -278.33 | 554 | -60.3368 | -217.9932 | -278.33 | 554 | -60.3368 | -217.9932 | -278.33 | 554 | -703.2939 | 1118.0181 | 414.7242 | 554 | -725.5161 | 676.009 | -49.5071 | 554 | -725.5161 | 676.009 | -49.5071 | 554 | -1635.9362 | 1717 | 81.0638 | 554 | -1672.6735 | 1717 | 44.3265 | 554 | -1635.9362 | 1717 | 81.0638
555 | 156.4082 | -133.682 | 22.7262 | 555 | 156.4082 | -133.682 | 22.7262 | 555 | 156.4082 | -213.7515 | -57.3433 | 555 | -433.5953 | 1193.7306 | 760.1353 | 555 | -433.5953 | 1193.7306 | 760.1353 | 555 | -433.5953 | 729.4993 | 295.904 | 555 | -1358.2268 | 1717 | 358.7732 | 555 | -1358.2268 | 1717 | 358.7732 | 555 | -1358.2268 | 1717 | 358.7732
556 | 745.5705 | -712.9162 | 32.6543 | 556 | 745.5705 | -712.9162 | 32.6543 | 556 | 745.5705 | -712.9162 | 32.6543 | 556 | 368.4189 | 456.5966 | 825.0155 | 556 | 368.4189 | -7.6348 | 360.7841 | 556 | 368.4189 | 456.5966 | 825.0155 | 556 | -507.5727 | 1540.942 | 1033.3693 | 556 | -507.5727 | 1580.6549 | 1073.0822 | 556 | -507.5727 | 1580.6549 | 1073.0822
557 | 1000 | -886.3377 | 113.6623 | 557 | 1000 | -886.3377 | 113.6623 | 557 | 1000 | -886.3377 | 113.6623 | 557 | 928.7347 | -152.76 | 775.9747 | 557 | 928.7347 | -152.76 | 775.9747 | 557 | 928.7347 | -152.76 | 775.9747 | 557 | 343.904 | 763.18 | 1107.084 | 557 | 343.904 | 763.18 | 1107.084 | 557 | 343.904 | 763.18 | 1107.084
558 | 1000 | -486.6028 | 513.3972 | 558 | 1000 | -486.6028 | 513.3972 | 558 | 1000 | -486.6028 | 513.3972 | 558 | 1986.3241 | -1210.4317 | 775.8924 | 558 | 1986.3241 | -1210.4317 | 775.8924 | 558 | 1986.3241 | -1210.4317 | 775.8924 | 558 | 1586.7135 | -426.6427 | 1160.0708 | 558 | 1586.7135 | -426.6427 | 1160.0708 | 558 | 1586.7135 | -426.6427 | 1160.0708
559 | 1000 | -793.9316 | 206.0684 | 559 | 1000 | -793.9316 | 206.0684 | 559 | 1000 | -793.9316 | 206.0684 | 559 | 2000 | -1611.8049 | 388.1951 | 559 | 2000 | -1611.8049 | 388.1951 | 559 | 2000 | -1611.8049 | 388.1951 | 559 | 2000 | -1298.3561 | 701.6439 | 559 | 2000 | -1298.3561 | 701.6439 | 559 | 2000 | -1298.3561 | 701.6439
560 | 1000 | -956.074 | 43.926 | 560 | 1000 | -956.074 | 43.926 | 560 | 1000 | -956.074 | 43.926 | 560 | 2000 | -1716 | 284 | 560 | 2000 | -1716 | 284 | 560 | 2000 | -1716 | 284 | 560 | 2000 | -1573.4747 | 426.5253 | 560 | 2000 | -1573.4747 | 426.5253 | 560 | 2000 | -1573.4747 | 426.5253
561 | 537.3427 | -630.4849 | -93.1422 | 561 | 537.3427 | -630.4849 | -93.1422 | 561 | 537.3427 | -630.4849 | -93.1422 | 561 | 1856.1559 | -1716 | 140.1559 | 561 | 1856.1559 | -1716 | 140.1559 | 561 | 1856.1559 | -1716 | 140.1559 | 561 | 2000 | -1716 | 284 | 561 | 2000 | -1716 | 284 | 561 | 2000 | -1716 | 284
562 | -402.0759 | 227.201 | -174.8749 | 562 | -402.0759 | 227.201 | -174.8749 | 562 | -402.0759 | 227.201 | -174.8749 | 562 | 1590.1071 | -1568.7013 | 21.4058 | 562 | 1590.1071 | -1568.7013 | 21.4058 | 562 | 1590.1071 | -1568.7013 | 21.4058 | 562 | 1965.954 | -1716 | 249.954 | 562 | 1965.954 | -1716 | 249.954 | 562 | 1965.954 | -1716 | 249.954
563 | -358.4318 | 24.1781 | -334.2537 | 563 | -358.4318 | 24.1781 | -334.2537 | 563 | -358.4318 | 24.1781 | -334.2537 | 563 | 871.3972 | -1039.293 | -167.8958 | 563 | 871.3972 | -1039.293 | -167.8958 | 563 | 871.3972 | -1039.293 | -167.8958 | 563 | 1720.456 | -1716 | 4.456 | 563 | 1720.456 | -1716 | 4.456 | 563 | 1720.456 | -1716 | 4.456
564 | -586.9866 | 179.6117 | -407.3749 | 564 | -586.9866 | 179.6117 | -407.3749 | 564 | -586.9866 | 179.6117 | -407.3749 | 564 | -73.8536 | -408.0881 | -481.9417 | 564 | 326.1464 | -408.0881 | -81.9417 | 564 | 326.1464 | -408.0881 | -81.9417 | 564 | 830.7852 | -1224.7878 | -394.0026 | 564 | 830.7852 | -1224.7878 | -394.0026 | 564 | 830.7852 | -1224.7878 | -394.0026
565 | -578.8239 | 259.2834 | -319.5405 | 565 | -578.8239 | 259.2834 | -319.5405 | 565 | -578.8239 | 259.2834 | -319.5405 | 565 | -895.7603 | 276.9819 | -618.7784 | 565 | -395.7603 | 276.9819 | -118.7784 | 565 | -395.7603 | 276.9819 | -118.7784 | 565 | -130.9345 | -474.6055 | -605.54 | 565 | 269.0655 | -474.6055 | -205.54 | 565 | 369.0655 | -474.6055 | -105.54
566 | -738.0633 | 427.6319 | -310.4314 | 566 | -738.0633 | 427.6319 | -310.4314 | 566 | -738.0633 | 427.6319 | -310.4314 | 566 | -1397.2073 | 835.7203 | -561.487 | 566 | -1116.3895 | 420.6191 | -695.7703 | 566 | -912.9239 | 701.4369 | -211.487 | 566 | -1109.2545 | 352.173 | -757.0814 | 566 | -609.2545 | 352.173 | -257.0814 | 566 | -547.7845 | 290.7031 | -257.0814
567 | -826.2799 | 838.2185 | 11.9386 | 567 | -826.2799 | 838.2185 | 11.9386 | 567 | -826.2799 | 838.2185 | 11.9386 | 567 | -1546.7803 | 853.4207 | -693.3596 | 567 | -662.4581 | 469.0985 | -193.3596 | 567 | -1046.7803 | 853.4207 | -193.3596 | 567 | -1320.0214 | 435.8744 | -884.147 | 567 | -1320.0214 | 882.3266 | -437.6948 | 567 | -1320.0214 | 882.3266 | -437.6948
568 | -1000 | 951.7361 | -48.2639 | 568 | -522.4282 | 951.7361 | 429.308 | 568 | -522.4282 | 951.7361 | 429.308 | 568 | -1182.7481 | 985.7643 | -196.9838 | 568 | -495.0424 | 648.0586 | 153.0162 | 568 | -832.7481 | 985.7643 | 153.0162 | 568 | -1332.0777 | 810.7924 | -521.2853 | 568 | -1193.7846 | 816.7924 | -376.9922 | 568 | -1147.6868 | 816.7924 | -330.8944
569 | -643.2568 | 949.2866 | 306.0298 | 569 | -504.7617 | 943.2866 | 438.5249 | 569 | -574.8792 | 947.3505 | 372.4713 | 569 | -586.0849 | 973.9986 | 387.9137 | 569 | -236.923 | 961.6506 | 724.7276 | 569 | -436.374 | 781.6128 | 345.2388 | 569 | -1374.5929 | 795.7107 | -578.8822 | 569 | -1374.5929 | 795.7107 | -578.8822 | 569 | -1238.4724 | 795.7107 | -442.7617
570 | 117.2177 | 940.591 | 1057.8088 | 570 | 273.1689 | 943.534 | 1216.7029 | 570 | -511.9777 | 940.4842 | 428.5065 | 570 | -106.1693 | 961.6487 | 855.4794 | 570 | 607.3746 | 961.7336 | 1569.1081 | 570 | -56.9147 | 513.0983 | 456.1836 | 570 | -710.4215 | 767.9717 | 57.5502 | 570 | -395.9656 | 767.5365 | 371.5709 | 570 | -1006.7476 | 761.4185 | -245.3291
571 | -311.5017 | 598.9215 | 287.4198 | 571 | 108.713 | 601.9785 | 710.6916 | 571 | 19.7082 | 600.9644 | 620.6726 | 571 | 251.4235 | -185.5672 | 65.8563 | 571 | 512.3258 | -173.0029 | 339.3229 | 571 | 428.8786 | -173.0878 | 255.7908 | 571 | -1000.1718 | 325.619 | -674.5528 | 571 | -704.6325 | 320.0543 | -384.5783 | 571 | -776.3933 | 326.1722 | -450.2211
572 | -92.8046 | 40.2763 | -52.5283 | 572 | 407.1954 | 40.2763 | 447.4717 | 572 | 407.1954 | 40.2763 | 447.4717 | 572 | 706.9723 | -1032.1719 | -325.1996 | 572 | 723.0079 | 72.3194 | 795.3273 | 572 | 723.0079 | -575.1719 | 147.8359 | 572 | -951.2475 | -82.1834 | -1033.4309 | 572 | -451.2475 | -82.1834 | -533.4309 | 572 | -451.2475 | -82.1834 | -533.4309
573 | -356.2531 | 400.7915 | 44.5384 | 573 | -356.2531 | 400.7915 | 44.5384 | 573 | -356.2531 | 400.7915 | 44.5384 | 573 | -757.6143 | 128.2006 | -629.4137 | 573 | -421.1047 | 141.691 | -279.4137 | 573 | -421.1047 | 291.691 | -129.4137 | 573 | -901.8868 | 60.6468 | -841.24 | 573 | -401.8868 | 60.6468 | -341.24 | 573 | -401.8868 | 60.6468 | -341.24
574 | -268.6957 | -105.5407 | -374.2364 | 574 | -268.6957 | -105.5407 | -374.2364 | 574 | -268.6957 | -105.5407 | -374.2364 | 574 | -619.2381 | -80.6694 | -699.9075 | 574 | -119.2381 | -80.6694 | -199.9075 | 574 | -119.2381 | -80.6694 | -199.9075 | 574 | 372.3414 | -1085.798 | -713.4566 | 574 | 872.3414 | -1085.798 | -213.4566 | 574 | 872.3414 | -1085.798 | -213.4566
575 | -229.1152 | -253.4457 | -482.5609 | 575 | -229.1152 | -253.4457 | -482.5609 | 575 | -229.1152 | -253.4457 | -482.5609 | 575 | 556.9699 | -1194.7469 | -637.777 | 575 | 556.9699 | -1264.8046 | -707.8347 | 575 | 556.9699 | -1194.7469 | -637.777 | 575 | 1084.4765 | -1716 | -631.5235 | 575 | 1584.4765 | -1716 | -131.5235 | 575 | 1484.4765 | -1716 | -231.5235
576 | 141.0944 | -747.5263 | -606.4319 | 576 | -158.9056 | -447.5263 | -606.4319 | 576 | 52.0619 | -658.4938 | -606.4319 | 576 | 1097.8982 | -1716 | -618.1018 | 576 | 1097.8982 | -1716 | -618.1018 | 576 | 1097.8982 | -1716 | -618.1018 | 576 | 1097.3447 | -1716 | -618.6553 | 576 | 1097.3447 | -1716 | -618.6553 | 576 | 1097.3447 | -1716 | -618.6553
577 | 500.3621 | -1016 | -515.6379 | 577 | 500.3621 | -1016 | -515.6379 | 577 | 500.3621 | -1016 | -515.6379 | 577 | 1031.2163 | -1716 | -684.7837 | 577 | 1031.2163 | -1716 | -684.7837 | 577 | 1031.2163 | -1716 | -684.7837 | 577 | 1170.2475 | -1716 | -545.7525 | 577 | 1170.2475 | -1716 | -545.7525 | 577 | 1170.2475 | -1716 | -545.7525
578 | 570.1234 | -1016 | -445.8766 | 578 | 570.1234 | -1016 | -445.8766 | 578 | 570.1234 | -1016 | -445.8766 | 578 | 1099.1906 | -1716 | -616.8094 | 578 | 1099.1906 | -1716 | -616.8094 | 578 | 1099.1906 | -1716 | -616.8094 | 578 | 1084.1984 | -1716 | -631.8016 | 578 | 1084.1984 | -1716 | -631.8016 | 578 | 1084.1984 | -1716 | -631.8016
579 | 564.5711 | -1016 | -451.4289 | 579 | 564.5711 | -1016 | -451.4289 | 579 | 564.5711 | -1016 | -451.4289 | 579 | 1101.759 | -1716 | -614.241 | 579 | 1101.759 | -1716 | -614.241 | 579 | 1101.759 | -1716 | -614.241 | 579 | 739.6145 | -1400.333 | -660.7185 | 579 | 739.6145 | -1400.333 | -660.7185 | 579 | 739.6145 | -1400.333 | -660.7185
580 | 574.4332 | -1016 | -441.5668 | 580 | 574.4332 | -1016 | -441.5668 | 580 | 574.4332 | -1016 | -441.5668 | 580 | 1020.9343 | -1559.5203 | -538.586 | 580 | 442.3422 | -1716 | -1273.6578 | 580 | 754.9717 | -1716 | -961.0283 | 580 | 44.4471 | -683.6428 | -639.1957 | 580 | 44.4471 | -683.6428 | -639.1957 | 580 | 44.4471 | -683.6428 | -639.1957
581 | 514.2038 | -1016 | -501.7962 | 581 | 514.2038 | -1016 | -501.7962 | 581 | 514.2038 | -1016 | -501.7962 | 581 | 947.4312 | -1716 | -768.5688 | 581 | 409.2465 | -1716 | -1306.7535 | 581 | 689.2692 | -1716 | -1026.7308 | 581 | -94.4169 | -438.1655 | -532.5824 | 581 | -94.4169 | -438.1655 | -532.5824 | 581 | -94.4169 | -938.1655 | -1032.5824
582 | 490.9439 | -1016 | -525.0561 | 582 | 490.9439 | -1016 | -525.0561 | 582 | 490.9439 | -1016 | -525.0561 | 582 | 1201.6266 | -1716 | -514.3734 | 582 | 643.7737 | -1716 | -1072.2263 | 582 | 726.104 | -1716 | -989.896 | 582 | 129.5305 | -559.6755 | -430.145 | 582 | 129.5305 | -1059.6755 | -930.145 | 582 | 129.5305 | -559.6755 | -430.145
583 | 733.4965 | -1016 | -282.5035 | 583 | 733.4965 | -1016 | -282.5035 | 583 | 733.4965 | -1016 | -282.5035 | 583 | 1398.4176 | -1716 | -317.5824 | 583 | 958.8265 | -1716 | -757.1735 | 583 | 1227.6145 | -1716 | -488.3855 | 583 | 652.6176 | -865.7554 | -213.1378 | 583 | 652.6176 | -1365.7554 | -713.1378 | 583 | 652.6176 | -940.8111 | -288.1936
584 | 834.0886 | -1016 | -181.9114 | 584 | 834.0886 | -1016 | -181.9114 | 584 | 834.0886 | -1016 | -181.9114 | 584 | 1589.6887 | -1622.4232 | -32.7345 | 584 | 952.6313 | -1716 | -763.3687 | 584 | 1226.8639 | -1716 | -489.1361 | 584 | 658.186 | -530.5916 | 127.5945 | 584 | 658.186 | -1030.5916 | -372.4055 | 584 | 658.186 | -1030.5916 | -372.4055
585 | 1000 | -1016 | -16 | 585 | 1000 | -1016 | -16 | 585 | 1000 | -1016 | -16 | 585 | 1951.445 | -1581.93 | 369.515 | 585 | 1585.515 | -1716 | -130.485 | 585 | 1585.515 | -1716 | -130.485 | 585 | 1136.2037 | -571.9479 | 564.2558 | 585 | 1062.7291 | -958.7604 | 103.9687 | 585 | 1062.7291 | -958.7604 | 103.9687
586 | 1000 | -1016 | -16 | 586 | 1000 | -1016 | -16 | 586 | 1000 | -1016 | -16 | 586 | 2000 | -1716 | 284 | 586 | 1970.2734 | -1716 | 254.2734 | 586 | 2000 | -1716 | 284 | 586 | 1931.2298 | -1165.8957 | 765.3341 | 586 | 1857.7551 | -1716 | 141.7551 | 586 | 1931.2298 | -1665.8957 | 265.3341
587 | 1000 | -1016 | -16 | 587 | 1000 | -1016 | -16 | 587 | 1000 | -1016 | -16 | 587 | 2000 | -1716 | 284 | 587 | 2000 | -1716 | 284 | 587 | 2000 | -1716 | 284 | 587 | 2000 | -1716 | 284 | 587 | 2000 | -1716 | 284 | 587 | 2000 | -1398.4082 | 601.5918
588 | 1000 | -1016 | -16 | 588 | 1000 | -1016 | -16 | 588 | 1000 | -1016 | -16 | 588 | 2000 | -1716 | 284 | 588 | 2000 | -1716 | 284 | 588 | 2000 | -1716 | 284 | 588 | 2000 | -1716 | 284 | 588 | 2000 | -1716 | 284 | 588 | 2000 | -1623.1865 | 376.8135
589 | 1000 | -1016 | -16 | 589 | 1000 | -1016 | -16 | 589 | 1000 | -1016 | -16 | 589 | 2000 | -1716 | 284 | 589 | 2000 | -1716 | 284 | 589 | 2000 | -1716 | 284 | 589 | 2000 | -1716 | 284 | 589 | 2000 | -1716 | 284 | 589 | 2000 | -1716 | 284
590 | 1000 | -1016 | -16 | 590 | 1000 | -1016 | -16 | 590 | 1000 | -1016 | -16 | 590 | 2000 | -1716 | 284 | 590 | 2000 | -1716 | 284 | 590 | 2000 | -1716 | 284 | 590 | 2000 | -1511.8177 | 488.1823 | 590 | 2000 | -1716 | 284 | 590 | 2000 | -1368.601 | 631.399
591 | 1000 | -1016 | -16 | 591 | 1000 | -1016 | -16 | 591 | 1000 | -1016 | -16 | 591 | 2000 | -1277.1023 | 722.8977 | 591 | 2000 | -1716 | 284 | 591 | 2000 | -1716 | 284 | 591 | 2000 | -900.2753 | 1099.7247 | 591 | 2000 | -1360.5624 | 639.4376 | 591 | 2000 | -1360.5624 | 639.4376
592 | 1000 | -1016 | -16 | 592 | 1000 | -1016 | -16 | 592 | 1000 | -1016 | -16 | 592 | 2000 | -1529.4047 | 470.5953 | 592 | 2000 | -1716 | 284 | 592 | 2000 | -1716 | 284 | 592 | 2000 | -817.5407 | 1182.4593 | 592 | 2000 | -1230.5023 | 769.4977 | 592 | 2000 | -1317.5407 | 682.4593
593 | 1000 | -1016 | -16 | 593 | 1000 | -1016 | -16 | 593 | 1000 | -1016 | -16 | 593 | 2000 | -1203.0574 | 796.9426 | 593 | 2000 | -1716 | 284 | 593 | 2000 | -1716 | 284 | 593 | 2000 | -870.9622 | 1129.0378 | 593 | 2000 | -1370.9622 | 629.0378 | 593 | 2000 | -1370.9622 | 629.0378
594 | 1000 | -1016 | -16 | 594 | 1000 | -1016 | -16 | 594 | 1000 | -1016 | -16 | 594 | 2000 | -1286.0134 | 713.9866 | 594 | 2000 | -1716 | 284 | 594 | 2000 | -1716 | 284 | 594 | 2000 | -1009.4679 | 990.5321 | 594 | 2000 | -1171.562 | 828.438 | 594 | 2000 | -1509.4679 | 490.5321
595 | 1000 | -1016 | -16 | 595 | 1000 | -1016 | -16 | 595 | 1000 | -1016 | -16 | 595 | 2000 | -1716 | 284 | 595 | 2000 | -1716 | 284 | 595 | 2000 | -1716 | 284 | 595 | 2000 | -1213.6694 | 786.3306 | 595 | 2000 | -1713.6694 | 286.3306 | 595 | 2000 | -1713.6694 | 286.3306
596 | 1000 | -1016 | -16 | 596 | 1000 | -1016 | -16 | 596 | 1000 | -1016 | -16 | 596 | 2000 | -1716 | 284 | 596 | 2000 | -1716 | 284 | 596 | 2000 | -1716 | 284 | 596 | 2000 | -1624.3891 | 375.6109 | 596 | 2000 | -1716 | 284 | 596 | 2000 | -1716 | 284
597 | 1000 | -1016 | -16 | 597 | 1000 | -1016 | -16 | 597 | 1000 | -1016 | -16 | 597 | 2000 | -1716 | 284 | 597 | 2000 | -1716 | 284 | 597 | 2000 | -1716 | 284 | 597 | 2000 | -1716 | 284 | 597 | 2000 | -1716 | 284 | 597 | 2000 | -1716 | 284
598 | 970.8783 | -1016 | -45.1217 | 598 | 970.8783 | -1016 | -45.1217 | 598 | 970.8783 | -1016 | -45.1217 | 598 | 1768.4632 | -1716 | 52.4632 | 598 | 2000 | -1716 | 284 | 598 | 2000 | -1716 | 284 | 598 | 2000 | -1716 | 284 | 598 | 2000 | -1716 | 284 | 598 | 2000 | -1716 | 284
599 | 544.9728 | -1016 | -471.0272 | 599 | 544.9728 | -1016 | -471.0272 | 599 | 544.9728 | -1016 | -471.0272 | 599 | 1420.8842 | -1716 | -295.1158 | 599 | 1420.8842 | -1716 | -295.1158 | 599 | 1420.8842 | -1716 | -295.1158 | 599 | 2000 | -1716 | 284 | 599 | 2000 | -1716 | 284 | 599 | 2000 | -1716 | 284
600 | 447.7141 | -1016 | -568.2859 | 600 | 447.7141 | -1016 | -568.2859 | 600 | 447.7141 | -1016 | -568.2859 | 600 | 1105.0444 | -1716 | -610.9556 | 600 | 1105.0444 | -1716 | -610.9556 | 600 | 1105.0444 | -1716 | -610.9556 | 600 | 2000 | -1716 | 284 | 600 | 2000 | -1716 | 284 | 600 | 1955.1118 | -1716 | 239.1118
601 | 374.6875 | -1016 | -641.3125 | 601 | 374.6875 | -1016 | -641.3125 | 601 | 374.6875 | -1016 | -641.3125 | 601 | 947.7153 | -1716 | -768.2847 | 601 | 947.7153 | -1716 | -768.2847 | 601 | 947.7153 | -1716 | -768.2847 | 601 | 1005.4745 | -1716 | -710.5255 | 601 | 1780.4263 | -1716 | 64.4263 | 601 | 1524.7133 | -1716 | -191.2867
602 | 327.1356 | -1016 | -688.8644 | 602 | 327.1356 | -1016 | -688.8644 | 602 | 327.1356 | -1016 | -688.8644 | 602 | 830.1131 | -1716 | -885.8869 | 602 | 830.1131 | -1716 | -885.8869 | 602 | 830.1131 | -1716 | -885.8869 | 602 | 797.1345 | -1716 | -918.8655 | 602 | 1362.9389 | -1716 | -353.0611 | 602 | 1297.1345 | -1716 | -418.8655
603 | 283.3712 | -1016 | -732.6288 | 603 | 283.3712 | -1016 | -732.6288 | 603 | 283.3712 | -1016 | -732.6288 | 603 | 736.7642 | -1716 | -979.2358 | 603 | 736.7642 | -1716 | -979.2358 | 603 | 736.7642 | -1716 | -979.2358 | 603 | 655.4901 | -1716 | -1060.5099 | 603 | 794.9321 | -1716 | -921.0679 | 603 | 794.9321 | -1716 | -921.0679
604 | 262.7285 | -1016 | -753.2715 | 604 | 262.7285 | -1016 | -753.2715 | 604 | 262.7285 | -1016 | -753.2715 | 604 | 691.9956 | -1716 | -1024.0044 | 604 | 691.9956 | -1716 | -1024.0044 | 604 | 691.9956 | -1716 | -1024.0044 | 604 | 491.9481 | -1716 | -1224.0519 | 604 | 491.9481 | -1716 | -1224.0519 | 604 | 491.9481 | -1716 | -1224.0519
605 | -506.5127 | -403.2685 | -909.7812 | 605 | -506.5127 | -403.2685 | -909.7812 | 605 | -506.5127 | -403.2685 | -909.7812 | 605 | 517.727 | -1716 | -1198.273 | 605 | 517.727 | -1716 | -1198.273 | 605 | 517.727 | -1716 | -1198.273 | 605 | 397.8259 | -1716 | -1318.1741 | 605 | 536.9107 | -1716 | -1179.0893 | 605 | 536.9107 | -1716 | -1179.0893
606 | -569.3468 | -334.6411 | -903.9879 | 606 | -569.3468 | -334.6411 | -903.9879 | 606 | -569.3468 | -334.6411 | -903.9879 | 606 | 259.6245 | -1619.111 | -1359.4865 | 606 | 259.6245 | -1619.111 | -1359.4865 | 606 | 259.6245 | -1619.111 | -1359.4865 | 606 | 647.6019 | -1716 | -1068.3981 | 606 | 647.6019 | -1716 | -1068.3981 | 606 | 647.6019 | -1716 | -1068.3981
607 | -753.3442 | -103.6809 | -857.0251 | 607 | -753.3442 | -103.6809 | -857.0251 | 607 | -753.3442 | -103.6809 | -857.0251 | 607 | 1242.7228 | -1716 | -473.2772 | 607 | 1412.7228 | -1716 | -303.2772 | 607 | 1141.4534 | -1716 | -574.5466 | 607 | 383.2153 | -1716 | -1332.7847 | 607 | 383.2153 | -1468.8839 | -1085.6686 | 607 | 383.2153 | -1468.8839 | -1085.6686
608 | -706.9394 | -122.4003 | -829.3397 | 608 | -706.9394 | -122.4003 | -829.3397 | 608 | -706.9394 | -122.4003 | -829.3397 | 608 | 961.3167 | -1695.7458 | -734.4291 | 608 | 998.8617 | -1701.8838 | -703.0222 | 608 | 961.3167 | -1699.3341 | -738.0174 | 608 | 15.9973 | -1536.5169 | -1520.5195 | 608 | 15.9973 | -1308.5913 | -1292.594 | 608 | 15.9973 | -1308.5913 | -1292.594
609 | -748.1214 | -72.6791 | -820.8006 | 609 | -748.1214 | -72.6791 | -820.8006 | 609 | -748.1214 | -72.6791 | -820.8006 | 609 | 828.8778 | -1600.6872 | -771.8094 | 609 | 828.8778 | -1600.6023 | -771.7245 | 609 | 828.8778 | -1544.4661 | -715.5882 | 609 | -183.2223 | -1252.6673 | -1435.8896 | 609 | -183.2223 | -1185.2864 | -1368.5087 | 609 | -183.2223 | -1203.7255 | -1386.9478
610 | -890.4688 | 144.5154 | -745.9534 | 610 | -890.4688 | 144.5154 | -745.9534 | 610 | -890.4688 | 144.5154 | -745.9534 | 610 | 169.2393 | -1036.1336 | -866.8943 | 610 | 1011.7165 | -953.9102 | 57.8063 | 610 | 535.3814 | -1032.6302 | -497.2488 | 610 | -202.6692 | -1004.9799 | -1207.649 | 610 | -202.6692 | -504.9799 | -707.649 | 610 | -202.6692 | -504.9799 | -707.649
611 | -912.3654 | 293.3976 | -618.9678 | 611 | -912.3654 | 293.3976 | -618.9678 | 611 | -912.3654 | 293.3976 | -618.9678 | 611 | -762.5337 | -85.7701 | -848.3038 | 611 | -262.5337 | -85.7701 | -348.3038 | 611 | -262.5337 | -85.7701 | -348.3038 | 611 | -168.5914 | -736.319 | -904.9105 | 611 | -168.5914 | 385.4583 | 216.8669 | 611 | -168.5914 | -155.9115 | -324.503
612 | -885.2913 | 297.4988 | -587.7925 | 612 | -885.2913 | 297.4988 | -587.7925 | 612 | -885.2913 | 297.4988 | -587.7925 | 612 | -814.1161 | 54.5554 | -759.5607 | 612 | -814.1161 | 54.5554 | -759.5607 | 612 | -814.1161 | 54.5554 | -759.5607 | 612 | -552.0108 | -191.0396 | -743.0504 | 612 | -552.0108 | 381.3477 | -170.6631 | 612 | -552.0108 | 308.9604 | -243.0504
613 | -903.3413 | 493.2689 | -410.0725 | 613 | -903.3413 | 493.2689 | -410.0725 | 613 | -903.3413 | 493.2689 | -410.0725 | 613 | -749.2147 | 97.8712 | -651.3435 | 613 | -749.2147 | 97.8712 | -651.3435 | 613 | -749.2147 | 97.8712 | -651.3435 | 613 | -878.56 | 446.8655 | -431.6945 | 613 | -878.56 | 764.7436 | -113.8164 | 613 | -878.56 | 737.5611 | -140.9989
614 | -778.6098 | 502.786 | -275.8238 | 614 | -778.6098 | 502.786 | -275.8238 | 614 | -778.6098 | 502.786 | -275.8238 | 614 | -303.6113 | -24.0153 | -327.6266 | 614 | -303.6113 | -24.0153 | -327.6266 | 614 | -303.6113 | -24.0153 | -327.6266 | 614 | -725.9764 | 500.5281 | -225.4484 | 614 | -725.9764 | 531.5302 | -194.4463 | 614 | -725.9764 | 500.5281 | -225.4484
615 | -787.2088 | 527.8541 | -259.3547 | 615 | -787.2088 | 527.8541 | -259.3547 | 615 | -787.2088 | 527.8541 | -259.3547 | 615 | 113.8545 | -387.7563 | -273.9019 | 615 | 393.6293 | -297.7563 | 95.873 | 615 | 393.6293 | -276.9209 | 116.7084 | 615 | -960.6879 | 824.3957 | -136.2922 | 615 | -960.6879 | 824.3957 | -136.2922 | 615 | -960.6879 | 824.3957 | -136.2922
616 | -914.2468 | 676.3811 | -237.8657 | 616 | -914.2468 | 676.3811 | -237.8657 | 616 | -914.2468 | 676.3811 | -237.8657 | 616 | 85.8829 | -307.9505 | -222.0676 | 616 | 175.7098 | -307.9505 | -132.2407 | 616 | 175.7098 | -226.9505 | -51.2407 | 616 | -1149.5043 | 1094.2328 | -55.2715 | 616 | -1149.5043 | 1094.2328 | -55.2715 | 616 | -1149.5043 | 1094.2328 | -55.2715
617 | -954.0839 | 776.0513 | -178.0326 | 617 | -954.0839 | 776.0513 | -178.0326 | 617 | -954.0839 | 776.0513 | -178.0326 | 617 | 20.413 | -291.5055 | -271.0925 | 617 | 20.413 | -291.5055 | -271.0925 | 617 | 20.413 | -291.5055 | -271.0925 | 617 | -1128.3342 | 1213.4326 | 85.0983 | 617 | -1128.3342 | 1213.4326 | 85.0983 | 617 | -1128.3342 | 1213.4326 | 85.0983
618 | -735.6122 | 637.4011 | -98.2111 | 618 | -735.6122 | 637.4011 | -98.2111 | 618 | -735.6122 | 637.4011 | -98.2111 | 618 | -236.9135 | 84.1895 | -152.724 | 618 | -236.9135 | 84.1895 | -152.724 | 618 | -236.9135 | 84.1895 | -152.724 | 618 | -1414.6699 | 1654.5521 | 239.8822 | 618 | -1414.6699 | 1654.5521 | 239.8822 | 618 | -1414.6699 | 1654.5521 | 239.8822
619 | -528.7569 | 414.6813 | -114.0756 | 619 | -528.7569 | 414.6813 | -114.0756 | 619 | -528.7569 | 414.6813 | -114.0756 | 619 | 416.8832 | -453.6418 | -36.7587 | 619 | 416.8832 | -453.6418 | -36.7587 | 619 | 416.8832 | -453.6418 | -36.7587 | 619 | -758.4668 | 1138.1402 | 379.6734 | 619 | -758.4668 | 1138.1402 | 379.6734 | 619 | -758.4668 | 1138.1402 | 379.6734
620 | 150.9305 | -275.3576 | -124.4271 | 620 | 150.9305 | -275.3576 | -124.4271 | 620 | 150.9305 | -275.3576 | -124.4271 | 620 | 199.3154 | -182.7371 | 16.5783 | 620 | 199.3154 | -182.7371 | 16.5783 | 620 | 199.3154 | -182.7371 | 16.5783 | 620 | -976.6582 | 1428.8313 | 452.1732 | 620 | -976.6582 | 1428.8313 | 452.1732 | 620 | -976.6582 | 1428.8313 | 452.1732
621 | 178.1825 | -235.9427 | -57.7603 | 621 | 169.0053 | -226.7655 | -57.7603 | 621 | 178.1825 | -235.9427 | -57.7603 | 621 | -163.9266 | 417.9259 | 253.9993 | 621 | -163.9266 | 417.9259 | 253.9993 | 621 | -163.9266 | 417.9259 | 253.9993 | 621 | -1092.1831 | 1717 | 624.8169 | 621 | -1052.4702 | 1717 | 664.5298 | 621 | -1052.4702 | 1717 | 664.5298
622 | 51.2352 | -14.0175 | 37.2176 | 622 | 51.2352 | -14.0175 | 37.2176 | 622 | 51.2352 | -14.0175 | 37.2176 | 622 | -5.4473 | 354.8415 | 349.3942 | 622 | -454.3063 | 354.8415 | -99.4648 | 622 | -454.3063 | 354.8415 | -99.4648 | 622 | -749.2072 | 1468.1586 | 718.9515 | 622 | -821.4943 | 1080.1586 | 258.6644 | 622 | -821.4943 | 1080.1586 | 258.6644
623 | 241.3112 | -253.6682 | -12.3571 | 623 | 241.3112 | -253.6682 | -12.3571 | 623 | 241.3112 | -253.6682 | -12.3571 | 623 | 373.961 | -104.4448 | 269.5162 | 623 | 302.334 | -532.8177 | -230.4838 | 623 | 302.334 | -532.8177 | -230.4838 | 623 | -872.2292 | 1444.0297 | 571.8005 | 623 | -872.2292 | 944.0297 | 71.8005 | 623 | -872.2292 | 944.0297 | 71.8005
624 | 352.2758 | -388.2768 | -36.0009 | 624 | 352.2758 | -388.2768 | -36.0009 | 624 | 352.2758 | -388.2768 | -36.0009 | 624 | 489.2985 | -1174.629 | -685.3305 | 624 | 442.6884 | -1174.629 | -731.9406 | 624 | 631.3768 | -1161.1841 | -529.8073 | 624 | -715.7814 | 827.2736 | 111.4922 | 624 | -627.2491 | 476.6228 | -150.6262 | 624 | -715.7814 | 640.5646 | -75.2169
625 | 614.5001 | -747.8258 | -133.3257 | 625 | 614.5001 | -747.8258 | -133.3257 | 625 | 614.5001 | -747.8258 | -133.3257 | 625 | 968.7626 | -1387.7935 | -419.0309 | 625 | 913.6026 | -1446.0185 | -532.416 | 625 | 817.7626 | -1272.5621 | -454.7996 | 625 | -411.6124 | 387.8918 | -23.7206 | 625 | -396.9121 | 106.4969 | -290.4152 | 625 | -421.0776 | 130.6624 | -290.4152
626 | 717.1855 | -901.3945 | -184.209 | 626 | 717.1855 | -901.3945 | -184.209 | 626 | 717.1855 | -901.3945 | -184.209 | 626 | 981.5093 | -1553.1893 | -571.68 | 626 | 926.3493 | -1553.1893 | -626.84 | 626 | 981.5093 | -1550.7555 | -569.2462 | 626 | 2.6817 | 28.3208 | 31.0026 | 626 | -146.608 | -319.9437 | -466.5517 | 626 | -197.3183 | -269.2334 | -466.5517
627 | 378.3233 | -711.3946 | -333.0714 | 627 | 378.3233 | -711.3946 | -333.0714 | 627 | 378.3233 | -711.3946 | -333.0714 | 627 | 556.1544 | -1549.7521 | -993.5976 | 627 | 484.899 | -1716 | -1231.101 | 627 | 552.0065 | -1328.3312 | -776.3247 | 627 | -648.4943 | -447.0594 | -1095.5537 | 627 | -598.2046 | -806.4186 | -1404.6232 | 627 | -629.0367 | -243.8583 | -872.895
628 | -172.0367 | -405.7212 | -577.7579 | 628 | -172.0367 | -405.7212 | -577.7579 | 628 | -172.0367 | -405.7212 | -577.7579 | 628 | 105.6259 | -1137.7002 | -1032.0744 | 628 | 54.6138 | -1716 | -1661.3862 | 628 | 122.9282 | -1591.2686 | -1468.3404 | 628 | -1123.9408 | -439.3565 | -1563.2973 | 628 | -1128.1734 | -786.1978 | -1914.3712 | 628 | -933.9332 | -339.8459 | -1273.779
629 | -83.275 | -683.0641 | -766.3391 | 629 | -83.275 | -683.0641 | -766.3391 | 629 | -83.275 | -683.0641 | -766.3391 | 629 | 130.0629 | -930.3681 | -800.3052 | 629 | -247.9321 | -1027.1274 | -1275.0596 | 629 | -247.9321 | -1027.1274 | -1275.0596 | 629 | -1137.739 | 359.2988 | -778.4402 | 629 | -1137.739 | -100.9883 | -1238.7273 | 629 | -1137.739 | -100.9883 | -1238.7273
630 | -635.3491 | -246.0883 | -881.4375 | 630 | -635.3491 | -246.0883 | -881.4375 | 630 | -635.3491 | -246.0883 | -881.4375 | 630 | -499.1107 | -409.5691 | -908.6797 | 630 | -705.8306 | -409.5691 | -1115.3996 | 630 | -705.8306 | -409.5691 | -1115.3996 | 630 | -901.0552 | 11.6536 | -889.4016 | 630 | -956.2152 | -393.4735 | -1349.6887 | 630 | -956.2152 | -393.4735 | -1349.6887
631 | 67.1702 | -933.4963 | -866.3261 | 631 | 67.1702 | -933.4963 | -866.3261 | 631 | 67.1702 | -933.4963 | -866.3261 | 631 | -220.348 | -836.3518 | -1056.6999 | 631 | -220.348 | -836.3518 | -1056.6999 | 631 | -220.348 | -836.3518 | -1056.6999 | 631 | -972.3456 | -35.7515 | -1008.0971 | 631 | -1264.6327 | -203.7515 | -1468.3842 | 631 | -764.6327 | -203.7515 | -968.3842
632 | 175.1383 | -1016 | -840.8617 | 632 | 175.1383 | -1016 | -840.8617 | 632 | 175.1383 | -1016 | -840.8617 | 632 | 155.8547 | -1180.7426 | -1024.8879 | 632 | 155.8547 | -1180.7426 | -1024.8879 | 632 | 155.8547 | -1180.7426 | -1024.8879 | 632 | -867.8141 | -102.2989 | -970.113 | 632 | -647.8141 | -376.6949 | -1024.509 | 632 | -553.7053 | -376.6949 | -930.4001
633 | 195.8266 | -1016 | -820.1734 | 633 | 195.8266 | -1016 | -820.1734 | 633 | 195.8266 | -1016 | -820.1734 | 633 | 532.9115 | -1524.4993 | -991.5878 | 633 | 532.9115 | -1524.4993 | -991.5878 | 633 | 532.9115 | -1524.4993 | -991.5878 | 633 | -459.2785 | -423.6366 | -882.9151 | 633 | -405.0393 | -477.8758 | -882.9151 | 633 | -405.0393 | -477.8758 | -882.9151
634 | 250.7514 | -1016 | -765.2486 | 634 | 250.7514 | -1016 | -765.2486 | 634 | 250.7514 | -1016 | -765.2486 | 634 | 658.3082 | -1578.3555 | -920.0472 | 634 | 658.3082 | -1578.3555 | -920.0472 | 634 | 658.3082 | -1578.3555 | -920.0472 | 634 | -93.3722 | -741.6924 | -835.0646 | 634 | 248.895 | -1044.2467 | -795.3517 | 634 | -251.105 | -1044.2467 | -1295.3517
635 | 311.2285 | -1016 | -704.7715 | 635 | 311.2285 | -1016 | -704.7715 | 635 | 311.2285 | -1016 | -704.7715 | 635 | 977.9856 | -1716 | -738.0144 | 635 | 977.9856 | -1716 | -738.0144 | 635 | 977.9856 | -1716 | -738.0144 | 635 | 708.1919 | -1420.0714 | -711.8794 | 635 | 469.6582 | -1641.8247 | -1172.1665 | 635 | 469.6582 | -1641.8247 | -1172.1665
636 | 351.0071 | -1016 | -664.9929 | 636 | 351.0071 | -1016 | -664.9929 | 636 | 351.0071 | -1016 | -664.9929 | 636 | 925.7309 | -1676.3952 | -750.6643 | 636 | 925.7309 | -1676.3952 | -750.6643 | 636 | 925.7309 | -1676.3952 | -750.6643 | 636 | 766.6974 | -1365.6113 | -598.9139 | 636 | 416.1157 | -1475.3167 | -1059.201 | 636 | 739.7436 | -1465.6113 | -725.8677
637 | 308.2417 | -1016 | -707.7583 | 637 | 308.2417 | -1016 | -707.7583 | 637 | 308.2417 | -1016 | -707.7583 | 637 | 767.6047 | -1526.518 | -758.9133 | 637 | 767.6047 | -1526.518 | -758.9133 | 637 | 767.6047 | -1526.518 | -758.9133 | 637 | 523.1245 | -1096.3229 | -573.1984 | 637 | 660.2773 | -1294.6977 | -634.4204 | 637 | 295.7194 | -1329.2049 | -1033.4855
638 | 309.6967 | -1016 | -706.3033 | 638 | 309.6967 | -1016 | -706.3033 | 638 | 309.6967 | -1016 | -706.3033 | 638 | 831.0327 | -1562.2001 | -731.1674 | 638 | 831.0327 | -1562.2001 | -731.1674 | 638 | 831.0327 | -1562.2001 | -731.1674 | 638 | 411.8074 | -933.2662 | -521.4588 | 638 | 622.2447 | -1278.068 | -655.8233 | 638 | 339.5203 | -1321.2662 | -981.7459
639 | 394.8438 | -1016 | -621.1562 | 639 | 394.8438 | -1016 | -621.1562 | 639 | 394.8438 | -1016 | -621.1562 | 639 | 1088.2202 | -1716 | -627.7798 | 639 | 1088.2202 | -1716 | -627.7798 | 639 | 1088.2202 | -1716 | -627.7798 | 639 | 895.5561 | -1444.3047 | -548.7486 | 639 | 805.7236 | -1612.3047 | -806.5812 | 639 | 1035.269 | -1544.3047 | -509.0357
640 | 513.7507 | -1016 | -502.2493 | 640 | 513.7507 | -1016 | -502.2493 | 640 | 513.7507 | -1016 | -502.2493 | 640 | 1060.8274 | -1716 | -655.1726 | 640 | 1060.8274 | -1716 | -655.1726 | 640 | 1060.8274 | -1716 | -655.1726 | 640 | 1144.1568 | -1716 | -571.8432 | 640 | 1183.8697 | -1716 | -532.1303 | 640 | 1183.8697 | -1716 | -532.1303
641 | 514.405 | -1016 | -501.595 | 641 | 514.405 | -1016 | -501.595 | 641 | 514.405 | -1016 | -501.595 | 641 | 1064.9936 | -1716 | -651.0064 | 641 | 1197.7839 | -1716 | -518.2161 | 641 | 1064.9936 | -1716 | -651.0064 | 641 | 1094.9572 | -1618.9744 | -524.0173 | 641 | 1094.9572 | -1618.9744 | -524.0173 | 641 | 1094.9572 | -1618.9744 | -524.0173
642 | 547.1968 | -1016 | -468.8032 | 642 | 547.1968 | -1016 | -468.8032 | 642 | 547.1968 | -1016 | -468.8032 | 642 | 1104.5938 | -1716 | -611.4062 | 642 | 1408.0351 | -1716 | -307.9649 | 642 | 1298.7867 | -1716 | -417.2133 | 642 | 1427.6227 | -1716 | -288.3773 | 642 | 1427.6227 | -1716 | -288.3773 | 642 | 1427.6227 | -1716 | -288.3773
643 | 575.1971 | -1016 | -440.8029 | 643 | 575.1971 | -1016 | -440.8029 | 643 | 575.1971 | -1016 | -440.8029 | 643 | 1517.1736 | -1716 | -198.8264 | 643 | 1609.3691 | -1716 | -106.6309 | 643 | 1565.7684 | -1716 | -150.2316 | 643 | 1392.7733 | -1716 | -323.2267 | 643 | 1657.8435 | -1716 | -58.1565 | 643 | 1522.8435 | -1716 | -193.1565
644 | 621.6641 | -1016 | -394.3359 | 644 | 621.6641 | -1016 | -394.3359 | 644 | 621.6641 | -1016 | -394.3359 | 644 | 1199.9635 | -1716 | -516.0365 | 644 | 2000 | -1716 | 284 | 644 | 1837.2327 | -1716 | 121.2327 | 644 | 1721.7843 | -1716 | 5.7843 | 644 | 1994.9381 | -1716 | 278.9381 | 644 | 1994.9381 | -1716 | 278.9381
645 | 92.0322 | -548.6412 | -456.6091 | 645 | 92.0322 | -548.6412 | -456.6091 | 645 | 92.0322 | -548.6412 | -456.6091 | 645 | 1284.0077 | -1716 | -431.9923 | 645 | 1284.0077 | -1716 | -431.9923 | 645 | 1284.0077 | -1716 | -431.9923 | 645 | 1621.4357 | -1716 | -94.5643 | 645 | 2000 | -1716 | 284 | 645 | 2000 | -1716 | 284
646 | -2.6889 | -419.3247 | -422.0136 | 646 | -2.6889 | -419.3247 | -422.0136 | 646 | -2.6889 | -419.3247 | -422.0136 | 646 | 1479.2564 | -1716 | -236.7436 | 646 | 1479.2564 | -1716 | -236.7436 | 646 | 1479.2564 | -1716 | -236.7436 | 646 | 1822.4452 | -1716 | 106.4452 | 646 | 1822.4452 | -1716 | 106.4452 | 646 | 1822.4452 | -1716 | 106.4452
647 | 367.1448 | -723.1187 | -355.9739 | 647 | 367.1448 | -723.1187 | -355.9739 | 647 | 367.1448 | -723.1187 | -355.9739 | 647 | 1543.4842 | -1716 | -172.5158 | 647 | 1543.4842 | -1716 | -172.5158 | 647 | 1543.4842 | -1716 | -172.5158 | 647 | 1883.442 | -1716 | 167.442 | 647 | 1883.442 | -1716 | 167.442 | 647 | 1883.442 | -1716 | 167.442
648 | 34.0935 | -510.607 | -476.5135 | 648 | 34.0935 | -510.607 | -476.5135 | 648 | 34.0935 | -510.607 | -476.5135 | 648 | 1561.0129 | -1716 | -154.9871 | 648 | 1561.0129 | -1716 | -154.9871 | 648 | 1561.0129 | -1716 | -154.9871 | 648 | 1888.6216 | -1716 | 172.6216 | 648 | 1888.6216 | -1716 | 172.6216 | 648 | 1888.6216 | -1716 | 172.6216
649 | -533.609 | -8.1578 | -541.7668 | 649 | -533.609 | -8.1578 | -541.7668 | 649 | -533.609 | -8.1578 | -541.7668 | 649 | 1309.2202 | -1716 | -406.7798 | 649 | 1309.2202 | -1716 | -406.7798 | 649 | 1309.2202 | -1716 | -406.7798 | 649 | 1752.7376 | -1716 | 36.7376 | 649 | 1752.7376 | -1716 | 36.7376 | 649 | 1752.7376 | -1716 | 36.7376
650 | -645.1032 | 2.0919 | -643.0113 | 650 | -645.1032 | 2.0919 | -643.0113 | 650 | -645.1032 | 2.0919 | -643.0113 | 650 | 1081.8119 | -1650.3968 | -568.5849 | 650 | 1081.8119 | -1650.3968 | -568.5849 | 650 | 1081.8119 | -1650.3968 | -568.5849 | 650 | 1533.9595 | -1716 | -182.0405 | 650 | 1533.9595 | -1716 | -182.0405 | 650 | 1533.9595 | -1716 | -182.0405
651 | -566.6484 | -75.8406 | -642.489 | 651 | -566.6484 | -75.8406 | -642.489 | 651 | -566.6484 | -75.8406 | -642.489 | 651 | 820.7522 | -1477.6475 | -656.8953 | 651 | 820.7522 | -1477.6475 | -656.8953 | 651 | 820.7522 | -1477.6475 | -656.8953 | 651 | 1356.6573 | -1716 | -359.3427 | 651 | 1356.6573 | -1716 | -359.3427 | 651 | 1356.6573 | -1716 | -359.3427
652 | -470.5165 | -230.7612 | -701.2777 | 652 | -470.5165 | -230.7612 | -701.2777 | 652 | -470.5165 | -230.7612 | -701.2777 | 652 | 251.0427 | -1082.6076 | -831.5649 | 652 | 251.0427 | -1082.6076 | -831.5649 | 652 | 251.0427 | -1082.6076 | -831.5649 | 652 | 1067.5356 | -1716 | -648.4644 | 652 | 1067.5356 | -1716 | -648.4644 | 652 | 1067.5356 | -1716 | -648.4644
653 | -331.5567 | -177.2493 | -508.806 | 653 | -331.5567 | -177.2493 | -508.806 | 653 | -331.5567 | -177.2493 | -508.806 | 653 | -509.5074 | -612.3881 | -1121.8955 | 653 | -509.5074 | -612.3881 | -1121.8955 | 653 | -509.5074 | -612.3881 | -1121.8955 | 653 | 678.1637 | -1716 | -1037.8363 | 653 | 678.1637 | -1716 | -1037.8363 | 653 | 678.1637 | -1716 | -1037.8363
654 | -417.3693 | 31.7734 | -385.596 | 654 | -367.6238 | 25.4487 | -342.175 | 654 | -367.6238 | 27.6153 | -340.0084 | 654 | -886.4411 | -302.0946 | -1188.5357 | 654 | -886.4411 | -302.0946 | -1188.5357 | 654 | -886.4411 | -302.0946 | -1188.5357 | 654 | 272.3708 | -1716 | -1443.6292 | 654 | 272.3708 | -1716 | -1443.6292 | 654 | 272.3708 | -1716 | -1443.6292
655 | -513.3571 | 148.3906 | -364.9665 | 655 | -364.3571 | 154.7152 | -209.6419 | 655 | -364.3571 | 152.5486 | -211.8085 | 655 | -885.5081 | -147.0623 | -1032.5704 | 655 | -885.5081 | -146.9117 | -1032.4198 | 655 | -885.5081 | -140.7377 | -1026.2458 | 655 | 155.5876 | -1675.7549 | -1520.1673 | 655 | 1140.3448 | -1675.7549 | -535.4101 | 655 | 591.9877 | -1675.7549 | -1083.7672
656 | -632.0613 | -137.6612 | -769.7226 | 656 | -632.0613 | -137.6612 | -769.7226 | 656 | -632.0613 | -137.6612 | -769.7226 | 656 | -737.457 | -778.0826 | -1515.5396 | 656 | -737.457 | -778.0826 | -1515.5396 | 656 | -737.457 | -778.0826 | -1515.5396 | 656 | 637.4406 | -1716 | -1078.5594 | 656 | 573.7318 | -1716 | -1142.2682 | 656 | 591.8038 | -1716 | -1124.1962
657 | -676.9822 | -294.9017 | -971.8839 | 657 | -676.9822 | -294.9017 | -971.8839 | 657 | -676.9822 | -294.9017 | -971.8839 | 657 | 33.6226 | -1516.4124 | -1482.7897 | 657 | 33.6226 | -1516.4124 | -1482.7897 | 657 | 33.6226 | -1516.4124 | -1482.7897 | 657 | 51.9335 | -1716 | -1664.0665 | 657 | 51.9335 | -1716 | -1664.0665 | 657 | 51.9335 | -1716 | -1664.0665
658 | -180.3765 | -917.5435 | -1097.9201 | 658 | -180.3765 | -917.5435 | -1097.9201 | 658 | -180.3765 | -917.5435 | -1097.9201 | 658 | 256.8175 | -1716 | -1459.1825 | 658 | 256.8175 | -1716 | -1459.1825 | 658 | 256.8175 | -1716 | -1459.1825 | 658 | 75.7832 | -1716 | -1640.2168 | 658 | 75.7832 | -1716 | -1640.2168 | 658 | 75.7832 | -1716 | -1640.2168
659 | -398.0473 | -798.2133 | -1196.2606 | 659 | -398.0473 | -798.2133 | -1196.2606 | 659 | -398.0473 | -798.2133 | -1196.2606 | 659 | 156.6117 | -1716 | -1559.3883 | 659 | 156.6117 | -1716 | -1559.3883 | 659 | 156.6117 | -1716 | -1559.3883 | 659 | -26.5196 | -1716 | -1742.5196 | 659 | -26.5196 | -1716 | -1742.5196 | 659 | -26.5196 | -1716 | -1742.5196
660 | -462.3465 | -735.0907 | -1197.4371 | 660 | -462.3465 | -735.0907 | -1197.4371 | 660 | -462.3465 | -735.0907 | -1197.4371 | 660 | 158.0111 | -1716 | -1557.9889 | 660 | 158.0111 | -1716 | -1557.9889 | 660 | 158.0111 | -1716 | -1557.9889 | 660 | -22.8198 | -1716 | -1738.8198 | 660 | -22.8198 | -1716 | -1738.8198 | 660 | -22.8198 | -1716 | -1738.8198
661 | -676.4218 | -480.9193 | -1157.341 | 661 | -676.4218 | -480.9193 | -1157.341 | 661 | -676.4218 | -480.9193 | -1157.341 | 661 | 177.8442 | -1716 | -1538.1558 | 661 | 177.8442 | -1716 | -1538.1558 | 661 | 177.8442 | -1716 | -1538.1558 | 661 | 17.8524 | -1716 | -1698.1476 | 661 | 17.8524 | -1716 | -1698.1476 | 661 | 17.8524 | -1716 | -1698.1476
662 | -764.7214 | -136.9245 | -901.646 | 662 | -764.7214 | -136.9245 | -901.646 | 662 | -764.7214 | -136.9245 | -901.646 | 662 | -801.0945 | -556.355 | -1357.4495 | 662 | -801.0945 | -556.355 | -1357.4495 | 662 | -801.0945 | -556.355 | -1357.4495 | 662 | 78.4578 | -1716 | -1637.5422 | 662 | 78.4578 | -1716 | -1637.5422 | 662 | 78.4578 | -1716 | -1637.5422
663 | -754.3061 | 78.3849 | -675.9212 | 663 | -754.3061 | 78.3849 | -675.9212 | 663 | -754.3061 | 78.3849 | -675.9212 | 663 | -918.8103 | -414.6789 | -1333.4892 | 663 | -918.8103 | -414.6789 | -1333.4892 | 663 | -918.8103 | -414.6789 | -1333.4892 | 663 | 280.9525 | -1716 | -1435.0475 | 663 | 280.9525 | -1716 | -1435.0475 | 663 | 280.9525 | -1716 | -1435.0475
664 | -805.8925 | 149.9792 | -655.9133 | 664 | -805.8925 | 149.9792 | -655.9133 | 664 | -805.8925 | 149.9792 | -655.9133 | 664 | -841.227 | -499.6948 | -1340.9218 | 664 | -841.227 | -499.6948 | -1340.9218 | 664 | -841.227 | -499.6948 | -1340.9218 | 664 | 286.6796 | -1716 | -1429.3204 | 664 | 286.6796 | -1716 | -1429.3204 | 664 | 286.6796 | -1716 | -1429.3204
665 | -1000 | 117.422 | -882.578 | 665 | -1000 | 117.422 | -882.578 | 665 | -1000 | 117.422 | -882.578 | 665 | -769.7822 | -509.3342 | -1279.1164 | 665 | -769.7822 | -509.3342 | -1279.1164 | 665 | -332.1817 | -509.3342 | -841.5159 | 665 | 192.4233 | -1655.0904 | -1462.6671 | 665 | 192.4233 | -1655.0904 | -1462.6671 | 665 | 192.4233 | -1655.0904 | -1462.6671
666 | -893.3583 | 245.5029 | -647.8555 | 666 | -893.3583 | 245.5029 | -647.8555 | 666 | -893.3583 | 245.5029 | -647.8555 | 666 | -890.7867 | -320.0726 | -1210.8593 | 666 | -60.5449 | -320.0726 | -380.6175 | 666 | -384.4621 | -326.3972 | -710.8593 | 666 | 449.6875 | -1716 | -1266.3125 | 666 | 449.6875 | -1716 | -1266.3125 | 666 | 449.6875 | -1716 | -1266.3125
667 | -501.6316 | 37.1426 | -464.489 | 667 | -501.6316 | 37.1426 | -464.489 | 667 | -501.6316 | 37.1426 | -464.489 | 667 | -563.8016 | -585.9609 | -1149.7625 | 667 | -368.2399 | -585.9609 | -954.2008 | 667 | -563.8016 | -585.9609 | -1149.7625 | 667 | 555.2251 | -1716 | -1160.7749 | 667 | 1015.29 | -1716 | -700.71 | 667 | 1015.29 | -1716 | -700.71
668 | -422.0766 | -272.2982 | -694.3748 | 668 | -422.0766 | -272.2982 | -694.3748 | 668 | -422.0766 | -272.2982 | -694.3748 | 668 | -17.2153 | -1046.2725 | -1063.4878 | 668 | -17.2153 | -1046.2725 | -1063.4878 | 668 | -17.2153 | -1046.2725 | -1063.4878 | 668 | 602.7217 | -1716 | -1113.2783 | 668 | 659.0872 | -1716 | -1056.9128 | 668 | 602.7217 | -1716 | -1113.2783
669 | -358.1021 | -52.9369 | -411.039 | 669 | -358.1021 | -52.9369 | -411.039 | 669 | -358.1021 | -52.9369 | -411.039 | 669 | -360.7275 | -643.4849 | -1004.2124 | 669 | -360.7275 | -643.4849 | -1004.2124 | 669 | -360.7275 | -643.4849 | -1004.2124 | 669 | 661.517 | -1716 | -1054.483 | 669 | 661.517 | -1716 | -1054.483 | 669 | 852.8825 | -1716 | -863.1175
670 | -401.3881 | -98.1989 | -499.587 | 670 | -401.3881 | -98.1989 | -499.587 | 670 | -401.3881 | -98.1989 | -499.587 | 670 | -152.5139 | -689.9079 | -842.4218 | 670 | -152.5139 | -705.3438 | -857.8577 | 670 | -152.5139 | -689.9079 | -842.4218 | 670 | 845.8726 | -1716 | -870.1274 | 670 | 845.8726 | -1716 | -870.1274 | 670 | 845.8726 | -1716 | -870.1274
671 | -467.9021 | 57.274 | -410.6281 | 671 | -467.9021 | 57.274 | -410.6281 | 671 | -467.9021 | 57.274 | -410.6281 | 671 | -94.1937 | -760.7415 | -854.9353 | 671 | -94.1937 | -760.7415 | -854.9353 | 671 | -94.1937 | -760.7415 | -854.9353 | 671 | 869.6516 | -1716 | -846.3484 | 671 | 869.6516 | -1716 | -846.3484 | 671 | 869.6516 | -1716 | -846.3484
672 | -510.5857 | -145.9493 | -656.535 | 672 | -510.5857 | -145.9493 | -656.535 | 672 | -510.5857 | -145.9493 | -656.535 | 672 | 413.1693 | -1193.1143 | -779.945 | 672 | 413.1693 | -1193.1143 | -779.945 | 672 | 413.1693 | -1193.1143 | -779.945 | 672 | 974.1283 | -1716 | -741.8717 | 672 | 974.1283 | -1716 | -741.8717 | 672 | 974.1283 | -1716 | -741.8717
673 | -525.1963 | -394.9126 | -920.1089 | 673 | -525.1963 | -394.9126 | -920.1089 | 673 | -525.1963 | -394.9126 | -920.1089 | 673 | 549.4808 | -1203.2306 | -653.7498 | 673 | 549.4808 | -1203.2306 | -653.7498 | 673 | 549.4808 | -1203.2306 | -653.7498 | 673 | 201.0771 | -797.8736 | -596.7965 | 673 | -22.8389 | -797.8736 | -820.7124 | 673 | -22.8389 | -797.8736 | -820.7124
674 | -543.9959 | -373.1306 | -917.1265 | 674 | -543.9959 | -373.1306 | -917.1265 | 674 | -543.9959 | -373.1306 | -917.1265 | 674 | 0.022109 | -1073.7812 | -1073.7591 | 674 | 0.022109 | -1073.7812 | -1073.7591 | 674 | 0.022109 | -1073.7812 | -1073.7591 | 674 | 360.6396 | -1338.8251 | -978.1855 | 674 | 69.1772 | -1346.2658 | -1277.0886 | 674 | 305.9915 | -1346.2658 | -1040.2743
675 | -543.5389 | -412.3219 | -955.8608 | 675 | -543.5389 | -412.3219 | -955.8608 | 675 | -543.5389 | -412.3219 | -955.8608 | 675 | -19.2491 | -1070.1895 | -1089.4386 | 675 | -19.2491 | -1070.1895 | -1089.4386 | 675 | -19.2491 | -1070.1895 | -1089.4386 | 675 | 28.572 | -1342.4523 | -1313.8803 | 675 | -273.2211 | -1335.0116 | -1608.2327 | 675 | 113.8295 | -1335.0116 | -1221.1821
676 | -506.6854 | -290.9606 | -797.646 | 676 | -506.6854 | -290.9606 | -797.646 | 676 | -506.6854 | -290.9606 | -797.646 | 676 | 678.4206 | -1390.2123 | -711.7916 | 676 | 678.4206 | -1390.2123 | -711.7916 | 676 | 678.4206 | -1390.2123 | -711.7916 | 676 | 673.7984 | -1264.4187 | -590.6203 | 676 | 173.7984 | -1264.4187 | -1090.6203 | 676 | 173.7984 | -1264.4187 | -1090.6203
677 | -397.1342 | -43.4061 | -440.5403 | 677 | -397.1342 | -43.4061 | -440.5403 | 677 | -397.1342 | -43.4061 | -440.5403 | 677 | 251.9749 | -1013.0211 | -761.0462 | 677 | 251.9749 | -1013.0211 | -761.0462 | 677 | 251.9749 | -1013.0211 | -761.0462 | 677 | 1096.8008 | -1716 | -619.1992 | 677 | 1096.8008 | -1716 | -619.1992 | 677 | 1096.8008 | -1716 | -619.1992
678 | -556.3245 | 84.7598 | -471.5647 | 678 | -556.3245 | 84.7598 | -471.5647 | 678 | -556.3245 | 84.7598 | -471.5647 | 678 | 384.848 | -1062.7321 | -677.8841 | 678 | 384.848 | -1062.7321 | -677.8841 | 678 | 384.848 | -1062.7321 | -677.8841 | 678 | 1193.6923 | -1716 | -522.3077 | 678 | 1963.2625 | -1716 | 247.2625 | 678 | 1693.6923 | -1716 | -22.3077
679 | -61.6046 | -69.8391 | -131.4436 | 679 | -61.6046 | -69.8391 | -131.4436 | 679 | -61.6046 | -69.8391 | -131.4436 | 679 | 1141.535 | -1716 | -574.465 | 679 | 1141.535 | -1716 | -574.465 | 679 | 1141.535 | -1716 | -574.465 | 679 | 1161.6374 | -1716 | -554.3626 | 679 | 2000 | -1716 | 284 | 679 | 1661.6374 | -1716 | -54.3626
680 | 281.5964 | -417.0257 | -135.4293 | 680 | 281.5964 | -417.0257 | -135.4293 | 680 | 281.5964 | -417.0257 | -135.4293 | 680 | 1531.431 | -1716 | -184.569 | 680 | 1651.6242 | -1716 | -64.3758 | 680 | 1651.6242 | -1716 | -64.3758 | 680 | 1311.609 | -1716 | -404.391 | 680 | 2000 | -1716 | 284 | 680 | 1774.6921 | -1716 | 58.6921
681 | 932.1641 | -1016 | -83.8359 | 681 | 932.1641 | -1016 | -83.8359 | 681 | 932.1641 | -1016 | -83.8359 | 681 | 1197.057 | -1716 | -518.943 | 681 | 1928.6805 | -1716 | 212.6805 | 681 | 1697.057 | -1716 | -18.943 | 681 | 1875.5227 | -1716 | 159.5227 | 681 | 2000 | -1716 | 284 | 681 | 1957.274 | -1716 | 241.274
682 | 1000 | -1016 | -16 | 682 | 1000 | -1016 | -16 | 682 | 1000 | -1016 | -16 | 682 | 1344.2087 | -1716 | -371.7913 | 682 | 1807.9439 | -1716 | 91.9439 | 682 | 1844.2087 | -1716 | 128.2087 | 682 | 1355.8641 | -1716 | -360.1359 | 682 | 2000 | -1716 | 284 | 682 | 1855.8641 | -1716 | 139.8641
683 | 1000 | -1016 | -16 | 683 | 1000 | -1016 | -16 | 683 | 1000 | -1016 | -16 | 683 | 1529.6307 | -1716 | -186.3693 | 683 | 2000 | -1716 | 284 | 683 | 1883.8639 | -1716 | 167.8639 | 683 | 1790.2515 | -1716 | 74.2515 | 683 | 2000 | -1716 | 284 | 683 | 2000 | -1716 | 284
684 | 1000 | -1016 | -16 | 684 | 1000 | -1016 | -16 | 684 | 1000 | -1016 | -16 | 684 | 1927.436 | -1716 | 211.436 | 684 | 1931.696 | -1716 | 215.696 | 684 | 1624.2435 | -1716 | -91.7565 | 684 | 1946.8756 | -1716 | 230.8756 | 684 | 2000 | -1716 | 284 | 684 | 1959.5324 | -1716 | 243.5324
685 | 1000 | -1016 | -16 | 685 | 1000 | -1016 | -16 | 685 | 1000 | -1016 | -16 | 685 | 1665.4594 | -1716 | -50.5406 | 685 | 1654.8262 | -1716 | -61.1738 | 685 | 1716.315 | -1716 | 0.31504 | 685 | 1982.4383 | -1716 | 266.4383 | 685 | 2000 | -1716 | 284 | 685 | 2000 | -1716 | 284
686 | 1000 | -1016 | -16 | 686 | 1000 | -1016 | -16 | 686 | 1000 | -1016 | -16 | 686 | 1847.6429 | -1716 | 131.6429 | 686 | 1729.5538 | -1716 | 13.5538 | 686 | 1756.7271 | -1716 | 40.7271 | 686 | 1968.2651 | -1716 | 252.2651 | 686 | 2000 | -1716 | 284 | 686 | 2000 | -1716 | 284
687 | 1000 | -1016 | -16 | 687 | 1000 | -1016 | -16 | 687 | 1000 | -1016 | -16 | 687 | 1879.1568 | -1716 | 163.1568 | 687 | 1879.1568 | -1716 | 163.1568 | 687 | 1879.1568 | -1716 | 163.1568 | 687 | 1973.0216 | -1716 | 257.0216 | 687 | 2000 | -1716 | 284 | 687 | 2000 | -1716 | 284
688 | 1000 | -1016 | -16 | 688 | 1000 | -1016 | -16 | 688 | 1000 | -1016 | -16 | 688 | 1881.0328 | -1716 | 165.0328 | 688 | 1881.0328 | -1716 | 165.0328 | 688 | 1881.0328 | -1716 | 165.0328 | 688 | 1999.1789 | -1716 | 283.1789 | 688 | 2000 | -1716 | 284 | 688 | 2000 | -1716 | 284
689 | 1000 | -1016 | -16 | 689 | 1000 | -1016 | -16 | 689 | 1000 | -1016 | -16 | 689 | 1896.2866 | -1716 | 180.2866 | 689 | 1896.2866 | -1716 | 180.2866 | 689 | 1896.2866 | -1716 | 180.2866 | 689 | 2000 | -1716 | 284 | 689 | 2000 | -1716 | 284 | 689 | 2000 | -1716 | 284
690 | 1000 | -1016 | -16 | 690 | 1000 | -1016 | -16 | 690 | 1000 | -1016 | -16 | 690 | 1928.6792 | -1716 | 212.6792 | 690 | 1928.6792 | -1716 | 212.6792 | 690 | 1928.6792 | -1716 | 212.6792 | 690 | 2000 | -1716 | 284 | 690 | 2000 | -1716 | 284 | 690 | 2000 | -1716 | 284
691 | 1000 | -1016 | -16 | 691 | 1000 | -1016 | -16 | 691 | 1000 | -1016 | -16 | 691 | 2000 | -1716 | 284 | 691 | 2000 | -1716 | 284 | 691 | 2000 | -1716 | 284 | 691 | 2000 | -1716 | 284 | 691 | 2000 | -1716 | 284 | 691 | 2000 | -1716 | 284
692 | 1000 | -1016 | -16 | 692 | 1000 | -1016 | -16 | 692 | 1000 | -1016 | -16 | 692 | 1968.5266 | -1716 | 252.5266 | 692 | 1968.5266 | -1716 | 252.5266 | 692 | 1968.5266 | -1716 | 252.5266 | 692 | 2000 | -1716 | 284 | 692 | 2000 | -1716 | 284 | 692 | 2000 | -1716 | 284
693 | 1000 | -1016 | -16 | 693 | 1000 | -1016 | -16 | 693 | 1000 | -1016 | -16 | 693 | 1964.5884 | -1716 | 248.5884 | 693 | 1964.5884 | -1716 | 248.5884 | 693 | 1964.5884 | -1716 | 248.5884 | 693 | 2000 | -1716 | 284 | 693 | 2000 | -1716 | 284 | 693 | 2000 | -1716 | 284
694 | 1000 | -1016 | -16 | 694 | 1000 | -1016 | -16 | 694 | 1000 | -1016 | -16 | 694 | 1800.6628 | -1716 | 84.6628 | 694 | 1311.9544 | -1716 | -404.0456 | 694 | 1311.9544 | -1716 | -404.0456 | 694 | 2000 | -1631.5955 | 368.4045 | 694 | 2000 | -1716 | 284 | 694 | 2000 | -1716 | 284
695 | 1000 | -1016 | -16 | 695 | 1000 | -1016 | -16 | 695 | 1000 | -1016 | -16 | 695 | 1891.1882 | -1716 | 175.1882 | 695 | 1391.1882 | -1716 | -324.8118 | 695 | 1391.1882 | -1716 | -324.8118 | 695 | 2000 | -1557.1943 | 442.8057 | 695 | 1744.0498 | -1716 | 28.0498 | 695 | 1860.9802 | -1716 | 144.9802
696 | 824.1753 | -1016 | -191.8247 | 696 | 824.1753 | -1016 | -191.8247 | 696 | 824.1753 | -1016 | -191.8247 | 696 | 1667.9386 | -1716 | -48.0614 | 696 | 1227.9386 | -1716 | -488.0614 | 696 | 1414.1719 | -1716 | -301.8281 | 696 | 2000 | -1716 | 284 | 696 | 1784.5892 | -1716 | 68.5892 | 696 | 1981.3502 | -1716 | 265.3502
697 | 793.8026 | -1016 | -222.1974 | 697 | 793.8026 | -1016 | -222.1974 | 697 | 793.8026 | -1016 | -222.1974 | 697 | 1276.2351 | -1716 | -439.7649 | 697 | 1056.2351 | -1716 | -659.7649 | 697 | 1306.2351 | -1716 | -409.7649 | 697 | 1931.372 | -1716 | 215.372 | 697 | 1808.8339 | -1716 | 92.8339 | 697 | 1808.8339 | -1716 | 92.8339
698 | 761.7312 | -1016 | -254.2688 | 698 | 761.7312 | -1016 | -254.2688 | 698 | 761.7312 | -1016 | -254.2688 | 698 | 1201.5411 | -1716 | -514.4589 | 698 | 1161.5411 | -1716 | -554.4589 | 698 | 1231.5411 | -1716 | -484.4589 | 698 | 1787.1586 | -1716 | 71.1586 | 698 | 1699.9862 | -1716 | -16.0138 | 698 | 1773.4608 | -1716 | 57.4608
699 | 721.8865 | -1016 | -294.1135 | 699 | 721.8865 | -1016 | -294.1135 | 699 | 721.8865 | -1016 | -294.1135 | 699 | 1097.2935 | -1716 | -618.7065 | 699 | 617.2935 | -1716 | -1098.7065 | 699 | 1275.5403 | -1716 | -440.4597 | 699 | 1723.4733 | -1716 | 7.4733 | 699 | 1654.2313 | -1716 | -61.7687 | 699 | 1787.1711 | -1716 | 71.1711
700 | 843.0532 | -1016 | -172.9468 | 700 | 843.0532 | -1016 | -172.9468 | 700 | 843.0532 | -1016 | -172.9468 | 700 | 1952.4139 | -1716 | 236.4139 | 700 | 1445.9031 | -1716 | -270.0969 | 700 | 1529.1527 | -1716 | -186.8473 | 700 | 1731.1945 | -1716 | 15.1945 | 700 | 1616.4769 | -1716 | -99.5231 | 700 | 1881.2791 | -1716 | 165.2791
701 | 785.9633 | -1016 | -230.0367 | 701 | 785.9633 | -1016 | -230.0367 | 701 | 785.9633 | -1016 | -230.0367 | 701 | 1980.7167 | -1716 | 264.7167 | 701 | 1480.7167 | -1716 | -235.2833 | 701 | 1480.7167 | -1716 | -235.2833 | 701 | 1909.6937 | -1238.3829 | 671.3108 | 701 | 1420.367 | -1716 | -295.633 | 701 | 1713.8416 | -1716 | -2.1584
702 | 702.1561 | -1016 | -313.8439 | 702 | 702.1561 | -1016 | -313.8439 | 702 | 702.1561 | -1016 | -313.8439 | 702 | 1885.5555 | -1716 | 169.5555 | 702 | 1385.5555 | -1716 | -330.4445 | 702 | 1385.5555 | -1716 | -330.4445 | 702 | 2000 | -1403.3942 | 596.6058 | 702 | 2000 | -1716 | 284 | 702 | 1852.3187 | -1716 | 136.3187
703 | 590.1971 | -1016 | -425.8029 | 703 | 590.1971 | -1016 | -425.8029 | 703 | 590.1971 | -1016 | -425.8029 | 703 | 2000 | -1716 | 284 | 703 | 2000 | -1716 | 284 | 703 | 2000 | -1716 | 284 | 703 | 2000 | -1545.5381 | 454.4619 | 703 | 1710.1748 | -1716 | -5.8252 | 703 | 2000 | -1716 | 284
704 | 493.6526 | -1016 | -522.3474 | 704 | 493.6526 | -1016 | -522.3474 | 704 | 493.6526 | -1016 | -522.3474 | 704 | 2000 | -1716 | 284 | 704 | 2000 | -1716 | 284 | 704 | 2000 | -1716 | 284 | 704 | 2000 | -1697.0696 | 302.9304 | 704 | 2000 | -1716 | 284 | 704 | 2000 | -1716 | 284
705 | 369.5446 | -1016 | -646.4554 | 705 | 369.5446 | -1016 | -646.4554 | 705 | 369.5446 | -1016 | -646.4554 | 705 | 1945.4438 | -1716 | 229.4438 | 705 | 1945.4438 | -1716 | 229.4438 | 705 | 1945.4438 | -1716 | 229.4438 | 705 | 1964.4526 | -1716 | 248.4526 | 705 | 1964.4526 | -1716 | 248.4526 | 705 | 1964.4526 | -1716 | 248.4526
706 | 221.9145 | -1016 | -794.0855 | 706 | 221.9145 | -1016 | -794.0855 | 706 | 221.9145 | -1016 | -794.0855 | 706 | 1434.6669 | -1716 | -281.3331 | 706 | 1434.6669 | -1716 | -281.3331 | 706 | 1715.2431 | -1716 | -0.75695 | 706 | 1869.7826 | -1716 | 153.7826 | 706 | 1862.5301 | -1716 | 146.5301 | 706 | 1906.5199 | -1716 | 190.5199
707 | 137.261 | -1016 | -878.739 | 707 | 137.261 | -1016 | -878.739 | 707 | 137.261 | -1016 | -878.739 | 707 | 1205.2991 | -1716 | -510.7009 | 707 | 1185.8029 | -1716 | -530.1971 | 707 | 1185.8029 | -1716 | -530.1971 | 707 | 1693.8781 | -1716 | -22.1219 | 707 | 1693.8781 | -1716 | -22.1219 | 707 | 1693.8781 | -1716 | -22.1219
708 | 86.3777 | -1016 | -929.6223 | 708 | 86.3777 | -1016 | -929.6223 | 708 | 86.3777 | -1016 | -929.6223 | 708 | 1134.243 | -1716 | -581.757 | 708 | 821.5342 | -1716 | -894.4658 | 708 | 821.5342 | -1716 | -894.4658 | 708 | 1485.3839 | -1716 | -230.6161 | 708 | 1406.5284 | -1716 | -309.4716 | 708 | 1485.3839 | -1716 | -230.6161
709 | 37.0713 | -1016 | -978.9287 | 709 | 37.0713 | -1016 | -978.9287 | 709 | 37.0713 | -1016 | -978.9287 | 709 | 1063.4864 | -1716 | -652.5136 | 709 | 563.4864 | -1716 | -1152.5136 | 709 | 563.4864 | -1716 | -1152.5136 | 709 | 1381.2409 | -1703.2806 | -322.0397 | 709 | 1350.1703 | -1716 | -365.8297 | 709 | 1350.1703 | -1716 | -365.8297
710 | 91.8743 | -1016 | -924.1257 | 710 | 91.8743 | -1016 | -924.1257 | 710 | 91.8743 | -1016 | -924.1257 | 710 | 1443.741 | -1716 | -272.259 | 710 | 1443.741 | -1716 | -272.259 | 710 | 1443.741 | -1716 | -272.259 | 710 | 1410.2053 | -1716 | -305.7947 | 710 | 1208.8216 | -1716 | -507.1784 | 710 | 988.8216 | -1716 | -727.1784
711 | 96.7723 | -1016 | -919.2277 | 711 | 96.7723 | -1016 | -919.2277 | 711 | 96.7723 | -1016 | -919.2277 | 711 | 1463.0243 | -1716 | -252.9757 | 711 | 1463.0243 | -1716 | -252.9757 | 711 | 1463.0243 | -1716 | -252.9757 | 711 | 1348.9148 | -1716 | -367.0852 | 711 | 1247.2818 | -1716 | -468.7182 | 711 | 848.9148 | -1716 | -867.0852
712 | 413.7682 | -1016 | -602.2318 | 712 | 413.7682 | -1016 | -602.2318 | 712 | 413.7682 | -1016 | -602.2318 | 712 | 1024.72 | -1716 | -691.28 | 712 | 953.9039 | -1716 | -762.0961 | 712 | 953.9039 | -1716 | -762.0961 | 712 | 735.4566 | -1194.3689 | -458.9122 | 712 | 735.4566 | -1716 | -980.5434 | 712 | 757.0878 | -1716 | -958.9122
713 | 622.39 | -1016 | -393.61 | 713 | 622.39 | -1016 | -393.61 | 713 | 622.39 | -1016 | -393.61 | 713 | 1079.2877 | -1716 | -636.7123 | 713 | 1079.2877 | -1716 | -636.7123 | 713 | 1079.2877 | -1716 | -636.7123 | 713 | 1112.1251 | -1679.0397 | -566.9146 | 713 | 649.0854 | -1716 | -1066.9146 | 713 | 649.0854 | -1716 | -1066.9146
714 | 573.7937 | -1016 | -442.2063 | 714 | 573.7937 | -1016 | -442.2063 | 714 | 573.7937 | -1016 | -442.2063 | 714 | 881.7573 | -1716 | -834.2427 | 714 | 881.7573 | -1716 | -834.2427 | 714 | 881.7573 | -1716 | -834.2427 | 714 | 920.5246 | -1641.584 | -721.0594 | 714 | 626.5835 | -1716 | -1089.4165 | 714 | 909.9542 | -1716 | -806.0458
715 | 606.0633 | -1016 | -409.9367 | 715 | 606.0633 | -1016 | -409.9367 | 715 | 606.0633 | -1016 | -409.9367 | 715 | 567.2605 | -1429.8775 | -862.617 | 715 | 567.2605 | -1716 | -1148.7395 | 715 | 567.2605 | -1716 | -1148.7395 | 715 | -293.2202 | -473.0256 | -766.2458 | 715 | 449.7542 | -1716 | -1266.2458 | 715 | 449.7542 | -1716 | -1266.2458
716 | -26.1805 | -900.5562 | -926.7368 | 716 | -26.1805 | -900.5562 | -926.7368 | 716 | -26.1805 | -900.5562 | -926.7368 | 716 | 659.1734 | -1518.8776 | -859.7042 | 716 | 659.1734 | -1518.8776 | -859.7042 | 716 | 659.1734 | -1518.8776 | -859.7042 | 716 | -220.7549 | -568.8616 | -789.6165 | 716 | 180.4172 | -970.0337 | -789.6165 | 716 | 169.4497 | -959.0662 | -789.6165
717 | -772.8608 | -13.111 | -785.9717 | 717 | -772.8608 | -13.111 | -785.9717 | 717 | -772.8608 | -13.111 | -785.9717 | 717 | 934.8952 | -1294.5525 | -359.6572 | 717 | 934.8952 | -1294.5525 | -359.6572 | 717 | 934.8952 | -1294.5525 | -359.6572 | 717 | 3.324 | -630.1624 | -626.8385 | 717 | 3.324 | -630.1624 | -626.8385 | 717 | 3.324 | -630.1624 | -626.8385
718 | -803.4089 | 182.7515 | -620.6574 | 718 | -803.4089 | 182.7515 | -620.6574 | 718 | -803.4089 | 182.7515 | -620.6574 | 718 | 585.6916 | -915.816 | -330.1243 | 718 | 585.6916 | -915.816 | -330.1243 | 718 | 585.6916 | -915.816 | -330.1243 | 718 | -376.1538 | -144.2714 | -520.4253 | 718 | -376.1538 | -144.2714 | -520.4253 | 718 | -376.1538 | -144.2714 | -520.4253
719 | -908.9844 | 207.5402 | -701.4442 | 719 | -908.9844 | 207.5402 | -701.4442 | 719 | -908.9844 | 207.5402 | -701.4442 | 719 | 259.425 | -854.3299 | -594.9049 | 719 | 259.425 | -854.3299 | -594.9049 | 719 | 259.425 | -854.3299 | -594.9049 | 719 | -690.111 | 199.8714 | -490.2396 | 719 | -690.111 | 199.8714 | -490.2396 | 719 | -690.111 | 199.8714 | -490.2396
720 | -913.0486 | 203.9632 | -709.0854 | 720 | -913.0486 | 203.9632 | -709.0854 | 720 | -913.0486 | 203.9632 | -709.0854 | 720 | 124.6081 | -709.8179 | -585.2098 | 720 | 124.6081 | -709.8179 | -585.2098 | 720 | 124.6081 | -709.8179 | -585.2098 | 720 | -843.8641 | 381.3994 | -462.4647 | 720 | -653.6005 | 191.1358 | -462.4647 | 720 | -653.6005 | 191.1358 | -462.4647
721 | -943.7306 | 244.1172 | -699.6134 | 721 | -943.7306 | 244.1172 | -699.6134 | 721 | -943.7306 | 244.1172 | -699.6134 | 721 | -148.6892 | -414.1855 | -562.8747 | 721 | -148.6892 | -414.1855 | -562.8747 | 721 | -148.6892 | -414.1855 | -562.8747 | 721 | -1124.5251 | 697.2255 | -427.2995 | 721 | -845.2642 | 184.288 | -660.9762 | 721 | -904.5251 | 439.963 | -464.5621
722 | -966.4408 | 361.4751 | -604.9657 | 722 | -966.4408 | 361.4751 | -604.9657 | 722 | -966.4408 | 361.4751 | -604.9657 | 722 | -348.9455 | -107.0418 | -455.9873 | 722 | -348.9455 | -107.0418 | -455.9873 | 722 | -348.9455 | -107.0418 | -455.9873 | 722 | -845.4218 | 534.0868 | -311.335 | 722 | -845.4218 | 534.0868 | -311.335 | 722 | -845.4218 | 534.0868 | -311.335
723 | -975.4222 | 343.3492 | -632.0731 | 723 | -975.4222 | 343.3492 | -632.0731 | 723 | -975.4222 | 343.3492 | -632.0731 | 723 | -1081.0595 | 596.6719 | -484.3876 | 723 | -1081.0595 | 596.6719 | -484.3876 | 723 | -1081.0595 | 596.6719 | -484.3876 | 723 | -972.191 | 671.8444 | -300.3466 | 723 | -972.191 | 671.8444 | -300.3466 | 723 | -972.191 | 671.8444 | -300.3466
724 | -960.6595 | 380.3219 | -580.3376 | 724 | -960.6595 | 380.3219 | -580.3376 | 724 | -960.6595 | 380.3219 | -580.3376 | 724 | -1694.5068 | 1213.2556 | -481.2513 | 724 | -1694.5068 | 1213.2556 | -481.2513 | 724 | -1694.5068 | 1213.2556 | -481.2513 | 724 | -996.3374 | 801.2488 | -195.0885 | 724 | -996.3374 | 801.2488 | -195.0885 | 724 | -996.3374 | 828.7164 | -167.621
725 | -905.3224 | 687.9096 | -217.4129 | 725 | -905.3224 | 687.9096 | -217.4129 | 725 | -905.3224 | 687.9096 | -217.4129 | 725 | -1634.5796 | 1027.4936 | -607.0861 | 725 | -1634.5796 | 1027.4936 | -607.0861 | 725 | -1634.5796 | 1027.4936 | -607.0861 | 725 | -980.1033 | 1161.6976 | 181.5944 | 725 | -980.1033 | 1161.6976 | 181.5944 | 725 | -980.1033 | 1161.6976 | 181.5944
726 | -863.9141 | 523.7467 | -340.1673 | 726 | -863.9141 | 523.7467 | -340.1673 | 726 | -863.9141 | 523.7467 | -340.1673 | 726 | -1593.7758 | 874.6324 | -719.1434 | 726 | -1593.7758 | 874.6324 | -719.1434 | 726 | -1593.7758 | 874.6324 | -719.1434 | 726 | -1036.1567 | 1082.3805 | 46.2237 | 726 | -537.0293 | 1082.3805 | 545.3512 | 726 | -537.0293 | 1082.3805 | 545.3512
727 | -832.871 | 554.943 | -277.928 | 727 | -832.871 | 554.943 | -277.928 | 727 | -832.871 | 554.943 | -277.928 | 727 | -1562.0037 | 666.6083 | -895.3954 | 727 | -1562.0037 | 666.6083 | -895.3954 | 727 | -1562.0037 | 666.6083 | -895.3954 | 727 | -423.6366 | 1343.4031 | 919.7664 | 727 | -777.2125 | 1344.8928 | 567.6803 | 727 | -914.3224 | 1351.2543 | 436.9319
728 | -802.9816 | 469.172 | -333.8096 | 728 | -802.9816 | 469.172 | -333.8096 | 728 | -802.9816 | 469.172 | -333.8096 | 728 | -576.2423 | 46.7614 | -529.4808 | 728 | -576.2423 | 46.7614 | -529.4808 | 728 | -576.2423 | 46.7614 | -529.4808 | 728 | -452.4603 | 1187.9714 | 735.5111 | 728 | -81.4189 | 1186.4816 | 1105.0628 | 728 | -637.8107 | 1104.1202 | 466.3095
729 | -803.8463 | 124.2667 | -679.5796 | 729 | -803.8463 | 124.2667 | -679.5796 | 729 | -803.8463 | 124.2667 | -679.5796 | 729 | -1528.9621 | 567.3609 | -961.6013 | 729 | -1528.9621 | 567.3609 | -961.6013 | 729 | -1528.9621 | 567.3609 | -961.6013 | 729 | -475.0285 | 236.4026 | -238.6259 | 729 | -475.0285 | 236.4026 | -238.6259 | 729 | -475.0285 | 236.4026 | -238.6259
730 | -842.5993 | -111.7112 | -954.3106 | 730 | -842.5993 | -111.7112 | -954.3106 | 730 | -842.5993 | -111.7112 | -954.3106 | 730 | -1577.1519 | 692.0687 | -885.0832 | 730 | -1577.1519 | 558.5729 | -1018.5789 | 730 | -1577.1519 | 558.5729 | -1018.5789 | 730 | 256.7865 | -390.5306 | -133.7441 | 730 | -105.31 | -521.4873 | -626.7973 | 730 | -105.31 | -521.4873 | -626.7973
731 | -941.0945 | 27.7391 | -913.3554 | 731 | -941.0945 | 27.7391 | -913.3554 | 731 | -941.0945 | 27.7391 | -913.3554 | 731 | -1687.1019 | 911.121 | -775.9809 | 731 | -1687.1019 | 911.121 | -775.9809 | 731 | -1687.1019 | 911.121 | -775.9809 | 731 | -1853.3721 | 70.5748 | -1782.7973 | 731 | -1853.3721 | 32.7345 | -1820.6376 | 731 | -1816.6348 | 607.4885 | -1209.1463
732 | -945.4098 | 475.1496 | -470.2602 | 732 | -945.4098 | 475.1496 | -470.2602 | 732 | -945.4098 | 475.1496 | -470.2602 | 732 | -1691.0462 | 902.0824 | -788.9638 | 732 | -1691.0462 | 902.0824 | -788.9638 | 732 | -1691.0462 | 902.0824 | -788.9638 | 732 | -1856.9453 | 1185.9338 | -671.0115 | 732 | -1893.6826 | 1181.3703 | -712.3123 | 732 | -1820.208 | 1246.2919 | -573.9162
733 | -949.362 | 623.2493 | -326.1127 | 733 | -949.362 | 623.2493 | -326.1127 | 733 | -949.362 | 623.2493 | -326.1127 | 733 | -1685.8752 | 1304.5989 | -381.2763 | 733 | -1685.8752 | 1304.5989 | -381.2763 | 733 | -1685.8752 | 1304.5989 | -381.2763 | 733 | -1842.6511 | 1717 | -125.6511 | 733 | -1879.3884 | 1717 | -162.3884 | 733 | -1879.3884 | 1717 | -162.3884
734 | -1000 | 1017 | 17 | 734 | -1000 | 1017 | 17 | 734 | -1000 | 1017 | 17 | 734 | -1783.4483 | 1467.538 | -315.9103 | 734 | -1783.4483 | 1450.5107 | -332.9375 | 734 | -1780.5972 | 1464.6869 | -315.9103 | 734 | -1882.0301 | 1717 | -165.0301 | 734 | -1960.6978 | 1717 | -243.6978 | 734 | -1960.6978 | 1717 | -243.6978
735 | -1000 | 1017 | 17 | 735 | -1000 | 1017 | 17 | 735 | -1000 | 1017 | 17 | 735 | -1737.9734 | 1399.6891 | -338.2843 | 735 | -1737.9734 | 1249.6891 | -488.2843 | 735 | -1737.9734 | 1399.6891 | -338.2843 | 735 | -1947.3042 | 1670.7346 | -276.5696 | 735 | -1947.3042 | 1670.7346 | -276.5696 | 735 | -1947.3042 | 1670.7346 | -276.5696
736 | -1000 | 1017 | 17 | 736 | -1000 | 1017 | 17 | 736 | -1000 | 1017 | 17 | 736 | -1781.7861 | 1642.6568 | -139.1292 | 736 | -1781.7861 | 1642.6568 | -139.1292 | 736 | -1781.7861 | 1642.6568 | -139.1292 | 736 | -1975.0223 | 1621.1846 | -353.8377 | 736 | -1975.0223 | 1621.1846 | -353.8377 | 736 | -1975.0223 | 1621.1846 | -353.8377
737 | -1000 | 1017 | 17 | 737 | -1000 | 1017 | 17 | 737 | -1000 | 1017 | 17 | 737 | -1915.8799 | 1453.1754 | -462.7045 | 737 | -1915.8799 | 1453.1754 | -462.7045 | 737 | -1915.8799 | 1453.1754 | -462.7045 | 737 | -1854.5687 | 1419.9797 | -434.5891 | 737 | -1854.5687 | 1419.9797 | -434.5891 | 737 | -1854.5687 | 1419.9797 | -434.5891
738 | -1000 | 1017 | 17 | 738 | -1000 | 1017 | 17 | 738 | -1000 | 1017 | 17 | 738 | -1951.7277 | 1518.7396 | -432.9882 | 738 | -1951.7277 | 1452.1839 | -499.5438 | 738 | -1951.7277 | 1518.7396 | -432.9882 | 738 | -1785.1413 | 1435.4172 | -349.7241 | 738 | -1785.1413 | 1435.4172 | -349.7241 | 738 | -1785.1413 | 1435.4172 | -349.7241
739 | -1000 | 1017 | 17 | 739 | -1000 | 1017 | 17 | 739 | -1000 | 1017 | 17 | 739 | -1838.9015 | 1491.1581 | -347.7434 | 739 | -1838.9015 | 1341.1581 | -497.7434 | 739 | -1838.9015 | 1491.1581 | -347.7434 | 739 | -1394.4242 | 1110.1381 | -284.2861 | 739 | -1394.4242 | 1110.1381 | -284.2861 | 739 | -1394.4242 | 1110.1381 | -284.2861
740 | -985.341 | 1017 | 31.659 | 740 | -985.341 | 1017 | 31.659 | 740 | -985.341 | 1017 | 31.659 | 740 | -1599.5181 | 1395.5862 | -203.9319 | 740 | -1599.5181 | 1246.0296 | -353.4884 | 740 | -1599.5181 | 1395.5862 | -203.9319 | 740 | -1161.222 | 1010.3632 | -150.8588 | 740 | -1161.222 | 1010.3632 | -150.8588 | 740 | -1161.222 | 1010.3632 | -150.8588
741 | -780.2008 | 1017 | 236.7992 | 741 | -780.2008 | 1017 | 236.7992 | 741 | -780.2008 | 1017 | 236.7992 | 741 | -1387.1128 | 1350.256 | -36.8567 | 741 | -1387.1128 | 1350.256 | -36.8567 | 741 | -1387.1128 | 1350.256 | -36.8567 | 741 | -1494.0247 | 1432.9028 | -61.1219 | 741 | -1494.0247 | 1432.9028 | -61.1219 | 741 | -1494.0247 | 1432.9028 | -61.1219
742 | -835.1387 | 1017 | 181.8613 | 742 | -835.1387 | 1017 | 181.8613 | 742 | -835.1387 | 1017 | 181.8613 | 742 | -1435.9962 | 1416.8356 | -19.1605 | 742 | -1435.9962 | 1266.8356 | -169.1605 | 742 | -1435.9962 | 1416.8356 | -19.1605 | 742 | -1536.8536 | 1534.8347 | -2.0189 | 742 | -1536.8536 | 1534.8347 | -2.0189 | 742 | -1536.8536 | 1534.8347 | -2.0189
743 | -690.1023 | 1017 | 326.8977 | 743 | -690.1023 | 1017 | 326.8977 | 743 | -690.1023 | 1017 | 326.8977 | 743 | -1287.1249 | 1155.7239 | -131.401 | 743 | -1287.1249 | 1130.4886 | -156.6363 | 743 | -1287.1249 | 1155.7239 | -131.401 | 743 | -1301.8133 | 1165.327 | -136.4863 | 743 | -1301.8133 | 1165.327 | -136.4863 | 743 | -1301.8133 | 1165.327 | -136.4863
744 | -646.1573 | 837.7538 | 191.5965 | 744 | -646.1573 | 837.7538 | 191.5965 | 744 | -646.1573 | 837.7538 | 191.5965 | 744 | -1241.6663 | 964.5539 | -277.1124 | 744 | -1241.6663 | 922.4859 | -319.1804 | 744 | -1241.6663 | 964.5539 | -277.1124 | 744 | -1337.1753 | 1160.0088 | -177.1665 | 744 | -1337.1753 | 1160.0088 | -177.1665 | 744 | -1337.1753 | 1160.0088 | -177.1665
745 | -662.2829 | 609.1571 | -53.1258 | 745 | -662.2829 | 609.1571 | -53.1258 | 745 | -662.2829 | 609.1571 | -53.1258 | 745 | -1261.9283 | 911.3765 | -350.5518 | 745 | -1261.9283 | 911.3765 | -350.5518 | 745 | -1261.9283 | 911.3765 | -350.5518 | 745 | -1361.5736 | 1165.3664 | -196.2072 | 745 | -1361.5736 | 1165.3664 | -196.2072 | 745 | -1361.5736 | 1165.3664 | -196.2072
746 | -679.1508 | 795.3319 | 116.1811 | 746 | -679.1508 | 795.3319 | 116.1811 | 746 | -679.1508 | 795.3319 | 116.1811 | 746 | -1053.07 | 901.9268 | -151.1433 | 746 | -1053.07 | 901.9268 | -151.1433 | 746 | -1053.07 | 901.9268 | -151.1433 | 746 | -1383.0838 | 1410.4462 | 27.3623 | 746 | -1383.0838 | 1410.4462 | 27.3623 | 746 | -1383.0838 | 1410.4462 | 27.3623
747 | -687.2774 | 789.6107 | 102.3333 | 747 | -687.2774 | 789.6107 | 102.3333 | 747 | -687.2774 | 789.6107 | 102.3333 | 747 | -657.7808 | 517.762 | -140.0188 | 747 | -657.7808 | 517.762 | -140.0188 | 747 | -657.7808 | 517.762 | -140.0188 | 747 | -1407.1528 | 1471.0274 | 63.8746 | 747 | -1407.1528 | 1471.0274 | 63.8746 | 747 | -1407.1528 | 1471.0274 | 63.8746
748 | -756.2233 | 907.6752 | 151.4519 | 748 | -756.2233 | 907.6752 | 151.4519 | 748 | -756.2233 | 907.6752 | 151.4519 | 748 | -386.3518 | 329.0746 | -57.2772 | 748 | -386.3518 | 329.0746 | -57.2772 | 748 | -386.3518 | 329.0746 | -57.2772 | 748 | -1139.3787 | 1317.331 | 177.9522 | 748 | -1139.3787 | 1317.331 | 177.9522 | 748 | -1139.3787 | 1317.331 | 177.9522
749 | -748.5242 | 1017 | 268.4758 | 749 | -748.5242 | 1017 | 268.4758 | 749 | -748.5242 | 1017 | 268.4758 | 749 | -1049.0396 | 1061.6305 | 12.5909 | 749 | -1049.0396 | 1007.7024 | -41.3372 | 749 | -1049.0396 | 1061.6305 | 12.5909 | 749 | 96.8447 | 24.5094 | 121.354 | 749 | 96.8447 | 24.5094 | 121.354 | 749 | 96.8447 | 24.5094 | 121.354
750 | -766.8456 | 1017 | 250.1544 | 750 | -766.8456 | 1017 | 250.1544 | 750 | -766.8456 | 1017 | 250.1544 | 750 | -503.8436 | 425.9039 | -77.9397 | 750 | -503.8436 | 425.9039 | -77.9397 | 750 | -503.8436 | 425.9039 | -77.9397 | 750 | 390.0061 | -344.5799 | 45.4262 | 750 | 390.0061 | -344.5799 | 45.4262 | 750 | 390.0061 | -344.5799 | 45.4262
751 | -787.6865 | 1017 | 229.3135 | 751 | -787.6865 | 1017 | 229.3135 | 751 | -787.6865 | 1017 | 229.3135 | 751 | -351.6626 | 316.0792 | -35.5833 | 751 | -351.6626 | 316.0792 | -35.5833 | 751 | -351.6626 | 316.0792 | -35.5833 | 751 | 634.9278 | -576.3274 | 58.6005 | 751 | 1134.9278 | -576.3274 | 558.6005 | 751 | 1134.9278 | -576.3274 | 558.6005
752 | -575.381 | 891.959 | 316.578 | 752 | -575.381 | 891.959 | 316.578 | 752 | -575.381 | 891.959 | 316.578 | 752 | 165.383 | -131.9235 | 33.4594 | 752 | 165.383 | -131.9235 | 33.4594 | 752 | 165.383 | -131.9235 | 33.4594 | 752 | 1319.8991 | -1122.8061 | 197.093 | 752 | 1681.2538 | -1122.8061 | 558.4478 | 752 | 1719.8991 | -1122.8061 | 597.093
753 | -337.3056 | 569.8081 | 232.5026 | 753 | -337.3056 | 679.4224 | 342.1168 | 753 | -337.3056 | 569.8081 | 232.5026 | 753 | 450.1118 | -498.7352 | -48.6234 | 753 | 450.1118 | -498.7352 | -48.6234 | 753 | 450.1118 | -498.7352 | -48.6234 | 753 | 1764.6164 | -1643.8927 | 120.7237 | 753 | 1764.6164 | -1643.8927 | 120.7237 | 753 | 1764.6164 | -1643.8927 | 120.7237
754 | -487.1242 | 849.7991 | 362.6749 | 754 | -487.1242 | 849.7991 | 362.6749 | 754 | -487.1242 | 849.7991 | 362.6749 | 754 | 540.0198 | -360.7324 | 179.2874 | 754 | 540.0198 | -360.7324 | 179.2874 | 754 | 540.0198 | -360.7324 | 179.2874 | 754 | 1743.1335 | -1448.2639 | 294.8696 | 754 | 1743.1335 | -1448.2639 | 294.8696 | 754 | 1743.1335 | -1448.2639 | 294.8696
755 | -577.7069 | 951.0861 | 373.3792 | 755 | -577.7069 | 951.0861 | 373.3792 | 755 | -577.7069 | 951.0861 | 373.3792 | 755 | 767.8167 | -328.5417 | 439.275 | 755 | 596.0307 | -328.5417 | 267.489 | 755 | 596.0307 | -328.5417 | 267.489 | 755 | 1811.1037 | -1501.1125 | 309.9912 | 755 | 1811.1037 | -1501.1125 | 309.9912 | 755 | 1811.1037 | -1501.1125 | 309.9912
756 | -13.8614 | 468.5627 | 454.7013 | 756 | 2.6946 | 610.5627 | 613.2573 | 756 | -13.8614 | 468.5627 | 454.7013 | 756 | 1191.8945 | -690.2136 | 501.6808 | 756 | 1041.8945 | -690.2136 | 351.6808 | 756 | 1027.1275 | -690.2136 | 336.9139 | 756 | 2000 | -1605.8534 | 394.1466 | 756 | 2000 | -1605.8534 | 394.1466 | 756 | 2000 | -1605.8534 | 394.1466
757 | -334.6489 | 882.3677 | 547.7188 | 757 | -508.8763 | 1017 | 508.1237 | 757 | -158.8029 | 882.3677 | 723.5648 | 757 | 674.2633 | -97.4303 | 576.833 | 757 | 449.2633 | -97.4303 | 351.833 | 757 | 806.968 | -97.4303 | 709.5377 | 757 | 1407.9894 | -1186.2283 | 221.7611 | 757 | 1407.9894 | -1186.2283 | 221.7611 | 757 | 1407.9894 | -1186.2283 | 221.7611
758 | -680.9 | 1017 | 336.1 | 758 | -160.8068 | 1017 | 856.1932 | 758 | -610.8068 | 1017 | 406.1932 | 758 | 87.0092 | 773.2374 | 860.2466 | 758 | 87.0092 | 773.2374 | 860.2466 | 758 | 60.972 | 773.2374 | 834.2094 | 758 | 224.1871 | -45.4653 | 178.7218 | 758 | 224.1871 | -45.4653 | 178.7218 | 758 | 224.1871 | -45.4653 | 178.7218
759 | -695.3258 | 1017 | 321.6742 | 759 | -668.8352 | 1017 | 348.1648 | 759 | -695.3258 | 1017 | 321.6742 | 759 | -558.7482 | 1036.2736 | 477.5253 | 759 | -412.5652 | 1036.2736 | 623.7083 | 759 | -398.9367 | 1036.2736 | 637.3368 | 759 | -164.3282 | 264.4293 | 100.1011 | 759 | 335.6718 | 264.4293 | 600.1011 | 759 | 335.6718 | 264.4293 | 600.1011
760 | -862.0217 | 1017 | 154.9783 | 760 | -862.0217 | 1017 | 154.9783 | 760 | -862.0217 | 1017 | 154.9783 | 760 | -866.2773 | 938.4978 | 72.2205 | 760 | -416.2773 | 938.4978 | 522.2205 | 760 | -641.2773 | 938.4978 | 297.2205 | 760 | 486.7054 | -507.1291 | -20.4237 | 760 | 454.9936 | -125.4173 | 329.5763 | 760 | 501.0914 | -171.5151 | 329.5763
761 | -886.3198 | 1017 | 130.6802 | 761 | -886.3198 | 1017 | 130.6802 | 761 | -886.3198 | 1017 | 130.6802 | 761 | -945.1553 | 1028.6811 | 83.5257 | 761 | -672.2603 | 1028.6811 | 356.4208 | 761 | -1122.2603 | 1028.6811 | -93.5792 | 761 | 320.4662 | -336.532 | -16.0657 | 761 | 445.2954 | -194.8096 | 250.4858 | 761 | 445.2954 | -194.8096 | 250.4858
762 | -725.1102 | 1017 | 291.8898 | 762 | -725.1102 | 1017 | 291.8898 | 762 | -725.1102 | 1017 | 291.8898 | 762 | -1318.4732 | 1197.9505 | -120.5227 | 762 | -1318.4732 | 1197.9505 | -120.5227 | 762 | -1318.4732 | 1197.9505 | -120.5227 | 762 | 434.796 | -111.8218 | 322.9742 | 762 | 434.796 | -19.1618 | 415.6342 | 762 | 434.796 | -19.1618 | 415.6342
763 | -532.3514 | 1017 | 484.6486 | 763 | -532.3514 | 1017 | 484.6486 | 763 | -532.3514 | 1017 | 484.6486 | 763 | -1211.3876 | 1302.1343 | 90.7467 | 763 | -1211.3876 | 1302.1343 | 90.7467 | 763 | -1211.3876 | 1302.1343 | 90.7467 | 763 | 955.3302 | 111.4339 | 1066.7641 | 763 | 908.3105 | 111.4339 | 1019.7444 | 763 | 862.2128 | 111.4339 | 973.6467
764 | -787.8124 | 1017 | 229.1876 | 764 | -787.8124 | 1017 | 229.1876 | 764 | -787.8124 | 1017 | 229.1876 | 764 | -1222.2594 | 1060.6835 | -161.5759 | 764 | -1222.2594 | 1060.6835 | -161.5759 | 764 | -1222.2594 | 1060.6835 | -161.5759 | 764 | 539.7105 | -62.2615 | 477.449 | 764 | 585.8082 | -39.6451 | 546.1632 | 764 | 539.7105 | -62.2615 | 477.449
765 | -746.0048 | 1017 | 270.9952 | 765 | -746.0048 | 1017 | 270.9952 | 765 | -746.0048 | 1017 | 270.9952 | 765 | -1406.8653 | 1648.1903 | 241.3249 | 765 | -1406.8653 | 1648.1903 | 241.3249 | 765 | -1406.8653 | 1648.1903 | 241.3249 | 765 | 20.6937 | 654.3666 | 675.0603 | 765 | 68.3219 | 1284.3666 | 1352.6885 | 765 | 114.4196 | 654.3666 | 768.7862
766 | -719.6777 | 1017 | 297.3223 | 766 | -719.6777 | 1017 | 297.3223 | 766 | -719.6777 | 1017 | 297.3223 | 766 | -1381.6855 | 1533.0186 | 151.3331 | 766 | -1381.6855 | 1533.0186 | 151.3331 | 766 | -1381.6855 | 1533.0186 | 151.3331 | 766 | -536.001 | 573.6739 | 37.6728 | 766 | -536.001 | 1073.6739 | 537.6728 | 766 | -536.001 | 1073.6739 | 537.6728
767 | -783.2926 | 1017 | 233.7074 | 767 | -783.2926 | 1017 | 233.7074 | 767 | -783.2926 | 1017 | 233.7074 | 767 | -1475.1152 | 1532.4635 | 57.3483 | 767 | -1475.1152 | 1382.4635 | -92.6517 | 767 | -1475.1152 | 1532.4635 | 57.3483 | 767 | -742.4188 | 925.8016 | 183.3828 | 767 | -242.4188 | 925.8016 | 683.3828 | 767 | -242.4188 | 925.8016 | 683.3828
768 | -828.2598 | 1017 | 188.7402 | 768 | -828.2598 | 1017 | 188.7402 | 768 | -828.2598 | 1017 | 188.7402 | 768 | -1523.2111 | 1664.3152 | 141.1041 | 768 | -1558.9311 | 1700.0353 | 141.1041 | 768 | -1558.9311 | 1700.0353 | 141.1041 | 768 | -273.5398 | 737.649 | 464.1092 | 768 | -273.5398 | 737.649 | 464.1092 | 768 | -273.5398 | 737.649 | 464.1092
769 | -863.1249 | 1017 | 153.8751 | 769 | -863.1249 | 1017 | 153.8751 | 769 | -863.1249 | 1017 | 153.8751 | 769 | -1353.4189 | 1659.8634 | 306.4445 | 769 | -1353.4189 | 1659.8634 | 306.4445 | 769 | -1353.4189 | 1659.8634 | 306.4445 | 769 | -626.7728 | 1130.9628 | 504.19 | 769 | -626.7728 | 1130.9628 | 504.19 | 769 | -626.7728 | 1130.9628 | 504.19
770 | -861.6107 | 1017 | 155.3893 | 770 | -861.6107 | 1017 | 155.3893 | 770 | -861.6107 | 1017 | 155.3893 | 770 | -1280.0058 | 1717 | 436.9942 | 770 | -1280.0058 | 1717 | 436.9942 | 770 | -1280.0058 | 1717 | 436.9942 | 770 | -819.2801 | 1490.3857 | 671.1057 | 770 | -819.2801 | 1490.3857 | 671.1057 | 770 | -819.2801 | 1490.3857 | 671.1057
771 | -839.1265 | 1017 | 177.8735 | 771 | -839.1265 | 1017 | 177.8735 | 771 | -839.1265 | 1017 | 177.8735 | 771 | -1357.9902 | 1717 | 359.0098 | 771 | -1357.9902 | 1717 | 359.0098 | 771 | -1357.9902 | 1717 | 359.0098 | 771 | -889.3381 | 1656.362 | 767.0239 | 771 | -889.3381 | 1656.362 | 767.0239 | 771 | -889.3381 | 1656.362 | 767.0239
772 | -795.64 | 1017 | 221.36 | 772 | -795.64 | 1017 | 221.36 | 772 | -795.64 | 1017 | 221.36 | 772 | -1402.9102 | 1717 | 314.0898 | 772 | -1402.9102 | 1717 | 314.0898 | 772 | -1402.9102 | 1717 | 314.0898 | 772 | -1131.8622 | 1717 | 585.1378 | 772 | -1131.8622 | 1717 | 585.1378 | 772 | -1151.504 | 1717 | 565.496
773 | -680.1985 | 1017 | 336.8015 | 773 | -680.1985 | 1017 | 336.8015 | 773 | -680.1985 | 1017 | 336.8015 | 773 | -1374.2915 | 1717 | 342.7085 | 773 | -1374.2915 | 1717 | 342.7085 | 773 | -1374.2915 | 1717 | 342.7085 | 773 | -1167.2751 | 1717 | 549.7249 | 773 | -1431.5764 | 1717 | 285.4236 | 773 | -1454.5764 | 1717 | 262.4236
774 | -813.9568 | 1017 | 203.0432 | 774 | -813.9568 | 1017 | 203.0432 | 774 | -813.9568 | 1017 | 203.0432 | 774 | -1374.3466 | 1717 | 342.6534 | 774 | -1374.3466 | 1717 | 342.6534 | 774 | -1374.3466 | 1717 | 342.6534 | 774 | -1276.5966 | 1717 | 440.4034 | 774 | -1682.8516 | 1717 | 34.1484 | 774 | -1596.9903 | 1717 | 120.0097
775 | -1000 | 1017 | 17 | 775 | -1000 | 1017 | 17 | 775 | -1000 | 1017 | 17 | 775 | -1974.0254 | 1717 | -257.0254 | 775 | -1974.0254 | 1717 | -257.0254 | 775 | -1974.0254 | 1717 | -257.0254 | 775 | -2000 | 1717 | -283 | 775 | -2000 | 1717 | -283 | 775 | -2000 | 1717 | -283
776 | -1000 | 1017 | 17 | 776 | -1000 | 1017 | 17 | 776 | -1000 | 1017 | 17 | 776 | -1858.2243 | 1717 | -141.2243 | 776 | -1858.2243 | 1717 | -141.2243 | 776 | -1858.2243 | 1717 | -141.2243 | 776 | -2000 | 1717 | -283 | 776 | -2000 | 1717 | -283 | 776 | -2000 | 1717 | -283
777 | -967.0697 | 1017 | 49.9303 | 777 | -967.0697 | 1017 | 49.9303 | 777 | -967.0697 | 1017 | 49.9303 | 777 | -1485.6024 | 1717 | 231.3976 | 777 | -1485.6024 | 1717 | 231.3976 | 777 | -1485.6024 | 1717 | 231.3976 | 777 | -1748.6077 | 1717 | -31.6077 | 777 | -2000 | 1717 | -283 | 777 | -1715.2131 | 1717 | 1.7869
778 | -811.098 | 1017 | 205.902 | 778 | -811.098 | 1017 | 205.902 | 778 | -811.098 | 1017 | 205.902 | 778 | -1391.7293 | 1717 | 325.2707 | 778 | -1391.7293 | 1717 | 325.2707 | 778 | -1391.7293 | 1717 | 325.2707 | 778 | -1285.203 | 1717 | 431.797 | 778 | -2000 | 1717 | -283 | 778 | -1636.145 | 1717 | 80.855
779 | -984.3518 | 1017 | 32.6482 | 779 | -984.3518 | 1017 | 32.6482 | 779 | -984.3518 | 1017 | 32.6482 | 779 | -1431.8782 | 1717 | 285.1218 | 779 | -1431.8782 | 1717 | 285.1218 | 779 | -1431.8782 | 1717 | 285.1218 | 779 | -1180.5838 | 1717 | 536.4162 | 779 | -1180.5838 | 1717 | 536.4162 | 779 | -1180.5838 | 1717 | 536.4162
780 | -963.7198 | 1017 | 53.2802 | 780 | -963.7198 | 1017 | 53.2802 | 780 | -963.7198 | 1017 | 53.2802 | 780 | -1705.4882 | 1717 | 11.5118 | 780 | -1705.4882 | 1717 | 11.5118 | 780 | -1705.4882 | 1717 | 11.5118 | 780 | -1407.2737 | 1717 | 309.7263 | 780 | -1407.2737 | 1717 | 309.7263 | 780 | -1407.2737 | 1717 | 309.7263
781 | -867.9083 | 1017 | 149.0917 | 781 | -867.9083 | 1017 | 149.0917 | 781 | -867.9083 | 1017 | 149.0917 | 781 | -1575.2669 | 1717 | 141.7331 | 781 | -1575.2669 | 1717 | 141.7331 | 781 | -1575.2669 | 1717 | 141.7331 | 781 | -1526.3132 | 1634.3508 | 108.0376 | 781 | -1526.3132 | 1634.3508 | 108.0376 | 781 | -1526.3132 | 1634.3508 | 108.0376
782 | -972.5399 | 1017 | 44.4601 | 782 | -972.5399 | 1017 | 44.4601 | 782 | -972.5399 | 1017 | 44.4601 | 782 | -1263.2652 | 1717 | 453.7348 | 782 | -1277.1488 | 1717 | 439.8512 | 782 | -1277.1488 | 1717 | 439.8512 | 782 | -383.9839 | 1566.0306 | 1182.0467 | 782 | -1558.7748 | 1566.0306 | 7.2559 | 782 | -1484.769 | 1566.0306 | 81.2616
783 | -992.3962 | 1017 | 24.6038 | 783 | -992.3962 | 1017 | 24.6038 | 783 | -992.3962 | 1017 | 24.6038 | 783 | -1165.4443 | 1369.3157 | 203.8714 | 783 | -1211.542 | 1369.3157 | 157.7737 | 783 | -1470.473 | 1369.3157 | -101.1573 | 783 | 24.6334 | 632.0064 | 656.6398 | 783 | -145.3666 | 632.0064 | 486.6398 | 783 | -274.2795 | 632.0064 | 357.7269
784 | -975.4152 | 1017 | 41.5848 | 784 | -783.9112 | 1017 | 233.0888 | 784 | -532.2687 | 1017 | 484.7313 | 784 | -363.8717 | 478.2329 | 114.3611 | 784 | -618.3318 | 478.2329 | -140.0989 | 784 | -530.1914 | 478.2329 | -51.9585 | 784 | 976.2821 | -691.4102 | 284.8719 | 784 | 734.9134 | -691.4102 | 43.5032 | 784 | 734.9134 | -691.4102 | 43.5032
785 | -456.3622 | 528.3858 | 72.0236 | 785 | -98.3622 | 670.3858 | 572.0236 | 785 | -179.6798 | 528.3858 | 348.706 | 785 | 884.3899 | -1031.666 | -147.2761 | 785 | 884.3899 | -1031.666 | -147.2761 | 785 | 884.3899 | -1031.666 | -147.2761 | 785 | 1613.338 | -1674.5808 | -61.2428 | 785 | 1613.338 | -1674.5808 | -61.2428 | 785 | 1613.338 | -1674.5808 | -61.2428
786 | -81.977 | 212.7893 | 130.8123 | 786 | -223.977 | 354.7893 | 130.8123 | 786 | 401.3042 | 212.7893 | 614.0934 | 786 | 1193.3112 | -1297.0984 | -103.7871 | 786 | 1193.3112 | -1447.0984 | -253.7871 | 786 | 1193.3112 | -1297.0984 | -103.7871 | 786 | 1831.5176 | -1716 | 115.5176 | 786 | 1831.5176 | -1716 | 115.5176 | 786 | 1831.5176 | -1716 | 115.5176
787 | 525.5403 | -309.9425 | 215.5978 | 787 | 525.5403 | -309.9425 | 215.5978 | 787 | 525.5403 | -309.9425 | 215.5978 | 787 | 1495.4634 | -1716 | -220.5366 | 787 | 1495.4634 | -1716 | -220.5366 | 787 | 1495.4634 | -1716 | -220.5366 | 787 | 1810.857 | -1716 | 94.857 | 787 | 1810.857 | -1716 | 94.857 | 787 | 1810.857 | -1716 | 94.857
788 | 977.1321 | -1016 | -38.8679 | 788 | 977.1321 | -1016 | -38.8679 | 788 | 977.1321 | -1016 | -38.8679 | 788 | 1258.9422 | -1716 | -457.0578 | 788 | 1258.9422 | -1716 | -457.0578 | 788 | 1258.9422 | -1716 | -457.0578 | 788 | 1487.3757 | -1716 | -228.6243 | 788 | 1487.3757 | -1716 | -228.6243 | 788 | 1487.3757 | -1716 | -228.6243
789 | 953.6812 | -1016 | -62.3188 | 789 | 953.6812 | -1016 | -62.3188 | 789 | 953.6812 | -1016 | -62.3188 | 789 | 1163.3457 | -1716 | -552.6543 | 789 | 1163.3457 | -1716 | -552.6543 | 789 | 1163.3457 | -1716 | -552.6543 | 789 | 591.9603 | -1716 | -1124.0397 | 789 | 367.897 | -1716 | -1348.103 | 789 | 791.6855 | -1716 | -924.3145
790 | 831.1188 | -1016 | -184.8812 | 790 | 831.1188 | -1016 | -184.8812 | 790 | 831.1188 | -1016 | -184.8812 | 790 | 1018.506 | -1716 | -697.494 | 790 | 1018.506 | -1716 | -697.494 | 790 | 1018.506 | -1716 | -697.494 | 790 | 299.2426 | -1716 | -1416.7574 | 790 | 299.2426 | -1716 | -1416.7574 | 790 | 368.4369 | -1716 | -1347.5631
791 | 673.5437 | -1016 | -342.4563 | 791 | 673.5437 | -1016 | -342.4563 | 791 | 673.5437 | -1016 | -342.4563 | 791 | 816.6264 | -1716 | -899.3736 | 791 | 816.6264 | -1716 | -899.3736 | 791 | 816.6264 | -1716 | -899.3736 | 791 | 167.6496 | -1716 | -1548.3504 | 791 | 167.6496 | -1716 | -1548.3504 | 791 | 183.8822 | -1716 | -1532.1178
792 | 570.7326 | -1016 | -445.2674 | 792 | 570.7326 | -1016 | -445.2674 | 792 | 570.7326 | -1016 | -445.2674 | 792 | 985.0207 | -1716 | -730.9793 | 792 | 985.0207 | -1716 | -730.9793 | 792 | 985.0207 | -1716 | -730.9793 | 792 | 431.9063 | -1716 | -1284.0937 | 792 | 431.9063 | -1716 | -1284.0937 | 792 | 408.9063 | -1716 | -1307.0937
793 | 618.4438 | -1016 | -397.5562 | 793 | 618.4438 | -1016 | -397.5562 | 793 | 618.4438 | -1016 | -397.5562 | 793 | 923.1463 | -1716 | -792.8537 | 793 | 923.1463 | -1716 | -792.8537 | 793 | 923.1463 | -1716 | -792.8537 | 793 | 840.4192 | -1716 | -875.5808 | 793 | 840.4192 | -1716 | -875.5808 | 793 | 840.4192 | -1716 | -875.5808
794 | 473.4739 | -1016 | -542.5261 | 794 | 473.4739 | -1016 | -542.5261 | 794 | 473.4739 | -1016 | -542.5261 | 794 | 1024.0245 | -1716 | -691.9755 | 794 | 1024.0245 | -1716 | -691.9755 | 794 | 1024.0245 | -1716 | -691.9755 | 794 | 1037.198 | -1716 | -678.802 | 794 | 1037.198 | -1716 | -678.802 | 794 | 1037.198 | -1716 | -678.802
795 | 397.0499 | -1016 | -618.9501 | 795 | 397.0499 | -1016 | -618.9501 | 795 | 397.0499 | -1016 | -618.9501 | 795 | 1059.2332 | -1716 | -656.7668 | 795 | 1059.2332 | -1716 | -656.7668 | 795 | 1059.2332 | -1716 | -656.7668 | 795 | 1186.404 | -1716 | -529.596 | 795 | 1186.404 | -1716 | -529.596 | 795 | 1186.404 | -1716 | -529.596
796 | 510.4045 | -1016 | -505.5955 | 796 | 510.4045 | -1016 | -505.5955 | 796 | 510.4045 | -1016 | -505.5955 | 796 | 1103.0264 | -1716 | -612.9736 | 796 | 1103.0264 | -1716 | -612.9736 | 796 | 1103.0264 | -1716 | -612.9736 | 796 | 1311.3404 | -1716 | -404.6596 | 796 | 1311.3404 | -1716 | -404.6596 | 796 | 1311.3404 | -1716 | -404.6596
797 | 485.0829 | -1016 | -530.9171 | 797 | 485.0829 | -1016 | -530.9171 | 797 | 485.0829 | -1016 | -530.9171 | 797 | 943.2646 | -1716 | -772.7354 | 797 | 943.2646 | -1716 | -772.7354 | 797 | 943.2646 | -1716 | -772.7354 | 797 | 1171.1067 | -1716 | -544.8933 | 797 | 1171.1067 | -1716 | -544.8933 | 797 | 1171.1067 | -1716 | -544.8933
798 | 677.1695 | -1016 | -338.8305 | 798 | 677.1695 | -1016 | -338.8305 | 798 | 677.1695 | -1016 | -338.8305 | 798 | 976.0218 | -1716 | -739.9782 | 798 | 976.0218 | -1716 | -739.9782 | 798 | 976.0218 | -1716 | -739.9782 | 798 | 1045.7148 | -1716 | -670.2852 | 798 | 1467.9075 | -1716 | -248.0925 | 798 | 1187.9201 | -1716 | -528.0799
799 | 885.4027 | -1016 | -130.5973 | 799 | 993.5222 | -1016 | -22.4778 | 799 | 885.4027 | -1016 | -130.5973 | 799 | 1423.6593 | -1716 | -292.3407 | 799 | 1423.6593 | -1716 | -292.3407 | 799 | 1423.6593 | -1716 | -292.3407 | 799 | 1677.3948 | -1716 | -38.6052 | 799 | 1760.4942 | -1716 | 44.4942 | 799 | 1760.4942 | -1716 | 44.4942
800 | 694.8648 | -1016 | -321.1352 | 800 | 749.435 | -1016 | -266.565 | 800 | 748.513 | -1016 | -267.487 | 800 | 1312.8581 | -1716 | -403.1419 | 800 | 1055.5594 | -1716 | -660.4406 | 800 | 1144.4271 | -1716 | -571.5729 | 800 | 1461.2157 | -1716 | -254.7843 | 800 | 1826.3351 | -1716 | 110.3351 | 800 | 1561.656 | -1716 | -154.344
801 | 598.118 | -1016 | -417.882 | 801 | 890.8198 | -1016 | -125.1802 | 801 | 598.118 | -1016 | -417.882 | 801 | 1208.9513 | -1716 | -507.0487 | 801 | 1152.4837 | -1716 | -563.5163 | 801 | 1377.4837 | -1716 | -338.5163 | 801 | 1676.8165 | -1716 | -39.1835 | 801 | 1903.2255 | -1716 | 187.2255 | 801 | 1581.1245 | -1716 | -134.8755
802 | 706.8522 | -1016 | -309.1478 | 802 | 856.8522 | -1016 | -159.1478 | 802 | 636.9843 | -1016 | -379.0157 | 802 | 1259.5899 | -1716 | -456.4101 | 802 | 1068.3694 | -1716 | -647.6306 | 802 | 1371.6812 | -1716 | -344.3188 | 802 | 1626.5102 | -1716 | -89.4898 | 802 | 2000 | -1716 | 284 | 802 | 1786.6265 | -1716 | 70.6265
803 | 791.9253 | -1016 | -224.0747 | 803 | 853.4937 | -1016 | -162.5063 | 803 | 996.9932 | -1016 | -19.0068 | 803 | 1512.3274 | -1716 | -203.6726 | 803 | 1611.2113 | -1716 | -104.7887 | 803 | 1386.2113 | -1716 | -329.7887 | 803 | 1181.3063 | -1716 | -534.6937 | 803 | 1681.3063 | -1716 | -34.6937 | 803 | 1525.793 | -1716 | -190.207
804 | 726.6679 | -1016 | -289.3321 | 804 | 726.6679 | -1016 | -289.3321 | 804 | 862.9554 | -1016 | -153.0446 | 804 | 1389.0321 | -1716 | -326.9679 | 804 | 1427.0172 | -1716 | -288.9828 | 804 | 1698.1149 | -1716 | -17.8851 | 804 | 1219.8095 | -1716 | -496.1905 | 804 | 1617.0141 | -1716 | -98.9859 | 804 | 1719.8095 | -1716 | 3.8095
805 | 871.0301 | -1016 | -144.9699 | 805 | 1000 | -1016 | -16 | 805 | 910.0579 | -1016 | -105.9421 | 805 | 2000 | -1716 | 284 | 805 | 1785.267 | -1716 | 69.267 | 805 | 1785.267 | -1716 | 69.267 | 805 | 1289.6429 | -1716 | -426.3571 | 805 | 1652.7588 | -1716 | -63.2412 | 805 | 1783.0107 | -1716 | 67.0107
806 | 884.3582 | -1016 | -131.6418 | 806 | 976.0327 | -1016 | -39.9673 | 806 | 884.3582 | -1016 | -131.6418 | 806 | 1603.0218 | -1716 | -112.9782 | 806 | 1953.0218 | -1716 | 237.0218 | 806 | 1721.8449 | -1716 | 5.8449 | 806 | 1483.918 | -1716 | -232.082 | 806 | 1778.165 | -1716 | 62.165 | 806 | 1623.7568 | -1716 | -92.2432
807 | 859.4718 | -1016 | -156.5282 | 807 | 859.4718 | -1016 | -156.5282 | 807 | 859.4718 | -1016 | -156.5282 | 807 | 1640.2562 | -1716 | -75.7438 | 807 | 1865.2562 | -1716 | 149.2562 | 807 | 1948.4176 | -1716 | 232.4176 | 807 | 1500.522 | -1716 | -215.478 | 807 | 1500.522 | -1716 | -215.478 | 807 | 1500.522 | -1716 | -215.478
808 | 914.0766 | -1016 | -101.9234 | 808 | 914.0766 | -1016 | -101.9234 | 808 | 914.0766 | -1016 | -101.9234 | 808 | 1346.9841 | -1716 | -369.0159 | 808 | 1346.9841 | -1716 | -369.0159 | 808 | 1346.9841 | -1716 | -369.0159 | 808 | 1540.3594 | -1716 | -175.6406 | 808 | 1540.3594 | -1716 | -175.6406 | 808 | 1540.3594 | -1716 | -175.6406
809 | 574.298 | -1016 | -441.702 | 809 | 574.298 | -1016 | -441.702 | 809 | 574.298 | -1016 | -441.702 | 809 | 1277.8547 | -1716 | -438.1453 | 809 | 1277.8547 | -1716 | -438.1453 | 809 | 1277.8547 | -1716 | -438.1453 | 809 | 1443.5392 | -1716 | -272.4608 | 809 | 1443.5392 | -1716 | -272.4608 | 809 | 1443.5392 | -1716 | -272.4608
810 | 310.9434 | -1016 | -705.0566 | 810 | 310.9434 | -1016 | -705.0566 | 810 | 310.9434 | -1016 | -705.0566 | 810 | 1147.6337 | -1716 | -568.3663 | 810 | 1147.6337 | -1716 | -568.3663 | 810 | 1147.6337 | -1716 | -568.3663 | 810 | 1445.747 | -1716 | -270.253 | 810 | 1445.747 | -1716 | -270.253 | 810 | 1445.747 | -1716 | -270.253
811 | -108.4658 | -1016 | -1124.4658 | 811 | -108.4658 | -1016 | -1124.4658 | 811 | -108.4658 | -1016 | -1124.4658 | 811 | 1270.6187 | -1716 | -445.3813 | 811 | 1270.6187 | -1716 | -445.3813 | 811 | 1270.6187 | -1716 | -445.3813 | 811 | 1561.7656 | -1716 | -154.2344 | 811 | 1561.7656 | -1716 | -154.2344 | 811 | 1561.7656 | -1716 | -154.2344
812 | -27.9901 | -1016 | -1043.9901 | 812 | -27.9901 | -1016 | -1043.9901 | 812 | -27.9901 | -1016 | -1043.9901 | 812 | 1204.8084 | -1716 | -511.1916 | 812 | 1204.8084 | -1716 | -511.1916 | 812 | 1204.8084 | -1716 | -511.1916 | 812 | 1497.9724 | -1716 | -218.0276 | 812 | 1497.9724 | -1716 | -218.0276 | 812 | 1497.9724 | -1716 | -218.0276
813 | 51.4413 | -1016 | -964.5587 | 813 | 51.4413 | -1016 | -964.5587 | 813 | 51.4413 | -1016 | -964.5587 | 813 | 1296.0932 | -1716 | -419.9068 | 813 | 1296.0932 | -1716 | -419.9068 | 813 | 1296.0932 | -1716 | -419.9068 | 813 | 1599.7322 | -1716 | -116.2678 | 813 | 1599.7322 | -1716 | -116.2678 | 813 | 1599.7322 | -1716 | -116.2678
814 | 241.5891 | -1016 | -774.4109 | 814 | 241.5891 | -1016 | -774.4109 | 814 | 241.5891 | -1016 | -774.4109 | 814 | 1313.4503 | -1716 | -402.5497 | 814 | 1313.4503 | -1716 | -402.5497 | 814 | 1313.4503 | -1716 | -402.5497 | 814 | 1221.0824 | -1716 | -494.9176 | 814 | 1260.7953 | -1716 | -455.2047 | 814 | 1201.4096 | -1716 | -514.5904
815 | 155.4079 | -1016 | -860.5921 | 815 | -344.5921 | -1016 | -1360.5921 | 815 | -344.5921 | -1016 | -1360.5921 | 815 | 1064.9738 | -1716 | -651.0262 | 815 | 564.9738 | -1716 | -1151.0262 | 815 | 564.9738 | -1716 | -1151.0262 | 815 | 1081.9354 | -1716 | -634.0646 | 815 | 581.9354 | -1716 | -1134.0646 | 815 | 581.9354 | -1716 | -1134.0646
816 | -582.5676 | -265.2212 | -847.7887 | 816 | -582.5676 | -1016 | -1598.5676 | 816 | -582.5676 | -765.2212 | -1347.7887 | 816 | 687.4978 | -1332.4626 | -644.9648 | 816 | 571.0352 | -1716 | -1144.9648 | 816 | 571.0352 | -1716 | -1144.9648 | 816 | 14.3499 | -1045.0983 | -1030.7483 | 816 | -177.6861 | -1252.2405 | -1429.9266 | 816 | 117.3983 | -1252.2405 | -1134.8421
817 | -628.5121 | -214.2465 | -842.7586 | 817 | -628.5121 | -1016 | -1644.5121 | 817 | -628.5121 | -714.2465 | -1342.7586 | 817 | 3.5503 | -724.9044 | -721.3541 | 817 | -306.7009 | -822.1485 | -1128.8494 | 817 | -306.7009 | -822.1485 | -1128.8494 | 817 | -1160.1571 | -835.3525 | -1995.5096 | 817 | -1160.1571 | -835.3525 | -1995.5096 | 817 | -600.1264 | -740.5628 | -1340.6891
818 | -646.144 | -1016 | -1662.144 | 818 | -646.144 | -1016 | -1662.144 | 818 | -646.144 | -821.7304 | -1467.8745 | 818 | -381.8816 | -1372.6672 | -1754.5488 | 818 | -407.8885 | -1372.6672 | -1780.5557 | 818 | -14.0101 | -1372.6672 | -1386.6773 | 818 | 1157.5656 | -1677.4945 | -519.9289 | 818 | 213.5921 | -1677.4945 | -1463.9024 | 818 | 511.4169 | -1677.4945 | -1166.0776
819 | -655.0407 | -813.0668 | -1468.1075 | 819 | -655.0407 | -1016 | -1671.0407 | 819 | -655.0407 | -564.9185 | -1219.9592 | 819 | -117.8461 | -1716 | -1833.8461 | 819 | -291.4288 | -1716 | -2007.4288 | 819 | 562.4226 | -1716 | -1153.5774 | 819 | 1149.1252 | -1716 | -566.8748 | 819 | 882.8547 | -1716 | -833.1453 | 819 | 882.8547 | -1716 | -833.1453
820 | -646.7864 | -1016 | -1662.7864 | 820 | -646.7864 | -947.0453 | -1593.8317 | 820 | -646.7864 | -897.199 | -1543.9853 | 820 | 531.9321 | -1051.3257 | -519.3935 | 820 | 31.9321 | -1051.3257 | -1019.3935 | 820 | 31.9321 | -1051.3257 | -1019.3935 | 820 | 631.4219 | -1397.5628 | -766.1409 | 820 | 627.1893 | -1470.4186 | -843.2293 | 820 | 627.1893 | -1470.4186 | -843.2293
821 | -661.4001 | -284.9621 | -946.3622 | 821 | -704.4001 | -741.9621 | -1446.3622 | 821 | -704.4001 | -741.9621 | -1446.3622 | 821 | 1108.6761 | -1716 | -607.3239 | 821 | 608.6761 | -1716 | -1107.3239 | 821 | 608.6761 | -1716 | -1107.3239 | 821 | 10.9882 | -431.709 | -420.7208 | 821 | 10.9882 | -931.709 | -920.7208 | 821 | 10.9882 | -931.709 | -920.7208
822 | 44.7724 | -1016 | -971.2276 | 822 | 44.7724 | -1016 | -971.2276 | 822 | 44.7724 | -1016 | -971.2276 | 822 | 912.751 | -1716 | -803.249 | 822 | 412.751 | -1716 | -1303.249 | 822 | 412.751 | -1716 | -1303.249 | 822 | 728.4617 | -1368.2926 | -639.831 | 822 | 618.2498 | -1716 | -1097.7502 | 822 | 618.2498 | -1716 | -1097.7502
823 | -142.044 | -1016 | -1158.044 | 823 | -142.044 | -1016 | -1158.044 | 823 | -142.044 | -1016 | -1158.044 | 823 | 994.4971 | -1716 | -721.5029 | 823 | 994.4971 | -1716 | -721.5029 | 823 | 713.921 | -1716 | -1002.079 | 823 | 966.7162 | -1716 | -749.2838 | 823 | 572.0712 | -1716 | -1143.9288 | 823 | 506.4291 | -1716 | -1209.5709
824 | -171.9708 | -1016 | -1187.9708 | 824 | -171.9708 | -1016 | -1187.9708 | 824 | -171.9708 | -1016 | -1187.9708 | 824 | 1005.9315 | -1716 | -710.0685 | 824 | 1005.9315 | -1716 | -710.0685 | 824 | 1005.9315 | -1716 | -710.0685 | 824 | 892.4243 | -1716 | -823.5757 | 824 | 432.1372 | -1716 | -1283.8628 | 824 | 842.7585 | -1716 | -873.2415
825 | -160.7443 | -1016 | -1176.7443 | 825 | -160.7443 | -1016 | -1176.7443 | 825 | -160.7443 | -1016 | -1176.7443 | 825 | 625.425 | -1716 | -1090.575 | 825 | 125.425 | -1716 | -1590.575 | 825 | 125.425 | -1716 | -1590.575 | 825 | 839.2244 | -1716 | -876.7756 | 825 | 646.6285 | -1716 | -1069.3715 | 825 | 378.9373 | -1716 | -1337.0627
826 | -211.5058 | -1016 | -1227.5058 | 826 | -211.5058 | -1016 | -1227.5058 | 826 | -211.5058 | -1016 | -1227.5058 | 826 | 536.0043 | -1716 | -1179.9957 | 826 | 36.0043 | -1716 | -1679.9957 | 826 | 36.0043 | -1716 | -1679.9957 | 826 | 595.086 | -1716 | -1120.914 | 826 | 174.5118 | -1716 | -1541.4882 | 826 | 174.5118 | -1716 | -1541.4882
827 | -201.978 | -1016 | -1217.978 | 827 | -201.978 | -1016 | -1217.978 | 827 | -201.978 | -1016 | -1217.978 | 827 | 507.359 | -1716 | -1208.641 | 827 | 7.359 | -1716 | -1708.641 | 827 | 7.359 | -1716 | -1708.641 | 827 | 568.8574 | -1716 | -1147.1426 | 827 | 184.5962 | -1716 | -1531.4038 | 827 | 184.5962 | -1716 | -1531.4038
828 | -188.1963 | -1016 | -1204.1963 | 828 | -188.1963 | -1016 | -1204.1963 | 828 | -188.1963 | -1016 | -1204.1963 | 828 | 504.9912 | -1716 | -1211.0088 | 828 | 4.9912 | -1716 | -1711.0088 | 828 | 4.9912 | -1716 | -1711.0088 | 828 | 629.0532 | -1716 | -1086.9468 | 828 | 168.7661 | -1716 | -1547.2339 | 828 | 168.7661 | -1716 | -1547.2339
829 | -142.9108 | -1016 | -1158.9108 | 829 | -142.9108 | -1016 | -1158.9108 | 829 | -142.9108 | -1016 | -1158.9108 | 829 | 561.8299 | -1716 | -1154.1701 | 829 | 185.3034 | -1716 | -1530.6966 | 829 | 185.3034 | -1716 | -1530.6966 | 829 | 694.156 | -1716 | -1021.844 | 829 | 733.8689 | -1716 | -982.1311 | 829 | 999.0781 | -1716 | -716.9219
830 | 552.2766 | -1016 | -463.7234 | 830 | 552.2766 | -1016 | -463.7234 | 830 | 552.2766 | -1016 | -463.7234 | 830 | 756.2864 | -1716 | -959.7136 | 830 | 756.2864 | -1716 | -959.7136 | 830 | 756.2864 | -1716 | -959.7136 | 830 | 1124.3616 | -1716 | -591.6384 | 830 | 1124.3616 | -1716 | -591.6384 | 830 | 1124.3616 | -1716 | -591.6384
831 | 477.5615 | -1016 | -538.4385 | 831 | 477.5615 | -1016 | -538.4385 | 831 | 477.5615 | -1016 | -538.4385 | 831 | 972.5945 | -1716 | -743.4055 | 831 | 972.5945 | -1716 | -743.4055 | 831 | 972.5945 | -1716 | -743.4055 | 831 | 1083.5545 | -1716 | -632.4455 | 831 | 1083.5545 | -1716 | -632.4455 | 831 | 1083.5545 | -1716 | -632.4455
832 | 713.7427 | -1016 | -302.2573 | 832 | 713.7427 | -1016 | -302.2573 | 832 | 713.7427 | -1016 | -302.2573 | 832 | 909.9629 | -1716 | -806.0371 | 832 | 909.9629 | -1716 | -806.0371 | 832 | 909.9629 | -1716 | -806.0371 | 832 | 1173.4866 | -1716 | -542.5134 | 832 | 1173.4866 | -1716 | -542.5134 | 832 | 1173.4866 | -1716 | -542.5134
833 | 990.6258 | -1016 | -25.3742 | 833 | 871.4982 | -1016 | -144.5018 | 833 | 826.614 | -1016 | -189.386 | 833 | 1032.8111 | -1716 | -683.1889 | 833 | 1032.8111 | -1716 | -683.1889 | 833 | 1032.8111 | -1716 | -683.1889 | 833 | 1302.3514 | -1716 | -413.6486 | 833 | 1693.8307 | -1716 | -22.1693 | 833 | 1502.3514 | -1716 | -213.6486
834 | 1000 | -1016 | -16 | 834 | 935.5171 | -1016 | -80.4829 | 834 | 894.2203 | -1016 | -121.7797 | 834 | 1240.4326 | -1716 | -475.5674 | 834 | 1240.4326 | -1716 | -475.5674 | 834 | 1240.4326 | -1716 | -475.5674 | 834 | 1348.0912 | -1716 | -367.9088 | 834 | 1656.6119 | -1716 | -59.3881 | 834 | 1848.0912 | -1716 | 132.0912
835 | 1000 | -1016 | -16 | 835 | 1000 | -1016 | -16 | 835 | 944.2945 | -1016 | -71.7055 | 835 | 1141.5276 | -1716 | -574.4724 | 835 | 1580.6719 | -1716 | -135.3281 | 835 | 1580.6719 | -1716 | -135.3281 | 835 | 1144.0502 | -1716 | -571.9498 | 835 | 1644.0502 | -1716 | -71.9498 | 835 | 1644.0502 | -1716 | -71.9498
836 | 1000 | -1016 | -16 | 836 | 1000 | -1016 | -16 | 836 | 860.4963 | -1016 | -155.5037 | 836 | 1778.1699 | -1716 | 62.1699 | 836 | 1663.7689 | -1716 | -52.2311 | 836 | 1616.6021 | -1716 | -99.3979 | 836 | 1632.4447 | -1716 | -83.5553 | 836 | 1927.7014 | -1716 | 211.7014 | 836 | 1631.9837 | -1716 | -84.0163
837 | 1000 | -1016 | -16 | 837 | 1000 | -1016 | -16 | 837 | 831.2602 | -1016 | -184.7398 | 837 | 1311.1135 | -1716 | -404.8865 | 837 | 2000 | -1716 | 284 | 837 | 1567.3502 | -1716 | -148.6498 | 837 | 1466.4862 | -1716 | -249.5138 | 837 | 1698.2908 | -1716 | -17.7092 | 837 | 1478.5912 | -1716 | -237.4088
838 | 1000 | -1016 | -16 | 838 | 1000 | -1016 | -16 | 838 | 930.6139 | -1016 | -85.3861 | 838 | 1236.5461 | -1716 | -479.4539 | 838 | 1586.5461 | -1716 | -129.4539 | 838 | 1586.5461 | -1716 | -129.4539 | 838 | 1007.1028 | -1716 | -708.8972 | 838 | 1507.1028 | -1716 | -208.8972 | 838 | 1507.1028 | -1716 | -208.8972
839 | 1000 | -1016 | -16 | 839 | 972.8776 | -1016 | -43.1224 | 839 | 972.8776 | -1016 | -43.1224 | 839 | 1118.209 | -1716 | -597.791 | 839 | 1583.1954 | -1716 | -132.8046 | 839 | 1583.1954 | -1716 | -132.8046 | 839 | 1027.6502 | -1716 | -688.3498 | 839 | 1027.6502 | -1716 | -688.3498 | 839 | 1027.6502 | -1716 | -688.3498
840 | 588.3347 | -1016 | -427.6653 | 840 | 588.3347 | -1016 | -427.6653 | 840 | 588.3347 | -1016 | -427.6653 | 840 | 1145.0252 | -1716 | -570.9748 | 840 | 1145.0252 | -1716 | -570.9748 | 840 | 1145.0252 | -1716 | -570.9748 | 840 | 1103.3279 | -1716 | -612.6721 | 840 | 1103.3279 | -1716 | -612.6721 | 840 | 1103.3279 | -1716 | -612.6721
841 | 364.6871 | -1016 | -651.3129 | 841 | 364.6871 | -1016 | -651.3129 | 841 | 364.6871 | -1016 | -651.3129 | 841 | 1175.7056 | -1716 | -540.2944 | 841 | 1619.5529 | -1716 | -96.4471 | 841 | 1500.2038 | -1716 | -215.7962 | 841 | 2000 | -1716 | 284 | 841 | 2000 | -1716 | 284 | 841 | 1807.7961 | -1716 | 91.7961
842 | 520.1462 | -1016 | -495.8538 | 842 | 520.1462 | -1016 | -495.8538 | 842 | 520.1462 | -1016 | -495.8538 | 842 | 1404.4021 | -1716 | -311.5979 | 842 | 1404.4021 | -1716 | -311.5979 | 842 | 1404.4021 | -1716 | -311.5979 | 842 | 1443.0241 | -1716 | -272.9759 | 842 | 1443.0241 | -1716 | -272.9759 | 842 | 1443.0241 | -1716 | -272.9759
843 | 660.6471 | -1016 | -355.3529 | 843 | 660.6471 | -1016 | -355.3529 | 843 | 660.6471 | -1016 | -355.3529 | 843 | 1198.9959 | -1716 | -517.0041 | 843 | 1198.9959 | -1716 | -517.0041 | 843 | 1198.9959 | -1716 | -517.0041 | 843 | 1703.8359 | -1716 | -12.1641 | 843 | 1703.8359 | -1716 | -12.1641 | 843 | 1703.8359 | -1716 | -12.1641
844 | 703.1028 | -1016 | -312.8972 | 844 | 703.1028 | -1016 | -312.8972 | 844 | 703.1028 | -1016 | -312.8972 | 844 | 1011.3741 | -1716 | -704.6259 | 844 | 1011.3741 | -1716 | -704.6259 | 844 | 1011.3741 | -1716 | -704.6259 | 844 | 1821.1815 | -1716 | 105.1815 | 844 | 1821.1815 | -1716 | 105.1815 | 844 | 1821.1815 | -1716 | 105.1815
845 | 573.7005 | -1016 | -442.2995 | 845 | 573.7005 | -1016 | -442.2995 | 845 | 573.7005 | -1016 | -442.2995 | 845 | 562.9694 | -1716 | -1153.0306 | 845 | 562.9694 | -1716 | -1153.0306 | 845 | 562.9694 | -1716 | -1153.0306 | 845 | 1713.659 | -1716 | -2.341 | 845 | 1259.705 | -1716 | -456.295 | 845 | 1713.659 | -1716 | -2.341
846 | 643.6481 | -1016 | -372.3519 | 846 | 643.6481 | -1016 | -372.3519 | 846 | 643.6481 | -1016 | -372.3519 | 846 | 824.2123 | -1716 | -891.7877 | 846 | 824.2123 | -1716 | -891.7877 | 846 | 824.2123 | -1716 | -891.7877 | 846 | 1589.815 | -1716 | -126.185 | 846 | 1527.8995 | -1716 | -188.1005 | 846 | 1278.3804 | -1716 | -437.6196
847 | 853.778 | -1016 | -162.222 | 847 | 853.778 | -1016 | -162.222 | 847 | 853.778 | -1016 | -162.222 | 847 | 1279.1865 | -1716 | -436.8135 | 847 | 1279.1865 | -1716 | -436.8135 | 847 | 1279.1865 | -1716 | -436.8135 | 847 | 1337.4792 | -1716 | -378.5208 | 847 | 1287.4792 | -1716 | -428.5208 | 847 | 1595.9584 | -1716 | -120.0416
848 | 883.3752 | -1016 | -132.6248 | 848 | 883.3752 | -1016 | -132.6248 | 848 | 883.3752 | -1016 | -132.6248 | 848 | 1303.4761 | -1716 | -412.5239 | 848 | 1303.4761 | -1716 | -412.5239 | 848 | 1303.4761 | -1716 | -412.5239 | 848 | 1624.5568 | -1716 | -91.4432 | 848 | 1624.5568 | -1716 | -91.4432 | 848 | 1624.5568 | -1716 | -91.4432
849 | 855.2792 | -1016 | -160.7208 | 849 | 855.2792 | -1016 | -160.7208 | 849 | 855.2792 | -1016 | -160.7208 | 849 | 1098.188 | -1716 | -617.812 | 849 | 1098.188 | -1716 | -617.812 | 849 | 1098.188 | -1716 | -617.812 | 849 | 1572.8417 | -1716 | -143.1583 | 849 | 1572.8417 | -1716 | -143.1583 | 849 | 1572.8417 | -1716 | -143.1583
850 | 681.2247 | -1016 | -334.7753 | 850 | 681.2247 | -1016 | -334.7753 | 850 | 681.2247 | -1016 | -334.7753 | 850 | 1028.4221 | -1716 | -687.5779 | 850 | 1028.4221 | -1716 | -687.5779 | 850 | 1028.4221 | -1716 | -687.5779 | 850 | 1592.0384 | -1716 | -123.9616 | 850 | 1608.1337 | -1716 | -107.8663 | 850 | 1608.1337 | -1716 | -107.8663
851 | 482.9338 | -1016 | -533.0662 | 851 | 482.9338 | -1016 | -533.0662 | 851 | 482.9338 | -1016 | -533.0662 | 851 | 1352.1713 | -1716 | -363.8287 | 851 | 1472.7949 | -1716 | -243.2051 | 851 | 1472.7949 | -1716 | -243.2051 | 851 | 1577.8132 | -1716 | -138.1868 | 851 | 1336.2211 | -1716 | -379.7789 | 851 | 1577.8132 | -1716 | -138.1868
852 | 569.8353 | -1016 | -446.1647 | 852 | 569.8353 | -1016 | -446.1647 | 852 | 569.8353 | -1016 | -446.1647 | 852 | 1302.4834 | -1716 | -413.5166 | 852 | 1302.4834 | -1716 | -413.5166 | 852 | 1611.4133 | -1716 | -104.5867 | 852 | 1563.1162 | -1716 | -152.8838 | 852 | 1563.1162 | -1716 | -152.8838 | 852 | 1563.1162 | -1716 | -152.8838
853 | 660.6957 | -1016 | -355.3043 | 853 | 660.6957 | -1016 | -355.3043 | 853 | 660.6957 | -1016 | -355.3043 | 853 | 1718.2909 | -1716 | 2.2909 | 853 | 1745.2441 | -1716 | 29.2441 | 853 | 1655.2441 | -1716 | -60.7559 | 853 | 1275.1495 | -1716 | -440.8505 | 853 | 1615.5765 | -1716 | -100.4235 | 853 | 1615.5765 | -1716 | -100.4235
854 | 734.777 | -1016 | -281.223 | 854 | 734.777 | -1016 | -281.223 | 854 | 734.777 | -1016 | -281.223 | 854 | 1419.242 | -1716 | -296.758 | 854 | 1709.7447 | -1716 | -6.2553 | 854 | 1574.7447 | -1716 | -141.2553 | 854 | 1416.363 | -1716 | -299.637 | 854 | 1586.363 | -1716 | -129.637 | 854 | 1686.363 | -1716 | -29.637
855 | 967.1266 | -1016 | -48.8734 | 855 | 967.1266 | -1016 | -48.8734 | 855 | 967.1266 | -1016 | -48.8734 | 855 | 1669.2443 | -1716 | -46.7557 | 855 | 1807.1757 | -1716 | 91.1757 | 855 | 1807.1757 | -1716 | 91.1757 | 855 | 1969.6712 | -1716 | 253.6712 | 855 | 1969.6712 | -1716 | 253.6712 | 855 | 1969.6712 | -1716 | 253.6712
856 | 1000 | -1016 | -16 | 856 | 1000 | -1016 | -16 | 856 | 1000 | -1016 | -16 | 856 | 1736.6349 | -1716 | 20.6349 | 856 | 1736.6349 | -1716 | 20.6349 | 856 | 1736.6349 | -1716 | 20.6349 | 856 | 2000 | -1716 | 284 | 856 | 2000 | -1716 | 284 | 856 | 2000 | -1716 | 284
857 | 1000 | -1016 | -16 | 857 | 1000 | -1016 | -16 | 857 | 1000 | -1016 | -16 | 857 | 2000 | -1716 | 284 | 857 | 2000 | -1716 | 284 | 857 | 2000 | -1716 | 284 | 857 | 2000 | -1716 | 284 | 857 | 2000 | -1716 | 284 | 857 | 2000 | -1716 | 284
858 | 1000 | -1016 | -16 | 858 | 1000 | -1016 | -16 | 858 | 1000 | -1016 | -16 | 858 | 2000 | -1716 | 284 | 858 | 2000 | -1716 | 284 | 858 | 2000 | -1716 | 284 | 858 | 2000 | -1716 | 284 | 858 | 2000 | -1716 | 284 | 858 | 2000 | -1716 | 284
859 | 1000 | -1016 | -16 | 859 | 1000 | -1016 | -16 | 859 | 1000 | -1016 | -16 | 859 | 2000 | -1716 | 284 | 859 | 2000 | -1716 | 284 | 859 | 2000 | -1716 | 284 | 859 | 2000 | -1716 | 284 | 859 | 2000 | -1716 | 284 | 859 | 2000 | -1716 | 284
860 | 1000 | -1016 | -16 | 860 | 1000 | -1016 | -16 | 860 | 1000 | -1016 | -16 | 860 | 1524.5255 | -1716 | -191.4745 | 860 | 1524.5255 | -1716 | -191.4745 | 860 | 1524.5255 | -1716 | -191.4745 | 860 | 2000 | -1716 | 284 | 860 | 2000 | -1716 | 284 | 860 | 2000 | -1716 | 284
861 | 1000 | -1016 | -16 | 861 | 1000 | -1016 | -16 | 861 | 1000 | -1016 | -16 | 861 | 1281.699 | -1716 | -434.301 | 861 | 1281.699 | -1716 | -434.301 | 861 | 1281.699 | -1716 | -434.301 | 861 | 2000 | -1716 | 284 | 861 | 2000 | -1716 | 284 | 861 | 2000 | -1716 | 284
862 | 825.143 | -1016 | -190.857 | 862 | 825.143 | -1016 | -190.857 | 862 | 825.143 | -1016 | -190.857 | 862 | 896.7259 | -1716 | -819.2741 | 862 | 896.7259 | -1716 | -819.2741 | 862 | 896.7259 | -1716 | -819.2741 | 862 | 2000 | -1716 | 284 | 862 | 1998.4986 | -1716 | 282.4986 | 862 | 1974.7517 | -1716 | 258.7517
863 | 392.4743 | -1016 | -623.5257 | 863 | 392.4743 | -1016 | -623.5257 | 863 | 547.6265 | -1016 | -468.3735 | 863 | 735.7574 | -1716 | -980.2426 | 863 | 735.7574 | -1716 | -980.2426 | 863 | 735.7574 | -1716 | -980.2426 | 863 | 2000 | -1716 | 284 | 863 | 1980.2032 | -1716 | 264.2032 | 863 | 2000 | -1716 | 284
864 | 489.9972 | -1016 | -526.0028 | 864 | 489.9972 | -1016 | -526.0028 | 864 | 489.9972 | -1016 | -526.0028 | 864 | 957.0765 | -1716 | -758.9235 | 864 | 957.0765 | -1716 | -758.9235 | 864 | 957.0765 | -1716 | -758.9235 | 864 | 1662.8712 | -1716 | -53.1288 | 864 | 1159.8157 | -1716 | -556.1843 | 864 | 1214.0483 | -1716 | -501.9517
865 | 550.3525 | -1016 | -465.6475 | 865 | 550.3525 | -1016 | -465.6475 | 865 | 550.3525 | -1016 | -465.6475 | 865 | 1389.8465 | -1716 | -326.1535 | 865 | 1389.8465 | -1716 | -326.1535 | 865 | 1389.8465 | -1716 | -326.1535 | 865 | 1805.7876 | -1716 | 89.7876 | 865 | 1732.4704 | -1716 | 16.4704 | 865 | 1319.9356 | -1716 | -396.0644
866 | 667.1434 | -1016 | -348.8566 | 866 | 667.1434 | -1016 | -348.8566 | 866 | 667.1434 | -1016 | -348.8566 | 866 | 1744.1777 | -1716 | 28.1777 | 866 | 1744.1777 | -1716 | 28.1777 | 866 | 1744.1777 | -1716 | 28.1777 | 866 | 1833.7751 | -1716 | 117.7751 | 866 | 2000 | -1716 | 284 | 866 | 1831.1645 | -1716 | 115.1645
867 | 881.8474 | -1016 | -134.1526 | 867 | 881.8474 | -1016 | -134.1526 | 867 | 881.8474 | -1016 | -134.1526 | 867 | 2000 | -1716 | 284 | 867 | 2000 | -1716 | 284 | 867 | 2000 | -1716 | 284 | 867 | 2000 | -1716 | 284 | 867 | 2000 | -1716 | 284 | 867 | 2000 | -1716 | 284
868 | 739.5817 | -1016 | -276.4183 | 868 | 739.5817 | -1016 | -276.4183 | 868 | 739.5817 | -1016 | -276.4183 | 868 | 2000 | -1716 | 284 | 868 | 2000 | -1716 | 284 | 868 | 2000 | -1716 | 284 | 868 | 2000 | -1716 | 284 | 868 | 2000 | -1716 | 284 | 868 | 2000 | -1716 | 284
869 | 1000 | -1016 | -16 | 869 | 1000 | -1016 | -16 | 869 | 1000 | -1016 | -16 | 869 | 2000 | -1716 | 284 | 869 | 2000 | -1716 | 284 | 869 | 2000 | -1716 | 284 | 869 | 2000 | -1716 | 284 | 869 | 2000 | -1716 | 284 | 869 | 2000 | -1716 | 284
870 | 1000 | -1016 | -16 | 870 | 1000 | -1016 | -16 | 870 | 1000 | -1016 | -16 | 870 | 2000 | -1716 | 284 | 870 | 2000 | -1716 | 284 | 870 | 2000 | -1716 | 284 | 870 | 2000 | -1716 | 284 | 870 | 2000 | -1716 | 284 | 870 | 2000 | -1716 | 284
871 | 1000 | -1016 | -16 | 871 | 1000 | -1016 | -16 | 871 | 1000 | -1016 | -16 | 871 | 1999.5733 | -1716 | 283.5733 | 871 | 1999.5733 | -1716 | 283.5733 | 871 | 1999.5733 | -1716 | 283.5733 | 871 | 2000 | -1716 | 284 | 871 | 2000 | -1716 | 284 | 871 | 2000 | -1716 | 284
872 | 923.7328 | -1016 | -92.2672 | 872 | 923.7328 | -1016 | -92.2672 | 872 | 923.7328 | -1016 | -92.2672 | 872 | 1899.7388 | -1716 | 183.7388 | 872 | 1899.7388 | -1716 | 183.7388 | 872 | 1899.7388 | -1716 | 183.7388 | 872 | 2000 | -1716 | 284 | 872 | 2000 | -1716 | 284 | 872 | 2000 | -1716 | 284
873 | 712.994 | -1016 | -303.006 | 873 | 712.994 | -1016 | -303.006 | 873 | 712.994 | -1016 | -303.006 | 873 | 1610.5523 | -1716 | -105.4477 | 873 | 1610.5523 | -1716 | -105.4477 | 873 | 1610.5523 | -1716 | -105.4477 | 873 | 1654.0432 | -1716 | -61.9568 | 873 | 1870.4013 | -1716 | 154.4013 | 873 | 1870.4013 | -1716 | 154.4013
874 | 242.1301 | -1016 | -773.8699 | 874 | 242.1301 | -1016 | -773.8699 | 874 | 242.1301 | -1016 | -773.8699 | 874 | 1302.4349 | -1716 | -413.5651 | 874 | 1302.4349 | -1716 | -413.5651 | 874 | 1302.4349 | -1716 | -413.5651 | 874 | 1416.7811 | -1716 | -299.2189 | 874 | 1416.7811 | -1716 | -299.2189 | 874 | 1416.7811 | -1716 | -299.2189
875 | 115.5989 | -1016 | -900.4011 | 875 | 115.5989 | -1016 | -900.4011 | 875 | 115.5989 | -1016 | -900.4011 | 875 | 1144.4174 | -1716 | -571.5826 | 875 | 1144.4174 | -1716 | -571.5826 | 875 | 1144.4174 | -1716 | -571.5826 | 875 | 1233.157 | -1716 | -482.843 | 875 | 1233.157 | -1716 | -482.843 | 875 | 1233.157 | -1716 | -482.843
876 | -85.313 | -1016 | -1101.313 | 876 | -85.313 | -1016 | -1101.313 | 876 | -85.313 | -1016 | -1101.313 | 876 | 1073.024 | -1716 | -642.976 | 876 | 1073.024 | -1716 | -642.976 | 876 | 1073.024 | -1716 | -642.976 | 876 | 997.3673 | -1716 | -718.6327 | 876 | 1497.3673 | -1716 | -218.6327 | 876 | 1497.3673 | -1716 | -218.6327
877 | -296.8211 | -965.0927 | -1261.9138 | 877 | -296.8211 | -965.0927 | -1261.9138 | 877 | -296.8211 | -965.0927 | -1261.9138 | 877 | 901.9186 | -1716 | -814.0814 | 877 | 901.9186 | -1716 | -814.0814 | 877 | 901.9186 | -1716 | -814.0814 | 877 | 819.4104 | -1716 | -896.5896 | 877 | 1319.4104 | -1716 | -396.5896 | 877 | 1319.4104 | -1716 | -396.5896
878 | 121.5508 | -1016 | -894.4492 | 878 | 121.5508 | -1016 | -894.4492 | 878 | 121.5508 | -1016 | -894.4492 | 878 | 874.76 | -1716 | -841.24 | 878 | 992.0319 | -1716 | -723.9681 | 878 | 992.0319 | -1716 | -723.9681 | 878 | 943.4472 | -1716 | -772.5528 | 878 | 1443.4472 | -1716 | -272.5528 | 878 | 1443.4472 | -1716 | -272.5528
879 | 290.2408 | -1016 | -725.7592 | 879 | 290.2408 | -1016 | -725.7592 | 879 | 290.2408 | -1016 | -725.7592 | 879 | 904.854 | -1716 | -811.146 | 879 | 1404.854 | -1716 | -311.146 | 879 | 1404.854 | -1716 | -311.146 | 879 | 983.0781 | -1716 | -732.9219 | 879 | 1483.0781 | -1716 | -232.9219 | 879 | 1483.0781 | -1716 | -232.9219
880 | 361.986 | -1016 | -654.014 | 880 | 361.986 | -1016 | -654.014 | 880 | 361.986 | -1016 | -654.014 | 880 | 1270.9171 | -1716 | -445.0829 | 880 | 1369.6276 | -1716 | -346.3724 | 880 | 1313.1788 | -1716 | -402.8212 | 880 | 916.1535 | -1716 | -799.8465 | 880 | 1641.3452 | -1716 | -74.6548 | 880 | 1379.6367 | -1716 | -336.3633
881 | 369.6271 | -1016 | -646.3729 | 881 | 369.6271 | -1016 | -646.3729 | 881 | 369.6271 | -1016 | -646.3729 | 881 | 1972.2428 | -1716 | 256.2428 | 881 | 1972.2428 | -1716 | 256.2428 | 881 | 1535.5747 | -1716 | -180.4253 | 881 | 1807.7974 | -1716 | 91.7974 | 881 | 1853.8951 | -1716 | 137.8951 | 881 | 1582.9437 | -1716 | -133.0563
882 | 360.474 | -1016 | -655.526 | 882 | 360.474 | -1016 | -655.526 | 882 | 360.474 | -1016 | -655.526 | 882 | 1324.4406 | -1716 | -391.5594 | 882 | 1377.5495 | -1716 | -338.4505 | 882 | 1377.5495 | -1716 | -338.4505 | 882 | 2000 | -1716 | 284 | 882 | 2000 | -1716 | 284 | 882 | 1509.3342 | -1716 | -206.6658
883 | 260.7533 | -1016 | -755.2467 | 883 | 260.7533 | -1016 | -755.2467 | 883 | 260.7533 | -1016 | -755.2467 | 883 | 1011.9526 | -1716 | -704.0474 | 883 | 1511.9526 | -1716 | -204.0474 | 883 | 1511.9526 | -1716 | -204.0474 | 883 | 1072.059 | -1716 | -643.941 | 883 | 1609.3037 | -1716 | -106.6963 | 883 | 1572.059 | -1716 | -143.941
884 | 275.9097 | -1016 | -740.0903 | 884 | 275.9097 | -1016 | -740.0903 | 884 | 275.9097 | -1016 | -740.0903 | 884 | 1044.4785 | -1716 | -671.5215 | 884 | 1044.4785 | -1716 | -671.5215 | 884 | 1044.4785 | -1716 | -671.5215 | 884 | 1122.4087 | -1716 | -593.5913 | 884 | 1622.4087 | -1716 | -93.5913 | 884 | 1622.4087 | -1716 | -93.5913
885 | -59.7973 | -1016 | -1075.7973 | 885 | -59.7973 | -1016 | -1075.7973 | 885 | -59.7973 | -1016 | -1075.7973 | 885 | 1115.1474 | -1716 | -600.8526 | 885 | 1115.1474 | -1716 | -600.8526 | 885 | 1115.1474 | -1716 | -600.8526 | 885 | 1052.8591 | -1716 | -663.1409 | 885 | 1552.8591 | -1716 | -163.1409 | 885 | 1552.8591 | -1716 | -163.1409
886 | -37.4559 | -1016 | -1053.4559 | 886 | -37.4559 | -1016 | -1053.4559 | 886 | -37.4559 | -1016 | -1053.4559 | 886 | 975.7056 | -1716 | -740.2944 | 886 | 975.7056 | -1716 | -740.2944 | 886 | 975.7056 | -1716 | -740.2944 | 886 | 1051.801 | -1716 | -664.199 | 886 | 1235.4429 | -1716 | -480.5571 | 886 | 1235.4429 | -1716 | -480.5571
887 | -32.8819 | -1016 | -1048.8819 | 887 | -32.8819 | -1016 | -1048.8819 | 887 | -32.8819 | -1016 | -1048.8819 | 887 | 948.2668 | -1716 | -767.7332 | 887 | 948.2668 | -1716 | -767.7332 | 887 | 948.2668 | -1716 | -767.7332 | 887 | 992.858 | -1716 | -723.142 | 887 | 992.858 | -1716 | -723.142 | 887 | 992.858 | -1716 | -723.142
888 | 7.6171 | -1016 | -1008.3829 | 888 | 7.6171 | -1016 | -1008.3829 | 888 | 7.6171 | -1016 | -1008.3829 | 888 | 942.17 | -1716 | -773.83 | 888 | 942.17 | -1716 | -773.83 | 888 | 942.17 | -1716 | -773.83 | 888 | 939.2376 | -1716 | -776.7624 | 888 | 460.144 | -1716 | -1255.856 | 888 | 467.2856 | -1716 | -1248.7144
889 | 163.1423 | -1016 | -852.8577 | 889 | -241.5476 | -1016 | -1257.5476 | 889 | -241.5476 | -1016 | -1257.5476 | 889 | 974.4355 | -1716 | -741.5645 | 889 | 974.4355 | -1716 | -741.5645 | 889 | 974.4355 | -1716 | -741.5645 | 889 | 485.544 | -1716 | -1230.456 | 889 | 471.252 | -1716 | -1244.748 | 889 | 471.252 | -1716 | -1244.748
890 | 232.3152 | -1016 | -783.6848 | 890 | -267.6848 | -1016 | -1283.6848 | 890 | -267.6848 | -1016 | -1283.6848 | 890 | 614.6858 | -1716 | -1101.3142 | 890 | 614.6858 | -1716 | -1101.3142 | 890 | 614.6858 | -1716 | -1101.3142 | 890 | 335.7246 | -1716 | -1380.2754 | 890 | 151.9299 | -1716 | -1564.0701 | 890 | 151.9299 | -1716 | -1564.0701
891 | 209.6498 | -1016 | -806.3502 | 891 | -290.3502 | -1016 | -1306.3502 | 891 | -290.3502 | -1016 | -1306.3502 | 891 | 1039.5822 | -1716 | -676.4178 | 891 | 1039.5822 | -1716 | -676.4178 | 891 | 1039.5822 | -1716 | -676.4178 | 891 | 522.664 | -1716 | -1193.336 | 891 | 400.196 | -1716 | -1315.804 | 891 | 400.196 | -1716 | -1315.804
892 | 239.5002 | -1016 | -776.4998 | 892 | 239.5002 | -1016 | -776.4998 | 892 | 239.5002 | -1016 | -776.4998 | 892 | 1091.2582 | -1716 | -624.7418 | 892 | 1091.2582 | -1716 | -624.7418 | 892 | 1091.2582 | -1716 | -624.7418 | 892 | 997.6411 | -1716 | -718.3589 | 892 | 651.9414 | -1716 | -1064.0586 | 892 | 651.9414 | -1716 | -1064.0586
893 | 286.3979 | -1016 | -729.6021 | 893 | 286.3979 | -1016 | -729.6021 | 893 | 286.3979 | -1016 | -729.6021 | 893 | 1180.4762 | -1716 | -535.5238 | 893 | 1180.4762 | -1716 | -535.5238 | 893 | 1180.4762 | -1716 | -535.5238 | 893 | 1126.9353 | -1716 | -589.0647 | 893 | 1126.9353 | -1716 | -589.0647 | 893 | 1126.9353 | -1716 | -589.0647
894 | 16.7588 | -1016 | -999.2412 | 894 | 16.7588 | -1016 | -999.2412 | 894 | 16.7588 | -1016 | -999.2412 | 894 | 943.707 | -1716 | -772.293 | 894 | 943.707 | -1716 | -772.293 | 894 | 943.707 | -1716 | -772.293 | 894 | 1033.3053 | -1716 | -682.6947 | 894 | 1026.0844 | -1716 | -689.9156 | 894 | 1061.0583 | -1716 | -654.9417
895 | -25.4389 | -1016 | -1041.4389 | 895 | -25.4389 | -1016 | -1041.4389 | 895 | -25.4389 | -1016 | -1041.4389 | 895 | 945.669 | -1716 | -770.331 | 895 | 945.669 | -1716 | -770.331 | 895 | 945.669 | -1716 | -770.331 | 895 | 978.5848 | -1716 | -737.4152 | 895 | 991.8294 | -1716 | -724.1706 | 895 | 978.5848 | -1716 | -737.4152
896 | -63.7933 | -1016 | -1079.7933 | 896 | -63.7933 | -1016 | -1079.7933 | 896 | -63.7933 | -1016 | -1079.7933 | 896 | 940.0765 | -1716 | -775.9235 | 896 | 940.0765 | -1716 | -775.9235 | 896 | 940.0765 | -1716 | -775.9235 | 896 | 1006.9551 | -1716 | -709.0449 | 896 | 1006.9551 | -1716 | -709.0449 | 896 | 1006.9551 | -1716 | -709.0449
897 | -190.5226 | -1016 | -1206.5226 | 897 | -190.5226 | -1016 | -1206.5226 | 897 | -190.5226 | -1016 | -1206.5226 | 897 | 829.5195 | -1716 | -886.4805 | 897 | 829.5195 | -1716 | -886.4805 | 897 | 829.5195 | -1716 | -886.4805 | 897 | 917.5592 | -1716 | -798.4408 | 897 | 917.5592 | -1716 | -798.4408 | 897 | 917.5592 | -1716 | -798.4408
898 | -332.0781 | -1016 | -1348.0781 | 898 | -332.0781 | -1016 | -1348.0781 | 898 | -332.0781 | -1016 | -1348.0781 | 898 | 684.026 | -1716 | -1031.974 | 898 | 684.026 | -1716 | -1031.974 | 898 | 684.026 | -1716 | -1031.974 | 898 | 774.1471 | -1716 | -941.8529 | 898 | 774.1471 | -1716 | -941.8529 | 898 | 774.1471 | -1716 | -941.8529
899 | -397.7979 | -1016 | -1413.7979 | 899 | -397.7979 | -1016 | -1413.7979 | 899 | -397.7979 | -1016 | -1413.7979 | 899 | 604.4271 | -1716 | -1111.5729 | 899 | 604.4271 | -1716 | -1111.5729 | 899 | 604.4271 | -1716 | -1111.5729 | 899 | 684.1861 | -1716 | -1031.8139 | 899 | 822.2524 | -1716 | -893.7476 | 899 | 800.5231 | -1716 | -915.4769
900 | -380.0304 | -1016 | -1396.0304 | 900 | -380.0304 | -1016 | -1396.0304 | 900 | -380.0304 | -1016 | -1396.0304 | 900 | 620.2243 | -1716 | -1095.7757 | 900 | 620.2243 | -1716 | -1095.7757 | 900 | 620.2243 | -1716 | -1095.7757 | 900 | 697.6714 | -1716 | -1018.3286 | 900 | 697.6714 | -1716 | -1018.3286 | 900 | 697.6714 | -1716 | -1018.3286
901 | -368.5812 | -1016 | -1384.5812 | 901 | -368.5812 | -1016 | -1384.5812 | 901 | -368.5812 | -1016 | -1384.5812 | 901 | 643.5488 | -1716 | -1072.4512 | 901 | 643.5488 | -1716 | -1072.4512 | 901 | 643.5488 | -1716 | -1072.4512 | 901 | 730.3818 | -1716 | -985.6182 | 901 | 730.3818 | -1716 | -985.6182 | 901 | 730.3818 | -1716 | -985.6182
902 | -408.4817 | -1016 | -1424.4817 | 902 | -408.4817 | -1016 | -1424.4817 | 902 | -408.4817 | -1016 | -1424.4817 | 902 | 592.4269 | -1716 | -1123.5731 | 902 | 592.4269 | -1716 | -1123.5731 | 902 | 592.4269 | -1716 | -1123.5731 | 902 | 373.0452 | -1716 | -1342.9548 | 902 | 373.0452 | -1716 | -1342.9548 | 902 | 373.0452 | -1716 | -1342.9548
903 | -291.8786 | -1016 | -1307.8786 | 903 | -291.8786 | -1016 | -1307.8786 | 903 | -291.8786 | -1016 | -1307.8786 | 903 | 295.353 | -1716 | -1420.647 | 903 | 295.353 | -1716 | -1420.647 | 903 | 295.353 | -1716 | -1420.647 | 903 | 196.8472 | -1716 | -1519.1528 | 903 | -159.3769 | -1716 | -1875.3769 | 903 | -159.3769 | -1716 | -1875.3769
904 | -369.089 | -1016 | -1385.089 | 904 | -369.089 | -1016 | -1385.089 | 904 | -369.089 | -1016 | -1385.089 | 904 | 199.61 | -1716 | -1516.39 | 904 | 199.61 | -1716 | -1516.39 | 904 | 199.61 | -1716 | -1516.39 | 904 | 44.1944 | -1716 | -1671.8056 | 904 | -672.9332 | -1716 | -2388.9332 | 904 | -455.8056 | -1716 | -2171.8056
905 | -318.86 | -1016 | -1334.86 | 905 | -318.86 | -1016 | -1334.86 | 905 | -318.86 | -1016 | -1334.86 | 905 | 232.191 | -1716 | -1483.809 | 905 | 232.191 | -1716 | -1483.809 | 905 | 232.191 | -1716 | -1483.809 | 905 | 255.3837 | -1716 | -1460.6163 | 905 | 255.3837 | -1716 | -1460.6163 | 905 | 255.3837 | -1716 | -1460.6163
906 | -312.1312 | -1016 | -1328.1312 | 906 | -312.1312 | -1016 | -1328.1312 | 906 | -312.1312 | -1016 | -1328.1312 | 906 | 221.1596 | -1716 | -1494.8404 | 906 | 221.1596 | -1716 | -1494.8404 | 906 | 221.1596 | -1716 | -1494.8404 | 906 | 226.7608 | -1716 | -1489.2392 | 906 | 226.7608 | -1716 | -1489.2392 | 906 | 226.7608 | -1716 | -1489.2392
907 | -269.9335 | -1016 | -1285.9335 | 907 | -357.4483 | -1016 | -1373.4483 | 907 | -357.4483 | -1016 | -1373.4483 | 907 | 239.3792 | -1716 | -1476.6208 | 907 | 239.3792 | -1716 | -1476.6208 | 907 | 239.3792 | -1716 | -1476.6208 | 907 | 61.3393 | -1716 | -1654.6607 | 907 | -438.6607 | -1716 | -2154.6607 | 907 | -438.6607 | -1716 | -2154.6607
908 | -488.7404 | -1016 | -1504.7404 | 908 | -784.5265 | -1016 | -1800.5265 | 908 | -784.5265 | -1016 | -1800.5265 | 908 | 157.4831 | -1716 | -1558.5169 | 908 | -104.5005 | -1716 | -1820.5005 | 908 | -104.5005 | -1716 | -1820.5005 | 908 | -89.848 | -1716 | -1805.848 | 908 | -1155.9283 | -1716 | -2871.9283 | 908 | -812.6135 | -1716 | -2528.6135
909 | -339.1392 | -1016 | -1355.1392 | 909 | -339.1392 | -1016 | -1355.1392 | 909 | -339.1392 | -1016 | -1355.1392 | 909 | 172.6717 | -1716 | -1543.3283 | 909 | -327.3283 | -1716 | -2043.3283 | 909 | -327.3283 | -1716 | -2043.3283 | 909 | -659.2735 | -1716 | -2375.2735 | 909 | -732.7481 | -1716 | -2448.7481 | 909 | -659.2735 | -1716 | -2375.2735
910 | -297.94 | -1016 | -1313.94 | 910 | -297.94 | -1016 | -1313.94 | 910 | -297.94 | -1016 | -1313.94 | 910 | -285.6595 | -1716 | -2001.6595 | 910 | -285.6595 | -1716 | -2001.6595 | 910 | -285.6595 | -1716 | -2001.6595 | 910 | -75.7037 | -1716 | -1791.7037 | 910 | -655.9741 | -1716 | -2371.9741 | 910 | -604.4516 | -1716 | -2320.4516
911 | -357.9548 | -1016 | -1373.9548 | 911 | -357.9548 | -1016 | -1373.9548 | 911 | -357.9548 | -1016 | -1373.9548 | 911 | -753.0339 | -1716 | -2469.0339 | 911 | -753.0339 | -1716 | -2469.0339 | 911 | -716.2966 | -1694.0696 | -2410.3662 | 911 | -654.3757 | -1716 | -2370.3757 | 911 | -727.8503 | -1716 | -2443.8503 | 911 | -654.3757 | -1716 | -2370.3757
912 | -430.0802 | -1016 | -1446.0802 | 912 | -430.0802 | -1016 | -1446.0802 | 912 | -430.0802 | -1016 | -1446.0802 | 912 | -824.0994 | -1232.2097 | -2056.3091 | 912 | -824.0994 | -1299.1109 | -2123.2103 | 912 | -824.0994 | -1232.2097 | -2056.3091 | 912 | -724.3814 | -1716 | -2440.3814 | 912 | -797.856 | -1716 | -2513.856 | 912 | -724.3814 | -1716 | -2440.3814
913 | -399.7789 | -1016 | -1415.7789 | 913 | -399.7789 | -1016 | -1415.7789 | 913 | -399.7789 | -1016 | -1415.7789 | 913 | -790.3171 | -797.4152 | -1587.7322 | 913 | -790.3171 | -1716 | -2506.3171 | 913 | -790.3171 | -1297.4152 | -2087.7322 | 913 | -687.118 | -1716 | -2403.118 | 913 | -760.5926 | -1716 | -2476.5926 | 913 | -700.4281 | -1716 | -2416.4281
914 | -398.8118 | -1016 | -1414.8118 | 914 | -398.8118 | -1016 | -1414.8118 | 914 | -398.8118 | -1016 | -1414.8118 | 914 | -787.5841 | -731.9786 | -1519.5627 | 914 | -787.5841 | -1231.9786 | -2019.5627 | 914 | -787.5841 | -1368.9755 | -2156.5596 | 914 | -682.6191 | -1208.7301 | -1891.3493 | 914 | -756.0937 | -1716 | -2472.0937 | 914 | -682.6191 | -1716 | -2398.6191
915 | -374.6947 | -1016 | -1390.6947 | 915 | -374.6947 | -1016 | -1390.6947 | 915 | -374.6947 | -1016 | -1390.6947 | 915 | -760.7428 | -804.8703 | -1565.6131 | 915 | -760.7428 | -1716 | -2476.7428 | 915 | -760.7428 | -1304.8703 | -2065.6131 | 915 | -653.0536 | -1661.7637 | -2314.8174 | 915 | -689.7909 | -1716 | -2405.7909 | 915 | -686.0793 | -1716 | -2402.0793
916 | -322.7797 | -1016 | -1338.7797 | 916 | -322.7797 | -1016 | -1338.7797 | 916 | -322.7797 | -1016 | -1338.7797 | 916 | -708.777 | -905.7202 | -1614.4972 | 916 | -708.777 | -1716 | -2424.777 | 916 | -708.777 | -1405.7202 | -2114.4972 | 916 | -601.0371 | -1392.7999 | -1993.837 | 916 | -711.249 | -1716 | -2427.249 | 916 | -711.249 | -1716 | -2427.249
917 | -284.7078 | -1016 | -1300.7078 | 917 | -284.7078 | -1016 | -1300.7078 | 917 | -284.7078 | -1016 | -1300.7078 | 917 | -671.4112 | -1531.288 | -2202.6992 | 917 | -671.4112 | -1550.5915 | -2222.0027 | 917 | -671.4112 | -1550.5915 | -2222.0027 | 917 | -352.8649 | -1716 | -2068.8649 | 917 | -674.5892 | -1716 | -2390.5892 | 917 | -674.5892 | -1716 | -2390.5892
918 | -397.1456 | -1016 | -1413.1456 | 918 | -397.1456 | -1016 | -1413.1456 | 918 | -397.1456 | -1016 | -1413.1456 | 918 | -221.8334 | -1716 | -1937.8334 | 918 | -626.5165 | -1716 | -2342.5165 | 918 | -626.5165 | -1716 | -2342.5165 | 918 | -416.9577 | -1716 | -2132.9577 | 918 | -416.9577 | -1716 | -2132.9577 | 918 | -416.9577 | -1716 | -2132.9577
919 | -501.3589 | -1016 | -1517.3589 | 919 | -501.3589 | -1016 | -1517.3589 | 919 | -501.3589 | -1016 | -1517.3589 | 919 | -300.5574 | -1716 | -2016.5574 | 919 | -300.5574 | -1716 | -2016.5574 | 919 | -300.5574 | -1716 | -2016.5574 | 919 | -565.7802 | -1716 | -2281.7802 | 919 | -565.7802 | -1716 | -2281.7802 | 919 | -565.7802 | -1716 | -2281.7802
920 | -606.172 | -1016 | -1622.172 | 920 | -606.172 | -1016 | -1622.172 | 920 | -606.172 | -1016 | -1622.172 | 920 | -333.0138 | -1716 | -2049.0138 | 920 | -333.0138 | -1716 | -2049.0138 | 920 | -333.0138 | -1716 | -2049.0138 | 920 | -654.7066 | -1716 | -2370.7066 | 920 | -724.1597 | -1716 | -2440.1597 | 920 | -724.1597 | -1716 | -2440.1597
921 | -662.2891 | -1016 | -1678.2891 | 921 | -662.2891 | -1016 | -1678.2891 | 921 | -662.2891 | -1016 | -1678.2891 | 921 | -356.2517 | -1716 | -2072.2517 | 921 | -356.2517 | -1716 | -2072.2517 | 921 | -356.2517 | -1716 | -2072.2517 | 921 | -658.8898 | -1716 | -2374.8898 | 921 | -705.3175 | -1716 | -2421.3175 | 921 | -705.3175 | -1716 | -2421.3175
922 | -700.9814 | -1016 | -1716.9814 | 922 | -700.9814 | -1016 | -1716.9814 | 922 | -700.9814 | -1016 | -1716.9814 | 922 | -372.7319 | -1716 | -2088.7319 | 922 | -872.7319 | -1716 | -2588.7319 | 922 | -872.7319 | -1716 | -2588.7319 | 922 | -602.6666 | -1716 | -2318.6666 | 922 | -602.6666 | -1716 | -2318.6666 | 922 | -602.6666 | -1716 | -2318.6666
923 | -712.708 | -1016 | -1728.708 | 923 | -765.9202 | -1016 | -1781.9202 | 923 | -765.9202 | -1016 | -1781.9202 | 923 | -365.7288 | -1716 | -2081.7288 | 923 | -865.7288 | -1716 | -2581.7288 | 923 | -865.7288 | -1716 | -2581.7288 | 923 | -688.5745 | -1716 | -2404.5745 | 923 | -758.9795 | -1716 | -2474.9795 | 923 | -758.9795 | -1716 | -2474.9795
924 | -655.4674 | -1016 | -1671.4674 | 924 | -655.4674 | -1016 | -1671.4674 | 924 | -655.4674 | -1016 | -1671.4674 | 924 | -377.7463 | -1716 | -2093.7463 | 924 | -877.7463 | -1716 | -2593.7463 | 924 | -877.7463 | -1716 | -2593.7463 | 924 | -710.9042 | -1716 | -2426.9042 | 924 | -821.1161 | -1716 | -2537.1161 | 924 | -821.1161 | -1716 | -2537.1161
925 | -604.5928 | -730.1315 | -1334.7243 | 925 | -604.5928 | -730.1315 | -1334.7243 | 925 | -604.5928 | -730.1315 | -1334.7243 | 925 | -1151.5575 | -908.5527 | -2060.1102 | 925 | -1151.5575 | -908.5527 | -2060.1102 | 925 | -1151.5575 | -908.5527 | -2060.1102 | 925 | -900.7035 | -1420.1926 | -2320.8962 | 925 | -900.7035 | -1420.1926 | -2320.8962 | 925 | -900.7035 | -1420.1926 | -2320.8962
926 | -644.3554 | -272.6452 | -917.0005 | 926 | -644.3554 | -272.6452 | -917.0005 | 926 | -644.3554 | -272.6452 | -917.0005 | 926 | -1234.3989 | -666.8478 | -1901.2467 | 926 | -1234.3989 | -666.8478 | -1901.2467 | 926 | -1234.3989 | -666.8478 | -1901.2467 | 926 | -1207.9678 | -799.811 | -2007.7788 | 926 | -1207.9678 | -799.811 | -2007.7788 | 926 | -1207.9678 | -799.811 | -2007.7788
927 | -643.7657 | -197.8021 | -841.5679 | 927 | -643.7657 | -197.8021 | -841.5679 | 927 | -643.7657 | -237.868 | -881.6338 | 927 | -1242.7793 | -597.7443 | -1840.5236 | 927 | -1242.7793 | -597.7443 | -1840.5236 | 927 | -1242.7793 | -597.7443 | -1840.5236 | 927 | -1225.3182 | -679.9776 | -1905.2958 | 927 | -1225.3182 | -679.9776 | -1905.2958 | 927 | -1225.3182 | -679.9776 | -1905.2958
928 | -666.6244 | -230.0534 | -896.6778 | 928 | -666.6244 | -230.0534 | -896.6778 | 928 | -666.6244 | -230.0534 | -896.6778 | 928 | -1291.8476 | -513.9415 | -1805.7892 | 928 | -1291.8476 | -513.9415 | -1805.7892 | 928 | -1291.8476 | -513.9415 | -1805.7892 | 928 | -1300.5962 | -657.7764 | -1958.3726 | 928 | -1300.5962 | -657.7764 | -1958.3726 | 928 | -1300.5962 | -657.7764 | -1958.3726
929 | -704.362 | -119.3553 | -823.7173 | 929 | -704.362 | -119.3553 | -823.7173 | 929 | -704.362 | -119.3553 | -823.7173 | 929 | -1087.3519 | -621.9782 | -1709.33 | 929 | -1087.3519 | -621.9782 | -1709.33 | 929 | -1087.3519 | -621.9782 | -1709.33 | 929 | -1396.8576 | -444.4519 | -1841.3095 | 929 | -1396.8576 | -444.4519 | -1841.3095 | 929 | -1396.8576 | -444.4519 | -1841.3095
930 | -738.168 | -66.0831 | -804.2511 | 930 | -738.168 | -66.0831 | -804.2511 | 930 | -738.168 | -66.0831 | -804.2511 | 930 | -1221.3585 | -454.9216 | -1676.2801 | 930 | -1177.3824 | -498.8976 | -1676.2801 | 930 | -1177.3824 | -498.8976 | -1676.2801 | 930 | -1469.8148 | -325.0861 | -1794.9009 | 930 | -1469.8148 | -325.0861 | -1794.9009 | 930 | -1469.8148 | -325.0861 | -1794.9009
931 | -733.0764 | 17.035 | -716.0415 | 931 | -733.0764 | 17.035 | -716.0415 | 931 | -733.0764 | -2.98 | -736.0565 | 931 | -1417.2787 | -181.3934 | -1598.6722 | 931 | -1248.4954 | -350.1767 | -1598.6722 | 931 | -1248.4954 | -350.1767 | -1598.6722 | 931 | -1485.0064 | -105.4935 | -1590.4999 | 931 | -1485.0064 | -105.4935 | -1590.4999 | 931 | -1485.0064 | -105.4935 | -1590.4999
932 | -716.958 | 537.3196 | -179.6384 | 932 | -716.958 | 537.3196 | -179.6384 | 932 | -716.958 | 537.3196 | -179.6384 | 932 | -1401.8678 | 391.3789 | -1010.4889 | 932 | -1401.8678 | 391.3789 | -1010.4889 | 932 | -1401.8678 | 391.3789 | -1010.4889 | 932 | -1586.7777 | 656.5524 | -930.2252 | 932 | -1543.7777 | 1343.5598 | -200.2178 | 932 | -1543.7777 | 1115.8867 | -427.891
933 | -976.1294 | 1017 | 40.8706 | 933 | -976.1294 | 1017 | 40.8706 | 933 | -976.1294 | 1017 | 40.8706 | 933 | -1836.8121 | 1213.2239 | -623.5882 | 933 | -1836.8121 | 1213.2239 | -623.5882 | 933 | -1836.8121 | 1213.2239 | -623.5882 | 933 | -1459.3178 | 1440.9971 | -18.3206 | 933 | -1416.3178 | 1717 | 300.6822 | 933 | -1459.3178 | 1512.5401 | 53.2223
934 | -795.3875 | 1017 | 221.6125 | 934 | -795.3875 | 1017 | 221.6125 | 934 | -795.3875 | 1017 | 221.6125 | 934 | -2000 | 1589.4635 | -410.5365 | 934 | -2000 | 1439.4635 | -560.5365 | 934 | -2000 | 1589.4635 | -410.5365 | 934 | -1612.2581 | 1717 | 104.7419 | 934 | -1569.2581 | 1717 | 147.7419 | 934 | -1569.2581 | 1717 | 147.7419
935 | -802.9627 | 1017 | 214.0373 | 935 | -802.9627 | 1017 | 214.0373 | 935 | -802.9627 | 1017 | 214.0373 | 935 | -2000 | 1606.5472 | -393.4528 | 935 | -2000 | 1456.5472 | -543.4528 | 935 | -2000 | 1606.5472 | -393.4528 | 935 | -1687.842 | 1717 | 29.158 | 935 | -1644.842 | 1717 | 72.158 | 935 | -1644.842 | 1717 | 72.158
936 | -795.6154 | 1017 | 221.3846 | 936 | -795.6154 | 1017 | 221.3846 | 936 | -795.6154 | 1017 | 221.3846 | 936 | -2000 | 1655.8094 | -344.1906 | 936 | -2000 | 1505.8094 | -494.1906 | 936 | -2000 | 1655.8094 | -344.1906 | 936 | -1693.4834 | 1717 | 23.5166 | 936 | -1650.4834 | 1717 | 66.5166 | 936 | -1650.4834 | 1717 | 66.5166
937 | -800.3078 | 1017 | 216.6922 | 937 | -800.3078 | 1017 | 216.6922 | 937 | -800.3078 | 1017 | 216.6922 | 937 | -1846.2485 | 1717 | -129.2485 | 937 | -1846.2485 | 1218.6826 | -627.5659 | 937 | -1846.2485 | 1717 | -129.2485 | 937 | -1695.5545 | 1717 | 21.4455 | 937 | -1652.5545 | 1717 | 64.4455 | 937 | -1652.5545 | 1717 | 64.4455
938 | -803.3345 | 1017 | 213.6655 | 938 | -803.3345 | 1017 | 213.6655 | 938 | -803.3345 | 1017 | 213.6655 | 938 | -1638.5037 | 1717 | 78.4963 | 938 | -1638.5037 | 1717 | 78.4963 | 938 | -1501.3623 | 1579.8586 | 78.4963 | 938 | -1656.3902 | 1717 | 60.6098 | 938 | -1656.3902 | 1717 | 60.6098 | 938 | -1656.3902 | 1717 | 60.6098
939 | -798.2502 | 1017 | 218.7498 | 939 | -798.2502 | 1017 | 218.7498 | 939 | -798.2502 | 1017 | 218.7498 | 939 | -1499.2546 | 1694.1104 | 194.8558 | 939 | -1499.2546 | 1717 | 217.7454 | 939 | -1522.1442 | 1717 | 194.8558 | 939 | -1657.259 | 1717 | 59.741 | 939 | -1657.259 | 1717 | 59.741 | 939 | -1657.259 | 1717 | 59.741
940 | -746.2934 | 1017 | 270.7066 | 940 | -746.2934 | 1017 | 270.7066 | 940 | -746.2934 | 1017 | 270.7066 | 940 | -1448.0546 | 1717 | 268.9454 | 940 | -1448.0546 | 1717 | 268.9454 | 940 | -1448.0546 | 1717 | 268.9454 | 940 | -1606.8158 | 1717 | 110.1842 | 940 | -1606.8158 | 1717 | 110.1842 | 940 | -1606.8158 | 1717 | 110.1842
941 | -707.1285 | 1017 | 309.8715 | 941 | -707.1285 | 1017 | 309.8715 | 941 | -707.1285 | 1017 | 309.8715 | 941 | -1411.6139 | 1717 | 305.3861 | 941 | -1411.6139 | 1641.7358 | 230.1219 | 941 | -1411.6139 | 1717 | 305.3861 | 941 | -1573.0993 | 1717 | 143.9007 | 941 | -1573.0993 | 1717 | 143.9007 | 941 | -1573.0993 | 1717 | 143.9007
942 | -848.3951 | 1017 | 168.6049 | 942 | -848.3951 | 1017 | 168.6049 | 942 | -848.3951 | 1017 | 168.6049 | 942 | -1559.7411 | 1717 | 157.2589 | 942 | -1559.7411 | 1717 | 157.2589 | 942 | -1559.7411 | 1717 | 157.2589 | 942 | -1728.0871 | 1717 | -11.0871 | 942 | -1728.0871 | 1717 | -11.0871 | 942 | -1728.0871 | 1717 | -11.0871
943 | -967.1335 | 1017 | 49.8665 | 943 | -967.1335 | 1017 | 49.8665 | 943 | -967.1335 | 1017 | 49.8665 | 943 | -1680.0536 | 1717 | 36.9464 | 943 | -1680.0536 | 1717 | 36.9464 | 943 | -1680.0536 | 1717 | 36.9464 | 943 | -1849.9737 | 1717 | -132.9737 | 943 | -1849.9737 | 1717 | -132.9737 | 943 | -1849.9737 | 1717 | -132.9737
944 | -1000 | 1017 | 17 | 944 | -1000 | 1017 | 17 | 944 | -1000 | 1017 | 17 | 944 | -1973.6442 | 1645.952 | -327.6922 | 944 | -1973.6442 | 1621.3847 | -352.2596 | 944 | -1973.6442 | 1645.952 | -327.6922 | 944 | -2000 | 1717 | -283 | 944 | -2000 | 1717 | -283 | 944 | -2000 | 1717 | -283
945 | -1000 | 673.5345 | -326.4655 | 945 | -1000 | 673.5345 | -326.4655 | 945 | -1000 | 673.5345 | -326.4655 | 945 | -671.2811 | -252.5727 | -923.8538 | 945 | -671.2811 | -252.5727 | -923.8538 | 945 | -671.2811 | -252.5727 | -923.8538 | 945 | -2000 | 1334.691 | -665.309 | 945 | -2000 | 973.6094 | -1026.3906 | 945 | -2000 | 834.691 | -1165.309
946 | -611.0544 | -114.1909 | -725.2453 | 946 | -604.7766 | -120.4687 | -725.2453 | 946 | -604.7766 | -120.4687 | -725.2453 | 946 | -16.0601 | -1008.869 | -1024.9291 | 946 | -16.0601 | -1008.869 | -1024.9291 | 946 | -16.0601 | -1008.869 | -1024.9291 | 946 | -1173.6786 | 410.9574 | -762.7212 | 946 | -1173.6786 | -89.0426 | -1262.7212 | 946 | -1173.6786 | -89.0426 | -1262.7212
947 | 55.7609 | -892.7009 | -836.9401 | 947 | 49.4831 | -886.4232 | -836.9401 | 947 | 49.4831 | -886.4232 | -836.9401 | 947 | 321.5659 | -1547.6213 | -1226.0554 | 947 | 301.5659 | -1688.8347 | -1387.2688 | 947 | 301.5659 | -1547.6213 | -1246.0554 | 947 | -790.3539 | -1592.8229 | -2383.1767 | 947 | -790.3539 | -1592.8229 | -2383.1767 | 947 | -790.3539 | -825.9229 | -1616.2767
948 | -85.8107 | -746.0993 | -831.91 | 948 | -85.8107 | -746.0993 | -831.91 | 948 | -85.8107 | -746.0993 | -831.91 | 948 | 598.2989 | -1716 | -1117.7011 | 948 | 598.2989 | -1716 | -1117.7011 | 948 | 598.2989 | -1716 | -1117.7011 | 948 | -453.066 | -1367.5433 | -1820.6093 | 948 | -453.066 | -1554.0541 | -2007.1201 | 948 | -453.066 | -1073.2244 | -1526.2904
949 | -357.5005 | -153.3664 | -510.8669 | 949 | -357.5005 | -153.3664 | -510.8669 | 949 | -357.5005 | -153.3664 | -510.8669 | 949 | 810.9707 | -1716 | -905.0293 | 949 | 810.9707 | -1716 | -905.0293 | 949 | 810.9707 | -1716 | -905.0293 | 949 | -374.8208 | -467.035 | -841.8558 | 949 | -411.5581 | -930.2977 | -1341.8558 | 949 | -411.5581 | -930.2977 | -1341.8558
950 | -758.2589 | 475.9812 | -282.2777 | 950 | -758.2589 | 475.9812 | -282.2777 | 950 | -758.2589 | 475.9812 | -282.2777 | 950 | -244.9596 | -299.4901 | -544.4497 | 950 | -244.9596 | -299.4901 | -544.4497 | 950 | -244.9596 | -299.4901 | -544.4497 | 950 | -271.5318 | 73.1091 | -198.4227 | 950 | -271.5318 | 73.1091 | -198.4227 | 950 | -271.5318 | 73.1091 | -198.4227
951 | -907.5508 | 1017 | 109.4492 | 951 | -907.5508 | 1017 | 109.4492 | 951 | -907.5508 | 1017 | 109.4492 | 951 | -573.7448 | 450.9702 | -122.7746 | 951 | -573.7448 | 300.9702 | -272.7746 | 951 | -573.7448 | 450.9702 | -122.7746 | 951 | 9.2721 | -61.1488 | -51.8767 | 951 | 91.0414 | -142.9181 | -51.8767 | 951 | 91.0414 | -142.9181 | -51.8767
952 | -844.6505 | 1017 | 172.3495 | 952 | -844.6505 | 1017 | 172.3495 | 952 | -844.6505 | 1017 | 172.3495 | 952 | -420.5803 | 385.2429 | -35.3374 | 952 | -420.5803 | 385.2429 | -35.3374 | 952 | -420.5803 | 385.2429 | -35.3374 | 952 | -623.3628 | 680.461 | 57.0982 | 952 | 229.5757 | 327.5225 | 557.0982 | 952 | 104.5076 | 327.5225 | 432.0301
953 | -729.6243 | 1017 | 287.3757 | 953 | -729.6243 | 1017 | 287.3757 | 953 | -729.6243 | 1017 | 287.3757 | 953 | -486.4045 | 576.1955 | 89.7911 | 953 | -486.4045 | 576.1955 | 89.7911 | 953 | -486.4045 | 576.1955 | 89.7911 | 953 | -433.3875 | 703.9449 | 270.5574 | 953 | 133.2132 | 554.8155 | 688.0287 | 953 | 133.2132 | 554.8155 | 688.0287
954 | -580.1076 | 1017 | 436.8924 | 954 | -580.1076 | 1017 | 436.8924 | 954 | -580.1076 | 1017 | 436.8924 | 954 | -754.1854 | 984.5855 | 230.4001 | 954 | -754.1854 | 984.5855 | 230.4001 | 954 | -754.1854 | 984.5855 | 230.4001 | 954 | -255.1378 | 1211.7396 | 956.6017 | 954 | 92.0425 | 1098.3572 | 1190.3997 | 954 | -204.1133 | 1108.4396 | 904.3263
955 | -675.6676 | 1017 | 341.3324 | 955 | -675.6676 | 1017 | 341.3324 | 955 | -675.6676 | 1017 | 341.3324 | 955 | -683.4596 | 788.4815 | 105.0219 | 955 | -683.4596 | 788.4815 | 105.0219 | 955 | -683.4596 | 788.4815 | 105.0219 | 955 | 212.1515 | 1042.0581 | 1254.2096 | 955 | 713.8012 | 936.2761 | 1650.0773 | 955 | 72.9363 | 824.1072 | 897.0436
956 | -305.7805 | 893.042 | 587.2615 | 956 | -305.7805 | 893.042 | 587.2615 | 956 | -305.7805 | 893.042 | 587.2615 | 956 | 365.6645 | -30.8861 | 334.7784 | 956 | 365.6645 | -161.4002 | 204.2643 | 956 | 365.6645 | -30.8861 | 334.7784 | 956 | 710.9244 | -80.7452 | 630.1792 | 956 | 1053.9556 | -183.8424 | 870.1132 | 956 | 1053.9556 | -183.8424 | 870.1132
957 | -159.4468 | 992.7034 | 833.2566 | 957 | -159.4468 | 992.7034 | 833.2566 | 957 | -159.4468 | 992.7034 | 833.2566 | 957 | 285.1298 | 260.5576 | 545.6874 | 957 | 285.1298 | 110.5576 | 395.6874 | 957 | 285.1298 | 260.5576 | 545.6874 | 957 | 875.5063 | -336.6873 | 538.819 | 957 | 1166.1014 | -501.3042 | 664.7972 | 957 | 1269.7063 | -501.3042 | 768.4021
958 | -271.1067 | 758.7744 | 487.6676 | 958 | -271.1067 | 758.7744 | 487.6676 | 958 | -271.1067 | 758.7744 | 487.6676 | 958 | 427.8308 | -234.0301 | 193.8007 | 958 | 427.8308 | -272.1107 | 155.7201 | 958 | 427.8308 | -234.0301 | 193.8007 | 958 | 876.7683 | -469.1808 | 407.5875 | 958 | 876.7683 | -469.1808 | 407.5875 | 958 | 876.7683 | -469.1808 | 407.5875
959 | -249.0801 | 578.0622 | 328.982 | 959 | -249.0801 | 578.0622 | 328.982 | 959 | -249.0801 | 578.0622 | 328.982 | 959 | 838.0926 | -705.9455 | 132.1471 | 959 | 838.0926 | -705.9455 | 132.1471 | 959 | 838.0926 | -705.9455 | 132.1471 | 959 | 483.1975 | -113.0087 | 370.1889 | 959 | 483.1975 | -113.0087 | 370.1889 | 959 | 483.1975 | -113.0087 | 370.1889
960 | -617.6278 | 611.2731 | -6.3547 | 960 | -617.6278 | 611.2731 | -6.3547 | 960 | -617.6278 | 611.2731 | -6.3547 | 960 | 966.0914 | -952.9267 | 13.1648 | 960 | 966.0914 | -952.9267 | 13.1648 | 960 | 966.0914 | -952.9267 | 13.1648 | 960 | 868.0093 | -708.9338 | 159.0755 | 960 | 264.0192 | -708.9338 | -444.9147 | 960 | 208.0093 | -708.9338 | -500.9245
961 | -538.1676 | 344.8045 | -193.3631 | 961 | -538.1676 | 344.8045 | -193.3631 | 961 | -538.1676 | 344.8045 | -193.3631 | 961 | 1120.2281 | -1698.8211 | -578.593 | 961 | 1120.2281 | -1698.8211 | -578.593 | 961 | 1120.2281 | -1698.8211 | -578.593 | 961 | 1166.0197 | -1535.8469 | -369.8272 | 961 | 575.0197 | -1535.8469 | -960.8272 | 961 | 1026.1677 | -1535.8469 | -509.6792
962 | -315.6 | 13.7415 | -301.8586 | 962 | -315.6 | 13.7415 | -301.8586 | 962 | -315.6 | 13.7415 | -301.8586 | 962 | 1130.2424 | -1716 | -585.7576 | 962 | 1130.2424 | -1716 | -585.7576 | 962 | 1130.2424 | -1716 | -585.7576 | 962 | 1073.0382 | -1716 | -642.9618 | 962 | 678.7405 | -1716 | -1037.2595 | 962 | 678.7405 | -1716 | -1037.2595
963 | -465.6863 | -43.9213 | -509.6077 | 963 | -465.6863 | -43.9213 | -509.6077 | 963 | -620.8386 | -43.9213 | -664.7599 | 963 | 953.8557 | -1665.3278 | -711.4721 | 963 | 953.8557 | -1665.3278 | -711.4721 | 963 | 953.8557 | -1665.3278 | -711.4721 | 963 | 809.3976 | -1716 | -906.6024 | 963 | 249.5606 | -1716 | -1466.4394 | 963 | 428.8629 | -1716 | -1287.1371
964 | -608.7749 | 47.1421 | -561.6328 | 964 | -608.7749 | 47.1421 | -561.6328 | 964 | -608.7749 | 47.1421 | -561.6328 | 964 | 869.2746 | -1519.7354 | -650.4608 | 964 | 869.2746 | -1519.7354 | -650.4608 | 964 | 869.2746 | -1519.7354 | -650.4608 | 964 | 716.6001 | -1716 | -999.3999 | 964 | 57.5154 | -1716 | -1658.4846 | 964 | 666.3883 | -1716 | -1049.6117
965 | -581.2167 | 146.9485 | -434.2682 | 965 | -581.2167 | 146.9485 | -434.2682 | 965 | -581.2167 | 146.9485 | -434.2682 | 965 | 1233.4862 | -1716 | -482.5138 | 965 | 1233.4862 | -1716 | -482.5138 | 965 | 1233.4862 | -1716 | -482.5138 | 965 | 1130.5944 | -1716 | -585.4056 | 965 | 470.5944 | -1716 | -1245.4056 | 965 | 470.5944 | -1716 | -1245.4056
966 | -13.9659 | -217.6061 | -231.572 | 966 | -13.9659 | -217.6061 | -231.572 | 966 | -13.9659 | -217.6061 | -231.572 | 966 | 1015.2813 | -1716 | -700.7187 | 966 | 1015.2813 | -1716 | -700.7187 | 966 | 1015.2813 | -1716 | -700.7187 | 966 | 1150.3436 | -1716 | -565.6564 | 966 | 934.8929 | -1716 | -781.1071 | 966 | 934.8929 | -1716 | -781.1071
967 | 179.572 | -497.2382 | -317.6662 | 967 | 179.572 | -497.2382 | -317.6662 | 967 | 179.572 | -497.2382 | -317.6662 | 967 | 1053.0625 | -1716 | -662.9375 | 967 | 1053.0625 | -1716 | -662.9375 | 967 | 1053.0625 | -1716 | -662.9375 | 967 | 1075.8612 | -1716 | -640.1388 | 967 | 1075.8612 | -1716 | -640.1388 | 967 | 1075.8612 | -1716 | -640.1388
968 | 325.9888 | -908.8897 | -582.901 | 968 | 325.9888 | -908.8897 | -582.901 | 968 | 325.9888 | -848.8089 | -522.8201 | 968 | 897.2915 | -1716 | -818.7085 | 968 | 897.2915 | -1716 | -818.7085 | 968 | 897.2915 | -1716 | -818.7085 | 968 | 976.3829 | -1716 | -739.6171 | 968 | 976.3829 | -1716 | -739.6171 | 968 | 976.3829 | -1716 | -739.6171
969 | 438.3342 | -1016 | -577.6658 | 969 | 438.3342 | -1016 | -577.6658 | 969 | 438.3342 | -1016 | -577.6658 | 969 | 731.096 | -1716 | -984.904 | 969 | 731.096 | -1716 | -984.904 | 969 | 731.096 | -1716 | -984.904 | 969 | 790.8855 | -1716 | -925.1145 | 969 | 790.8855 | -1716 | -925.1145 | 969 | 790.8855 | -1716 | -925.1145
970 | 376.0119 | -1016 | -639.9881 | 970 | 376.0119 | -1016 | -639.9881 | 970 | 376.0119 | -1016 | -639.9881 | 970 | 821.8756 | -1716 | -894.1244 | 970 | 821.8756 | -1716 | -894.1244 | 970 | 821.8756 | -1716 | -894.1244 | 970 | 738.5169 | -1716 | -977.4831 | 970 | 738.5169 | -1716 | -977.4831 | 970 | 738.5169 | -1716 | -977.4831
971 | 482.3975 | -1016 | -533.6025 | 971 | 482.3975 | -1016 | -533.6025 | 971 | 482.3975 | -1016 | -533.6025 | 971 | 817.5605 | -1716 | -898.4395 | 971 | 817.5605 | -1716 | -898.4395 | 971 | 817.5605 | -1716 | -898.4395 | 971 | 752.4879 | -1716 | -963.5121 | 971 | 752.4879 | -1716 | -963.5121 | 971 | 752.4879 | -1716 | -963.5121
972 | 557.3757 | -1016 | -458.6243 | 972 | 557.3757 | -1016 | -458.6243 | 972 | 557.3757 | -1016 | -458.6243 | 972 | 709.1025 | -1716 | -1006.8975 | 972 | 709.1025 | -1716 | -1006.8975 | 972 | 709.1025 | -1716 | -1006.8975 | 972 | 638.5439 | -1716 | -1077.4561 | 972 | 657.7891 | -1716 | -1058.2109 | 972 | 707.4237 | -1716 | -1008.5763
973 | 510.7009 | -1016 | -505.2991 | 973 | 510.7009 | -1016 | -505.2991 | 973 | 510.7009 | -1016 | -505.2991 | 973 | 677.8104 | -1716 | -1038.1896 | 973 | 677.8104 | -1716 | -1038.1896 | 973 | 677.8104 | -1716 | -1038.1896 | 973 | 695.1473 | -1716 | -1020.8527 | 973 | 677.7717 | -1716 | -1038.2283 | 973 | 621.3962 | -1716 | -1094.6038
974 | -461.5608 | 50.2095 | -411.3513 | 974 | -461.5608 | 50.2095 | -411.3513 | 974 | -461.5608 | 50.2095 | -411.3513 | 974 | 807.1362 | -1716 | -908.8638 | 974 | 807.1362 | -1716 | -908.8638 | 974 | 807.1362 | -1716 | -908.8638 | 974 | 780.98 | -1716 | -935.02 | 974 | 780.98 | -1716 | -935.02 | 974 | 780.98 | -1716 | -935.02
975 | -1000 | 758.4881 | -241.5119 | 975 | -1000 | 886.3553 | -113.6447 | 975 | -1000 | 886.3553 | -113.6447 | 975 | 28.994 | -718.9457 | -689.9517 | 975 | 28.994 | -718.9457 | -689.9517 | 975 | 28.994 | -718.9457 | -689.9517 | 975 | 1042.2524 | -1716 | -673.7476 | 975 | 1042.2524 | -1716 | -673.7476 | 975 | 1042.2524 | -1716 | -673.7476
976 | -1000 | 938.1794 | -61.8206 | 976 | -1000 | 1006.3816 | 6.3816 | 976 | -1000 | 1006.3816 | 6.3816 | 976 | 244.3441 | -700.1159 | -455.7717 | 976 | 244.3441 | -700.1159 | -455.7717 | 976 | 244.3441 | -700.1159 | -455.7717 | 976 | 1324.0349 | -1716 | -391.9651 | 976 | 1324.0349 | -1716 | -391.9651 | 976 | 1324.0349 | -1716 | -391.9651
977 | -949.9467 | 1017 | 67.0533 | 977 | -949.9467 | 1017 | 67.0533 | 977 | -949.9467 | 1017 | 67.0533 | 977 | 330.4853 | -616.7536 | -286.2683 | 977 | 330.4853 | -616.7536 | -286.2683 | 977 | 330.4853 | -616.7536 | -286.2683 | 977 | 1529.4522 | -1716 | -186.5478 | 977 | 1529.4522 | -1716 | -186.5478 | 977 | 1529.4522 | -1716 | -186.5478
978 | -943.74 | 1017 | 73.26 | 978 | -943.74 | 1017 | 73.26 | 978 | -943.74 | 1017 | 73.26 | 978 | -566.189 | 296.6547 | -269.5343 | 978 | -566.189 | 296.6547 | -269.5343 | 978 | -566.189 | 296.6547 | -269.5343 | 978 | 1060.9059 | -1219.8641 | -158.9582 | 978 | 1181.8649 | -1219.8641 | -37.9992 | 978 | 1060.9059 | -1219.8641 | -158.9582
979 | -899.3214 | 1017 | 117.6786 | 979 | -899.3214 | 1017 | 117.6786 | 979 | -899.3214 | 1017 | 117.6786 | 979 | -691.9017 | 478.5103 | -213.3914 | 979 | -691.9017 | 478.5103 | -213.3914 | 979 | -691.9017 | 478.5103 | -213.3914 | 979 | 862.7692 | -954.7146 | -91.9454 | 979 | 1004.0715 | -954.7146 | 49.3569 | 979 | 862.7692 | -954.7146 | -91.9454
980 | -862.0217 | 1017 | 154.9783 | 980 | -862.0217 | 1017 | 154.9783 | 980 | -862.0217 | 1017 | 154.9783 | 980 | -692.8858 | 525.6394 | -167.2464 | 980 | -692.8858 | -32.9235 | -725.8093 | 980 | -692.8858 | 525.6394 | -167.2464 | 980 | 715.7619 | -752.9868 | -37.2249 | 980 | 1058.9134 | -752.9868 | 305.9266 | 980 | 833.9134 | -752.9868 | 80.9266
981 | -901.5361 | 1017 | 115.4639 | 981 | -901.5361 | 1017 | 115.4639 | 981 | -901.5361 | 1017 | 115.4639 | 981 | 10.8097 | -223.6852 | -212.8755 | 981 | -989.1903 | 737.0942 | -252.0961 | 981 | -989.1903 | 776.3148 | -212.8755 | 981 | -189.7787 | 103.6581 | -86.1207 | 981 | -189.7787 | 103.6581 | -86.1207 | 981 | -189.7787 | 103.6581 | -86.1207
982 | -885.1372 | 1017 | 131.8628 | 982 | -885.1372 | 1017 | 131.8628 | 982 | -885.1372 | 1017 | 131.8628 | 982 | -2000 | 1634.2673 | -365.7327 | 982 | -2000 | 1484.2673 | -515.7327 | 982 | -2000 | 1634.2673 | -365.7327 | 982 | -635.3448 | 528.1377 | -107.2071 | 982 | -635.3448 | 528.1377 | -107.2071 | 982 | -635.3448 | 528.1377 | -107.2071
983 | -788.0704 | 1017 | 228.9296 | 983 | -788.0704 | 1017 | 228.9296 | 983 | -788.0704 | 1017 | 228.9296 | 983 | -2000 | 1714.4628 | -285.5372 | 983 | -1356.2992 | 920.7621 | -435.5372 | 983 | -2000 | 1714.4628 | -285.5372 | 983 | -546.0575 | 499.8607 | -46.1968 | 983 | -546.0575 | 499.8607 | -46.1968 | 983 | -546.0575 | 499.8607 | -46.1968
984 | -781.8638 | 1017 | 235.1362 | 984 | -781.8638 | 1017 | 235.1362 | 984 | -781.8638 | 1017 | 235.1362 | 984 | -1994.8848 | 1717 | -277.8848 | 984 | -1994.8848 | 1572.1152 | -422.7697 | 984 | -1994.8848 | 1717 | -277.8848 | 984 | -1386.4411 | 1349.6704 | -36.7707 | 984 | -1386.4411 | 1349.6704 | -36.7707 | 984 | -1386.4411 | 1349.6704 | -36.7707
985 | -775.7232 | 1017 | 241.2768 | 985 | -775.7232 | 1017 | 241.2768 | 985 | -775.7232 | 1017 | 241.2768 | 985 | -1962.3306 | 1717 | -245.3306 | 985 | -1388.9958 | 1604.6694 | 215.6736 | 985 | -1962.3306 | 1717 | -245.3306 | 985 | -1483.4269 | 1505.6551 | 22.2283 | 985 | -1483.4269 | 1505.6551 | 22.2283 | 985 | -1483.4269 | 1505.6551 | 22.2283
986 | -856.5231 | 1017 | 160.4769 | 986 | -856.5231 | 1017 | 160.4769 | 986 | -856.5231 | 1017 | 160.4769 | 986 | -2000 | 1699.2206 | -300.7794 | 986 | -1414.1406 | 1549.2206 | 135.0801 | 986 | -2000 | 1699.2206 | -300.7794 | 986 | -1611.9183 | 1606.7959 | -5.1224 | 986 | -1611.9183 | 1606.7959 | -5.1224 | 986 | -1611.9183 | 1606.7959 | -5.1224
987 | -758.61 | 1017 | 258.39 | 987 | -758.61 | 1017 | 258.39 | 987 | -758.61 | 1017 | 258.39 | 987 | -1878.0458 | 1717 | -161.0458 | 987 | -1423.8877 | 1717 | 293.1123 | 987 | -1878.0458 | 1717 | -161.0458 | 987 | -1544.0918 | 1717 | 172.9082 | 987 | -1544.0918 | 1717 | 172.9082 | 987 | -1544.0918 | 1717 | 172.9082
988 | -711.3836 | 1017 | 305.6164 | 988 | -711.3836 | 1017 | 305.6164 | 988 | -711.3836 | 1017 | 305.6164 | 988 | -1614.5253 | 1717 | 102.4747 | 988 | -1614.5253 | 1432.9823 | -181.543 | 988 | -1614.5253 | 1717 | 102.4747 | 988 | -1400.6093 | 1717 | 316.3907 | 988 | -1400.6093 | 1717 | 316.3907 | 988 | -1400.6093 | 1717 | 316.3907
989 | -743.1753 | 1017 | 273.8247 | 989 | -743.1753 | 1017 | 273.8247 | 989 | -743.1753 | 1017 | 273.8247 | 989 | -1455.5811 | 1717 | 261.4189 | 989 | -1455.5811 | 1717 | 261.4189 | 989 | -1455.5811 | 1717 | 261.4189 | 989 | -1376.555 | 1717 | 340.445 | 989 | -1376.555 | 1717 | 340.445 | 989 | -1376.555 | 1717 | 340.445
990 | -1000 | 1017 | 17 | 990 | -1000 | 1017 | 17 | 990 | -1000 | 1017 | 17 | 990 | -1730.3828 | 1717 | -13.3828 | 990 | -1730.3828 | 1717 | -13.3828 | 990 | -1730.3828 | 1717 | -13.3828 | 990 | -1569.265 | 1717 | 147.735 | 990 | -1569.265 | 1717 | 147.735 | 990 | -1069.265 | 1717 | 647.735
991 | -1000 | 1017 | 17 | 991 | -1000 | 1017 | 17 | 991 | -1000 | 1017 | 17 | 991 | -2000 | 1717 | -283 | 991 | -2000 | 1717 | -283 | 991 | -2000 | 1717 | -283 | 991 | -1779.3121 | 1717 | -62.3121 | 991 | -1779.3121 | 1717 | -62.3121 | 991 | -1279.3121 | 1717 | 437.6879
992 | -1000 | 1017 | 17 | 992 | -1000 | 1017 | 17 | 992 | -1000 | 1017 | 17 | 992 | -2000 | 1678.481 | -321.519 | 992 | -2000 | 1560.8422 | -439.1578 | 992 | -2000 | 1678.481 | -321.519 | 992 | -1049.2928 | 828.8188 | -220.474 | 992 | -1016.9236 | 828.8188 | -188.1048 | 992 | -1049.2928 | 828.8188 | -220.474
993 | -1000 | 843.8767 | -156.1233 | 993 | -1000 | 843.8767 | -156.1233 | 993 | -1000 | 843.8767 | -156.1233 | 993 | -348.7232 | -349.6143 | -698.3375 | 993 | -348.7232 | -349.6143 | -698.3375 | 993 | -348.7232 | -349.6143 | -698.3375 | 993 | 482.937 | -1146.3886 | -663.4516 | 993 | 482.937 | -1146.3886 | -663.4516 | 993 | 482.937 | -1146.3886 | -663.4516
994 | -340.9856 | -338.5918 | -679.5774 | 994 | -340.9856 | -338.5918 | -679.5774 | 994 | -340.9856 | -338.5918 | -679.5774 | 994 | 1005.9882 | -1716 | -710.0118 | 994 | 1005.9882 | -1716 | -710.0118 | 994 | 1005.9882 | -1716 | -710.0118 | 994 | 949.1015 | -1716 | -766.8985 | 994 | 949.1015 | -1716 | -766.8985 | 994 | 949.1015 | -1716 | -766.8985
995 | 326.094 | -1016 | -689.906 | 995 | 326.094 | -1016 | -689.906 | 995 | 326.094 | -1016 | -689.906 | 995 | 820.6905 | -1716 | -895.3095 | 995 | 820.6905 | -1716 | -895.3095 | 995 | 820.6905 | -1716 | -895.3095 | 995 | 1025.6713 | -1716 | -690.3287 | 995 | 1025.6713 | -1716 | -690.3287 | 995 | 1025.6713 | -1716 | -690.3287
996 | -105.0443 | -821.2138 | -926.2582 | 996 | -105.0443 | -821.2138 | -926.2582 | 996 | -105.0443 | -821.2138 | -926.2582 | 996 | 733.5014 | -1716 | -982.4986 | 996 | 733.5014 | -1716 | -982.4986 | 996 | 733.5014 | -1716 | -982.4986 | 996 | 800.873 | -1716 | -915.127 | 996 | 800.873 | -1716 | -915.127 | 996 | 800.873 | -1716 | -915.127
997 | -773.6422 | 125.7732 | -647.869 | 997 | -773.6422 | 125.7732 | -647.869 | 997 | -773.6422 | 125.7732 | -647.869 | 997 | 728.2859 | -1716 | -987.7141 | 997 | 728.2859 | -1716 | -987.7141 | 997 | 728.2859 | -1716 | -987.7141 | 997 | 857.7105 | -1716 | -858.2895 | 997 | 857.7105 | -1716 | -858.2895 | 997 | 857.7105 | -1716 | -858.2895
998 | -1000 | 1017 | 17 | 998 | -1000 | 1017 | 17 | 998 | -1000 | 1017 | 17 | 998 | -1532.2643 | 813.6678 | -718.5965 | 998 | -1532.2643 | 734.3104 | -797.9539 | 998 | -1532.2643 | 813.6678 | -718.5965 | 998 | -668.436 | -31.7323 | -700.1683 | 998 | -668.436 | -31.7323 | -700.1683 | 998 | -668.436 | -31.7323 | -700.1683
999 | -1000 | 1017 | 17 | 999 | -1000 | 1017 | 17 | 999 | -1000 | 1017 | 17 | 999 | -1484.6203 | 1717 | 232.3797 | 999 | -1484.6203 | 1717 | 232.3797 | 999 | -1484.6203 | 1717 | 232.3797 | 999 | -1682.0679 | 1717 | 34.9321 | 999 | -1682.0679 | 1717 | 34.9321 | 999 | -1682.0679 | 1717 | 34.9321
1000 | -1000 | 1017 | 17 | 1000 | -1000 | 1017 | 17 | 1000 | -1000 | 1017 | 17 | 1000 | -1745.1537 | 1717 | -28.1537 | 1000 | -1745.1537 | 1717 | -28.1537 | 1000 | -1745.1537 | 1717 | -28.1537 | 1000 | -1946.3103 | 1717 | -229.3103 | 1000 | -1218.1201 | 1717 | 498.8799 | 1000 | -1667.1097 | 1717 | 49.8903
1001 | -1000 | 1017 | 17 | 1001 | -1000 | 1017 | 17 | 1001 | -1000 | 1017 | 17 | 1001 | -1720.2929 | 1717 | -3.2929 | 1001 | -1720.2929 | 1717 | -3.2929 | 1001 | -1720.2929 | 1717 | -3.2929 | 1001 | -1665.9231 | 1717 | 51.0769 | 1001 | -1573.2667 | 1717 | 143.7333 | 1001 | -1578.9415 | 1717 | 138.0585
1002 | -1000 | 1017 | 17 | 1002 | -1000 | 1017 | 17 | 1002 | -1000 | 1017 | 17 | 1002 | -1733.7162 | 1717 | -16.7162 | 1002 | -1733.7162 | 1717 | -16.7162 | 1002 | -1733.7162 | 1717 | -16.7162 | 1002 | -1536.344 | 1163.4616 | -372.8824 | 1002 | -1492.5108 | 1163.4616 | -329.0492 | 1002 | -1536.344 | 1163.4616 | -372.8824
1003 | -1000 | 1017 | 17 | 1003 | -1000 | 1017 | 17 | 1003 | -1000 | 1017 | 17 | 1003 | -1691.0403 | 1717 | 25.9597 | 1003 | -1691.0403 | 1717 | 25.9597 | 1003 | -1691.0403 | 1717 | 25.9597 | 1003 | -1531.8151 | 1027.1006 | -504.7145 | 1003 | -1066.3991 | 1027.1006 | -39.2985 | 1003 | -1531.8151 | 1027.1006 | -504.7145
1004 | -1000 | 1017 | 17 | 1004 | -1000 | 1017 | 17 | 1004 | -1000 | 1017 | 17 | 1004 | -1492.3489 | 1287.4316 | -204.9173 | 1004 | -1456.8262 | 1290.6937 | -166.1325 | 1004 | -1456.8262 | 1290.6937 | -166.1325 | 1004 | -832.2652 | 209.588 | -622.6772 | 1004 | -832.2652 | 209.588 | -622.6772 | 1004 | -832.2652 | 209.588 | -622.6772
1005 | -1000 | 1017 | 17 | 1005 | -1000 | 1017 | 17 | 1005 | -1000 | 1017 | 17 | 1005 | -1719.0885 | 1717 | -2.0885 | 1005 | -1357.9917 | 1717 | 359.0083 | 1005 | -1357.9917 | 1717 | 359.0083 | 1005 | -1912.8324 | 1209.3033 | -703.529 | 1005 | -1789.5832 | 1209.3033 | -580.2799 | 1005 | -1829.5832 | 1209.3033 | -620.2799
1006 | -1000 | 1017 | 17 | 1006 | -1000 | 1017 | 17 | 1006 | -1000 | 1017 | 17 | 1006 | -1956.8652 | 1717 | -239.8652 | 1006 | -1466.3188 | 1717 | 250.6812 | 1006 | -1280.4448 | 1531.126 | 250.6812 | 1006 | -2000 | 1281.6607 | -718.3393 | 1006 | -2000 | 1281.6607 | -718.3393 | 1006 | -2000 | 1281.6607 | -718.3393
1007 | -1000 | 1017 | 17 | 1007 | -1000 | 1017 | 17 | 1007 | -1000 | 1017 | 17 | 1007 | -2000 | 1660.2041 | -339.7959 | 1007 | -2000 | 1660.2041 | -339.7959 | 1007 | -2000 | 1660.2041 | -339.7959 | 1007 | -2000 | 1267.1694 | -732.8306 | 1007 | -2000 | 1267.1694 | -732.8306 | 1007 | -2000 | 1267.1694 | -732.8306
1008 | -1000 | 1017 | 17 | 1008 | -1000 | 1017 | 17 | 1008 | -1000 | 1017 | 17 | 1008 | -2000 | 1412.4642 | -587.5358 | 1008 | -2000 | 1412.7277 | -587.2723 | 1008 | -2000 | 1412.4642 | -587.5358 | 1008 | -1839.0418 | 1052.8504 | -786.1913 | 1008 | -1493.7751 | 707.5838 | -786.1913 | 1008 | -1839.1611 | 1052.9698 | -786.1913
1009 | -661.0648 | 1017 | 355.9352 | 1009 | -661.0648 | 1017 | 355.9352 | 1009 | -661.0648 | 1017 | 355.9352 | 1009 | -2000 | 1296.5259 | -703.4741 | 1009 | -1811.9342 | 1717 | -94.9342 | 1009 | -1832.9575 | 1717 | -115.9575 | 1009 | -1468.3214 | 857.434 | -610.8873 | 1009 | -1468.3214 | 947.434 | -520.8873 | 1009 | -1468.3214 | 947.434 | -520.8873
1010 | -641.9516 | 1017 | 375.0484 | 1010 | -668.6178 | 1017 | 348.3822 | 1010 | -641.9516 | 1017 | 375.0484 | 1010 | -1961.4514 | 1105.7885 | -855.6629 | 1010 | -1961.4514 | 994.3371 | -967.1143 | 1010 | -1961.4514 | 1105.7885 | -855.6629 | 1010 | -1359.8313 | 417.8112 | -942.0201 | 1010 | -1359.8313 | 417.8112 | -942.0201 | 1010 | -1359.8313 | 417.8112 | -942.0201
1011 | -601.2975 | 479.0079 | -122.2895 | 1011 | -601.2975 | 479.0079 | -122.2895 | 1011 | -601.2975 | 479.0079 | -122.2895 | 1011 | -979.3686 | 6.7295 | -972.6391 | 1011 | -979.3686 | 6.7295 | -972.6391 | 1011 | -979.3686 | 6.7295 | -972.6391 | 1011 | -1043.2035 | 136.8913 | -906.3123 | 1011 | -1043.2035 | 136.8913 | -906.3123 | 1011 | -1043.2035 | 136.8913 | -906.3123
1012 | -534.0934 | -86.4684 | -620.5618 | 1012 | -534.0934 | -86.4684 | -620.5618 | 1012 | -534.0934 | -86.4684 | -620.5618 | 1012 | 36.8505 | -1065.9929 | -1029.1424 | 1012 | 36.8505 | -1065.9929 | -1029.1424 | 1012 | 36.8505 | -1065.9929 | -1029.1424 | 1012 | 382.1625 | -1352.1315 | -969.969 | 1012 | 382.1625 | -1352.1315 | -969.969 | 1012 | 382.1625 | -1352.1315 | -969.969
1013 | -623.1182 | 185.964 | -437.1542 | 1013 | -623.1182 | 185.964 | -437.1542 | 1013 | -623.1182 | 185.964 | -437.1542 | 1013 | -318.9517 | -916.8958 | -1235.8476 | 1013 | -318.9517 | -916.8958 | -1235.8476 | 1013 | -318.9517 | -916.8958 | -1235.8476 | 1013 | 520.5145 | -1716 | -1195.4855 | 1013 | 520.5145 | -1716 | -1195.4855 | 1013 | 520.5145 | -1716 | -1195.4855
1014 | -656.0394 | 18.2216 | -637.8178 | 1014 | -656.0394 | 18.2216 | -637.8178 | 1014 | -656.0394 | 18.2216 | -637.8178 | 1014 | 279.7331 | -1606.1181 | -1326.3851 | 1014 | 279.7331 | -1606.1181 | -1326.3851 | 1014 | 279.7331 | -1606.1181 | -1326.3851 | 1014 | 248.838 | -1716 | -1467.162 | 1014 | 248.838 | -1716 | -1467.162 | 1014 | 248.838 | -1716 | -1467.162
1015 | -94.7586 | -884.0005 | -978.7591 | 1015 | -94.7586 | -884.0005 | -978.7591 | 1015 | -94.7586 | -884.0005 | -978.7591 | 1015 | 255.0531 | -1716 | -1460.9469 | 1015 | 228.0618 | -1716 | -1487.9382 | 1015 | 228.0618 | -1716 | -1487.9382 | 1015 | 198.1994 | -1716 | -1517.8006 | 1015 | 198.1994 | -1716 | -1517.8006 | 1015 | 198.1994 | -1716 | -1517.8006
1016 | 286.8035 | -1016 | -729.1965 | 1016 | 286.8035 | -1016 | -729.1965 | 1016 | 286.8035 | -1016 | -729.1965 | 1016 | 272.0092 | -1716 | -1443.9908 | 1016 | 271.8888 | -1716 | -1444.1112 | 1016 | 433.8802 | -1716 | -1282.1198 | 1016 | 38.5616 | -1716 | -1677.4384 | 1016 | 38.5616 | -1716 | -1677.4384 | 1016 | 38.5616 | -1716 | -1677.4384
1017 | 277.5752 | -1016 | -738.4248 | 1017 | 277.5752 | -1016 | -738.4248 | 1017 | 277.5752 | -1016 | -738.4248 | 1017 | 195.7905 | -1716 | -1520.2095 | 1017 | 362.0122 | -1716 | -1353.9878 | 1017 | 545.7905 | -1716 | -1170.2095 | 1017 | 57.5257 | -1716 | -1658.4743 | 1017 | 397.7991 | -1716 | -1318.2009 | 1017 | 133.0168 | -1716 | -1582.9832
1018 | -3.3693 | -1016 | -1019.3693 | 1018 | -3.3693 | -1016 | -1019.3693 | 1018 | -3.3693 | -1016 | -1019.3693 | 1018 | 162.7179 | -1716 | -1553.2821 | 1018 | 12.7179 | -1716 | -1703.2821 | 1018 | 37.7536 | -1716 | -1678.2464 | 1018 | -185.648 | -1716 | -1901.648 | 1018 | -85.4292 | -1716 | -1801.4292 | 1018 | 314.352 | -1716 | -1401.648
1019 | 339.1279 | -1016 | -676.8721 | 1019 | 339.1279 | -1016 | -676.8721 | 1019 | 339.1279 | -1016 | -676.8721 | 1019 | 406.7172 | -1716 | -1309.2828 | 1019 | 721.8964 | -1716 | -994.1036 | 1019 | 683.0363 | -1716 | -1032.9637 | 1019 | 17.6366 | -1716 | -1698.3634 | 1019 | 521.7373 | -1716 | -1194.2627 | 1019 | 315.0034 | -1716 | -1400.9966
1020 | 351.9871 | -1016 | -664.0129 | 1020 | 351.9871 | -1016 | -664.0129 | 1020 | 351.9871 | -1016 | -664.0129 | 1020 | 884.6245 | -1716 | -831.3755 | 1020 | 785.6645 | -1716 | -930.3355 | 1020 | 765.2627 | -1716 | -950.7373 | 1020 | 189.1141 | -1716 | -1526.8859 | 1020 | 689.1141 | -1716 | -1026.8859 | 1020 | 481.2625 | -1716 | -1234.7375
1021 | -59.3903 | -1016 | -1075.3903 | 1021 | -59.3903 | -1016 | -1075.3903 | 1021 | -59.3903 | -1016 | -1075.3903 | 1021 | 241.0173 | -1716 | -1474.9827 | 1021 | 241.0173 | -1716 | -1474.9827 | 1021 | 97.685 | -1716 | -1618.315 | 1021 | -109.5293 | -1716 | -1825.5293 | 1021 | -109.5293 | -1716 | -1825.5293 | 1021 | -109.5293 | -1716 | -1825.5293
1022 | -259.9812 | -1016 | -1275.9812 | 1022 | -259.9812 | -1016 | -1275.9812 | 1022 | -259.9812 | -1016 | -1275.9812 | 1022 | 98.5098 | -1716 | -1617.4902 | 1022 | 98.5098 | -1716 | -1617.4902 | 1022 | 98.5098 | -1716 | -1617.4902 | 1022 | -100.0359 | -1716 | -1816.0359 | 1022 | -100.0359 | -1716 | -1816.0359 | 1022 | -100.0359 | -1716 | -1816.0359
1023 | -166.8719 | -1016 | -1182.8719 | 1023 | -166.8719 | -1016 | -1182.8719 | 1023 | -166.8719 | -1016 | -1182.8719 | 1023 | 149.9732 | -1716 | -1566.0268 | 1023 | 149.9732 | -1716 | -1566.0268 | 1023 | 149.9732 | -1716 | -1566.0268 | 1023 | -28.879 | -1716 | -1744.879 | 1023 | -28.879 | -1716 | -1744.879 | 1023 | -28.879 | -1716 | -1744.879
1024 | -66.7078 | -1016 | -1082.7078 | 1024 | -66.7078 | -1016 | -1082.7078 | 1024 | -66.7078 | -1016 | -1082.7078 | 1024 | 159.8608 | -1716 | -1556.1392 | 1024 | 159.8608 | -1716 | -1556.1392 | 1024 | 159.8608 | -1716 | -1556.1392 | 1024 | 14.7114 | -1716 | -1701.2886 | 1024 | 486.3027 | -1716 | -1229.6973 | 1024 | 178.1769 | -1716 | -1537.8231
1025 | 414.4235 | -1016 | -601.5765 | 1025 | 398.1844 | -1016 | -617.8156 | 1025 | 398.1844 | -1016 | -617.8156 | 1025 | 538.2685 | -1716 | -1177.7315 | 1025 | 767.7765 | -1716 | -948.2235 | 1025 | 630.8698 | -1716 | -1085.1302 | 1025 | 330.1552 | -1716 | -1385.8448 | 1025 | 330.6162 | -1716 | -1385.3838 | 1025 | 714.9166 | -1716 | -1001.0834
1026 | 506.2238 | -1016 | -509.7762 | 1026 | 506.2238 | -1016 | -509.7762 | 1026 | 506.2238 | -1016 | -509.7762 | 1026 | 646.5745 | -1716 | -1069.4255 | 1026 | 587.1408 | -1716 | -1128.8592 | 1026 | 496.5745 | -1716 | -1219.4255 | 1026 | 561.3516 | -1716 | -1154.6484 | 1026 | 908.9734 | -1716 | -807.0266 | 1026 | 582.1002 | -1716 | -1133.8998
1027 | 448.8086 | -1016 | -567.1914 | 1027 | 448.8086 | -1016 | -567.1914 | 1027 | 448.8086 | -1016 | -567.1914 | 1027 | 724.2912 | -1716 | -991.7088 | 1027 | 724.2912 | -1716 | -991.7088 | 1027 | 724.2912 | -1716 | -991.7088 | 1027 | 917.8546 | -1716 | -798.1454 | 1027 | 917.8546 | -1716 | -798.1454 | 1027 | 917.8546 | -1716 | -798.1454
1028 | 432.9509 | -1016 | -583.0491 | 1028 | 432.9509 | -1016 | -583.0491 | 1028 | 432.9509 | -1016 | -583.0491 | 1028 | 962.9971 | -1716 | -753.0029 | 1028 | 962.9971 | -1716 | -753.0029 | 1028 | 962.9971 | -1716 | -753.0029 | 1028 | 1111.469 | -1716 | -604.531 | 1028 | 1111.469 | -1716 | -604.531 | 1028 | 1111.469 | -1716 | -604.531
1029 | 137.6298 | -1016 | -878.3702 | 1029 | 137.6298 | -1016 | -878.3702 | 1029 | 137.6298 | -1016 | -878.3702 | 1029 | 997.617 | -1716 | -718.383 | 1029 | 997.617 | -1716 | -718.383 | 1029 | 997.617 | -1716 | -718.383 | 1029 | 1322.0111 | -1716 | -393.9889 | 1029 | 1322.0111 | -1716 | -393.9889 | 1029 | 1322.0111 | -1716 | -393.9889
1030 | 246.3894 | -1016 | -769.6106 | 1030 | 246.3894 | -1016 | -769.6106 | 1030 | 246.3894 | -1016 | -769.6106 | 1030 | 1075.5078 | -1716 | -640.4922 | 1030 | 1075.5078 | -1716 | -640.4922 | 1030 | 1075.5078 | -1716 | -640.4922 | 1030 | 1211.7063 | -1716 | -504.2937 | 1030 | 1211.7063 | -1716 | -504.2937 | 1030 | 1211.7063 | -1716 | -504.2937
1031 | 243.7038 | -1016 | -772.2962 | 1031 | 324.6443 | -1016 | -691.3557 | 1031 | 324.6443 | -1016 | -691.3557 | 1031 | 1124.8015 | -1716 | -591.1985 | 1031 | 1124.8015 | -1716 | -591.1985 | 1031 | 1124.8015 | -1716 | -591.1985 | 1031 | 759.6908 | -1716 | -956.3092 | 1031 | 759.6908 | -1716 | -956.3092 | 1031 | 759.6908 | -1716 | -956.3092
1032 | -31.1171 | -1016 | -1047.1171 | 1032 | -31.1171 | -1016 | -1047.1171 | 1032 | 90.8389 | -1016 | -925.1611 | 1032 | 1167.661 | -1716 | -548.339 | 1032 | 1167.661 | -1716 | -548.339 | 1032 | 1167.661 | -1716 | -548.339 | 1032 | 706.6166 | -1716 | -1009.3834 | 1032 | 684.9893 | -1716 | -1031.0107 | 1032 | 684.9893 | -1716 | -1031.0107
1033 | -80.8239 | -1016 | -1096.8239 | 1033 | -80.8239 | -1016 | -1096.8239 | 1033 | -80.8239 | -1016 | -1096.8239 | 1033 | 1128.5051 | -1716 | -587.4949 | 1033 | 1033.5294 | -1716 | -682.4706 | 1033 | 1128.5051 | -1716 | -587.4949 | 1033 | 680.1608 | -1716 | -1035.8392 | 1033 | 245.15 | -1716 | -1470.85 | 1033 | 245.15 | -1716 | -1470.85
1034 | -133.9282 | -1016 | -1149.9282 | 1034 | -133.9282 | -1016 | -1149.9282 | 1034 | -133.9282 | -1016 | -1149.9282 | 1034 | 853.5625 | -1716 | -862.4375 | 1034 | 669.7678 | -1716 | -1046.2322 | 1034 | 816.8252 | -1716 | -899.1748 | 1034 | 717.0208 | -1716 | -998.9792 | 1034 | 217.0208 | -1716 | -1498.9792 | 1034 | 217.0208 | -1716 | -1498.9792
1035 | -69.1971 | -1016 | -1085.1971 | 1035 | -69.1971 | -1016 | -1085.1971 | 1035 | -14.5846 | -1016 | -1030.5846 | 1035 | 668.5344 | -1716 | -1047.4656 | 1035 | 613.3744 | -1716 | -1102.6256 | 1035 | 732.5713 | -1716 | -983.4287 | 1035 | 467.2977 | -1716 | -1248.7023 | 1035 | 463.6077 | -1716 | -1252.3923 | 1035 | 418.2977 | -1716 | -1297.7023
1036 | 536.215 | -1016 | -479.785 | 1036 | 536.215 | -1016 | -479.785 | 1036 | 536.215 | -1016 | -479.785 | 1036 | 983.0422 | -1716 | -732.9578 | 1036 | 603.813 | -1716 | -1112.187 | 1036 | 620.7053 | -1716 | -1095.2947 | 1036 | 404.0555 | -1046.7327 | -642.6772 | 1036 | 377.9782 | -1704.5017 | -1326.5235 | 1036 | 395.5057 | -1205.241 | -809.7354
1037 | 927.2788 | -1016 | -88.7212 | 1037 | 868.4819 | -1016 | -147.5181 | 1037 | 927.2788 | -1016 | -88.7212 | 1037 | 1448.3272 | -1716 | -267.6728 | 1037 | 1513.7138 | -1716 | -202.2862 | 1037 | 1206.6383 | -1716 | -509.3617 | 1037 | 709.7271 | -494.1884 | 215.5387 | 1037 | 709.7271 | -994.1884 | -284.4613 | 1037 | 709.7271 | -994.1884 | -284.4613
1038 | 939.818 | -1016 | -76.182 | 1038 | 939.818 | -1016 | -76.182 | 1038 | 939.818 | -1016 | -76.182 | 1038 | 1472.2607 | -1716 | -243.7393 | 1038 | 1551.6865 | -1716 | -164.3135 | 1038 | 1551.6865 | -1716 | -164.3135 | 1038 | 609.899 | -360.3177 | 249.5813 | 1038 | 414.3683 | -664.787 | -250.4187 | 1038 | 426.9335 | -677.3521 | -250.4187
1039 | 750.9128 | -1016 | -265.0872 | 1039 | 750.9128 | -1016 | -265.0872 | 1039 | 750.9128 | -1016 | -265.0872 | 1039 | 1578.2343 | -1716 | -137.7657 | 1039 | 1408.0944 | -1716 | -307.9056 | 1039 | 1476.9503 | -1716 | -239.0497 | 1039 | 528.2645 | -530.2421 | -1.9776 | 1039 | 528.2645 | -530.2421 | -1.9776 | 1039 | 528.2645 | -530.2421 | -1.9776
1040 | 518.299 | -1016 | -497.701 | 1040 | 518.299 | -1016 | -497.701 | 1040 | 518.299 | -1016 | -497.701 | 1040 | 1405.9807 | -1716 | -310.0193 | 1040 | 1222.186 | -1716 | -493.814 | 1040 | 1314.0834 | -1716 | -401.9166 | 1040 | 278.5989 | -649.7604 | -371.1615 | 1040 | 278.5989 | -649.7604 | -371.1615 | 1040 | 278.5989 | -649.7604 | -371.1615
1041 | 124.7157 | -1016 | -891.2843 | 1041 | 124.7157 | -1016 | -891.2843 | 1041 | 124.7157 | -1016 | -891.2843 | 1041 | 1281.0254 | -1716 | -434.9746 | 1041 | 1097.2308 | -1716 | -618.7692 | 1041 | 1207.4772 | -1716 | -508.5228 | 1041 | 69.8541 | -519.6763 | -449.8222 | 1041 | 69.8541 | -519.6763 | -449.8222 | 1041 | 69.8541 | -519.6763 | -449.8222
1042 | -244.3083 | -1016 | -1260.3083 | 1042 | -487.4674 | -1016 | -1503.4674 | 1042 | -487.4674 | -1016 | -1503.4674 | 1042 | 815.4171 | -1716 | -900.5829 | 1042 | 806.6388 | -1716 | -909.3612 | 1042 | 806.6388 | -1716 | -909.3612 | 1042 | -457.8751 | -281.3974 | -739.2725 | 1042 | -457.8751 | -281.3974 | -739.2725 | 1042 | -457.8751 | -281.3974 | -739.2725
1043 | -250.3829 | -1016 | -1266.3829 | 1043 | -789.6347 | -1016 | -1805.6347 | 1043 | -785.7146 | -1016 | -1801.7146 | 1043 | 594.3674 | -1716 | -1121.6326 | 1043 | 673.7932 | -1716 | -1042.2068 | 1043 | 673.4749 | -1716 | -1042.5251 | 1043 | -1181.7762 | 342.0046 | -839.7717 | 1043 | -1181.7762 | 342.0046 | -839.7717 | 1043 | -1181.7762 | 342.0046 | -839.7717
1044 | -705.0409 | -1016 | -1721.0409 | 1044 | -748.0409 | -1016 | -1764.0409 | 1044 | -733.2037 | -1016 | -1749.2037 | 1044 | 310.0329 | -1495.3905 | -1185.3577 | 1044 | 110.0681 | -1716 | -1605.9319 | 1044 | 110.0681 | -1716 | -1605.9319 | 1044 | -1566.812 | 581.9315 | -984.8805 | 1044 | -1566.812 | 581.9315 | -984.8805 | 1044 | -1566.812 | 581.9315 | -984.8805
1045 | -880.3286 | -361.558 | -1241.8866 | 1045 | -880.3286 | -861.558 | -1741.8866 | 1045 | -880.3286 | -861.558 | -1741.8866 | 1045 | 321.6605 | -1538.4265 | -1216.766 | 1045 | 78.6598 | -1716 | -1637.3402 | 1045 | 78.6598 | -1716 | -1637.3402 | 1045 | -1545.1886 | 490.4811 | -1054.7075 | 1045 | -1545.1886 | 490.4811 | -1054.7075 | 1045 | -1545.1886 | 490.4811 | -1054.7075
1046 | -905.4436 | -63.5115 | -968.955 | 1046 | -905.4436 | -115.4447 | -1020.8883 | 1046 | -905.4436 | -89.9566 | -995.4001 | 1046 | 641.1949 | -1716 | -1074.8051 | 1046 | 429.2223 | -1716 | -1286.7777 | 1046 | 220.6207 | -1716 | -1495.3793 | 1046 | -1348.0452 | 478.8534 | -869.1917 | 1046 | -1348.0452 | 450.4723 | -897.5728 | 1046 | -1348.0452 | 450.4723 | -897.5728
1047 | -223.1527 | -670.6766 | -893.8293 | 1047 | -223.1527 | -670.6766 | -893.8293 | 1047 | -223.1527 | -670.6766 | -893.8293 | 1047 | 761.9763 | -1716 | -954.0237 | 1047 | 841.4021 | -1716 | -874.5979 | 1047 | 442.7779 | -1716 | -1273.2221 | 1047 | -1084.2987 | 349.3159 | -734.9828 | 1047 | -1084.2987 | 349.3159 | -734.9828 | 1047 | -1084.2987 | 349.3159 | -734.9828
1048 | 428.6763 | -1016 | -587.3237 | 1048 | 406.5327 | -1016 | -609.4673 | 1048 | 171.1674 | -1016 | -844.8326 | 1048 | 846.9372 | -1716 | -869.0628 | 1048 | 684.9245 | -1716 | -1031.0755 | 1048 | 904.9245 | -1716 | -811.0755 | 1048 | -815.6454 | 198.094 | -617.5515 | 1048 | -815.6454 | 198.094 | -617.5515 | 1048 | -815.6454 | 198.094 | -617.5515
1049 | 479.9651 | -1016 | -536.0349 | 1049 | 479.9651 | -1016 | -536.0349 | 1049 | 479.9651 | -1016 | -536.0349 | 1049 | 791.2248 | -1716 | -924.7752 | 1049 | 770.459 | -1716 | -945.541 | 1049 | 870.6506 | -1716 | -845.3494 | 1049 | -709.4415 | 70.1216 | -639.3199 | 1049 | -709.4415 | 70.1216 | -639.3199 | 1049 | -709.4415 | 70.1216 | -639.3199
1050 | 430.2583 | -1016 | -585.7417 | 1050 | 430.2583 | -1016 | -585.7417 | 1050 | 430.2583 | -1016 | -585.7417 | 1050 | 831.4947 | -1716 | -884.5053 | 1050 | 831.4947 | -1716 | -884.5053 | 1050 | 831.4947 | -1716 | -884.5053 | 1050 | -386.3266 | -279.4491 | -665.7757 | 1050 | -386.3266 | -279.4491 | -665.7757 | 1050 | -386.3266 | -279.4491 | -665.7757
1051 | 393.8771 | -1016 | -622.1229 | 1051 | 393.8771 | -1016 | -622.1229 | 1051 | 393.8771 | -1016 | -622.1229 | 1051 | 867.998 | -1716 | -848.002 | 1051 | 856.115 | -1716 | -859.885 | 1051 | 856.115 | -1716 | -859.885 | 1051 | -198.5174 | -538.5951 | -737.1126 | 1051 | -198.5174 | -742.8716 | -941.389 | 1051 | -198.5174 | -538.5951 | -737.1126
1052 | 472.6542 | -1016 | -543.3458 | 1052 | 472.6542 | -1016 | -543.3458 | 1052 | 472.6542 | -1016 | -543.3458 | 1052 | 950.2971 | -1716 | -765.7029 | 1052 | 950.2971 | -1716 | -765.7029 | 1052 | 950.2971 | -1716 | -765.7029 | 1052 | -100.4134 | -528.9253 | -629.3387 | 1052 | -100.4134 | -534.6775 | -635.0909 | 1052 | -100.4134 | -534.6775 | -635.0909
1053 | 171.2396 | -1016 | -844.7604 | 1053 | 171.2396 | -1016 | -844.7604 | 1053 | 171.2396 | -1016 | -844.7604 | 1053 | 1382.9317 | -1716 | -333.0683 | 1053 | 1199.137 | -1716 | -516.863 | 1053 | 1291.0344 | -1716 | -424.9656 | 1053 | 346.4671 | -809.0579 | -462.5907 | 1053 | 346.4671 | -809.0579 | -462.5907 | 1053 | 346.4671 | -809.0579 | -462.5907
1054 | 142.6977 | -1016 | -873.3023 | 1054 | 142.6977 | -1016 | -873.3023 | 1054 | 142.6977 | -1016 | -873.3023 | 1054 | 1033.7936 | -1716 | -682.2064 | 1054 | 1033.7936 | -1716 | -682.2064 | 1054 | 1033.7936 | -1716 | -682.2064 | 1054 | -110.329 | -365.9851 | -476.3141 | 1054 | -110.329 | -365.9851 | -476.3141 | 1054 | -110.329 | -365.9851 | -476.3141
1055 | 70.3915 | -1016 | -945.6085 | 1055 | 70.3915 | -1016 | -945.6085 | 1055 | 70.3915 | -1016 | -945.6085 | 1055 | 800.5191 | -1716 | -915.4809 | 1055 | 879.9449 | -1716 | -836.0551 | 1055 | 879.9449 | -1716 | -836.0551 | 1055 | -529.9562 | -71.4533 | -601.4094 | 1055 | -529.9562 | -71.4533 | -601.4094 | 1055 | -529.9562 | -71.4533 | -601.4094
1056 | 195.0217 | -1016 | -820.9783 | 1056 | 195.0217 | -1016 | -820.9783 | 1056 | 195.0217 | -1016 | -820.9783 | 1056 | 905.2423 | -1716 | -810.7577 | 1056 | 949.2681 | -1716 | -766.7319 | 1056 | 984.6681 | -1716 | -731.3319 | 1056 | -516.7704 | -3.5619 | -520.3323 | 1056 | -516.7704 | -3.5619 | -520.3323 | 1056 | -516.7704 | -3.5619 | -520.3323
1057 | 154.1326 | -1016 | -861.8674 | 1057 | 154.1326 | -1016 | -861.8674 | 1057 | 154.1326 | -1016 | -861.8674 | 1057 | 854.9919 | -1716 | -861.0081 | 1057 | 810.4763 | -1716 | -905.5237 | 1057 | 604.3242 | -1716 | -1111.6758 | 1057 | -632.5903 | 54.3275 | -578.2628 | 1057 | -632.5903 | 54.3275 | -578.2628 | 1057 | -632.5903 | 54.3275 | -578.2628
1058 | 249.3685 | -1016 | -766.6315 | 1058 | 249.3685 | -1016 | -766.6315 | 1058 | 249.3685 | -1016 | -766.6315 | 1058 | 961.6841 | -1716 | -754.3159 | 1058 | 1002.4974 | -1716 | -713.5026 | 1058 | 1041.1099 | -1716 | -674.8901 | 1058 | -660.5012 | 197.3622 | -463.139 | 1058 | -660.5012 | 197.3622 | -463.139 | 1058 | -660.5012 | 197.3622 | -463.139
1059 | 200.1179 | -1016 | -815.8821 | 1059 | 200.1179 | -1016 | -815.8821 | 1059 | 200.1179 | -1016 | -815.8821 | 1059 | 909.5738 | -1716 | -806.4262 | 1059 | 797.2988 | -1716 | -918.7012 | 1059 | 988.9996 | -1716 | -727.0004 | 1059 | 70.6054 | -587.0214 | -516.416 | 1059 | -106.3946 | -910.0214 | -1016.416 | 1059 | -118.9598 | -897.4562 | -1016.416
1060 | 114.2879 | -1016 | -901.7121 | 1060 | 114.2879 | -1016 | -901.7121 | 1060 | 114.2879 | -1016 | -901.7121 | 1060 | 820.8553 | -1716 | -895.1447 | 1060 | 698.4611 | -1716 | -1017.5389 | 1060 | 698.4611 | -1716 | -1017.5389 | 1060 | -165.163 | -440.1655 | -605.3285 | 1060 | -351.1353 | -754.1932 | -1105.3285 | 1060 | -351.1353 | -754.1932 | -1105.3285
1061 | 15.6545 | -1016 | -1000.3455 | 1061 | 15.6545 | -1016 | -1000.3455 | 1061 | 15.6545 | -1016 | -1000.3455 | 1061 | 738.1843 | -1716 | -977.8157 | 1061 | 317.6101 | -1716 | -1398.3899 | 1061 | 496.3879 | -1716 | -1219.6121 | 1061 | -366.8919 | -302.3536 | -669.2454 | 1061 | -366.8919 | -802.3536 | -1169.2454 | 1061 | -366.8919 | -802.3536 | -1169.2454
1062 | 45.3729 | -1016 | -970.6271 | 1062 | -95.2061 | -1016 | -1111.2061 | 1062 | 45.3729 | -1016 | -970.6271 | 1062 | 795.2646 | -1716 | -920.7354 | 1062 | 821.3043 | -1716 | -894.6957 | 1062 | 821.3043 | -1716 | -894.6957 | 1062 | 72.1262 | -1355.2582 | -1283.132 | 1062 | -28.3391 | -1716 | -1744.3391 | 1062 | 29.5914 | -1216.998 | -1187.4066
1063 | -40.0669 | -1016 | -1056.0669 | 1063 | -40.0669 | -1016 | -1056.0669 | 1063 | -40.0669 | -1016 | -1056.0669 | 1063 | 715.4664 | -1716 | -1000.5336 | 1063 | 403.4001 | -1716 | -1312.5999 | 1063 | 623.4001 | -1716 | -1092.5999 | 1063 | 142.565 | -1716 | -1573.435 | 1063 | 104.7976 | -1716 | -1611.2024 | 1063 | 242.6497 | -1634.5329 | -1391.8832
1064 | -552.4811 | -1016 | -1568.4811 | 1064 | -608.4089 | -1016 | -1624.4089 | 1064 | -608.4089 | -1016 | -1624.4089 | 1064 | 802.1401 | -1716 | -913.8599 | 1064 | 755.6114 | -1716 | -960.3886 | 1064 | 755.6114 | -1716 | -960.3886 | 1064 | 589.4027 | -1389.441 | -800.0383 | 1064 | 415.9617 | -1716 | -1300.0383 | 1064 | 415.9617 | -1716 | -1300.0383
1065 | -540.3701 | -1016 | -1556.3701 | 1065 | -583.3701 | -1016 | -1599.3701 | 1065 | -583.3701 | -1016 | -1599.3701 | 1065 | 234.7457 | -1716 | -1481.2543 | 1065 | -379.3455 | -1716 | -2095.3455 | 1065 | 101.4842 | -1716 | -1614.5158 | 1065 | 327.261 | -1014.7188 | -687.4578 | 1065 | 327.261 | -1514.7188 | -1187.4578 | 1065 | 327.261 | -1514.7188 | -1187.4578
1066 | -576.4676 | -1016 | -1592.4676 | 1066 | -619.4676 | -1016 | -1635.4676 | 1066 | -619.4676 | -1016 | -1635.4676 | 1066 | -1107.8082 | -1304.2755 | -2412.0837 | 1066 | -1107.8082 | -1304.2755 | -2412.0837 | 1066 | -1107.8082 | -537.3755 | -1645.1837 | 1066 | -1322.8353 | 735.9795 | -586.8558 | 1066 | -1322.8353 | 735.9795 | -586.8558 | 1066 | -1322.8353 | 531.7031 | -791.1323
1067 | -618.1553 | -1016 | -1634.1553 | 1067 | -661.1553 | -1016 | -1677.1553 | 1067 | -661.1553 | -1016 | -1677.1553 | 1067 | -1242.2115 | 38.0801 | -1204.1314 | 1067 | -1242.2115 | -34.3395 | -1276.551 | 1067 | -1242.2115 | -34.3395 | -1276.551 | 1067 | -1403.005 | 931.7463 | -471.2587 | 1067 | -1403.005 | 931.7463 | -471.2587 | 1067 | -1403.005 | 931.7463 | -471.2587
1068 | -614.6638 | -293.399 | -908.0628 | 1068 | -657.6638 | -1016 | -1673.6638 | 1068 | -657.6638 | -750.399 | -1408.0628 | 1068 | -1237.2184 | 516.5347 | -720.6837 | 1068 | -1237.2184 | 16.5347 | -1220.6837 | 1068 | -1237.2184 | 16.5347 | -1220.6837 | 1068 | -1396.5103 | 1526.0078 | 129.4975 | 1068 | -1396.5103 | 1000.8936 | -395.6167 | 1068 | -1396.5103 | 1000.8936 | -395.6167
1069 | -645.9426 | -158.7393 | -804.6819 | 1069 | -645.9426 | -158.7393 | -804.6819 | 1069 | -645.9426 | -158.7393 | -804.6819 | 1069 | -1219.163 | 452.5339 | -766.6292 | 1069 | -1219.163 | -47.4661 | -1266.6292 | 1069 | -1219.163 | -47.4661 | -1266.6292 | 1069 | -1445.5953 | 1569.2052 | 123.6099 | 1069 | -1445.5953 | 1569.2052 | 123.6099 | 1069 | -1445.5953 | 1569.2052 | 123.6099
1070 | -646.0018 | -16.9018 | -662.9036 | 1070 | -646.0018 | -16.9018 | -662.9036 | 1070 | -646.0018 | -16.9018 | -662.9036 | 1070 | -1251.1534 | 679.2207 | -571.9328 | 1070 | -1251.1534 | 313.5392 | -937.6142 | 1070 | -1251.1534 | 313.5392 | -937.6142 | 1070 | -1434.7035 | 1717 | 282.2965 | 1070 | -1434.7035 | 1717 | 282.2965 | 1070 | -1434.7035 | 1717 | 282.2965
1071 | -620.969 | 436.3371 | -184.632 | 1071 | -620.969 | 436.3371 | -184.632 | 1071 | -620.969 | 436.3371 | -184.632 | 1071 | -1217.0455 | 1341.8319 | 124.7864 | 1071 | -1290.5201 | 1112.9824 | -177.5377 | 1071 | -1253.7828 | 1112.9824 | -140.8003 | 1071 | -1319.3846 | 1717 | 397.6154 | 1071 | -1319.3846 | 1717 | 397.6154 | 1071 | -1319.3846 | 1717 | 397.6154
1072 | -542.5283 | 106.8255 | -435.7028 | 1072 | -542.5283 | 106.8255 | -435.7028 | 1072 | -542.5283 | 106.8255 | -435.7028 | 1072 | 179.8188 | -304.8971 | -125.0783 | 1072 | 179.8188 | -304.8971 | -125.0783 | 1072 | 179.8188 | -304.8971 | -125.0783 | 1072 | 707.2901 | -452.1365 | 255.1536 | 1072 | 707.2901 | -452.1365 | 255.1536 | 1072 | 707.2901 | -452.1365 | 255.1536
1073 | -464.7622 | -7.0885 | -471.8507 | 1073 | -464.7622 | -7.0885 | -471.8507 | 1073 | -464.7622 | -7.0885 | -471.8507 | 1073 | 129.3747 | -460.1513 | -330.7766 | 1073 | 129.3747 | -460.1513 | -330.7766 | 1073 | 129.3747 | -460.1513 | -330.7766 | 1073 | 593.2794 | -519.8599 | 73.4196 | 1073 | 593.2794 | -519.8599 | 73.4196 | 1073 | 593.2794 | -519.8599 | 73.4196
1074 | -466.8521 | 264.5874 | -202.2647 | 1074 | -466.8521 | 264.5874 | -202.2647 | 1074 | -466.8521 | 264.5874 | -202.2647 | 1074 | 504.6896 | -727.7842 | -223.0946 | 1074 | 504.6896 | -727.7842 | -223.0946 | 1074 | 504.6896 | -727.7842 | -223.0946 | 1074 | 957.8211 | -751.1339 | 206.6872 | 1074 | 957.8211 | -751.1339 | 206.6872 | 1074 | 957.8211 | -751.1339 | 206.6872
1075 | -482.2516 | 303.895 | -178.3567 | 1075 | -482.2516 | 303.895 | -178.3567 | 1075 | -482.2516 | 303.895 | -178.3567 | 1075 | 709.5797 | -929.7315 | -220.1518 | 1075 | 709.5797 | -929.7315 | -220.1518 | 1075 | 709.5797 | -929.7315 | -220.1518 | 1075 | 775.6299 | -587.2759 | 188.354 | 1075 | 775.6299 | -587.2759 | 188.354 | 1075 | 775.6299 | -587.2759 | 188.354
1076 | -533.8361 | 473.6028 | -60.2334 | 1076 | -533.8361 | 473.6028 | -60.2334 | 1076 | -533.8361 | 473.6028 | -60.2334 | 1076 | -512.1481 | 254.1255 | -258.0227 | 1076 | -512.1481 | 254.1255 | -258.0227 | 1076 | -512.1481 | 254.1255 | -258.0227 | 1076 | -151.3397 | 287.5124 | 136.1727 | 1076 | -151.3397 | 287.5124 | 136.1727 | 1076 | -151.3397 | 287.5124 | 136.1727
1077 | -741.5629 | 1017 | 275.4371 | 1077 | -741.0508 | 1017 | 275.9492 | 1077 | -741.0508 | 1017 | 275.9492 | 1077 | -1265.6592 | 1320.4097 | 54.7505 | 1077 | -1265.6592 | 1170.4097 | -95.2495 | 1077 | -1265.6592 | 1320.4097 | 54.7505 | 1077 | -80.62 | 1717 | 1636.38 | 1077 | -80.62 | 1717 | 1636.38 | 1077 | -847.52 | 1717 | 869.48
1078 | -814.9136 | 1017 | 202.0864 | 1078 | -657.2874 | 1017 | 359.7126 | 1078 | -729.1003 | 1017 | 287.8997 | 1078 | -1248.4023 | 1534.7248 | 286.3225 | 1078 | -1248.4023 | 1591.4182 | 343.0159 | 1078 | -1304.8794 | 1591.2019 | 286.3225 | 1078 | -1328.1245 | 1717 | 388.8755 | 1078 | -1328.1245 | 1717 | 388.8755 | 1078 | -1397.2911 | 1717 | 319.7089
1079 | -774.9368 | 1017 | 242.0632 | 1079 | -627.1384 | 1017 | 389.8616 | 1079 | -774.9368 | 1017 | 242.0632 | 1079 | -1259.0251 | 1043.7381 | -215.2871 | 1079 | -1259.0251 | 999.9656 | -259.0595 | 1079 | -1259.0251 | 1043.7381 | -215.2871 | 1079 | -1390.9118 | 1388.3709 | -2.5409 | 1079 | -1390.9118 | 1388.3709 | -2.5409 | 1079 | -1390.9118 | 1387.4784 | -3.4334
1080 | -650.3246 | 308.2794 | -342.0452 | 1080 | -650.3246 | 308.2794 | -342.0452 | 1080 | -650.3246 | 308.2794 | -342.0452 | 1080 | -607.2011 | 226.1061 | -381.0949 | 1080 | -607.2011 | 226.1061 | -381.0949 | 1080 | -607.2011 | 226.1061 | -381.0949 | 1080 | -280.1458 | 159.1328 | -121.0129 | 1080 | -280.1458 | 159.1328 | -121.0129 | 1080 | -280.1458 | 159.1328 | -121.0129
1081 | 13.4336 | -1016 | -1002.5664 | 1081 | 13.4336 | -1016 | -1002.5664 | 1081 | 13.4336 | -1016 | -1002.5664 | 1081 | 1183.0817 | -1716 | -532.9183 | 1081 | 1183.0817 | -1716 | -532.9183 | 1081 | 1183.0817 | -1716 | -532.9183 | 1081 | 9.4057 | -1716 | -1706.5943 | 1081 | 10.7433 | -1716 | -1705.2567 | 1081 | 683.2258 | -1716 | -1032.7742
1082 | 2.9172 | -1016 | -1013.0828 | 1082 | 2.9172 | -1016 | -1013.0828 | 1082 | 2.9172 | -1016 | -1013.0828 | 1082 | 1151.6964 | -1716 | -564.3036 | 1082 | 1151.6964 | -1716 | -564.3036 | 1082 | 1151.6964 | -1716 | -564.3036 | 1082 | 454.4954 | -1716 | -1261.5046 | 1082 | 406.0989 | -1716 | -1309.9011 | 1082 | 718.2743 | -1716 | -997.7257
1083 | -82.3245 | -1016 | -1098.3245 | 1083 | -82.3245 | -1016 | -1098.3245 | 1083 | -82.3245 | -1016 | -1098.3245 | 1083 | 1047.6465 | -1716 | -668.3535 | 1083 | 1047.6465 | -1716 | -668.3535 | 1083 | 1047.6465 | -1716 | -668.3535 | 1083 | 1244.3973 | -1716 | -471.6027 | 1083 | 1244.3973 | -1716 | -471.6027 | 1083 | 1244.3973 | -1716 | -471.6027
1084 | 220.2666 | -1016 | -795.7334 | 1084 | 220.2666 | -1016 | -795.7334 | 1084 | 220.2666 | -1016 | -795.7334 | 1084 | 916.6733 | -1716 | -799.3267 | 1084 | 916.6733 | -1716 | -799.3267 | 1084 | 916.6733 | -1716 | -799.3267 | 1084 | 1077.9858 | -1716 | -638.0142 | 1084 | 1077.9858 | -1716 | -638.0142 | 1084 | 1077.9858 | -1716 | -638.0142
1085 | 28.3541 | -1016 | -987.6459 | 1085 | 28.3541 | -1016 | -987.6459 | 1085 | 28.3541 | -1016 | -987.6459 | 1085 | 804.952 | -1716 | -911.048 | 1085 | 804.952 | -1716 | -911.048 | 1085 | 804.952 | -1716 | -911.048 | 1085 | 751.0413 | -1716 | -964.9587 | 1085 | 751.0413 | -1716 | -964.9587 | 1085 | 751.0413 | -1716 | -964.9587
1086 | 269.1963 | -1016 | -746.8037 | 1086 | 269.1963 | -1016 | -746.8037 | 1086 | 269.1963 | -1016 | -746.8037 | 1086 | 658.7497 | -1716 | -1057.2503 | 1086 | 658.7497 | -1716 | -1057.2503 | 1086 | 658.7497 | -1716 | -1057.2503 | 1086 | 522.5627 | -1716 | -1193.4373 | 1086 | 522.5627 | -1716 | -1193.4373 | 1086 | 522.5627 | -1716 | -1193.4373
1087 | 432.2746 | -1016 | -583.7254 | 1087 | 490.0749 | -1016 | -525.9251 | 1087 | 490.0749 | -1016 | -525.9251 | 1087 | 766.5338 | -1716 | -949.4662 | 1087 | 587.6126 | -1716 | -1128.3874 | 1087 | 705.1819 | -1716 | -1010.8181 | 1087 | 371.4997 | -1716 | -1344.5003 | 1087 | 796.6846 | -1716 | -919.3154 | 1087 | 761.9822 | -1716 | -954.0178
1088 | 363.7251 | -1016 | -652.2749 | 1088 | 719.3592 | -1016 | -296.6408 | 1088 | 634.058 | -1016 | -381.942 | 1088 | 972.49 | -1716 | -743.51 | 1088 | 747.49 | -1716 | -968.51 | 1088 | 947.3922 | -1716 | -768.6078 | 1088 | 164.2559 | -1716 | -1551.7441 | 1088 | 629.5535 | -1716 | -1086.4465 | 1088 | 664.2559 | -1716 | -1051.7441
1089 | 395.3511 | -1016 | -620.6489 | 1089 | 920.5663 | -1016 | -95.4337 | 1089 | 941.2424 | -1016 | -74.7576 | 1089 | 1334.0233 | -1716 | -381.9767 | 1089 | 1109.0233 | -1716 | -606.9767 | 1089 | 951.1688 | -1716 | -764.8312 | 1089 | 198.4803 | -1716 | -1517.5197 | 1089 | 608.0765 | -1716 | -1107.9235 | 1089 | 608.0765 | -1716 | -1107.9235
1090 | 941.4186 | -1016 | -74.5814 | 1090 | 1000 | -1016 | -16 | 1090 | 1000 | -1016 | -16 | 1090 | 804.0376 | -1716 | -911.9624 | 1090 | 1099.5987 | -1716 | -616.4013 | 1090 | 1023.5264 | -1716 | -692.4736 | 1090 | 580.6679 | -1716 | -1135.3321 | 1090 | 834.2431 | -1716 | -881.7569 | 1090 | 664.7154 | -1716 | -1051.2846
1091 | 944.381 | -1016 | -71.619 | 1091 | 1000 | -1016 | -16 | 1091 | 1000 | -1016 | -16 | 1091 | 907.7118 | -1716 | -808.2882 | 1091 | 1107.7118 | -1716 | -608.2882 | 1091 | 1107.7118 | -1716 | -608.2882 | 1091 | 409.6964 | -1716 | -1306.3036 | 1091 | 777.6928 | -1716 | -938.3072 | 1091 | 777.6928 | -1716 | -938.3072
1092 | 1000 | -1016 | -16 | 1092 | 1000 | -1016 | -16 | 1092 | 1000 | -1016 | -16 | 1092 | 982.055 | -1716 | -733.945 | 1092 | 1120.3301 | -1716 | -595.6699 | 1092 | 1141.6719 | -1716 | -574.3281 | 1092 | 319.7536 | -1716 | -1396.2464 | 1092 | 819.7536 | -1716 | -896.2464 | 1092 | 819.7536 | -1716 | -896.2464
1093 | 1000 | -1016 | -16 | 1093 | 1000 | -1016 | -16 | 1093 | 1000 | -1016 | -16 | 1093 | 1022.3239 | -1716 | -693.6761 | 1093 | 1257.0381 | -1716 | -458.9619 | 1093 | 1222.3239 | -1716 | -493.6761 | 1093 | 417.863 | -1716 | -1298.137 | 1093 | 917.863 | -1716 | -798.137 | 1093 | 917.863 | -1716 | -798.137
1094 | 990.4057 | -1016 | -25.5943 | 1094 | 1000 | -1016 | -16 | 1094 | 1000 | -1016 | -16 | 1094 | 1116.2386 | -1716 | -599.7614 | 1094 | 1519.9907 | -1716 | -196.0093 | 1094 | 1316.2386 | -1716 | -399.7614 | 1094 | 843.5325 | -1716 | -872.4675 | 1094 | 1193.3325 | -1716 | -522.6675 | 1094 | 1044.9019 | -1716 | -671.0981
1095 | 1000 | -1016 | -16 | 1095 | 1000 | -1016 | -16 | 1095 | 1000 | -1016 | -16 | 1095 | 1894.5801 | -1716 | 178.5801 | 1095 | 2000 | -1716 | 284 | 1095 | 1717.4784 | -1716 | 1.4784 | 1095 | 1594.703 | -1716 | -121.297 | 1095 | 1944.503 | -1716 | 228.503 | 1095 | 1594.703 | -1716 | -121.297
1096 | 1000 | -1016 | -16 | 1096 | 1000 | -1016 | -16 | 1096 | 1000 | -1016 | -16 | 1096 | 1994.7152 | -1716 | 278.7152 | 1096 | 2000 | -1716 | 284 | 1096 | 1981.0655 | -1716 | 265.0655 | 1096 | 2000 | -1716 | 284 | 1096 | 2000 | -1716 | 284 | 1096 | 2000 | -1716 | 284
1097 | 1000 | -1016 | -16 | 1097 | 1000 | -1016 | -16 | 1097 | 1000 | -1016 | -16 | 1097 | 2000 | -1716 | 284 | 1097 | 2000 | -1716 | 284 | 1097 | 2000 | -1716 | 284 | 1097 | 2000 | -1716 | 284 | 1097 | 2000 | -1716 | 284 | 1097 | 2000 | -1716 | 284
1098 | 1000 | -1016 | -16 | 1098 | 1000 | -1016 | -16 | 1098 | 1000 | -1016 | -16 | 1098 | 2000 | -1716 | 284 | 1098 | 2000 | -1716 | 284 | 1098 | 2000 | -1716 | 284 | 1098 | 2000 | -1716 | 284 | 1098 | 2000 | -1716 | 284 | 1098 | 2000 | -1716 | 284
1099 | 1000 | -1016 | -16 | 1099 | 1000 | -1016 | -16 | 1099 | 1000 | -1016 | -16 | 1099 | 2000 | -1716 | 284 | 1099 | 2000 | -1716 | 284 | 1099 | 2000 | -1716 | 284 | 1099 | 2000 | -1716 | 284 | 1099 | 2000 | -1716 | 284 | 1099 | 2000 | -1716 | 284
1100 | 1000 | -1016 | -16 | 1100 | 1000 | -1016 | -16 | 1100 | 1000 | -1016 | -16 | 1100 | 2000 | -1716 | 284 | 1100 | 2000 | -1716 | 284 | 1100 | 2000 | -1716 | 284 | 1100 | 2000 | -1716 | 284 | 1100 | 2000 | -1716 | 284 | 1100 | 2000 | -1716 | 284
1101 | 1000 | -1016 | -16 | 1101 | 1000 | -1016 | -16 | 1101 | 1000 | -1016 | -16 | 1101 | 2000 | -1716 | 284 | 1101 | 2000 | -1716 | 284 | 1101 | 2000 | -1716 | 284 | 1101 | 2000 | -1716 | 284 | 1101 | 2000 | -1716 | 284 | 1101 | 2000 | -1716 | 284
1102 | 1000 | -1016 | -16 | 1102 | 1000 | -1016 | -16 | 1102 | 1000 | -1016 | -16 | 1102 | 2000 | -1716 | 284 | 1102 | 2000 | -1716 | 284 | 1102 | 2000 | -1716 | 284 | 1102 | 2000 | -1716 | 284 | 1102 | 2000 | -1716 | 284 | 1102 | 2000 | -1716 | 284
1103 | 1000 | -1016 | -16 | 1103 | 1000 | -1016 | -16 | 1103 | 1000 | -1016 | -16 | 1103 | 2000 | -1716 | 284 | 1103 | 2000 | -1716 | 284 | 1103 | 2000 | -1716 | 284 | 1103 | 2000 | -1716 | 284 | 1103 | 2000 | -1716 | 284 | 1103 | 2000 | -1480.2981 | 519.7019
1104 | 1000 | -1016 | -16 | 1104 | 1000 | -1016 | -16 | 1104 | 1000 | -1016 | -16 | 1104 | 2000 | -1716 | 284 | 1104 | 2000 | -1716 | 284 | 1104 | 2000 | -1716 | 284 | 1104 | 2000 | -952.0273 | 1047.9727 | 1104 | 2000 | -1716 | 284 | 1104 | 2000 | -1091.2752 | 908.7248
1105 | 1000 | -1016 | -16 | 1105 | 1000 | -1016 | -16 | 1105 | 1000 | -1016 | -16 | 1105 | 2000 | -1716 | 284 | 1105 | 2000 | -1716 | 284 | 1105 | 2000 | -1716 | 284 | 1105 | 2000 | -660.7832 | 1339.2168 | 1105 | 2000 | -1529.812 | 470.188 | 1105 | 2000 | -1160.7832 | 839.2168
1106 | 1000 | -1016 | -16 | 1106 | 1000 | -1016 | -16 | 1106 | 1000 | -1016 | -16 | 1106 | 2000 | -1716 | 284 | 1106 | 2000 | -1716 | 284 | 1106 | 2000 | -1716 | 284 | 1106 | 2000 | -774.7276 | 1225.2724 | 1106 | 2000 | -1293.0018 | 706.9982 | 1106 | 2000 | -1274.7276 | 725.2724
1107 | 1000 | -1016 | -16 | 1107 | 1000 | -1016 | -16 | 1107 | 1000 | -1016 | -16 | 1107 | 2000 | -1716 | 284 | 1107 | 2000 | -1716 | 284 | 1107 | 2000 | -1716 | 284 | 1107 | 2000 | -900.8442 | 1099.1558 | 1107 | 2000 | -1400.8442 | 599.1558 | 1107 | 2000 | -1400.8442 | 599.1558
1108 | 1000 | -1016 | -16 | 1108 | 1000 | -1016 | -16 | 1108 | 1000 | -1016 | -16 | 1108 | 2000 | -1716 | 284 | 1108 | 2000 | -1716 | 284 | 1108 | 2000 | -1716 | 284 | 1108 | 2000 | -894.8934 | 1105.1066 | 1108 | 2000 | -1394.8934 | 605.1066 | 1108 | 2000 | -1394.8934 | 605.1066
1109 | 1000 | -1016 | -16 | 1109 | 1000 | -1016 | -16 | 1109 | 1000 | -1016 | -16 | 1109 | 2000 | -1716 | 284 | 1109 | 2000 | -1716 | 284 | 1109 | 2000 | -1716 | 284 | 1109 | 2000 | -941.8706 | 1058.1294 | 1109 | 2000 | -1441.8706 | 558.1294 | 1109 | 2000 | -1441.8706 | 558.1294
1110 | 1000 | -1016 | -16 | 1110 | 1000 | -1016 | -16 | 1110 | 1000 | -1016 | -16 | 1110 | 2000 | -1337.5572 | 662.4428 | 1110 | 2000 | -1716 | 284 | 1110 | 2000 | -1716 | 284 | 1110 | 2000 | -791.9098 | 1208.0902 | 1110 | 2000 | -1189.5821 | 810.4179 | 1110 | 2000 | -1174.3556 | 825.6444
1111 | 1000 | -1016 | -16 | 1111 | 1000 | -1016 | -16 | 1111 | 1000 | -1016 | -16 | 1111 | 2000 | -1463.8899 | 536.1101 | 1111 | 2000 | -1716 | 284 | 1111 | 2000 | -1716 | 284 | 1111 | 2000 | -931.8902 | 1068.1098 | 1111 | 2000 | -1431.8902 | 568.1098 | 1111 | 2000 | -1431.8902 | 568.1098
1112 | 1000 | -1016 | -16 | 1112 | 1000 | -1016 | -16 | 1112 | 1000 | -1016 | -16 | 1112 | 2000 | -1716 | 284 | 1112 | 2000 | -1716 | 284 | 1112 | 2000 | -1716 | 284 | 1112 | 2000 | -1261.3008 | 738.6992 | 1112 | 2000 | -1716 | 284 | 1112 | 2000 | -1716 | 284
1113 | 1000 | -1016 | -16 | 1113 | 1000 | -1016 | -16 | 1113 | 1000 | -1016 | -16 | 1113 | 2000 | -1716 | 284 | 1113 | 2000 | -1716 | 284 | 1113 | 2000 | -1716 | 284 | 1113 | 2000 | -1583.0796 | 416.9204 | 1113 | 2000 | -1716 | 284 | 1113 | 2000 | -1716 | 284
1114 | 1000 | -1016 | -16 | 1114 | 1000 | -1016 | -16 | 1114 | 1000 | -1016 | -16 | 1114 | 1924.7575 | -1716 | 208.7575 | 1114 | 1924.7575 | -1716 | 208.7575 | 1114 | 1924.7575 | -1716 | 208.7575 | 1114 | 2000 | -1552.8854 | 447.1146 | 1114 | 2000 | -1716 | 284 | 1114 | 2000 | -1635.1026 | 364.8974
1115 | 1000 | -1016 | -16 | 1115 | 1000 | -1016 | -16 | 1115 | 1000 | -1016 | -16 | 1115 | 1837.6671 | -1716 | 121.6671 | 1115 | 1837.6671 | -1716 | 121.6671 | 1115 | 1837.6671 | -1716 | 121.6671 | 1115 | 2000 | -1708.0715 | 291.9285 | 1115 | 2000 | -1708.0715 | 291.9285 | 1115 | 2000 | -1708.0715 | 291.9285
1116 | 960.7544 | -1016 | -55.2456 | 1116 | 960.7544 | -1016 | -55.2456 | 1116 | 960.7544 | -1016 | -55.2456 | 1116 | 1440.5991 | -1716 | -275.4009 | 1116 | 1440.5991 | -1716 | -275.4009 | 1116 | 1440.5991 | -1716 | -275.4009 | 1116 | 1555.6999 | -1716 | -160.3001 | 1116 | 1555.6999 | -1716 | -160.3001 | 1116 | 1555.6999 | -1716 | -160.3001
1117 | 1000 | -1016 | -16 | 1117 | 1000 | -1016 | -16 | 1117 | 1000 | -1016 | -16 | 1117 | 1340.63 | -1716 | -375.37 | 1117 | 1340.63 | -1716 | -375.37 | 1117 | 1340.63 | -1716 | -375.37 | 1117 | 1266.2509 | -1716 | -449.7491 | 1117 | 1266.2509 | -1716 | -449.7491 | 1117 | 1266.2509 | -1716 | -449.7491
1118 | 1000 | -874.8824 | 125.1176 | 1118 | 1000 | -874.8824 | 125.1176 | 1118 | 1000 | -874.8824 | 125.1176 | 1118 | 1275.2373 | -1716 | -440.7627 | 1118 | 1421.8601 | -1716 | -294.1399 | 1118 | 1361.7859 | -1716 | -354.2141 | 1118 | 1163.3866 | -1716 | -552.6134 | 1118 | 1360.2278 | -1716 | -355.7722 | 1118 | 1360.2278 | -1716 | -355.7722
1119 | 941.9704 | -1016 | -74.0296 | 1119 | 941.9704 | -1016 | -74.0296 | 1119 | 941.9704 | -1016 | -74.0296 | 1119 | 1013.9042 | -1716 | -702.0958 | 1119 | 1513.9042 | -1716 | -202.0958 | 1119 | 1513.9042 | -1716 | -202.0958 | 1119 | 862.9086 | -1716 | -853.0914 | 1119 | 1346.3661 | -1716 | -369.6339 | 1119 | 1346.3661 | -1716 | -369.6339
1120 | 1000 | -1016 | -16 | 1120 | 1000 | -1016 | -16 | 1120 | 1000 | -1016 | -16 | 1120 | 1136.3235 | -1716 | -579.6765 | 1120 | 1435.8586 | -1716 | -280.1414 | 1120 | 1435.8586 | -1716 | -280.1414 | 1120 | 985.0099 | -1716 | -730.9901 | 1120 | 1470.7267 | -1716 | -245.2733 | 1120 | 1485.0099 | -1716 | -230.9901
1121 | 1000 | -1016 | -16 | 1121 | 1000 | -1016 | -16 | 1121 | 1000 | -1016 | -16 | 1121 | 1252.8059 | -1716 | -463.1941 | 1121 | 1483.5168 | -1716 | -232.4832 | 1121 | 1483.5168 | -1716 | -232.4832 | 1121 | 1192.3817 | -1716 | -523.6183 | 1121 | 1440.6871 | -1716 | -275.3129 | 1121 | 1537.9476 | -1716 | -178.0524
1122 | 1000 | -1016 | -16 | 1122 | 1000 | -1016 | -16 | 1122 | 1000 | -1016 | -16 | 1122 | 1497.5279 | -1716 | -218.4721 | 1122 | 1622.442 | -1716 | -93.558 | 1122 | 1622.442 | -1716 | -93.558 | 1122 | 1559.5658 | -1716 | -156.4342 | 1122 | 1576.2249 | -1716 | -139.7751 | 1122 | 1576.2249 | -1716 | -139.7751
1123 | 1000 | -1016 | -16 | 1123 | 1000 | -1016 | -16 | 1123 | 1000 | -1016 | -16 | 1123 | 1569.0037 | -1716 | -146.9963 | 1123 | 1677.5008 | -1716 | -38.4992 | 1123 | 1677.5008 | -1716 | -38.4992 | 1123 | 1712.7153 | -1716 | -3.2847 | 1123 | 1712.7153 | -1716 | -3.2847 | 1123 | 1712.7153 | -1716 | -3.2847
1124 | 1000 | -1016 | -16 | 1124 | 1000 | -1016 | -16 | 1124 | 1000 | -1016 | -16 | 1124 | 1815.3957 | -1716 | 99.3957 | 1124 | 1932.637 | -1716 | 216.637 | 1124 | 1932.637 | -1716 | 216.637 | 1124 | 2000 | -1716 | 284 | 1124 | 2000 | -1716 | 284 | 1124 | 2000 | -1716 | 284
1125 | 1000 | -1016 | -16 | 1125 | 1000 | -1016 | -16 | 1125 | 1000 | -1016 | -16 | 1125 | 1528.077 | -1716 | -187.923 | 1125 | 1528.077 | -1716 | -187.923 | 1125 | 1528.077 | -1716 | -187.923 | 1125 | 1878.3708 | -1716 | 162.3708 | 1125 | 2000 | -1716 | 284 | 1125 | 2000 | -1716 | 284
1126 | 1000 | -1016 | -16 | 1126 | 1000 | -1016 | -16 | 1126 | 1000 | -1016 | -16 | 1126 | 1603.2164 | -1716 | -112.7836 | 1126 | 1603.2164 | -1716 | -112.7836 | 1126 | 1603.2164 | -1716 | -112.7836 | 1126 | 1947.8399 | -1716 | 231.8399 | 1126 | 2000 | -1716 | 284 | 1126 | 2000 | -1716 | 284
1127 | 1000 | -1016 | -16 | 1127 | 1000 | -1016 | -16 | 1127 | 1000 | -1016 | -16 | 1127 | 1581.0075 | -1716 | -134.9925 | 1127 | 1581.0075 | -1716 | -134.9925 | 1127 | 1581.0075 | -1716 | -134.9925 | 1127 | 1918.3783 | -1716 | 202.3783 | 1127 | 2000 | -1716 | 284 | 1127 | 2000 | -1716 | 284
1128 | 690.1427 | -664.6026 | 25.5401 | 1128 | 690.1427 | -664.6026 | 25.5401 | 1128 | 690.1427 | -664.6026 | 25.5401 | 1128 | 1611.403 | -1716 | -104.597 | 1128 | 1611.403 | -1716 | -104.597 | 1128 | 1611.403 | -1716 | -104.597 | 1128 | 1933.215 | -1716 | 217.215 | 1128 | 1933.215 | -1716 | 217.215 | 1128 | 1933.215 | -1716 | 217.215
1129 | -554.044 | 483.892 | -70.1519 | 1129 | -554.044 | 483.892 | -70.1519 | 1129 | -554.044 | 483.892 | -70.1519 | 1129 | 370.8094 | -611.5256 | -240.7162 | 1129 | 370.8094 | -611.5256 | -240.7162 | 1129 | 370.8094 | -611.5256 | -240.7162 | 1129 | 1760.1495 | -1716 | 44.1495 | 1129 | 1760.1495 | -1716 | 44.1495 | 1129 | 1760.1495 | -1716 | 44.1495
1130 | -747.3492 | 1017 | 269.6508 | 1130 | -747.3492 | 1017 | 269.6508 | 1130 | -747.3492 | 1017 | 269.6508 | 1130 | -1359.6118 | 1176.5892 | -183.0226 | 1130 | -1359.6118 | 1176.5892 | -183.0226 | 1130 | -1359.6118 | 1176.5892 | -183.0226 | 1130 | 362.4875 | -284.6843 | 77.8032 | 1130 | 362.4875 | -284.6843 | 77.8032 | 1130 | 362.4875 | -284.6843 | 77.8032
1131 | -724.2741 | 1017 | 292.7259 | 1131 | -724.2741 | 1017 | 292.7259 | 1131 | -724.2741 | 1017 | 292.7259 | 1131 | -1768.7904 | 1717 | -51.7904 | 1131 | -1768.7904 | 1717 | -51.7904 | 1131 | -1768.7904 | 1717 | -51.7904 | 1131 | -951.4383 | 1142.2707 | 190.8324 | 1131 | -951.4383 | 1142.2707 | 190.8324 | 1131 | -951.4383 | 1142.2707 | 190.8324
1132 | -675.5112 | 1017 | 341.4888 | 1132 | -675.5112 | 1017 | 341.4888 | 1132 | -675.5112 | 1017 | 341.4888 | 1132 | -1871.2703 | 1717 | -154.2703 | 1132 | -1871.2703 | 1695.7297 | -175.5406 | 1132 | -1871.2703 | 1717 | -154.2703 | 1132 | -1505.0749 | 1566.1097 | 61.0348 | 1132 | -1446.1099 | 1717 | 270.8901 | 1132 | -1446.1099 | 1717 | 270.8901
1133 | -999.5229 | 1017 | 17.4771 | 1133 | -999.5229 | 1017 | 17.4771 | 1133 | -999.5229 | 1017 | 17.4771 | 1133 | -2000 | 1452.4212 | -547.5788 | 1133 | -2000 | 1302.4212 | -697.5788 | 1133 | -2000 | 1452.4212 | -547.5788 | 1133 | -2000 | 1615.1423 | -384.8577 | 1133 | -1827.2685 | 1717 | -110.2685 | 1133 | -1827.2685 | 1717 | -110.2685
1134 | -1000 | 1017 | 17 | 1134 | -1000 | 1017 | 17 | 1134 | -1000 | 1017 | 17 | 1134 | -2000 | 1316.2007 | -683.7993 | 1134 | -2000 | 1166.2007 | -833.7993 | 1134 | -2000 | 1316.2007 | -683.7993 | 1134 | -2000 | 1276.7804 | -723.2196 | 1134 | -1936.2066 | 1717 | -219.2066 | 1134 | -1936.2066 | 1712.987 | -223.2196
1135 | -1000 | 1017 | 17 | 1135 | -1000 | 1017 | 17 | 1135 | -1000 | 1017 | 17 | 1135 | -2000 | 1016.3267 | -983.6733 | 1135 | -1150.0558 | 1366.3267 | 216.2709 | 1135 | -2000 | 1516.3267 | -483.6733 | 1135 | -2000 | 926.9217 | -1073.0783 | 1135 | -1600.6137 | 1027.5354 | -573.0783 | 1135 | -1600.6137 | 1027.5354 | -573.0783
1136 | -1000 | 1017 | 17 | 1136 | -942.3101 | 1017 | 74.6899 | 1136 | -1000 | 1017 | 17 | 1136 | -1140.3025 | 4.3555 | -1135.947 | 1136 | -1140.3025 | -145.6445 | -1285.947 | 1136 | -1140.3025 | 4.3555 | -1135.947 | 1136 | 446.3126 | -1716 | -1269.6874 | 1136 | 946.3126 | -1716 | -769.6874 | 1136 | 834.7689 | -1716 | -881.2311
1137 | -928.458 | -68.0749 | -996.5328 | 1137 | -928.458 | -68.0749 | -996.5328 | 1137 | -928.458 | -68.0749 | -996.5328 | 1137 | 373.4175 | -1716 | -1342.5825 | 1137 | 373.4175 | -1716 | -1342.5825 | 1137 | 373.4175 | -1716 | -1342.5825 | 1137 | 357.8011 | -1716 | -1358.1989 | 1137 | 357.8011 | -1716 | -1358.1989 | 1137 | 357.8011 | -1716 | -1358.1989
1138 | -379.8776 | -723.58 | -1103.4576 | 1138 | -379.8776 | -723.58 | -1103.4576 | 1138 | -379.8776 | -723.58 | -1103.4576 | 1138 | 396.7256 | -1716 | -1319.2744 | 1138 | 396.7256 | -1716 | -1319.2744 | 1138 | 396.7256 | -1716 | -1319.2744 | 1138 | 364.6046 | -1716 | -1351.3954 | 1138 | 364.6046 | -1716 | -1351.3954 | 1138 | 364.6046 | -1716 | -1351.3954
1139 | -156.2745 | -947.7102 | -1103.9847 | 1139 | -156.2745 | -947.7102 | -1103.9847 | 1139 | -156.2745 | -947.7102 | -1103.9847 | 1139 | 496.9138 | -1716 | -1219.0862 | 1139 | 496.9138 | -1716 | -1219.0862 | 1139 | 496.9138 | -1716 | -1219.0862 | 1139 | 476.269 | -1716 | -1239.731 | 1139 | 476.269 | -1716 | -1239.731 | 1139 | 476.269 | -1716 | -1239.731
1140 | 229.0117 | -993.9641 | -764.9524 | 1140 | 229.0117 | -993.9641 | -764.9524 | 1140 | 229.0117 | -993.9641 | -764.9524 | 1140 | 747.3678 | -1716 | -968.6322 | 1140 | 747.3678 | -1716 | -968.6322 | 1140 | 784.6198 | -1716 | -931.3802 | 1140 | 580.2997 | -1716 | -1135.7003 | 1140 | 580.2997 | -1716 | -1135.7003 | 1140 | 580.2997 | -1716 | -1135.7003
1141 | -76.2542 | -409.3475 | -485.6017 | 1141 | -76.2542 | -409.3475 | -485.6017 | 1141 | -76.2542 | -409.3475 | -485.6017 | 1141 | 876.3562 | -1716 | -839.6438 | 1141 | 1219.3721 | -1716 | -496.6279 | 1141 | 1135.849 | -1716 | -580.151 | 1141 | 702.5286 | -1716 | -1013.4714 | 1141 | 702.5286 | -1716 | -1013.4714 | 1141 | 702.5286 | -1716 | -1013.4714
1142 | -1000 | 819.879 | -180.121 | 1142 | -508.0925 | 961.879 | 453.7865 | 1142 | -657.0925 | 961.879 | 304.7865 | 1142 | -258.1545 | -202.4552 | -460.6097 | 1142 | -58.2394 | -202.3703 | -260.6097 | 1142 | -58.2036 | -202.3703 | -260.5738 | 1142 | 241.0017 | -1333.6195 | -1092.6178 | 1142 | 241.0017 | -1333.6195 | -1092.6178 | 1142 | 241.0017 | -1333.6195 | -1092.6178
1143 | -924.0763 | 1017 | 92.9237 | 1143 | -484.0763 | 1017 | 532.9237 | 1143 | -633.0763 | 1017 | 383.9237 | 1143 | -1125.1611 | 1704.5735 | 579.4124 | 1143 | -965.6732 | 1704.5735 | 738.9002 | 1143 | -1538.9281 | 1672.5148 | 133.5868 | 1143 | -1165.78 | 1169.5627 | 3.7827 | 1143 | -1165.78 | 1166.6125 | 0.83247 | 1143 | -1165.78 | 691.1574 | -474.6226
1144 | -974.9122 | 1017 | 42.0878 | 1144 | -533.3025 | 1017 | 483.6975 | 1144 | -660.989 | 1017 | 356.011 | 1144 | -1130.3236 | 1717 | 586.6764 | 1144 | -1130.3236 | 1717 | 586.6764 | 1144 | -1260.5459 | 1717 | 456.4541 | 1144 | -1227.3448 | 1370.1038 | 142.759 | 1144 | -904.806 | 1371.5789 | 466.7729 | 1144 | -1227.3448 | 1113.0155 | -114.3293
1145 | -1000 | 1017 | 17 | 1145 | -839.6226 | 1017 | 177.3774 | 1145 | -839.6226 | 1017 | 177.3774 | 1145 | -1302.5262 | 1216.8679 | -85.6583 | 1145 | -1278.5144 | 1216.8679 | -61.6465 | 1145 | -1278.5144 | 1216.8679 | -61.6465 | 1145 | -1095.6428 | 291.3321 | -804.3107 | 1145 | -597.118 | 292.8072 | -304.3107 | 1145 | -597.118 | 292.8072 | -304.3107
1146 | -1000 | 1017 | 17 | 1146 | -885.8363 | 1017 | 131.1637 | 1146 | -885.8363 | 1017 | 131.1637 | 1146 | -853.9455 | 511.6936 | -342.2519 | 1146 | -615.094 | 511.6936 | -103.4004 | 1146 | -615.094 | 511.6936 | -103.4004 | 1146 | 70.1352 | -741.2695 | -671.1343 | 1146 | 282.7571 | -741.2695 | -458.5124 | 1146 | 282.7571 | -741.2695 | -458.5124
1147 | -817.9748 | 771.9649 | -46.0099 | 1147 | -551.8576 | 771.9649 | 220.1072 | 1147 | -551.8576 | 771.9649 | 220.1072 | 1147 | 573.9512 | -1126.2296 | -552.2784 | 1147 | 967.6059 | -1126.2296 | -158.6237 | 1147 | 1073.9512 | -1126.2296 | -52.2784 | 1147 | 841.8359 | -1591.7358 | -749.8999 | 1147 | 841.8359 | -1591.7358 | -749.8999 | 1147 | 841.8359 | -1591.7358 | -749.8999
1148 | 325.9906 | -645.8055 | -319.8149 | 1148 | 325.9906 | -645.8055 | -319.8149 | 1148 | 325.9906 | -645.8055 | -319.8149 | 1148 | 1194.0755 | -1716 | -521.9245 | 1148 | 1194.0755 | -1716 | -521.9245 | 1148 | 1194.0755 | -1716 | -521.9245 | 1148 | 1014.1582 | -1716 | -701.8418 | 1148 | 1014.1582 | -1716 | -701.8418 | 1148 | 1014.1582 | -1716 | -701.8418
1149 | 392.4136 | -915.0957 | -522.6821 | 1149 | 392.4136 | -915.0957 | -522.6821 | 1149 | 392.4136 | -915.0957 | -522.6821 | 1149 | 1153.5968 | -1716 | -562.4032 | 1149 | 1153.5968 | -1716 | -562.4032 | 1149 | 1153.5968 | -1716 | -562.4032 | 1149 | 1120.4493 | -1716 | -595.5507 | 1149 | 1076.5589 | -1716 | -639.4411 | 1149 | 1076.5589 | -1716 | -639.4411
1150 | 371.2777 | -1016 | -644.7223 | 1150 | 371.2777 | -1016 | -644.7223 | 1150 | 371.2777 | -1016 | -644.7223 | 1150 | 1185.1206 | -1716 | -530.8794 | 1150 | 1185.1206 | -1716 | -530.8794 | 1150 | 1185.1206 | -1716 | -530.8794 | 1150 | 1045.2011 | -1716 | -670.7989 | 1150 | 929.7086 | -1716 | -786.2914 | 1150 | 929.7086 | -1716 | -786.2914
1151 | 362.5921 | -1016 | -653.4079 | 1151 | 362.5921 | -1016 | -653.4079 | 1151 | 362.5921 | -1016 | -653.4079 | 1151 | 1174.6656 | -1716 | -541.3344 | 1151 | 1174.6656 | -1716 | -541.3344 | 1151 | 1174.6656 | -1716 | -541.3344 | 1151 | 731.8483 | -1716 | -984.1517 | 1151 | 644.7317 | -1716 | -1071.2683 | 1151 | 644.7317 | -1716 | -1071.2683
1152 | 288.5211 | -1016 | -727.4789 | 1152 | 288.5211 | -1016 | -727.4789 | 1152 | 288.5211 | -1016 | -727.4789 | 1152 | 746.4413 | -1716 | -969.5587 | 1152 | 723.4413 | -1716 | -992.5587 | 1152 | 723.4413 | -1716 | -992.5587 | 1152 | 250.5811 | -1716 | -1465.4189 | 1152 | 342.4784 | -1716 | -1373.5216 | 1152 | 372.4878 | -1716 | -1343.5122
1153 | 228.2318 | -1016 | -787.7682 | 1153 | 228.2318 | -1016 | -787.7682 | 1153 | 228.2318 | -1016 | -787.7682 | 1153 | 689.0832 | -1716 | -1026.9168 | 1153 | 666.0832 | -1716 | -1049.9168 | 1153 | 666.0832 | -1716 | -1049.9168 | 1153 | 216.6896 | -1716 | -1499.3104 | 1153 | 338.5963 | -1716 | -1377.4037 | 1153 | 308.5869 | -1716 | -1407.4131
1154 | 178.9812 | -1016 | -837.0188 | 1154 | 178.9812 | -1016 | -837.0188 | 1154 | 178.9812 | -1016 | -837.0188 | 1154 | 865.376 | -1716 | -850.624 | 1154 | 865.376 | -1716 | -850.624 | 1154 | 865.376 | -1716 | -850.624 | 1154 | 473.4821 | -1716 | -1242.5179 | 1154 | 363.162 | -1716 | -1352.838 | 1154 | 363.162 | -1716 | -1352.838
1155 | 126.9214 | -1016 | -889.0786 | 1155 | 126.9214 | -1016 | -889.0786 | 1155 | 126.9214 | -1016 | -889.0786 | 1155 | 798.4987 | -1716 | -917.5013 | 1155 | 798.4987 | -1716 | -917.5013 | 1155 | 798.4987 | -1716 | -917.5013 | 1155 | 690.5371 | -1716 | -1025.4629 | 1155 | 690.5371 | -1716 | -1025.4629 | 1155 | 690.5371 | -1716 | -1025.4629
1156 | 62.5804 | -1016 | -953.4196 | 1156 | 62.5804 | -1016 | -953.4196 | 1156 | 62.5804 | -1016 | -953.4196 | 1156 | 695.0151 | -1716 | -1020.9849 | 1156 | 695.0151 | -1716 | -1020.9849 | 1156 | 695.0151 | -1716 | -1020.9849 | 1156 | 495.3881 | -1716 | -1220.6119 | 1156 | 465.3154 | -1716 | -1250.6846 | 1156 | 465.3154 | -1716 | -1250.6846
1157 | -141.5473 | -1016 | -1157.5473 | 1157 | -141.5473 | -1016 | -1157.5473 | 1157 | -141.5473 | -1016 | -1157.5473 | 1157 | 452.2642 | -1716 | -1263.7358 | 1157 | 452.2642 | -1716 | -1263.7358 | 1157 | 452.2642 | -1716 | -1263.7358 | 1157 | 298.8094 | -1716 | -1417.1906 | 1157 | 298.8094 | -1716 | -1417.1906 | 1157 | 298.8094 | -1716 | -1417.1906
1158 | 39.5668 | -1016 | -976.4332 | 1158 | 39.5668 | -1016 | -976.4332 | 1158 | 39.5668 | -1016 | -976.4332 | 1158 | 344.1443 | -1716 | -1371.8557 | 1158 | 344.1443 | -1716 | -1371.8557 | 1158 | 344.1443 | -1716 | -1371.8557 | 1158 | 287.5948 | -1716 | -1428.4052 | 1158 | 287.5948 | -1716 | -1428.4052 | 1158 | 287.5948 | -1716 | -1428.4052
1159 | 72.6232 | -1016 | -943.3768 | 1159 | 72.6232 | -1016 | -943.3768 | 1159 | 72.6232 | -1016 | -943.3768 | 1159 | 448.3636 | -1716 | -1267.6364 | 1159 | 472.5341 | -1716 | -1243.4659 | 1159 | 472.5341 | -1716 | -1243.4659 | 1159 | 136.7292 | -1716 | -1579.2708 | 1159 | 136.7292 | -1716 | -1579.2708 | 1159 | 136.7292 | -1716 | -1579.2708
1160 | -62.54 | -1016 | -1078.54 | 1160 | -62.54 | -1016 | -1078.54 | 1160 | -62.54 | -1016 | -1078.54 | 1160 | 225.9967 | -1716 | -1490.0033 | 1160 | 225.9967 | -1716 | -1490.0033 | 1160 | 225.9967 | -1716 | -1490.0033 | 1160 | -0.72378 | -1716 | -1716.7238 | 1160 | -11.4513 | -1716 | -1727.4513 | 1160 | -11.4513 | -1716 | -1727.4513
1161 | -299.5215 | -1016 | -1315.5215 | 1161 | -299.5215 | -1016 | -1315.5215 | 1161 | -299.5215 | -1016 | -1315.5215 | 1161 | 309.9622 | -1716 | -1406.0378 | 1161 | 309.9622 | -1716 | -1406.0378 | 1161 | 309.9622 | -1716 | -1406.0378 | 1161 | 264.7142 | -1716 | -1451.2858 | 1161 | 264.7142 | -1716 | -1451.2858 | 1161 | 264.7142 | -1716 | -1451.2858
1162 | -261.6889 | -1016 | -1277.6889 | 1162 | -261.6889 | -1016 | -1277.6889 | 1162 | -261.6889 | -1016 | -1277.6889 | 1162 | 380.1612 | -1716 | -1335.8388 | 1162 | 380.1612 | -1716 | -1335.8388 | 1162 | 380.1612 | -1716 | -1335.8388 | 1162 | 362.3213 | -1716 | -1353.6787 | 1162 | 362.3213 | -1716 | -1353.6787 | 1162 | 362.3213 | -1716 | -1353.6787
1163 | -191.4404 | -1016 | -1207.4404 | 1163 | -191.4404 | -1016 | -1207.4404 | 1163 | -191.4404 | -1016 | -1207.4404 | 1163 | 500.8122 | -1716 | -1215.1878 | 1163 | 500.8122 | -1716 | -1215.1878 | 1163 | 500.8122 | -1716 | -1215.1878 | 1163 | 653.6084 | -1716 | -1062.3916 | 1163 | 653.6084 | -1716 | -1062.3916 | 1163 | 653.6084 | -1716 | -1062.3916
1164 | -111.0409 | -1016 | -1127.0409 | 1164 | -111.0409 | -1016 | -1127.0409 | 1164 | -111.0409 | -1016 | -1127.0409 | 1164 | 473.1796 | -1716 | -1242.8204 | 1164 | 473.1796 | -1716 | -1242.8204 | 1164 | 473.1796 | -1716 | -1242.8204 | 1164 | 658.2196 | -1716 | -1057.7804 | 1164 | 658.2196 | -1716 | -1057.7804 | 1164 | 658.2196 | -1716 | -1057.7804
1165 | -134.8275 | -1016 | -1150.8275 | 1165 | -134.8275 | -1016 | -1150.8275 | 1165 | -134.8275 | -1016 | -1150.8275 | 1165 | 626.5853 | -1716 | -1089.4147 | 1165 | 626.5853 | -1716 | -1089.4147 | 1165 | 626.5853 | -1716 | -1089.4147 | 1165 | 834.4885 | -1716 | -881.5115 | 1165 | 834.4885 | -1716 | -881.5115 | 1165 | 834.4885 | -1716 | -881.5115
1166 | -137.5362 | -1016 | -1153.5362 | 1166 | -137.5362 | -1016 | -1153.5362 | 1166 | -137.5362 | -1016 | -1153.5362 | 1166 | 667.661 | -1716 | -1048.339 | 1166 | 667.661 | -1716 | -1048.339 | 1166 | 667.661 | -1716 | -1048.339 | 1166 | 1069.3102 | -1716 | -646.6898 | 1166 | 1069.3102 | -1716 | -646.6898 | 1166 | 1069.3102 | -1716 | -646.6898
1167 | -57.391 | -1016 | -1073.391 | 1167 | -57.391 | -1016 | -1073.391 | 1167 | -57.391 | -1016 | -1073.391 | 1167 | 826.4013 | -1716 | -889.5987 | 1167 | 826.4013 | -1716 | -889.5987 | 1167 | 826.4013 | -1716 | -889.5987 | 1167 | 971.2657 | -1716 | -744.7343 | 1167 | 971.2657 | -1716 | -744.7343 | 1167 | 971.2657 | -1716 | -744.7343
1168 | -14.1801 | -1016 | -1030.1801 | 1168 | -14.1801 | -1016 | -1030.1801 | 1168 | -14.1801 | -1016 | -1030.1801 | 1168 | 938.3932 | -1716 | -777.6068 | 1168 | 938.3932 | -1716 | -777.6068 | 1168 | 938.3932 | -1716 | -777.6068 | 1168 | 898.3972 | -1716 | -817.6028 | 1168 | 819.3952 | -1716 | -896.6048 | 1168 | 898.3972 | -1716 | -817.6028
1169 | 9.986 | -1016 | -1006.014 | 1169 | 9.986 | -1016 | -1006.014 | 1169 | 9.986 | -1016 | -1006.014 | 1169 | 857.1236 | -1716 | -858.8764 | 1169 | 732.6171 | -1716 | -983.3829 | 1169 | 857.1236 | -1716 | -858.8764 | 1169 | 1010.0341 | -1716 | -705.9659 | 1169 | 1010.0341 | -1716 | -705.9659 | 1169 | 1010.0341 | -1716 | -705.9659
1170 | 229.1979 | -1016 | -786.8021 | 1170 | 229.1979 | -1016 | -786.8021 | 1170 | 229.1979 | -1016 | -786.8021 | 1170 | 1135.0085 | -1716 | -580.9915 | 1170 | 754.0942 | -1716 | -961.9058 | 1170 | 801.6752 | -1716 | -914.3248 | 1170 | 1339.3933 | -1716 | -376.6067 | 1170 | 1085.0619 | -1716 | -630.9381 | 1170 | 1006.06 | -1716 | -709.94
1171 | 466.1772 | -1016 | -549.8228 | 1171 | 466.1772 | -1016 | -549.8228 | 1171 | 466.1772 | -1016 | -549.8228 | 1171 | 1441.8086 | -1716 | -274.1914 | 1171 | 477.5773 | -1716 | -1238.4227 | 1171 | 706.6168 | -1716 | -1009.3832 | 1171 | 1259.3249 | -1659.1581 | -399.8332 | 1171 | 1177.4336 | -1716 | -538.5664 | 1171 | 1177.4336 | -1716 | -538.5664
1172 | 187.9503 | -1016 | -828.0497 | 1172 | 187.9503 | -1016 | -828.0497 | 1172 | 187.9503 | -1016 | -828.0497 | 1172 | 1606.1607 | -1716 | -109.8393 | 1172 | 641.9293 | -1716 | -1074.0707 | 1172 | 641.9293 | -1716 | -1074.0707 | 1172 | 1009.1596 | -1716 | -706.8404 | 1172 | 982.0433 | -1716 | -733.9567 | 1172 | 1091.0509 | -1716 | -624.9491
1173 | 277.3759 | -1016 | -738.6241 | 1173 | 277.3759 | -1016 | -738.6241 | 1173 | 277.3759 | -1016 | -738.6241 | 1173 | 1639.526 | -1716 | -76.474 | 1173 | 753.0107 | -1716 | -962.9893 | 1173 | 753.0107 | -1716 | -962.9893 | 1173 | 512.045 | -220.0792 | 291.9658 | 1173 | 512.045 | -1084.5546 | -572.5096 | 1173 | 512.045 | -720.0792 | -208.0342
1174 | 360.2327 | -1016 | -655.7673 | 1174 | 123.9693 | -1016 | -892.0307 | 1174 | 123.9693 | -1016 | -892.0307 | 1174 | 1318.6027 | -1716 | -397.3973 | 1174 | 977.4543 | -1716 | -738.5457 | 1174 | 977.4543 | -1716 | -738.5457 | 1174 | 90.2934 | 408.9966 | 499.29 | 1174 | 90.2934 | -145.2614 | -54.968 | 1174 | 90.2934 | -91.0034 | -0.71
1175 | -755.4849 | -911.556 | -1667.0409 | 1175 | -755.4849 | -1016 | -1771.4849 | 1175 | -755.4849 | -601.9789 | -1357.4638 | 1175 | 736.5053 | -1716 | -979.4947 | 1175 | 492.1913 | -1716 | -1223.8087 | 1175 | 779.7366 | -1716 | -936.2634 | 1175 | -437.274 | 882.5882 | 445.3142 | 1175 | -811.6131 | 756.9273 | -54.6858 | 1175 | -811.6131 | 756.9273 | -54.6858
1176 | -759.8167 | -157.8504 | -917.6671 | 1176 | -759.8167 | -453.9877 | -1213.8044 | 1176 | -759.8167 | -438.9177 | -1198.7344 | 1176 | 580.2256 | -1716 | -1135.7744 | 1176 | 529.9884 | -1716 | -1186.0116 | 1176 | 580.768 | -1716 | -1135.232 | 1176 | -1338.5545 | 1717 | 378.4455 | 1176 | -1441.3935 | 1359.5519 | -81.8416 | 1176 | -1441.3935 | 1359.5519 | -81.8416
1177 | -768.6796 | 366.1377 | -402.5419 | 1177 | -768.6796 | 366.1377 | -402.5419 | 1177 | -768.6796 | 366.1377 | -402.5419 | 1177 | -78.3571 | -1193.5221 | -1271.8791 | 1177 | -132.9284 | -1193.5221 | -1326.4505 | 1177 | 119.2899 | -863.5221 | -744.2321 | 1177 | -1514.9508 | 779.9121 | -735.0387 | 1177 | -1514.9508 | 993.3821 | -521.5687 | 1177 | -1474.1814 | 1097.5872 | -376.5942
1178 | -740.7888 | 202.7101 | -538.0787 | 1178 | -740.7888 | 202.7101 | -538.0787 | 1178 | -740.7888 | 202.7101 | -538.0787 | 1178 | 460.5768 | -713.065 | -252.4882 | 1178 | -46.0535 | -725.6632 | -771.7167 | 1178 | -826.0036 | -387.7535 | -1213.7571 | 1178 | -1469.3025 | 1470.5814 | 1.2789 | 1178 | -1469.3025 | 1142.7464 | -326.5561 | 1178 | -1469.3025 | 1142.7464 | -326.5561
1179 | -735.2394 | 104.7612 | -630.4782 | 1179 | -735.2394 | 104.7612 | -630.4782 | 1179 | -735.2394 | 104.7612 | -630.4782 | 1179 | 57.9275 | -537.1496 | -479.2221 | 1179 | -860.1314 | -220.7735 | -1080.9049 | 1179 | -813.4597 | -165.7624 | -979.2221 | 1179 | -1460.4214 | 1370.1786 | -90.2428 | 1179 | -1460.4214 | 870.1786 | -590.2428 | 1179 | -1460.4214 | 870.1786 | -590.2428
1180 | -688.2147 | -71.9698 | -760.1844 | 1180 | -688.2147 | -71.9698 | -760.1844 | 1180 | -688.2147 | -71.9698 | -760.1844 | 1180 | -133.8221 | -383.0489 | -516.871 | 1180 | -633.8221 | -417.9173 | -1051.7394 | 1180 | -633.8221 | -383.0489 | -1016.871 | 1180 | -1413.9012 | 1284.5789 | -129.3222 | 1180 | -1413.9012 | 784.5789 | -629.3222 | 1180 | -1413.9012 | 784.5789 | -629.3222
1181 | -690.9646 | 25.5996 | -665.365 | 1181 | -690.9646 | 25.5996 | -665.365 | 1181 | -690.9646 | 25.5996 | -665.365 | 1181 | -671.2648 | 134.2481 | -537.0167 | 1181 | -1235.9101 | 198.8934 | -1037.0167 | 1181 | -1157.4652 | 120.4484 | -1037.0167 | 1181 | -1434.4086 | 1262.0463 | -172.3624 | 1181 | -1434.4086 | 1184.2335 | -250.1751 | 1181 | -1434.4086 | 1184.2335 | -250.1751
1182 | -779.1424 | 34.214 | -744.9285 | 1182 | -779.1424 | 34.214 | -744.9285 | 1182 | -779.1424 | 34.214 | -744.9285 | 1182 | -1097.4152 | 508.5351 | -588.8801 | 1182 | -894.4925 | 228.5351 | -665.9574 | 1182 | -295.9271 | -792.953 | -1088.8801 | 1182 | -1558.5302 | 1243.6501 | -314.8801 | 1182 | -1558.5302 | 1243.6501 | -314.8801 | 1182 | -1558.5302 | 1243.6501 | -314.8801
1183 | -729.8322 | -30.5488 | -760.381 | 1183 | -729.8322 | -30.5488 | -760.381 | 1183 | -729.8322 | -30.5488 | -760.381 | 1183 | -137.9545 | -434.1516 | -572.1061 | 1183 | -137.9545 | -434.1516 | -572.1061 | 1183 | -137.9545 | -434.1516 | -572.1061 | 1183 | -1367.5022 | 973.7933 | -393.7089 | 1183 | -1367.5022 | 973.7933 | -393.7089 | 1183 | -1367.5022 | 973.7933 | -393.7089
1184 | -481.647 | -560.5973 | -1042.2443 | 1184 | -481.647 | -560.5973 | -1042.2443 | 1184 | -481.647 | -560.5973 | -1042.2443 | 1184 | -85.964 | -740.6399 | -826.6039 | 1184 | -85.964 | -805.6108 | -891.5748 | 1184 | 250.8481 | -1142.4228 | -891.5748 | 1184 | -933.041 | 183.8602 | -749.1808 | 1184 | -933.041 | 183.8602 | -749.1808 | 1184 | -933.041 | 183.8602 | -749.1808
1185 | 60.4554 | -1016 | -955.5446 | 1185 | 60.4554 | -1016 | -955.5446 | 1185 | 60.4554 | -1016 | -955.5446 | 1185 | 750.417 | -1716 | -965.583 | 1185 | 515.257 | -1716 | -1200.743 | 1185 | 515.257 | -1716 | -1200.743 | 1185 | -1497.1863 | 611.2396 | -885.9467 | 1185 | -1497.1863 | 611.2396 | -885.9467 | 1185 | -1497.1863 | 611.2396 | -885.9467
1186 | 104.5401 | -1016 | -911.4599 | 1186 | 104.5401 | -1016 | -911.4599 | 1186 | 104.5401 | -1016 | -911.4599 | 1186 | 806.6117 | -1716 | -909.3883 | 1186 | 806.6117 | -1716 | -909.3883 | 1186 | 806.6117 | -1716 | -909.3883 | 1186 | -1224.1599 | 348.0436 | -876.1163 | 1186 | -1224.1599 | 348.0436 | -876.1163 | 1186 | -1224.1599 | 348.0436 | -876.1163
1187 | 138.0317 | -1016 | -877.9683 | 1187 | 138.0317 | -1016 | -877.9683 | 1187 | 138.0317 | -1016 | -877.9683 | 1187 | 829.828 | -1716 | -886.172 | 1187 | 829.828 | -1716 | -886.172 | 1187 | 829.828 | -1716 | -886.172 | 1187 | -864.0291 | 2.3296 | -861.6995 | 1187 | -864.0291 | 2.3296 | -861.6995 | 1187 | -864.0291 | 2.3296 | -861.6995
1188 | 14.4004 | -1016 | -1001.5996 | 1188 | 14.4004 | -1016 | -1001.5996 | 1188 | 14.4004 | -1016 | -1001.5996 | 1188 | 683.0604 | -1716 | -1032.9396 | 1188 | 683.0604 | -1716 | -1032.9396 | 1188 | 683.0604 | -1716 | -1032.9396 | 1188 | -116.9349 | -912.7703 | -1029.7052 | 1188 | -116.9349 | -912.7703 | -1029.7052 | 1188 | -116.9349 | -912.7703 | -1029.7052
1189 | -48.6427 | -1016 | -1064.6427 | 1189 | -48.6427 | -1016 | -1064.6427 | 1189 | -48.6427 | -1016 | -1064.6427 | 1189 | 603.6983 | -1716 | -1112.3017 | 1189 | 603.6983 | -1716 | -1112.3017 | 1189 | 603.6983 | -1716 | -1112.3017 | 1189 | 339.2709 | -1468.7607 | -1129.4899 | 1189 | 339.2709 | -1468.7607 | -1129.4899 | 1189 | 339.2709 | -1468.7607 | -1129.4899
1190 | 236.3326 | -1016 | -779.6674 | 1190 | 1000 | -1016 | -16 | 1190 | 736.3326 | -1016 | -279.6674 | 1190 | 580.3904 | -1716 | -1135.6096 | 1190 | 580.3904 | -1716 | -1135.6096 | 1190 | 580.3904 | -1716 | -1135.6096 | 1190 | 627.3629 | -1716 | -1088.6371 | 1190 | 627.3629 | -1716 | -1088.6371 | 1190 | 627.3629 | -1716 | -1088.6371
1191 | 976.4438 | -1016 | -39.5562 | 1191 | 1000 | -1016 | -16 | 1191 | 859.4414 | -1016 | -156.5586 | 1191 | 560.7943 | -1716 | -1155.2057 | 1191 | 560.7943 | -1716 | -1155.2057 | 1191 | 601.2693 | -1716 | -1114.7307 | 1191 | 683.1584 | -1716 | -1032.8416 | 1191 | 683.1584 | -1716 | -1032.8416 | 1191 | 683.1584 | -1716 | -1032.8416
1192 | 396.1462 | -1016 | -619.8538 | 1192 | 1000 | -1016 | -16 | 1192 | 910.7761 | -1016 | -105.2239 | 1192 | 780.9693 | -1716 | -935.0307 | 1192 | 780.9693 | -1716 | -935.0307 | 1192 | 780.9693 | -1716 | -935.0307 | 1192 | 829.5701 | -1716 | -886.4299 | 1192 | 829.5701 | -1716 | -886.4299 | 1192 | 829.5701 | -1716 | -886.4299
1193 | 659.2316 | -1016 | -356.7684 | 1193 | 1000 | -1016 | -16 | 1193 | 1000 | -1016 | -16 | 1193 | 1570.203 | -1716 | -145.797 | 1193 | 2000 | -1716 | 284 | 1193 | 1696.6154 | -1716 | -19.3846 | 1193 | 1463.4463 | -1716 | -252.5537 | 1193 | 2000 | -1716 | 284 | 1193 | 1766.189 | -1716 | 50.189
1194 | 827.1208 | -1016 | -188.8792 | 1194 | 1000 | -1016 | -16 | 1194 | 1000 | -1016 | -16 | 1194 | 1982.2282 | -1716 | 266.2282 | 1194 | 2000 | -1716 | 284 | 1194 | 1832.6414 | -1716 | 116.6414 | 1194 | 2000 | -1716 | 284 | 1194 | 2000 | -1716 | 284 | 1194 | 2000 | -1716 | 284
1195 | 1000 | -1016 | -16 | 1195 | 1000 | -1016 | -16 | 1195 | 1000 | -1016 | -16 | 1195 | 1277.054 | -1716 | -438.946 | 1195 | 1613.7998 | -1716 | -102.2002 | 1195 | 1476.8285 | -1716 | -239.1715 | 1195 | 1721.8824 | -1716 | 5.8824 | 1195 | 2000 | -1716 | 284 | 1195 | 2000 | -1716 | 284
1196 | 866.5763 | -1016 | -149.4237 | 1196 | 1000 | -1016 | -16 | 1196 | 1000 | -1016 | -16 | 1196 | 1244.4553 | -1716 | -471.5447 | 1196 | 1680.9312 | -1716 | -35.0688 | 1196 | 1744.4553 | -1716 | 28.4553 | 1196 | 1405.4026 | -1716 | -310.5974 | 1196 | 1600.1609 | -1716 | -115.8391 | 1196 | 1600.1609 | -1716 | -115.8391
1197 | 719.874 | -1016 | -296.126 | 1197 | 931.8398 | -1016 | -84.1602 | 1197 | 725.734 | -1016 | -290.266 | 1197 | 1260.3493 | -1716 | -455.6507 | 1197 | 1710.3493 | -1716 | -5.6507 | 1197 | 1599.2099 | -1716 | -116.7901 | 1197 | 1233.3488 | -1716 | -482.6512 | 1197 | 1681.2317 | -1716 | -34.7683 | 1197 | 1681.2317 | -1716 | -34.7683
1198 | 411.3205 | -1016 | -604.6795 | 1198 | 411.3205 | -1016 | -604.6795 | 1198 | 411.3205 | -1016 | -604.6795 | 1198 | 1354.3827 | -1716 | -361.6173 | 1198 | 1550.051 | -1716 | -165.949 | 1198 | 1550.051 | -1716 | -165.949 | 1198 | 1145.2404 | -1716 | -570.7596 | 1198 | 1603.6945 | -1716 | -112.3055 | 1198 | 1603.6945 | -1716 | -112.3055
1199 | 350.7072 | -1016 | -665.2928 | 1199 | 350.7072 | -1016 | -665.2928 | 1199 | 350.7072 | -1016 | -665.2928 | 1199 | 967.5623 | -1716 | -748.4377 | 1199 | 1851.1048 | -1716 | 135.1048 | 1199 | 1467.5623 | -1716 | -248.4377 | 1199 | 1396.0252 | -1716 | -319.9748 | 1199 | 1738.8326 | -1716 | 22.8326 | 1199 | 1544.1301 | -1716 | -171.8699
1200 | 345.8752 | -1016 | -670.1248 | 1200 | 345.8752 | -1016 | -670.1248 | 1200 | 345.8752 | -1016 | -670.1248 | 1200 | 1038.9776 | -1716 | -677.0224 | 1200 | 1488.9776 | -1716 | -227.0224 | 1200 | 1467.5585 | -1716 | -248.4415 | 1200 | 1561.4846 | -1716 | -154.5154 | 1200 | 1786.4846 | -1716 | 70.4846 | 1200 | 1561.4846 | -1716 | -154.5154
1201 | 373.0486 | -1016 | -642.9514 | 1201 | 373.0486 | -1016 | -642.9514 | 1201 | 373.0486 | -1016 | -642.9514 | 1201 | 1132.193 | -1716 | -583.807 | 1201 | 1357.193 | -1716 | -358.807 | 1201 | 1506.3748 | -1716 | -209.6252 | 1201 | 1099.5806 | -1716 | -616.4194 | 1201 | 1618.5792 | -1716 | -97.4208 | 1201 | 1618.5792 | -1716 | -97.4208
1202 | 389.7056 | -1016 | -626.2944 | 1202 | 389.7056 | -1016 | -626.2944 | 1202 | 389.7056 | -1016 | -626.2944 | 1202 | 1116.2859 | -1716 | -599.7141 | 1202 | 1550.1327 | -1716 | -165.8673 | 1202 | 1550.1327 | -1716 | -165.8673 | 1202 | 1170.119 | -1716 | -545.881 | 1202 | 1452.052 | -1716 | -263.948 | 1202 | 1452.052 | -1716 | -263.948
1203 | 449.4727 | -1016 | -566.5273 | 1203 | 449.4727 | -1016 | -566.5273 | 1203 | 449.4727 | -1016 | -566.5273 | 1203 | 1158.8553 | -1716 | -557.1447 | 1203 | 1463.0262 | -1716 | -252.9738 | 1203 | 1238.0262 | -1716 | -477.9738 | 1203 | 1325.7529 | -1716 | -390.2471 | 1203 | 1325.7529 | -1716 | -390.2471 | 1203 | 1325.7529 | -1716 | -390.2471
1204 | 415.6365 | -1016 | -600.3635 | 1204 | 415.6365 | -1016 | -600.3635 | 1204 | 415.6365 | -1016 | -600.3635 | 1204 | 1016.2024 | -1716 | -699.7976 | 1204 | 1016.2024 | -1716 | -699.7976 | 1204 | 1016.2024 | -1716 | -699.7976 | 1204 | 1376.1054 | -1716 | -339.8946 | 1204 | 1376.1054 | -1716 | -339.8946 | 1204 | 1376.1054 | -1716 | -339.8946
1205 | 460.9259 | -1016 | -555.0741 | 1205 | 460.9259 | -1016 | -555.0741 | 1205 | 460.9259 | -1016 | -555.0741 | 1205 | 613.1318 | -1716 | -1102.8682 | 1205 | 613.1318 | -1716 | -1102.8682 | 1205 | 613.1318 | -1716 | -1102.8682 | 1205 | 1333.8565 | -1716 | -382.1435 | 1205 | 1333.8565 | -1716 | -382.1435 | 1205 | 1333.8565 | -1716 | -382.1435
1206 | 555.3781 | -1016 | -460.6219 | 1206 | 555.3781 | -1016 | -460.6219 | 1206 | 555.3781 | -1016 | -460.6219 | 1206 | 770.4742 | -1716 | -945.5258 | 1206 | 770.4742 | -1716 | -945.5258 | 1206 | 770.4742 | -1716 | -945.5258 | 1206 | 1417.8457 | -1716 | -298.1543 | 1206 | 1417.8457 | -1716 | -298.1543 | 1206 | 1417.8457 | -1716 | -298.1543
1207 | 598.9612 | -1016 | -417.0388 | 1207 | 635.7964 | -1016 | -380.2036 | 1207 | 872.3844 | -1016 | -143.6156 | 1207 | 1036.8301 | -1716 | -679.1699 | 1207 | 1246.0008 | -1716 | -469.9992 | 1207 | 1036.8301 | -1716 | -679.1699 | 1207 | 1235.5719 | -1716 | -480.4281 | 1207 | 1235.5719 | -1716 | -480.4281 | 1207 | 1235.5719 | -1716 | -480.4281
1208 | 328.6965 | -1016 | -687.3035 | 1208 | 328.6965 | -1016 | -687.3035 | 1208 | 328.6965 | -1016 | -687.3035 | 1208 | 870.5507 | -1716 | -845.4493 | 1208 | 1186.4004 | -1716 | -529.5996 | 1208 | 961.4004 | -1716 | -754.5996 | 1208 | 1027.2472 | -1716 | -688.7528 | 1208 | 1027.2472 | -1716 | -688.7528 | 1208 | 1027.2472 | -1716 | -688.7528
1209 | 131.6565 | -1016 | -884.3435 | 1209 | 131.6565 | -1016 | -884.3435 | 1209 | 131.6565 | -1016 | -884.3435 | 1209 | 801.4063 | -1716 | -914.5937 | 1209 | 988.2965 | -1716 | -727.7035 | 1209 | 988.2965 | -1716 | -727.7035 | 1209 | 911.2562 | -1716 | -804.7438 | 1209 | 911.2562 | -1716 | -804.7438 | 1209 | 911.2562 | -1716 | -804.7438
1210 | 60.3845 | -1016 | -955.6155 | 1210 | 60.3845 | -1016 | -955.6155 | 1210 | 60.3845 | -1016 | -955.6155 | 1210 | 1197.9957 | -1716 | -518.0043 | 1210 | 982.9434 | -1716 | -733.0566 | 1210 | 1227.1785 | -1716 | -488.8215 | 1210 | 817.964 | -1716 | -898.036 | 1210 | 817.964 | -1716 | -898.036 | 1210 | 817.964 | -1716 | -898.036
1211 | 50.5781 | -1016 | -965.4219 | 1211 | 50.5781 | -1016 | -965.4219 | 1211 | 50.5781 | -1016 | -965.4219 | 1211 | 716.4277 | -1716 | -999.5723 | 1211 | 716.4277 | -1716 | -999.5723 | 1211 | 716.4277 | -1716 | -999.5723 | 1211 | 537.7182 | -1597.5804 | -1059.8622 | 1211 | 409.687 | -1484.5826 | -1074.8956 | 1211 | 409.687 | -1484.5826 | -1074.8956
1212 | 92.588 | -1016 | -923.412 | 1212 | 92.588 | -1016 | -923.412 | 1212 | 92.588 | -1016 | -923.412 | 1212 | 782.9592 | -1716 | -933.0408 | 1212 | 782.9592 | -1716 | -933.0408 | 1212 | 782.9592 | -1716 | -933.0408 | 1212 | 707.6768 | -1678.801 | -971.1242 | 1212 | 707.6768 | -1678.801 | -971.1242 | 1212 | 707.6768 | -1678.801 | -971.1242
1213 | 169.4124 | -1016 | -846.5876 | 1213 | 169.4124 | -1016 | -846.5876 | 1213 | 169.4124 | -1016 | -846.5876 | 1213 | 1163.7721 | -1716 | -552.2279 | 1213 | 1169.9095 | -1716 | -546.0905 | 1213 | 1394.9095 | -1716 | -321.0905 | 1213 | 869.1031 | -1716 | -846.8969 | 1213 | 869.1031 | -1716 | -846.8969 | 1213 | 869.1031 | -1716 | -846.8969
1214 | 286.1475 | -1016 | -729.8525 | 1214 | 286.1475 | -1016 | -729.8525 | 1214 | 286.1475 | -1016 | -729.8525 | 1214 | 1174.2211 | -1716 | -541.7789 | 1214 | 1174.2211 | -1716 | -541.7789 | 1214 | 1174.2211 | -1716 | -541.7789 | 1214 | 1223.1607 | -1716 | -492.8393 | 1214 | 1223.1607 | -1716 | -492.8393 | 1214 | 1223.1607 | -1716 | -492.8393
1215 | 379.0407 | -1016 | -636.9593 | 1215 | 379.0407 | -1016 | -636.9593 | 1215 | 379.0407 | -1016 | -636.9593 | 1215 | 1154.3869 | -1716 | -561.6131 | 1215 | 1154.3869 | -1716 | -561.6131 | 1215 | 1154.3869 | -1716 | -561.6131 | 1215 | 1387.127 | -1716 | -328.873 | 1215 | 1387.127 | -1716 | -328.873 | 1215 | 1387.127 | -1716 | -328.873
1216 | 386.0378 | -1016 | -629.9622 | 1216 | 386.0378 | -1016 | -629.9622 | 1216 | 386.0378 | -1016 | -629.9622 | 1216 | 1211.0035 | -1716 | -504.9965 | 1216 | 1211.0035 | -1716 | -504.9965 | 1216 | 1211.0035 | -1716 | -504.9965 | 1216 | 1491.5721 | -1716 | -224.4279 | 1216 | 1491.5721 | -1716 | -224.4279 | 1216 | 1491.5721 | -1716 | -224.4279
1217 | 374.8011 | -1016 | -641.1989 | 1217 | 374.8011 | -1016 | -641.1989 | 1217 | 374.8011 | -1016 | -641.1989 | 1217 | 1244.7535 | -1716 | -471.2465 | 1217 | 1244.7535 | -1716 | -471.2465 | 1217 | 1244.7535 | -1716 | -471.2465 | 1217 | 1569.9283 | -1716 | -146.0717 | 1217 | 1569.9283 | -1716 | -146.0717 | 1217 | 1569.9283 | -1716 | -146.0717
1218 | 557.4996 | -1016 | -458.5004 | 1218 | 557.4996 | -1016 | -458.5004 | 1218 | 557.4996 | -1016 | -458.5004 | 1218 | 1499.4733 | -1716 | -216.5267 | 1218 | 1499.4733 | -1716 | -216.5267 | 1218 | 1499.4733 | -1716 | -216.5267 | 1218 | 1692.205 | -1716 | -23.795 | 1218 | 1692.205 | -1716 | -23.795 | 1218 | 1692.205 | -1716 | -23.795
1219 | 859.7983 | -1016 | -156.2017 | 1219 | 859.7983 | -1016 | -156.2017 | 1219 | 859.7983 | -1016 | -156.2017 | 1219 | 1885.1824 | -1716 | 169.1824 | 1219 | 1885.1824 | -1716 | 169.1824 | 1219 | 1885.1824 | -1716 | 169.1824 | 1219 | 2000 | -1716 | 284 | 1219 | 2000 | -1716 | 284 | 1219 | 2000 | -1716 | 284
1220 | 1000 | -1016 | -16 | 1220 | 1000 | -1016 | -16 | 1220 | 1000 | -1016 | -16 | 1220 | 2000 | -1716 | 284 | 1220 | 2000 | -1716 | 284 | 1220 | 2000 | -1716 | 284 | 1220 | 2000 | -1716 | 284 | 1220 | 2000 | -1716 | 284 | 1220 | 2000 | -1716 | 284
1221 | 1000 | -1016 | -16 | 1221 | 1000 | -1016 | -16 | 1221 | 1000 | -1016 | -16 | 1221 | 2000 | -1716 | 284 | 1221 | 2000 | -1716 | 284 | 1221 | 2000 | -1716 | 284 | 1221 | 2000 | -1716 | 284 | 1221 | 2000 | -1716 | 284 | 1221 | 2000 | -1716 | 284
1222 | 1000 | -1016 | -16 | 1222 | 1000 | -1016 | -16 | 1222 | 1000 | -1016 | -16 | 1222 | 2000 | -1716 | 284 | 1222 | 1909.3994 | -1716 | 193.3994 | 1222 | 2000 | -1716 | 284 | 1222 | 2000 | -1716 | 284 | 1222 | 2000 | -1716 | 284 | 1222 | 2000 | -1549.0245 | 450.9755
1223 | 37.5487 | 292.8903 | 330.439 | 1223 | 437.5487 | -607.1097 | -169.561 | 1223 | 104.2154 | -275.722 | -171.5066 | 1223 | 2000 | -1538.7829 | 461.2171 | 1223 | 2000 | -1716 | 284 | 1223 | 2000 | -1716 | 284 | 1223 | 2000 | -114.4301 | 1885.5699 | 1223 | 1972.0014 | -586.4315 | 1385.5699 | 1223 | 1972.0014 | -586.4315 | 1385.5699
1224 | -328.5391 | 1017 | 688.4609 | 1224 | -673.0753 | 2.2765 | -670.7988 | 1224 | -673.0753 | 629.2549 | -43.8203 | 1224 | 2000 | -1002.61 | 997.39 | 1224 | 2000 | -1716 | 284 | 1224 | 2000 | -1716 | 284 | 1224 | 1352.6221 | 674.0252 | 2026.6473 | 1224 | 852.6221 | 674.0252 | 1526.6473 | 1224 | 852.6221 | 674.0252 | 1526.6473
1225 | -750.9384 | 975.0942 | 224.1558 | 1225 | -833.2041 | 699.8323 | -133.3718 | 1225 | -833.2041 | 675.0942 | -158.11 | 1225 | 2000 | -1716 | 284 | 1225 | 1118.6923 | -1716 | -597.3077 | 1225 | 2000 | -1716 | 284 | 1225 | 1660.9864 | 308.103 | 1969.0894 | 1225 | 1614.3036 | -476.8275 | 1137.4761 | 1225 | 1626.9168 | -323.2073 | 1303.7095
1226 | -398.2978 | -851.2767 | -1249.5745 | 1226 | -598.2978 | 348.7233 | -249.5745 | 1226 | -744.6229 | 495.0484 | -249.5745 | 1226 | 2000 | -1489.7223 | 510.2777 | 1226 | 1858.8903 | -1716 | 142.8903 | 1226 | 2000 | -1716 | 284 | 1226 | 870.473 | 995.6036 | 1866.0766 | 1226 | 370.473 | 995.6036 | 1366.0766 | 1226 | 370.473 | 995.6036 | 1366.0766
1227 | -810.871 | 1017 | 206.129 | 1227 | -565.9005 | -702.4859 | -1268.3864 | 1227 | -765.9005 | 497.5141 | -268.3864 | 1227 | 2000 | -1264.4062 | 735.5938 | 1227 | 1991.3067 | -1716 | 275.3067 | 1227 | 2000 | -1716 | 284 | 1227 | 137.0172 | 1717 | 1854.0172 | 1227 | -362.9828 | 1717 | 1354.0172 | 1227 | -362.9828 | 1717 | 1354.0172
1228 | -330.365 | 1010.8211 | 680.4561 | 1228 | -386.7683 | 171.4862 | -215.2821 | 1228 | -395.4089 | 180.1268 | -215.2821 | 1228 | 2000 | -1284.5894 | 715.4106 | 1228 | 1752.5502 | -1716 | 36.5502 | 1228 | 2000 | -1716 | 284 | 1228 | 314.4946 | 1444.1359 | 1758.6305 | 1228 | -51.4015 | 1310.032 | 1258.6305 | 1228 | -51.4015 | 1310.032 | 1258.6305
1229 | -270.8768 | 314.2395 | 43.3627 | 1229 | -204.2101 | -252.4271 | -456.6373 | 1229 | 329.1232 | -1016 | -686.8768 | 1229 | 2000 | -1582.1479 | 417.8521 | 1229 | 1911.9476 | -1716 | 195.9476 | 1229 | 2000 | -1716 | 284 | 1229 | 287.1496 | 1125.6417 | 1412.7914 | 1229 | 287.1496 | 1125.6417 | 1412.7914 | 1229 | 287.1496 | 1125.6417 | 1412.7914
1230 | 96.4699 | -362.0027 | -265.5327 | 1230 | 250.4673 | -1016 | -765.5327 | 1230 | 96.4699 | -862.0027 | -765.5327 | 1230 | 2000 | -1507.0802 | 492.9198 | 1230 | 2000 | -1716 | 284 | 1230 | 2000 | -1716 | 284 | 1230 | 739.0893 | 214.3868 | 953.476 | 1230 | 739.0893 | 214.3868 | 953.476 | 1230 | 739.0893 | 214.3868 | 953.476
1231 | 473.2326 | -1016 | -542.7674 | 1231 | 290.8033 | -1016 | -725.1967 | 1231 | 290.8033 | -1016 | -725.1967 | 1231 | 1891.4089 | -1716 | 175.4089 | 1231 | 1891.4089 | -1716 | 175.4089 | 1231 | 1891.4089 | -1716 | 175.4089 | 1231 | 106.9392 | 417.4067 | 524.3459 | 1231 | 106.9392 | 417.4067 | 524.3459 | 1231 | 106.9392 | 417.4067 | 524.3459
1232 | 683.3792 | -1016 | -332.6208 | 1232 | 683.3792 | -1016 | -332.6208 | 1232 | 711.9701 | -1016 | -304.0299 | 1232 | 1665.8479 | -1716 | -50.1521 | 1232 | 1665.8479 | -1716 | -50.1521 | 1232 | 1555.0954 | -1716 | -160.9046 | 1232 | -686.8792 | 928.6537 | 241.7745 | 1232 | -686.8792 | 928.6537 | 241.7745 | 1232 | -686.8792 | 928.6537 | 241.7745
1233 | -83.8253 | -1016 | -1099.8253 | 1233 | -83.8253 | -1016 | -1099.8253 | 1233 | 116.1747 | -1016 | -899.8253 | 1233 | 1165.3756 | -1716 | -550.6244 | 1233 | 899.2044 | -1716 | -816.7956 | 1233 | 877.3248 | -1716 | -838.6752 | 1233 | -1115.5813 | 1052.0935 | -63.4878 | 1233 | -1115.5813 | 1052.0935 | -63.4878 | 1233 | -1115.5813 | 1052.0935 | -63.4878
1234 | -466.8845 | -229.9736 | -696.8581 | 1234 | -466.8845 | -1016 | -1482.8845 | 1234 | -466.8845 | -1016 | -1482.8845 | 1234 | 365.3025 | -1423.9476 | -1058.6451 | 1234 | 197.0678 | -1716 | -1518.9322 | 1234 | 224.3326 | -1716 | -1491.6674 | 1234 | -1109.9033 | 756.349 | -353.5544 | 1234 | -1109.9033 | 756.349 | -353.5544 | 1234 | -1109.9033 | 756.349 | -353.5544
1235 | -470.7965 | -729.4634 | -1200.2599 | 1235 | -470.7965 | -1016 | -1486.7965 | 1235 | -470.7965 | -1016 | -1486.7965 | 1235 | 177.5012 | -1716 | -1538.4988 | 1235 | 20.5471 | -1716 | -1695.4529 | 1235 | 28.0536 | -1716 | -1687.9464 | 1235 | -670.2099 | -86.6254 | -756.8353 | 1235 | -732.9077 | -822.7833 | -1555.691 | 1235 | -732.8231 | -822.7833 | -1555.6064
1236 | -497.7599 | -1016 | -1513.7599 | 1236 | -497.7599 | -1016 | -1513.7599 | 1236 | -497.7599 | -1016 | -1513.7599 | 1236 | -19.3775 | -1716 | -1735.3775 | 1236 | -60.3474 | -1716 | -1776.3474 | 1236 | -171.9705 | -1716 | -1887.9705 | 1236 | -628.5432 | -1716 | -2344.5432 | 1236 | -623.3952 | -1716 | -2339.3952 | 1236 | -285.9299 | -1716 | -2001.9299
1237 | -470.7792 | -1016 | -1486.7792 | 1237 | -470.7792 | -1016 | -1486.7792 | 1237 | -470.7792 | -1016 | -1486.7792 | 1237 | 254.5244 | -1716 | -1461.4756 | 1237 | -238.9898 | -1716 | -1954.9898 | 1237 | 225.2415 | -1716 | -1490.7585 | 1237 | 756.0678 | -1716 | -959.9322 | 1237 | -320.903 | -1716 | -2036.903 | 1237 | 256.0678 | -1716 | -1459.9322
1238 | -443.3036 | -1016 | -1459.3036 | 1238 | -443.3036 | -1016 | -1459.3036 | 1238 | -362.9314 | -1016 | -1378.9314 | 1238 | 606.8792 | -1716 | -1109.1208 | 1238 | 606.8792 | -1716 | -1109.1208 | 1238 | 606.8792 | -1716 | -1109.1208 | 1238 | 567.9909 | -1716 | -1148.0091 | 1238 | 67.9909 | -1716 | -1648.0091 | 1238 | 67.9909 | -1716 | -1648.0091
1239 | 141.1347 | -1016 | -874.8653 | 1239 | 141.1347 | -1016 | -874.8653 | 1239 | 141.1347 | -1016 | -874.8653 | 1239 | 652.9161 | -1716 | -1063.0839 | 1239 | 652.9161 | -1716 | -1063.0839 | 1239 | 652.9161 | -1716 | -1063.0839 | 1239 | 435.7407 | -1716 | -1280.2593 | 1239 | 435.7407 | -1716 | -1280.2593 | 1239 | 435.7407 | -1716 | -1280.2593
1240 | 106.3447 | -1016 | -909.6553 | 1240 | 106.3447 | -1016 | -909.6553 | 1240 | 106.3447 | -1016 | -909.6553 | 1240 | 980.9227 | -1716 | -735.0773 | 1240 | 1205.9227 | -1716 | -510.0773 | 1240 | 1174.4964 | -1716 | -541.5036 | 1240 | 608.7782 | -1716 | -1107.2218 | 1240 | 608.7782 | -1716 | -1107.2218 | 1240 | 608.7782 | -1716 | -1107.2218
1241 | 92.887 | -1016 | -923.113 | 1241 | 92.887 | -1016 | -923.113 | 1241 | 92.887 | -1016 | -923.113 | 1241 | 1101.0122 | -1716 | -614.9878 | 1241 | 1633.4342 | -1716 | -82.5658 | 1241 | 1299.0763 | -1716 | -416.9237 | 1241 | 1303.8689 | -1716 | -412.1311 | 1241 | 1303.8689 | -1716 | -412.1311 | 1241 | 1303.8689 | -1716 | -412.1311
1242 | 212.4872 | -1016 | -803.5128 | 1242 | 212.4872 | -1016 | -803.5128 | 1242 | 212.4872 | -1016 | -803.5128 | 1242 | 1833.5705 | -1716 | 117.5705 | 1242 | 2000 | -1716 | 284 | 1242 | 1470.2774 | -1716 | -245.7226 | 1242 | 1344.967 | -1716 | -371.033 | 1242 | 1355.967 | -1716 | -360.033 | 1242 | 1355.967 | -1716 | -360.033
1243 | 393.0309 | -1016 | -622.9691 | 1243 | 393.0309 | -1016 | -622.9691 | 1243 | 393.0309 | -1016 | -622.9691 | 1243 | 1246.3976 | -1716 | -469.6024 | 1243 | 1378.2446 | -1716 | -337.7554 | 1243 | 1378.2446 | -1716 | -337.7554 | 1243 | 1196.0402 | -1716 | -519.9598 | 1243 | 1196.0402 | -1716 | -519.9598 | 1243 | 1196.0402 | -1716 | -519.9598
1244 | 557.5719 | -1016 | -458.4281 | 1244 | 557.5719 | -1016 | -458.4281 | 1244 | 557.5719 | -1016 | -458.4281 | 1244 | 1359.7698 | -1716 | -356.2302 | 1244 | 1413.9162 | -1716 | -302.0838 | 1244 | 1413.9162 | -1716 | -302.0838 | 1244 | 1414.0451 | -1716 | -301.9549 | 1244 | 1414.0451 | -1716 | -301.9549 | 1244 | 1414.0451 | -1716 | -301.9549
1245 | 653.0059 | -1016 | -362.9941 | 1245 | 653.0059 | -1016 | -362.9941 | 1245 | 653.0059 | -1016 | -362.9941 | 1245 | 1389.5983 | -1716 | -326.4017 | 1245 | 1389.5983 | -1716 | -326.4017 | 1245 | 1389.5983 | -1716 | -326.4017 | 1245 | 1576.2121 | -1716 | -139.7879 | 1245 | 1576.2121 | -1716 | -139.7879 | 1245 | 1576.2121 | -1716 | -139.7879
1246 | 712.4489 | -1016 | -303.5511 | 1246 | 712.4489 | -1016 | -303.5511 | 1246 | 712.4489 | -1016 | -303.5511 | 1246 | 1447.3443 | -1716 | -268.6557 | 1246 | 1324.7344 | -1716 | -391.2656 | 1246 | 1324.7344 | -1716 | -391.2656 | 1246 | 1527.756 | -1716 | -188.244 | 1246 | 1527.756 | -1716 | -188.244 | 1246 | 1527.756 | -1716 | -188.244
1247 | 651.1813 | -1016 | -364.8187 | 1247 | 651.1813 | -1016 | -364.8187 | 1247 | 651.1813 | -1016 | -364.8187 | 1247 | 1209.1531 | -1716 | -506.8469 | 1247 | 1111.1753 | -1716 | -604.8247 | 1247 | 1111.1753 | -1716 | -604.8247 | 1247 | 1430.4372 | -1716 | -285.5628 | 1247 | 1430.4372 | -1716 | -285.5628 | 1247 | 1430.4372 | -1716 | -285.5628
1248 | 598.2091 | -1016 | -417.7909 | 1248 | 598.2091 | -1016 | -417.7909 | 1248 | 598.2091 | -1016 | -417.7909 | 1248 | 1339.1414 | -1716 | -376.8586 | 1248 | 1299.7884 | -1716 | -416.2116 | 1248 | 1299.7884 | -1716 | -416.2116 | 1248 | 1534.4302 | -1716 | -181.5698 | 1248 | 1534.4302 | -1716 | -181.5698 | 1248 | 1534.4302 | -1716 | -181.5698
1249 | 612.6452 | -1016 | -403.3548 | 1249 | 612.6452 | -1016 | -403.3548 | 1249 | 612.6452 | -1016 | -403.3548 | 1249 | 1380.294 | -1716 | -335.706 | 1249 | 880.294 | -1716 | -835.706 | 1249 | 880.294 | -1716 | -835.706 | 1249 | 1602.0216 | -1716 | -113.9784 | 1249 | 1602.0216 | -1716 | -113.9784 | 1249 | 1602.0216 | -1716 | -113.9784
1250 | 638.1199 | -1016 | -377.8801 | 1250 | 638.1199 | -1016 | -377.8801 | 1250 | 638.1199 | -1016 | -377.8801 | 1250 | 232.2977 | -1716 | -1483.7023 | 1250 | 12.2977 | -1716 | -1703.7023 | 1250 | 690.9572 | -1716 | -1025.0428 | 1250 | 1663.2853 | -1716 | -52.7147 | 1250 | 1341.5676 | -1716 | -374.4324 | 1250 | 1257.1663 | -1716 | -458.8337
1251 | 532.9558 | -1016 | -483.0442 | 1251 | 532.9558 | -1016 | -483.0442 | 1251 | 532.9558 | -1016 | -483.0442 | 1251 | 524.8662 | -1716 | -1191.1338 | 1251 | 304.8662 | -1716 | -1411.1338 | 1251 | 665.872 | -1716 | -1050.128 | 1251 | 562.5045 | -1716 | -1153.4955 | 1251 | 902.3399 | -1716 | -813.6601 | 1251 | 902.3399 | -1716 | -813.6601
1252 | 428.2479 | -1016 | -587.7521 | 1252 | 428.2479 | -1016 | -587.7521 | 1252 | 428.2479 | -1016 | -587.7521 | 1252 | 879.0307 | -1716 | -836.9693 | 1252 | 659.0307 | -1716 | -1056.9693 | 1252 | 672.9026 | -1716 | -1043.0974 | 1252 | 1377.4196 | -1716 | -338.5804 | 1252 | 1293.0183 | -1716 | -422.9817 | 1252 | 1377.4196 | -1716 | -338.5804
1253 | 287.8069 | -1016 | -728.1931 | 1253 | 287.8069 | -1016 | -728.1931 | 1253 | 287.8069 | -1016 | -728.1931 | 1253 | 945.7153 | -1716 | -770.2847 | 1253 | 1034.4409 | -1716 | -681.5591 | 1253 | 1034.4409 | -1716 | -681.5591 | 1253 | 1066.3359 | -1716 | -649.6641 | 1253 | 1066.3359 | -1716 | -649.6641 | 1253 | 1066.3359 | -1716 | -649.6641
1254 | 476.6942 | -1016 | -539.3058 | 1254 | 1000 | -1016 | -16 | 1254 | 1000 | -1016 | -16 | 1254 | 736.4156 | -1716 | -979.5844 | 1254 | 736.4156 | -1716 | -979.5844 | 1254 | 736.4156 | -1716 | -979.5844 | 1254 | 760.6876 | -1716 | -955.3124 | 1254 | 1101.3517 | -1716 | -614.6483 | 1254 | 1260.6876 | -1716 | -455.3124
1255 | 635.9101 | -1016 | -380.0899 | 1255 | 1000 | -1016 | -16 | 1255 | 1000 | -1016 | -16 | 1255 | 822.3309 | -1716 | -893.6691 | 1255 | 939.803 | -1716 | -776.197 | 1255 | 864.7734 | -1716 | -851.2266 | 1255 | 1484.0749 | -1716 | -231.9251 | 1255 | 1647.3026 | -1716 | -68.6974 | 1255 | 1502.1951 | -1716 | -213.8049
1256 | 533.741 | -1016 | -482.259 | 1256 | 982.7991 | -1016 | -33.2009 | 1256 | 982.7991 | -1016 | -33.2009 | 1256 | 825.2937 | -1716 | -890.7063 | 1256 | 825.2937 | -1716 | -890.7063 | 1256 | 969.1745 | -1716 | -746.8255 | 1256 | 729.9295 | -1716 | -986.0705 | 1256 | 913.2902 | -1716 | -802.7098 | 1256 | 1229.9295 | -1716 | -486.0705
1257 | 232.6126 | -1016 | -783.3874 | 1257 | 232.6126 | -1016 | -783.3874 | 1257 | 232.6126 | -1016 | -783.3874 | 1257 | 660.892 | -1716 | -1055.108 | 1257 | 961.9108 | -1716 | -754.0892 | 1257 | 1160.892 | -1716 | -555.108 | 1257 | 562.9964 | -1716 | -1153.0036 | 1257 | 1062.9964 | -1716 | -653.0036 | 1257 | 1062.9964 | -1716 | -653.0036
1258 | 247.8703 | -1016 | -768.1297 | 1258 | 247.8703 | -1016 | -768.1297 | 1258 | 247.8703 | -1016 | -768.1297 | 1258 | 703.623 | -1716 | -1012.377 | 1258 | 880.5198 | -1716 | -835.4802 | 1258 | 1073.0576 | -1716 | -642.9424 | 1258 | 636.0872 | -1716 | -1079.9128 | 1258 | 636.0872 | -1716 | -1079.9128 | 1258 | 636.0872 | -1716 | -1079.9128
1259 | 265.8154 | -1016 | -750.1846 | 1259 | 265.8154 | -1016 | -750.1846 | 1259 | 265.8154 | -1016 | -750.1846 | 1259 | 770.156 | -1716 | -945.844 | 1259 | 770.156 | -1716 | -945.844 | 1259 | 770.156 | -1716 | -945.844 | 1259 | 192.9981 | -1716 | -1523.0019 | 1259 | 428.9981 | -1716 | -1287.0019 | 1259 | 501.0568 | -1716 | -1214.9432
1260 | 302.729 | -1016 | -713.271 | 1260 | 302.729 | -1016 | -713.271 | 1260 | 302.729 | -1016 | -713.271 | 1260 | 869.6921 | -1716 | -846.3079 | 1260 | 869.6921 | -1716 | -846.3079 | 1260 | 917.5018 | -1716 | -798.4982 | 1260 | 631.309 | -1716 | -1084.691 | 1260 | 631.309 | -1716 | -1084.691 | 1260 | 679.3768 | -1716 | -1036.6232
1261 | 315.6333 | -1016 | -700.3667 | 1261 | 315.6333 | -1016 | -700.3667 | 1261 | 315.6333 | -1016 | -700.3667 | 1261 | 953.0531 | -1716 | -762.9469 | 1261 | 1453.0531 | -1716 | -262.9469 | 1261 | 1453.0531 | -1716 | -262.9469 | 1261 | 1061.508 | -1716 | -654.492 | 1261 | 1561.508 | -1716 | -154.492 | 1261 | 1089.9044 | -1716 | -626.0956
1262 | 342.9077 | -1016 | -673.0923 | 1262 | 355.4806 | -1016 | -660.5194 | 1262 | 355.4806 | -1016 | -660.5194 | 1262 | 1203.763 | -1716 | -512.237 | 1262 | 1691.3376 | -1716 | -24.6624 | 1262 | 1689.9056 | -1716 | -26.0944 | 1262 | 1352.5775 | -1716 | -363.4225 | 1262 | 1702.5775 | -1716 | -13.4225 | 1262 | 1702.5775 | -1716 | -13.4225
1263 | 1000 | -1016 | -16 | 1263 | 1000 | -1016 | -16 | 1263 | 1000 | -1016 | -16 | 1263 | 1784.9946 | -1716 | 68.9946 | 1263 | 2000 | -1716 | 284 | 1263 | 1851.9798 | -1716 | 135.9798 | 1263 | 1885.608 | -1716 | 169.608 | 1263 | 1989.2305 | -1716 | 273.2305 | 1263 | 1989.2305 | -1716 | 273.2305
1264 | 1000 | -1016 | -16 | 1264 | 1000 | -1016 | -16 | 1264 | 1000 | -1016 | -16 | 1264 | 1628.8629 | -1716 | -87.1371 | 1264 | 1661.6621 | -1716 | -54.3379 | 1264 | 1645.0781 | -1716 | -70.9219 | 1264 | 1798.3646 | -1716 | 82.3646 | 1264 | 1798.3646 | -1716 | 82.3646 | 1264 | 1798.3646 | -1716 | 82.3646
1265 | 1000 | -1016 | -16 | 1265 | 1000 | -1016 | -16 | 1265 | 1000 | -1016 | -16 | 1265 | 1592.7128 | -1716 | -123.2872 | 1265 | 1808.8105 | -1716 | 92.8105 | 1265 | 1546.8623 | -1716 | -169.1377 | 1265 | 1679.0236 | -1716 | -36.9764 | 1265 | 2000 | -1716 | 284 | 1265 | 1789.7197 | -1716 | 73.7197
1266 | 1000 | -1016 | -16 | 1266 | 1000 | -1016 | -16 | 1266 | 1000 | -1016 | -16 | 1266 | 1397.2435 | -1716 | -318.7565 | 1266 | 1567.2435 | -1716 | -148.7565 | 1266 | 1567.2435 | -1716 | -148.7565 | 1266 | 2000 | -1716 | 284 | 1266 | 2000 | -1716 | 284 | 1266 | 2000 | -1716 | 284
1267 | 1000 | -1016 | -16 | 1267 | 1000 | -1016 | -16 | 1267 | 1000 | -1016 | -16 | 1267 | 1238.2722 | -1716 | -477.7278 | 1267 | 1557.7899 | -1716 | -158.2101 | 1267 | 1557.7899 | -1716 | -158.2101 | 1267 | 1444.2731 | -1716 | -271.7269 | 1267 | 2000 | -1716 | 284 | 1267 | 1977.9184 | -1716 | 261.9184
1268 | 1000 | -1016 | -16 | 1268 | 1000 | -1016 | -16 | 1268 | 1000 | -1016 | -16 | 1268 | 1197.7422 | -1716 | -518.2578 | 1268 | 1638.6041 | -1716 | -77.3959 | 1268 | 1638.6041 | -1716 | -77.3959 | 1268 | 1564.2552 | -1716 | -151.7448 | 1268 | 2000 | -1716 | 284 | 1268 | 2000 | -1716 | 284
1269 | 716.2508 | -1016 | -299.7492 | 1269 | 1000 | -1016 | -16 | 1269 | 1000 | -1016 | -16 | 1269 | 1211.1029 | -1716 | -504.8971 | 1269 | 1711.1029 | -1716 | -4.8971 | 1269 | 1211.1029 | -1716 | -504.8971 | 1269 | 1543.6498 | -1716 | -172.3502 | 1269 | 1549.3891 | -1716 | -166.6109 | 1269 | 1585.9941 | -1716 | -130.0059
1270 | 912.573 | -1016 | -103.427 | 1270 | 1000 | -1016 | -16 | 1270 | 1000 | -1016 | -16 | 1270 | 1538.3007 | -1716 | -177.6993 | 1270 | 1754.1875 | -1716 | 38.1875 | 1270 | 1746.0076 | -1716 | 30.0076 | 1270 | 1915.2748 | -1716 | 199.2748 | 1270 | 1915.2748 | -1716 | 199.2748 | 1270 | 1915.2748 | -1716 | 199.2748
1271 | 624.398 | -1016 | -391.602 | 1271 | 624.398 | -1016 | -391.602 | 1271 | 624.398 | -1016 | -391.602 | 1271 | 1551.7823 | -1716 | -164.2177 | 1271 | 1551.7823 | -1716 | -164.2177 | 1271 | 1551.7823 | -1716 | -164.2177 | 1271 | 1930.9315 | -1716 | 214.9315 | 1271 | 1930.9315 | -1716 | 214.9315 | 1271 | 1930.9315 | -1716 | 214.9315
1272 | 553.6584 | -1016 | -462.3416 | 1272 | 553.6584 | -1016 | -462.3416 | 1272 | 553.6584 | -1016 | -462.3416 | 1272 | 1508.3826 | -1716 | -207.6174 | 1272 | 1292.709 | -1716 | -423.291 | 1272 | 1292.709 | -1716 | -423.291 | 1272 | 1917.7236 | -1716 | 201.7236 | 1272 | 1917.7236 | -1716 | 201.7236 | 1272 | 1917.7236 | -1716 | 201.7236
1273 | 682.0762 | -1016 | -333.9238 | 1273 | 682.0762 | -1016 | -333.9238 | 1273 | 682.0762 | -1016 | -333.9238 | 1273 | 1662.5862 | -1716 | -53.4138 | 1273 | 1198.4685 | -1716 | -517.5315 | 1273 | 1198.4685 | -1716 | -517.5315 | 1273 | 2000 | -1716 | 284 | 1273 | 2000 | -1716 | 284 | 1273 | 2000 | -1716 | 284
1274 | 761.7656 | -1016 | -254.2344 | 1274 | 761.7656 | -1016 | -254.2344 | 1274 | 761.7656 | -1016 | -254.2344 | 1274 | 1760.1228 | -1716 | 44.1228 | 1274 | 1760.1228 | -1716 | 44.1228 | 1274 | 1760.1228 | -1716 | 44.1228 | 1274 | 2000 | -1716 | 284 | 1274 | 2000 | -1716 | 284 | 1274 | 2000 | -1716 | 284
1275 | 911.6724 | -1016 | -104.3276 | 1275 | 911.6724 | -1016 | -104.3276 | 1275 | 911.6724 | -1016 | -104.3276 | 1275 | 1938.9155 | -1716 | 222.9155 | 1275 | 1938.9155 | -1716 | 222.9155 | 1275 | 1938.9155 | -1716 | 222.9155 | 1275 | 2000 | -1716 | 284 | 1275 | 2000 | -1716 | 284 | 1275 | 2000 | -1716 | 284
1276 | 957.9817 | -1016 | -58.0183 | 1276 | 957.9817 | -1016 | -58.0183 | 1276 | 957.9817 | -1016 | -58.0183 | 1276 | 2000 | -1716 | 284 | 1276 | 2000 | -1716 | 284 | 1276 | 2000 | -1716 | 284 | 1276 | 2000 | -1716 | 284 | 1276 | 2000 | -1716 | 284 | 1276 | 2000 | -1716 | 284
1277 | 662.0816 | -1016 | -353.9184 | 1277 | 662.0816 | -1016 | -353.9184 | 1277 | 662.0816 | -1016 | -353.9184 | 1277 | 1734.907 | -1716 | 18.907 | 1277 | 1734.907 | -1716 | 18.907 | 1277 | 1734.907 | -1716 | 18.907 | 1277 | 2000 | -1716 | 284 | 1277 | 2000 | -1716 | 284 | 1277 | 2000 | -1716 | 284
1278 | 964.3081 | -1016 | -51.6919 | 1278 | 964.3081 | -1016 | -51.6919 | 1278 | 964.3081 | -1016 | -51.6919 | 1278 | 2000 | -1716 | 284 | 1278 | 1532.4069 | -1716 | -183.5931 | 1278 | 1532.4069 | -1716 | -183.5931 | 1278 | 1812.5095 | -1716 | 96.5095 | 1278 | 1685.7845 | -1716 | -30.2155 | 1278 | 1685.7845 | -1716 | -30.2155
1279 | 1000 | -1016 | -16 | 1279 | 1000 | -1016 | -16 | 1279 | 1000 | -1016 | -16 | 1279 | 2000 | -1716 | 284 | 1279 | 1712.3695 | -1716 | -3.6305 | 1279 | 1712.3695 | -1716 | -3.6305 | 1279 | 1461.6827 | -1716 | -254.3173 | 1279 | 1504.3118 | -1716 | -211.6882 | 1279 | 1504.3118 | -1716 | -211.6882
1280 | 1000 | -1016 | -16 | 1280 | 472.5532 | -1016 | -543.4468 | 1280 | 609.517 | -1016 | -406.483 | 1280 | 2000 | -1716 | 284 | 1280 | 1779.5844 | -1716 | 63.5844 | 1280 | 1805.5374 | -1716 | 89.5374 | 1280 | 1311.6963 | -1716 | -404.3037 | 1280 | 984.4716 | -1716 | -731.5284 | 1280 | 1440.1615 | -1716 | -275.8385
1281 | 150.8918 | -1016 | -865.1082 | 1281 | 150.8918 | -1016 | -865.1082 | 1281 | 150.8918 | -1016 | -865.1082 | 1281 | 1949.5305 | -1716 | 233.5305 | 1281 | 1559.6031 | -1716 | -156.3969 | 1281 | 1695.8981 | -1716 | -20.1019 | 1281 | 1107.0241 | -1716 | -608.9759 | 1281 | 705.109 | -1716 | -1010.891 | 1281 | 1497.1488 | -1716 | -218.8512
1282 | 305.2167 | -1016 | -710.7833 | 1282 | 305.2167 | -1016 | -710.7833 | 1282 | 305.2167 | -1016 | -710.7833 | 1282 | 2000 | -1716 | 284 | 1282 | 1966.0522 | -1716 | 250.0522 | 1282 | 1967.5868 | -1716 | 251.5868 | 1282 | 606.808 | -6.2561 | 600.552 | 1282 | 606.808 | -506.2561 | 100.552 | 1282 | 606.808 | -506.2561 | 100.552
1283 | 435.8642 | -1016 | -580.1358 | 1283 | 435.8642 | -1016 | -580.1358 | 1283 | 435.8642 | -1008.1237 | -572.2596 | 1283 | 1883.6813 | -1716 | 167.6813 | 1283 | 1284.204 | -1716 | -431.796 | 1283 | 1752.9508 | -1716 | 36.9508 | 1283 | 690.8723 | -67.4246 | 623.4477 | 1283 | 690.8723 | -426.5739 | 264.2984 | 1283 | 690.8723 | -426.5739 | 264.2984
1284 | 731.7732 | -757.9294 | -26.1562 | 1284 | 731.7732 | -1016 | -284.2268 | 1284 | 731.7732 | -1016 | -284.2268 | 1284 | 1835.2858 | -1716 | 119.2858 | 1284 | 1208.2485 | -1716 | -507.7515 | 1284 | 1849.4016 | -1716 | 133.4016 | 1284 | 964.0456 | 16.9154 | 980.961 | 1284 | 964.0456 | 16.9154 | 980.961 | 1284 | 964.0456 | 16.9154 | 980.961
1285 | 1000 | -991.6173 | 8.3827 | 1285 | 1000 | -991.6173 | 8.3827 | 1285 | 1000 | -991.6173 | 8.3827 | 1285 | 2000 | -1716 | 284 | 1285 | 1604.8238 | -1716 | -111.1762 | 1285 | 1600.7041 | -1716 | -115.2959 | 1285 | 1334.644 | -700.5422 | 634.1018 | 1285 | 1334.644 | -700.5422 | 634.1018 | 1285 | 1334.644 | -700.5422 | 634.1018
1286 | 819.5885 | -1016 | -196.4115 | 1286 | 819.5885 | -1016 | -196.4115 | 1286 | 819.5885 | -1016 | -196.4115 | 1286 | 1825.9271 | -1716 | 109.9271 | 1286 | 1325.9271 | -1716 | -390.0729 | 1286 | 1325.9271 | -1716 | -390.0729 | 1286 | 421.8317 | -19.9224 | 401.9093 | 1286 | 421.8317 | -19.9224 | 401.9093 | 1286 | 421.8317 | -19.9224 | 401.9093
1287 | 535.6 | -1016 | -480.4 | 1287 | 535.6 | -1016 | -480.4 | 1287 | 535.6 | -1016 | -480.4 | 1287 | 419.4974 | -596.5642 | -177.0668 | 1287 | -95.5075 | -581.5593 | -677.0668 | 1287 | -95.5075 | -581.5593 | -677.0668 | 1287 | -323.7372 | 443.6123 | 119.8751 | 1287 | -323.7372 | 443.6123 | 119.8751 | 1287 | -323.7372 | 443.6123 | 119.8751
1288 | 380.8983 | -949.5268 | -568.6285 | 1288 | 380.8983 | -949.5268 | -568.6285 | 1288 | 380.8983 | -949.5268 | -568.6285 | 1288 | 24.0116 | -343.138 | -319.1264 | 1288 | -949.1966 | 130.0702 | -819.1264 | 1288 | -8.0244 | -811.102 | -819.1264 | 1288 | -781.075 | 745.393 | -35.682 | 1288 | -781.075 | 745.393 | -35.682 | 1288 | -781.075 | 745.393 | -35.682
1289 | 611.0831 | -759.2601 | -148.177 | 1289 | 611.0831 | -607.7572 | 3.3259 | 1289 | 611.0831 | -618.873 | -7.7899 | 1289 | 272.4145 | -738.6579 | -466.2433 | 1289 | -727.5855 | -708.446 | -1436.0314 | 1289 | 272.4145 | -708.446 | -436.0314 | 1289 | 734.6432 | -853.5003 | -118.8571 | 1289 | 734.6432 | -853.5003 | -118.8571 | 1289 | 734.6432 | -853.5003 | -118.8571
1290 | 525.7935 | -139.4109 | 386.3826 | 1290 | 525.7935 | 96.5685 | 622.362 | 1290 | 385.8859 | -139.4109 | 246.475 | 1290 | -81.5891 | -267.0216 | -348.6107 | 1290 | 197.6264 | 796.2241 | 993.8506 | 1290 | -780.7823 | 796.2241 | 15.4419 | 1290 | 180.6446 | -196.3885 | -15.7439 | 1290 | 706.4385 | -192.9773 | 513.4612 | 1290 | 605.4783 | -192.9773 | 412.5011
1291 | 375.7913 | 113.463 | 489.2543 | 1291 | 375.7913 | 324.4835 | 700.2749 | 1291 | 123.2757 | 113.463 | 236.7386 | 1291 | -1763.4577 | 1405.9579 | -357.4998 | 1291 | -313.4577 | 511.995 | 198.5373 | 1291 | -369.4949 | 511.995 | 142.5002 | 1291 | -105.9796 | 1433.799 | 1327.8193 | 1291 | 5.6973 | 1433.7847 | 1439.482 | 1291 | -755.217 | 1427.799 | 672.582
1292 | -322.5097 | -211.2981 | -533.8078 | 1292 | 58.726 | -94.4981 | -35.7721 | 1292 | 53.8856 | -89.6577 | -35.7721 | 1292 | 64.9065 | -446.6442 | -381.7377 | 1292 | 202.2643 | -84.002 | 118.2623 | 1292 | 202.2643 | -84.002 | 118.2623 | 1292 | -735.0432 | 659.5768 | -75.4664 | 1292 | -1677.7498 | 1602.2834 | -75.4664 | 1292 | -1677.7498 | 1602.2834 | -75.4664
1293 | -371.1142 | -159.164 | -530.2782 | 1293 | -371.1142 | -159.164 | -530.2782 | 1293 | -371.1142 | -159.164 | -530.2782 | 1293 | -312.6389 | -35.4511 | -348.09 | 1293 | -103.9755 | 211.985 | 108.0095 | 1293 | -179.1192 | 287.1286 | 108.0095 | 1293 | -99.6679 | 0.99327 | -98.6747 | 1293 | -1184.2679 | 1085.5933 | -98.6747 | 1293 | -1185.6843 | 1087.0096 | -98.6747
1294 | -92.189 | -409.085 | -501.274 | 1294 | -92.189 | -409.085 | -501.274 | 1294 | -92.189 | -409.085 | -501.274 | 1294 | -343.3979 | -13.0641 | -356.462 | 1294 | -211.1829 | 354.7209 | 143.538 | 1294 | -211.1829 | 354.7209 | 143.538 | 1294 | -108.5568 | 51.9738 | -56.583 | 1294 | -1108.5568 | 1051.9738 | -56.583 | 1294 | -1108.5568 | 1051.9738 | -56.583
1295 | -153.0681 | -179.8113 | -332.8794 | 1295 | -153.0681 | -179.8113 | -332.8794 | 1295 | -153.0681 | -179.8113 | -332.8794 | 1295 | -451.5807 | 286.1273 | -165.4534 | 1295 | -249.6984 | 584.1088 | 334.4105 | 1295 | -196.5464 | 531.093 | 334.5466 | 1295 | -900.7348 | 1052.7462 | 152.0114 | 1295 | -900.7348 | 1052.7462 | 152.0114 | 1295 | -900.7348 | 1052.7462 | 152.0114
1296 | -496.451 | -48.7793 | -545.2303 | 1296 | -496.451 | -48.7793 | -545.2303 | 1296 | -496.451 | -48.7793 | -545.2303 | 1296 | -472.9113 | 558.8281 | 85.9168 | 1296 | -32.1315 | 634.4303 | 602.2988 | 1296 | -619.8725 | 636.1501 | 16.2776 | 1296 | -734.2321 | 566.6228 | -167.6093 | 1296 | -394.0886 | 562.736 | 168.6474 | 1296 | -413.0451 | 565.3248 | 152.2797
1297 | -366.1126 | -187.2811 | -553.3937 | 1297 | -366.1126 | -187.2811 | -553.3937 | 1297 | -366.1126 | -187.2811 | -553.3937 | 1297 | -352.9041 | 445.0343 | 92.1301 | 1297 | -174.0019 | 530.0343 | 356.0324 | 1297 | -490.4153 | 529.9494 | 39.5341 | 1297 | -594.3208 | 467.7496 | -126.5711 | 1297 | -678.1713 | 473.5468 | -204.6244 | 1297 | -407.0735 | 472.0717 | 64.9982
1298 | -241.4467 | -196.7887 | -438.2354 | 1298 | -241.4467 | -196.7887 | -438.2354 | 1298 | -241.4467 | -196.7887 | -438.2354 | 1298 | -176.6898 | 454.2271 | 277.5374 | 1298 | -109.3279 | 539.2271 | 429.8992 | 1298 | -209.7066 | 537.291 | 327.5844 | 1298 | -550.2643 | 500.5182 | -49.7461 | 1298 | -121.9358 | 495.2108 | 373.275 | 1298 | -572.8578 | 500.1678 | -72.69
1299 | 385.9432 | -805.955 | -420.0118 | 1299 | 385.9432 | -805.955 | -420.0118 | 1299 | 385.9432 | -805.955 | -420.0118 | 1299 | 211.5452 | -558.7185 | -347.1733 | 1299 | 522.333 | -369.5063 | 152.8267 | 1299 | 453.5605 | -300.7338 | 152.8267 | 1299 | 11.3101 | -131.2457 | -119.9356 | 1299 | 11.3101 | -131.2457 | -119.9356 | 1299 | 770.177 | -890.1126 | -119.9356
1300 | 673.3906 | -1016 | -342.6094 | 1300 | 673.3906 | -1016 | -342.6094 | 1300 | 673.3906 | -1016 | -342.6094 | 1300 | 169.5046 | -393.8174 | -224.3128 | 1300 | 169.5046 | -393.8174 | -224.3128 | 1300 | 169.5046 | -393.8174 | -224.3128 | 1300 | 555.9473 | -510.5443 | 45.4029 | 1300 | -382.0944 | 427.4973 | 45.4029 | 1300 | -382.0944 | 427.4973 | 45.4029
1301 | 504.996 | -1016 | -511.004 | 1301 | 504.996 | -1016 | -511.004 | 1301 | 504.996 | -1016 | -511.004 | 1301 | 828.8173 | -1266.3385 | -437.5212 | 1301 | 828.8173 | -383.8206 | 444.9966 | 1301 | -53.7006 | -383.8206 | -437.5212 | 1301 | 435.2601 | -761.9898 | -326.7297 | 1301 | 435.2601 | -761.9898 | -326.7297 | 1301 | 435.2601 | -761.9898 | -326.7297
1302 | 472.7264 | -1016 | -543.2736 | 1302 | 472.7264 | -1016 | -543.2736 | 1302 | 472.7264 | -1016 | -543.2736 | 1302 | 1150.5682 | -1716 | -565.4318 | 1302 | 242.6564 | -1716 | -1473.3436 | 1302 | 1150.5682 | -1716 | -565.4318 | 1302 | 826.1062 | -1415.7782 | -589.672 | 1302 | 826.1062 | -1415.7782 | -589.672 | 1302 | 826.1062 | -1415.7782 | -589.672
1303 | 232.6491 | -1016 | -783.3509 | 1303 | 259.6134 | -1016 | -756.3866 | 1303 | 259.6134 | -1016 | -756.3866 | 1303 | 869.888 | -1716 | -846.112 | 1303 | 869.888 | -1716 | -846.112 | 1303 | 869.888 | -1716 | -846.112 | 1303 | 974.5272 | -1716 | -741.4728 | 1303 | 974.5272 | -1716 | -741.4728 | 1303 | 974.5272 | -1716 | -741.4728
1304 | 294.916 | -1016 | -721.084 | 1304 | 294.916 | -1016 | -721.084 | 1304 | 294.916 | -1016 | -721.084 | 1304 | 957.3939 | -1716 | -758.6061 | 1304 | 957.3939 | -1716 | -758.6061 | 1304 | 957.3939 | -1716 | -758.6061 | 1304 | 1010.3082 | -1716 | -705.6918 | 1304 | 1010.3082 | -1716 | -705.6918 | 1304 | 1010.3082 | -1716 | -705.6918
1305 | 455.7502 | -1016 | -560.2498 | 1305 | 455.7502 | -1016 | -560.2498 | 1305 | 455.7502 | -1016 | -560.2498 | 1305 | 1245.3082 | -1716 | -470.6918 | 1305 | 1245.3082 | -1716 | -470.6918 | 1305 | 1245.3082 | -1716 | -470.6918 | 1305 | 1028.5658 | -1439.0286 | -410.4628 | 1305 | 1028.5658 | -1574.8807 | -546.3149 | 1305 | 1028.5658 | -1574.8807 | -546.3149
1306 | 551.0706 | -1016 | -464.9294 | 1306 | 551.0706 | -1016 | -464.9294 | 1306 | 551.0706 | -1016 | -464.9294 | 1306 | 1525.7691 | -1716 | -190.2309 | 1306 | 1525.7691 | -1716 | -190.2309 | 1306 | 1525.7691 | -1716 | -190.2309 | 1306 | 748.1489 | -1176.1503 | -428.0014 | 1306 | 748.1489 | -1176.1503 | -428.0014 | 1306 | 748.1489 | -1176.1503 | -428.0014
1307 | 841.9098 | -1016 | -174.0902 | 1307 | 731.4558 | -1016 | -284.5442 | 1307 | 841.9098 | -1016 | -174.0902 | 1307 | 1395.6602 | -1716 | -320.3398 | 1307 | 1395.6602 | -1716 | -320.3398 | 1307 | 1395.6602 | -1716 | -320.3398 | 1307 | 421.282 | -359.0643 | 62.2177 | 1307 | 421.282 | -359.0643 | 62.2177 | 1307 | 421.282 | -359.0643 | 62.2177
1308 | 847.0977 | -1016 | -168.9023 | 1308 | 836.8904 | -1016 | -179.1096 | 1308 | 847.0977 | -1016 | -168.9023 | 1308 | 1605.442 | -1716 | -110.558 | 1308 | 1605.442 | -1716 | -110.558 | 1308 | 1605.442 | -1716 | -110.558 | 1308 | 96.6541 | 246.4342 | 343.0883 | 1308 | 96.6541 | 246.4342 | 343.0883 | 1308 | 96.6541 | 246.4342 | 343.0883
1309 | 918.611 | -1016 | -97.389 | 1309 | 918.611 | -1016 | -97.389 | 1309 | 918.611 | -1016 | -97.389 | 1309 | 1894.0106 | -1716 | 178.0106 | 1309 | 1894.0106 | -1716 | 178.0106 | 1309 | 1894.0106 | -1716 | 178.0106 | 1309 | -245.5697 | 975.0294 | 729.4597 | 1309 | -246.112 | 975.5717 | 729.4597 | 1309 | 52.5046 | 676.9551 | 729.4597
1310 | 966.6517 | -1016 | -49.3483 | 1310 | 957.9022 | -1016 | -58.0978 | 1310 | 957.9022 | -1016 | -58.0978 | 1310 | 2000 | -1716 | 284 | 1310 | 2000 | -1716 | 284 | 1310 | 2000 | -1716 | 284 | 1310 | -239.3541 | 1190.0407 | 950.6866 | 1310 | -239.3541 | 690.0407 | 450.6866 | 1310 | -239.3541 | 1190.0407 | 950.6866
1311 | 1000 | -1016 | -16 | 1311 | 842.8312 | -1016 | -173.1688 | 1311 | 824.0075 | -1016 | -191.9925 | 1311 | 2000 | -1716 | 284 | 1311 | 2000 | -1716 | 284 | 1311 | 2000 | -1716 | 284 | 1311 | 978.2659 | 191.2565 | 1169.5225 | 1311 | 978.2659 | 191.2565 | 1169.5225 | 1311 | 978.2659 | 191.2565 | 1169.5225
1312 | 1000 | -1016 | -16 | 1312 | 675.4829 | -1016 | -340.5171 | 1312 | 675.4829 | -1016 | -340.5171 | 1312 | 2000 | -1716 | 284 | 1312 | 1545.7926 | -1716 | -170.2074 | 1312 | 1827.5966 | -1716 | 111.5966 | 1312 | 250.3867 | 981.841 | 1232.2277 | 1312 | 250.3867 | 981.841 | 1232.2277 | 1312 | 250.3867 | 981.841 | 1232.2277
1313 | 1000 | -863.2199 | 136.7801 | 1313 | 1000 | -863.2199 | 136.7801 | 1313 | 1000 | -863.2199 | 136.7801 | 1313 | 1153.0349 | -542.3761 | 610.6587 | 1313 | 1294.9736 | -1716 | -421.0264 | 1313 | 1441.0923 | -830.4335 | 610.6587 | 1313 | -198.8311 | 1428.3175 | 1229.4864 | 1313 | -198.8311 | 1428.3175 | 1229.4864 | 1313 | -198.8311 | 1428.3175 | 1229.4864
1314 | 1000 | -767.0241 | 232.9759 | 1314 | 1000 | -767.0241 | 232.9759 | 1314 | 1000 | -256.4571 | 743.5429 | 1314 | 952.7652 | -261.5328 | 691.2324 | 1314 | 1365.7993 | -560.765 | 805.0343 | 1314 | 1365.7993 | -674.5669 | 691.2324 | 1314 | -281.2408 | 1595.5806 | 1314.3397 | 1314 | -281.2408 | 1595.5806 | 1314.3397 | 1314 | -281.2408 | 1595.5806 | 1314.3397
1315 | 770.3376 | -407.7673 | 362.5703 | 1315 | 770.3376 | 92.2327 | 862.5703 | 1315 | 770.3376 | -407.7673 | 362.5703 | 1315 | 410.8114 | 417.0798 | 827.8912 | 1315 | 410.8114 | 417.0798 | 827.8912 | 1315 | 410.8114 | 417.0798 | 827.8912 | 1315 | -646.2015 | 1717 | 1070.7985 | 1315 | -762.9207 | 1717 | 954.0793 | 1315 | -866.2015 | 1717 | 850.7985
1316 | -598.8566 | 921.7803 | 322.9237 | 1316 | -598.8566 | 921.7803 | 322.9237 | 1316 | -598.8566 | 921.7803 | 322.9237 | 1316 | -30.1542 | 811.7661 | 781.6118 | 1316 | -30.1542 | 811.7661 | 781.6118 | 1316 | -30.1542 | 811.7661 | 781.6118 | 1316 | -1122.155 | 1717 | 594.845 | 1316 | -682.155 | 1717 | 1034.845 | 1316 | -1342.155 | 1717 | 374.845
1317 | -774.882 | 820.7898 | 45.9077 | 1317 | -774.882 | 963.3811 | 188.4991 | 1317 | -774.882 | 820.7898 | 45.9077 | 1317 | -191.7846 | 655.7963 | 464.0117 | 1317 | -191.7846 | 655.7963 | 464.0117 | 1317 | -191.7846 | 655.7963 | 464.0117 | 1317 | -1485.423 | 1717 | 231.577 | 1317 | -1080.645 | 1717 | 636.355 | 1317 | -1520.645 | 1717 | 196.355
1318 | -876.5751 | 998.5168 | 121.9416 | 1318 | -876.5751 | 1017 | 140.4249 | 1318 | -876.5751 | 998.5168 | 121.9416 | 1318 | -668.4613 | 1186.2249 | 517.7637 | 1318 | -668.4613 | 1186.2249 | 517.7637 | 1318 | -668.4613 | 1186.2249 | 517.7637 | 1318 | -1709.0104 | 1717 | 7.9896 | 1318 | -1366.4973 | 1717 | 350.5027 | 1318 | -1709.0104 | 1717 | 7.9896
1319 | -770.9503 | 1017 | 246.0497 | 1319 | -925.9547 | 1017 | 91.0453 | 1319 | -925.9547 | 1017 | 91.0453 | 1319 | -955.0661 | 1583.1188 | 628.0526 | 1319 | -955.0661 | 1583.1188 | 628.0526 | 1319 | -955.0661 | 1583.1188 | 628.0526 | 1319 | -1744.2657 | 1717 | -27.2657 | 1319 | -1744.2657 | 1717 | -27.2657 | 1319 | -1744.2657 | 1717 | -27.2657
1320 | -835.5493 | 1017 | 181.4507 | 1320 | -949.5719 | 1017 | 67.4281 | 1320 | -949.5719 | 1017 | 67.4281 | 1320 | -995.0773 | 1540.6396 | 545.5624 | 1320 | -995.0773 | 1540.6396 | 545.5624 | 1320 | -995.0773 | 1540.6396 | 545.5624 | 1320 | -1760.9238 | 1717 | -43.9238 | 1320 | -1760.9238 | 1717 | -43.9238 | 1320 | -1760.9238 | 1717 | -43.9238
1321 | -596.8924 | 610.2127 | 13.3202 | 1321 | -970.0643 | 610.2127 | -359.8516 | 1321 | -970.0643 | 610.2127 | -359.8516 | 1321 | -814.0289 | 1247.5824 | 433.5535 | 1321 | -814.0289 | 1247.5824 | 433.5535 | 1321 | -814.0289 | 1247.5824 | 433.5535 | 1321 | -1745.6699 | 1717 | -28.6699 | 1321 | -1185.6366 | 1717 | 531.3634 | 1321 | -1375.261 | 1717 | 341.739
1322 | -616.0071 | 681.9094 | 65.9023 | 1322 | -968.0785 | 681.9094 | -286.1691 | 1322 | -968.0785 | 681.9094 | -286.1691 | 1322 | -340.6546 | 847.3808 | 506.7262 | 1322 | -340.6546 | 847.3808 | 506.7262 | 1322 | -340.6546 | 847.3808 | 506.7262 | 1322 | -968.778 | 1717 | 748.222 | 1322 | -809.5313 | 1717 | 907.4687 | 1322 | -593.6303 | 1717 | 1123.3697
1323 | -416.5248 | 479.6179 | 63.0931 | 1323 | -916.5248 | 479.6179 | -436.9069 | 1323 | -916.5248 | 479.6179 | -436.9069 | 1323 | -41.0234 | 547.3576 | 506.3342 | 1323 | -41.0234 | 547.3576 | 506.3342 | 1323 | -41.0234 | 547.3576 | 506.3342 | 1323 | -591.7002 | 1717 | 1125.2998 | 1323 | -591.7002 | 1717 | 1125.2998 | 1323 | -591.7002 | 1717 | 1125.2998
1324 | 852.1559 | -1016 | -163.8441 | 1324 | 179.3187 | -1016 | -836.6813 | 1324 | 596.6624 | -1016 | -419.3376 | 1324 | 802.6683 | -409.5153 | 393.153 | 1324 | 752.7393 | -409.5153 | 343.224 | 1324 | 931.9674 | -679.0173 | 252.9501 | 1324 | -560.677 | 1717 | 1156.323 | 1324 | -1060.677 | 1717 | 656.323 | 1324 | -1060.677 | 1717 | 656.323
1325 | 876.532 | -1016 | -139.468 | 1325 | 868.5311 | -1016 | -147.4689 | 1325 | 868.5311 | -1016 | -147.4689 | 1325 | 1125.7795 | -824.4029 | 301.3766 | 1325 | 1196.6893 | -1544.4029 | -347.7136 | 1325 | 1085.7795 | -1284.4029 | -198.6234 | 1325 | -794.7115 | 1717 | 922.2885 | 1325 | -854.4587 | 1717 | 862.5413 | 1325 | -794.7115 | 1717 | 922.2885
1326 | 967.5078 | -1016 | -48.4922 | 1326 | 967.5078 | -1016 | -48.4922 | 1326 | 967.5078 | -1016 | -48.4922 | 1326 | 1539.7666 | -1243.9504 | 295.8162 | 1326 | 1302.7134 | -1412.9841 | -110.2708 | 1326 | 1598.7065 | -1716 | -117.2935 | 1326 | -135.0364 | 1125.038 | 990.0016 | 1326 | -135.0364 | 1125.038 | 990.0016 | 1326 | -135.0364 | 1125.038 | 990.0016
1327 | 714.9614 | -1016 | -301.0386 | 1327 | 714.9614 | -1016 | -301.0386 | 1327 | 714.9614 | -1016 | -301.0386 | 1327 | 1798.2024 | -1716 | 82.2024 | 1327 | 1798.2024 | -1716 | 82.2024 | 1327 | 1506.9161 | -1716 | -209.0839 | 1327 | 144.9378 | 505.6669 | 650.6047 | 1327 | 144.9378 | 505.6669 | 650.6047 | 1327 | 144.9378 | 505.6669 | 650.6047
1328 | 612.6628 | -1016 | -403.3372 | 1328 | 612.6628 | -1016 | -403.3372 | 1328 | 612.6628 | -1016 | -403.3372 | 1328 | 1650.2187 | -1716 | -65.7813 | 1328 | 1650.2187 | -1716 | -65.7813 | 1328 | 1650.2187 | -1716 | -65.7813 | 1328 | 660.6618 | -192.0855 | 468.5764 | 1328 | 400.6618 | 67.9145 | 468.5764 | 1328 | 291.4526 | -322.8762 | -31.4236
1329 | 799.4032 | -1016 | -216.5968 | 1329 | 196.4762 | -1016 | -819.5238 | 1329 | 299.4032 | -1016 | -716.5968 | 1329 | 1828.2376 | -1716 | 112.2376 | 1329 | 1578.6724 | -1716 | -137.3276 | 1329 | 1328.2376 | -1716 | -387.7624 | 1329 | -1007.5891 | 1647.9653 | 640.3762 | 1329 | -1007.5891 | 1647.9653 | 640.3762 | 1329 | -1007.5891 | 1647.9653 | 640.3762
1330 | 530.6016 | -674.4954 | -143.8939 | 1330 | 30.6016 | -674.4954 | -643.8939 | 1330 | 30.6016 | -674.4954 | -643.8939 | 1330 | 1024.2117 | -829.3255 | 194.8861 | 1330 | 1024.2117 | -829.3255 | 194.8861 | 1330 | 1024.2117 | -829.3255 | 194.8861 | 1330 | -978.4551 | 1717 | 738.5449 | 1330 | -1168.8276 | 1717 | 548.1724 | 1330 | -978.4551 | 1717 | 738.5449
1331 | -821.9743 | 615.3926 | -206.5817 | 1331 | -1000 | 615.3926 | -384.6074 | 1331 | -1000 | 615.3926 | -384.6074 | 1331 | 828.3694 | -693.1094 | 135.26 | 1331 | 828.3694 | -693.1094 | 135.26 | 1331 | 828.3694 | -693.1094 | 135.26 | 1331 | -1250.7895 | 1717 | 466.2105 | 1331 | -1034.89 | 1717 | 682.11 | 1331 | -1250.7895 | 1717 | 466.2105
1332 | -608.107 | 453.9855 | -154.1215 | 1332 | -1000 | 453.9855 | -546.0145 | 1332 | -1000 | 453.9855 | -546.0145 | 1332 | -466.1843 | 658.6728 | 192.4885 | 1332 | -466.1843 | 658.6728 | 192.4885 | 1332 | -466.1843 | 658.6728 | 192.4885 | 1332 | -990.3769 | 1717 | 726.6231 | 1332 | -990.3769 | 1717 | 726.6231 | 1332 | -975.857 | 1717 | 741.143
1333 | -449.5011 | 126.3725 | -323.1286 | 1333 | -1000 | 126.3725 | -873.6275 | 1333 | -908.7293 | 126.3725 | -782.3567 | 1333 | 12.2835 | 270.1811 | 282.4646 | 1333 | 12.2835 | 270.1811 | 282.4646 | 1333 | 12.2835 | 270.1811 | 282.4646 | 1333 | -790.398 | 1641.3704 | 850.9724 | 1333 | -790.398 | 1641.3704 | 850.9724 | 1333 | -790.398 | 1641.3704 | 850.9724
1334 | -947.4162 | 223.9863 | -723.4299 | 1334 | -1000 | 223.9863 | -776.0137 | 1334 | -1000 | 223.9863 | -776.0137 | 1334 | 465.1939 | -407.0587 | 58.1352 | 1334 | 465.1939 | -407.0587 | 58.1352 | 1334 | 465.1939 | -407.0587 | 58.1352 | 1334 | -750.2676 | 1416.8769 | 666.6093 | 1334 | -750.2676 | 1717 | 966.7324 | 1334 | -750.2676 | 1717 | 966.7324
1335 | 128.06 | -292.7299 | -164.6699 | 1335 | 128.06 | -292.7299 | -164.6699 | 1335 | 128.06 | 130.6249 | 258.685 | 1335 | 1222.2844 | -948.2238 | 274.0606 | 1335 | 1222.2844 | -948.2238 | 274.0606 | 1335 | 1222.2844 | -948.2238 | 274.0606 | 1335 | -42.9778 | 938.6379 | 895.6601 | 1335 | -42.9778 | 1438.6379 | 1395.6601 | 1335 | -42.9778 | 1438.6379 | 1395.6601
1336 | 239.5076 | 161.0347 | 400.5422 | 1336 | 239.5076 | 265.2965 | 504.804 | 1336 | 239.5076 | 265.2965 | 504.804 | 1336 | 1336.1176 | -868.7776 | 467.3401 | 1336 | 1336.1176 | -868.7776 | 467.3401 | 1336 | 1336.1176 | -868.7776 | 467.3401 | 1336 | 73.241 | 1029.1711 | 1102.4121 | 1336 | 73.241 | 1529.1711 | 1602.4121 | 1336 | 73.241 | 1529.1711 | 1602.4121
1337 | 748.0309 | -721.8597 | 26.1712 | 1337 | 748.0309 | -221.8597 | 526.1712 | 1337 | 748.0309 | -221.8597 | 526.1712 | 1337 | 399.4069 | 79.6053 | 479.0123 | 1337 | 399.4069 | 79.6053 | 479.0123 | 1337 | 399.4069 | 79.6053 | 479.0123 | 1337 | -686.7037 | 1717 | 1030.2963 | 1337 | -839.5874 | 1717 | 877.4126 | 1337 | -646.7037 | 1717 | 1070.2963
1338 | 400.3084 | -243.9546 | 156.3538 | 1338 | 400.3084 | -243.9546 | 156.3538 | 1338 | 400.3084 | -58.8699 | 341.4385 | 1338 | 28.4276 | 575.9483 | 604.3759 | 1338 | 181.3921 | 575.9483 | 757.3404 | 1338 | 181.3921 | 422.9838 | 604.3759 | 1338 | -1040.9398 | 1717 | 676.0602 | 1338 | -1260.9398 | 1717 | 456.0602 | 1338 | -1040.9398 | 1717 | 676.0602
1339 | 353.2066 | -84.8939 | 268.3127 | 1339 | 127.441 | -84.8939 | 42.5471 | 1339 | 127.441 | -84.8939 | 42.5471 | 1339 | -262.7979 | 979.6039 | 716.806 | 1339 | 177.2021 | 392.4017 | 569.6038 | 1339 | -15.6816 | 732.4876 | 716.806 | 1339 | -1570.5234 | 1717 | 146.4766 | 1339 | -1375.5543 | 1717 | 341.4457 | 1339 | -1350.5234 | 1717 | 366.4766
1340 | -113.0231 | 347.7639 | 234.7407 | 1340 | -113.0231 | 461.04 | 348.0169 | 1340 | -113.0231 | 461.04 | 348.0169 | 1340 | -560.4049 | 1246.0064 | 685.6014 | 1340 | -560.4049 | 1246.0064 | 685.6014 | 1340 | -560.4049 | 1246.0064 | 685.6014 | 1340 | -1925.2734 | 1717 | -208.2734 | 1340 | -1705.2734 | 1717 | 11.7266 | 1340 | -1485.2734 | 1717 | 231.7266
1341 | -149.0152 | 736.5822 | 587.567 | 1341 | -149.0152 | 840.844 | 691.8288 | 1341 | -149.0152 | 840.844 | 691.8288 | 1341 | -648.0547 | 1312.0482 | 663.9935 | 1341 | -648.0547 | 1312.0482 | 663.9935 | 1341 | -648.0547 | 1312.0482 | 663.9935 | 1341 | -1718.3338 | 1717 | -1.3338 | 1341 | -1718.3338 | 1717 | -1.3338 | 1341 | -1718.3338 | 1717 | -1.3338
1342 | -395.2322 | 774.9878 | 379.7556 | 1342 | -395.2322 | 908.7447 | 513.5125 | 1342 | -395.2322 | 1017 | 621.7678 | 1342 | -823.5774 | 1717 | 893.4226 | 1342 | -823.9527 | 1717 | 893.0473 | 1342 | -932.8672 | 1717 | 784.1328 | 1342 | -1793.3327 | 1717 | -76.3327 | 1342 | -1793.3327 | 1717 | -76.3327 | 1342 | -1793.3327 | 1717 | -76.3327
1343 | -293.7129 | 1017 | 723.2871 | 1343 | -513.7129 | 1017 | 503.2871 | 1343 | -513.7129 | 1017 | 503.2871 | 1343 | -367.3748 | 1717 | 1349.6252 | 1343 | -418.6599 | 1717 | 1298.3401 | 1343 | -367.3748 | 1717 | 1349.6252 | 1343 | -1868.8508 | 1717 | -151.8508 | 1343 | -1868.8508 | 1717 | -151.8508 | 1343 | -1868.8508 | 1717 | -151.8508
1344 | -174.8465 | 1017 | 842.1535 | 1344 | -687.1699 | 1017 | 329.8301 | 1344 | -674.8465 | 1017 | 342.1535 | 1344 | -566.9173 | 1717 | 1150.0827 | 1344 | -743.3491 | 1717 | 973.6509 | 1344 | -743.3491 | 1717 | 973.6509 | 1344 | -1748.3229 | 1717 | -31.3229 | 1344 | -1926.1126 | 1717 | -209.1126 | 1344 | -1926.1126 | 1717 | -209.1126
1345 | -279.207 | 1017 | 737.793 | 1345 | -543.6195 | 1017 | 473.3805 | 1345 | -279.207 | 1017 | 737.793 | 1345 | -884.2165 | 1717 | 832.7835 | 1345 | -1324.2165 | 1717 | 392.7835 | 1345 | -924.2165 | 1717 | 792.7835 | 1345 | -1675.1584 | 1717 | 41.8416 | 1345 | -1675.1584 | 1717 | 41.8416 | 1345 | -1675.1584 | 1717 | 41.8416
1346 | -104.0189 | 1017 | 912.9811 | 1346 | -324.0189 | 1017 | 692.9811 | 1346 | -104.0189 | 1017 | 912.9811 | 1346 | -1303.2327 | 1717 | 413.7673 | 1346 | -1369.5735 | 1717 | 347.4265 | 1346 | -1369.5735 | 1717 | 347.4265 | 1346 | -1117.1457 | 1717 | 599.8543 | 1346 | -1117.1457 | 1717 | 599.8543 | 1346 | -1642.2599 | 1717 | 74.7401
1347 | -13.1808 | 1017 | 1003.8192 | 1347 | -313.7082 | 1017 | 703.2918 | 1347 | -357.2859 | 1017 | 659.7141 | 1347 | -574.6157 | 1717 | 1142.3843 | 1347 | -794.6157 | 1717 | 922.3843 | 1347 | -794.6157 | 1717 | 922.3843 | 1347 | 968.5786 | 1717 | 2685.5786 | 1347 | 1058.7318 | 1717 | 2775.7318 | 1347 | -1666.1569 | 1717 | 50.8431
1348 | -168.2954 | 1017 | 848.7046 | 1348 | -283.7426 | 1017 | 733.2574 | 1348 | -29.9038 | 1017 | 987.0962 | 1348 | -783.5549 | 1717 | 933.4451 | 1348 | -603.5549 | 1717 | 1113.4451 | 1348 | -1003.5549 | 1717 | 713.4451 | 1348 | -1741.5633 | 1717 | -24.5633 | 1348 | -1741.5633 | 1717 | -24.5633 | 1348 | -1741.5633 | 1717 | -24.5633
1349 | -215.1535 | 1017 | 801.8465 | 1349 | 153.5072 | 1017 | 1170.5072 | 1349 | -125.1782 | 1017 | 891.8218 | 1349 | -846.6518 | 1717 | 870.3482 | 1349 | -305.9977 | 1717 | 1411.0023 | 1349 | -846.6518 | 1717 | 870.3482 | 1349 | -1733.2146 | 1717 | -16.2146 | 1349 | -1733.2146 | 1717 | -16.2146 | 1349 | -1409.5753 | 1717 | 307.4247
1350 | -236.4608 | 1017 | 780.5392 | 1350 | -236.4608 | 1017 | 780.5392 | 1350 | -340.7226 | 1017 | 676.2774 | 1350 | -604.4752 | 1717 | 1112.5248 | 1350 | -1071.5916 | 1717 | 645.4084 | 1350 | -891.5916 | 1717 | 825.4084 | 1350 | -1841.7461 | 1717 | -124.7461 | 1350 | -1596.4706 | 1717 | 120.5294 | 1350 | -1596.4706 | 1717 | 120.5294
1351 | -450.007 | 1017 | 566.993 | 1351 | -82.4531 | 1017 | 934.5469 | 1351 | -230.007 | 1017 | 786.993 | 1351 | -664.1763 | 1717 | 1052.8237 | 1351 | -574.0191 | 1717 | 1142.9809 | 1351 | -664.1763 | 1717 | 1052.8237 | 1351 | -1800.4005 | 1717 | -83.4005 | 1351 | -1876.5677 | 1717 | -159.5677 | 1351 | -1800.4005 | 1717 | -83.4005
1352 | -196.6571 | 963.9514 | 767.2943 | 1352 | -196.6571 | 963.9514 | 767.2943 | 1352 | -196.6571 | 963.9514 | 767.2943 | 1352 | -749.5813 | 1717 | 967.4187 | 1352 | -749.5813 | 1717 | 967.4187 | 1352 | -749.5813 | 1717 | 967.4187 | 1352 | -1913.4597 | 1717 | -196.4597 | 1352 | -1913.4597 | 1717 | -196.4597 | 1352 | -1909.697 | 1717 | -192.697
1353 | -587.2922 | 1017 | 429.7078 | 1353 | -587.2922 | 1017 | 429.7078 | 1353 | -587.2922 | 1017 | 429.7078 | 1353 | -1090.8458 | 1717 | 626.1542 | 1353 | -1154.8807 | 1717 | 562.1193 | 1353 | -1181.997 | 1717 | 535.003 | 1353 | -1920.9861 | 1717 | -203.9861 | 1353 | -1920.9861 | 1717 | -203.9861 | 1353 | -1920.9861 | 1717 | -203.9861
1354 | -900.9947 | 1017 | 116.0053 | 1354 | -647.5422 | 1017 | 369.4578 | 1354 | -900.9947 | 1017 | 116.0053 | 1354 | -1339.496 | 1717 | 377.504 | 1354 | -1680.5153 | 1717 | 36.4847 | 1354 | -1437.9692 | 1717 | 279.0308 | 1354 | -347.5055 | 1717 | 1369.4945 | 1354 | -1954.5872 | 1717 | -237.5872 | 1354 | -1954.5872 | 1717 | -237.5872
1355 | -1000 | 1017 | 17 | 1355 | -1000 | 1017 | 17 | 1355 | -1000 | 1017 | 17 | 1355 | -1733.6025 | 1717 | -16.6025 | 1355 | -1733.6025 | 1717 | -16.6025 | 1355 | -1733.6025 | 1717 | -16.6025 | 1355 | -2000 | 1717 | -283 | 1355 | -2000 | 1717 | -283 | 1355 | -2000 | 1717 | -283
1356 | -1000 | 1017 | 17 | 1356 | -1000 | 1017 | 17 | 1356 | -1000 | 1017 | 17 | 1356 | -1680.7694 | 1717 | 36.2306 | 1356 | -1680.7694 | 1717 | 36.2306 | 1356 | -1670.7952 | 1717 | 46.2048 | 1356 | -1949.1808 | 1717 | -232.1808 | 1356 | -1234.2716 | 1717 | 482.7284 | 1356 | -1949.1808 | 1717 | -232.1808
1357 | -1000 | 1017 | 17 | 1357 | -1000 | 1017 | 17 | 1357 | -1000 | 1017 | 17 | 1357 | -1610.7023 | 1717 | 106.2977 | 1357 | -1610.7023 | 1717 | 106.2977 | 1357 | -1610.7023 | 1717 | 106.2977 | 1357 | -1877.7989 | 1717 | -160.7989 | 1357 | -1877.7989 | 1717 | -160.7989 | 1357 | -1877.7989 | 1717 | -160.7989
1358 | -219.0526 | 90.5792 | -128.4733 | 1358 | -219.0526 | 90.5792 | -128.4733 | 1358 | -219.0526 | 90.5792 | -128.4733 | 1358 | -1113.7669 | 1229.5158 | 115.749 | 1358 | -1049.0509 | 1664.7998 | 615.749 | 1358 | -1049.0509 | 1664.7998 | 615.749 | 1358 | -1813.0299 | 1717 | -96.0299 | 1358 | -1813.0299 | 1717 | -96.0299 | 1358 | -1590.0966 | 1717 | 126.9034
1359 | 89.0415 | -315.5919 | -226.5504 | 1359 | 89.0415 | -315.5919 | -226.5504 | 1359 | 89.0415 | -315.5919 | -226.5504 | 1359 | -346.9141 | 367.6282 | 20.7141 | 1359 | -346.9141 | 367.6282 | 20.7141 | 1359 | -346.9141 | 367.6282 | 20.7141 | 1359 | -1700.3564 | 1717 | 16.6436 | 1359 | -1700.3564 | 1717 | 16.6436 | 1359 | -1506.7564 | 1717 | 210.2436
1360 | 257.0286 | -478.6014 | -221.5728 | 1360 | 257.0286 | -478.6014 | -221.5728 | 1360 | 257.0286 | -478.6014 | -221.5728 | 1360 | -165.9475 | 219.1779 | 53.2304 | 1360 | -165.9475 | 219.1779 | 53.2304 | 1360 | -165.9475 | 219.1779 | 53.2304 | 1360 | -1066.4102 | 1584.0429 | 517.6327 | 1360 | -1199.3673 | 1717 | 517.6327 | 1360 | -1506.4102 | 1498.9287 | -7.4815
1361 | 525.058 | -834.0028 | -308.9448 | 1361 | 525.058 | -834.0028 | -308.9448 | 1361 | 525.058 | -834.0028 | -308.9448 | 1361 | 370.9272 | -380.1944 | -9.2673 | 1361 | 810.9272 | -1073.1356 | -262.2085 | 1361 | 370.9272 | -1073.1356 | -702.2085 | 1361 | -1157.574 | 549.2531 | -608.3209 | 1361 | -1184.6903 | 369.3393 | -815.351 | 1361 | -1184.6903 | 51.2553 | -1133.4351
1362 | 786.5652 | -1001.9068 | -215.3416 | 1362 | 786.5652 | -1001.9068 | -215.3416 | 1362 | 786.5652 | -1001.9068 | -215.3416 | 1362 | 405.0118 | -243.788 | 161.2238 | 1362 | 1065.0118 | -1716 | -650.9882 | 1362 | 625.0118 | -463.788 | 161.2238 | 1362 | -938.0283 | 486.5111 | -451.5171 | 1362 | -938.0283 | 503.7801 | -434.2482 | 1362 | -938.0283 | 503.7801 | -434.2482
1363 | 1000 | -1016 | -16 | 1363 | 1000 | -1016 | -16 | 1363 | 1000 | -1016 | -16 | 1363 | 931.3664 | -553.9439 | 377.4225 | 1363 | 1629.1911 | -1418.1753 | 211.0159 | 1363 | 711.3664 | -333.9439 | 377.4225 | 1363 | -648.5403 | -164.7167 | -813.257 | 1363 | -648.5403 | 360.3974 | -288.1428 | 1363 | -648.5403 | -164.7167 | -813.257
1364 | 1000 | -1016 | -16 | 1364 | 1000 | -1016 | -16 | 1364 | 1000 | -1016 | -16 | 1364 | 1404.4024 | -1238.4903 | 165.912 | 1364 | 1764.4024 | -1716 | 48.4024 | 1364 | 1624.4024 | -1579.6115 | 44.7909 | 1364 | -166.8056 | -0.63646 | -167.442 | 1364 | -166.8056 | -0.63646 | -167.442 | 1364 | -386.8056 | -305.7506 | -692.5562
1365 | 1000 | -1014.4476 | -14.4476 | 1365 | 1000 | -1014.4476 | -14.4476 | 1365 | 1000 | -618.7094 | 381.2906 | 1365 | 1686.4311 | -801.1251 | 885.306 | 1365 | 1506.4311 | -1305.3565 | 201.0746 | 1365 | 1726.4311 | -841.1251 | 885.306 | 1365 | 178.148 | -191.1591 | -13.0111 | 1365 | -41.852 | 28.8409 | -13.0111 | 1365 | -14.7357 | 1.7246 | -13.0111
1366 | 1000 | -1016 | -16 | 1366 | 1000 | -881.912 | 118.088 | 1366 | 1000 | -881.912 | 118.088 | 1366 | 1424.5727 | -381.3841 | 1043.1886 | 1366 | 1424.5727 | -1119.6786 | 304.894 | 1366 | 1644.5727 | -601.3841 | 1043.1886 | 1366 | -105.6754 | 1717 | 1611.3246 | 1366 | -105.6754 | 1717 | 1611.3246 | 1366 | -105.6754 | 1717 | 1611.3246
1367 | 1000 | -900.8804 | 99.1196 | 1367 | 1000 | -782.1681 | 217.8319 | 1367 | 1000 | -782.1681 | 217.8319 | 1367 | 1268.7323 | -576.5381 | 692.1942 | 1367 | 1193.4352 | -9.8933 | 1183.5419 | 1367 | 1386.3189 | -1716 | -329.6811 | 1367 | -165.8148 | 345.9299 | 180.1151 | 1367 | -165.8148 | -179.1842 | -344.9991 | 1367 | -165.8148 | 345.9299 | 180.1151
1368 | 1000 | -702.9349 | 297.0651 | 1368 | 1000 | -307.1967 | 692.8033 | 1368 | 1000 | -702.9349 | 297.0651 | 1368 | 992.8456 | 246.8258 | 1239.6714 | 1368 | 772.8456 | -732.7783 | 40.0673 | 1368 | 1212.8456 | -1716 | -503.1544 | 1368 | -586.3981 | 276.058 | -310.3401 | 1368 | -366.3981 | 1717 | 1350.6019 | 1368 | -365.8558 | 1717 | 1351.1442
1369 | 1000 | -587.1884 | 412.8116 | 1369 | 1000 | -587.1884 | 412.8116 | 1369 | 1000 | -570.6037 | 429.3963 | 1369 | 1066.2769 | 288.8871 | 1355.1641 | 1369 | 819.1606 | 71.7721 | 890.9327 | 1369 | 1219.1606 | -328.2279 | 890.9327 | 1369 | -736.7416 | 972.5921 | 235.8505 | 1369 | -763.8579 | 1717 | 953.1421 | 1369 | -763.8579 | 1717 | 953.1421
1370 | 1000 | -165.3872 | 834.6128 | 1370 | 1000 | -165.3872 | 834.6128 | 1370 | 1000 | -165.3872 | 834.6128 | 1370 | 419.7725 | 491.5194 | 911.2919 | 1370 | 600.8492 | 719.1185 | 1319.9677 | 1370 | 560.8492 | 350.4427 | 911.2919 | 1370 | 1185.3485 | -1470.6731 | -285.3246 | 1370 | -550.7965 | 265.4719 | -285.3246 | 1370 | -990.7965 | 705.4719 | -285.3246
1371 | 993.1307 | -239.84 | 753.2907 | 1371 | 993.1307 | -239.84 | 753.2907 | 1371 | 993.1307 | -239.84 | 753.2907 | 1371 | -103.3116 | 1391.6158 | 1288.3042 | 1371 | -103.3116 | 571.5408 | 468.2291 | 1371 | 336.6884 | 487.3845 | 824.0728 | 1371 | -1501.2406 | 1216.3002 | -284.9404 | 1371 | -1501.2406 | 1216.3002 | -284.9404 | 1371 | -1281.2406 | 996.3002 | -284.9404
1372 | 308.6733 | 478.3215 | 786.9948 | 1372 | 308.6733 | 478.3215 | 786.9948 | 1372 | 308.6733 | 478.3215 | 786.9948 | 1372 | -359.3027 | 1682.489 | 1323.1863 | 1372 | -359.3027 | 718.2576 | 358.9549 | 1372 | -358.7604 | 1681.9466 | 1323.1863 | 1372 | -1492.4901 | 1717 | 224.5099 | 1372 | -1768.7654 | 1717 | -51.7654 | 1372 | -1768.7654 | 1717 | -51.7654
1373 | 316.5471 | 408.3276 | 724.8747 | 1373 | 316.5471 | 408.3276 | 724.8747 | 1373 | 316.5471 | 408.3276 | 724.8747 | 1373 | -187.2589 | 1447.912 | 1260.6531 | 1373 | -187.2589 | 897.7531 | 710.4942 | 1373 | -187.2589 | 947.912 | 760.6531 | 1373 | -287.3084 | 1717 | 1429.6916 | 1373 | 237.8057 | 1717 | 1954.8057 | 1373 | -1533.8114 | 1717 | 183.1886
1374 | 779.547 | -84.0108 | 695.5362 | 1374 | 779.547 | -84.0108 | 695.5362 | 1374 | 779.547 | -84.0108 | 695.5362 | 1374 | 394.4905 | 838.3419 | 1232.8324 | 1374 | 394.4905 | 838.3419 | 1232.8324 | 1374 | 394.4905 | 838.3419 | 1232.8324 | 1374 | -908.0526 | 1717 | 808.9474 | 1374 | -908.0526 | 1717 | 808.9474 | 1374 | -908.0526 | 1717 | 808.9474
1375 | 1000 | -316.1457 | 683.8543 | 1375 | 1000 | -316.1457 | 683.8543 | 1375 | 1000 | -316.1457 | 683.8543 | 1375 | 832.9209 | 357.6779 | 1190.5988 | 1375 | 832.9209 | 357.6779 | 1190.5988 | 1375 | 832.9209 | 357.6779 | 1190.5988 | 1375 | -418.8729 | 1717 | 1298.1271 | 1375 | -391.7566 | 1717 | 1325.2434 | 1375 | -418.8729 | 1717 | 1298.1271
1376 | 997.7397 | -313.8985 | 683.8412 | 1376 | 997.7397 | -313.8985 | 683.8412 | 1376 | 997.7397 | -313.8985 | 683.8412 | 1376 | 629.7262 | 520.4425 | 1150.1687 | 1376 | 629.7262 | 1020.4425 | 1650.1687 | 1376 | 629.7262 | 1020.4425 | 1650.1687 | 1376 | -655.7738 | 1717 | 1061.2262 | 1376 | -655.7738 | 1717 | 1061.2262 | 1376 | -655.7738 | 1717 | 1061.2262
1377 | 796.5248 | -127.5996 | 668.9252 | 1377 | 796.5248 | -127.5996 | 668.9252 | 1377 | 796.5248 | -127.5996 | 668.9252 | 1377 | 353.9559 | 1251.8147 | 1605.7706 | 1377 | 353.9559 | 1717 | 2070.9559 | 1377 | 353.9559 | 1539.0366 | 1892.9926 | 1377 | -1006.0995 | 1717 | 710.9005 | 1377 | -1006.0995 | 1717 | 710.9005 | 1377 | -978.9832 | 1717 | 738.0168
1378 | 347.1609 | 390.9897 | 738.1506 | 1378 | 347.1609 | 390.9897 | 738.1506 | 1378 | 347.1609 | 390.9897 | 738.1506 | 1378 | -137.5325 | 1395.6114 | 1258.0789 | 1378 | -137.5325 | 1717 | 1579.4675 | 1378 | -137.5325 | 1717 | 1579.4675 | 1378 | -1539.7126 | 1717 | 177.2874 | 1378 | -229.9979 | 1717 | 1487.0021 | 1378 | -229.9979 | 1717 | 1487.0021
1379 | -338.6964 | 1017 | 678.3036 | 1379 | -338.6964 | 1017 | 678.3036 | 1379 | -338.6964 | 1017 | 678.3036 | 1379 | -396.0501 | 1580.3134 | 1184.2633 | 1379 | -216.6122 | 1717 | 1500.3878 | 1379 | -216.6122 | 1717 | 1500.3878 | 1379 | -1450.5937 | 1717 | 266.4063 | 1379 | -1450.5937 | 1717 | 266.4063 | 1379 | -1450.5937 | 1717 | 266.4063
1380 | -910.72 | 1017 | 106.28 | 1380 | -1000 | 1017 | 17 | 1380 | -910.72 | 1017 | 106.28 | 1380 | -619.2811 | 1717 | 1097.7189 | 1380 | -619.2811 | 1717 | 1097.7189 | 1380 | -619.2811 | 1717 | 1097.7189 | 1380 | -1815.3937 | 1717 | -98.3937 | 1380 | -1815.3937 | 1717 | -98.3937 | 1380 | -1815.3937 | 1717 | -98.3937
1381 | -748.7548 | 1017 | 268.2452 | 1381 | -748.7548 | 1017 | 268.2452 | 1381 | -748.7548 | 1017 | 268.2452 | 1381 | -432.9944 | 1429.6762 | 996.6817 | 1381 | -220.3183 | 1717 | 1496.6817 | 1381 | -220.3183 | 1717 | 1496.6817 | 1381 | -1841.4865 | 1717 | -124.4865 | 1381 | -1841.4865 | 1717 | -124.4865 | 1381 | -1841.4865 | 1717 | -124.4865
1382 | -455.2966 | 1017 | 561.7034 | 1382 | -455.2966 | 1017 | 561.7034 | 1382 | -455.2966 | 1017 | 561.7034 | 1382 | -83.6091 | 1032.6791 | 949.07 | 1382 | 5.6113 | 1717 | 1722.6113 | 1382 | -83.6091 | 1621.9405 | 1538.3314 | 1382 | -152.9473 | 1717 | 1564.0527 | 1382 | -1735.87 | 1717 | -18.87 | 1382 | -1735.4123 | 1717 | -18.4123
1383 | 1000 | -717.4711 | 282.5289 | 1383 | 1000 | -717.4711 | 282.5289 | 1383 | 1000 | -717.4711 | 282.5289 | 1383 | 747.7187 | -123.9579 | 623.7608 | 1383 | 747.7187 | 843.2708 | 1590.9895 | 1383 | 747.7187 | 376.0421 | 1123.7608 | 1383 | -429.947 | 1599.2725 | 1169.3255 | 1383 | -429.947 | 1599.2725 | 1169.3255 | 1383 | -429.947 | 1599.2725 | 1169.3255
1384 | 1000 | -1013.6576 | -13.6576 | 1384 | 1000 | -1013.6576 | -13.6576 | 1384 | 1000 | -1013.6576 | -13.6576 | 1384 | 1008.2054 | -707.1434 | 301.062 | 1384 | 1008.2054 | -207.1434 | 801.062 | 1384 | 1008.2054 | -207.1434 | 801.062 | 1384 | -73.6796 | 873.7195 | 800.0399 | 1384 | -73.6796 | 873.7195 | 800.0399 | 1384 | 146.3204 | 653.7195 | 800.0399
1385 | 1000 | -1016 | -16 | 1385 | 1000 | -1016 | -16 | 1385 | 1000 | -1016 | -16 | 1385 | 1382.8488 | -1242.9617 | 139.8871 | 1385 | 1382.8488 | -1109.3713 | 273.4775 | 1385 | 1382.8488 | -1108.9943 | 273.8546 | 1385 | 526.6613 | 64.8135 | 591.4748 | 1385 | 526.6613 | 64.8135 | 591.4748 | 1385 | 1013.0063 | -421.5314 | 591.4748
1386 | 1000 | -1016 | -16 | 1386 | 1000 | -1016 | -16 | 1386 | 1000 | -1016 | -16 | 1386 | 1535.1156 | -1490.1474 | 44.9681 | 1386 | 1535.1156 | -1490.1474 | 44.9681 | 1386 | 1535.1156 | -1490.1474 | 44.9681 | 1386 | 499.3156 | -39.7134 | 459.6022 | 1386 | 499.3156 | -39.7134 | 459.6022 | 1386 | 499.3156 | -564.8276 | -65.5119
1387 | 1000 | -1016 | -16 | 1387 | 1000 | -1016 | -16 | 1387 | 1000 | -1016 | -16 | 1387 | 1849.8654 | -1716 | 133.8654 | 1387 | 1849.8654 | -1716 | 133.8654 | 1387 | 1849.8654 | -1716 | 133.8654 | 1387 | 1281.2253 | -826.5094 | 454.7159 | 1387 | 881.2253 | -426.5094 | 454.7159 | 1387 | 1101.2253 | -646.5094 | 454.7159
1388 | 1000 | -1016 | -16 | 1388 | 1000 | -1016 | -16 | 1388 | 1000 | -1016 | -16 | 1388 | 2000 | -1716 | 284 | 1388 | 2000 | -1716 | 284 | 1388 | 2000 | -1716 | 284 | 1388 | 1534.3998 | -1363.3833 | 171.0164 | 1388 | 1714.3998 | -1716 | -1.6002 | 1388 | 1887.0164 | -1716 | 171.0164
1389 | 1000 | -1016 | -16 | 1389 | 1000 | -1016 | -16 | 1389 | 1000 | -1016 | -16 | 1389 | 2000 | -1716 | 284 | 1389 | 2000 | -1716 | 284 | 1389 | 2000 | -1716 | 284 | 1389 | 1962.2532 | -1716 | 246.2532 | 1389 | 1962.2532 | -1716 | 246.2532 | 1389 | 1962.2532 | -1716 | 246.2532
1390 | 1000 | -1016 | -16 | 1390 | 1000 | -1016 | -16 | 1390 | 1000 | -1016 | -16 | 1390 | 2000 | -1716 | 284 | 1390 | 2000 | -1716 | 284 | 1390 | 2000 | -1716 | 284 | 1390 | 2000 | -1716 | 284 | 1390 | 2000 | -1716 | 284 | 1390 | 2000 | -1716 | 284
1391 | 1000 | -1016 | -16 | 1391 | 1000 | -1016 | -16 | 1391 | 1000 | -1016 | -16 | 1391 | 2000 | -1716 | 284 | 1391 | 2000 | -1716 | 284 | 1391 | 2000 | -1716 | 284 | 1391 | 2000 | -1716 | 284 | 1391 | 2000 | -1716 | 284 | 1391 | 2000 | -1385.9124 | 614.0876
1392 | 1000 | -1016 | -16 | 1392 | 1000 | -1016 | -16 | 1392 | 1000 | -1016 | -16 | 1392 | 2000 | -1611.6024 | 388.3976 | 1392 | 2000 | -1611.6024 | 388.3976 | 1392 | 2000 | -1611.6024 | 388.3976 | 1392 | 2000 | -1005.1682 | 994.8318 | 1392 | 2000 | -1005.1682 | 994.8318 | 1392 | 2000 | -1005.1682 | 994.8318
1393 | 1000 | -665.6669 | 334.3331 | 1393 | 1000 | -665.6669 | 334.3331 | 1393 | 1000 | -665.6669 | 334.3331 | 1393 | 2000 | -1205.1522 | 794.8478 | 1393 | 2000 | -1205.1522 | 794.8478 | 1393 | 2000 | -1205.1522 | 794.8478 | 1393 | 2000 | -572.1903 | 1427.8097 | 1393 | 1660.4684 | -232.6587 | 1427.8097 | 1393 | 1671.8403 | -244.0306 | 1427.8097
1394 | 1000 | -616.9384 | 383.0616 | 1394 | 1000 | -616.9384 | 383.0616 | 1394 | 1000 | -616.9384 | 383.0616 | 1394 | 2000 | -1162.6124 | 837.3876 | 1394 | 2000 | -1162.6124 | 837.3876 | 1394 | 2000 | -1162.6124 | 837.3876 | 1394 | 1062.8374 | 399.7897 | 1462.6271 | 1394 | 1282.8374 | 179.7897 | 1462.6271 | 1394 | 1282.8374 | 179.7897 | 1462.6271
1395 | 1000 | -670.5649 | 329.4351 | 1395 | 1000 | -670.5649 | 329.4351 | 1395 | 1000 | -670.5649 | 329.4351 | 1395 | 1843.3841 | -1076.1104 | 767.2737 | 1395 | 1843.3841 | -1076.1104 | 767.2737 | 1395 | 1843.3841 | -1076.1104 | 767.2737 | 1395 | 906.4629 | 471.6383 | 1378.1012 | 1395 | 790.8584 | 587.2428 | 1378.1012 | 1395 | 790.8584 | 587.2428 | 1378.1012
1396 | 1000 | -588.7206 | 411.2794 | 1396 | 1000 | -588.7206 | 411.2794 | 1396 | 1000 | -588.7206 | 411.2794 | 1396 | 1523.2682 | -701.5863 | 821.6818 | 1396 | 1523.2682 | -701.5863 | 821.6818 | 1396 | 1523.2682 | -701.5863 | 821.6818 | 1396 | 843.5496 | 558.4582 | 1402.0078 | 1396 | 403.5496 | 998.4582 | 1402.0078 | 1396 | 623.6342 | 778.3735 | 1402.0078
1397 | 1000 | -406.7424 | 593.2576 | 1397 | 1000 | -406.7424 | 593.2576 | 1397 | 1000 | -406.7424 | 593.2576 | 1397 | 1334.1536 | -319.761 | 1014.3926 | 1397 | 1334.1536 | -319.761 | 1014.3926 | 1397 | 1334.1536 | -319.761 | 1014.3926 | 1397 | 170.5305 | 1428.2889 | 1598.8194 | 1397 | 170.5305 | 1428.2889 | 1598.8194 | 1397 | 170.5305 | 1428.2889 | 1598.8194
1398 | 1000 | -356.7919 | 643.2081 | 1398 | 1000 | -356.7919 | 643.2081 | 1398 | 1000 | -356.7919 | 643.2081 | 1398 | 1255.6041 | -120.7223 | 1134.8818 | 1398 | 1255.6041 | -120.7223 | 1134.8818 | 1398 | 1255.6041 | -120.7223 | 1134.8818 | 1398 | 324.1151 | 1465.9967 | 1790.1118 | 1398 | 104.1151 | 1685.9967 | 1790.1118 | 1398 | 324.1151 | 1465.9967 | 1790.1118
1399 | 1000 | -531.3965 | 468.6035 | 1399 | 1000 | -531.3965 | 468.6035 | 1399 | 1000 | -531.3965 | 468.6035 | 1399 | 1068.409 | -99.6268 | 968.7821 | 1399 | 1068.409 | -99.6268 | 968.7821 | 1399 | 1068.409 | -99.6268 | 968.7821 | 1399 | -314.0402 | 1717 | 1402.9598 | 1399 | -378.6582 | 1008.1527 | 629.4945 | 1399 | -158.6582 | 1717 | 1558.3418
1400 | 1000 | -519.5423 | 480.4577 | 1400 | 1000 | -519.5423 | 480.4577 | 1400 | 1000 | -519.5423 | 480.4577 | 1400 | 762.5217 | 136.8326 | 899.3543 | 1400 | 762.5217 | 136.8326 | 899.3543 | 1400 | 762.5217 | 136.8326 | 899.3543 | 1400 | -370.0887 | 1393.4322 | 1023.3435 | 1400 | -370.0887 | 1393.4322 | 1023.3435 | 1400 | -370.0887 | 1393.4322 | 1023.3435
1401 | 1000 | -155.5609 | 844.4391 | 1401 | 1000 | -155.5609 | 844.4391 | 1401 | 1000 | -155.5609 | 844.4391 | 1401 | 855.8831 | 432.0069 | 1287.8901 | 1401 | 855.8831 | 432.0069 | 1287.8901 | 1401 | 855.8831 | 432.0069 | 1287.8901 | 1401 | 278.4727 | 1717 | 1995.4727 | 1401 | 83.235 | 1717 | 1800.235 | 1401 | -242.365 | 1712.7235 | 1470.3585
1402 | -439.2165 | 1017 | 577.7835 | 1402 | -439.2165 | 1017 | 577.7835 | 1402 | -439.2165 | 1017 | 577.7835 | 1402 | -73.5312 | 1717 | 1643.4688 | 1402 | -73.5312 | 1717 | 1643.4688 | 1402 | -73.5312 | 1717 | 1643.4688 | 1402 | 672.7938 | 1717 | 2389.7938 | 1402 | 672.7938 | 1717 | 2389.7938 | 1402 | 672.7938 | 1717 | 2389.7938
1403 | -1000 | 1017 | 17 | 1403 | -1000 | 1017 | 17 | 1403 | -1000 | 1017 | 17 | 1403 | -1863.269 | 1717 | -146.269 | 1403 | -1863.269 | 1717 | -146.269 | 1403 | -1863.269 | 1717 | -146.269 | 1403 | 346.4978 | 1717 | 2063.4978 | 1403 | 346.4978 | 1717 | 2063.4978 | 1403 | 346.4978 | 1717 | 2063.4978
1404 | -1000 | 1017 | 17 | 1404 | -1000 | 1017 | 17 | 1404 | -1000 | 1017 | 17 | 1404 | -1813.638 | 1717 | -96.638 | 1404 | -1749.9194 | 1717 | -32.9194 | 1404 | -1688.7565 | 1717 | 28.2435 | 1404 | -484.3572 | 1717 | 1232.6428 | 1404 | -484.3572 | 1717 | 1232.6428 | 1404 | -484.3572 | 1717 | 1232.6428
1405 | -1000 | 1017 | 17 | 1405 | -1000 | 1017 | 17 | 1405 | -1000 | 1017 | 17 | 1405 | -1682.5769 | 1717 | 34.4231 | 1405 | -1682.5769 | 1717 | 34.4231 | 1405 | -1682.5769 | 1717 | 34.4231 | 1405 | -729.8894 | 1717 | 987.1106 | 1405 | -729.8894 | 1717 | 987.1106 | 1405 | -1560.3858 | 1717 | 156.6142
1406 | -1000 | 1017 | 17 | 1406 | -1000 | 1017 | 17 | 1406 | -1000 | 1017 | 17 | 1406 | -1531.2266 | 1509.6972 | -21.5293 | 1406 | -1751.2266 | 1717 | -34.2266 | 1406 | -1696.994 | 1675.4646 | -21.5293 | 1406 | -1174.8269 | 1717 | 542.1731 | 1406 | -1919.7114 | 1717 | -202.7114 | 1406 | -1919.7114 | 1717 | -202.7114
1407 | 657.7238 | -1016 | -358.2762 | 1407 | 657.7238 | -1016 | -358.2762 | 1407 | 657.7238 | -1016 | -358.2762 | 1407 | 1551.9283 | -1619.6499 | -67.7216 | 1407 | 1551.9283 | -1619.6499 | -67.7216 | 1407 | 1551.9283 | -1619.6499 | -67.7216 | 1407 | 453.4543 | 0.25172 | 453.7061 | 1407 | 453.4543 | 0.25172 | 453.7061 | 1407 | 454.4543 | -0.74828 | 453.7061
1408 | 863.4211 | -1016 | -152.5789 | 1408 | 1000 | -1016 | -16 | 1408 | 1000 | -1016 | -16 | 1408 | 1689.4827 | -1716 | -26.5173 | 1408 | 1689.4827 | -1716 | -26.5173 | 1408 | 1689.4827 | -1716 | -26.5173 | 1408 | 415.3161 | -1289.764 | -874.4479 | 1408 | 639.5487 | -1513.9967 | -874.4479 | 1408 | 595.3161 | -944.6499 | -349.3338
1409 | 1000 | -1016 | -16 | 1409 | 1000 | -1016 | -16 | 1409 | 1000 | -1016 | -16 | 1409 | 1557.7408 | -1716 | -158.2592 | 1409 | 1557.7408 | -1716 | -158.2592 | 1409 | 1557.7408 | -1716 | -158.2592 | 1409 | -21.0441 | -500.5686 | -521.6127 | 1409 | 468.9559 | -990.5686 | -521.6127 | 1409 | -21.0441 | -500.5686 | -521.6127
1410 | 1000 | -1016 | -16 | 1410 | 1000 | -1016 | -16 | 1410 | 1000 | -1016 | -16 | 1410 | 1439.7781 | -1716 | -276.2219 | 1410 | 1439.7781 | -1716 | -276.2219 | 1410 | 1439.7781 | -1716 | -276.2219 | 1410 | -104.8437 | -439.9609 | -544.8046 | 1410 | -104.8437 | -439.9609 | -544.8046 | 1410 | 115.1563 | -659.9609 | -544.8046
1411 | 1000 | -1016 | -16 | 1411 | 1000 | -1016 | -16 | 1411 | 1000 | -1016 | -16 | 1411 | 1427.7568 | -1716 | -288.2432 | 1411 | 1427.7568 | -1716 | -288.2432 | 1411 | 1427.7568 | -1716 | -288.2432 | 1411 | 321.425 | -822.9534 | -501.5283 | 1411 | 761.425 | -1716 | -954.575 | 1411 | 321.425 | -822.9534 | -501.5283
1412 | 1000 | -1016 | -16 | 1412 | 1000 | -1016 | -16 | 1412 | 1000 | -1016 | -16 | 1412 | 1653.0653 | -1716 | -62.9347 | 1412 | 1653.0653 | -1716 | -62.9347 | 1412 | 1653.0653 | -1716 | -62.9347 | 1412 | 926.1214 | -1366.4677 | -440.3463 | 1412 | 937.578 | -1377.9243 | -440.3463 | 1412 | 926.1214 | -1366.4677 | -440.3463
1413 | 1000 | -1016 | -16 | 1413 | 1000 | -1016 | -16 | 1413 | 1000 | -1016 | -16 | 1413 | 2000 | -1716 | 284 | 1413 | 2000 | -1716 | 284 | 1413 | 2000 | -1716 | 284 | 1413 | 1632.4573 | -1716 | -83.5427 | 1413 | 1813.4573 | -1716 | 97.4573 | 1413 | 1632.4573 | -1716 | -83.5427
1414 | 1000 | -1016 | -16 | 1414 | 1000 | -1016 | -16 | 1414 | 1000 | -1016 | -16 | 1414 | 2000 | -1502.9736 | 497.0264 | 1414 | 2000 | -1716 | 284 | 1414 | 2000 | -1716 | 284 | 1414 | 2000 | -1716 | 284 | 1414 | 2000 | -1086.7924 | 913.2076 | 1414 | 2000 | -1086.7924 | 913.2076
1415 | 1000 | -1016 | -16 | 1415 | 1000 | -1016 | -16 | 1415 | 1000 | -1016 | -16 | 1415 | 2000 | -1716 | 284 | 1415 | 2000 | -1716 | 284 | 1415 | 2000 | -1716 | 284 | 1415 | 2000 | -1716 | 284 | 1415 | 2000 | -1716 | 284 | 1415 | 2000 | -1716 | 284
1416 | 1000 | -1016 | -16 | 1416 | 1000 | -1016 | -16 | 1416 | 1000 | -1016 | -16 | 1416 | 2000 | -1716 | 284 | 1416 | 2000 | -1716 | 284 | 1416 | 2000 | -1716 | 284 | 1416 | 2000 | -1340.8997 | 659.1003 | 1416 | 2000 | -1340.8997 | 659.1003 | 1416 | 2000 | -1340.8997 | 659.1003
1417 | 1000 | -1016 | -16 | 1417 | 1000 | -1016 | -16 | 1417 | 1000 | -1016 | -16 | 1417 | 2000 | -1716 | 284 | 1417 | 2000 | -1716 | 284 | 1417 | 2000 | -1716 | 284 | 1417 | 2000 | -1388.9018 | 611.0982 | 1417 | 2000 | -1388.9018 | 611.0982 | 1417 | 2000 | -1716 | 284
1418 | 1000 | -1016 | -16 | 1418 | 1000 | -1016 | -16 | 1418 | 1000 | -1016 | -16 | 1418 | 2000 | -1716 | 284 | 1418 | 2000 | -1716 | 284 | 1418 | 2000 | -1716 | 284 | 1418 | 2000 | -1716 | 284 | 1418 | 2000 | -1590.5065 | 409.4935 | 1418 | 2000 | -1590.5065 | 409.4935
1419 | 1000 | -1016 | -16 | 1419 | 1000 | -1016 | -16 | 1419 | 1000 | -1016 | -16 | 1419 | 2000 | -1657.1916 | 342.8084 | 1419 | 2000 | -1716 | 284 | 1419 | 2000 | -1657.1916 | 342.8084 | 1419 | 2000 | -1296.9447 | 703.0553 | 1419 | 2000 | -1716 | 284 | 1419 | 2000 | -1716 | 284
1420 | 1000 | -1016 | -16 | 1420 | 1000 | -1016 | -16 | 1420 | 1000 | -1016 | -16 | 1420 | 2000 | -1396.844 | 603.156 | 1420 | 2000 | -1716 | 284 | 1420 | 2000 | -1396.844 | 603.156 | 1420 | 2000 | -1014.902 | 985.098 | 1420 | 2000 | -1716 | 284 | 1420 | 2000 | -1716 | 284
1421 | 1000 | -1016 | -16 | 1421 | 1000 | -1016 | -16 | 1421 | 1000 | -1016 | -16 | 1421 | 2000 | -1716 | 284 | 1421 | 2000 | -1716 | 284 | 1421 | 2000 | -1716 | 284 | 1421 | 2000 | -1716 | 284 | 1421 | 2000 | -1716 | 284 | 1421 | 2000 | -1716 | 284
1422 | 1000 | -1016 | -16 | 1422 | 1000 | -1016 | -16 | 1422 | 1000 | -913.6557 | 86.3443 | 1422 | 2000 | -1716 | 284 | 1422 | 2000 | -1716 | 284 | 1422 | 2000 | -1716 | 284 | 1422 | 2000 | -1716 | 284 | 1422 | 2000 | -1716 | 284 | 1422 | 2000 | -1716 | 284
1423 | 1000 | -1016 | -16 | 1423 | 1000 | -1016 | -16 | 1423 | 1000 | -1016 | -16 | 1423 | 2000 | -1716 | 284 | 1423 | 2000 | -1716 | 284 | 1423 | 2000 | -1716 | 284 | 1423 | 2000 | -1680.2222 | 319.7778 | 1423 | 2000 | -1716 | 284 | 1423 | 2000 | -1716 | 284
1424 | 1000 | -1016 | -16 | 1424 | 1000 | -1016 | -16 | 1424 | 1000 | -1016 | -16 | 1424 | 2000 | -1716 | 284 | 1424 | 2000 | -1716 | 284 | 1424 | 2000 | -1716 | 284 | 1424 | 2000 | -1716 | 284 | 1424 | 2000 | -1400.4008 | 599.5992 | 1424 | 2000 | -1400.4008 | 599.5992
1425 | 1000 | -1016 | -16 | 1425 | 1000 | -1016 | -16 | 1425 | 1000 | -1016 | -16 | 1425 | 2000 | -1716 | 284 | 1425 | 2000 | -1716 | 284 | 1425 | 2000 | -1716 | 284 | 1425 | 1707.3592 | -1351.9597 | 355.3995 | 1425 | 1706.3592 | -825.8455 | 880.5136 | 1425 | 1486.3592 | -1692.9743 | -206.6151
1426 | 1000 | -1016 | -16 | 1426 | 1000 | -1016 | -16 | 1426 | 1000 | -1016 | -16 | 1426 | 1866.8304 | -1716 | 150.8304 | 1426 | 2000 | -1716 | 284 | 1426 | 1866.8304 | -1716 | 150.8304 | 1426 | 1019.209 | -452.2937 | 566.9153 | 1426 | 1019.209 | -452.2937 | 566.9153 | 1426 | 799.209 | 292.8204 | 1092.0294
1427 | 1000 | -1016 | -16 | 1427 | 1000 | -1016 | -16 | 1427 | 1000 | -1016 | -16 | 1427 | 1363.9802 | -628.0143 | 735.9659 | 1427 | 1313.9802 | -1138.013 | 175.9672 | 1427 | 1529.7476 | -1258.013 | 271.7346 | 1427 | 153.8503 | 1113.1871 | 1267.0375 | 1427 | -61.917 | 803.8404 | 741.9233 | 1427 | 33.8503 | 1233.1871 | 1267.0375
1428 | 1000 | -1016 | -16 | 1428 | 1000 | -1016 | -16 | 1428 | 1000 | -1016 | -16 | 1428 | 496.3519 | 232.7094 | 729.0614 | 1428 | 986.3519 | -1407.1894 | -420.8375 | 1428 | 1156.3519 | -891.5219 | 264.83 | 1428 | -315.4288 | 143.8216 | -171.6071 | 1428 | -755.4288 | 58.7075 | -696.7213 | 1428 | -755.4288 | 58.7075 | -696.7213
1429 | 1000 | -1016 | -16 | 1429 | 1000 | -1016 | -16 | 1429 | 1000 | -1016 | -16 | 1429 | 585.7182 | -1168.6304 | -582.9123 | 1429 | 525.116 | 546.6651 | 1071.7812 | 1429 | 695.116 | -307.5662 | 387.5498 | 1429 | -652.4402 | -184.8933 | -837.3335 | 1429 | 938.6285 | -1716 | -777.3715 | 1429 | -991.2857 | 1717 | 725.7143
1430 | 1000 | -1016 | -16 | 1430 | 1000 | -1016 | -16 | 1430 | 1000 | -1016 | -16 | 1430 | 515.5007 | -465.1396 | 50.3611 | 1430 | 75.5007 | -60.9083 | 14.5924 | 1430 | 655.5007 | -1105.1396 | -449.6389 | 1430 | -1077.6237 | 1717 | 639.3763 | 1430 | -637.6237 | -348.6867 | -986.3104 | 1430 | -730.9571 | 1717 | 986.0429
1431 | 1000 | -1016 | -16 | 1431 | 1000 | -1016 | -16 | 1431 | 1000 | -1016 | -16 | 1431 | 177.1218 | -1588.4225 | -1411.3007 | 1431 | 396.1218 | -1716 | -1319.8782 | 1431 | 836.1218 | -1559.3037 | -723.1819 | 1431 | -729.474 | 256.2579 | -473.216 | 1431 | -949.474 | 476.2579 | -473.216 | 1431 | -949.474 | 476.2579 | -473.216
1432 | 1000 | -1016 | -16 | 1432 | 1000 | -1016 | -16 | 1432 | 1000 | -1016 | -16 | 1432 | 750.0467 | -1716 | -965.9533 | 1432 | 890.0467 | -709.8045 | 180.2422 | 1432 | 310.0467 | -1716 | -1405.9533 | 1432 | -1009.1251 | 455.503 | -553.6221 | 1432 | -793.3577 | 239.7356 | -553.6221 | 1432 | -573.3577 | 19.7356 | -553.6221
1433 | 1000 | -1016 | -16 | 1433 | 1000 | -1016 | -16 | 1433 | 1000 | -1016 | -16 | 1433 | 419.6457 | -1491.8349 | -1072.1892 | 1433 | 1079.6457 | -1497.3904 | -417.7448 | 1433 | 859.6457 | -1716 | -856.3543 | 1433 | -844.9493 | 240.3437 | -604.6055 | 1433 | -710.5048 | 105.8993 | -604.6055 | 1433 | 1610.4133 | -1351.0241 | 259.3892
1434 | 1000 | -1016 | -16 | 1434 | 1000 | -1016 | -16 | 1434 | 1000 | -1016 | -16 | 1434 | 793.682 | -1716 | -922.318 | 1434 | 1013.682 | -1716 | -702.318 | 1434 | 1013.682 | -911.7093 | 101.9727 | 1434 | -1131.4573 | 1717 | 585.5427 | 1434 | -1081.4573 | 1717 | 635.5427 | 1434 | -691.4573 | 1717 | 1025.5427
1435 | 1000 | -947.5017 | 52.4983 | 1435 | 1000 | -1016 | -16 | 1435 | 1000 | -1016 | -16 | 1435 | 980.5593 | -1716 | -735.4407 | 1435 | 1200.5593 | -1716 | -515.4407 | 1435 | 810.5593 | 29.2178 | 839.7771 | 1435 | -637.641 | -304.939 | -942.5799 | 1435 | -467.641 | 50.1752 | -417.4658 | 1435 | -467.641 | 50.1752 | -417.4658
1436 | 1000 | -843.8382 | 156.1618 | 1436 | 1000 | -1016 | -16 | 1436 | 1000 | -1016 | -16 | 1436 | 1240.1139 | -746.6092 | 493.5047 | 1436 | 575.8813 | -742.3766 | -166.4953 | 1436 | 795.8813 | -1716 | -920.1187 | 1436 | -629.8232 | -233.5718 | -863.3949 | 1436 | -629.8232 | 291.5424 | -338.2808 | 1436 | -579.8232 | 241.5424 | -338.2808
1437 | 1000 | -946.4511 | 53.5489 | 1437 | 1000 | -1016 | -16 | 1437 | 1000 | -1016 | -16 | 1437 | 986.4633 | -599.7551 | 386.7082 | 1437 | 1206.4633 | -1716 | -509.5367 | 1437 | 906.4633 | -555.5238 | 350.9395 | 1437 | -423.947 | -344.1517 | -768.0986 | 1437 | -423.947 | 180.9625 | -242.9845 | 1437 | -423.947 | 180.9625 | -242.9845
1438 | 1000 | -1016 | -16 | 1438 | 1000 | -1016 | -16 | 1438 | 1000 | -1016 | -16 | 1438 | 1208.7571 | -503.594 | 705.1631 | 1438 | 984.5245 | -999.3614 | -14.8369 | 1438 | 984.5245 | -743.5927 | 240.9317 | 1438 | -627.6825 | -54.0581 | -681.7406 | 1438 | -407.6825 | 251.056 | -156.6265 | 1438 | -187.6825 | 31.056 | -156.6265
1439 | 1000 | -1016 | -16 | 1439 | 1000 | -1016 | -16 | 1439 | 1000 | -666.3872 | 333.6128 | 1439 | 783.6979 | -552.4265 | 231.2714 | 1439 | 783.6979 | -88.3062 | 695.3916 | 1439 | 1151.445 | -920.1736 | 231.2714 | 1439 | -613.0258 | -62.0232 | -675.049 | 1439 | -393.0258 | -282.0232 | -675.049 | 1439 | -613.0258 | 463.091 | -149.9349
1440 | 1000 | -1016 | -16 | 1440 | 1000 | -1016 | -16 | 1440 | 1000 | -1016 | -16 | 1440 | 833.4324 | -222.5788 | 610.8537 | 1440 | 833.4324 | -606.8101 | 226.6223 | 1440 | 883.4324 | -736.8101 | 146.6223 | 1440 | -558.5427 | -78.7399 | -637.2826 | 1440 | -118.5427 | 6.3742 | -112.1684 | 1440 | -558.5427 | -78.7399 | -637.2826
1441 | 1000 | -1016 | -16 | 1441 | 1000 | -1016 | -16 | 1441 | 1000 | -1016 | -16 | 1441 | 520.158 | 258.6659 | 778.8239 | 1441 | 1181.158 | -1365.5654 | -184.4074 | 1441 | 740.2426 | -425.6501 | 314.5926 | 1441 | -224.2069 | -316.4616 | -540.6685 | 1441 | -228.4395 | 212.8852 | -15.5543 | 1441 | -448.4395 | -92.229 | -540.6685
1442 | 1000 | -858.8502 | 141.1498 | 1442 | 1000 | -1016 | -16 | 1442 | 1000 | -1016 | -16 | 1442 | 1017.4218 | -471.851 | 545.5708 | 1442 | 797.4218 | -234.1752 | 563.2466 | 1442 | 797.4218 | -251.851 | 545.5708 | 1442 | -871.2235 | 1717 | 845.7765 | 1442 | -550.0689 | 1717 | 1166.9311 | 1442 | -431.2235 | 1717 | 1285.7765
1443 | 1000 | -660.8032 | 339.1968 | 1443 | 1000 | -1016 | -16 | 1443 | 1000 | -861.1808 | 138.8192 | 1443 | 530.0854 | 295.5398 | 825.6252 | 1443 | 580.0008 | -424.3755 | 155.6252 | 1443 | 318.466 | 507.1592 | 825.6252 | 1443 | -1183.6171 | 1435.3892 | 251.7721 | 1443 | -743.6171 | 470.275 | -273.342 | 1443 | -963.6171 | 1215.3892 | 251.7721
1444 | 1000 | -307.1967 | 692.8033 | 1444 | 1000 | -702.9349 | 297.0651 | 1444 | 1000 | -702.9349 | 297.0651 | 1444 | 228.4574 | 545.9736 | 774.431 | 1444 | 278.4574 | -229.5819 | 48.8754 | 1444 | 108.4574 | 1130.205 | 1238.6623 | 1444 | -1015.6567 | 1228.4125 | 212.7559 | 1444 | -899.5235 | 587.1653 | -312.3583 | 1444 | -845.6567 | 533.2984 | -312.3583
1445 | 1000 | -606.9504 | 393.0496 | 1445 | 1000 | -606.9504 | 393.0496 | 1445 | 1000 | -606.9504 | 393.0496 | 1445 | 220.4076 | 210.7963 | 431.2039 | 1445 | 440.4076 | -229.2037 | 211.2039 | 1445 | 220.4076 | 675.0277 | 895.4353 | 1445 | -851.6033 | 1717 | 865.3967 | 1445 | -1071.6033 | 572.3971 | -499.2063 | 1445 | -1071.6033 | 572.3971 | -499.2063
1446 | 1000 | -708.1698 | 291.8302 | 1446 | 1000 | -708.1698 | 291.8302 | 1446 | 1000 | -708.1698 | 291.8302 | 1446 | 568.7473 | -245.9203 | 322.827 | 1446 | 572.98 | -685.9203 | -112.9403 | 1446 | 792.98 | -652.0702 | 140.9097 | 1446 | -904.8735 | 1717 | 812.1265 | 1446 | -900.5562 | 1717 | 816.4438 | 1446 | -684.8735 | 86.5346 | -598.3389
1447 | 1000 | -640.7432 | 359.2568 | 1447 | 1000 | -640.7432 | 359.2568 | 1447 | 1000 | -640.7432 | 359.2568 | 1447 | 831.0044 | -460.125 | 370.8795 | 1447 | 691.0044 | 216.3593 | 907.3637 | 1447 | 911.0044 | -540.125 | 370.8795 | 1447 | -749.8479 | 740.0449 | -9.8031 | 1447 | -704.0806 | 169.1633 | -534.9172 | 1447 | -974.0806 | 1717 | 742.9194
1448 | 1000 | -686.7165 | 313.2835 | 1448 | 1000 | -1016 | -16 | 1448 | 1000 | -1016 | -16 | 1448 | 535.1013 | 187.8765 | 722.9778 | 1448 | 890.8687 | 216.3404 | 1107.2091 | 1448 | 1190.8687 | -467.8909 | 722.9778 | 1448 | -615.0692 | 1717 | 1101.9308 | 1448 | -615.0692 | 1717 | 1101.9308 | 1448 | -615.0692 | 1717 | 1101.9308
1449 | 1000 | -336.3847 | 663.6153 | 1449 | 1000 | -836.3847 | 163.6153 | 1449 | 1000 | -836.3847 | 163.6153 | 1449 | 1328.0633 | 13.1903 | 1341.2536 | 1449 | 1628.0633 | -304.0733 | 1323.99 | 1449 | 1329.0633 | 274.9267 | 1603.99 | 1449 | 724.2349 | 1717 | 2441.2349 | 1449 | 212.5162 | 1717 | 1929.5162 | 1449 | 199.1208 | 1717 | 1916.1208
1450 | 1000 | -672.6904 | 327.3096 | 1450 | 1000 | -506.7378 | 493.2622 | 1450 | 1000 | -506.7378 | 493.2622 | 1450 | 1622.2506 | -87.1728 | 1535.0778 | 1450 | 1842.3352 | -7.1728 | 1835.1625 | 1450 | 1182.2506 | -147.1728 | 1035.0778 | 1450 | 1201.4933 | 1717 | 2918.4933 | 1450 | 457.0245 | 1717 | 2174.0245 | 1450 | 676.3792 | 1717 | 2393.3792
1451 | 1000 | -620.2631 | 379.7369 | 1451 | 1000 | -345.7829 | 654.2171 | 1451 | 1000 | -345.7829 | 654.2171 | 1451 | 1475.403 | 292.5029 | 1767.9059 | 1451 | 1039.6356 | 726.9474 | 1766.583 | 1451 | 815.403 | 1416.7343 | 2232.1373 | 1451 | -202.8482 | 1717 | 1514.1518 | 1451 | 12.9192 | 1717 | 1729.9192 | 1451 | 237.1518 | 1717 | 1954.1518
1452 | 1000 | -316.6093 | 683.3907 | 1452 | 1000 | -158.1856 | 841.8144 | 1452 | 1000 | -158.1856 | 841.8144 | 1452 | 1647.4085 | 248.2825 | 1895.691 | 1452 | 937.4085 | 982.5139 | 1919.9224 | 1452 | 1597.4085 | 298.2825 | 1895.691 | 1452 | -75.5437 | 1717 | 1641.4563 | 1452 | 148.6889 | 1717 | 1865.6889 | 1452 | 364.4563 | 1717 | 2081.4563
1453 | 1000 | 234.9123 | 1234.9123 | 1453 | 1000 | -215.9827 | 784.0173 | 1453 | 1000 | -215.9827 | 784.0173 | 1453 | 1308.1056 | 514.5432 | 1822.6488 | 1453 | 1098.1056 | 784.5432 | 1882.6488 | 1453 | 818.1056 | 968.7746 | 1786.8802 | 1453 | 185.9782 | 1717 | 1902.9782 | 1453 | 259.5423 | 1717 | 1976.5423 | 1453 | 39.5423 | 1717 | 1756.5423
1454 | 1000 | 8.9223 | 1008.9223 | 1454 | 1000 | -52.2677 | 947.7323 | 1454 | 1000 | -52.2677 | 947.7323 | 1454 | 1705.9678 | -192.9939 | 1512.9739 | 1454 | 1270.2004 | -32.9939 | 1237.2065 | 1454 | 1265.9678 | 247.0061 | 1512.9739 | 1454 | 1059.9486 | 1717 | 2776.9486 | 1454 | 1059.9486 | 1717 | 2776.9486 | 1454 | 553.9305 | 1697.904 | 2251.8345
1455 | 1000 | 130.9649 | 1130.9649 | 1455 | 1000 | -264.7733 | 735.2267 | 1455 | 1000 | 130.9649 | 1130.9649 | 1455 | 2000 | -782.5561 | 1217.4439 | 1455 | 2000 | -1149.3025 | 850.6975 | 1455 | 2000 | -782.5561 | 1217.4439 | 1455 | 1022.4794 | 864.4031 | 1886.8825 | 1455 | 582.4794 | 1717 | 2299.4794 | 1455 | 582.4794 | 1717 | 2299.4794
1456 | 1000 | -206.8663 | 793.1337 | 1456 | 1000 | -206.8663 | 793.1337 | 1456 | 1000 | -206.8663 | 793.1337 | 1456 | 2000 | -1716 | 284 | 1456 | 2000 | -689.4999 | 1310.5001 | 1456 | 2000 | -1716 | 284 | 1456 | 1570.1944 | -1716 | -145.8056 | 1456 | 1259.0398 | -1716 | -456.9602 | 1456 | 1209.0398 | -1716 | -506.9602
1457 | 1000 | -757.294 | 242.706 | 1457 | 1000 | -394.995 | 605.005 | 1457 | 1000 | -757.294 | 242.706 | 1457 | 2000 | -1716 | 284 | 1457 | 2000 | -1716 | 284 | 1457 | 2000 | -1716 | 284 | 1457 | 1414.9981 | -220.0842 | 1194.9139 | 1457 | 1584.9981 | 135.03 | 1720.0281 | 1457 | 1370.2307 | -175.3168 | 1194.9139
1458 | 1000 | -823.7239 | 176.2761 | 1458 | 1000 | -427.9857 | 572.0143 | 1458 | 1000 | -823.7239 | 176.2761 | 1458 | 2000 | -1716 | 284 | 1458 | 2000 | -1716 | 284 | 1458 | 2000 | -1716 | 284 | 1458 | 1659.7023 | -1716 | -56.2977 | 1458 | 1709.7023 | -150.1128 | 1559.5895 | 1458 | 1659.7023 | -625.227 | 1034.4753
1459 | 1000 | -799.2276 | 200.7724 | 1459 | 1000 | -799.2276 | 200.7724 | 1459 | 1000 | -1016 | -16 | 1459 | 2000 | -1716 | 284 | 1459 | 2000 | -1716 | 284 | 1459 | 2000 | -1716 | 284 | 1459 | 2000 | -1716 | 284 | 1459 | 2000 | -990.7531 | 1009.2469 | 1459 | 2000 | -990.7531 | 1009.2469
1460 | 1000 | -770.2234 | 229.7766 | 1460 | 1000 | -898.6847 | 101.3153 | 1460 | 1000 | -1016 | -16 | 1460 | 2000 | -1716 | 284 | 1460 | 2000 | -1716 | 284 | 1460 | 2000 | -1716 | 284 | 1460 | 2000 | -451.8016 | 1548.1984 | 1460 | 2000 | -1716 | 284 | 1460 | 2000 | -1716 | 284
1461 | 1000 | -760.5532 | 239.4468 | 1461 | 1000 | -482.0205 | 517.9795 | 1461 | 1000 | -1016 | -16 | 1461 | 2000 | -1716 | 284 | 1461 | 2000 | -1716 | 284 | 1461 | 2000 | -1453.1952 | 546.8048 | 1461 | 2000 | -979.4701 | 1020.5299 | 1461 | 2000 | -454.356 | 1545.644 | 1461 | 2000 | -454.356 | 1545.644
1462 | 1000 | -895.8258 | 104.1742 | 1462 | 1000 | -895.8258 | 104.1742 | 1462 | 1000 | -895.8258 | 104.1742 | 1462 | 2000 | -1716 | 284 | 1462 | 2000 | -1600.9599 | 399.0401 | 1462 | 2000 | -1399.6967 | 600.3033 | 1462 | 2000 | -1716 | 284 | 1462 | 2000 | -608.5808 | 1391.4192 | 1462 | 2000 | -608.5808 | 1391.4192
1463 | 1000 | -1016 | -16 | 1463 | 1000 | -1016 | -16 | 1463 | 1000 | -633.7936 | 366.2064 | 1463 | 2000 | -1716 | 284 | 1463 | 2000 | -1716 | 284 | 1463 | 2000 | -1716 | 284 | 1463 | 2000 | -1716 | 284 | 1463 | 2000 | -1716 | 284 | 1463 | 2000 | -1716 | 284
1464 | 1000 | -749.342 | 250.658 | 1464 | 1000 | -749.342 | 250.658 | 1464 | 1000 | -749.342 | 250.658 | 1464 | 2000 | -1716 | 284 | 1464 | 2000 | -1716 | 284 | 1464 | 2000 | -1716 | 284 | 1464 | 2000 | -887.0894 | 1112.9106 | 1464 | 2000 | -887.0894 | 1112.9106 | 1464 | 2000 | -1412.2036 | 587.7964
1465 | 1000 | -700.6135 | 299.3865 | 1465 | 1000 | -925.4124 | 74.5876 | 1465 | 1000 | -700.6135 | 299.3865 | 1465 | 2000 | -1716 | 284 | 1465 | 2000 | -1353.9953 | 646.0047 | 1465 | 2000 | -1716 | 284 | 1465 | 2000 | -1716 | 284 | 1465 | 2000 | -1359.2227 | 640.7773 | 1465 | 2000 | -834.1085 | 1165.8915
1466 | 1000 | -630.3301 | 369.6699 | 1466 | 1000 | -630.3301 | 369.6699 | 1466 | 1000 | -630.3301 | 369.6699 | 1466 | 2000 | -1716 | 284 | 1466 | 2000 | -1716 | 284 | 1466 | 2000 | -1716 | 284 | 1466 | 2000 | -755.7343 | 1244.2657 | 1466 | 2000 | -1716 | 284 | 1466 | 2000 | -1716 | 284
1467 | 1000 | -711.1299 | 288.8701 | 1467 | 1000 | -711.1299 | 288.8701 | 1467 | 1000 | -711.1299 | 288.8701 | 1467 | 2000 | -1716 | 284 | 1467 | 2000 | -1406.5713 | 593.4287 | 1467 | 2000 | -1716 | 284 | 1467 | 2000 | -1716 | 284 | 1467 | 2000 | -928.3928 | 1071.6072 | 1467 | 2000 | -1453.5069 | 546.4931
1468 | 1000 | -812.5064 | 187.4936 | 1468 | 1000 | -812.5064 | 187.4936 | 1468 | 1000 | -812.5064 | 187.4936 | 1468 | 2000 | -1716 | 284 | 1468 | 2000 | -1716 | 284 | 1468 | 2000 | -1716 | 284 | 1468 | 2000 | -1102.5155 | 897.4845 | 1468 | 2000 | -1716 | 284 | 1468 | 2000 | -1716 | 284
1469 | 1000 | -952.9474 | 47.0526 | 1469 | 1000 | -952.9474 | 47.0526 | 1469 | 1000 | -952.9474 | 47.0526 | 1469 | 2000 | -1716 | 284 | 1469 | 2000 | -1716 | 284 | 1469 | 2000 | -1716 | 284 | 1469 | 2000 | -1716 | 284 | 1469 | 2000 | -1282.4186 | 717.5814 | 1469 | 2000 | -1282.4186 | 717.5814
1470 | 1000 | -1016 | -16 | 1470 | 1000 | -1016 | -16 | 1470 | 1000 | -1016 | -16 | 1470 | 2000 | -1716 | 284 | 1470 | 2000 | -1716 | 284 | 1470 | 2000 | -1716 | 284 | 1470 | 2000 | -1400.3814 | 599.6186 | 1470 | 2000 | -1716 | 284 | 1470 | 2000 | -1716 | 284
1471 | 1000 | -1016 | -16 | 1471 | 1000 | -1016 | -16 | 1471 | 1000 | -1016 | -16 | 1471 | 2000 | -1716 | 284 | 1471 | 2000 | -1716 | 284 | 1471 | 2000 | -1716 | 284 | 1471 | 2000 | -1716 | 284 | 1471 | 2000 | -1716 | 284 | 1471 | 2000 | -1511.7535 | 488.2465
1472 | 1000 | -1016 | -16 | 1472 | 1000 | -1016 | -16 | 1472 | 1000 | -1016 | -16 | 1472 | 2000 | -1716 | 284 | 1472 | 2000 | -1716 | 284 | 1472 | 2000 | -1716 | 284 | 1472 | 2000 | -1716 | 284 | 1472 | 2000 | -1716 | 284 | 1472 | 2000 | -1716 | 284
1473 | 1000 | -1016 | -16 | 1473 | 1000 | -1016 | -16 | 1473 | 1000 | -1016 | -16 | 1473 | 2000 | -1716 | 284 | 1473 | 2000 | -1716 | 284 | 1473 | 2000 | -1716 | 284 | 1473 | 2000 | -657.3571 | 1342.6429 | 1473 | 2000 | -657.3571 | 1342.6429 | 1473 | 2000 | -1182.4712 | 817.5288
1474 | 1000 | -1016 | -16 | 1474 | 1000 | -1016 | -16 | 1474 | 1000 | -1016 | -16 | 1474 | 2000 | -1716 | 284 | 1474 | 2000 | -1716 | 284 | 1474 | 2000 | -1716 | 284 | 1474 | 2000 | -825.7196 | 1174.2804 | 1474 | 2000 | -825.7196 | 1174.2804 | 1474 | 2000 | -825.7196 | 1174.2804
1475 | 1000 | -1016 | -16 | 1475 | 1000 | -1016 | -16 | 1475 | 1000 | -1016 | -16 | 1475 | 2000 | -1716 | 284 | 1475 | 2000 | -1716 | 284 | 1475 | 2000 | -1716 | 284 | 1475 | 1941.2141 | -1134.0685 | 807.1456 | 1475 | 1886.9815 | -554.7217 | 1332.2598 | 1475 | 1987.0661 | -654.8063 | 1332.2598
1476 | 1000 | -1016 | -16 | 1476 | 1000 | -1016 | -16 | 1476 | 1000 | -1016 | -16 | 1476 | 2000 | -1716 | 284 | 1476 | 2000 | -1716 | 284 | 1476 | 2000 | -1716 | 284 | 1476 | 1605.6229 | -669.9849 | 935.638 | 1476 | 1610.7709 | -1716 | -105.2291 | 1476 | 1551.3057 | -1716 | -164.6943
1477 | 1000 | -1016 | -16 | 1477 | 1000 | -975.7697 | 24.2303 | 1477 | 1000 | -975.7697 | 24.2303 | 1477 | 2000 | -1716 | 284 | 1477 | 2000 | -1716 | 284 | 1477 | 2000 | -1716 | 284 | 1477 | 1469.4653 | -443.1489 | 1026.3163 | 1477 | 1468.5499 | -1716 | -247.4501 | 1477 | 1486.3957 | -1716 | -229.6043
1478 | 1000 | -450.5252 | 549.4748 | 1478 | 1000 | -450.5252 | 549.4748 | 1478 | 1000 | -450.5252 | 549.4748 | 1478 | 2000 | -1230.0168 | 769.9832 | 1478 | 2000 | -1230.0168 | 769.9832 | 1478 | 2000 | -1230.0168 | 769.9832 | 1478 | 1817.0399 | -177.9884 | 1639.0515 | 1478 | 1867.0399 | -753.1025 | 1113.9374 | 1478 | 1808.5747 | -169.5232 | 1639.0515
1479 | 1000 | -561.7052 | 438.2948 | 1479 | 1000 | -561.7052 | 438.2948 | 1479 | 1000 | -561.7052 | 438.2948 | 1479 | 2000 | -1157.0663 | 842.9337 | 1479 | 2000 | -1157.0663 | 842.9337 | 1479 | 2000 | -1157.0663 | 842.9337 | 1479 | 2000 | -570.8361 | 1429.1639 | 1479 | 2000 | -1095.9502 | 904.0498 | 1479 | 2000 | -816.0921 | 1183.9079
1480 | 1000 | -709.8542 | 290.1458 | 1480 | 1000 | -709.8542 | 290.1458 | 1480 | 1000 | -709.8542 | 290.1458 | 1480 | 2000 | -1359.7663 | 640.2337 | 1480 | 2000 | -1359.7663 | 640.2337 | 1480 | 2000 | -1359.7663 | 640.2337 | 1480 | 2000 | -839.0341 | 1160.9659 | 1480 | 2000 | -839.0341 | 1160.9659 | 1480 | 2000 | -839.0341 | 1160.9659
1481 | 1000 | -586.254 | 413.746 | 1481 | 1000 | -586.254 | 413.746 | 1481 | 1000 | -586.254 | 413.746 | 1481 | 2000 | -1239.2756 | 760.7244 | 1481 | 2000 | -1239.2756 | 760.7244 | 1481 | 2000 | -1239.2756 | 760.7244 | 1481 | 2000 | -728.8346 | 1271.1654 | 1481 | 2000 | -728.8346 | 1271.1654 | 1481 | 2000 | -728.8346 | 1271.1654
1482 | 1000 | -698.6031 | 301.3969 | 1482 | 1000 | -698.6031 | 301.3969 | 1482 | 1000 | -698.6031 | 301.3969 | 1482 | 2000 | -1364.6623 | 635.3377 | 1482 | 2000 | -1364.6623 | 635.3377 | 1482 | 2000 | -1364.6623 | 635.3377 | 1482 | 2000 | -863.4577 | 1136.5423 | 1482 | 2000 | -863.4577 | 1136.5423 | 1482 | 2000 | -1716 | 284
1483 | 1000 | -837.3392 | 162.6608 | 1483 | 1000 | -837.3392 | 162.6608 | 1483 | 1000 | -837.3392 | 162.6608 | 1483 | 2000 | -1532.1214 | 467.8786 | 1483 | 2000 | -1532.1214 | 467.8786 | 1483 | 2000 | -1532.1214 | 467.8786 | 1483 | 2000 | -1716 | 284 | 1483 | 2000 | -1054.138 | 945.862 | 1483 | 2000 | -1054.138 | 945.862
1484 | 1000 | -705.3918 | 294.6082 | 1484 | 1000 | -705.3918 | 294.6082 | 1484 | 1000 | -705.3918 | 294.6082 | 1484 | 2000 | -1427.5249 | 572.4751 | 1484 | 2000 | -1427.5249 | 572.4751 | 1484 | 2000 | -1427.5249 | 572.4751 | 1484 | 2000 | -980.3247 | 1019.6753 | 1484 | 2000 | -1716 | 284 | 1484 | 2000 | -1716 | 284
1485 | 1000 | -803.5628 | 196.4372 | 1485 | 1000 | -803.5628 | 196.4372 | 1485 | 1000 | -803.5628 | 196.4372 | 1485 | 2000 | -1568.465 | 431.535 | 1485 | 2000 | -1568.465 | 431.535 | 1485 | 2000 | -1568.465 | 431.535 | 1485 | 2000 | -1159.1629 | 840.8371 | 1485 | 2000 | -1716 | 284 | 1485 | 2000 | -1716 | 284
1486 | 1000 | -835.8923 | 164.1077 | 1486 | 1000 | -835.8923 | 164.1077 | 1486 | 1000 | -835.8923 | 164.1077 | 1486 | 2000 | -1628.9982 | 371.0018 | 1486 | 2000 | -1628.9982 | 371.0018 | 1486 | 2000 | -1628.9982 | 371.0018 | 1486 | 2000 | -1716 | 284 | 1486 | 2000 | -1716 | 284 | 1486 | 2000 | -1245.3393 | 754.6607
1487 | 1000 | -944.1236 | 55.8764 | 1487 | 1000 | -944.1236 | 55.8764 | 1487 | 1000 | -944.1236 | 55.8764 | 1487 | 2000 | -1716 | 284 | 1487 | 2000 | -1716 | 284 | 1487 | 2000 | -1716 | 284 | 1487 | 2000 | -1716 | 284 | 1487 | 2000 | -1716 | 284 | 1487 | 2000 | -1381.8116 | 618.1884
1488 | 1000 | -975.5407 | 24.4593 | 1488 | 1000 | -975.5407 | 24.4593 | 1488 | 1000 | -975.5407 | 24.4593 | 1488 | 2000 | -1716 | 284 | 1488 | 2000 | -1716 | 284 | 1488 | 2000 | -1716 | 284 | 1488 | 2000 | -1716 | 284 | 1488 | 2000 | -1716 | 284 | 1488 | 2000 | -1410.6314 | 589.3686
1489 | 1000 | -1016 | -16 | 1489 | 1000 | -1016 | -16 | 1489 | 1000 | -1016 | -16 | 1489 | 2000 | -1716 | 284 | 1489 | 2000 | -1716 | 284 | 1489 | 2000 | -1716 | 284 | 1489 | 2000 | -1716 | 284 | 1489 | 2000 | -1716 | 284 | 1489 | 2000 | -1451.3024 | 548.6976
1490 | 1000 | -971.621 | 28.379 | 1490 | 1000 | -971.621 | 28.379 | 1490 | 1000 | -971.621 | 28.379 | 1490 | 2000 | -1716 | 284 | 1490 | 2000 | -1716 | 284 | 1490 | 2000 | -1716 | 284 | 1490 | 2000 | -1370.7248 | 629.2752 | 1490 | 2000 | -1716 | 284 | 1490 | 2000 | -1370.7248 | 629.2752
1491 | 1000 | -1016 | -16 | 1491 | 1000 | -1016 | -16 | 1491 | 1000 | -1016 | -16 | 1491 | 2000 | -1716 | 284 | 1491 | 2000 | -1716 | 284 | 1491 | 2000 | -1716 | 284 | 1491 | 2000 | -1533.27 | 466.73 | 1491 | 2000 | -1716 | 284 | 1491 | 2000 | -1533.27 | 466.73
1492 | 1000 | -1016 | -16 | 1492 | 1000 | -1016 | -16 | 1492 | 1000 | -1016 | -16 | 1492 | 2000 | -1716 | 284 | 1492 | 2000 | -1716 | 284 | 1492 | 2000 | -1716 | 284 | 1492 | 2000 | -1716 | 284 | 1492 | 2000 | -1716 | 284 | 1492 | 2000 | -1716 | 284
1493 | 1000 | -1016 | -16 | 1493 | 1000 | -1016 | -16 | 1493 | 1000 | -1016 | -16 | 1493 | 2000 | -1716 | 284 | 1493 | 2000 | -1716 | 284 | 1493 | 2000 | -1716 | 284 | 1493 | 2000 | -1716 | 284 | 1493 | 2000 | -1716 | 284 | 1493 | 2000 | -1716 | 284
1494 | 1000 | -1016 | -16 | 1494 | 1000 | -1016 | -16 | 1494 | 1000 | -1016 | -16 | 1494 | 2000 | -1716 | 284 | 1494 | 2000 | -1716 | 284 | 1494 | 2000 | -1716 | 284 | 1494 | 2000 | -1716 | 284 | 1494 | 2000 | -1716 | 284 | 1494 | 2000 | -1716 | 284
1495 | 1000 | -1016 | -16 | 1495 | 1000 | -1016 | -16 | 1495 | 1000 | -1016 | -16 | 1495 | 2000 | -1716 | 284 | 1495 | 2000 | -1716 | 284 | 1495 | 2000 | -1716 | 284 | 1495 | 2000 | -1550.0537 | 449.9463 | 1495 | 2000 | -1550.0537 | 449.9463 | 1495 | 2000 | -1716 | 284
1496 | 1000 | -751.1523 | 248.8477 | 1496 | 1000 | -751.1523 | 248.8477 | 1496 | 1000 | -751.1523 | 248.8477 | 1496 | 2000 | -1453.7615 | 546.2385 | 1496 | 2000 | -1453.7615 | 546.2385 | 1496 | 2000 | -1453.7615 | 546.2385 | 1496 | 2000 | -1716 | 284 | 1496 | 2000 | -909.1392 | 1090.8608 | 1496 | 2000 | -1434.2533 | 565.7467
1497 | 1000 | -620.8856 | 379.1144 | 1497 | 1000 | -620.8856 | 379.1144 | 1497 | 1000 | -620.8856 | 379.1144 | 1497 | 2000 | -1290.7626 | 709.2374 | 1497 | 2000 | -1290.7626 | 709.2374 | 1497 | 2000 | -1290.7626 | 709.2374 | 1497 | 2000 | -1211.6614 | 788.3386 | 1497 | 2000 | -686.5473 | 1313.4527 | 1497 | 2000 | -686.5473 | 1313.4527
1498 | 1000 | -583.5855 | 416.4145 | 1498 | 1000 | -583.5855 | 416.4145 | 1498 | 1000 | -583.5855 | 416.4145 | 1498 | 2000 | -1716 | 284 | 1498 | 2000 | -1716 | 284 | 1498 | 2000 | -1716 | 284 | 1498 | 2000 | -660.0044 | 1339.9956 | 1498 | 2000 | -660.0044 | 1339.9956 | 1498 | 2000 | -660.0044 | 1339.9956
1499 | 1000 | -851.628 | 148.372 | 1499 | 1000 | -386.2417 | 613.7583 | 1499 | 1000 | -386.2417 | 613.7583 | 1499 | 2000 | -1716 | 284 | 1499 | 2000 | -1716 | 284 | 1499 | 2000 | -1716 | 284 | 1499 | 1734.2185 | -195.6573 | 1538.5612 | 1499 | 1739.2212 | -200.6599 | 1538.5612 | 1499 | 1746.9164 | -208.3551 | 1538.5612
1500 | 1000 | -453.1831 | 546.8169 | 1500 | 1000 | -453.1831 | 546.8169 | 1500 | 1000 | -453.1831 | 546.8169 | 1500 | 2000 | -1279.9231 | 720.0769 | 1500 | 2000 | -1160.9376 | 839.0624 | 1500 | 2000 | -1160.9376 | 839.0624 | 1500 | 1408.6982 | -504.3754 | 904.3228 | 1500 | 1408.6982 | -504.3754 | 904.3228 | 1500 | 1405.4656 | 23.9714 | 1429.4369
1501 | 1000 | -369.9084 | 630.0916 | 1501 | 1000 | -369.9084 | 630.0916 | 1501 | 1000 | -369.9084 | 630.0916 | 1501 | 2000 | -1087.2982 | 912.7018 | 1501 | 2000 | -1087.2982 | 912.7018 | 1501 | 2000 | -1087.2982 | 912.7018 | 1501 | 1555.3239 | -62.8717 | 1492.4522 | 1501 | 1550.3212 | -57.869 | 1492.4522 | 1501 | 1650.3212 | -157.869 | 1492.4522
1502 | 1000 | -290.1812 | 709.8188 | 1502 | 1000 | -290.1812 | 709.8188 | 1502 | 1000 | -290.1812 | 709.8188 | 1502 | 2000 | -1013.4708 | 986.5292 | 1502 | 2000 | -1013.4708 | 986.5292 | 1502 | 2000 | -1013.4708 | 986.5292 | 1502 | 1472.3385 | 55.8159 | 1528.1544 | 1502 | 1472.3385 | -469.2982 | 1003.0403 | 1502 | 1418.1059 | -308.3183 | 1109.7876
1503 | 1000 | -725.0102 | 274.9898 | 1503 | 1000 | -725.0102 | 274.9898 | 1503 | 1000 | -725.0102 | 274.9898 | 1503 | 2000 | -1480.4373 | 519.5627 | 1503 | 2000 | -1480.4373 | 519.5627 | 1503 | 2000 | -1480.4373 | 519.5627 | 1503 | 1976.0981 | -990.2103 | 985.8878 | 1503 | 2000 | -1014.1122 | 985.8878 | 1503 | 1926.0981 | -940.2103 | 985.8878
1504 | 1000 | -919.5731 | 80.4269 | 1504 | 1000 | -919.5731 | 80.4269 | 1504 | 1000 | -919.5731 | 80.4269 | 1504 | 2000 | -1615.1175 | 384.8825 | 1504 | 2000 | -1212.1015 | 787.8985 | 1504 | 2000 | -1206.2009 | 793.7991 | 1504 | 1587.9171 | -714.8728 | 873.0443 | 1504 | 1587.9171 | -714.8728 | 873.0443 | 1504 | 1587.9171 | -714.8728 | 873.0443
1505 | 1000 | -829.2418 | 170.7582 | 1505 | 1000 | -829.2418 | 170.7582 | 1505 | 1000 | -829.2418 | 170.7582 | 1505 | 2000 | -1435.6992 | 564.3008 | 1505 | 2000 | -314.8408 | 1685.1592 | 1505 | 2000 | -774.5185 | 1225.4815 | 1505 | 1750.4757 | -621.0664 | 1129.4093 | 1505 | 1750.4757 | -286.2524 | 1464.2233 | 1505 | 1750.4757 | -286.2524 | 1464.2233
1506 | 1000 | -879.0147 | 120.9853 | 1506 | 1000 | -879.0147 | 120.9853 | 1506 | 1000 | -879.0147 | 120.9853 | 1506 | 2000 | -1432.7988 | 567.2012 | 1506 | 2000 | -878.6572 | 1121.3428 | 1506 | 2000 | -932.7988 | 1067.2012 | 1506 | 1565.2557 | -378.4207 | 1186.8351 | 1506 | 1565.2557 | -378.4207 | 1186.8351 | 1506 | 1565.2557 | -378.4207 | 1186.8351
1507 | 1000 | -939.7601 | 60.2399 | 1507 | 1000 | -939.7601 | 60.2399 | 1507 | 1000 | -939.7601 | 60.2399 | 1507 | 2000 | -1465.4836 | 534.5164 | 1507 | 2000 | -1465.4836 | 534.5164 | 1507 | 2000 | -1465.4836 | 534.5164 | 1507 | 1776.4938 | -591.6232 | 1184.8705 | 1507 | 1776.4938 | -591.6232 | 1184.8705 | 1507 | 1776.4938 | -591.6232 | 1184.8705
1508 | 1000 | -826.1024 | 173.8976 | 1508 | 1000 | -826.1024 | 173.8976 | 1508 | 1000 | -826.1024 | 173.8976 | 1508 | 2000 | -1334.7917 | 665.2083 | 1508 | 2000 | -1334.7917 | 665.2083 | 1508 | 2000 | -1334.7917 | 665.2083 | 1508 | 2000 | -670.3347 | 1329.6653 | 1508 | 2000 | -670.3347 | 1329.6653 | 1508 | 2000 | -670.3347 | 1329.6653
1509 | 1000 | -714.0774 | 285.9226 | 1509 | 1000 | -714.0774 | 285.9226 | 1509 | 1000 | -714.0774 | 285.9226 | 1509 | 2000 | -1237.1727 | 762.8273 | 1509 | 2000 | -1237.1727 | 762.8273 | 1509 | 2000 | -1237.1727 | 762.8273 | 1509 | 2000 | -589.8727 | 1410.1273 | 1509 | 2000 | -589.8727 | 1410.1273 | 1509 | 2000 | -589.8727 | 1410.1273
1510 | 1000 | -676.7117 | 323.2883 | 1510 | 1000 | -676.7117 | 323.2883 | 1510 | 1000 | -676.7117 | 323.2883 | 1510 | 2000 | -1227.0295 | 772.9705 | 1510 | 2000 | -1227.0295 | 772.9705 | 1510 | 2000 | -1227.0295 | 772.9705 | 1510 | 2000 | -606.9249 | 1393.0751 | 1510 | 2000 | -606.9249 | 1393.0751 | 1510 | 2000 | -606.9249 | 1393.0751
1511 | 1000 | -815.9699 | 184.0301 | 1511 | 1000 | -815.9699 | 184.0301 | 1511 | 1000 | -815.9699 | 184.0301 | 1511 | 2000 | -1396.9955 | 603.0045 | 1511 | 2000 | -1396.9955 | 603.0045 | 1511 | 2000 | -1396.9955 | 603.0045 | 1511 | 2000 | -801.9376 | 1198.0624 | 1511 | 2000 | -801.9376 | 1198.0624 | 1511 | 2000 | -801.9376 | 1198.0624
1512 | 1000 | -947.5871 | 52.4129 | 1512 | 1000 | -947.5871 | 52.4129 | 1512 | 1000 | -947.5871 | 52.4129 | 1512 | 2000 | -1570.6021 | 429.3979 | 1512 | 2000 | -1570.6021 | 429.3979 | 1512 | 2000 | -1570.6021 | 429.3979 | 1512 | 2000 | -1012.6162 | 987.3838 | 1512 | 2000 | -1012.6162 | 987.3838 | 1512 | 2000 | -1716 | 284
1513 | 1000 | -1016 | -16 | 1513 | 1000 | -1016 | -16 | 1513 | 1000 | -1016 | -16 | 1513 | 1919.0248 | -1716 | 203.0248 | 1513 | 1908.0248 | -1716 | 192.0248 | 1513 | 1908.0248 | -1716 | 192.0248 | 1513 | 2000 | -1716 | 284 | 1513 | 1847.2058 | -1716 | 131.2058 | 1513 | 2000 | -1716 | 284
1514 | 928.5275 | -1016 | -87.4725 | 1514 | 928.5275 | -1016 | -87.4725 | 1514 | 928.5275 | -1016 | -87.4725 | 1514 | 1819.1684 | -1716 | 103.1684 | 1514 | 1812.7544 | -1716 | 96.7544 | 1514 | 1812.7544 | -1716 | 96.7544 | 1514 | 1940.4493 | -1716 | 224.4493 | 1514 | 1232.2318 | -1716 | -483.7682 | 1514 | 1652.5933 | -1716 | -63.4067
1515 | 797.8888 | -1016 | -218.1112 | 1515 | 797.8888 | -1016 | -218.1112 | 1515 | 797.8888 | -1016 | -218.1112 | 1515 | 1556.406 | -1716 | -159.594 | 1515 | 1556.406 | -1716 | -159.594 | 1515 | 1556.406 | -1716 | -159.594 | 1515 | 1412.0673 | -1716 | -303.9327 | 1515 | 1179.8236 | -1716 | -536.1764 | 1515 | 1230.5328 | -1716 | -485.4672
1516 | 731.3268 | -1016 | -284.6732 | 1516 | 731.3268 | -1016 | -284.6732 | 1516 | 731.3268 | -1016 | -284.6732 | 1516 | 1419.0355 | -1716 | -296.9645 | 1516 | 1419.0355 | -1716 | -296.9645 | 1516 | 1419.0355 | -1716 | -296.9645 | 1516 | 1555.4086 | -1716 | -160.5914 | 1516 | 1073.6848 | -1716 | -642.3152 | 1516 | 1073.6848 | -1716 | -642.3152
1517 | 485.2656 | -1016 | -530.7344 | 1517 | 485.2656 | -1016 | -530.7344 | 1517 | 485.2656 | -1016 | -530.7344 | 1517 | 1142.2111 | -1716 | -573.7889 | 1517 | 1142.2111 | -1716 | -573.7889 | 1517 | 1142.2111 | -1716 | -573.7889 | 1517 | 1254.641 | -1716 | -461.359 | 1517 | 1254.641 | -1716 | -461.359 | 1517 | 1204.1096 | -1716 | -511.8904
1518 | 424.2627 | -1016 | -591.7373 | 1518 | 424.2627 | -1016 | -591.7373 | 1518 | 424.2627 | -1016 | -591.7373 | 1518 | 954.7337 | -1716 | -761.2663 | 1518 | 954.7337 | -1716 | -761.2663 | 1518 | 954.7337 | -1716 | -761.2663 | 1518 | 1071.6239 | -1716 | -644.3761 | 1518 | 1509.5419 | -1716 | -206.4581 | 1518 | 1509.5419 | -1716 | -206.4581
1519 | 239.1663 | -1016 | -776.8337 | 1519 | 523.1023 | -1016 | -492.8977 | 1519 | 519.7023 | -1016 | -496.2977 | 1519 | 830.9172 | -1716 | -885.0828 | 1519 | 2000 | -1716 | 284 | 1519 | 1404.4879 | -1716 | -311.5121 | 1519 | 2000 | -1716 | 284 | 1519 | 2000 | -1716 | 284 | 1519 | 1637.1404 | -1716 | -78.8596
1520 | 350.3002 | -1016 | -665.6998 | 1520 | 1000 | -1016 | -16 | 1520 | 997.3904 | -1016 | -18.6096 | 1520 | 1949.8176 | -1716 | 233.8176 | 1520 | 1416.2492 | -1716 | -299.7508 | 1520 | 1499.8176 | -1716 | -216.1824 | 1520 | 1979.5235 | -1716 | 263.5235 | 1520 | 1991.6519 | -1716 | 275.6519 | 1520 | 1590.347 | -1716 | -125.653
1521 | 384.5946 | -1016 | -631.4054 | 1521 | 384.5946 | -1016 | -631.4054 | 1521 | 384.5946 | -1016 | -631.4054 | 1521 | 1375.1489 | -1716 | -340.8511 | 1521 | 1639.5341 | -1716 | -76.4659 | 1521 | 1643.5757 | -1716 | -72.4243 | 1521 | 1124.6882 | -1716 | -591.3118 | 1521 | 1624.6882 | -1716 | -91.3118 | 1521 | 1624.6882 | -1716 | -91.3118
1522 | 579.2269 | -1016 | -436.7731 | 1522 | 579.2269 | -1016 | -436.7731 | 1522 | 579.2269 | -1016 | -436.7731 | 1522 | 1226.1861 | -1716 | -489.8139 | 1522 | 1226.1861 | -1716 | -489.8139 | 1522 | 1226.1861 | -1716 | -489.8139 | 1522 | 1424.3114 | -1716 | -291.6886 | 1522 | 1390.8386 | -1716 | -325.1614 | 1522 | 1390.8386 | -1716 | -325.1614
1523 | 746.6961 | -1016 | -269.3039 | 1523 | 746.6961 | -1016 | -269.3039 | 1523 | 746.6961 | -1016 | -269.3039 | 1523 | 1191.0659 | -1716 | -524.9341 | 1523 | 942.0277 | -1716 | -773.9723 | 1523 | 942.0277 | -1716 | -773.9723 | 1523 | 1709.5357 | -1716 | -6.4643 | 1523 | 1130.1099 | -1716 | -585.8901 | 1523 | 1130.1099 | -1716 | -585.8901
1524 | 898.2774 | -1016 | -117.7226 | 1524 | 898.2774 | -1016 | -117.7226 | 1524 | 898.2774 | -1016 | -117.7226 | 1524 | 535.8068 | -1716 | -1180.1932 | 1524 | 1125.0271 | -1716 | -590.9729 | 1524 | 891.9271 | -1716 | -824.0729 | 1524 | 1908.0167 | -1716 | 192.0167 | 1524 | 1285.3216 | -1716 | -430.6784 | 1524 | 1350.7209 | -1716 | -365.2791
1525 | 962.6984 | -1016 | -53.3016 | 1525 | 962.6984 | -1016 | -53.3016 | 1525 | 962.6984 | -1016 | -53.3016 | 1525 | 1209.7433 | -1716 | -506.2567 | 1525 | 572.6797 | -1716 | -1143.3203 | 1525 | 1163.8802 | -1716 | -552.1198 | 1525 | 1025.7514 | -1716 | -690.2486 | 1525 | 949.5283 | -1716 | -766.4717 | 1525 | 1237.5792 | -1716 | -478.4208
1526 | 775.8153 | -1016 | -240.1847 | 1526 | 775.8153 | -1016 | -240.1847 | 1526 | 775.8153 | -1016 | -240.1847 | 1526 | 996.1501 | -1716 | -719.8499 | 1526 | 106.5209 | -1716 | -1609.4791 | 1526 | 996.1501 | -1716 | -719.8499 | 1526 | 766.6145 | -1716 | -949.3855 | 1526 | 366.0396 | -1716 | -1349.9604 | 1526 | 1011.7731 | -1716 | -704.2269
1527 | 717.1225 | -1016 | -298.8775 | 1527 | 717.1225 | -1016 | -298.8775 | 1527 | 717.1225 | -1016 | -298.8775 | 1527 | 1166.6544 | -1450.2172 | -283.5629 | 1527 | 932.4371 | -1716 | -783.5629 | 1527 | 390.8522 | -1174.4151 | -783.5629 | 1527 | 1316.1923 | -1716 | -399.8077 | 1527 | 815.1863 | -1716 | -900.8137 | 1527 | 1025.1502 | -1714.6902 | -689.54
1528 | 451.3535 | -1016 | -564.6465 | 1528 | 451.3535 | -1016 | -564.6465 | 1528 | 451.3535 | -1016 | -564.6465 | 1528 | 750.0665 | -1297.4872 | -547.4207 | 1528 | 668.5793 | -1297.2709 | -628.6915 | 1528 | 668.5793 | -1716 | -1047.4207 | 1528 | 1349.5269 | -1716 | -366.4731 | 1528 | 1349.5269 | -1716 | -366.4731 | 1528 | 1349.5269 | -1716 | -366.4731
1529 | 589.8522 | -1016 | -426.1478 | 1529 | 1000 | -1016 | -16 | 1529 | 1000 | -1016 | -16 | 1529 | 1670.9715 | -1716 | -45.0285 | 1529 | 2000 | -1716 | 284 | 1529 | 1895.9715 | -1716 | 179.9715 | 1529 | 1389.9728 | -1716 | -326.0272 | 1529 | 1858.833 | -1716 | 142.833 | 1529 | 1828.9447 | -1716 | 112.9447
1530 | 1000 | -1016 | -16 | 1530 | 1000 | -1016 | -16 | 1530 | 1000 | -1016 | -16 | 1530 | 1628.8305 | -1716 | -87.1695 | 1530 | 2000 | -1716 | 284 | 1530 | 2000 | -1716 | 284 | 1530 | 1648.9021 | -1716 | -67.0979 | 1530 | 1792.1498 | -1716 | 76.1498 | 1530 | 1792.1498 | -1716 | 76.1498
1531 | 1000 | -1016 | -16 | 1531 | 1000 | -1016 | -16 | 1531 | 1000 | -1016 | -16 | 1531 | 2000 | -1716 | 284 | 1531 | 1992.2334 | -1716 | 276.2334 | 1531 | 2000 | -1716 | 284 | 1531 | 1741.6986 | -1716 | 25.6986 | 1531 | 2000 | -1716 | 284 | 1531 | 2000 | -1716 | 284
1532 | 1000 | -1016 | -16 | 1532 | 1000 | -1016 | -16 | 1532 | 1000 | -1016 | -16 | 1532 | 1920.0875 | -1716 | 204.0875 | 1532 | 1973.1647 | -1716 | 257.1647 | 1532 | 1973.1647 | -1716 | 257.1647 | 1532 | 1499.0121 | -1716 | -216.9879 | 1532 | 1800.108 | -1716 | 84.108 | 1532 | 1800.108 | -1716 | 84.108
1533 | 1000 | -1016 | -16 | 1533 | 1000 | -1016 | -16 | 1533 | 1000 | -1016 | -16 | 1533 | 1541.7328 | -1716 | -174.2672 | 1533 | 1830.9519 | -1716 | 114.9519 | 1533 | 1830.9519 | -1716 | 114.9519 | 1533 | 1323.738 | -1716 | -392.262 | 1533 | 1687.5704 | -1716 | -28.4296 | 1533 | 1687.5704 | -1716 | -28.4296
1534 | 531.4102 | -1016 | -484.5898 | 1534 | 1000 | -1016 | -16 | 1534 | 1000 | -1016 | -16 | 1534 | 1731.3278 | -1716 | 15.3278 | 1534 | 1966.6614 | -1716 | 250.6614 | 1534 | 1731.3278 | -1716 | 15.3278 | 1534 | 1123.1814 | -1716 | -592.8186 | 1534 | 1623.1814 | -1716 | -92.8186 | 1534 | 1641.863 | -1716 | -74.137
1535 | 391.5636 | -1016 | -624.4364 | 1535 | 933.0434 | -1016 | -82.9566 | 1535 | 408.7679 | -1016 | -607.2321 | 1535 | 998.5546 | -1716 | -717.4454 | 1535 | 1947.5136 | -1716 | 231.5136 | 1535 | 1703.3752 | -1716 | -12.6248 | 1535 | 1527.0433 | -1716 | -188.9567 | 1535 | 1612.0598 | -1716 | -103.9402 | 1535 | 1420.9369 | -1716 | -295.0631
1536 | 380.0028 | -1016 | -635.9972 | 1536 | 380.0028 | -1016 | -635.9972 | 1536 | 380.0028 | -1016 | -635.9972 | 1536 | 991.4188 | -1716 | -724.5812 | 1536 | 1968.4886 | -1716 | 252.4886 | 1536 | 1461.2692 | -1716 | -254.7308 | 1536 | 1431.8275 | -1716 | -284.1725 | 1536 | 2000 | -1716 | 284 | 1536 | 1489.4757 | -1716 | -226.5243
1537 | 300.8745 | -1016 | -715.1255 | 1537 | 300.8745 | -1016 | -715.1255 | 1537 | 300.8745 | -1016 | -715.1255 | 1537 | 957.1136 | -1716 | -758.8864 | 1537 | 957.1136 | -1716 | -758.8864 | 1537 | 957.1136 | -1716 | -758.8864 | 1537 | 1656.6526 | -1716 | -59.3474 | 1537 | 2000 | -1716 | 284 | 1537 | 1810.2558 | -1716 | 94.2558
1538 | 405.4503 | -1016 | -610.5497 | 1538 | 405.4503 | -1016 | -610.5497 | 1538 | 405.4503 | -1016 | -610.5497 | 1538 | 1129.8902 | -1716 | -586.1098 | 1538 | 1129.8902 | -1716 | -586.1098 | 1538 | 1129.8902 | -1716 | -586.1098 | 1538 | 1525.4425 | -1716 | -190.5575 | 1538 | 2000 | -1716 | 284 | 1538 | 1814.4815 | -1716 | 98.4815
1539 | 642.8197 | -1016 | -373.1803 | 1539 | 642.8197 | -1016 | -373.1803 | 1539 | 642.8197 | -1016 | -373.1803 | 1539 | 1450.656 | -1716 | -265.344 | 1539 | 1450.656 | -1716 | -265.344 | 1539 | 1450.656 | -1716 | -265.344 | 1539 | 1710.3502 | -1716 | -5.6498 | 1539 | 1869.7619 | -1716 | 153.7619 | 1539 | 1938.2386 | -1716 | 222.2386
1540 | 890.1173 | -1016 | -125.8827 | 1540 | 890.1173 | -1016 | -125.8827 | 1540 | 890.1173 | -1016 | -125.8827 | 1540 | 1788.8751 | -1716 | 72.8751 | 1540 | 1788.8751 | -1716 | 72.8751 | 1540 | 1788.8751 | -1716 | 72.8751 | 1540 | 2000 | -1716 | 284 | 1540 | 2000 | -1716 | 284 | 1540 | 2000 | -1716 | 284
1541 | 1000 | -1016 | -16 | 1541 | 1000 | -1016 | -16 | 1541 | 1000 | -1016 | -16 | 1541 | 2000 | -1716 | 284 | 1541 | 2000 | -1716 | 284 | 1541 | 2000 | -1716 | 284 | 1541 | 2000 | -1716 | 284 | 1541 | 2000 | -1716 | 284 | 1541 | 2000 | -1716 | 284
1542 | 1000 | -987.1417 | 12.8583 | 1542 | 1000 | -987.1417 | 12.8583 | 1542 | 1000 | -987.1417 | 12.8583 | 1542 | 2000 | -1716 | 284 | 1542 | 2000 | -1716 | 284 | 1542 | 2000 | -1716 | 284 | 1542 | 2000 | -1716 | 284 | 1542 | 2000 | -1105.9091 | 894.0909 | 1542 | 2000 | -580.795 | 1419.205
1543 | 1000 | -442.0874 | 557.9126 | 1543 | 1000 | -442.0874 | 557.9126 | 1543 | 1000 | -442.0874 | 557.9126 | 1543 | 2000 | -1018.5979 | 981.4021 | 1543 | 2000 | -1716 | 284 | 1543 | 2000 | -1716 | 284 | 1543 | 2000 | -1386.831 | 613.169 | 1543 | 2000 | -1716 | 284 | 1543 | 2000 | -1716 | 284
1544 | 1000 | -72.3726 | 927.6274 | 1544 | 1000 | -72.3726 | 927.6274 | 1544 | 1000 | -72.3726 | 927.6274 | 1544 | 2000 | -559.9656 | 1440.0344 | 1544 | 2000 | -1716 | 284 | 1544 | 2000 | -559.9656 | 1440.0344 | 1544 | 1294.6 | -990.9154 | 303.6846 | 1544 | 1294.6 | -1716 | -421.4 | 1544 | 1514.6 | -1716 | -201.4
1545 | 1000 | 94.5115 | 1094.5115 | 1545 | 1000 | 94.5115 | 1094.5115 | 1545 | 1000 | 94.5115 | 1094.5115 | 1545 | 1325.248 | 341.6525 | 1666.9004 | 1545 | 1325.248 | 341.6525 | 1666.9004 | 1545 | 1348.3585 | 318.5419 | 1666.9004 | 1545 | 59.3382 | 1717 | 1776.3382 | 1545 | 752.5909 | 1717 | 2469.5909 | 1545 | 1265.6319 | 1178.8449 | 2444.4768
1546 | -1000 | 1017 | 17 | 1546 | -159.7328 | 1017 | 857.2672 | 1546 | -159.7328 | 1017 | 857.2672 | 1546 | -1220.9874 | 1717 | 496.0126 | 1546 | -1324.1643 | 1717 | 392.8357 | 1546 | -1374.1643 | 1717 | 342.8357 | 1546 | -1794.5162 | 1717 | -77.5162 | 1546 | -2000 | 1717 | -283 | 1546 | -1839.3241 | 1717 | -122.3241
1547 | -1000 | 1017 | 17 | 1547 | -1000 | 1017 | 17 | 1547 | -1000 | 1017 | 17 | 1547 | -2000 | 1717 | -283 | 1547 | -2000 | 1717 | -283 | 1547 | -2000 | 1717 | -283 | 1547 | -1937.144 | 1717 | -220.144 | 1547 | -2000 | 1717 | -283 | 1547 | -2000 | 1717 | -283
1548 | -1000 | 1017 | 17 | 1548 | -1000 | 1017 | 17 | 1548 | -1000 | 1017 | 17 | 1548 | -1909.5832 | 1717 | -192.5832 | 1548 | -1909.5832 | 1717 | -192.5832 | 1548 | -1909.5832 | 1717 | -192.5832 | 1548 | -734.2895 | 1717 | 982.7105 | 1548 | -2000 | 1717 | -283 | 1548 | -1969.3324 | 1717 | -252.3324
1549 | -1000 | 1017 | 17 | 1549 | -1000 | 1017 | 17 | 1549 | -1000 | 1017 | 17 | 1549 | -1820.4485 | 1717 | -103.4485 | 1549 | -1820.4485 | 1717 | -103.4485 | 1549 | -1820.4485 | 1717 | -103.4485 | 1549 | -1977.1763 | 1717 | -260.1763 | 1549 | -2000 | 1717 | -283 | 1549 | -2000 | 1717 | -283
1550 | -1000 | 1017 | 17 | 1550 | -1000 | 1017 | 17 | 1550 | -1000 | 1017 | 17 | 1550 | -1804.8327 | 1717 | -87.8327 | 1550 | -1804.8327 | 1717 | -87.8327 | 1550 | -1804.8327 | 1717 | -87.8327 | 1550 | -552.3071 | 1717 | 1164.6929 | 1550 | -2000 | 1717 | -283 | 1550 | -2000 | 1717 | -283
1551 | 24.4516 | 1017 | 1041.4516 | 1551 | -475.5484 | 1017 | 541.4516 | 1551 | 24.4516 | 1017 | 1041.4516 | 1551 | -1954.3171 | 1717 | -237.3171 | 1551 | -1954.3171 | 1717 | -237.3171 | 1551 | -1954.3171 | 1717 | -237.3171 | 1551 | -703.5786 | 1717 | 1013.4214 | 1551 | -2000 | 1670.9924 | -329.0076 | 1551 | -2000 | 1170.9924 | -829.0076
1552 | -17.5131 | 1017 | 999.4869 | 1552 | -26.2306 | 1017 | 990.7694 | 1552 | -675.5806 | 1017 | 341.4194 | 1552 | -948.2879 | 1717 | 768.7121 | 1552 | -948.2879 | 1717 | 768.7121 | 1552 | -1174.1619 | 1717 | 542.8381 | 1552 | -2000 | 1629.3107 | -370.6893 | 1552 | -2000 | 1717 | -283 | 1552 | -2000 | 1717 | -283
1553 | -144.5522 | 1017 | 872.4478 | 1553 | -144.5522 | 1017 | 872.4478 | 1553 | -322.0027 | 1017 | 694.9973 | 1553 | -596.0726 | 1717 | 1120.9274 | 1553 | -816.0726 | 1717 | 900.9274 | 1553 | -1036.0726 | 1717 | 680.9274 | 1553 | -1658.4029 | 1717 | 58.5971 | 1553 | -2000 | 1717 | -283 | 1553 | -2000 | 1717 | -283
1554 | -139.5221 | 1017 | 877.4779 | 1554 | -639.5221 | 1017 | 377.4779 | 1554 | -639.5221 | 1017 | 377.4779 | 1554 | -1199.9113 | 1717 | 517.0887 | 1554 | -1419.9113 | 1717 | 297.0887 | 1554 | -979.9113 | 1717 | 737.0887 | 1554 | -1637.2292 | 1717 | 79.7708 | 1554 | -2000 | 1717 | -283 | 1554 | -2000 | 1717 | -283
1555 | -93.9929 | 1017 | 923.0071 | 1555 | -180.1386 | 1017 | 836.8614 | 1555 | -593.9929 | 1017 | 423.0071 | 1555 | -1541.7328 | 1717 | 175.2672 | 1555 | -1101.7328 | 1717 | 615.2672 | 1555 | -1101.7328 | 1717 | 615.2672 | 1555 | -2000 | 1717 | -283 | 1555 | -2000 | 1717 | -283 | 1555 | -2000 | 1717 | -283
1556 | -196.2157 | 1017 | 820.7843 | 1556 | -394.8499 | 1017 | 622.1501 | 1556 | -429.3157 | 1017 | 587.6843 | 1556 | -1233.8073 | 1717 | 483.1927 | 1556 | -1233.8073 | 1717 | 483.1927 | 1556 | -1233.8073 | 1717 | 483.1927 | 1556 | -2000 | 1640.4068 | -359.5932 | 1556 | -2000 | 1717 | -283 | 1556 | -2000 | 1717 | -283
1557 | -477.0853 | 1017 | 539.9147 | 1557 | -477.0853 | 1017 | 539.9147 | 1557 | -894.9653 | 1017 | 122.0347 | 1557 | -1637.622 | 1717 | 79.378 | 1557 | -1417.622 | 1717 | 299.378 | 1557 | -1417.622 | 1717 | 299.378 | 1557 | -2000 | 1717 | -283 | 1557 | -1507.1475 | 1717 | 209.8525 | 1557 | -2000 | 1709.8525 | -290.1475
1558 | -533.9111 | 1017 | 483.0889 | 1558 | -533.9111 | 1017 | 483.0889 | 1558 | -533.9111 | 1017 | 483.0889 | 1558 | -1699.7724 | 1717 | 17.2276 | 1558 | -1699.7724 | 1717 | 17.2276 | 1558 | -1259.7724 | 1717 | 457.2276 | 1558 | -1994.5925 | 1717 | -277.5925 | 1558 | -2000 | 1717 | -283 | 1558 | -1881.0511 | 1717 | -164.0511
1559 | -303.5285 | 1017 | 713.4715 | 1559 | -803.5285 | 1017 | 213.4715 | 1559 | -303.5285 | 1017 | 713.4715 | 1559 | -1845.7391 | 1717 | -128.7391 | 1559 | -1873.2793 | 1717 | -156.2793 | 1559 | -1845.7391 | 1717 | -128.7391 | 1559 | -1943.8222 | 1717 | -226.8222 | 1559 | -1418.7081 | 1717 | 298.2919 | 1559 | -2000 | 1717 | -283
1560 | -351.5366 | 1017 | 665.4634 | 1560 | -351.5366 | 1017 | 665.4634 | 1560 | -351.5366 | 1017 | 665.4634 | 1560 | -1693.1138 | 1717 | 23.8862 | 1560 | -1693.1138 | 1717 | 23.8862 | 1560 | -1693.1138 | 1717 | 23.8862 | 1560 | 388.0913 | 1717 | 2105.0913 | 1560 | -1766.0342 | 1717 | -49.0342 | 1560 | -1958.1367 | 1717 | -241.1367
1561 | -145.6503 | 1017 | 871.3497 | 1561 | -145.6503 | 1017 | 871.3497 | 1561 | -791.799 | 1017 | 225.201 | 1561 | -1696.435 | 1717 | 20.565 | 1561 | -1696.435 | 1717 | 20.565 | 1561 | -1696.435 | 1717 | 20.565 | 1561 | 637.2054 | 1717 | 2354.2054 | 1561 | -1718.2401 | 1717 | -1.2401 | 1561 | -1718.2401 | 1717 | -1.2401
1562 | -134.0234 | 1017 | 882.9766 | 1562 | -634.0234 | 1017 | 382.9766 | 1562 | -634.0234 | 1017 | 382.9766 | 1562 | -1717.688 | 1717 | -0.68796 | 1562 | -1717.688 | 1717 | -0.68796 | 1562 | -1717.688 | 1717 | -0.68796 | 1562 | -1798.0378 | 1717 | -81.0378 | 1562 | -1831.2199 | 1717 | -114.2199 | 1562 | -1798.0378 | 1717 | -81.0378
1563 | -256.8889 | 1017 | 760.1111 | 1563 | -1000 | 1017 | 17 | 1563 | -256.8889 | 1017 | 760.1111 | 1563 | -1644.2879 | 1717 | 72.7121 | 1563 | -1644.2879 | 1717 | 72.7121 | 1563 | -1644.2879 | 1717 | 72.7121 | 1563 | -1824.6157 | 1717 | -107.6157 | 1563 | -1868.9299 | 1717 | -151.9299 | 1563 | -1868.9299 | 1717 | -151.9299
1564 | -1000 | 1017 | 17 | 1564 | -1000 | 1017 | 17 | 1564 | -729.2594 | 1017 | 287.7406 | 1564 | -1006.8277 | 1717 | 710.1723 | 1564 | -1226.8277 | 1717 | 490.1723 | 1564 | -810.2068 | 1717 | 906.7932 | 1564 | -1826.5791 | 1717 | -109.5791 | 1564 | -1801.4649 | 1717 | -84.4649 | 1564 | -1826.5791 | 1717 | -109.5791
1565 | -264.206 | 1017 | 752.794 | 1565 | -1000 | 1017 | 17 | 1565 | -1000 | 1017 | 17 | 1565 | -763.7748 | 1717 | 953.2252 | 1565 | -863.7748 | -201.6909 | -1065.4658 | 1565 | -643.7748 | -701.6909 | -1345.4658 | 1565 | -1284.9014 | 1717 | 432.0986 | 1565 | -1877.7788 | 1717 | -160.7788 | 1565 | -1877.7788 | 1717 | -160.7788
1566 | -383.7504 | 1017 | 633.2496 | 1566 | -1000 | 1017 | 17 | 1566 | -383.7504 | 1017 | 633.2496 | 1566 | 100.325 | -993.2428 | -892.9178 | 1566 | 100.325 | -993.1582 | -892.8332 | 1566 | 290.2404 | -1218.9268 | -928.6865 | 1566 | -1589.038 | 1717 | 127.962 | 1566 | -1343.1837 | 1717 | 373.8163 | 1566 | -1809.038 | 1157.7402 | -651.2978
1567 | -554.4053 | 1017 | 462.5947 | 1567 | -994.066 | 1017 | 22.934 | 1567 | -1000 | 1017 | 17 | 1567 | 1759.1578 | -637.052 | 1122.1058 | 1567 | 1530.6925 | -188.5867 | 1342.1058 | 1567 | 1750.6925 | -1128.5867 | 622.1058 | 1567 | -30.401 | -207.7913 | -238.1923 | 1567 | 1589.8036 | 295.9315 | 1885.7351 | 1567 | 1809.8036 | -424.0685 | 1385.7351
1568 | 196.5939 | 290.628 | 487.2219 | 1568 | -306.2262 | 293.4481 | -12.7781 | 1568 | -97.3361 | 287.7174 | 190.3813 | 1568 | 1580.5511 | -485.7711 | 1094.78 | 1568 | 2000 | -1716 | 284 | 1568 | 2000 | -905.22 | 1094.78 | 1568 | -1468.6362 | 1717 | 248.3638 | 1568 | -1008.5398 | 1717 | 708.4602 | 1568 | -1448.5398 | 1717 | 268.4602
1569 | 561.8643 | -44.7152 | 517.1491 | 1569 | 48.1225 | -44.4374 | 3.6851 | 1569 | 561.8643 | -44.7152 | 517.1491 | 1569 | -1899.3129 | 1717 | -182.3129 | 1569 | -1899.3129 | 1717 | -182.3129 | 1569 | -1899.3129 | 1717 | -182.3129 | 1569 | -1445.1672 | 1233.8583 | -211.3089 | 1569 | -2000 | 1717 | -283 | 1569 | -1928.3089 | 1717 | -211.3089
1570 | -1000 | 1017 | 17 | 1570 | -1000 | 590.0747 | -409.9253 | 1570 | -1000 | 1017 | 17 | 1570 | -2000 | 1717 | -283 | 1570 | -2000 | 1717 | -283 | 1570 | -2000 | 1717 | -283 | 1570 | -1891.4319 | 1717 | -174.4319 | 1570 | -1891.4319 | 1717 | -174.4319 | 1570 | -1891.4319 | 1717 | -174.4319
1571 | -1000 | 1017 | 17 | 1571 | -1000 | 1017 | 17 | 1571 | -1000 | 1017 | 17 | 1571 | 2000 | -896.1705 | 1103.8295 | 1571 | -2000 | 1717 | -283 | 1571 | -2000 | 1717 | -283 | 1571 | -1735.15 | 1717 | -18.15 | 1571 | -1905.509 | 1717 | -188.509 | 1571 | -2000 | 1717 | -283
1572 | -1000 | 1017 | 17 | 1572 | -1000 | 1017 | 17 | 1572 | -1000 | 1017 | 17 | 1572 | -2000 | 1717 | -283 | 1572 | -2000 | 1717 | -283 | 1572 | -2000 | 1717 | -283 | 1572 | -2000 | 1717 | -283 | 1572 | -2000 | 1717 | -283 | 1572 | -2000 | 1717 | -283
1573 | -1000 | 1017 | 17 | 1573 | -1000 | 1017 | 17 | 1573 | -1000 | 1017 | 17 | 1573 | -2000 | 1717 | -283 | 1573 | -2000 | 1717 | -283 | 1573 | -2000 | 1717 | -283 | 1573 | -1993.0639 | 1717 | -276.0639 | 1573 | -2000 | 1717 | -283 | 1573 | -2000 | 1717 | -283
1574 | -1000 | 1017 | 17 | 1574 | -1000 | 1017 | 17 | 1574 | -1000 | 1017 | 17 | 1574 | -1984.5531 | 1717 | -267.5531 | 1574 | -1798.0364 | 1717 | -81.0364 | 1574 | -1984.5531 | 1717 | -267.5531 | 1574 | -2000 | 1638.1362 | -361.8638 | 1574 | -2000 | 1717 | -283 | 1574 | -1553.7497 | 1717 | 163.2503
1575 | -899.5618 | 1017 | 117.4382 | 1575 | -1000 | 1017 | 17 | 1575 | -1000 | 1017 | 17 | 1575 | -1349.6468 | 1717 | 367.3532 | 1575 | -1053.1476 | 1717 | 663.8524 | 1575 | -1349.6468 | 1713.3862 | 363.7394 | 1575 | 40.6218 | 1717 | 1757.6218 | 1575 | -2000 | 1717 | -283 | 1575 | -2000 | 1717 | -283
1576 | -389.5005 | 963.5335 | 574.033 | 1576 | -389.5005 | 732.6411 | 343.1407 | 1576 | -389.5005 | 963.5335 | 574.033 | 1576 | -972.3377 | 1717 | 744.6623 | 1576 | -972.3377 | 838.9091 | -133.4286 | 1576 | -972.3377 | 1717 | 744.6623 | 1576 | 258.2539 | 1717 | 1975.2539 | 1576 | -1654.2874 | 1717 | 62.7126 | 1576 | -1654.2874 | 1717 | 62.7126
1577 | 93.4344 | 424.3652 | 517.7996 | 1577 | 93.4344 | 424.3652 | 517.7996 | 1577 | 93.4344 | 424.3652 | 517.7996 | 1577 | -463.4681 | 1131.0381 | 667.57 | 1577 | -172.0431 | 1403.8445 | 1231.8013 | 1577 | -463.4681 | 1095.2695 | 631.8013 | 1577 | 188.7731 | 1717 | 1905.7731 | 1577 | -1761.8573 | 1717 | -44.8573 | 1577 | -1981.8573 | 1717 | -264.8573
1578 | 584.0032 | -183.0606 | 400.9426 | 1578 | 584.0032 | -183.0606 | 400.9426 | 1578 | 584.0032 | -183.0606 | 400.9426 | 1578 | 63.238 | 930.5773 | 993.8153 | 1578 | 63.238 | 930.5773 | 993.8153 | 1578 | 63.238 | 930.5773 | 993.8153 | 1578 | 2000 | -774.8665 | 1225.1335 | 1578 | -1419.0138 | 1717 | 297.9862 | 1578 | -1199.0138 | 1717 | 517.9862
1579 | 977.9468 | -357.7923 | 620.1545 | 1579 | 977.9468 | -357.7923 | 620.1545 | 1579 | 977.9468 | -357.7923 | 620.1545 | 1579 | 457.4831 | 750.645 | 1208.128 | 1579 | 457.4831 | 750.645 | 1208.128 | 1579 | 457.4831 | 750.645 | 1208.128 | 1579 | 235.4626 | 1717 | 1952.4626 | 1579 | -540.4673 | 1717 | 1176.5327 | 1579 | -980.4673 | 1717 | 736.5327
1580 | 866.5278 | -270.5394 | 595.9884 | 1580 | 866.5278 | -270.5394 | 595.9884 | 1580 | 866.5278 | -270.5394 | 595.9884 | 1580 | 319.6678 | 838.9023 | 1158.5701 | 1580 | 319.6678 | 838.9023 | 1158.5701 | 1580 | 319.6678 | 838.9023 | 1158.5701 | 1580 | 162.1708 | 1717 | 1879.1708 | 1580 | -581.089 | 1717 | 1135.911 | 1580 | -362.9433 | 1717 | 1354.0567
1581 | 376.7452 | 172.9999 | 549.7451 | 1581 | 376.7452 | 172.9999 | 549.7451 | 1581 | 376.7452 | 172.9999 | 549.7451 | 1581 | -202.028 | 1282.6099 | 1080.582 | 1581 | -202.028 | 1717 | 1514.972 | 1581 | -202.028 | 1717 | 1514.972 | 1581 | 55.1169 | 1717 | 1772.1169 | 1581 | -1478.2877 | 1717 | 238.7123 | 1581 | -1478.2877 | 1717 | 238.7123
1582 | -240.187 | 629.707 | 389.52 | 1582 | -240.187 | 629.707 | 389.52 | 1582 | -240.187 | 629.707 | 389.52 | 1582 | -835.2394 | 1717 | 881.7606 | 1582 | -831.4935 | 1717 | 885.5065 | 1582 | -835.2394 | 1717 | 881.7606 | 1582 | -2000 | 1717 | -283 | 1582 | -2000 | 1717 | -283 | 1582 | -2000 | 1717 | -283
1583 | -390.1315 | 855.0312 | 464.8997 | 1583 | -390.1315 | 855.0312 | 464.8997 | 1583 | -390.1315 | 855.0312 | 464.8997 | 1583 | -985.3348 | 1717 | 731.6652 | 1583 | -985.3348 | 1717 | 731.6652 | 1583 | -833.0918 | 1717 | 883.9082 | 1583 | -134.2935 | 1717 | 1582.7065 | 1583 | -1775.0526 | 1717 | -58.0526 | 1583 | -2000 | 1717 | -283
1584 | -792.252 | 1017 | 224.748 | 1584 | -792.252 | 1017 | 224.748 | 1584 | -792.252 | 1017 | 224.748 | 1584 | -1390.2212 | 1717 | 326.7788 | 1584 | -1251.0235 | 1717 | 465.9765 | 1584 | -1272.4212 | 1717 | 444.5788 | 1584 | -131.2697 | 1717 | 1585.7303 | 1584 | -2000 | 1717 | -283 | 1584 | -2000 | 1717 | -283
1585 | -387.9313 | 878.4378 | 490.5064 | 1585 | -387.9313 | 878.4378 | 490.5064 | 1585 | -387.9313 | 878.4378 | 490.5064 | 1585 | -837.5193 | 1717 | 879.4807 | 1585 | -835.1378 | 1717 | 881.8622 | 1585 | -921.8158 | 1717 | 795.1842 | 1585 | -202.4481 | 1717 | 1514.5519 | 1585 | -2000 | 1717 | -283 | 1585 | -1823.0751 | 1717 | -106.0751
1586 | -184.8107 | 772.0487 | 587.238 | 1586 | -188.708 | 772.0487 | 583.3407 | 1586 | -188.708 | 772.0487 | 583.3407 | 1586 | -695.355 | 1599.4802 | 904.1251 | 1586 | -695.355 | 1599.4802 | 904.1251 | 1586 | -695.355 | 1599.4802 | 904.1251 | 1586 | -773.284 | 1717 | 943.716 | 1586 | -2000 | 1717 | -283 | 1586 | -1858.7309 | 1717 | -141.7309
1587 | -101.1555 | 376.9822 | 275.8267 | 1587 | -101.1555 | 376.9822 | 275.8267 | 1587 | -101.1555 | 376.9822 | 275.8267 | 1587 | -637.5665 | 1390.4485 | 752.882 | 1587 | -637.5665 | 1390.4485 | 752.882 | 1587 | -637.5665 | 1390.4485 | 752.882 | 1587 | -940.1481 | 1717 | 776.8519 | 1587 | -1871.4641 | 1717 | -154.4641 | 1587 | -2000 | 1717 | -283
1588 | 447.1272 | -217.2829 | 229.8444 | 1588 | 447.1272 | -217.2829 | 229.8444 | 1588 | 447.1272 | -217.2829 | 229.8444 | 1588 | 50.6383 | 370.3464 | 420.9847 | 1588 | 50.6383 | 370.3464 | 420.9847 | 1588 | 50.6383 | 370.3464 | 420.9847 | 1588 | -775.8931 | 1717 | 941.1069 | 1588 | -1009.3373 | 1717 | 707.6627 | 1588 | -775.8931 | 1717 | 941.1069
1589 | 468.5809 | -523.598 | -55.0171 | 1589 | 468.5809 | -523.598 | -55.0171 | 1589 | 468.5809 | -523.598 | -55.0171 | 1589 | 941.0615 | -757.7474 | 183.3141 | 1589 | 941.0615 | -757.7474 | 183.3141 | 1589 | 941.0615 | -757.7474 | 183.3141 | 1589 | -224.216 | 771.4825 | 547.2665 | 1589 | -224.216 | 771.4825 | 547.2665 | 1589 | -224.216 | 771.4825 | 547.2665
1590 | 1000 | -1016 | -16 | 1590 | 1000 | -1016 | -16 | 1590 | 1000 | -1016 | -16 | 1590 | 1555.6317 | -1698.6615 | -143.0298 | 1590 | 1555.6317 | -1698.6615 | -143.0298 | 1590 | 1555.6317 | -1698.6615 | -143.0298 | 1590 | 509.5931 | -310.8063 | 198.7868 | 1590 | 509.5931 | -310.8063 | 198.7868 | 1590 | 509.5931 | -310.8063 | 198.7868
1591 | 917.1607 | -1016 | -98.8393 | 1591 | 1000 | -1016 | -16 | 1591 | 1000 | -1016 | -16 | 1591 | 1658.3618 | -1716 | -57.6382 | 1591 | 1658.3618 | -1716 | -57.6382 | 1591 | 1658.3618 | -1716 | -57.6382 | 1591 | 989.0391 | -1119.7933 | -130.7542 | 1591 | 989.0391 | -1119.7933 | -130.7542 | 1591 | 989.0391 | -1119.7933 | -130.7542
1592 | 266.7064 | -1016 | -749.2936 | 1592 | 266.7064 | -1016 | -749.2936 | 1592 | 266.7064 | -1016 | -749.2936 | 1592 | 1954.5562 | -1716 | 238.5562 | 1592 | 1954.5562 | -1716 | 238.5562 | 1592 | 1862.1038 | -1716 | 146.1038 | 1592 | 1316.5675 | -1716 | -399.4325 | 1592 | 1316.5675 | -1716 | -399.4325 | 1592 | 1316.5675 | -1716 | -399.4325
1593 | 203.507 | -1016 | -812.493 | 1593 | 203.507 | -1016 | -812.493 | 1593 | 203.507 | -1016 | -812.493 | 1593 | 1015.7639 | -1716 | -700.2361 | 1593 | 1015.7639 | -1716 | -700.2361 | 1593 | 1015.7639 | -1716 | -700.2361 | 1593 | 1259.6616 | -1716 | -456.3384 | 1593 | 1259.6616 | -1716 | -456.3384 | 1593 | 1259.6616 | -1716 | -456.3384
1594 | 61.7122 | -1016 | -954.2878 | 1594 | 61.7122 | -1016 | -954.2878 | 1594 | 61.7122 | -1016 | -954.2878 | 1594 | 996.8639 | -1716 | -719.1361 | 1594 | 996.8639 | -1716 | -719.1361 | 1594 | 996.8639 | -1716 | -719.1361 | 1594 | 1065.6945 | -1716 | -650.3055 | 1594 | 1065.6945 | -1716 | -650.3055 | 1594 | 1065.6945 | -1716 | -650.3055
1595 | 246.5624 | -1016 | -769.4376 | 1595 | 246.5624 | -1016 | -769.4376 | 1595 | 246.5624 | -1016 | -769.4376 | 1595 | 798.1761 | -1716 | -917.8239 | 1595 | 798.1761 | -1716 | -917.8239 | 1595 | 798.1761 | -1716 | -917.8239 | 1595 | 1265.2662 | -1716 | -450.7338 | 1595 | 1265.2662 | -1716 | -450.7338 | 1595 | 1265.2662 | -1716 | -450.7338
1596 | 227.1317 | -1016 | -788.8683 | 1596 | 192.5161 | -1016 | -823.4839 | 1596 | 192.5161 | -1016 | -823.4839 | 1596 | 669.8053 | -1716 | -1046.1947 | 1596 | 669.8053 | -1716 | -1046.1947 | 1596 | 669.8053 | -1716 | -1046.1947 | 1596 | 1136.2345 | -1440.9246 | -304.6901 | 1596 | 1136.2345 | -1440.9246 | -304.6901 | 1596 | 1136.2345 | -1440.9246 | -304.6901
1597 | 68.9261 | -1016 | -947.0739 | 1597 | -26.6227 | -1016 | -1042.6227 | 1597 | -26.6227 | -1016 | -1042.6227 | 1597 | 781.6223 | -1716 | -934.3777 | 1597 | 736.0349 | -1716 | -979.9651 | 1597 | 844.8023 | -1716 | -871.1977 | 1597 | -1822.8225 | 1609.281 | -213.5415 | 1597 | -1822.8225 | 1609.281 | -213.5415 | 1597 | -1822.8225 | 1609.281 | -213.5415
1598 | -1000 | 647.3783 | -352.6217 | 1598 | -1000 | 647.3783 | -352.6217 | 1598 | -1000 | 647.3783 | -352.6217 | 1598 | 174.0993 | -446.091 | -271.9917 | 1598 | 174.0993 | -446.091 | -271.9917 | 1598 | 174.0993 | -446.091 | -271.9917 | 1598 | -1911.3589 | 1717 | -194.3589 | 1598 | -1911.3589 | 1717 | -194.3589 | 1598 | -1911.3589 | 1717 | -194.3589
1599 | -1000 | 759.9386 | -240.0614 | 1599 | -1000 | 759.9386 | -240.0614 | 1599 | -1000 | 759.9386 | -240.0614 | 1599 | -965.0778 | 560.0003 | -405.0775 | 1599 | -965.0778 | 375.3559 | -589.7219 | 1599 | -965.0778 | 560.0003 | -405.0775 | 1599 | -1776.6412 | 1602.7731 | -173.8681 | 1599 | -1020.2259 | 846.3579 | -173.8681 | 1599 | -1776.6412 | 1602.7731 | -173.8681
1600 | -1000 | 930.9513 | -69.0487 | 1600 | -1000 | 1017 | 17 | 1600 | -1000 | 1017 | 17 | 1600 | -1035.6672 | 270.6652 | -765.0019 | 1600 | -1035.6672 | 208.2377 | -827.4295 | 1600 | -475.6763 | -289.3256 | -765.0019 | 1600 | -1324.9418 | 658.4595 | -666.4823 | 1600 | -2000 | 1333.5177 | -666.4823 | 1600 | -1324.9418 | 658.4595 | -666.4823
1601 | -1000 | 1017 | 17 | 1601 | -1000 | 1017 | 17 | 1601 | -1000 | 1017 | 17 | 1601 | -1104.0249 | 942.5759 | -161.449 | 1601 | -1104.0249 | 1717 | 612.9751 | 1601 | -1863.5852 | 1717 | -146.5852 | 1601 | -2000 | 1226.3551 | -773.6449 | 1601 | -1669.1638 | 1717 | 47.8362 | 1601 | -1962.8341 | 1717 | -245.8341
1602 | 92.1252 | 1017 | 1109.1252 | 1602 | 256.4526 | 1017 | 1273.4526 | 1602 | -510.4474 | 1017 | 506.5526 | 1602 | -497.6235 | 1211.163 | 713.5395 | 1602 | -497.6235 | 1211.3793 | 713.7558 | 1602 | -653.1727 | 599.8122 | -53.3605 | 1602 | -152.4706 | 772.8394 | 620.3689 | 1602 | -152.4706 | 772.8394 | 620.3689 | 1602 | -308.1463 | 311.6152 | 3.4689
1603 | -517.1799 | 797.6348 | 280.455 | 1603 | -125.0498 | 797.6348 | 672.5851 | 1603 | -418.7201 | 797.6348 | 378.9148 | 1603 | -23.3954 | -822.3972 | -845.7926 | 1603 | -1057.0895 | 711.2969 | -345.7926 | 1603 | -1057.0895 | 711.2969 | -345.7926 | 1603 | 149.2162 | -602.1259 | -452.9096 | 1603 | 149.2162 | -602.1259 | -452.9096 | 1603 | 149.2162 | -602.1259 | -452.9096
1604 | -261.1369 | 14.2027 | -246.9342 | 1604 | -59.2978 | 14.2027 | -45.0951 | 1604 | -59.2978 | 14.2027 | -45.0951 | 1604 | 608.6667 | -1716 | -1107.3333 | 1604 | 113.0362 | -720.3696 | -607.3333 | 1604 | 113.0362 | -720.3696 | -607.3333 | 1604 | 527.966 | -1716 | -1188.034 | 1604 | 1015.0191 | -1716 | -700.9809 | 1604 | 1015.0191 | -1716 | -700.9809
1605 | 64.1091 | -593.1601 | -529.051 | 1605 | 564.1091 | -593.1601 | -29.051 | 1605 | 564.1091 | -593.1601 | -29.051 | 1605 | 576.4967 | -1716 | -1139.5033 | 1605 | 1076.4967 | -1716 | -639.5033 | 1605 | 1076.4967 | -1716 | -639.5033 | 1605 | 438.5505 | -1716 | -1277.4495 | 1605 | 938.5505 | -1716 | -777.4495 | 1605 | 938.5505 | -1716 | -777.4495
1606 | 515.1315 | -1016 | -500.8685 | 1606 | 1000 | -1016 | -16 | 1606 | 1000 | -1016 | -16 | 1606 | 591.2742 | -1716 | -1124.7258 | 1606 | 1091.2742 | -1716 | -624.7258 | 1606 | 1091.2742 | -1716 | -624.7258 | 1606 | 436.7977 | -1716 | -1279.2023 | 1606 | 936.7977 | -1716 | -779.2023 | 1606 | 936.7977 | -1716 | -779.2023
1607 | 531.9206 | -1016 | -484.0794 | 1607 | 1000 | -1016 | -16 | 1607 | 1000 | -1016 | -16 | 1607 | 626.6006 | -1716 | -1089.3994 | 1607 | 626.6006 | -1716 | -1089.3994 | 1607 | 626.6006 | -1716 | -1089.3994 | 1607 | 490.9351 | -1716 | -1225.0649 | 1607 | 990.9351 | -1716 | -725.0649 | 1607 | 990.9351 | -1716 | -725.0649
1608 | 575.1628 | -1016 | -440.8372 | 1608 | 1000 | -1016 | -16 | 1608 | 1000 | -1016 | -16 | 1608 | 729.5516 | -1716 | -986.4484 | 1608 | 1013.5055 | -1716 | -702.4945 | 1608 | 1229.5516 | -1716 | -486.4484 | 1608 | 652.4651 | -1716 | -1063.5349 | 1608 | 1152.4651 | -1716 | -563.5349 | 1608 | 1152.4651 | -1716 | -563.5349
1609 | 722.3925 | -1016 | -293.6075 | 1609 | 1000 | -1016 | -16 | 1609 | 1000 | -1016 | -16 | 1609 | 983.2746 | -1716 | -732.7254 | 1609 | 1483.2746 | -1716 | -232.7254 | 1609 | 1089.6155 | -1716 | -626.3845 | 1609 | 1007.7619 | -1716 | -708.2381 | 1609 | 1507.7619 | -1716 | -208.2381 | 1609 | 1507.7619 | -1716 | -208.2381
1610 | 831.9984 | -1016 | -184.0016 | 1610 | 1000 | -1016 | -16 | 1610 | 1000 | -1016 | -16 | 1610 | 1225.6479 | -1716 | -490.3521 | 1610 | 1725.6479 | -1716 | 9.6479 | 1610 | 1725.6479 | -1716 | 9.6479 | 1610 | 1379.3033 | -1716 | -336.6967 | 1610 | 1879.3033 | -1716 | 163.3033 | 1610 | 1879.3033 | -1716 | 163.3033
1611 | 875.6967 | -1016 | -140.3033 | 1611 | 1000 | -1016 | -16 | 1611 | 1000 | -1016 | -16 | 1611 | 1390.3165 | -1716 | -325.6835 | 1611 | 1890.3165 | -1716 | 174.3165 | 1611 | 1890.3165 | -1716 | 174.3165 | 1611 | 1663.3561 | -1716 | -52.6439 | 1611 | 2000 | -1716 | 284 | 1611 | 2000 | -1716 | 284
1612 | 1000 | -1016 | -16 | 1612 | 1000 | -1016 | -16 | 1612 | 1000 | -1016 | -16 | 1612 | 1674.4248 | -1716 | -41.5752 | 1612 | 1674.5296 | -1716 | -41.4704 | 1612 | 1852.1426 | -1716 | 136.1426 | 1612 | 2000 | -1716 | 284 | 1612 | 2000 | -1716 | 284 | 1612 | 2000 | -1716 | 284
1613 | 1000 | -1016 | -16 | 1613 | 1000 | -1016 | -16 | 1613 | 1000 | -1016 | -16 | 1613 | 1824.5381 | -1716 | 108.5381 | 1613 | 1824.5381 | -1716 | 108.5381 | 1613 | 1824.5381 | -1716 | 108.5381 | 1613 | 2000 | -1716 | 284 | 1613 | 2000 | -1716 | 284 | 1613 | 2000 | -1716 | 284
1614 | 1000 | -1016 | -16 | 1614 | 1000 | -1016 | -16 | 1614 | 1000 | -1016 | -16 | 1614 | 1778.863 | -1716 | 62.863 | 1614 | 2000 | -1716 | 284 | 1614 | 2000 | -1716 | 284 | 1614 | 2000 | -1716 | 284 | 1614 | 2000 | -1716 | 284 | 1614 | 2000 | -1716 | 284
1615 | 947.6009 | -1016 | -68.3991 | 1615 | 1000 | -1016 | -16 | 1615 | 1000 | -1016 | -16 | 1615 | 1605.1957 | -1716 | -110.8043 | 1615 | 2000 | -1716 | 284 | 1615 | 2000 | -1716 | 284 | 1615 | 2000 | -1716 | 284 | 1615 | 2000 | -1716 | 284 | 1615 | 2000 | -1716 | 284
1616 | 789.5209 | -1016 | -226.4791 | 1616 | 1000 | -1016 | -16 | 1616 | 1000 | -1016 | -16 | 1616 | 1256.0086 | -1716 | -459.9914 | 1616 | 1256.0086 | -1716 | -459.9914 | 1616 | 1256.0086 | -1716 | -459.9914 | 1616 | 1952.3031 | -1716 | 236.3031 | 1616 | 2000 | -1716 | 284 | 1616 | 2000 | -1716 | 284
1617 | 441.1789 | -1016 | -574.8211 | 1617 | 441.1789 | -1016 | -574.8211 | 1617 | 441.1789 | -1016 | -574.8211 | 1617 | 1201.964 | -1716 | -514.036 | 1617 | 1201.964 | -1716 | -514.036 | 1617 | 1201.964 | -1716 | -514.036 | 1617 | 1595.7496 | -1716 | -120.2504 | 1617 | 1595.7496 | -1716 | -120.2504 | 1617 | 1595.7496 | -1716 | -120.2504
1618 | 352.321 | -1016 | -663.679 | 1618 | 352.321 | -1016 | -663.679 | 1618 | 352.321 | -1016 | -663.679 | 1618 | 1256.2861 | -1716 | -459.7139 | 1618 | 1256.2861 | -1716 | -459.7139 | 1618 | 1256.2861 | -1716 | -459.7139 | 1618 | 1490.6443 | -1716 | -225.3557 | 1618 | 1490.6443 | -1716 | -225.3557 | 1618 | 1490.6443 | -1716 | -225.3557
1619 | 488.8115 | -1016 | -527.1885 | 1619 | 488.8115 | -1016 | -527.1885 | 1619 | 488.8115 | -1016 | -527.1885 | 1619 | 1122.3305 | -1716 | -593.6695 | 1619 | 1122.3305 | -1716 | -593.6695 | 1619 | 1122.3305 | -1716 | -593.6695 | 1619 | 1577.5978 | -1716 | -138.4022 | 1619 | 1577.5978 | -1716 | -138.4022 | 1619 | 1577.5978 | -1716 | -138.4022
1620 | 742.006 | -1016 | -273.994 | 1620 | 742.006 | -1016 | -273.994 | 1620 | 742.006 | -1016 | -273.994 | 1620 | 1043.682 | -1716 | -672.318 | 1620 | 1043.682 | -1716 | -672.318 | 1620 | 1060.7147 | -1716 | -655.2853 | 1620 | 901.8701 | -842.8055 | 59.0645 | 1620 | 901.8701 | -842.8055 | 59.0645 | 1620 | 901.8701 | -842.8055 | 59.0645
1621 | 904.5837 | -1016 | -111.4163 | 1621 | 904.5837 | -1016 | -111.4163 | 1621 | 904.5837 | -1016 | -111.4163 | 1621 | 955.587 | -1716 | -760.413 | 1621 | 943.3169 | -1716 | -772.6831 | 1621 | 998.477 | -1716 | -717.523 | 1621 | 847.2915 | -705.6369 | 141.6546 | 1621 | 1759.6463 | -1617.9917 | 141.6546 | 1621 | 1759.6463 | -1617.9917 | 141.6546
1622 | 787.1171 | -1016 | -228.8829 | 1622 | 787.1171 | -1016 | -228.8829 | 1622 | 787.1171 | -1016 | -228.8829 | 1622 | 1581.7624 | -1716 | -134.2376 | 1622 | 1485.095 | -1716 | -230.905 | 1622 | 1485.095 | -1716 | -230.905 | 1622 | 1671.7525 | -1716 | -44.2475 | 1622 | 1671.7525 | -1716 | -44.2475 | 1622 | 1671.7525 | -1716 | -44.2475
1623 | 781.7782 | -1016 | -234.2218 | 1623 | 781.7782 | -1016 | -234.2218 | 1623 | 781.7782 | -1016 | -234.2218 | 1623 | 1448.9372 | -1716 | -267.0628 | 1623 | 1448.9372 | -1716 | -267.0628 | 1623 | 1448.9372 | -1716 | -267.0628 | 1623 | 1581.6864 | -1716 | -134.3136 | 1623 | 1581.6864 | -1716 | -134.3136 | 1623 | 1581.6864 | -1716 | -134.3136
1624 | 909.522 | -1016 | -106.478 | 1624 | 909.522 | -1016 | -106.478 | 1624 | 909.522 | -1016 | -106.478 | 1624 | 1521.3621 | -1716 | -194.6379 | 1624 | 1521.3621 | -1716 | -194.6379 | 1624 | 1521.3621 | -1716 | -194.6379 | 1624 | 1554.8088 | -1716 | -161.1912 | 1624 | 1554.8088 | -1716 | -161.1912 | 1624 | 1554.8088 | -1716 | -161.1912
1625 | 977.385 | -1016 | -38.615 | 1625 | 1000 | -1016 | -16 | 1625 | 1000 | -1016 | -16 | 1625 | 1737.3306 | -1716 | 21.3306 | 1625 | 1777.3306 | -1716 | 61.3306 | 1625 | 1737.3306 | -1716 | 21.3306 | 1625 | 1366.8814 | -1716 | -349.1186 | 1625 | 1366.8814 | -1716 | -349.1186 | 1625 | 1366.8814 | -1716 | -349.1186
1626 | 1000 | -1016 | -16 | 1626 | 1000 | -1016 | -16 | 1626 | 1000 | -1016 | -16 | 1626 | 1938.8094 | -1716 | 222.8094 | 1626 | 1936.8965 | -1716 | 220.8965 | 1626 | 1901.131 | -1716 | 185.131 | 1626 | 1185.7534 | -1716 | -530.2466 | 1626 | 1185.7534 | -1716 | -530.2466 | 1626 | 1185.7534 | -1716 | -530.2466
1627 | 1000 | -1016 | -16 | 1627 | 1000 | -1016 | -16 | 1627 | 1000 | -1016 | -16 | 1627 | 1607.0348 | -1716 | -108.9652 | 1627 | 1607.0348 | -1716 | -108.9652 | 1627 | 1607.0348 | -1716 | -108.9652 | 1627 | 1073.8373 | -1474.9355 | -401.0982 | 1627 | 1073.8373 | -1474.9355 | -401.0982 | 1627 | 1073.8373 | -1474.9355 | -401.0982
1628 | 1000 | -1016 | -16 | 1628 | 1000 | -1016 | -16 | 1628 | 1000 | -1016 | -16 | 1628 | 1717.4536 | -1716 | 1.4536 | 1628 | 1717.4536 | -1716 | 1.4536 | 1628 | 1717.4536 | -1716 | 1.4536 | 1628 | 1160.6439 | -1487.4114 | -326.7675 | 1628 | 1160.6439 | -1487.4114 | -326.7675 | 1628 | 1160.6439 | -1487.4114 | -326.7675
1629 | 1000 | -747.7605 | 252.2395 | 1629 | 1000 | -747.7605 | 252.2395 | 1629 | 1000 | -747.7605 | 252.2395 | 1629 | 1753.7454 | -1716 | 37.7454 | 1629 | 1753.7454 | -1716 | 37.7454 | 1629 | 1753.7454 | -1716 | 37.7454 | 1629 | 812.6499 | -813.5822 | -0.93237 | 1629 | 812.6499 | -813.5822 | -0.93237 | 1629 | 812.6499 | -813.5822 | -0.93237
1630 | 1000 | -770.189 | 229.811 | 1630 | 1000 | -770.189 | 229.811 | 1630 | 1000 | -770.189 | 229.811 | 1630 | 1589.7089 | -1369.7656 | 219.9434 | 1630 | 1589.7089 | -1369.7656 | 219.9434 | 1630 | 1589.7089 | -1369.7656 | 219.9434 | 1630 | 209.7647 | 92.2103 | 301.975 | 1630 | 209.7647 | 92.2103 | 301.975 | 1630 | 209.7647 | 92.2103 | 301.975
1631 | 1000 | -604.5375 | 395.4625 | 1631 | 1000 | -604.5375 | 395.4625 | 1631 | 1000 | -604.5375 | 395.4625 | 1631 | 1866.5308 | -1449.9499 | 416.5809 | 1631 | 1866.5308 | -1449.9499 | 416.5809 | 1631 | 1866.5308 | -1449.9499 | 416.5809 | 1631 | -102.5507 | 706.7488 | 604.1981 | 1631 | -102.5507 | 706.7488 | 604.1981 | 1631 | -102.5507 | 706.7488 | 604.1981
1632 | 1000 | -491.5341 | 508.4659 | 1632 | 1000 | -491.5341 | 508.4659 | 1632 | 1000 | -898.4986 | 101.5014 | 1632 | 1597.956 | -862.1148 | 735.8412 | 1632 | 1597.956 | -867.433 | 730.5229 | 1632 | 1597.956 | -862.1148 | 735.8412 | 1632 | -165.4144 | 1291.7635 | 1126.349 | 1632 | -165.4144 | 1291.7635 | 1126.349 | 1632 | -165.4144 | 1291.7635 | 1126.349
1633 | 1000 | -328.2357 | 671.7643 | 1633 | 1000 | -828.2357 | 171.7643 | 1633 | 1000 | -828.2357 | 171.7643 | 1633 | 1820.8977 | -721.7901 | 1099.1076 | 1633 | 1820.8977 | -721.7901 | 1099.1076 | 1633 | 1820.8977 | -721.7901 | 1099.1076 | 1633 | 368.913 | 1315.2927 | 1684.2058 | 1633 | 368.913 | 1315.2927 | 1684.2058 | 1633 | 368.913 | 1315.2927 | 1684.2058
1634 | 1000 | -265.1372 | 734.8628 | 1634 | 1000 | -935.9286 | 64.0714 | 1634 | 1000 | -765.1372 | 234.8628 | 1634 | 2000 | -747.8986 | 1252.1014 | 1634 | 2000 | -747.8986 | 1252.1014 | 1634 | 2000 | -747.8986 | 1252.1014 | 1634 | 841.2274 | 1083.7593 | 1924.9867 | 1634 | 841.2274 | 1083.7593 | 1924.9867 | 1634 | 841.2274 | 1083.7593 | 1924.9867
1635 | 1000 | -348.665 | 651.335 | 1635 | 1000 | -1016 | -16 | 1635 | 1000 | -798.9781 | 201.0219 | 1635 | 2000 | -645.0353 | 1354.9647 | 1635 | 2000 | -645.0353 | 1354.9647 | 1635 | 2000 | -645.0353 | 1354.9647 | 1635 | 1448.0566 | 621.2958 | 2069.3524 | 1635 | 1448.0566 | 621.2958 | 2069.3524 | 1635 | 1448.0566 | 621.2958 | 2069.3524
1636 | 1000 | -1016 | -16 | 1636 | 1000 | -1016 | -16 | 1636 | 1000 | -1016 | -16 | 1636 | 2000 | -734.8682 | 1265.1318 | 1636 | 2000 | -1247.4853 | 752.5147 | 1636 | 2000 | -1234.8682 | 765.1318 | 1636 | 1950.5338 | 42.1601 | 1992.6938 | 1636 | 1950.5338 | 42.1601 | 1992.6938 | 1636 | 1950.5338 | 42.1601 | 1992.6938
1637 | 1000 | -1016 | -16 | 1637 | 1000 | -1016 | -16 | 1637 | 1000 | -1016 | -16 | 1637 | 2000 | -934.2931 | 1065.7069 | 1637 | 2000 | -1312.6381 | 687.3619 | 1637 | 2000 | -1321.0372 | 678.9628 | 1637 | 2000 | -163.0637 | 1836.9363 | 1637 | 2000 | -163.0637 | 1836.9363 | 1637 | 2000 | -163.0637 | 1836.9363
1638 | 1000 | -1016 | -16 | 1638 | 1000 | -1016 | -16 | 1638 | 1000 | -1016 | -16 | 1638 | 2000 | -1716 | 284 | 1638 | 2000 | -1716 | 284 | 1638 | 2000 | -1716 | 284 | 1638 | 2000 | -436.9502 | 1563.0498 | 1638 | 2000 | -436.9502 | 1563.0498 | 1638 | 2000 | -436.9502 | 1563.0498
1639 | 1000 | -1016 | -16 | 1639 | 1000 | -1016 | -16 | 1639 | 1000 | -1016 | -16 | 1639 | 2000 | -1716 | 284 | 1639 | 2000 | -1716 | 284 | 1639 | 2000 | -1716 | 284 | 1639 | 2000 | -1716 | 284 | 1639 | 2000 | -1716 | 284 | 1639 | 2000 | -1716 | 284
1640 | 1000 | -1016 | -16 | 1640 | 1000 | -1016 | -16 | 1640 | 1000 | -1016 | -16 | 1640 | 2000 | -1716 | 284 | 1640 | 2000 | -1716 | 284 | 1640 | 2000 | -1716 | 284 | 1640 | 2000 | -1716 | 284 | 1640 | 2000 | -1716 | 284 | 1640 | 2000 | -1716 | 284
1641 | 1000 | -1016 | -16 | 1641 | 1000 | -1016 | -16 | 1641 | 1000 | -1016 | -16 | 1641 | 2000 | -1716 | 284 | 1641 | 2000 | -1716 | 284 | 1641 | 2000 | -1716 | 284 | 1641 | 2000 | -1716 | 284 | 1641 | 2000 | -1716 | 284 | 1641 | 2000 | -1716 | 284
1642 | 1000 | -1016 | -16 | 1642 | 1000 | -1016 | -16 | 1642 | 1000 | -1016 | -16 | 1642 | 2000 | -1716 | 284 | 1642 | 2000 | -1716 | 284 | 1642 | 2000 | -1716 | 284 | 1642 | 2000 | -1157.3703 | 842.6297 | 1642 | 2000 | -1157.3703 | 842.6297 | 1642 | 2000 | -1157.3703 | 842.6297
1643 | 1000 | -1016 | -16 | 1643 | 1000 | -1016 | -16 | 1643 | 1000 | -1016 | -16 | 1643 | 2000 | -1716 | 284 | 1643 | 2000 | -1716 | 284 | 1643 | 2000 | -1716 | 284 | 1643 | 2000 | -1020.6575 | 979.3425 | 1643 | 2000 | -1021.5385 | 978.4615 | 1643 | 2000 | -1022.9009 | 977.0991
1644 | 1000 | -1016 | -16 | 1644 | 1000 | -1016 | -16 | 1644 | 1000 | -1016 | -16 | 1644 | 2000 | -1716 | 284 | 1644 | 2000 | -1716 | 284 | 1644 | 2000 | -1716 | 284 | 1644 | 2000 | -860.4866 | 1139.5134 | 1644 | 2000 | -942.9525 | 1057.0475 | 1644 | 2000 | -909.059 | 1090.941
1645 | 1000 | -1016 | -16 | 1645 | 1000 | -1016 | -16 | 1645 | 1000 | -1016 | -16 | 1645 | 2000 | -1716 | 284 | 1645 | 2000 | -1716 | 284 | 1645 | 2000 | -1716 | 284 | 1645 | 2000 | -951.4999 | 1048.5001 | 1645 | 2000 | -951.4999 | 1048.5001 | 1645 | 2000 | -951.4999 | 1048.5001
1646 | 1000 | -1016 | -16 | 1646 | 1000 | -1016 | -16 | 1646 | 1000 | -1016 | -16 | 1646 | 2000 | -1716 | 284 | 1646 | 2000 | -1716 | 284 | 1646 | 2000 | -1716 | 284 | 1646 | 2000 | -1186.6029 | 813.3971 | 1646 | 2000 | -1186.6029 | 813.3971 | 1646 | 2000 | -1186.6029 | 813.3971
1647 | 1000 | -1016 | -16 | 1647 | 1000 | -1016 | -16 | 1647 | 1000 | -1016 | -16 | 1647 | 2000 | -1716 | 284 | 1647 | 2000 | -1716 | 284 | 1647 | 2000 | -1716 | 284 | 1647 | 2000 | -1564.8761 | 435.1239 | 1647 | 2000 | -1564.8761 | 435.1239 | 1647 | 2000 | -1564.8761 | 435.1239
1648 | 1000 | -1016 | -16 | 1648 | 1000 | -1016 | -16 | 1648 | 1000 | -1016 | -16 | 1648 | 2000 | -1716 | 284 | 1648 | 2000 | -1716 | 284 | 1648 | 2000 | -1716 | 284 | 1648 | 2000 | -1716 | 284 | 1648 | 2000 | -1567.194 | 432.806 | 1648 | 2000 | -1567.194 | 432.806
1649 | 1000 | -1016 | -16 | 1649 | 1000 | -1016 | -16 | 1649 | 1000 | -1016 | -16 | 1649 | 2000 | -1716 | 284 | 1649 | 2000 | -1716 | 284 | 1649 | 2000 | -1716 | 284 | 1649 | 2000 | -1683.4688 | 316.5312 | 1649 | 2000 | -1683.4688 | 316.5312 | 1649 | 2000 | -1716 | 284
1650 | 1000 | -1016 | -16 | 1650 | 1000 | -1016 | -16 | 1650 | 1000 | -1016 | -16 | 1650 | 2000 | -1716 | 284 | 1650 | 2000 | -1716 | 284 | 1650 | 2000 | -1716 | 284 | 1650 | 2000 | -1699.4606 | 300.5394 | 1650 | 2000 | -1716 | 284 | 1650 | 2000 | -1716 | 284
1651 | 1000 | -1016 | -16 | 1651 | 1000 | -1016 | -16 | 1651 | 1000 | -1016 | -16 | 1651 | 2000 | -1716 | 284 | 1651 | 2000 | -1716 | 284 | 1651 | 2000 | -1716 | 284 | 1651 | 2000 | -1716 | 284 | 1651 | 2000 | -1716 | 284 | 1651 | 2000 | -1716 | 284
1652 | 1000 | -1016 | -16 | 1652 | 1000 | -1016 | -16 | 1652 | 1000 | -1016 | -16 | 1652 | 2000 | -1716 | 284 | 1652 | 2000 | -1716 | 284 | 1652 | 2000 | -1716 | 284 | 1652 | 2000 | -1716 | 284 | 1652 | 2000 | -1716 | 284 | 1652 | 2000 | -1716 | 284
1653 | 1000 | -1016 | -16 | 1653 | 1000 | -1016 | -16 | 1653 | 1000 | -1016 | -16 | 1653 | 2000 | -1716 | 284 | 1653 | 2000 | -1716 | 284 | 1653 | 2000 | -1716 | 284 | 1653 | 2000 | -1716 | 284 | 1653 | 2000 | -1716 | 284 | 1653 | 2000 | -1716 | 284
1654 | 1000 | -1016 | -16 | 1654 | 1000 | -1016 | -16 | 1654 | 1000 | -1016 | -16 | 1654 | 2000 | -1716 | 284 | 1654 | 2000 | -1716 | 284 | 1654 | 2000 | -1716 | 284 | 1654 | 2000 | -1716 | 284 | 1654 | 2000 | -1716 | 284 | 1654 | 2000 | -1716 | 284
1655 | 1000 | -1016 | -16 | 1655 | 1000 | -1016 | -16 | 1655 | 1000 | -1016 | -16 | 1655 | 1522.3947 | -1716 | -193.6053 | 1655 | 2000 | -1716 | 284 | 1655 | 2000 | -1716 | 284 | 1655 | 2000 | -1716 | 284 | 1655 | 2000 | -1716 | 284 | 1655 | 2000 | -1716 | 284
1656 | 1000 | -1016 | -16 | 1656 | 1000 | -1016 | -16 | 1656 | 1000 | -1016 | -16 | 1656 | 1935.5296 | -1716 | 219.5296 | 1656 | 1935.5296 | -1716 | 219.5296 | 1656 | 1935.5296 | -1716 | 219.5296 | 1656 | 2000 | -1716 | 284 | 1656 | 2000 | -1716 | 284 | 1656 | 2000 | -1716 | 284
1657 | 955.5948 | -1016 | -60.4052 | 1657 | 1000 | -1016 | -16 | 1657 | 1000 | -1016 | -16 | 1657 | 1253.7312 | -1716 | -462.2688 | 1657 | 1400.1865 | -1716 | -315.8135 | 1657 | 1400.1865 | -1716 | -315.8135 | 1657 | 1329.961 | -1716 | -386.039 | 1657 | 1381.7386 | -1716 | -334.2614 | 1657 | 1381.7386 | -1716 | -334.2614
1658 | 472.5672 | -1016 | -543.4328 | 1658 | 1000 | -1016 | -16 | 1658 | 1000 | -1016 | -16 | 1658 | 1080.0842 | -1716 | -635.9158 | 1658 | 1080.0842 | -1716 | -635.9158 | 1658 | 1080.0842 | -1716 | -635.9158 | 1658 | 948.9426 | -1716 | -767.0574 | 1658 | 948.9426 | -1716 | -767.0574 | 1658 | 819.3865 | -1586.4439 | -767.0574
1659 | 486.9372 | -1016 | -529.0628 | 1659 | 486.9372 | -1016 | -529.0628 | 1659 | 486.9372 | -1016 | -529.0628 | 1659 | 1042.495 | -1716 | -673.505 | 1659 | 1042.495 | -1716 | -673.505 | 1659 | 1042.495 | -1716 | -673.505 | 1659 | 677.5224 | -1716 | -1038.4776 | 1659 | 677.5224 | -1716 | -1038.4776 | 1659 | 1017.671 | -1716 | -698.329
1660 | 191.2249 | -893.766 | -702.5411 | 1660 | 191.2249 | -662.8737 | -471.6488 | 1660 | 191.2249 | -893.766 | -702.5411 | 1660 | 1163.0982 | -1716 | -552.9018 | 1660 | 1163.0982 | -1716 | -552.9018 | 1660 | 1163.0982 | -1716 | -552.9018 | 1660 | -576.147 | -1221.0497 | -1797.1967 | 1660 | -603.2633 | -668.8192 | -1272.0826 | 1660 | -603.2633 | -1193.9334 | -1797.1967
1661 | -445.7611 | -16.812 | -462.5731 | 1661 | -445.7611 | -16.812 | -462.5731 | 1661 | -445.7611 | -16.812 | -462.5731 | 1661 | 1277.3272 | -1716 | -438.6728 | 1661 | 1277.3272 | -1716 | -438.6728 | 1661 | 1277.3272 | -1716 | -438.6728 | 1661 | -1209.7459 | -480.6099 | -1690.3557 | 1661 | 7.6863 | -1172.9279 | -1165.2416 | 1661 | -212.3137 | -1478.042 | -1690.3557
1662 | 353.0035 | -788.5 | -435.4965 | 1662 | 353.0035 | -788.5 | -435.4965 | 1662 | 353.0035 | -788.5 | -435.4965 | 1662 | 842.204 | -1175.6719 | -333.4679 | 1662 | 957.6703 | -1203.4496 | -245.7793 | 1662 | 930.554 | -1313.7691 | -383.2151 | 1662 | -1206.3441 | -341.1751 | -1547.5192 | 1662 | -411.9121 | -610.493 | -1022.4051 | 1662 | -1206.3441 | -341.1751 | -1547.5192
1663 | -152.4155 | -618.8107 | -771.2262 | 1663 | -152.4155 | -618.8107 | -771.2262 | 1663 | -152.4155 | -618.8107 | -771.2262 | 1663 | 906.9293 | -1716 | -809.0707 | 1663 | 906.9293 | -1716 | -809.0707 | 1663 | 207.731 | -1016.8017 | -809.0707 | 1663 | -1158.2239 | -377.5027 | -1535.7266 | 1663 | -1175.8824 | -359.8442 | -1535.7266 | 1663 | -1158.2239 | -377.5027 | -1535.7266
1664 | -1000 | 322.7282 | -677.2718 | 1664 | -1000 | 322.7282 | -677.2718 | 1664 | -1000 | 322.7282 | -677.2718 | 1664 | -171.8602 | -250.6419 | -422.5021 | 1664 | -171.8602 | -263.5036 | -435.3638 | 1664 | -171.8602 | -250.6419 | -422.5021 | 1664 | -1653.1512 | 1705.6793 | 52.5281 | 1664 | -1653.1512 | 1372.346 | -280.8052 | 1664 | -1433.1512 | 960.5652 | -472.5861
1665 | -1000 | 639.728 | -360.272 | 1665 | -1000 | 639.728 | -360.272 | 1665 | -1000 | 639.728 | -360.272 | 1665 | -996.0543 | 546.5837 | -449.4707 | 1665 | -838.9877 | 446.0233 | -392.9644 | 1665 | -996.0543 | 546.5837 | -449.4707 | 1665 | -1626.5977 | 1717 | 90.4023 | 1665 | -2000 | 1717 | -283 | 1665 | -2000 | 1717 | -283
1666 | -1000 | 1017 | 17 | 1666 | -1000 | 1017 | 17 | 1666 | -1000 | 1017 | 17 | 1666 | -1741.3043 | 1717 | -24.3043 | 1666 | -2000 | 1717 | -283 | 1666 | -1834.9134 | 1717 | -117.9134 | 1666 | -798.4271 | 1717 | 918.5729 | 1666 | -2000 | 1717 | -283 | 1666 | -2000 | 1717 | -283
1667 | -1000 | 1017 | 17 | 1667 | -1000 | 1017 | 17 | 1667 | -1000 | 1017 | 17 | 1667 | -1689.9646 | 1717 | 27.0354 | 1667 | -1649.9646 | 1717 | 67.0354 | 1667 | -2000 | 1717 | -283 | 1667 | -200.3424 | 1717 | 1516.6576 | 1667 | -784.1929 | 1717 | 932.8071 | 1667 | -2000 | 1717 | -283
1668 | -513.2857 | 1017 | 503.7143 | 1668 | -1000 | 1017 | 17 | 1668 | -1000 | 1017 | 17 | 1668 | -1525.3935 | 1717 | 191.6065 | 1668 | -1678.2772 | 1717 | 38.7228 | 1668 | -1485.3935 | 1717 | 231.6065 | 1668 | -9.5045 | 1717 | 1707.4955 | 1668 | -357.2871 | 1717 | 1359.7129 | 1668 | -1759.7623 | 1717 | -42.7623
1669 | -502.8324 | 1017 | 514.1676 | 1669 | -1000 | 1017 | 17 | 1669 | -1000 | 1017 | 17 | 1669 | -1908.4504 | 1717 | -191.4504 | 1669 | -1275.5667 | 1717 | 441.4333 | 1669 | -1329.7993 | 1717 | 387.2007 | 1669 | 163.6128 | 1717 | 1880.6128 | 1669 | -1824.4744 | 1717 | -107.4744 | 1669 | -2000 | 1717 | -283
1670 | -546.1136 | 1017 | 470.8864 | 1670 | -1000 | 1017 | 17 | 1670 | -1000 | 1017 | 17 | 1670 | -1450.1944 | 1717 | 266.8056 | 1670 | -1450.7367 | 1717 | 266.2633 | 1670 | -1890.7367 | 1717 | -173.7367 | 1670 | -2000 | 1717 | -283 | 1670 | -2000 | 1717 | -283 | 1670 | -2000 | 1717 | -283
1671 | -601.5679 | 1017 | 415.4321 | 1671 | -1000 | 1017 | 17 | 1671 | -1000 | 1017 | 17 | 1671 | -960.7461 | 1717 | 756.2539 | 1671 | -1230.7585 | 1717 | 486.2415 | 1671 | -1427.8624 | 1717 | 289.1376 | 1671 | 17.9536 | 1717 | 1734.9536 | 1671 | -2000 | 1717 | -283 | 1671 | -2000 | 1717 | -283
1672 | -520.5769 | 1017 | 496.4231 | 1672 | -1000 | 1017 | 17 | 1672 | -1000 | 1017 | 17 | 1672 | -1597.8821 | 1717 | 119.1179 | 1672 | -1157.8821 | 1717 | 559.1179 | 1672 | -977.8821 | 1717 | 739.1179 | 1672 | -1722.6661 | 1717 | -5.6661 | 1672 | -2000 | 1469.2197 | -530.7803 | 1672 | -2000 | 1469.2197 | -530.7803
1673 | -662.3413 | 1017 | 354.6587 | 1673 | -1000 | 1017 | 17 | 1673 | -662.3413 | 1017 | 354.6587 | 1673 | -890.7574 | 1717 | 826.2426 | 1673 | -1330.7574 | 1717 | 386.2426 | 1673 | -1275.8637 | 1717 | 441.1363 | 1673 | -2000 | 1717 | -283 | 1673 | -2000 | 1425.6316 | -574.3684 | 1673 | -2000 | 1425.6316 | -574.3684
1674 | -623.0848 | 1017 | 393.9152 | 1674 | -724.6341 | 1017 | 292.3659 | 1674 | -944.6341 | 1017 | 72.3659 | 1674 | -998.1876 | 1717 | 718.8124 | 1674 | -1257.6452 | 1717 | 459.3548 | 1674 | -1231.4411 | 1717 | 485.5589 | 1674 | -1793.6103 | 1717 | -76.6103 | 1674 | -2000 | 1717 | -283 | 1674 | -2000 | 1717 | -283
1675 | -471.0604 | 1017 | 545.9396 | 1675 | -455.3445 | 1017 | 561.6555 | 1675 | -471.0604 | 1017 | 545.9396 | 1675 | -520.1416 | 465.2455 | -54.8962 | 1675 | -960.1416 | 1717 | 756.8584 | 1675 | -560.1416 | 1717 | 1156.8584 | 1675 | -1758.2462 | 1717 | -41.2462 | 1675 | -1779.0584 | 460.2641 | -1318.7943 | 1675 | -1779.0584 | 1717 | -62.0584
1676 | -202.2823 | 869.8222 | 667.5399 | 1676 | -202.2823 | 869.8222 | 667.5399 | 1676 | -202.2823 | 869.8222 | 667.5399 | 1676 | -655.7617 | 1717 | 1061.2383 | 1676 | -686.0867 | 1717 | 1030.9133 | 1676 | -686.0867 | 1717 | 1030.9133 | 1676 | 1629.3701 | 423.0353 | 2052.4053 | 1676 | -2000 | 1717 | -283 | 1676 | -2000 | 1717 | -283
1677 | -218.0349 | 1017 | 798.9651 | 1677 | -256.4985 | 1017 | 760.5015 | 1677 | -256.4985 | 1017 | 760.5015 | 1677 | 2000 | -565.5908 | 1434.4092 | 1677 | -737.1743 | -565.5908 | -1302.7651 | 1677 | -957.1743 | 1717 | 759.8257 | 1677 | -2000 | 407.5241 | -1592.4759 | 1677 | -2000 | 1717 | -283 | 1677 | -2000 | 1717 | -283
1678 | -161.203 | 1017 | 855.797 | 1678 | -661.203 | 1017 | 355.797 | 1678 | -161.203 | 1017 | 855.797 | 1678 | -1192.5442 | 1717 | 524.4558 | 1678 | -972.5442 | 1717 | 744.4558 | 1678 | -1192.5442 | 1717 | 524.4558 | 1678 | -1938.9447 | 1717 | -221.9447 | 1678 | -2000 | 1717 | -283 | 1678 | -1938.9447 | 1717 | -221.9447
1679 | -1000 | 1017 | 17 | 1679 | -1000 | 1017 | 17 | 1679 | -678.7723 | 1017 | 338.2277 | 1679 | -1351.6418 | 1717 | 365.3582 | 1679 | -1351.6418 | 1717 | 365.3582 | 1679 | -1131.6418 | 1717 | 585.3582 | 1679 | -1891.4084 | 1717 | -174.4084 | 1679 | -1891.4084 | 1717 | -174.4084 | 1679 | -2000 | 1717 | -283
1680 | -551.3692 | 1017 | 465.6308 | 1680 | -1000 | 1017 | 17 | 1680 | -657.6735 | 1017 | 359.3265 | 1680 | -1791.7479 | 1717 | -74.7479 | 1680 | -1791.7479 | 1717 | -74.7479 | 1680 | -1791.7479 | 1717 | -74.7479 | 1680 | -1871.4845 | 1717 | -154.4845 | 1680 | -1871.4845 | 1717 | -154.4845 | 1680 | -1871.4845 | 1717 | -154.4845
1681 | -193.0103 | 1017 | 823.9897 | 1681 | -1000 | 1017 | 17 | 1681 | -693.0103 | 1017 | 323.9897 | 1681 | -1814.9573 | 1717 | -97.9573 | 1681 | -1814.9573 | 1717 | -97.9573 | 1681 | -1814.9573 | 1717 | -97.9573 | 1681 | -1861.6514 | 1717 | -144.6514 | 1681 | -1861.6514 | 1717 | -144.6514 | 1681 | -1861.6514 | 1717 | -144.6514
1682 | -268.78 | 1017 | 748.22 | 1682 | -1000 | 1017 | 17 | 1682 | -771.1557 | 1017 | 245.8443 | 1682 | -1795.6 | 1717 | -78.6 | 1682 | -1795.6 | 1717 | -78.6 | 1682 | -1795.6 | 1717 | -78.6 | 1682 | -1870.045 | 1717 | -153.045 | 1682 | -2000 | 1717 | -283 | 1682 | -1870.045 | 1717 | -153.045
1683 | -373.9441 | 1017 | 643.0559 | 1683 | -1000 | 928.9692 | -71.0308 | 1683 | -1000 | 1017 | 17 | 1683 | -1767.0204 | 1717 | -50.0204 | 1683 | -1767.0204 | 1717 | -50.0204 | 1683 | -1767.0204 | 1717 | -50.0204 | 1683 | -1904.9617 | 1717 | -187.9617 | 1683 | -2000 | 1312.0383 | -687.9617 | 1683 | -1904.9617 | 1717 | -187.9617
1684 | -1000 | 1017 | 17 | 1684 | -1000 | 1017 | 17 | 1684 | -1000 | 1017 | 17 | 1684 | -1083.5381 | 1717 | 633.4619 | 1684 | -1469.3055 | 1717 | 247.6945 | 1684 | -1523.5381 | 1717 | 193.4619 | 1684 | -1967.7144 | 1717 | -250.7144 | 1684 | -2000 | 1717 | -283 | 1684 | -1967.7144 | 1717 | -250.7144
1685 | -1000 | 1017 | 17 | 1685 | -1000 | 950.6212 | -49.3788 | 1685 | -1000 | 950.6212 | -49.3788 | 1685 | -690.8223 | 1717 | 1026.1777 | 1685 | -1304.8295 | 1717 | 412.1705 | 1685 | -1355.0322 | 1717 | 361.9678 | 1685 | -1960.4902 | 1717 | -243.4902 | 1685 | -1960.4902 | 1076.2948 | -884.1954 | 1685 | -1960.4902 | 1576.2948 | -384.1954
1686 | -746.3776 | 1017 | 270.6224 | 1686 | -1000 | 849.2799 | -150.7201 | 1686 | -1000 | 849.2799 | -150.7201 | 1686 | -1253.0885 | 1717 | 463.9115 | 1686 | -1473.0885 | 581.7219 | -891.3666 | 1686 | -1473.0885 | 1675.23 | 202.1415 | 1686 | -1969.3659 | 1717 | -252.3659 | 1686 | -1969.3659 | 1717 | -252.3659 | 1686 | -1969.3659 | 1717 | -252.3659
1687 | -1000 | 1017 | 17 | 1687 | -1000 | 830.429 | -169.571 | 1687 | -1000 | 830.429 | -169.571 | 1687 | -1062.5199 | 1717 | 654.4801 | 1687 | -1272.895 | 1715.6697 | 442.7748 | 1687 | -1272.895 | 1715.6697 | 442.7748 | 1687 | -1867.5674 | 1717 | -150.5674 | 1687 | -1867.5674 | 1717 | -150.5674 | 1687 | -1867.5674 | 1717 | -150.5674
1688 | -1000 | 994.6995 | -5.3005 | 1688 | -1000 | 994.6995 | -5.3005 | 1688 | -1000 | 994.6995 | -5.3005 | 1688 | -1298.1436 | 1717 | 418.8564 | 1688 | -1408.9712 | 1717 | 308.0288 | 1688 | -1408.9712 | 1717 | 308.0288 | 1688 | -1885.7963 | 1717 | -168.7963 | 1688 | -1885.7963 | 1717 | -168.7963 | 1688 | -1885.7963 | 1717 | -168.7963
1689 | -1000 | 740.8158 | -259.1842 | 1689 | -1000 | 740.8158 | -259.1842 | 1689 | -1000 | 740.8158 | -259.1842 | 1689 | -1616.6653 | 1662.9227 | 46.2574 | 1689 | -1616.6653 | 1662.9227 | 46.2574 | 1689 | -1616.6653 | 1662.9227 | 46.2574 | 1689 | -1895.5453 | 1717 | -178.5453 | 1689 | -1895.5453 | 1717 | -178.5453 | 1689 | -1895.5453 | 1717 | -178.5453
1690 | -1000 | 599.1593 | -400.8407 | 1690 | -1000 | 599.1593 | -400.8407 | 1690 | -1000 | 599.1593 | -400.8407 | 1690 | -1949.0352 | 1717 | -232.0352 | 1690 | -1959.8355 | 1717 | -242.8355 | 1690 | -1959.8355 | 1717 | -242.8355 | 1690 | -2000 | 1717 | -283 | 1690 | -2000 | 1717 | -283 | 1690 | -2000 | 1717 | -283
1691 | -1000 | 548.7182 | -451.2818 | 1691 | -1000 | 548.7182 | -451.2818 | 1691 | -1000 | 548.7182 | -451.2818 | 1691 | -2000 | 1666.7142 | -333.2858 | 1691 | -2000 | 1666.7142 | -333.2858 | 1691 | -2000 | 1666.7142 | -333.2858 | 1691 | -2000 | 1717 | -283 | 1691 | -2000 | 1717 | -283 | 1691 | -2000 | 1717 | -283
1692 | -1000 | 407.3645 | -592.6355 | 1692 | -1000 | 407.3645 | -592.6355 | 1692 | -1000 | 407.3645 | -592.6355 | 1692 | -2000 | 1502.2578 | -497.7422 | 1692 | -2000 | 1502.2578 | -497.7422 | 1692 | -2000 | 1502.2578 | -497.7422 | 1692 | -2000 | 1717 | -283 | 1692 | -2000 | 1717 | -283 | 1692 | -2000 | 1717 | -283
1693 | -1000 | 282.5563 | -717.4437 | 1693 | -1000 | 282.5563 | -717.4437 | 1693 | -1000 | 282.5563 | -717.4437 | 1693 | -2000 | 1372.5209 | -627.4791 | 1693 | -2000 | 1372.5209 | -627.4791 | 1693 | -2000 | 1372.5209 | -627.4791 | 1693 | -2000 | 1684.6265 | -315.3735 | 1693 | -2000 | 1717 | -283 | 1693 | -2000 | 1717 | -283
1694 | -1000 | 296.2716 | -703.7284 | 1694 | -1000 | 296.2716 | -703.7284 | 1694 | -1000 | 296.2716 | -703.7284 | 1694 | -2000 | 1432.8861 | -567.1139 | 1694 | -2000 | 1432.8861 | -567.1139 | 1694 | -2000 | 1432.8861 | -567.1139 | 1694 | -2000 | 1717 | -283 | 1694 | -2000 | 1717 | -283 | 1694 | -2000 | 1717 | -283
1695 | -1000 | 393.5673 | -606.4327 | 1695 | -1000 | 471.938 | -528.062 | 1695 | -1000 | 393.5673 | -606.4327 | 1695 | -2000 | 1442.1453 | -557.8547 | 1695 | -2000 | 1442.1453 | -557.8547 | 1695 | -2000 | 1442.1453 | -557.8547 | 1695 | -2000 | 1717 | -283 | 1695 | -2000 | 1717 | -283 | 1695 | -2000 | 1717 | -283
1696 | -1000 | 413.8095 | -586.1905 | 1696 | -1000 | 331.5687 | -668.4313 | 1696 | -1000 | 409.9394 | -590.0606 | 1696 | -2000 | 1470.0731 | -529.9269 | 1696 | -2000 | 1470.0731 | -529.9269 | 1696 | -2000 | 1470.0731 | -529.9269 | 1696 | -2000 | 1717 | -283 | 1696 | -2000 | 1717 | -283 | 1696 | -2000 | 1717 | -283
1697 | -1000 | 290.248 | -709.752 | 1697 | -1000 | 290.248 | -709.752 | 1697 | -1000 | 290.248 | -709.752 | 1697 | -2000 | 1455.4189 | -544.5811 | 1697 | -2000 | 1455.4189 | -544.5811 | 1697 | -2000 | 1455.4189 | -544.5811 | 1697 | -2000 | 1717 | -283 | 1697 | -2000 | 1717 | -283 | 1697 | -2000 | 1717 | -283
1698 | -1000 | 462.2981 | -537.7019 | 1698 | -1000 | 462.2981 | -537.7019 | 1698 | -1000 | 462.2981 | -537.7019 | 1698 | -2000 | 1717 | -283 | 1698 | -2000 | 1717 | -283 | 1698 | -2000 | 1717 | -283 | 1698 | -2000 | 1717 | -283 | 1698 | -2000 | 1717 | -283 | 1698 | -2000 | 1717 | -283
1699 | -1000 | 678.7007 | -321.2993 | 1699 | -1000 | 678.7007 | -321.2993 | 1699 | -1000 | 678.7007 | -321.2993 | 1699 | -1805.8036 | 1717 | -88.8036 | 1699 | -1805.8036 | 1717 | -88.8036 | 1699 | -1805.8036 | 1717 | -88.8036 | 1699 | -2000 | 1717 | -283 | 1699 | -2000 | 1717 | -283 | 1699 | -2000 | 1717 | -283
1700 | -1000 | 793.9911 | -206.0089 | 1700 | -1000 | 793.9911 | -206.0089 | 1700 | -1000 | 793.9911 | -206.0089 | 1700 | -1677.3565 | 1717 | 39.6435 | 1700 | -1677.3565 | 1717 | 39.6435 | 1700 | -1677.3565 | 1717 | 39.6435 | 1700 | -2000 | 1717 | -283 | 1700 | -2000 | 1717 | -283 | 1700 | -2000 | 1717 | -283
1701 | -1000 | 930.9686 | -69.0314 | 1701 | -1000 | 930.9686 | -69.0314 | 1701 | -1000 | 930.9686 | -69.0314 | 1701 | -1500.1361 | 1717 | 216.8639 | 1701 | -1500.1361 | 1717 | 216.8639 | 1701 | -1500.1361 | 1717 | 216.8639 | 1701 | -1994.6572 | 1717 | -277.6572 | 1701 | -1994.6572 | 1717 | -277.6572 | 1701 | -1994.6572 | 1717 | -277.6572
1702 | -1000 | 1017 | 17 | 1702 | -1000 | 1017 | 17 | 1702 | -1000 | 1017 | 17 | 1702 | -1304.8998 | 1717 | 412.1002 | 1702 | -1304.8998 | 1717 | 412.1002 | 1702 | -1304.8998 | 1717 | 412.1002 | 1702 | -2000 | 1717 | -283 | 1702 | -2000 | 1717 | -283 | 1702 | -2000 | 1717 | -283
1703 | -1000 | 1017 | 17 | 1703 | -1000 | 1017 | 17 | 1703 | -1000 | 1017 | 17 | 1703 | -1231.0753 | 1717 | 485.9247 | 1703 | -1231.0753 | 1717 | 485.9247 | 1703 | -1231.0753 | 1717 | 485.9247 | 1703 | -2000 | 1717 | -283 | 1703 | -2000 | 1717 | -283 | 1703 | -2000 | 1717 | -283
1704 | -1000 | 1017 | 17 | 1704 | -1000 | 1017 | 17 | 1704 | -1000 | 1017 | 17 | 1704 | -1238.5014 | 1717 | 478.4986 | 1704 | -1238.5014 | 1717 | 478.4986 | 1704 | -1238.5014 | 1717 | 478.4986 | 1704 | -2000 | 1717 | -283 | 1704 | -2000 | 1717 | -283 | 1704 | -2000 | 1717 | -283
1705 | -1000 | 1017 | 17 | 1705 | -1000 | 1017 | 17 | 1705 | -1000 | 1017 | 17 | 1705 | -1151.8732 | 1717 | 565.1268 | 1705 | -1151.8732 | 1717 | 565.1268 | 1705 | -1151.8732 | 1717 | 565.1268 | 1705 | -2000 | 1717 | -283 | 1705 | -2000 | 1717 | -283 | 1705 | -2000 | 1717 | -283
1706 | -1000 | 1017 | 17 | 1706 | -1000 | 1017 | 17 | 1706 | -1000 | 1017 | 17 | 1706 | -1168.8378 | 1717 | 548.1622 | 1706 | -1168.8378 | 1717 | 548.1622 | 1706 | -1168.8378 | 1717 | 548.1622 | 1706 | -1735.3428 | 1717 | -18.3428 | 1706 | -1915.3428 | 1717 | -198.3428 | 1706 | -1915.3428 | 1717 | -198.3428
1707 | -1000 | 1017 | 17 | 1707 | -1000 | 1017 | 17 | 1707 | -1000 | 1017 | 17 | 1707 | -1304.0955 | 1717 | 412.9045 | 1707 | -1304.0955 | 1717 | 412.9045 | 1707 | -1304.0955 | 1717 | 412.9045 | 1707 | -1732.6555 | 1717 | -15.6555 | 1707 | -1952.6555 | 1717 | -235.6555 | 1707 | -1952.6555 | 1717 | -235.6555
1708 | -1000 | 1017 | 17 | 1708 | -1000 | 1017 | 17 | 1708 | -1000 | 1017 | 17 | 1708 | -1468.3721 | 1717 | 248.6279 | 1708 | -1468.3721 | 1717 | 248.6279 | 1708 | -1468.3721 | 1717 | 248.6279 | 1708 | -1879.0519 | 1717 | -162.0519 | 1708 | -1879.0519 | 1717 | -162.0519 | 1708 | -1879.0519 | 1717 | -162.0519
1709 | -1000 | 1006.4204 | 6.4204 | 1709 | -1000 | 1006.4204 | 6.4204 | 1709 | -1000 | 1006.4204 | 6.4204 | 1709 | -1569.5616 | 1717 | 147.4384 | 1709 | -1569.5616 | 1717 | 147.4384 | 1709 | -1569.5616 | 1717 | 147.4384 | 1709 | -1567.8488 | 1717 | 149.1512 | 1709 | -1567.8488 | 1717 | 149.1512 | 1709 | -1567.8488 | 1717 | 149.1512
1710 | -1000 | 988.486 | -11.514 | 1710 | -1000 | 988.486 | -11.514 | 1710 | -1000 | 988.486 | -11.514 | 1710 | -1620.7156 | 1717 | 96.2844 | 1710 | -1620.7156 | 1717 | 96.2844 | 1710 | -1620.7156 | 1717 | 96.2844 | 1710 | -1269.1537 | 1717 | 447.8463 | 1710 | -974.623 | 1717 | 742.377 | 1710 | -974.623 | 1717 | 742.377
1711 | -1000 | 909.6745 | -90.3255 | 1711 | -1000 | 909.6745 | -90.3255 | 1711 | -1000 | 909.6745 | -90.3255 | 1711 | -1588.7899 | 1671.7374 | 82.9475 | 1711 | -1588.7899 | 1671.7374 | 82.9475 | 1711 | -1588.7899 | 1671.7374 | 82.9475 | 1711 | -1507.6151 | 1717 | 209.3849 | 1711 | -1007.6151 | 1717 | 709.3849 | 1711 | -1007.6151 | 1717 | 709.3849
1712 | -981.5404 | 795.8784 | -185.662 | 1712 | -981.5404 | 795.8784 | -185.662 | 1712 | -981.5404 | 795.8784 | -185.662 | 1712 | -1570.0254 | 1487.6586 | -82.3668 | 1712 | -1570.0254 | 1487.6586 | -82.3668 | 1712 | -1570.0254 | 1487.6586 | -82.3668 | 1712 | -1664.7731 | 1717 | 52.2269 | 1712 | -1228.0715 | 1717 | 488.9285 | 1712 | -1228.0715 | 1717 | 488.9285
1713 | -1000 | 962.999 | -37.001 | 1713 | -1000 | 962.999 | -37.001 | 1713 | -1000 | 962.999 | -37.001 | 1713 | -1791.1988 | 1717 | -74.1988 | 1713 | -1791.1988 | 1717 | -74.1988 | 1713 | -1791.1988 | 1717 | -74.1988 | 1713 | -1531.2927 | 1717 | 185.7073 | 1713 | -1531.2927 | 1717 | 185.7073 | 1713 | -1531.2927 | 1717 | 185.7073
1714 | -1000 | 860.1986 | -139.8014 | 1714 | -1000 | 860.1986 | -139.8014 | 1714 | -1000 | 860.1986 | -139.8014 | 1714 | -1831.1588 | 1717 | -114.1588 | 1714 | -1831.1588 | 1717 | -114.1588 | 1714 | -1831.1588 | 1717 | -114.1588 | 1714 | -1962.1149 | 1717 | -245.1149 | 1714 | -1962.1149 | 1717 | -245.1149 | 1714 | -1962.1149 | 1717 | -245.1149
1715 | -1000 | 889.3251 | -110.6749 | 1715 | -1000 | 889.3251 | -110.6749 | 1715 | -1000 | 889.3251 | -110.6749 | 1715 | -1815.886 | 1717 | -98.886 | 1715 | -1815.886 | 1717 | -98.886 | 1715 | -1815.886 | 1717 | -98.886 | 1715 | -2000 | 1717 | -283 | 1715 | -2000 | 1717 | -283 | 1715 | -2000 | 1717 | -283
1716 | -1000 | 784.9613 | -215.0387 | 1716 | -1000 | 784.9613 | -215.0387 | 1716 | -1000 | 784.9613 | -215.0387 | 1716 | -1892.2081 | 1717 | -175.2081 | 1716 | -1892.2081 | 1717 | -175.2081 | 1716 | -1892.2081 | 1717 | -175.2081 | 1716 | -2000 | 1717 | -283 | 1716 | -2000 | 1717 | -283 | 1716 | -2000 | 1717 | -283
1717 | -1000 | 622.6093 | -377.3907 | 1717 | -1000 | 622.6093 | -377.3907 | 1717 | -1000 | 622.6093 | -377.3907 | 1717 | -1915.5413 | 1717 | -198.5413 | 1717 | -1915.5413 | 1717 | -198.5413 | 1717 | -1915.5413 | 1717 | -198.5413 | 1717 | -2000 | 1717 | -283 | 1717 | -2000 | 1717 | -283 | 1717 | -2000 | 1717 | -283
1718 | -1000 | 589.5734 | -410.4266 | 1718 | -1000 | 589.5734 | -410.4266 | 1718 | -1000 | 589.5734 | -410.4266 | 1718 | -1947.1596 | 1705.0067 | -242.1528 | 1718 | -1947.1596 | 1705.0067 | -242.1528 | 1718 | -1947.1596 | 1705.0067 | -242.1528 | 1718 | -1822.6953 | 1717 | -105.6953 | 1718 | -1822.6953 | 1717 | -105.6953 | 1718 | -1822.6953 | 1717 | -105.6953
1719 | -1000 | 483.4449 | -516.5551 | 1719 | -1000 | 483.4449 | -516.5551 | 1719 | -1000 | 483.4449 | -516.5551 | 1719 | -1903.6629 | 1568.0794 | -335.5836 | 1719 | -1903.6629 | 1568.0794 | -335.5836 | 1719 | -1903.6629 | 1568.0794 | -335.5836 | 1719 | -1910.1816 | 1717 | -193.1816 | 1719 | -1910.1816 | 1717 | -193.1816 | 1719 | -1910.1816 | 1717 | -193.1816
1720 | -1000 | 813.6652 | -186.3348 | 1720 | -1000 | 813.6652 | -186.3348 | 1720 | -1000 | 813.6652 | -186.3348 | 1720 | -2000 | 1639.5176 | -360.4824 | 1720 | -2000 | 1639.5176 | -360.4824 | 1720 | -2000 | 1639.5176 | -360.4824 | 1720 | -1747.9413 | 1717 | -30.9413 | 1720 | -1900.3231 | 1717 | -183.3231 | 1720 | -1900.3231 | 1717 | -183.3231
1721 | -1000 | 839.7528 | -160.2472 | 1721 | -1000 | 839.7528 | -160.2472 | 1721 | -1000 | 814.8682 | -185.1318 | 1721 | -1947.9463 | 1638.5375 | -309.4088 | 1721 | -1947.9463 | 1638.5375 | -309.4088 | 1721 | -1947.9463 | 1638.5375 | -309.4088 | 1721 | -1304.1733 | 1717 | 412.8267 | 1721 | -1829.2875 | 1717 | -112.2875 | 1721 | -1829.2875 | 1717 | -112.2875
1722 | -1000 | 515.7785 | -484.2215 | 1722 | -1000 | 776.1973 | -223.8027 | 1722 | -1000 | 801.0819 | -198.9181 | 1722 | -1864.1825 | 1546.3283 | -317.8542 | 1722 | -1864.1825 | 1546.3283 | -317.8542 | 1722 | -1864.1825 | 1546.3283 | -317.8542 | 1722 | -1294.8012 | 1717 | 422.1988 | 1722 | -1819.9154 | 1717 | -102.9154 | 1722 | -1819.9154 | 1717 | -102.9154
1723 | -1000 | 439.7048 | -560.2952 | 1723 | -1000 | 439.7048 | -560.2952 | 1723 | -1000 | 439.7048 | -560.2952 | 1723 | -1829.2305 | 1550.5791 | -278.6513 | 1723 | -1829.2305 | 1550.5791 | -278.6513 | 1723 | -1829.2305 | 1550.5791 | -278.6513 | 1723 | -1599.2348 | 1717 | 117.7652 | 1723 | -1762.7833 | 1717 | -45.7833 | 1723 | -1762.7833 | 1717 | -45.7833
1724 | -1000 | 446.4997 | -553.5003 | 1724 | -1000 | 446.4997 | -553.5003 | 1724 | -1000 | 446.4997 | -553.5003 | 1724 | -1867.1191 | 1590.8795 | -276.2396 | 1724 | -1867.1191 | 1590.8795 | -276.2396 | 1724 | -1867.1191 | 1590.8795 | -276.2396 | 1724 | -1764.2888 | 1717 | -47.2888 | 1724 | -1764.2888 | 1717 | -47.2888 | 1724 | -1764.2888 | 1717 | -47.2888
1725 | -1000 | 599.4799 | -400.5201 | 1725 | -1000 | 599.4799 | -400.5201 | 1725 | -1000 | 599.4799 | -400.5201 | 1725 | -1755.222 | 1623.1406 | -132.0814 | 1725 | -1755.222 | 1623.1406 | -132.0814 | 1725 | -1755.222 | 1623.1406 | -132.0814 | 1725 | -1633.0878 | 1717 | 83.9122 | 1725 | -1633.0878 | 1717 | 83.9122 | 1725 | -1633.0878 | 1717 | 83.9122
1726 | -1000 | 861.7955 | -138.2045 | 1726 | -1000 | 601.3767 | -398.6233 | 1726 | -1000 | 601.3767 | -398.6233 | 1726 | -1782.9838 | 1608.5856 | -174.3982 | 1726 | -1782.9838 | 1608.5856 | -174.3982 | 1726 | -1782.9838 | 1608.5856 | -174.3982 | 1726 | -1718.6106 | 1717 | -1.6106 | 1726 | -1718.6106 | 1717 | -1.6106 | 1726 | -1718.6106 | 1717 | -1.6106
1727 | -1000 | 749.8834 | -250.1166 | 1727 | -1000 | 749.8834 | -250.1166 | 1727 | -1000 | 749.8834 | -250.1166 | 1727 | -1759.5472 | 1710.4773 | -49.07 | 1727 | -1759.5472 | 1710.4773 | -49.07 | 1727 | -1759.5472 | 1710.4773 | -49.07 | 1727 | -1732.364 | 1717 | -15.364 | 1727 | -1842.5759 | 1717 | -125.5759 | 1727 | -1769.1013 | 1717 | -52.1013
1728 | -1000 | 735.5794 | -264.4206 | 1728 | -1000 | 735.5794 | -264.4206 | 1728 | -1000 | 735.5794 | -264.4206 | 1728 | -1874.1808 | 1717 | -157.1808 | 1728 | -1874.1808 | 1717 | -157.1808 | 1728 | -1874.1808 | 1717 | -157.1808 | 1728 | -1855.5268 | 1717 | -138.5268 | 1728 | -1965.7387 | 1717 | -248.7387 | 1728 | -1892.2641 | 1717 | -175.2641
1729 | -1000 | 766.0842 | -233.9158 | 1729 | -1000 | 766.0842 | -233.9158 | 1729 | -1000 | 766.0842 | -233.9158 | 1729 | -1907.1377 | 1717 | -190.1377 | 1729 | -1907.1377 | 1717 | -190.1377 | 1729 | -1907.1377 | 1717 | -190.1377 | 1729 | -1914.4908 | 1717 | -197.4908 | 1729 | -2000 | 1717 | -283 | 1729 | -1951.2281 | 1717 | -234.2281
1730 | -1000 | 732.9023 | -267.0977 | 1730 | -1000 | 732.9023 | -267.0977 | 1730 | -1000 | 732.9023 | -267.0977 | 1730 | -1956.6672 | 1717 | -239.6672 | 1730 | -1956.6672 | 1717 | -239.6672 | 1730 | -1956.6672 | 1717 | -239.6672 | 1730 | -1938.1213 | 1717 | -221.1213 | 1730 | -2000 | 1717 | -283 | 1730 | -1970.3705 | 1717 | -253.3705
1731 | -1000 | 717.4218 | -282.5782 | 1731 | -1000 | 717.4218 | -282.5782 | 1731 | -1000 | 717.4218 | -282.5782 | 1731 | -1928.1616 | 1717 | -211.1616 | 1731 | -1928.1616 | 1717 | -211.1616 | 1731 | -1928.1616 | 1717 | -211.1616 | 1731 | -1901.7882 | 1717 | -184.7882 | 1731 | -2000 | 1717 | -283 | 1731 | -1938.5255 | 1717 | -221.5255
1732 | -1000 | 727.35 | -272.65 | 1732 | -1000 | 727.35 | -272.65 | 1732 | -1000 | 727.35 | -272.65 | 1732 | -1878.9624 | 1717 | -161.9624 | 1732 | -1878.9624 | 1717 | -161.9624 | 1732 | -1878.9624 | 1717 | -161.9624 | 1732 | -1878.7228 | 1717 | -161.7228 | 1732 | -1988.9347 | 1717 | -271.9347 | 1732 | -1915.4601 | 1717 | -198.4601
1733 | -1000 | 840.1552 | -159.8448 | 1733 | -1000 | 840.1552 | -159.8448 | 1733 | -1000 | 840.1552 | -159.8448 | 1733 | -1864.1864 | 1717 | -147.1864 | 1733 | -1864.1864 | 1717 | -147.1864 | 1733 | -1864.1864 | 1717 | -147.1864 | 1733 | -1862.5332 | 1717 | -145.5332 | 1733 | -1972.7451 | 1717 | -255.7451 | 1733 | -1899.2705 | 1717 | -182.2705
1734 | -1000 | 850.1949 | -149.8051 | 1734 | -1000 | 850.1949 | -149.8051 | 1734 | -1000 | 850.1949 | -149.8051 | 1734 | -1771.784 | 1717 | -54.784 | 1734 | -1771.784 | 1717 | -54.784 | 1734 | -1771.784 | 1717 | -54.784 | 1734 | -1776.2659 | 1717 | -59.2659 | 1734 | -1886.4778 | 1717 | -169.4778 | 1734 | -1813.0032 | 1717 | -96.0032
1735 | -1000 | 684.8327 | -315.1673 | 1735 | -1000 | 684.8327 | -315.1673 | 1735 | -1000 | 684.8327 | -315.1673 | 1735 | -1813.8624 | 1546.2908 | -267.5716 | 1735 | -1813.8624 | 1545.3831 | -268.4793 | 1735 | -1813.8624 | 1545.3831 | -268.4793 | 1735 | -1888.6014 | 1717 | -171.6014 | 1735 | -1888.6014 | 1717 | -171.6014 | 1735 | -1888.6014 | 1717 | -171.6014
1736 | -1000 | 628.2096 | -371.7904 | 1736 | -1000 | 628.2096 | -371.7904 | 1736 | -1000 | 628.2096 | -371.7904 | 1736 | -1742.3926 | 1323.8626 | -418.53 | 1736 | -1742.3926 | 1323.8626 | -418.53 | 1736 | -1742.3926 | 1323.8626 | -418.53 | 1736 | -1852.6256 | 1550.8632 | -301.7623 | 1736 | -1852.6256 | 1550.8632 | -301.7623 | 1736 | -1852.6256 | 1550.8632 | -301.7623
1737 | -1000 | 386.3294 | -613.6706 | 1737 | -1000 | 386.3294 | -613.6706 | 1737 | -1000 | 386.3294 | -613.6706 | 1737 | -1678.4362 | 1339.4342 | -339.002 | 1737 | -1678.4362 | 1339.4342 | -339.002 | 1737 | -1678.4362 | 1339.4342 | -339.002 | 1737 | -1803.5785 | 1583.9042 | -219.6743 | 1737 | -1803.5785 | 1583.9042 | -219.6743 | 1737 | -1803.5785 | 1583.9042 | -219.6743
1738 | -995.5255 | 512.6261 | -482.8994 | 1738 | -995.5255 | 512.6261 | -482.8994 | 1738 | -995.5255 | 512.6261 | -482.8994 | 1738 | -1654.7305 | 977.2929 | -677.4376 | 1738 | -1654.7305 | 977.2929 | -677.4376 | 1738 | -1654.7305 | 977.2929 | -677.4376 | 1738 | -1783.4608 | 1663.576 | -119.8848 | 1738 | -1783.4608 | 1663.576 | -119.8848 | 1738 | -1783.4608 | 1663.576 | -119.8848
1739 | -989.9609 | 384.9104 | -605.0505 | 1739 | -989.9609 | 384.9104 | -605.0505 | 1739 | -989.9609 | 384.9104 | -605.0505 | 1739 | -1638.4497 | 1301.6886 | -336.7611 | 1739 | -1638.4497 | 1301.6886 | -336.7611 | 1739 | -1638.4497 | 1301.6886 | -336.7611 | 1739 | -1756.4639 | 1470.2953 | -286.1686 | 1739 | -1756.4639 | 1470.2953 | -286.1686 | 1739 | -1756.4639 | 1470.2953 | -286.1686
1740 | -1000 | 697.536 | -302.464 | 1740 | -1000 | 697.536 | -302.464 | 1740 | -1000 | 697.536 | -302.464 | 1740 | -1705.8922 | 1271.1225 | -434.7697 | 1740 | -1705.8922 | 1271.1225 | -434.7697 | 1740 | -1705.8922 | 1271.1225 | -434.7697 | 1740 | -1782.7793 | 1390.4489 | -392.3303 | 1740 | -1782.7793 | 1390.4489 | -392.3303 | 1740 | -1782.7793 | 1390.4489 | -392.3303
1741 | -1000 | 659.9573 | -340.0427 | 1741 | -1000 | 659.9573 | -340.0427 | 1741 | -1000 | 659.9573 | -340.0427 | 1741 | -1824.3144 | 1337.9583 | -486.356 | 1741 | -1824.3144 | 1337.9583 | -486.356 | 1741 | -1824.3144 | 1337.9583 | -486.356 | 1741 | -1929.128 | 1466.9245 | -462.2035 | 1741 | -1929.128 | 1466.9245 | -462.2035 | 1741 | -1929.128 | 1466.9245 | -462.2035
1742 | -1000 | 531.8283 | -468.1717 | 1742 | -1000 | 531.8283 | -468.1717 | 1742 | -1000 | 531.8283 | -468.1717 | 1742 | -1774.6849 | 1124.7678 | -649.9171 | 1742 | -1774.6849 | 1124.7678 | -649.9171 | 1742 | -1774.6849 | 1124.7678 | -649.9171 | 1742 | -1920.0218 | 1259.899 | -660.1228 | 1742 | -1897.4823 | 1520.899 | -376.5832 | 1742 | -1897.4823 | 1520.899 | -376.5832
1743 | -1000 | 641.3352 | -358.6648 | 1743 | -1000 | 641.3352 | -358.6648 | 1743 | -1000 | 641.3352 | -358.6648 | 1743 | -1799.8269 | 1040.0775 | -759.7494 | 1743 | -1799.8269 | 1040.0775 | -759.7494 | 1743 | -1799.8269 | 1040.0775 | -759.7494 | 1743 | -1933.9217 | 1704.0655 | -229.8562 | 1743 | -1890.9217 | 1717 | -173.9217 | 1743 | -1933.9217 | 1716.8647 | -217.057
1744 | -1000 | 637.5693 | -362.4307 | 1744 | -1000 | 637.5693 | -362.4307 | 1744 | -1000 | 637.5693 | -362.4307 | 1744 | -1808.0097 | 926.0132 | -881.9965 | 1744 | -1808.0097 | 926.0132 | -881.9965 | 1744 | -1808.0097 | 932.4954 | -875.5143 | 1744 | -1914.9457 | 1717 | -197.9457 | 1744 | -1871.9457 | 1717 | -154.9457 | 1744 | -1914.9457 | 1694.0198 | -220.9259
1745 | -1000 | 499.8353 | -500.1647 | 1745 | -1000 | 499.8353 | -500.1647 | 1745 | -1000 | 499.8353 | -500.1647 | 1745 | -1688.075 | 666.2376 | -1021.8375 | 1745 | -1688.075 | 666.2376 | -1021.8375 | 1745 | -1688.075 | 666.2376 | -1021.8375 | 1745 | -1771.4214 | 1073.7029 | -697.7185 | 1745 | -1728.4214 | 1637.9791 | -90.4423 | 1745 | -1771.4214 | 1176.363 | -595.0583
1746 | -1000 | 536.0078 | -463.9922 | 1746 | -1000 | 536.0078 | -463.9922 | 1746 | -1000 | 536.0078 | -463.9922 | 1746 | -1634.4035 | 673.8072 | -960.5963 | 1746 | -1634.4035 | 673.8072 | -960.5963 | 1746 | -1634.4035 | 718.5385 | -915.865 | 1746 | -1710.937 | 1060.4594 | -650.4777 | 1746 | -1667.937 | 1619.7828 | -48.1542 | 1746 | -1710.937 | 1215.9441 | -494.993
1747 | -1000 | 427.0951 | -572.9049 | 1747 | -1000 | 427.0951 | -572.9049 | 1747 | -1000 | 427.0951 | -572.9049 | 1747 | -1749.0506 | 903.2523 | -845.7984 | 1747 | -1749.0506 | 903.2523 | -845.7984 | 1747 | -1749.0506 | 903.2523 | -845.7984 | 1747 | -1844.9568 | 1037.6822 | -807.2746 | 1747 | -1801.9568 | 1494.6822 | -307.2746 | 1747 | -1801.9568 | 1494.6822 | -307.2746
1748 | -1000 | 332.0301 | -667.9699 | 1748 | -1000 | 332.0301 | -667.9699 | 1748 | -1000 | 332.0301 | -667.9699 | 1748 | -1964.2142 | 1265.4797 | -698.7344 | 1748 | -1964.2142 | 1265.4797 | -698.7344 | 1748 | -1964.2142 | 1265.4797 | -698.7344 | 1748 | -2000 | 1389.4056 | -610.5944 | 1748 | -2000 | 1430.7127 | -569.2873 | 1748 | -2000 | 1430.7127 | -569.2873
1749 | -1000 | 535.5539 | -464.4461 | 1749 | -1000 | 535.5539 | -464.4461 | 1749 | -1000 | 535.5539 | -464.4461 | 1749 | -2000 | 1463.6379 | -536.3621 | 1749 | -2000 | 1463.6379 | -536.3621 | 1749 | -2000 | 1463.6379 | -536.3621 | 1749 | -2000 | 1717 | -283 | 1749 | -2000 | 1717 | -283 | 1749 | -2000 | 1717 | -283
1750 | -1000 | 651.4104 | -348.5896 | 1750 | -1000 | 651.4104 | -348.5896 | 1750 | -1000 | 651.4104 | -348.5896 | 1750 | -2000 | 1700.9305 | -299.0695 | 1750 | -2000 | 1700.9305 | -299.0695 | 1750 | -2000 | 1700.9305 | -299.0695 | 1750 | -2000 | 1717 | -283 | 1750 | -2000 | 1717 | -283 | 1750 | -2000 | 1717 | -283
1751 | -1000 | 645.3418 | -354.6582 | 1751 | -1000 | 645.3418 | -354.6582 | 1751 | -1000 | 645.3418 | -354.6582 | 1751 | -2000 | 1717 | -283 | 1751 | -2000 | 1717 | -283 | 1751 | -2000 | 1717 | -283 | 1751 | -2000 | 1717 | -283 | 1751 | -2000 | 1717 | -283 | 1751 | -2000 | 1717 | -283
1752 | -1000 | 644.2631 | -355.7369 | 1752 | -1000 | 644.2631 | -355.7369 | 1752 | -1000 | 644.2631 | -355.7369 | 1752 | -1853.8393 | 1717 | -136.8393 | 1752 | -1853.8393 | 1717 | -136.8393 | 1752 | -1853.8393 | 1717 | -136.8393 | 1752 | -1859.9588 | 1717 | -142.9588 | 1752 | -1970.1707 | 1717 | -253.1707 | 1752 | -1970.1707 | 1717 | -253.1707
1753 | -1000 | 816.5114 | -183.4886 | 1753 | -1000 | 816.5114 | -183.4886 | 1753 | -1000 | 816.5114 | -183.4886 | 1753 | -1832.0555 | 1717 | -115.0555 | 1753 | -1832.0555 | 1717 | -115.0555 | 1753 | -1832.0555 | 1717 | -115.0555 | 1753 | -1835.2999 | 1717 | -118.2999 | 1753 | -1945.5118 | 1717 | -228.5118 | 1753 | -1863.7602 | 1717 | -146.7602
1754 | -1000 | 973.6692 | -26.3308 | 1754 | -1000 | 973.6692 | -26.3308 | 1754 | -1000 | 973.6692 | -26.3308 | 1754 | -1487.6081 | 1717 | 229.3919 | 1754 | -1820.7629 | 1717 | -103.7629 | 1754 | -1820.7629 | 1717 | -103.7629 | 1754 | -1816.3391 | 1717 | -99.3391 | 1754 | -1926.551 | 1717 | -209.551 | 1754 | -1853.0764 | 1717 | -136.0764
1755 | -1000 | 995.7464 | -4.2536 | 1755 | -1000 | 995.7464 | -4.2536 | 1755 | -1000 | 995.7464 | -4.2536 | 1755 | -1417.567 | 1717 | 299.433 | 1755 | -1417.567 | 1717 | 299.433 | 1755 | -1417.567 | 1717 | 299.433 | 1755 | -1795.6197 | 1717 | -78.6197 | 1755 | -1905.8316 | 1717 | -188.8316 | 1755 | -1829.7458 | 1717 | -112.7458
1756 | -963.8314 | 1003.144 | 39.3126 | 1756 | -963.8314 | 1003.144 | 39.3126 | 1756 | -963.8314 | 1003.144 | 39.3126 | 1756 | -1387.7565 | 1717 | 329.2435 | 1756 | -1387.7565 | 1717 | 329.2435 | 1756 | -1387.7565 | 1717 | 329.2435 | 1756 | -1444.5294 | 1717 | 272.4706 | 1756 | -1750.2494 | 1717 | -33.2494 | 1756 | -1640.0375 | 1717 | 76.9625
1757 | -958.6723 | 885.7553 | -72.917 | 1757 | -958.6723 | 885.7553 | -72.917 | 1757 | -958.6723 | 885.7553 | -72.917 | 1757 | -78.9147 | 665.3553 | 586.4406 | 1757 | -345.6981 | 668.2983 | 322.6001 | 1757 | -110.5237 | 668.2134 | 557.6897 | 1757 | -1342.267 | 1717 | 374.733 | 1757 | -1371.0277 | 1717 | 345.9723 | 1757 | -1371.0277 | 1717 | 345.9723
1758 | -875.5377 | 556.3433 | -319.1945 | 1758 | -875.5377 | 556.3433 | -319.1945 | 1758 | -875.5377 | 556.3433 | -319.1945 | 1758 | 1133.7575 | -239.1964 | 894.5611 | 1758 | 1133.7575 | -295.8381 | 837.9193 | 1758 | 968.5977 | -431.4253 | 537.1724 | 1758 | 440.8007 | 995.7068 | 1436.5075 | 1758 | 440.8007 | 995.7068 | 1436.5075 | 1758 | 76.6001 | 734.7068 | 811.3069
1759 | -320.2359 | -138.6788 | -458.9147 | 1759 | -320.2359 | -138.6788 | -458.9147 | 1759 | -320.2359 | -138.6788 | -458.9147 | 1759 | 1156.8071 | -1567.853 | -411.046 | 1759 | 1156.8071 | -1567.853 | -411.046 | 1759 | 1156.8071 | -1567.853 | -411.046 | 1759 | 539.7037 | -741.3098 | -201.6061 | 1759 | 539.7037 | -741.3098 | -201.6061 | 1759 | 539.7037 | -741.3098 | -201.6061
1760 | 679.9828 | -1016 | -336.0172 | 1760 | 679.9828 | -1016 | -336.0172 | 1760 | 679.9828 | -1016 | -336.0172 | 1760 | 1257.7441 | -1694.2419 | -436.4979 | 1760 | 1257.7441 | -1694.2419 | -436.4979 | 1760 | 1257.7441 | -1694.2419 | -436.4979 | 1760 | 717.4048 | -854.142 | -136.7372 | 1760 | 717.4048 | -854.142 | -136.7372 | 1760 | 717.4048 | -854.142 | -136.7372
1761 | 828.0067 | -1016 | -187.9933 | 1761 | 828.0067 | -1016 | -187.9933 | 1761 | 828.0067 | -1016 | -187.9933 | 1761 | 1156.9899 | -1716 | -559.0101 | 1761 | 1156.9899 | -1716 | -559.0101 | 1761 | 1156.9899 | -1716 | -559.0101 | 1761 | 642.4036 | -626.2378 | 16.1658 | 1761 | 642.4036 | -725.1241 | -82.7205 | 1761 | 642.4036 | -626.2378 | 16.1658
1762 | 1000 | -1016 | -16 | 1762 | 1000 | -1016 | -16 | 1762 | 1000 | -1016 | -16 | 1762 | 1135.6619 | -1716 | -580.3381 | 1762 | 1135.6619 | -1716 | -580.3381 | 1762 | 1135.6619 | -1716 | -580.3381 | 1762 | 596.425 | -1481.9541 | -885.529 | 1762 | 596.425 | -1486.0625 | -889.6375 | 1762 | 1059.3616 | -1476.8741 | -417.5125
1763 | 1000 | -1016 | -16 | 1763 | 1000 | -1016 | -16 | 1763 | 1000 | -1016 | -16 | 1763 | 1183.5944 | -1716 | -532.4056 | 1763 | 1183.5944 | -1716 | -532.4056 | 1763 | 1183.5944 | -1716 | -532.4056 | 1763 | 689.9326 | -322.0664 | 367.8662 | 1763 | 689.9326 | -324.8474 | 365.0852 | 1763 | 689.9326 | -328.5828 | 361.3498
1764 | 1000 | -1016 | -16 | 1764 | 1000 | -1016 | -16 | 1764 | 1000 | -1016 | -16 | 1764 | 1471.9399 | -1716 | -244.0601 | 1764 | 1471.9399 | -1716 | -244.0601 | 1764 | 1471.9399 | -1716 | -244.0601 | 1764 | 1058.0905 | -795.8324 | 262.2581 | 1764 | 1058.0905 | -1266.2932 | -208.2027 | 1764 | 1058.0905 | -913.5211 | 144.5694
1765 | 962.339 | -1016 | -53.661 | 1765 | 962.339 | -1016 | -53.661 | 1765 | 962.339 | -1016 | -53.661 | 1765 | 1578.8829 | -1622.9218 | -44.0389 | 1765 | 1578.8829 | -1622.9218 | -44.0389 | 1765 | 1578.8829 | -1622.9218 | -44.0389 | 1765 | 1302.5859 | -1155.9923 | 146.5936 | 1765 | 1302.5859 | -1387.8413 | -85.2554 | 1765 | 1319.601 | -1214.1427 | 105.4583
1766 | 630.2141 | -870.0692 | -239.855 | 1766 | 630.2141 | -870.0692 | -239.855 | 1766 | 630.2141 | -870.0692 | -239.855 | 1766 | 1558.587 | -1716 | -157.413 | 1766 | 1558.587 | -1716 | -157.413 | 1766 | 1558.587 | -1716 | -157.413 | 1766 | 1635.1784 | -1716 | -80.8216 | 1766 | 1635.1784 | -1716 | -80.8216 | 1766 | 1635.1784 | -1716 | -80.8216
1767 | 842.5992 | -637.8275 | 204.7717 | 1767 | 842.5992 | -637.8275 | 204.7717 | 1767 | 842.5992 | -637.8275 | 204.7717 | 1767 | 1318.5616 | -1688.919 | -370.3574 | 1767 | 1345.6426 | -1716 | -370.3574 | 1767 | 1318.5616 | -1688.919 | -370.3574 | 1767 | 1397.7103 | -1716 | -318.2897 | 1767 | 1397.7103 | -1716 | -318.2897 | 1767 | 1397.7103 | -1716 | -318.2897
1768 | 1000 | -816.5019 | 183.4981 | 1768 | 1000 | -816.5019 | 183.4981 | 1768 | 1000 | -816.5019 | 183.4981 | 1768 | 1260.527 | -1716 | -455.473 | 1768 | 1323.9539 | -1716 | -392.0461 | 1768 | 1323.9539 | -1716 | -392.0461 | 1768 | 1088.9408 | -1716 | -627.0592 | 1768 | 1588.9408 | -1716 | -127.0592 | 1768 | 1496.0678 | -1623.1271 | -127.0592
1769 | 815.1355 | -831.425 | -16.2894 | 1769 | 790.1355 | -306.425 | 483.7106 | 1769 | 790.1355 | -306.425 | 483.7106 | 1769 | 1014.2859 | -1716 | -701.7141 | 1769 | 654.1736 | -1716 | -1061.8264 | 1769 | 1514.2859 | -1716 | -201.7141 | 1769 | 705.4072 | -1521.5504 | -816.1432 | 1769 | 1291.427 | -1716 | -424.573 | 1769 | 1291.427 | -1716 | -424.573
1770 | 217.4418 | 22.785 | 240.2268 | 1770 | 600.1763 | 72.5001 | 672.6764 | 1770 | 520.5016 | 22.7001 | 543.2017 | 1770 | 1123.3035 | -1070.6484 | 52.6552 | 1770 | 216.4209 | 23.829 | 240.2499 | 1770 | 216.4209 | -69.2581 | 147.1628 | 1770 | 643.2046 | -764.1959 | -120.9912 | 1770 | 2000 | -1667.384 | 332.616 | 1770 | 1456.7156 | -1716 | -259.2844
1771 | 620.7397 | -105.7677 | 514.972 | 1771 | 820.0052 | -55.8828 | 764.1224 | 1771 | 528.5443 | -118.2471 | 410.2971 | 1771 | 1529.8641 | -1336.6403 | 193.2238 | 1771 | 483.7664 | -335.0803 | 148.6861 | 1771 | 390.649 | -347.6446 | 43.0044 | 1771 | 1611.6603 | -1716 | -104.3397 | 1771 | 1877.9046 | -1716 | 161.9046 | 1771 | 1409.2346 | -1716 | -306.7654
1772 | 596.7566 | -641.5287 | -44.7721 | 1772 | 887.7566 | -459.8616 | 427.895 | 1772 | 887.7566 | -506.8468 | 380.9098 | 1772 | 1321.1323 | -1716 | -394.8677 | 1772 | 1521.3823 | -1716 | -194.6177 | 1772 | 1376.844 | -1716 | -339.156 | 1772 | 1146.2666 | -1716 | -569.7334 | 1772 | 1234.9492 | -1716 | -481.0508 | 1772 | 1234.9492 | -1716 | -481.0508
1773 | 916.8107 | -957.0579 | -40.2471 | 1773 | 799.515 | -432.0579 | 367.4572 | 1773 | 891.8107 | -432.0579 | 459.7529 | 1773 | 942.3367 | -1716 | -773.6633 | 1773 | 991.7701 | -1265.4334 | -273.6633 | 1773 | 991.7701 | -1265.4334 | -273.6633 | 1773 | 823.4227 | -1716 | -892.5773 | 1773 | 1314.3687 | -1716 | -401.6313 | 1773 | 1314.3687 | -1716 | -401.6313
1774 | 1000 | -1003.9918 | -3.9918 | 1774 | 1000 | -1003.9918 | -3.9918 | 1774 | 1000 | -1003.9918 | -3.9918 | 1774 | 981.4497 | -1716 | -734.5503 | 1774 | 1481.4497 | -1716 | -234.5503 | 1774 | 1481.4497 | -1716 | -234.5503 | 1774 | 822.5679 | -1716 | -893.4321 | 1774 | 1215.4419 | -1716 | -500.5581 | 1774 | 1215.4419 | -1716 | -500.5581
1775 | 1000 | -968.3909 | 31.6091 | 1775 | 1000 | -968.3909 | 31.6091 | 1775 | 1000 | -968.3909 | 31.6091 | 1775 | 1016.3965 | -1716 | -699.6035 | 1775 | 1381.4431 | -1716 | -334.5569 | 1775 | 1226.2723 | -1716 | -489.7277 | 1775 | 749.3481 | -1716 | -966.6519 | 1775 | 1149.3481 | -1716 | -566.6519 | 1775 | 1149.3481 | -1716 | -566.6519
1776 | 1000 | -960.5516 | 39.4484 | 1776 | 1000 | -960.5516 | 39.4484 | 1776 | 1000 | -960.5516 | 39.4484 | 1776 | 1018.7767 | -1716 | -697.2233 | 1776 | 1018.7767 | -1716 | -697.2233 | 1776 | 1018.7767 | -1716 | -697.2233 | 1776 | 746.4167 | -1716 | -969.5833 | 1776 | 746.4167 | -1716 | -969.5833 | 1776 | 746.4167 | -1716 | -969.5833
1777 | 1000 | -935.5991 | 64.4009 | 1777 | 1000 | -935.5991 | 64.4009 | 1777 | 1000 | -935.5991 | 64.4009 | 1777 | 1039.8514 | -1716 | -676.1486 | 1777 | 1203.9695 | -1716 | -512.0305 | 1777 | 1203.9695 | -1716 | -512.0305 | 1777 | 762.9846 | -1716 | -953.0154 | 1777 | 762.9846 | -1716 | -953.0154 | 1777 | 762.9846 | -1716 | -953.0154
1778 | 1000 | -959.375 | 40.625 | 1778 | 1000 | -959.375 | 40.625 | 1778 | 1000 | -959.375 | 40.625 | 1778 | 1010.3136 | -1716 | -705.6864 | 1778 | 1189.4062 | -1716 | -526.5938 | 1778 | 1010.3136 | -1716 | -705.6864 | 1778 | 728.5898 | -1716 | -987.4102 | 1778 | 728.5898 | -1716 | -987.4102 | 1778 | 728.5898 | -1716 | -987.4102
1779 | 1000 | -947.7482 | 52.2518 | 1779 | 1000 | -947.7482 | 52.2518 | 1779 | 1000 | -947.7482 | 52.2518 | 1779 | 1018.7836 | -1716 | -697.2164 | 1779 | 1046.764 | -1716 | -669.236 | 1779 | 1251.8936 | -1716 | -464.1064 | 1779 | 733.5302 | -1716 | -982.4698 | 1779 | 733.5302 | -1716 | -982.4698 | 1779 | 733.5302 | -1716 | -982.4698
1780 | 1000 | -1007.6473 | -7.6473 | 1780 | 1000 | -1007.6473 | -7.6473 | 1780 | 1000 | -1007.6473 | -7.6473 | 1780 | 949.774 | -1716 | -766.226 | 1780 | 949.774 | -1716 | -766.226 | 1780 | 1385.6248 | -1716 | -330.3752 | 1780 | 656.8604 | -1716 | -1059.1396 | 1780 | 656.8604 | -1716 | -1059.1396 | 1780 | 656.8604 | -1716 | -1059.1396
1781 | 914.6731 | -1016 | -101.3269 | 1781 | 1000 | -1016 | -16 | 1781 | 1000 | -1016 | -16 | 1781 | 842.6877 | -1716 | -873.3123 | 1781 | 842.6877 | -1716 | -873.3123 | 1781 | 1342.6877 | -1716 | -373.3123 | 1781 | 539.5271 | -1716 | -1176.4729 | 1781 | 539.5271 | -1716 | -1176.4729 | 1781 | 539.5271 | -1716 | -1176.4729
1782 | 820.1723 | -1016 | -195.8277 | 1782 | 820.1723 | -1016 | -195.8277 | 1782 | 820.1723 | -1016 | -195.8277 | 1782 | 730.5007 | -1716 | -985.4993 | 1782 | 1199.9004 | -1716 | -516.0996 | 1782 | 974.9004 | -1716 | -741.0996 | 1782 | 416.7712 | -1716 | -1299.2288 | 1782 | 916.7712 | -1716 | -799.2288 | 1782 | 916.7712 | -1716 | -799.2288
1783 | 722.295 | -1016 | -293.705 | 1783 | 722.295 | -1016 | -293.705 | 1783 | 836.9681 | -1016 | -179.0319 | 1783 | 614.2791 | -1716 | -1101.7209 | 1783 | 1075.7063 | -1716 | -640.2937 | 1783 | 614.2791 | -1716 | -1101.7209 | 1783 | 294.9859 | -1716 | -1421.0141 | 1783 | 794.9859 | -1716 | -921.0141 | 1783 | 794.9859 | -1716 | -921.0141
1784 | 744.5154 | -1016 | -271.4846 | 1784 | 951.4843 | -1016 | -64.5157 | 1784 | 744.5154 | -1016 | -271.4846 | 1784 | 636.1572 | -1716 | -1079.8428 | 1784 | 1136.1572 | -1716 | -579.8428 | 1784 | 1136.1572 | -1716 | -579.8428 | 1784 | 329.7254 | -1716 | -1386.2746 | 1784 | 829.7254 | -1716 | -886.2746 | 1784 | 829.7254 | -1716 | -886.2746
1785 | 706.6873 | -1016 | -309.3127 | 1785 | 706.6873 | -1016 | -309.3127 | 1785 | 706.6873 | -1016 | -309.3127 | 1785 | 759.4043 | -1716 | -956.5957 | 1785 | 928.9128 | -1716 | -787.0872 | 1785 | 808.623 | -1716 | -907.377 | 1785 | 480.1783 | -1716 | -1235.8217 | 1785 | 480.1783 | -1716 | -1235.8217 | 1785 | 480.1783 | -1716 | -1235.8217
1786 | 218.8521 | -1016 | -797.1479 | 1786 | 218.8521 | -1016 | -797.1479 | 1786 | 218.8521 | -1016 | -797.1479 | 1786 | 741.4587 | -1716 | -974.5413 | 1786 | 741.4587 | -1716 | -974.5413 | 1786 | 741.4587 | -1716 | -974.5413 | 1786 | 646.061 | -1716 | -1069.939 | 1786 | 646.061 | -1716 | -1069.939 | 1786 | 646.061 | -1716 | -1069.939
1787 | 366.2004 | -1016 | -649.7996 | 1787 | 366.2004 | -1016 | -649.7996 | 1787 | 366.2004 | -1016 | -649.7996 | 1787 | 911.4973 | -1716 | -804.5027 | 1787 | 911.4973 | -1716 | -804.5027 | 1787 | 911.4973 | -1716 | -804.5027 | 1787 | 852.4691 | -1716 | -863.5309 | 1787 | 852.4691 | -1716 | -863.5309 | 1787 | 852.4691 | -1716 | -863.5309
1788 | 487.0644 | -1016 | -528.9356 | 1788 | 487.0644 | -1016 | -528.9356 | 1788 | 487.0644 | -1016 | -528.9356 | 1788 | 1059.2792 | -1716 | -656.7208 | 1788 | 1059.2792 | -1716 | -656.7208 | 1788 | 1059.2792 | -1716 | -656.7208 | 1788 | 1036.968 | -1716 | -679.032 | 1788 | 1036.968 | -1716 | -679.032 | 1788 | 1036.968 | -1716 | -679.032
1789 | 428.2647 | -1016 | -587.7353 | 1789 | 428.2647 | -1016 | -587.7353 | 1789 | 428.2647 | -1016 | -587.7353 | 1789 | 1026.0199 | -1716 | -689.9801 | 1789 | 1026.0199 | -1716 | -689.9801 | 1789 | 1026.0199 | -1716 | -689.9801 | 1789 | 1017.0473 | -1716 | -698.9527 | 1789 | 1017.0473 | -1716 | -698.9527 | 1789 | 1017.0473 | -1716 | -698.9527
1790 | 353.0307 | -1016 | -662.9693 | 1790 | 353.0307 | -1016 | -662.9693 | 1790 | 353.0307 | -1016 | -662.9693 | 1790 | 980.6925 | -1716 | -735.3075 | 1790 | 980.6925 | -1716 | -735.3075 | 1790 | 980.6925 | -1716 | -735.3075 | 1790 | 986.2623 | -1716 | -729.7377 | 1790 | 986.2623 | -1716 | -729.7377 | 1790 | 986.2623 | -1716 | -729.7377
1791 | 205.2607 | -1016 | -810.7393 | 1791 | 205.2607 | -1016 | -810.7393 | 1791 | 205.2607 | -1016 | -810.7393 | 1791 | 852.6419 | -1716 | -863.3581 | 1791 | 852.6419 | -1716 | -863.3581 | 1791 | 852.6419 | -1716 | -863.3581 | 1791 | 852.6 | -1716 | -863.4 | 1791 | 852.6 | -1716 | -863.4 | 1791 | 852.6 | -1716 | -863.4
1792 | 227.2462 | -1016 | -788.7538 | 1792 | 227.2462 | -1016 | -788.7538 | 1792 | 227.2462 | -1016 | -788.7538 | 1792 | 742.7433 | -1716 | -973.2567 | 1792 | 742.7433 | -1716 | -973.2567 | 1792 | 742.7433 | -1716 | -973.2567 | 1792 | 739.1974 | -1716 | -976.8026 | 1792 | 739.1974 | -1716 | -976.8026 | 1792 | 739.1974 | -1716 | -976.8026
1793 | 554.1129 | -1016 | -461.8871 | 1793 | 554.1129 | -1016 | -461.8871 | 1793 | 554.1129 | -1016 | -461.8871 | 1793 | 661.4382 | -1716 | -1054.5618 | 1793 | 661.4382 | -1716 | -1054.5618 | 1793 | 661.4382 | -1716 | -1054.5618 | 1793 | 655.8559 | -1716 | -1060.1441 | 1793 | 655.8559 | -1716 | -1060.1441 | 1793 | 655.8559 | -1716 | -1060.1441
1794 | 580.949 | -1016 | -435.051 | 1794 | 580.949 | -1016 | -435.051 | 1794 | 580.949 | -1016 | -435.051 | 1794 | 638.3198 | -1716 | -1077.6802 | 1794 | 638.3198 | -1716 | -1077.6802 | 1794 | 638.3198 | -1716 | -1077.6802 | 1794 | 632.3022 | -1716 | -1083.6978 | 1794 | 632.3022 | -1716 | -1083.6978 | 1794 | 632.3022 | -1716 | -1083.6978
1795 | 567.5426 | -1016 | -448.4574 | 1795 | 567.5426 | -1016 | -448.4574 | 1795 | 567.5426 | -1016 | -448.4574 | 1795 | 653.8795 | -1716 | -1062.1205 | 1795 | 653.8795 | -1716 | -1062.1205 | 1795 | 653.8795 | -1716 | -1062.1205 | 1795 | 662.0704 | -1716 | -1053.9296 | 1795 | 662.0704 | -1716 | -1053.9296 | 1795 | 662.0704 | -1716 | -1053.9296
1796 | 530.3499 | -1016 | -485.6501 | 1796 | 530.3499 | -1016 | -485.6501 | 1796 | 530.3499 | -1016 | -485.6501 | 1796 | 709.7234 | -1716 | -1006.2766 | 1796 | 709.7234 | -1716 | -1006.2766 | 1796 | 709.7234 | -1716 | -1006.2766 | 1796 | 738.9027 | -1716 | -977.0973 | 1796 | 738.9027 | -1716 | -977.0973 | 1796 | 738.9027 | -1716 | -977.0973
1797 | 225.3239 | -1016 | -790.6761 | 1797 | 225.3239 | -1016 | -790.6761 | 1797 | 225.3239 | -1016 | -790.6761 | 1797 | 803.7718 | -1716 | -912.2282 | 1797 | 803.7718 | -1716 | -912.2282 | 1797 | 803.7718 | -1716 | -912.2282 | 1797 | 852.2993 | -1716 | -863.7007 | 1797 | 852.2993 | -1716 | -863.7007 | 1797 | 852.2993 | -1716 | -863.7007
1798 | 173.5671 | -1016 | -842.4329 | 1798 | 173.5671 | -1016 | -842.4329 | 1798 | 173.5671 | -1016 | -842.4329 | 1798 | 918.8948 | -1716 | -797.1052 | 1798 | 918.8948 | -1716 | -797.1052 | 1798 | 918.8948 | -1716 | -797.1052 | 1798 | 900.5355 | -1716 | -815.4645 | 1798 | 900.5355 | -1716 | -815.4645 | 1798 | 900.5355 | -1716 | -815.4645
1799 | 221.3172 | -1016 | -794.6828 | 1799 | 221.3172 | -1016 | -794.6828 | 1799 | 221.3172 | -1016 | -794.6828 | 1799 | 979.9547 | -1716 | -736.0453 | 1799 | 979.9547 | -1716 | -736.0453 | 1799 | 979.9547 | -1716 | -736.0453 | 1799 | 905.7152 | -1716 | -810.2848 | 1799 | 905.7152 | -1716 | -810.2848 | 1799 | 905.7152 | -1716 | -810.2848
1800 | 271.2221 | -1016 | -744.7779 | 1800 | 271.2221 | -1016 | -744.7779 | 1800 | 271.2221 | -1016 | -744.7779 | 1800 | 896.3221 | -1716 | -819.6779 | 1800 | 896.3221 | -1716 | -819.6779 | 1800 | 896.3221 | -1716 | -819.6779 | 1800 | 987.2869 | -1716 | -728.7131 | 1800 | 987.2869 | -1716 | -728.7131 | 1800 | 987.2869 | -1716 | -728.7131
1801 | 353.7207 | -1016 | -662.2793 | 1801 | 353.7207 | -1016 | -662.2793 | 1801 | 353.7207 | -1016 | -662.2793 | 1801 | 1008.3778 | -1716 | -707.6222 | 1801 | 1008.3778 | -1716 | -707.6222 | 1801 | 1008.3778 | -1716 | -707.6222 | 1801 | 1126.2693 | -1716 | -589.7307 | 1801 | 1126.2693 | -1716 | -589.7307 | 1801 | 1126.2693 | -1716 | -589.7307
1802 | 346.5357 | -1016 | -669.4643 | 1802 | 346.5357 | -1016 | -669.4643 | 1802 | 346.5357 | -1016 | -669.4643 | 1802 | 1023.2819 | -1716 | -692.7181 | 1802 | 1023.2819 | -1716 | -692.7181 | 1802 | 1023.2819 | -1716 | -692.7181 | 1802 | 1163.5499 | -1716 | -552.4501 | 1802 | 826.061 | -1716 | -889.939 | 1802 | 826.061 | -1716 | -889.939
1803 | 374.7535 | -1016 | -641.2465 | 1803 | 374.7535 | -1016 | -641.2465 | 1803 | 374.7535 | -1016 | -641.2465 | 1803 | 1075.1847 | -1716 | -640.8153 | 1803 | 1075.1847 | -1716 | -640.8153 | 1803 | 1075.1847 | -1716 | -640.8153 | 1803 | 1238.1475 | -1716 | -477.8525 | 1803 | 738.1475 | -1716 | -977.8525 | 1803 | 738.1475 | -1716 | -977.8525
1804 | 324.2603 | -1016 | -691.7397 | 1804 | 324.2603 | -1016 | -691.7397 | 1804 | 324.2603 | -1016 | -691.7397 | 1804 | 1044.3304 | -1716 | -671.6696 | 1804 | 1044.3304 | -1716 | -671.6696 | 1804 | 1044.3304 | -1716 | -671.6696 | 1804 | 1228.0523 | -1716 | -487.9477 | 1804 | 746.305 | -1716 | -969.695 | 1804 | 810.7563 | -1716 | -905.2437
1805 | 229.9925 | -1016 | -786.0075 | 1805 | 229.9925 | -1016 | -786.0075 | 1805 | 229.9925 | -1016 | -786.0075 | 1805 | 951.5664 | -1716 | -764.4336 | 1805 | 951.5664 | -1716 | -764.4336 | 1805 | 951.5664 | -1716 | -764.4336 | 1805 | 1139.8141 | -1716 | -576.1859 | 1805 | 1139.8141 | -1716 | -576.1859 | 1805 | 1139.8141 | -1716 | -576.1859
1806 | 131.0498 | -1016 | -884.9502 | 1806 | 131.0498 | -1016 | -884.9502 | 1806 | 131.0498 | -1016 | -884.9502 | 1806 | 977.1052 | -1716 | -738.8948 | 1806 | 977.1052 | -1716 | -738.8948 | 1806 | 977.1052 | -1716 | -738.8948 | 1806 | 997.037 | -1716 | -718.963 | 1806 | 997.037 | -1716 | -718.963 | 1806 | 997.037 | -1716 | -718.963
1807 | 198.0089 | -1016 | -817.9911 | 1807 | 198.0089 | -1016 | -817.9911 | 1807 | 198.0089 | -1016 | -817.9911 | 1807 | 839.1539 | -1716 | -876.8461 | 1807 | 839.1539 | -1716 | -876.8461 | 1807 | 839.1539 | -1716 | -876.8461 | 1807 | 815.3124 | -1716 | -900.6876 | 1807 | 815.3124 | -1716 | -900.6876 | 1807 | 815.3124 | -1716 | -900.6876
1808 | 28.3307 | -1016 | -987.6693 | 1808 | 28.3307 | -1016 | -987.6693 | 1808 | 28.3307 | -1016 | -987.6693 | 1808 | 807.0611 | -1716 | -908.9389 | 1808 | 807.0611 | -1716 | -908.9389 | 1808 | 807.0611 | -1716 | -908.9389 | 1808 | 781.0218 | -1716 | -934.9782 | 1808 | 781.0218 | -1716 | -934.9782 | 1808 | 716.5705 | -1716 | -999.4295
1809 | 158.9452 | -1016 | -857.0548 | 1809 | 158.9452 | -1016 | -857.0548 | 1809 | 158.9452 | -1016 | -857.0548 | 1809 | 916.5151 | -1716 | -799.4849 | 1809 | 916.5151 | -1716 | -799.4849 | 1809 | 916.5151 | -1716 | -799.4849 | 1809 | 876.5087 | -1716 | -839.4913 | 1809 | 688.7945 | -1716 | -1027.2055 | 1809 | 688.7945 | -1716 | -1027.2055
1810 | 210.8939 | -1016 | -805.1061 | 1810 | 210.8939 | -1016 | -805.1061 | 1810 | 210.8939 | -1016 | -805.1061 | 1810 | 901.5627 | -1716 | -814.4373 | 1810 | 901.5627 | -1716 | -814.4373 | 1810 | 901.5627 | -1716 | -814.4373 | 1810 | 910.1658 | -1716 | -805.8342 | 1810 | 410.1658 | -1716 | -1305.8342 | 1810 | 410.1658 | -1716 | -1305.8342
1811 | 220.7871 | -1016 | -795.2129 | 1811 | 220.7871 | -1016 | -795.2129 | 1811 | 220.7871 | -1016 | -795.2129 | 1811 | 653.4691 | -1716 | -1062.5309 | 1811 | 560.5778 | -1716 | -1155.4222 | 1811 | 537.5778 | -1716 | -1178.4222 | 1811 | 932.3145 | -1716 | -783.6855 | 1811 | 447.1805 | -1716 | -1268.8195 | 1811 | 447.1805 | -1716 | -1268.8195
1812 | 327.0723 | -1016 | -688.9277 | 1812 | 327.0723 | -1016 | -688.9277 | 1812 | 327.0723 | -1016 | -688.9277 | 1812 | 355.9322 | -1716 | -1360.0678 | 1812 | 97.8159 | -1716 | -1618.1841 | 1812 | 328.8159 | -1716 | -1387.1841 | 1812 | 482.8636 | -1716 | -1233.1364 | 1812 | 523.3984 | -1716 | -1192.6016 | 1812 | 381.9482 | -1618.274 | -1236.3258
1813 | 340.0078 | -1016 | -675.9922 | 1813 | 340.0078 | -1016 | -675.9922 | 1813 | 340.0078 | -1016 | -675.9922 | 1813 | 44.8047 | -1716 | -1671.1953 | 1813 | -78.8567 | -1716 | -1794.8567 | 1813 | 461.3179 | -1716 | -1254.6821 | 1813 | 93.4661 | -1069.427 | -975.9609 | 1813 | 106.2486 | -1716 | -1609.7514 | 1813 | 97.6987 | -1212.8643 | -1115.1656
1814 | 361.8013 | -909.1496 | -547.3483 | 1814 | 361.8013 | -909.1496 | -547.3483 | 1814 | 361.8013 | -909.1496 | -547.3483 | 1814 | 94.7925 | -1152.8371 | -1058.0446 | 1814 | -136.2075 | -1413.8371 | -1550.0446 | 1814 | 91.4125 | -1152.8371 | -1061.4246 | 1814 | 57.0557 | -1716 | -1658.9443 | 1814 | 3.7384 | -1716 | -1712.2616 | 1814 | 153.7384 | -1109.0697 | -955.3313
1815 | -121.0099 | -545.772 | -666.7819 | 1815 | -121.0099 | -545.772 | -666.7819 | 1815 | -121.0099 | -545.772 | -666.7819 | 1815 | -197.7794 | -465.6524 | -663.4318 | 1815 | -197.7794 | -465.6524 | -663.4318 | 1815 | -197.7794 | -465.6524 | -663.4318 | 1815 | -147.1414 | -331.7005 | -478.8419 | 1815 | -147.1414 | -831.7005 | -978.8419 | 1815 | -147.1414 | -831.7005 | -978.8419
1816 | -737.1555 | -40.4301 | -777.5857 | 1816 | -737.1555 | -40.4301 | -777.5857 | 1816 | -737.1555 | -40.4301 | -777.5857 | 1816 | -146.7912 | -603.9375 | -750.7287 | 1816 | -146.7912 | -603.9375 | -750.7287 | 1816 | -146.7912 | -603.9375 | -750.7287 | 1816 | 135.9112 | -688.2375 | -552.3263 | 1816 | -351.5244 | -700.8018 | -1052.3263 | 1816 | -351.5244 | -700.8018 | -1052.3263
1817 | 379.8543 | -1016 | -636.1457 | 1817 | 379.8543 | -1016 | -636.1457 | 1817 | 379.8543 | -1016 | -636.1457 | 1817 | 1011.3671 | -1716 | -704.6329 | 1817 | 1011.3671 | -1716 | -704.6329 | 1817 | 1011.3671 | -1716 | -704.6329 | 1817 | 1180.2798 | -1639.8556 | -459.5758 | 1817 | 756.4242 | -1716 | -959.5758 | 1817 | 756.4242 | -1716 | -959.5758
1818 | 499.2276 | -1016 | -516.7724 | 1818 | 499.2276 | -1016 | -516.7724 | 1818 | 499.2276 | -1016 | -516.7724 | 1818 | 1158.1982 | -1716 | -557.8018 | 1818 | 1158.1982 | -1716 | -557.8018 | 1818 | 1158.1982 | -1716 | -557.8018 | 1818 | 1223.8587 | -1659.6166 | -435.758 | 1818 | 780.242 | -1716 | -935.758 | 1818 | 780.242 | -1716 | -935.758
1819 | 583.4249 | -1016 | -432.5751 | 1819 | 583.4249 | -1016 | -432.5751 | 1819 | 583.4249 | -1016 | -432.5751 | 1819 | 1321.3131 | -1716 | -394.6869 | 1819 | 1321.3131 | -1716 | -394.6869 | 1819 | 1240.0799 | -1716 | -475.9201 | 1819 | 1357.294 | -1716 | -358.706 | 1819 | 857.294 | -1716 | -858.706 | 1819 | 857.294 | -1716 | -858.706
1820 | 579.1812 | -1016 | -436.8188 | 1820 | 579.1812 | -1016 | -436.8188 | 1820 | 579.1812 | -1016 | -436.8188 | 1820 | 1901.4769 | -1716 | 185.4769 | 1820 | 1901.4769 | -1716 | 185.4769 | 1820 | 1655.57 | -1716 | -60.43 | 1820 | 1313.6804 | -1716 | -402.3196 | 1820 | 1262.6059 | -1716 | -453.3941 | 1820 | 1262.6059 | -1716 | -453.3941
1821 | 731.0509 | -1016 | -284.9491 | 1821 | 731.0509 | -1016 | -284.9491 | 1821 | 731.0509 | -1016 | -284.9491 | 1821 | 2000 | -1716 | 284 | 1821 | 1370.6274 | -1716 | -345.3726 | 1821 | 1370.6274 | -1716 | -345.3726 | 1821 | 1467.6259 | -1716 | -248.3741 | 1821 | 1443.5397 | -1716 | -272.4603 | 1821 | 1443.5397 | -1716 | -272.4603
1822 | 605.1571 | -1016 | -410.8429 | 1822 | 605.1571 | -1016 | -410.8429 | 1822 | 605.1571 | -1016 | -410.8429 | 1822 | 1391.6999 | -1716 | -324.3001 | 1822 | 1391.6999 | -1716 | -324.3001 | 1822 | 1391.6999 | -1716 | -324.3001 | 1822 | 1486.2452 | -1716 | -229.7548 | 1822 | 1486.2452 | -1716 | -229.7548 | 1822 | 1486.2452 | -1716 | -229.7548
1823 | 662.9013 | -1016 | -353.0987 | 1823 | 662.9013 | -1016 | -353.0987 | 1823 | 662.9013 | -1016 | -353.0987 | 1823 | 1447.3294 | -1716 | -268.6706 | 1823 | 1447.3294 | -1716 | -268.6706 | 1823 | 1447.3294 | -1716 | -268.6706 | 1823 | 1538.6494 | -1716 | -177.3506 | 1823 | 1454.0937 | -1716 | -261.9063 | 1823 | 1454.0937 | -1716 | -261.9063
1824 | 645.8542 | -1016 | -370.1458 | 1824 | 645.8542 | -1016 | -370.1458 | 1824 | 645.8542 | -1016 | -370.1458 | 1824 | 1412.8147 | -1716 | -303.1853 | 1824 | 1412.8147 | -1716 | -303.1853 | 1824 | 1412.8147 | -1716 | -303.1853 | 1824 | 1604.5905 | -1716 | -111.4095 | 1824 | 1604.5905 | -1716 | -111.4095 | 1824 | 1604.5905 | -1716 | -111.4095
1825 | 514.7322 | -1016 | -501.2678 | 1825 | 514.7322 | -1016 | -501.2678 | 1825 | 514.7322 | -1016 | -501.2678 | 1825 | 1404.6875 | -1716 | -311.3125 | 1825 | 1404.6875 | -1716 | -311.3125 | 1825 | 1404.6875 | -1716 | -311.3125 | 1825 | 1602.2453 | -1716 | -113.7547 | 1825 | 1769.9577 | -1716 | 53.9577 | 1825 | 1769.9577 | -1716 | 53.9577
1826 | 488.2131 | -1016 | -527.7869 | 1826 | 488.2131 | -1016 | -527.7869 | 1826 | 488.2131 | -1016 | -527.7869 | 1826 | 1359.9467 | -1716 | -356.0533 | 1826 | 1359.9467 | -1716 | -356.0533 | 1826 | 1359.9467 | -1716 | -356.0533 | 1826 | 1540.3894 | -1716 | -175.6106 | 1826 | 1964.4882 | -1716 | 248.4882 | 1826 | 1964.4882 | -1716 | 248.4882
1827 | 379.7176 | -1016 | -636.2824 | 1827 | 379.7176 | -1016 | -636.2824 | 1827 | 379.7176 | -1016 | -636.2824 | 1827 | 1220.7933 | -1716 | -495.2067 | 1827 | 1220.7933 | -1716 | -495.2067 | 1827 | 1220.7933 | -1716 | -495.2067 | 1827 | 1374.156 | -1716 | -341.844 | 1827 | 1874.156 | -1716 | 158.156 | 1827 | 1874.156 | -1716 | 158.156
1828 | 437.681 | -1016 | -578.319 | 1828 | 437.681 | -1016 | -578.319 | 1828 | 437.681 | -1016 | -578.319 | 1828 | 1065.8957 | -1716 | -650.1043 | 1828 | 1065.8957 | -1716 | -650.1043 | 1828 | 1065.8957 | -1716 | -650.1043 | 1828 | 1158.764 | -1716 | -557.236 | 1828 | 1658.764 | -1716 | -57.236 | 1828 | 1658.764 | -1716 | -57.236
1829 | 363.4574 | -1016 | -652.5426 | 1829 | 363.4574 | -1016 | -652.5426 | 1829 | 363.4574 | -1016 | -652.5426 | 1829 | 912.2996 | -1716 | -803.7004 | 1829 | 912.2996 | -1716 | -803.7004 | 1829 | 912.2996 | -1716 | -803.7004 | 1829 | 929.3428 | -1716 | -786.6572 | 1829 | 1440.1097 | -1716 | -275.8903 | 1829 | 1429.3428 | -1716 | -286.6572
1830 | 520.5665 | -1016 | -495.4335 | 1830 | 520.5665 | -1016 | -495.4335 | 1830 | 520.5665 | -1016 | -495.4335 | 1830 | 1529.302 | -1716 | -186.698 | 1830 | 851.3243 | -1716 | -864.6757 | 1830 | 851.3243 | -1716 | -864.6757 | 1830 | 1967.4166 | -1716 | 251.4166 | 1830 | 2000 | -1716 | 284 | 1830 | 1540.5332 | -1716 | -175.4668
1831 | 568.5118 | -1016 | -447.4882 | 1831 | 568.5118 | -1016 | -447.4882 | 1831 | 568.5118 | -1016 | -447.4882 | 1831 | 705.4704 | -1716 | -1010.5296 | 1831 | 705.4704 | -1716 | -1010.5296 | 1831 | 705.4704 | -1716 | -1010.5296 | 1831 | 1553.37 | -1716 | -162.63 | 1831 | 1818.5538 | -1716 | 102.5538 | 1831 | 1228.2172 | -1716 | -487.7828
1832 | 403.6492 | -1016 | -612.3508 | 1832 | 403.6492 | -1016 | -612.3508 | 1832 | 403.6492 | -1016 | -612.3508 | 1832 | 790.38 | -1716 | -925.62 | 1832 | 790.38 | -1716 | -925.62 | 1832 | 790.38 | -1716 | -925.62 | 1832 | 752.008 | -1716 | -963.992 | 1832 | 1252.008 | -1716 | -463.992 | 1832 | 1252.008 | -1716 | -463.992
1833 | 472.2973 | -1016 | -543.7027 | 1833 | 472.2973 | -1016 | -543.7027 | 1833 | 472.2973 | -1016 | -543.7027 | 1833 | 1107.2996 | -1716 | -608.7004 | 1833 | 1107.2996 | -1716 | -608.7004 | 1833 | 1107.2996 | -1716 | -608.7004 | 1833 | 1132.3248 | -1716 | -583.6752 | 1833 | 1132.3248 | -1716 | -583.6752 | 1833 | 1132.3248 | -1716 | -583.6752
1834 | 543.813 | -1016 | -472.187 | 1834 | 543.813 | -1016 | -472.187 | 1834 | 543.813 | -1016 | -472.187 | 1834 | 1216.2184 | -1716 | -499.7816 | 1834 | 1216.2184 | -1716 | -499.7816 | 1834 | 1216.2184 | -1716 | -499.7816 | 1834 | 1127.4364 | -1716 | -588.5636 | 1834 | 1127.4364 | -1716 | -588.5636 | 1834 | 1127.4364 | -1716 | -588.5636
1835 | 532.2313 | -1016 | -483.7687 | 1835 | 532.2313 | -1016 | -483.7687 | 1835 | 532.2313 | -1016 | -483.7687 | 1835 | 1088.1474 | -1716 | -627.8526 | 1835 | 1088.1474 | -1716 | -627.8526 | 1835 | 1088.1474 | -1716 | -627.8526 | 1835 | 1177.6497 | -1716 | -538.3503 | 1835 | 1177.6497 | -1716 | -538.3503 | 1835 | 1177.6497 | -1716 | -538.3503
1836 | 394.6442 | -1016 | -621.3558 | 1836 | 394.6442 | -1016 | -621.3558 | 1836 | 394.6442 | -1016 | -621.3558 | 1836 | 1087.6548 | -1716 | -628.3452 | 1836 | 1087.6548 | -1716 | -628.3452 | 1836 | 1087.6548 | -1716 | -628.3452 | 1836 | 1154.4758 | -1716 | -561.5242 | 1836 | 1426.1612 | -1716 | -289.8388 | 1836 | 1500.1038 | -1716 | -215.8962
1837 | 376.1802 | -1016 | -639.8198 | 1837 | 376.1802 | -1016 | -639.8198 | 1837 | 376.1802 | -1016 | -639.8198 | 1837 | 1041.5532 | -1716 | -674.4468 | 1837 | 1041.5532 | -1716 | -674.4468 | 1837 | 1041.5532 | -1716 | -674.4468 | 1837 | 1061.7292 | -1716 | -654.2708 | 1837 | 1561.7292 | -1716 | -154.2708 | 1837 | 1561.7292 | -1716 | -154.2708
1838 | 317.1056 | -1016 | -698.8944 | 1838 | 317.1056 | -1016 | -698.8944 | 1838 | 317.1056 | -1016 | -698.8944 | 1838 | 1007.6462 | -1716 | -708.3538 | 1838 | 1007.6462 | -1716 | -708.3538 | 1838 | 1007.6462 | -1716 | -708.3538 | 1838 | 1033.0909 | -1716 | -682.9091 | 1838 | 1533.0909 | -1716 | -182.9091 | 1838 | 1459.1483 | -1716 | -256.8517
1839 | 555.3686 | -1016 | -460.6314 | 1839 | 555.3686 | -1016 | -460.6314 | 1839 | 555.3686 | -1016 | -460.6314 | 1839 | 1247.357 | -1716 | -468.643 | 1839 | 1247.357 | -1716 | -468.643 | 1839 | 1247.357 | -1716 | -468.643 | 1839 | 1411.5207 | -1716 | -304.4793 | 1839 | 1839.1423 | -1716 | 123.1423 | 1839 | 1839.1423 | -1716 | 123.1423
1840 | 901.566 | -1016 | -114.434 | 1840 | 901.566 | -1016 | -114.434 | 1840 | 901.566 | -1016 | -114.434 | 1840 | 1515.9162 | -1716 | -200.0838 | 1840 | 1515.9162 | -1716 | -200.0838 | 1840 | 1515.9162 | -1716 | -200.0838 | 1840 | 1891.1183 | -1716 | 175.1183 | 1840 | 2000 | -1716 | 284 | 1840 | 2000 | -1716 | 284
1841 | 1000 | -1016 | -16 | 1841 | 1000 | -1016 | -16 | 1841 | 1000 | -1016 | -16 | 1841 | 1946.737 | -1716 | 230.737 | 1841 | 1946.737 | -1716 | 230.737 | 1841 | 1946.737 | -1716 | 230.737 | 1841 | 2000 | -1716 | 284 | 1841 | 2000 | -1716 | 284 | 1841 | 2000 | -1716 | 284
1842 | 1000 | -1016 | -16 | 1842 | 1000 | -1016 | -16 | 1842 | 1000 | -1016 | -16 | 1842 | 2000 | -1716 | 284 | 1842 | 2000 | -1716 | 284 | 1842 | 2000 | -1716 | 284 | 1842 | 2000 | -1716 | 284 | 1842 | 2000 | -1716 | 284 | 1842 | 2000 | -1716 | 284
1843 | 1000 | -1016 | -16 | 1843 | 1000 | -1016 | -16 | 1843 | 1000 | -1016 | -16 | 1843 | 2000 | -1716 | 284 | 1843 | 2000 | -1716 | 284 | 1843 | 2000 | -1716 | 284 | 1843 | 2000 | -1716 | 284 | 1843 | 2000 | -1716 | 284 | 1843 | 2000 | -1716 | 284
1844 | 1000 | -1016 | -16 | 1844 | 1000 | -1016 | -16 | 1844 | 1000 | -1016 | -16 | 1844 | 2000 | -1716 | 284 | 1844 | 2000 | -1716 | 284 | 1844 | 2000 | -1716 | 284 | 1844 | 2000 | -1716 | 284 | 1844 | 2000 | -1716 | 284 | 1844 | 2000 | -1716 | 284
1845 | 1000 | -1016 | -16 | 1845 | 1000 | -1016 | -16 | 1845 | 1000 | -1016 | -16 | 1845 | 2000 | -1716 | 284 | 1845 | 2000 | -1716 | 284 | 1845 | 2000 | -1716 | 284 | 1845 | 2000 | -1716 | 284 | 1845 | 2000 | -1716 | 284 | 1845 | 2000 | -1716 | 284
1846 | 1000 | -1016 | -16 | 1846 | 1000 | -1016 | -16 | 1846 | 1000 | -1016 | -16 | 1846 | 2000 | -1716 | 284 | 1846 | 2000 | -1716 | 284 | 1846 | 2000 | -1716 | 284 | 1846 | 2000 | -1716 | 284 | 1846 | 2000 | -1716 | 284 | 1846 | 2000 | -1716 | 284
1847 | 1000 | -1016 | -16 | 1847 | 1000 | -1016 | -16 | 1847 | 1000 | -1016 | -16 | 1847 | 2000 | -1716 | 284 | 1847 | 2000 | -1716 | 284 | 1847 | 2000 | -1716 | 284 | 1847 | 2000 | -1716 | 284 | 1847 | 2000 | -1716 | 284 | 1847 | 2000 | -1716 | 284
1848 | 1000 | -1016 | -16 | 1848 | 1000 | -1016 | -16 | 1848 | 1000 | -1016 | -16 | 1848 | 2000 | -1716 | 284 | 1848 | 2000 | -1716 | 284 | 1848 | 2000 | -1716 | 284 | 1848 | 2000 | -1716 | 284 | 1848 | 2000 | -1716 | 284 | 1848 | 2000 | -1716 | 284
1849 | 1000 | -1016 | -16 | 1849 | 1000 | -1016 | -16 | 1849 | 1000 | -1016 | -16 | 1849 | 2000 | -1716 | 284 | 1849 | 2000 | -1716 | 284 | 1849 | 2000 | -1716 | 284 | 1849 | 2000 | -1716 | 284 | 1849 | 1874.5262 | -1716 | 158.5262 | 1849 | 2000 | -1716 | 284
1850 | 1000 | -1016 | -16 | 1850 | 1000 | -1016 | -16 | 1850 | 1000 | -1016 | -16 | 1850 | 1898.9076 | -1716 | 182.9076 | 1850 | 1898.9076 | -1716 | 182.9076 | 1850 | 1898.9076 | -1716 | 182.9076 | 1850 | 1394.2121 | -1716 | -321.7879 | 1850 | 1582.0989 | -1716 | -133.9011 | 1850 | 1604.0947 | -1716 | -111.9053
1851 | 1000 | -1016 | -16 | 1851 | 1000 | -1016 | -16 | 1851 | 1000 | -1016 | -16 | 1851 | 1887.9606 | -1716 | 171.9606 | 1851 | 1554.6273 | -1716 | -161.3727 | 1851 | 1554.6273 | -1716 | -161.3727 | 1851 | 862.2342 | -288.7503 | 573.4838 | 1851 | 1163.464 | -1691.8492 | -528.3852 | 1851 | 1141.4682 | -1067.9843 | 73.4838
1852 | 1000 | -1016 | -16 | 1852 | 1000 | -1016 | -16 | 1852 | 1000 | -1016 | -16 | 1852 | 1763.1841 | -1716 | 47.1841 | 1852 | 1763.1841 | -1716 | 47.1841 | 1852 | 1763.1841 | -1716 | 47.1841 | 1852 | -144.96 | 600.6555 | 455.6956 | 1852 | -144.96 | 600.6555 | 455.6956 | 1852 | 33.2578 | 422.4378 | 455.6956
1853 | 1000 | -1016 | -16 | 1853 | 1000 | -1016 | -16 | 1853 | 1000 | -1016 | -16 | 1853 | 719.3239 | -660.1999 | 59.124 | 1853 | 719.3239 | -660.1999 | 59.124 | 1853 | 719.3239 | -660.1999 | 59.124 | 1853 | -709.3045 | 1717 | 1007.6955 | 1853 | -709.3045 | 1215.5786 | 506.2741 | 1853 | -709.3045 | 1215.5786 | 506.2741
1854 | 413.2132 | -395.6479 | 17.5652 | 1854 | 413.2132 | -543.9936 | -130.7805 | 1854 | 413.2132 | -624.9587 | -211.7456 | 1854 | -97.977 | 154.283 | 56.3059 | 1854 | -97.977 | 154.283 | 56.3059 | 1854 | -97.977 | 154.283 | 56.3059 | 1854 | -1278.2691 | 1717 | 438.7309 | 1854 | -1278.2691 | 1717 | 438.7309 | 1854 | -1369.5068 | 1717 | 347.4932
1855 | 94.3848 | -136.5274 | -42.1426 | 1855 | 94.3848 | -152.048 | -57.6632 | 1855 | 94.3848 | -251.3927 | -157.0078 | 1855 | -458.3065 | 542.6573 | 84.3508 | 1855 | -458.3065 | 542.6573 | 84.3508 | 1855 | -458.3065 | 542.6573 | 84.3508 | 1855 | -1264.7703 | 1717 | 452.2297 | 1855 | -1264.7703 | 1717 | 452.2297 | 1855 | -1548.6889 | 1717 | 168.3111
1856 | 305.0095 | 63.0559 | 368.0654 | 1856 | 305.0095 | -118.8107 | 186.1988 | 1856 | 305.0095 | -203.597 | 101.4125 | 1856 | -163.5701 | 461.547 | 297.9768 | 1856 | -33.3787 | 331.3556 | 297.9768 | 1856 | -33.3787 | 331.3556 | 297.9768 | 1856 | -995.0995 | 1717 | 721.9005 | 1856 | -1244.2968 | 1717 | 472.7032 | 1856 | -1205.6364 | 1717 | 511.3636
1857 | 1000 | -767.6768 | 232.3232 | 1857 | 1000 | -1016 | -16 | 1857 | 1000 | -1016 | -16 | 1857 | 384.0104 | 34.8716 | 418.8819 | 1857 | 587.1523 | -668.2704 | -81.1181 | 1857 | 587.1523 | -668.2704 | -81.1181 | 1857 | -856.2916 | 1717 | 860.7084 | 1857 | -1356.2916 | 1717 | 360.7084 | 1857 | -903.4675 | 1717 | 813.5325
1858 | 1000 | -703.7809 | 296.2191 | 1858 | 812.2191 | -1016 | -203.7809 | 1858 | 812.2191 | -1016 | -203.7809 | 1858 | 476.9292 | -0.27485 | 476.6544 | 1858 | 476.9292 | -500.2748 | -23.3456 | 1858 | 476.9292 | -500.2748 | -23.3456 | 1858 | -1210.3222 | 1717 | 506.6778 | 1858 | -1318.7874 | 1717 | 398.2126 | 1858 | -1318.7874 | 1717 | 398.2126
1859 | -661.5089 | -444.9012 | -1106.4101 | 1859 | -560.5089 | -645.9942 | -1206.5031 | 1859 | -560.5089 | 120.9058 | -439.6031 | 1859 | -1242.5037 | 1525.1221 | 282.6184 | 1859 | -1857.024 | 1373.4396 | -483.5845 | 1859 | -1600.352 | 1525.1221 | -75.2299 | 1859 | -1041.8677 | 1717 | 675.1323 | 1859 | -1305.2074 | 1717 | 411.7926 | 1859 | -1303.8677 | 1717 | 413.1323
1860 | 344.2325 | -735.406 | -391.1735 | 1860 | 180.8981 | -1016 | -835.1019 | 1860 | 191.5268 | -739.994 | -548.4672 | 1860 | -914.6985 | 685.3665 | -229.332 | 1860 | -921.9073 | 639.6523 | -282.2551 | 1860 | -965.4915 | 685.3665 | -280.125 | 1860 | -1087.4583 | 1717 | 629.5417 | 1860 | -1178.3943 | 1717 | 538.6057 | 1860 | -1087.4583 | 1717 | 629.5417
1861 | 514.4132 | -1016 | -501.5868 | 1861 | 371.9239 | -1016 | -644.0761 | 1861 | 566.1189 | -1016 | -449.8811 | 1861 | 297.6372 | -777.6253 | -479.9881 | 1861 | 0.33115 | -777.6253 | -777.2942 | 1861 | 236.8881 | -777.6253 | -540.7373 | 1861 | -1268.4033 | 1717 | 448.5967 | 1861 | -1353.6904 | 1717 | 363.3096 | 1861 | -1268.4033 | 1717 | 448.5967
1862 | 815.782 | -1016 | -200.218 | 1862 | 315.782 | -1016 | -700.218 | 1862 | 315.782 | -1016 | -700.218 | 1862 | 1492.3974 | -1716 | -223.6026 | 1862 | 992.3974 | -1716 | -723.6026 | 1862 | 992.3974 | -1716 | -723.6026 | 1862 | -645.7745 | 669.8306 | 24.0561 | 1862 | -645.7745 | 669.8306 | 24.0561 | 1862 | -645.7745 | 669.8306 | 24.0561
1863 | 537.0948 | -1016 | -478.9052 | 1863 | 537.0948 | -1016 | -478.9052 | 1863 | 537.0948 | -1016 | -478.9052 | 1863 | 1180.7695 | -1716 | -535.2305 | 1863 | 1180.7695 | -1716 | -535.2305 | 1863 | 1180.7695 | -1716 | -535.2305 | 1863 | 706.4592 | -1124.8537 | -418.3944 | 1863 | 706.4592 | -1124.8537 | -418.3944 | 1863 | 706.4592 | -1124.8537 | -418.3944
1864 | 201.0633 | -1016 | -814.9367 | 1864 | 201.0633 | -1016 | -814.9367 | 1864 | 201.0633 | -1016 | -814.9367 | 1864 | 851.3827 | -1716 | -864.6173 | 1864 | 851.3827 | -1716 | -864.6173 | 1864 | 851.3827 | -1716 | -864.6173 | 1864 | 829.8916 | -1716 | -886.1084 | 1864 | 989.4502 | -1716 | -726.5498 | 1864 | 829.8916 | -1716 | -886.1084
1865 | 94.2412 | -1016 | -921.7588 | 1865 | 594.2412 | -1016 | -421.7588 | 1865 | 594.2412 | -1016 | -421.7588 | 1865 | 615.9186 | -1716 | -1100.0814 | 1865 | 1070.1704 | -1716 | -645.8296 | 1865 | 1070.1704 | -1716 | -645.8296 | 1865 | 606.2998 | -1716 | -1109.7002 | 1865 | 1081.3356 | -1716 | -634.6644 | 1865 | 1081.3356 | -1716 | -634.6644
1866 | 81.1552 | -1016 | -934.8448 | 1866 | 764.7035 | -1016 | -251.2965 | 1866 | 581.1552 | -1016 | -434.8448 | 1866 | 935.514 | -1716 | -780.486 | 1866 | 1163.7355 | -1716 | -552.2645 | 1866 | 1044.4896 | -1716 | -671.5104 | 1866 | 728.267 | -1716 | -987.733 | 1866 | 829.0355 | -1716 | -886.9645 | 1866 | 829.0355 | -1716 | -886.9645
1867 | 1000 | -1016 | -16 | 1867 | 1000 | -1016 | -16 | 1867 | 823.205 | -1016 | -192.795 | 1867 | 1184.519 | -1716 | -531.481 | 1867 | 1625.6167 | -1716 | -90.3833 | 1867 | 1096.0615 | -1716 | -619.9385 | 1867 | 740.8389 | -1716 | -975.1611 | 1867 | 794.8389 | -1716 | -921.1611 | 1867 | 744.8329 | -1716 | -971.1671
1868 | 1000 | -1016 | -16 | 1868 | 1000 | -1016 | -16 | 1868 | 701.1195 | -1016 | -314.8805 | 1868 | 1276.1267 | -1716 | -439.8733 | 1868 | 1446.1267 | -1716 | -269.8733 | 1868 | 1217.3538 | -1716 | -498.6462 | 1868 | 596.6862 | -1716 | -1119.3138 | 1868 | 934.7198 | -1716 | -781.2802 | 1868 | 911.1162 | -1716 | -804.8838
1869 | 438.2559 | -1016 | -577.7441 | 1869 | 1000 | -1016 | -16 | 1869 | 661.8952 | -1016 | -354.1048 | 1869 | 510.9081 | -1716 | -1205.0919 | 1869 | 1010.9081 | -1716 | -705.0919 | 1869 | 1010.9081 | -1716 | -705.0919 | 1869 | 330.6238 | -1716 | -1385.3762 | 1869 | 680.6238 | -1716 | -1035.3762 | 1869 | 680.6238 | -1716 | -1035.3762
1870 | 257.3293 | -1016 | -758.6707 | 1870 | 820.571 | -1016 | -195.429 | 1870 | 757.3293 | -1016 | -258.6707 | 1870 | 831.3479 | -1716 | -884.6521 | 1870 | 1117.5665 | -1716 | -598.4335 | 1870 | 1117.5665 | -1716 | -598.4335 | 1870 | 734.0479 | -1716 | -981.9521 | 1870 | 920.8858 | -1716 | -795.1142 | 1870 | 796.3731 | -1716 | -919.6269
1871 | 364.7803 | -1016 | -651.2197 | 1871 | 864.7803 | -1016 | -151.2197 | 1871 | 864.7803 | -1016 | -151.2197 | 1871 | 751.7061 | -1716 | -964.2939 | 1871 | 1434.7024 | -1716 | -281.2976 | 1871 | 1251.7061 | -1716 | -464.2939 | 1871 | 923.8423 | -1716 | -792.1577 | 1871 | 1787.8423 | -1716 | 71.8423 | 1871 | 1043.2029 | -1716 | -672.7971
1872 | 551.9208 | -1016 | -464.0792 | 1872 | 1000 | -1016 | -16 | 1872 | 1000 | -1016 | -16 | 1872 | 1013.6547 | -1716 | -702.3453 | 1872 | 1513.6547 | -1716 | -202.3453 | 1872 | 1513.6547 | -1716 | -202.3453 | 1872 | 1348.5215 | -1716 | -367.4785 | 1872 | 1402.5215 | -1716 | -313.4785 | 1872 | 1284.713 | -1716 | -431.287
1873 | 808.1681 | -1016 | -207.8319 | 1873 | 1000 | -1016 | -16 | 1873 | 1000 | -1016 | -16 | 1873 | 1376.7474 | -1716 | -339.2526 | 1873 | 1876.7474 | -1716 | 160.7474 | 1873 | 1876.7474 | -1716 | 160.7474 | 1873 | 1395.9945 | -1716 | -320.0055 | 1873 | 1745.9945 | -1716 | 29.9945 | 1873 | 1745.9945 | -1716 | 29.9945
1874 | 1000 | -1016 | -16 | 1874 | 1000 | -1016 | -16 | 1874 | 1000 | -1016 | -16 | 1874 | 1690.9522 | -1716 | -25.0478 | 1874 | 2000 | -1716 | 284 | 1874 | 2000 | -1716 | 284 | 1874 | 2000 | -1716 | 284 | 1874 | 2000 | -1716 | 284 | 1874 | 2000 | -1716 | 284
1875 | 1000 | -1016 | -16 | 1875 | 1000 | -1016 | -16 | 1875 | 1000 | -1016 | -16 | 1875 | 1855.3642 | -1716 | 139.3642 | 1875 | 2000 | -1716 | 284 | 1875 | 2000 | -1716 | 284 | 1875 | 2000 | -1716 | 284 | 1875 | 2000 | -1716 | 284 | 1875 | 2000 | -1716 | 284
1876 | 1000 | -1016 | -16 | 1876 | 1000 | -1016 | -16 | 1876 | 1000 | -1016 | -16 | 1876 | 1957.9354 | -1716 | 241.9354 | 1876 | 2000 | -1716 | 284 | 1876 | 2000 | -1716 | 284 | 1876 | 2000 | -1716 | 284 | 1876 | 2000 | -1716 | 284 | 1876 | 2000 | -1716 | 284
1877 | 1000 | -1016 | -16 | 1877 | 1000 | -1016 | -16 | 1877 | 1000 | -1016 | -16 | 1877 | 2000 | -1716 | 284 | 1877 | 2000 | -1716 | 284 | 1877 | 2000 | -1716 | 284 | 1877 | 2000 | -1716 | 284 | 1877 | 2000 | -1716 | 284 | 1877 | 2000 | -1716 | 284
1878 | 1000 | -942.5455 | 57.4545 | 1878 | 1000 | -942.5455 | 57.4545 | 1878 | 1000 | -942.5455 | 57.4545 | 1878 | 2000 | -1636.8563 | 363.1437 | 1878 | 2000 | -1636.8563 | 363.1437 | 1878 | 2000 | -1636.8563 | 363.1437 | 1878 | 2000 | -1654.4755 | 345.5245 | 1878 | 2000 | -1129.3613 | 870.6387 | 1878 | 2000 | -1716 | 284
1879 | 1000 | -780.6143 | 219.3857 | 1879 | 1000 | -780.6143 | 219.3857 | 1879 | 1000 | -780.6143 | 219.3857 | 1879 | 2000 | -1393.6287 | 606.3713 | 1879 | 2000 | -1393.6287 | 606.3713 | 1879 | 2000 | -1393.6287 | 606.3713 | 1879 | 2000 | -1185.47 | 814.53 | 1879 | 2000 | -787.4811 | 1212.5189 | 1879 | 2000 | -787.4811 | 1212.5189
1880 | 1000 | -306.6233 | 693.3767 | 1880 | 1000 | -306.6233 | 693.3767 | 1880 | 1000 | -306.6233 | 693.3767 | 1880 | 2000 | -802.6636 | 1197.3364 | 1880 | 2000 | -802.6636 | 1197.3364 | 1880 | 2000 | -802.6636 | 1197.3364 | 1880 | 2000 | -67.9739 | 1932.0261 | 1880 | 2000 | -67.9739 | 1932.0261 | 1880 | 2000 | -67.9739 | 1932.0261
1881 | 1000 | 47.346 | 1047.346 | 1881 | 1000 | 47.346 | 1047.346 | 1881 | 1000 | 47.346 | 1047.346 | 1881 | 2000 | -364.2719 | 1635.7281 | 1881 | 2000 | -364.2719 | 1635.7281 | 1881 | 2000 | -364.2719 | 1635.7281 | 1881 | 2000 | 458.5479 | 2458.5479 | 1881 | 2000 | 458.5479 | 2458.5479 | 1881 | 2000 | 458.5479 | 2458.5479
1882 | 1000 | 201.1515 | 1201.1515 | 1882 | 1000 | 201.1515 | 1201.1515 | 1882 | 1000 | 201.1515 | 1201.1515 | 1882 | 1877.0796 | -40.8812 | 1836.1984 | 1882 | 1877.0796 | -40.8812 | 1836.1984 | 1882 | 1877.0796 | -40.8812 | 1836.1984 | 1882 | 1204.7732 | 1489.6692 | 2694.4423 | 1882 | 1204.7732 | 1489.6692 | 2694.4423 | 1882 | 1204.7732 | 1489.6692 | 2694.4423
1883 | 727.4846 | 486.2057 | 1213.6903 | 1883 | 727.4846 | 486.2057 | 1213.6903 | 1883 | 727.4846 | 486.2057 | 1213.6903 | 1883 | 761.7103 | 1103.9622 | 1865.6725 | 1883 | 761.7103 | 1103.9622 | 1865.6725 | 1883 | 761.7103 | 1103.9622 | 1865.6725 | 1883 | 148.4493 | 1717 | 1865.4493 | 1883 | 322.6819 | 1717 | 2039.6819 | 1883 | -121.5507 | 1717 | 1595.4493
1884 | 93.2183 | 1017 | 1110.2183 | 1884 | 93.2183 | 1017 | 1110.2183 | 1884 | 93.2183 | 1017 | 1110.2183 | 1884 | -94.5323 | 1717 | 1622.4677 | 1884 | 113.2655 | 1717 | 1830.2655 | 1884 | -94.5323 | 1717 | 1622.4677 | 1884 | -1022.7696 | 1717 | 694.2304 | 1884 | -803.7696 | 1717 | 913.2304 | 1884 | -1023.7696 | 1717 | 693.2304
1885 | 318.9227 | 816.9365 | 1135.8592 | 1885 | 318.9227 | 816.9365 | 1135.8592 | 1885 | 318.9227 | 816.9365 | 1135.8592 | 1885 | 7.7315 | 1717 | 1724.7315 | 1885 | 69.7053 | 1717 | 1786.7053 | 1885 | 7.7315 | 1717 | 1724.7315 | 1885 | 384.7764 | 1717 | 2101.7764 | 1885 | -1044.9463 | 1717 | 672.0537 | 1885 | -1044.9463 | 1717 | 672.0537
1886 | -318.3895 | 1017 | 698.6105 | 1886 | -318.3895 | 1017 | 698.6105 | 1886 | -318.3895 | 1017 | 698.6105 | 1886 | -729.1248 | 1717 | 987.8752 | 1886 | -581.5646 | 1717 | 1135.4354 | 1886 | -751.7655 | 1717 | 965.2345 | 1886 | 158.4124 | 1717 | 1875.4124 | 1886 | -1995.713 | 1717 | -278.713 | 1886 | -2000 | 1717 | -283
1887 | -433.4979 | 1017 | 583.5021 | 1887 | -433.4979 | 1017 | 583.5021 | 1887 | -433.4979 | 1017 | 583.5021 | 1887 | -679.5656 | 1717 | 1037.4344 | 1887 | -696.476 | 1717 | 1020.524 | 1887 | -696.476 | 1717 | 1020.524 | 1887 | 10.7711 | 1717 | 1727.7711 | 1887 | -489.2289 | 1717 | 1227.7711 | 1887 | -2000 | 1717 | -283
1888 | -307.7496 | 952.4316 | 644.682 | 1888 | -307.7496 | 952.4316 | 644.682 | 1888 | -307.7496 | 952.4316 | 644.682 | 1888 | -828.5066 | 1717 | 888.4934 | 1888 | -578.1816 | 1717 | 1138.8184 | 1888 | -828.5066 | 1717 | 888.4934 | 1888 | -246.9829 | 1717 | 1470.0171 | 1888 | -2000 | 1717 | -283 | 1888 | -2000 | 1717 | -283
1889 | -18.366 | 484.8922 | 466.5262 | 1889 | -18.366 | 484.8922 | 466.5262 | 1889 | -18.366 | 484.8922 | 466.5262 | 1889 | -586.1679 | 1631.9383 | 1045.7705 | 1889 | -586.1679 | 1631.9383 | 1045.7705 | 1889 | -586.1679 | 1631.9383 | 1045.7705 | 1889 | -2000 | 1717 | -283 | 1889 | -2000 | 1717 | -283 | 1889 | -2000 | 1717 | -283
1890 | -29.5784 | 243.6448 | 214.0664 | 1890 | -29.5784 | 243.6448 | 214.0664 | 1890 | -29.5784 | 243.6448 | 214.0664 | 1890 | -608.4073 | 1366.8016 | 758.3942 | 1890 | -608.4073 | 922.2649 | 313.8575 | 1890 | -608.4073 | 922.2649 | 313.8575 | 1890 | -768.659 | 1717 | 948.341 | 1890 | -2000 | 1717 | -283 | 1890 | -2000 | 1717 | -283
1891 | -26.6483 | -10.0433 | -36.6916 | 1891 | -26.6483 | 307.7988 | 281.1505 | 1891 | -26.6483 | 307.7988 | 281.1505 | 1891 | 32.8051 | 310.4178 | 343.2229 | 1891 | -187.1949 | 30.4178 | -156.7771 | 1891 | -335.4175 | 678.6404 | 343.2229 | 1891 | -1969.2281 | 1717 | -252.2281 | 1891 | -1969.2281 | 1316.1744 | -653.0537 | 1891 | -2000 | 1346.9463 | -653.0537
1892 | -284.5464 | 316.21 | 31.6636 | 1892 | -284.5464 | 316.21 | 31.6636 | 1892 | -284.5464 | 316.21 | 31.6636 | 1892 | -259.1895 | 738.4294 | 479.24 | 1892 | -919.1895 | 1398.4294 | 479.24 | 1892 | -699.1895 | 945.3294 | 246.14 | 1892 | -2000 | 1717 | -283 | 1892 | -2000 | 1367.765 | -632.235 | 1892 | -2000 | 867.765 | -1132.235
1893 | -462.9378 | 567.8922 | 104.9544 | 1893 | -462.9378 | 567.8922 | 104.9544 | 1893 | -462.9378 | 567.8922 | 104.9544 | 1893 | -1112.0734 | 1655.0893 | 543.0159 | 1893 | -1112.0734 | 1155.0893 | 43.0159 | 1893 | -1043.8508 | 1717 | 673.1492 | 1893 | -2000 | 1717 | -283 | 1893 | -2000 | 920.6167 | -1079.3833 | 1893 | -2000 | 1420.6167 | -579.3833
1894 | -660.0966 | 799.6076 | 139.511 | 1894 | -660.0966 | 799.6076 | 139.511 | 1894 | -660.0966 | 799.6076 | 139.511 | 1894 | -1150.1057 | 1717 | 566.8943 | 1894 | -1183.4063 | 1717 | 533.5937 | 1894 | -1323.4063 | 1390.3006 | 66.8943 | 1894 | -2000 | 1474.0129 | -525.9871 | 1894 | -2000 | 1717 | -283 | 1894 | -2000 | 1717 | -283
1895 | -903.1736 | 871.8771 | -31.2966 | 1895 | -903.1736 | 871.8771 | -31.2966 | 1895 | -903.1736 | 871.8771 | -31.2966 | 1895 | -1364.6672 | 1717 | 352.3328 | 1895 | -1584.6672 | 1029.1752 | -555.492 | 1895 | -1144.6672 | 1529.1752 | 384.508 | 1895 | -2000 | 1518.2813 | -481.7187 | 1895 | -2000 | 1717 | -283 | 1895 | -2000 | 1717 | -283
1896 | -1000 | 894.1102 | -105.8898 | 1896 | -767.8965 | 578.7279 | -189.1686 | 1896 | -816.0652 | 578.7279 | -237.3373 | 1896 | -1595.1312 | 1717 | 121.8688 | 1896 | -1295.1312 | 1717 | 421.8688 | 1896 | -1075.1312 | 875.5158 | -199.6154 | 1896 | -2000 | 1538.4289 | -461.5711 | 1896 | -2000 | 1038.4289 | -961.5711 | 1896 | -2000 | 1538.4289 | -461.5711
1897 | -1000 | 955.576 | -44.424 | 1897 | -1000 | 955.576 | -44.424 | 1897 | -1000 | 955.576 | -44.424 | 1897 | -1794.9773 | 1717 | -77.9773 | 1897 | -1523.711 | 1717 | 193.289 | 1897 | -1909.7447 | 1717 | -192.7447 | 1897 | -2000 | 1717 | -283 | 1897 | -2000 | 1017.2212 | -982.7788 | 1897 | -2000 | 1517.2212 | -482.7788
1898 | -978.4032 | 1017 | 38.5968 | 1898 | -1000 | 1017 | 17 | 1898 | -978.4032 | 1017 | 38.5968 | 1898 | -1663.7774 | 1717 | 53.2226 | 1898 | -1833.4941 | 1717 | -116.4941 | 1898 | -1663.7774 | 1717 | 53.2226 | 1898 | -2000 | 1424.6094 | -575.3906 | 1898 | -2000 | 1717 | -283 | 1898 | -2000 | 1717 | -283
1899 | -1000 | 732.6426 | -267.3574 | 1899 | -1000 | 732.6426 | -267.3574 | 1899 | -1000 | 732.6426 | -267.3574 | 1899 | -1708.4974 | 1717 | 8.5026 | 1899 | -1708.4974 | 1717 | 8.5026 | 1899 | -1825.8567 | 1334.3593 | -491.4974 | 1899 | -2000 | 1323.5407 | -676.4593 | 1899 | -2000 | 1717 | -283 | 1899 | -2000 | 1717 | -283
1900 | -1000 | 667.3232 | -332.6768 | 1900 | -1000 | 572.7788 | -427.2212 | 1900 | -1000 | 537.2443 | -462.7557 | 1900 | -1477.46 | 1717 | 239.54 | 1900 | -1767.2248 | 1146.2352 | -620.9895 | 1900 | -1477.3754 | 1427.1506 | -50.2248 | 1900 | -2000 | -166.0475 | -2166.0475 | 1900 | -2000 | 1359.0666 | -640.9334 | 1900 | -2000 | 1333.9525 | -666.0475
1901 | -537.3451 | 344.2466 | -193.0985 | 1901 | -345.5595 | -347.5389 | -693.0985 | 1901 | -299.0917 | -394.0068 | -693.0985 | 1901 | 2000 | -1433.4166 | 566.5834 | 1901 | 1818.352 | -1716 | 102.352 | 1901 | 1318.352 | -1716 | -397.648 | 1901 | -2000 | 1365.1065 | -634.8935 | 1901 | -2000 | 1365.1065 | -634.8935 | 1901 | -2000 | 1365.1065 | -634.8935
1902 | 728.5356 | -787.7854 | -59.2498 | 1902 | 456.7502 | -1016 | -559.2498 | 1902 | 456.7502 | -1016 | -559.2498 | 1902 | 1996.9384 | -1716 | 280.9384 | 1902 | 1496.9384 | -1716 | -219.0616 | 1902 | 1496.9384 | -1716 | -219.0616 | 1902 | -1395.9342 | 1717 | 321.0658 | 1902 | -1807.7079 | 1717 | -90.7079 | 1902 | -1097.5098 | 1717 | 619.4902
1903 | 1000 | -887.3905 | 112.6095 | 1903 | 648.5054 | -1016 | -367.4946 | 1903 | 628.6095 | -1016 | -387.3905 | 1903 | 540.6132 | -1522.4875 | -981.8744 | 1903 | 2000 | -1716 | 284 | 1903 | 2000 | -1716 | 284 | 1903 | -968.935 | 1717 | 748.065 | 1903 | -748.935 | 1717 | 968.065 | 1903 | -963.7024 | 1717 | 753.2976
1904 | 1000 | -1016 | -16 | 1904 | 1000 | -1016 | -16 | 1904 | 1000 | -972.2262 | 27.7738 | 1904 | 1119.2191 | -119.9456 | 999.2735 | 1904 | 2000 | -1716 | 284 | 1904 | 2000 | -1500.7265 | 499.2735 | 1904 | -1675.5467 | 1717 | 41.4533 | 1904 | -1711.2079 | 1689.7096 | -21.4983 | 1904 | -1711.2079 | 1689.7096 | -21.4983
1905 | 1000 | -124.7036 | 875.2964 | 1905 | 1000 | -624.7036 | 375.2964 | 1905 | 1000 | -624.7036 | 375.2964 | 1905 | -440.8759 | 107.2201 | -333.6557 | 1905 | -220.8759 | -832.7799 | -1053.6557 | 1905 | -440.8759 | -392.7799 | -833.6557 | 1905 | 638.3726 | 1717 | 2355.3726 | 1905 | 1163.4868 | 1717 | 2880.4868 | 1905 | 638.3726 | 1717 | 2355.3726
1906 | 1000 | 76.049 | 1076.049 | 1906 | 1000 | -731.0161 | 268.9839 | 1906 | 1000 | -537.5174 | 462.4826 | 1906 | -1792.0691 | 1601.8487 | -190.2204 | 1906 | -1792.0691 | 601.8487 | -1190.2204 | 1906 | -1792.0691 | 1717 | -75.0691 | 1906 | 976.3408 | 1717 | 2693.3408 | 1906 | 1005.8026 | 1717 | 2722.8026 | 1906 | 847.6692 | 1717 | 2564.6692
1907 | 1000 | 139.8076 | 1139.8076 | 1907 | 1000 | -1016 | -16 | 1907 | 1000 | -593.2924 | 406.7076 | 1907 | -1939.9136 | 1613.9547 | -325.9588 | 1907 | -1939.9136 | -316.0761 | -2255.9897 | 1907 | -1466.3214 | 494.2139 | -972.1075 | 1907 | -1172.3793 | 1717 | 544.6207 | 1907 | -1172.3793 | 1717 | 544.6207 | 1907 | -1172.3793 | 1717 | 544.6207
1908 | 1000 | -1016 | -16 | 1908 | 1000 | -1016 | -16 | 1908 | 1000 | -1016 | -16 | 1908 | -864.5585 | -1037.8188 | -1902.3774 | 1908 | -860.2413 | -257.8188 | -1118.0601 | 1908 | -1084.5585 | 1717 | 632.4415 | 1908 | -1172.2444 | 1627.1734 | 454.9289 | 1908 | -1052.2444 | 1507.1734 | 454.9289 | 1908 | -1712.2444 | 1667.1734 | -45.0711
1909 | 386.6309 | -1016 | -629.3691 | 1909 | 1000 | -629.3691 | 370.6309 | 1909 | 440.3952 | -69.7643 | 370.6309 | 1909 | 1371.5652 | 132.1639 | 1503.7291 | 1909 | -876.9965 | -18.2843 | -895.2808 | 1909 | -796.9965 | 1717 | 920.0035 | 1909 | -1446.0535 | 1667.9897 | 221.9361 | 1909 | -1441.8209 | 1717 | 275.1791 | 1909 | -1666.0535 | 1717 | 50.9465
1910 | -1000 | 1017 | 17 | 1910 | 1000 | -1016 | -16 | 1910 | 70.5741 | 332.0758 | 402.6499 | 1910 | -597.6526 | 1717 | 1119.3474 | 1910 | -377.6526 | -519.0492 | -896.7018 | 1910 | -817.6526 | 1717 | 899.3474 | 1910 | -1622.872 | 1717 | 94.128 | 1910 | -1622.872 | 1717 | 94.128 | 1910 | -1622.872 | 1717 | 94.128
1911 | 934.6596 | -519.5824 | 415.0771 | 1911 | 797.0358 | -517.847 | 279.1888 | 1911 | -699.7585 | 978.9472 | 279.1888 | 1911 | 272.6164 | -1116.4311 | -843.8147 | 1911 | 272.6164 | -456.4311 | -183.8147 | 1911 | -167.3836 | -676.4311 | -843.8147 | 1911 | -1813.5224 | 1717 | -96.5224 | 1911 | -1288.4083 | 1717 | 428.5917 | 1911 | -2000 | 1717 | -283
1912 | 526.0006 | 107.4168 | 633.4174 | 1912 | 526.0006 | -392.5832 | 133.4174 | 1912 | 526.0006 | -392.5832 | 133.4174 | 1912 | 326.8826 | -1304.6789 | -977.7963 | 1912 | 106.8826 | -1212.8298 | -1105.9472 | 1912 | 246.8826 | -760.4476 | -513.565 | 1912 | -2000 | 1717 | -283 | 1912 | -1454.5775 | 1717 | 262.4225 | 1912 | -2000 | 1095.4467 | -904.5533
1913 | 255.4671 | 350.8011 | 606.2682 | 1913 | 255.4671 | -136.3414 | 119.1257 | 1913 | 255.4671 | -54.339 | 201.128 | 1913 | 0.46898 | 1189.948 | 1190.4169 | 1913 | 440.469 | 329.948 | 770.4169 | 1913 | 660.469 | 529.948 | 1190.4169 | 1913 | -336.0158 | -20.2935 | -356.3093 | 1913 | -806.0158 | 449.7065 | -356.3093 | 1913 | -556.0158 | 199.7065 | -356.3093
1914 | 1000 | -377.983 | 622.017 | 1914 | 1000 | -377.983 | 622.017 | 1914 | 1000 | -377.983 | 622.017 | 1914 | 1566.6959 | -411.8758 | 1154.82 | 1914 | 1426.6959 | 19.1911 | 1445.887 | 1914 | 1646.6959 | 7.7408 | 1654.4367 | 1914 | 881.5328 | -811.9841 | 69.5487 | 1914 | 391.5328 | -1321.9841 | -930.4513 | 1914 | 611.5328 | -1067.0982 | -455.5654
1915 | 1000 | -485.7582 | 514.2418 | 1915 | 1000 | -485.7582 | 514.2418 | 1915 | 1000 | -485.7582 | 514.2418 | 1915 | 2000 | -471.1436 | 1528.8564 | 1915 | 2000 | -935.375 | 1064.625 | 1915 | 2000 | -935.375 | 1064.625 | 1915 | 1466.2251 | -1384.7619 | 81.4632 | 1915 | 1110.4578 | -1716 | -605.5422 | 1915 | 1297.8008 | -1716 | -418.1992
1916 | 1000 | -415.8648 | 584.1352 | 1916 | 1000 | -415.8648 | 584.1352 | 1916 | 1000 | -415.8648 | 584.1352 | 1916 | 2000 | -873.814 | 1126.186 | 1916 | 2000 | -873.814 | 1126.186 | 1916 | 2000 | -873.814 | 1126.186 | 1916 | 914.9819 | -802.0645 | 112.9174 | 1916 | 914.9819 | -802.0645 | 112.9174 | 1916 | 914.9819 | 407.4748 | 1322.4567
1917 | 1000 | -380.7861 | 619.2139 | 1917 | 1000 | -380.7861 | 619.2139 | 1917 | 1000 | -380.7861 | 619.2139 | 1917 | 1377.1374 | -232.6387 | 1144.4987 | 1917 | 1597.1374 | -452.6387 | 1144.4987 | 1917 | 1597.1374 | -452.6387 | 1144.4987 | 1917 | 567.4586 | -948.1379 | -380.6793 | 1917 | 787.4586 | -1168.1379 | -380.6793 | 1917 | 787.4586 | -1668.1379 | -880.6793
1918 | 1000 | -489.0173 | 510.9827 | 1918 | 1000 | -489.0173 | 510.9827 | 1918 | 1000 | -489.0173 | 510.9827 | 1918 | 1699.2895 | -692.6437 | 1006.6457 | 1918 | 1593.5493 | -553.6029 | 1039.9464 | 1918 | 1593.5493 | -586.9036 | 1006.6457 | 1918 | 768.1673 | -1130.367 | -362.1997 | 1918 | 768.1673 | -1130.367 | -362.1997 | 1918 | 548.1673 | -910.367 | -362.1997
1919 | 1000 | -499.4017 | 500.5983 | 1919 | 1000 | -499.4017 | 500.5983 | 1919 | 1000 | -499.4017 | 500.5983 | 1919 | 1041.4209 | -71.5647 | 969.8562 | 1919 | 1481.4209 | -291.5647 | 1189.8562 | 1919 | 1261.4209 | 172.6667 | 1434.0876 | 1919 | 407.2861 | -781.4051 | -374.119 | 1919 | 407.2861 | -256.2909 | 150.9952 | 1919 | 407.2861 | -1281.4051 | -874.119
1920 | 1000 | -89.2274 | 910.7726 | 1920 | 1000 | -89.2274 | 910.7726 | 1920 | 1000 | -89.2274 | 910.7726 | 1920 | 1181.7793 | -201.0805 | 980.6988 | 1920 | 1181.7793 | -201.0805 | 980.6988 | 1920 | 1181.7793 | -201.0805 | 980.6988 | 1920 | 308.0222 | -715.4579 | -407.4357 | 1920 | 528.0222 | -1435.4579 | -907.4357 | 1920 | 308.0222 | -1215.4579 | -907.4357
1921 | 1000 | -128.4838 | 871.5162 | 1921 | 1000 | -128.4838 | 871.5162 | 1921 | 1000 | -128.4838 | 871.5162 | 1921 | 1195.502 | 173.7615 | 1369.2635 | 1921 | 1195.502 | 173.7615 | 1369.2635 | 1921 | 1195.502 | 173.7615 | 1369.2635 | 1921 | 525.5542 | 969.6595 | 1495.2137 | 1921 | 305.5542 | 689.6595 | 995.2137 | 1921 | 525.5542 | 969.6595 | 1495.2137
1922 | 1000 | -260.7553 | 739.2447 | 1922 | 1000 | -260.7553 | 739.2447 | 1922 | 1000 | -260.7553 | 739.2447 | 1922 | 1039.107 | 169.538 | 1208.645 | 1922 | 1039.107 | 169.538 | 1208.645 | 1922 | 1039.107 | 169.538 | 1208.645 | 1922 | 233.215 | 1077.5158 | 1310.7308 | 1922 | 93.1303 | 1242.7146 | 1335.8449 | 1922 | 93.1303 | 1217.6005 | 1310.7308
1923 | 1000 | -315.5582 | 684.4418 | 1923 | 1000 | -315.5582 | 684.4418 | 1923 | 1000 | -315.5582 | 684.4418 | 1923 | 1187.5956 | -57.7557 | 1129.8398 | 1923 | 1187.5956 | -57.7557 | 1129.8398 | 1923 | 1187.5956 | -57.7557 | 1129.8398 | 1923 | 209.5456 | 1000.1774 | 1209.723 | 1923 | 209.5456 | 500.1774 | 709.723 | 1923 | 209.5456 | 500.1774 | 709.723
1924 | 1000 | -403.0869 | 596.9131 | 1924 | 1000 | -403.0869 | 596.9131 | 1924 | 1000 | -403.0869 | 596.9131 | 1924 | 1275.1109 | -272.4331 | 1002.6778 | 1924 | 1275.1109 | -272.4331 | 1002.6778 | 1924 | 1275.1109 | -272.4331 | 1002.6778 | 1924 | 284.6427 | 1285.9772 | 1570.6199 | 1924 | 284.6427 | 1285.9772 | 1570.6199 | 1924 | 284.6427 | 1285.9772 | 1570.6199
1925 | 1000 | -577.9109 | 422.0891 | 1925 | 1000 | -577.9109 | 422.0891 | 1925 | 1000 | -577.9109 | 422.0891 | 1925 | 1601.0083 | -860.9718 | 740.0365 | 1925 | 1601.0083 | -860.9718 | 740.0365 | 1925 | 1601.0083 | -860.9718 | 740.0365 | 1925 | 636.8463 | 591.4977 | 1228.344 | 1925 | 636.8463 | 591.4977 | 1228.344 | 1925 | 636.8463 | 591.4977 | 1228.344
1926 | 1000 | -674.2807 | 325.7193 | 1926 | 1000 | -674.2807 | 325.7193 | 1926 | 1000 | -674.2807 | 325.7193 | 1926 | 1636.1997 | -1116.0752 | 520.1245 | 1926 | 1636.1997 | -1116.0752 | 520.1245 | 1926 | 1636.1997 | -1116.0752 | 520.1245 | 1926 | 751.7809 | 161.8937 | 913.6747 | 1926 | 751.7809 | 161.8937 | 913.6747 | 1926 | 751.7809 | 161.8937 | 913.6747
1927 | 1000 | -582.1937 | 417.8063 | 1927 | 1000 | -582.1937 | 417.8063 | 1927 | 1000 | -582.1937 | 417.8063 | 1927 | 2000 | -1424.9796 | 575.0204 | 1927 | 2000 | -1424.9796 | 575.0204 | 1927 | 2000 | -1424.9796 | 575.0204 | 1927 | 1310.0126 | -403.3671 | 906.6454 | 1927 | 1310.0126 | -403.3671 | 906.6454 | 1927 | 1310.0126 | -403.3671 | 906.6454
1928 | 1000 | -370.7748 | 629.2252 | 1928 | 1000 | -370.7748 | 629.2252 | 1928 | 1000 | -370.7748 | 629.2252 | 1928 | 2000 | -1225.3656 | 774.6344 | 1928 | 2000 | -1225.3656 | 774.6344 | 1928 | 2000 | -1225.3656 | 774.6344 | 1928 | 1426.0757 | -278.7609 | 1147.3148 | 1928 | 1426.0757 | -278.7609 | 1147.3148 | 1928 | 1426.0757 | -278.7609 | 1147.3148
1929 | 1000 | -348.7041 | 651.2959 | 1929 | 1000 | -348.7041 | 651.2959 | 1929 | 1000 | -348.7041 | 651.2959 | 1929 | 1494.3564 | -796.0537 | 698.3027 | 1929 | 1494.3564 | -796.0537 | 698.3027 | 1929 | 1494.3564 | -796.0537 | 698.3027 | 1929 | 669.0488 | 416.7197 | 1085.7685 | 1929 | 669.0488 | 416.7197 | 1085.7685 | 1929 | 669.0488 | 416.7197 | 1085.7685
1930 | 1000 | -469.7174 | 530.2826 | 1930 | 1000 | -469.7174 | 530.2826 | 1930 | 1000 | -469.7174 | 530.2826 | 1930 | 400.5892 | 104.0575 | 504.6468 | 1930 | 400.5892 | 104.0575 | 504.6468 | 1930 | 400.5892 | 104.0575 | 504.6468 | 1930 | -523.7268 | 1361.0779 | 837.3511 | 1930 | -523.7268 | 1361.0779 | 837.3511 | 1930 | -523.7268 | 1361.0779 | 837.3511
1931 | 1000 | -566.1754 | 433.8246 | 1931 | 1000 | -566.1754 | 433.8246 | 1931 | 1000 | -566.1754 | 433.8246 | 1931 | 1515.8365 | -1165.5589 | 350.2776 | 1931 | 1515.8365 | -1165.5589 | 350.2776 | 1931 | 1515.8365 | -1165.5589 | 350.2776 | 1931 | 579.3446 | 46.9527 | 626.2972 | 1931 | 579.3446 | 46.9527 | 626.2972 | 1931 | 579.3446 | 46.9527 | 626.2972
1932 | 1000 | -701.3327 | 298.6673 | 1932 | 1000 | -701.3327 | 298.6673 | 1932 | 1000 | -701.3327 | 298.6673 | 1932 | 1215.0898 | -1046.6856 | 168.4042 | 1932 | 1215.0898 | -1046.6856 | 168.4042 | 1932 | 1215.0898 | -1046.6856 | 168.4042 | 1932 | 204.3078 | 190.9813 | 395.2891 | 1932 | 204.3078 | 190.9813 | 395.2891 | 1932 | 204.3078 | 190.9813 | 395.2891
1933 | 1000 | -807.1064 | 192.8936 | 1933 | 1000 | -807.1064 | 192.8936 | 1933 | 1000 | -807.1064 | 192.8936 | 1933 | 728.1637 | -693.5041 | 34.6595 | 1933 | 728.1637 | -693.5041 | 34.6595 | 1933 | 728.1637 | -693.5041 | 34.6595 | 1933 | -810.5559 | 1034.4875 | 223.9317 | 1933 | -810.5559 | 1034.4875 | 223.9317 | 1933 | -810.5559 | 1034.4875 | 223.9317
1934 | 1000 | -1008.0015 | -8.0015 | 1934 | 1000 | -1008.0015 | -8.0015 | 1934 | 1000 | -1008.0015 | -8.0015 | 1934 | -1140.3353 | 939.7845 | -200.5508 | 1934 | -1140.3353 | 939.7845 | -200.5508 | 1934 | -1140.3353 | 939.7845 | -200.5508 | 1934 | -1247.5541 | 1172.6492 | -74.9049 | 1934 | -1247.5541 | 1172.6492 | -74.9049 | 1934 | -1247.5541 | 1172.6492 | -74.9049
1935 | 256.2357 | -685.2741 | -429.0384 | 1935 | 256.2357 | -685.2741 | -429.0384 | 1935 | 256.2357 | -685.2741 | -429.0384 | 1935 | 483.4691 | -1123.8898 | -640.4207 | 1935 | 483.4691 | -1123.8898 | -640.4207 | 1935 | 483.4691 | -1123.8898 | -640.4207 | 1935 | -1063.1549 | 405.6333 | -657.5216 | 1935 | -1063.1549 | 405.6333 | -657.5216 | 1935 | -1063.1549 | 405.6333 | -657.5216
1936 | 296.723 | -1016 | -719.277 | 1936 | 296.723 | -1016 | -719.277 | 1936 | 296.723 | -1016 | -719.277 | 1936 | -474.7456 | -510.5783 | -985.324 | 1936 | -474.7456 | -510.5783 | -985.324 | 1936 | -474.7456 | -510.5783 | -985.324 | 1936 | -280.1708 | -901.1488 | -1181.3197 | 1936 | -280.1708 | -901.1488 | -1181.3197 | 1936 | -280.1708 | -901.1488 | -1181.3197
1937 | 147.6096 | -1016 | -868.3904 | 1937 | 647.6096 | -1016 | -368.3904 | 1937 | 647.6096 | -1016 | -368.3904 | 1937 | 326.9143 | -1500.3688 | -1173.4545 | 1937 | 326.9143 | -1500.3688 | -1173.4545 | 1937 | 326.9143 | -1500.3688 | -1173.4545 | 1937 | 276.6776 | -1587.2205 | -1310.5429 | 1937 | -542.386 | -768.1569 | -1310.5429 | 1937 | -542.386 | -768.1569 | -1310.5429
1938 | 1000 | -1016 | -16 | 1938 | 1000 | -1016 | -16 | 1938 | 846.0623 | -1016 | -169.9377 | 1938 | 477.0746 | -1716 | -1238.9254 | 1938 | 634.1835 | -1716 | -1081.8165 | 1938 | 634.1835 | -1716 | -1081.8165 | 1938 | 313.5413 | -1716 | -1402.4587 | 1938 | 313.5413 | -1716 | -1402.4587 | 1938 | 313.5413 | -1716 | -1402.4587
1939 | 1000 | -1016 | -16 | 1939 | 1000 | -1016 | -16 | 1939 | 973.8982 | -1016 | -42.1018 | 1939 | 471.4051 | -1716 | -1244.5949 | 1939 | 1146.4051 | -1716 | -569.5949 | 1939 | 956.6555 | -1716 | -759.3445 | 1939 | 289.461 | -1716 | -1426.539 | 1939 | 289.461 | -1716 | -1426.539 | 1939 | 368.2434 | -1716 | -1347.7566
1940 | 500.6704 | -1016 | -515.3296 | 1940 | 1000 | -1016 | -16 | 1940 | 795.211 | -1016 | -220.789 | 1940 | 565.3203 | -1716 | -1150.6797 | 1940 | 1021.495 | -1716 | -694.505 | 1940 | 1021.495 | -1716 | -694.505 | 1940 | 363.6808 | -1716 | -1352.3192 | 1940 | 580.2413 | -1716 | -1135.7587 | 1940 | 591.5371 | -1716 | -1124.4629
1941 | 304.8812 | -1016 | -711.1188 | 1941 | 1000 | -1016 | -16 | 1941 | 804.8812 | -1016 | -211.1188 | 1941 | 593.824 | -1716 | -1122.176 | 1941 | 1157.6909 | -1716 | -558.3091 | 1941 | 1047.8327 | -1716 | -668.1673 | 1941 | 407.5442 | -1716 | -1308.4558 | 1941 | 659.697 | -1716 | -1056.303 | 1941 | 514.0735 | -1716 | -1201.9265
1942 | 168.9932 | -1016 | -847.0068 | 1942 | 668.9932 | -1016 | -347.0068 | 1942 | 668.9932 | -1016 | -347.0068 | 1942 | 745.4993 | -1716 | -970.5007 | 1942 | 1076.3538 | -1716 | -639.6462 | 1942 | 1076.3538 | -1716 | -639.6462 | 1942 | 451.247 | -1716 | -1264.753 | 1942 | 882.5337 | -1716 | -833.4663 | 1942 | 882.5337 | -1716 | -833.4663
1943 | 181.3404 | -1016 | -834.6596 | 1943 | 181.3404 | -1016 | -834.6596 | 1943 | 181.3404 | -1016 | -834.6596 | 1943 | 607.4786 | -1716 | -1108.5214 | 1943 | 1337.5332 | -1716 | -378.4668 | 1943 | 1107.4786 | -1716 | -608.5214 | 1943 | 711.0679 | -1716 | -1004.9321 | 1943 | 1073.8186 | -1716 | -642.1814 | 1943 | 1001.5086 | -1716 | -714.4914
1944 | 197.4752 | -1016 | -818.5248 | 1944 | 197.4752 | -1016 | -818.5248 | 1944 | 197.4752 | -1016 | -818.5248 | 1944 | 660.8386 | -1716 | -1055.1614 | 1944 | 1111.5089 | -1716 | -604.4911 | 1944 | 1111.5089 | -1716 | -604.4911 | 1944 | 741.9326 | -1716 | -974.0674 | 1944 | 1215.9211 | -1716 | -500.0789 | 1944 | 1215.9211 | -1716 | -500.0789
1945 | 216.8753 | -1016 | -799.1247 | 1945 | 216.8753 | -1016 | -799.1247 | 1945 | 216.8753 | -1016 | -799.1247 | 1945 | 726.8631 | -1716 | -989.1369 | 1945 | 726.8631 | -1716 | -989.1369 | 1945 | 726.8631 | -1716 | -989.1369 | 1945 | 704.0593 | -1716 | -1011.9407 | 1945 | 1601.7842 | -1716 | -114.2158 | 1945 | 1204.0593 | -1716 | -511.9407
1946 | 257.8305 | -1016 | -758.1695 | 1946 | 257.8305 | -1016 | -758.1695 | 1946 | 257.8305 | -1016 | -758.1695 | 1946 | 799.6385 | -1716 | -916.3615 | 1946 | 799.6385 | -1716 | -916.3615 | 1946 | 799.6385 | -1716 | -916.3615 | 1946 | 807.2706 | -1716 | -908.7294 | 1946 | 1347.4631 | -1716 | -368.5369 | 1946 | 1307.2706 | -1716 | -408.7294
1947 | 341.8957 | -1016 | -674.1043 | 1947 | 341.8957 | -1016 | -674.1043 | 1947 | 341.8957 | -1016 | -674.1043 | 1947 | 893.988 | -1716 | -822.012 | 1947 | 893.988 | -1716 | -822.012 | 1947 | 893.988 | -1716 | -822.012 | 1947 | 908.7963 | -1716 | -807.2037 | 1947 | 1408.7963 | -1716 | -307.2037 | 1947 | 1408.7963 | -1716 | -307.2037
1948 | 489.5155 | -1016 | -526.4845 | 1948 | 489.5155 | -1016 | -526.4845 | 1948 | 489.5155 | -1016 | -526.4845 | 1948 | 1047.6504 | -1716 | -668.3496 | 1948 | 1686.0359 | -1716 | -29.9641 | 1948 | 1547.6504 | -1716 | -168.3496 | 1948 | 1770.4087 | -1716 | 54.4087 | 1948 | 1848.7409 | -1716 | 132.7409 | 1948 | 1848.7409 | -1716 | 132.7409
1949 | 615.2812 | -1016 | -400.7188 | 1949 | 1000 | -1016 | -16 | 1949 | 1000 | -1016 | -16 | 1949 | 1585.8018 | -1716 | -130.1982 | 1949 | 2000 | -1716 | 284 | 1949 | 1691.9682 | -1716 | -24.0318 | 1949 | 2000 | -1716 | 284 | 1949 | 2000 | -1716 | 284 | 1949 | 2000 | -1716 | 284
1950 | 820.8058 | -1016 | -195.1942 | 1950 | 1000 | -1016 | -16 | 1950 | 1000 | -1016 | -16 | 1950 | 2000 | -1716 | 284 | 1950 | 2000 | -1716 | 284 | 1950 | 2000 | -1716 | 284 | 1950 | 1868.7102 | -1716 | 152.7102 | 1950 | 1868.7102 | -1716 | 152.7102 | 1950 | 1868.7102 | -1716 | 152.7102
1951 | 916.6381 | -1016 | -99.3619 | 1951 | 1000 | -1016 | -16 | 1951 | 1000 | -1016 | -16 | 1951 | 2000 | -1716 | 284 | 1951 | 2000 | -1716 | 284 | 1951 | 2000 | -1716 | 284 | 1951 | 2000 | -1716 | 284 | 1951 | 2000 | -1716 | 284 | 1951 | 2000 | -1716 | 284
1952 | 917.2382 | -1016 | -98.7618 | 1952 | 917.2382 | -1016 | -98.7618 | 1952 | 917.2382 | -1016 | -98.7618 | 1952 | 1505.5271 | -1716 | -210.4729 | 1952 | 1797.7478 | -1716 | 81.7478 | 1952 | 1797.7478 | -1716 | 81.7478 | 1952 | 1692.2692 | -1716 | -23.7308 | 1952 | 1692.2692 | -1716 | -23.7308 | 1952 | 1692.2692 | -1716 | -23.7308
1953 | 1000 | -1016 | -16 | 1953 | 1000 | -1016 | -16 | 1953 | 1000 | -1016 | -16 | 1953 | 1636.0223 | -1716 | -79.9777 | 1953 | 1636.0223 | -1716 | -79.9777 | 1953 | 1636.0223 | -1716 | -79.9777 | 1953 | 1820.6946 | -1716 | 104.6946 | 1953 | 1820.6946 | -1716 | 104.6946 | 1953 | 1820.6946 | -1716 | 104.6946
1954 | 1000 | -1016 | -16 | 1954 | 1000 | -1016 | -16 | 1954 | 1000 | -1016 | -16 | 1954 | 1793.6272 | -1716 | 77.6272 | 1954 | 1368.5583 | -1716 | -347.4417 | 1954 | 1368.5583 | -1716 | -347.4417 | 1954 | 1965.209 | -1716 | 249.209 | 1954 | 1965.209 | -1716 | 249.209 | 1954 | 1965.209 | -1716 | 249.209
1955 | 998.2061 | -1016 | -17.7939 | 1955 | 998.2061 | -1016 | -17.7939 | 1955 | 998.2061 | -1016 | -17.7939 | 1955 | 1006.3113 | -1716 | -709.6887 | 1955 | 1272.0787 | -1716 | -443.9213 | 1955 | 1149.016 | -1716 | -566.984 | 1955 | 2000 | -1716 | 284 | 1955 | 2000 | -1716 | 284 | 1955 | 2000 | -1716 | 284
1956 | 862.9942 | -1016 | -153.0058 | 1956 | 910.6716 | -1016 | -105.3284 | 1956 | 910.6716 | -1016 | -105.3284 | 1956 | 985.066 | -1716 | -730.934 | 1956 | 1119.4713 | -1716 | -596.5287 | 1956 | 1276.0961 | -1716 | -439.9039 | 1956 | 2000 | -1716 | 284 | 1956 | 2000 | -1716 | 284 | 1956 | 2000 | -1716 | 284
1957 | 961.1244 | -1016 | -54.8756 | 1957 | 961.1244 | -1016 | -54.8756 | 1957 | 961.1244 | -1016 | -54.8756 | 1957 | 1743.9827 | -1716 | 27.9827 | 1957 | 1699.6603 | -1716 | -16.3397 | 1957 | 1664.4409 | -1716 | -51.5591 | 1957 | 2000 | -1716 | 284 | 1957 | 2000 | -1716 | 284 | 1957 | 2000 | -1716 | 284
1958 | 872.0877 | -1016 | -143.9123 | 1958 | 872.0877 | -1016 | -143.9123 | 1958 | 872.0877 | -1016 | -143.9123 | 1958 | 1666.5157 | -1716 | -49.4843 | 1958 | 1666.5157 | -1716 | -49.4843 | 1958 | 1666.5157 | -1716 | -49.4843 | 1958 | 1983.2216 | -1716 | 267.2216 | 1958 | 1983.2216 | -1716 | 267.2216 | 1958 | 1983.2216 | -1716 | 267.2216
1959 | 759.9643 | -1016 | -256.0357 | 1959 | 952.5621 | -1016 | -63.4379 | 1959 | 952.5621 | -1016 | -63.4379 | 1959 | 1855.2795 | -1716 | 139.2795 | 1959 | 1855.2795 | -1716 | 139.2795 | 1959 | 1855.2795 | -1716 | 139.2795 | 1959 | 1900.3507 | -1716 | 184.3507 | 1959 | 1900.3507 | -1716 | 184.3507 | 1959 | 1900.3507 | -1716 | 184.3507
1960 | 797.4753 | -1016 | -218.5247 | 1960 | 1000 | -1016 | -16 | 1960 | 1000 | -1016 | -16 | 1960 | 1661.1266 | -1716 | -54.8734 | 1960 | 1661.1266 | -1716 | -54.8734 | 1960 | 1661.1266 | -1716 | -54.8734 | 1960 | 2000 | -1716 | 284 | 1960 | 2000 | -1716 | 284 | 1960 | 2000 | -1716 | 284
1961 | 1000 | -1016 | -16 | 1961 | 1000 | -1016 | -16 | 1961 | 1000 | -1016 | -16 | 1961 | 2000 | -1716 | 284 | 1961 | 2000 | -1716 | 284 | 1961 | 2000 | -1716 | 284 | 1961 | 2000 | -1716 | 284 | 1961 | 2000 | -1716 | 284 | 1961 | 2000 | -1716 | 284
1962 | 1000 | -1016 | -16 | 1962 | 1000 | -1016 | -16 | 1962 | 1000 | -1016 | -16 | 1962 | 1948.0122 | -1716 | 232.0122 | 1962 | 1948.0122 | -1716 | 232.0122 | 1962 | 1948.0122 | -1716 | 232.0122 | 1962 | 1973.9836 | -1716 | 257.9836 | 1962 | 1973.9836 | -1716 | 257.9836 | 1962 | 1973.9836 | -1716 | 257.9836
1963 | 1000 | -1016 | -16 | 1963 | 1000 | -1016 | -16 | 1963 | 1000 | -1016 | -16 | 1963 | 2000 | -1716 | 284 | 1963 | 2000 | -1716 | 284 | 1963 | 2000 | -1716 | 284 | 1963 | 2000 | -1716 | 284 | 1963 | 2000 | -1716 | 284 | 1963 | 2000 | -1716 | 284
1964 | 1000 | -1016 | -16 | 1964 | 1000 | -1016 | -16 | 1964 | 1000 | -1016 | -16 | 1964 | 1968.5394 | -1716 | 252.5394 | 1964 | 1968.5394 | -1716 | 252.5394 | 1964 | 1968.5394 | -1716 | 252.5394 | 1964 | 2000 | -1716 | 284 | 1964 | 2000 | -1675.8364 | 324.1636 | 1964 | 2000 | -1675.8364 | 324.1636
1965 | 1000 | -1016 | -16 | 1965 | 1000 | -1016 | -16 | 1965 | 1000 | -1016 | -16 | 1965 | 2000 | -1716 | 284 | 1965 | 2000 | -1716 | 284 | 1965 | 2000 | -1716 | 284 | 1965 | 2000 | -1716 | 284 | 1965 | 2000 | -1716 | 284 | 1965 | 2000 | -1716 | 284
1966 | 1000 | -1016 | -16 | 1966 | 1000 | -1016 | -16 | 1966 | 1000 | -1016 | -16 | 1966 | 2000 | -1659.1601 | 340.8399 | 1966 | 2000 | -1659.1601 | 340.8399 | 1966 | 2000 | -1716 | 284 | 1966 | 2000 | -1716 | 284 | 1966 | 2000 | -1712.1606 | 287.8394 | 1966 | 2000 | -1716 | 284
1967 | 1000 | -1016 | -16 | 1967 | 1000 | -1016 | -16 | 1967 | 1000 | -1016 | -16 | 1967 | 2000 | -1716 | 284 | 1967 | 2000 | -1419.4043 | 580.5957 | 1967 | 2000 | -1716 | 284 | 1967 | 2000 | -1463.7894 | 536.2106 | 1967 | 2000 | -1463.7894 | 536.2106 | 1967 | 2000 | -1463.7894 | 536.2106
1968 | 1000 | -966.3673 | 33.6327 | 1968 | 1000 | -1016 | -16 | 1968 | 1000 | -1016 | -16 | 1968 | 2000 | -1676.6839 | 323.3161 | 1968 | 2000 | -1712.4526 | 287.5474 | 1968 | 2000 | -1712.4526 | 287.5474 | 1968 | 2000 | -1716 | 284 | 1968 | 2000 | -1710.8587 | 289.1413 | 1968 | 2000 | -1210.8587 | 789.1413
1969 | 1000 | -891.642 | 108.358 | 1969 | 1000 | -1016 | -16 | 1969 | 1000 | -1016 | -16 | 1969 | 2000 | -1716 | 284 | 1969 | 2000 | -1716 | 284 | 1969 | 2000 | -1716 | 284 | 1969 | 2000 | -563.1312 | 1436.8688 | 1969 | 2000 | -1716 | 284 | 1969 | 2000 | -1716 | 284
1970 | 1000 | -889.421 | 110.579 | 1970 | 1000 | -1016 | -16 | 1970 | 1000 | -1016 | -16 | 1970 | 2000 | -1716 | 284 | 1970 | 2000 | -1716 | 284 | 1970 | 2000 | -1716 | 284 | 1970 | 2000 | -1716 | 284 | 1970 | 2000 | -1716 | 284 | 1970 | 2000 | -1716 | 284
1971 | 1000 | -818.0271 | 181.9729 | 1971 | 1000 | -1016 | -16 | 1971 | 1000 | -1016 | -16 | 1971 | 2000 | -1716 | 284 | 1971 | 2000 | -1716 | 284 | 1971 | 2000 | -1716 | 284 | 1971 | 2000 | -1716 | 284 | 1971 | 2000 | -1716 | 284 | 1971 | 2000 | -1716 | 284
1972 | 1000 | -869.509 | 130.491 | 1972 | 1000 | -1016 | -16 | 1972 | 1000 | -1016 | -16 | 1972 | 2000 | -1716 | 284 | 1972 | 2000 | -1716 | 284 | 1972 | 2000 | -1716 | 284 | 1972 | 2000 | -992.1186 | 1007.8814 | 1972 | 2000 | -1716 | 284 | 1972 | 2000 | -1716 | 284
1973 | 1000 | -889.9182 | 110.0818 | 1973 | 1000 | -889.9182 | 110.0818 | 1973 | 1000 | -1016 | -16 | 1973 | 2000 | -1716 | 284 | 1973 | 2000 | -1716 | 284 | 1973 | 2000 | -1716 | 284 | 1973 | 2000 | -1716 | 284 | 1973 | 2000 | -1716 | 284 | 1973 | 2000 | -475.1188 | 1524.8812
1974 | 1000 | -901.9131 | 98.0869 | 1974 | 1000 | -901.9131 | 98.0869 | 1974 | 1000 | -1016 | -16 | 1974 | 2000 | -1716 | 284 | 1974 | 2000 | -1716 | 284 | 1974 | 2000 | -1716 | 284 | 1974 | 2000 | -1716 | 284 | 1974 | 2000 | -1716 | 284 | 1974 | 2000 | -1716 | 284
1975 | 1000 | -371.321 | 628.679 | 1975 | 1000 | -880.2113 | 119.7887 | 1975 | 1000 | -899.153 | 100.847 | 1975 | 2000 | -1716 | 284 | 1975 | 2000 | -1716 | 284 | 1975 | 2000 | -1716 | 284 | 1975 | 2000 | -189.8312 | 1810.1688 | 1975 | 2000 | -1214.9454 | 785.0546 | 1975 | 2000 | -714.9454 | 1285.0546
1976 | 1000 | -326.1226 | 673.8774 | 1976 | 1000 | -826.1226 | 173.8774 | 1976 | 1000 | -521.4193 | 478.5807 | 1976 | 2000 | -872.2006 | 1127.7994 | 1976 | 2000 | -1372.2006 | 627.7994 | 1976 | 2000 | -1372.2006 | 627.7994 | 1976 | 2000 | -127.3337 | 1872.6663 | 1976 | 2000 | -1038.5452 | 961.4548 | 1976 | 2000 | 397.7804 | 2397.7804
1977 | 1000 | 132.3773 | 1132.3773 | 1977 | 1000 | -367.6227 | 632.3773 | 1977 | 1000 | -367.6227 | 632.3773 | 1977 | 2000 | -363.0761 | 1636.9239 | 1977 | 2000 | -863.0761 | 1136.9239 | 1977 | 2000 | -1096.1761 | 903.8239 | 1977 | 1366.6609 | -1072.6498 | 294.0111 | 1977 | 1849.3061 | -1196.8475 | 652.4586 | 1977 | 1849.3061 | -1030.1808 | 819.1252
1978 | 1000 | 424.4939 | 1424.4939 | 1978 | 1000 | -75.5061 | 924.4939 | 1978 | 1000 | -75.5061 | 924.4939 | 1978 | 2000 | -33.6145 | 1966.3855 | 1978 | 2000 | -533.6145 | 1466.3855 | 1978 | 2000 | -533.6145 | 1466.3855 | 1978 | 804.4455 | -446.5451 | 357.9004 | 1978 | 1020.2129 | -662.3125 | 357.9004 | 1978 | 1240.2129 | -857.1983 | 383.0146
1979 | 1000 | -900.5299 | 99.4701 | 1979 | 1000 | -827.8958 | 172.1042 | 1979 | 1000 | -175.8198 | 824.1802 | 1979 | 2000 | 117.7841 | 2117.7841 | 1979 | 2000 | -382.2159 | 1617.7841 | 1979 | 2000 | -1716 | 284 | 1979 | -51.7483 | 1717 | 1665.2517 | 1979 | -51.7483 | 1717 | 1665.2517 | 1979 | -270.7483 | 1717 | 1446.2517
1980 | 1000 | -756.8551 | 243.1449 | 1980 | 1000 | -1016 | -16 | 1980 | 1000 | -420.3462 | 579.6538 | 1980 | 2000 | -232.875 | 1767.125 | 1980 | 2000 | -732.875 | 1267.125 | 1980 | 2000 | -879.0236 | 1120.9764 | 1980 | -364.4085 | 1717 | 1352.5915 | 1980 | -236.9286 | 1717 | 1480.0714 | 1980 | -315.4085 | 1717 | 1401.5915
1981 | 1000 | -37.8916 | 962.1084 | 1981 | 1000 | -537.8916 | 462.1084 | 1981 | 1000 | -537.8916 | 462.1084 | 1981 | 2000 | -516.0541 | 1483.9459 | 1981 | 2000 | -1716 | 284 | 1981 | 2000 | -1016.0541 | 983.9459 | 1981 | 64.5807 | 256.607 | 321.1877 | 1981 | -155.4193 | 1717 | 1561.5807 | 1981 | -231.1867 | 1717 | 1485.8133
1982 | 1000 | 3.989 | 1003.989 | 1982 | 1000 | -496.011 | 503.989 | 1982 | 1000 | -496.011 | 503.989 | 1982 | 2000 | -479.2116 | 1520.7884 | 1982 | 2000 | -1716 | 284 | 1982 | 2000 | -979.2116 | 1020.7884 | 1982 | 703.8251 | -529.246 | 174.5792 | 1982 | 1143.8251 | -1469.246 | -325.4208 | 1982 | 703.8251 | -1554.3601 | -850.535
1983 | 1000 | -126.7129 | 873.2871 | 1983 | 1000 | -626.7129 | 373.2871 | 1983 | 1000 | -626.7129 | 373.2871 | 1983 | 2000 | -169.8716 | 1830.1284 | 1983 | 2000 | -1364.0353 | 635.9647 | 1983 | 2000 | -1691.2863 | 308.7137 | 1983 | 1506.2902 | -1511.168 | -4.8779 | 1983 | 1734.7554 | -1716 | 18.7554 | 1983 | 1506.2902 | -1716 | -209.7098
1984 | 1000 | 115.7346 | 1115.7346 | 1984 | 1000 | -49.3213 | 950.6787 | 1984 | 1000 | 38.5436 | 1038.5436 | 1984 | 2000 | -729.0743 | 1270.9257 | 1984 | 2000 | -729.0743 | 1270.9257 | 1984 | 2000 | -555.28 | 1444.72 | 1984 | 1780.0643 | 22.2911 | 1802.3554 | 1984 | 2000 | -1716 | 284 | 1984 | 2000 | -1716 | 284
1985 | 1000 | -392.9516 | 607.0484 | 1985 | 1000 | -527.9167 | 472.0833 | 1985 | 1000 | -588.0058 | 411.9942 | 1985 | 2000 | -953.1956 | 1046.8044 | 1985 | 2000 | -1486.7184 | 513.2816 | 1985 | 2000 | -1453.1956 | 546.8044 | 1985 | 2000 | 164.2766 | 2164.2766 | 1985 | 2000 | -1716 | 284 | 1985 | 2000 | -1716 | 284
1986 | 1000 | -454.5392 | 545.4608 | 1986 | 1000 | -844.1841 | 155.8159 | 1986 | 1000 | -844.1841 | 155.8159 | 1986 | 2000 | -1716 | 284 | 1986 | 2000 | -1716 | 284 | 1986 | 2000 | -1552.7337 | 447.2663 | 1986 | 2000 | 27.5089 | 2027.5089 | 1986 | 2000 | -1716 | 284 | 1986 | 2000 | -1716 | 284
1987 | 1000 | -54.8153 | 945.1847 | 1987 | 1000 | -831.6083 | 168.3917 | 1987 | 1000 | -831.6083 | 168.3917 | 1987 | 2000 | -1716 | 284 | 1987 | 2000 | -1716 | 284 | 1987 | 2000 | -1716 | 284 | 1987 | 2000 | -1716 | 284 | 1987 | 2000 | -559.7437 | 1440.2563 | 1987 | 2000 | -34.6296 | 1965.3704
1988 | 1000 | -558.2625 | 441.7375 | 1988 | 1000 | -558.2625 | 441.7375 | 1988 | 1000 | -936.7562 | 63.2438 | 1988 | 2000 | -1716 | 284 | 1988 | 2000 | -1716 | 284 | 1988 | 2000 | -1716 | 284 | 1988 | 2000 | -122.3699 | 1877.6301 | 1988 | 2000 | -1716 | 284 | 1988 | 2000 | -1716 | 284
1989 | 1000 | -684.1292 | 315.8708 | 1989 | 1000 | -684.1292 | 315.8708 | 1989 | 1000 | -743.1301 | 256.8699 | 1989 | 2000 | -1716 | 284 | 1989 | 2000 | -1716 | 284 | 1989 | 2000 | -1716 | 284 | 1989 | 2000 | -312.9465 | 1687.0535 | 1989 | 2000 | -312.9465 | 1687.0535 | 1989 | 2000 | -812.9465 | 1187.0535
1990 | 1000 | -492.2483 | 507.7517 | 1990 | 1000 | -856.3742 | 143.6258 | 1990 | 1000 | -492.2483 | 507.7517 | 1990 | 2000 | -1716 | 284 | 1990 | 2000 | -1716 | 284 | 1990 | 2000 | -1716 | 284 | 1990 | 2000 | -524.7312 | 1475.2688 | 1990 | 2000 | -1716 | 284 | 1990 | 2000 | -1716 | 284
1991 | 1000 | -647.5753 | 352.4247 | 1991 | 1000 | -647.5753 | 352.4247 | 1991 | 1000 | -647.5753 | 352.4247 | 1991 | 2000 | -1716 | 284 | 1991 | 2000 | -1716 | 284 | 1991 | 2000 | -1716 | 284 | 1991 | 2000 | -1716 | 284 | 1991 | 2000 | -1716 | 284 | 1991 | 2000 | -1716 | 284
1992 | 1000 | -769.7205 | 230.2795 | 1992 | 1000 | -769.7205 | 230.2795 | 1992 | 1000 | -769.7205 | 230.2795 | 1992 | 2000 | -1372.3947 | 627.6053 | 1992 | 2000 | -1372.3947 | 627.6053 | 1992 | 2000 | -1372.3947 | 627.6053 | 1992 | 1799.7107 | -598.8398 | 1200.8709 | 1992 | 1629.7107 | -1716 | -86.2893 | 1992 | 1583.9433 | -1716 | -132.0567
1993 | 1000 | -845.4902 | 154.5098 | 1993 | 1000 | -845.4902 | 154.5098 | 1993 | 1000 | -845.4902 | 154.5098 | 1993 | 2000 | -1446.0369 | 553.9631 | 1993 | 2000 | -1446.0369 | 553.9631 | 1993 | 2000 | -1446.0369 | 553.9631 | 1993 | 1230.9771 | -623.9356 | 607.0416 | 1993 | 1450.9771 | -1343.9356 | 107.0416 | 1993 | 1370.9771 | -738.8214 | 632.1557
1994 | 1000 | -842.1588 | 157.8412 | 1994 | 1000 | -842.1588 | 157.8412 | 1994 | 1000 | -842.1588 | 157.8412 | 1994 | 2000 | -1460.2923 | 539.7077 | 1994 | 2000 | -1460.2923 | 539.7077 | 1994 | 2000 | -1460.2923 | 539.7077 | 1994 | 1415.2728 | -840.1376 | 575.1351 | 1994 | 1199.5054 | -1124.3703 | 75.1351 | 1994 | 1195.2728 | -595.0235 | 600.2493
1995 | 1000 | -925.1796 | 74.8204 | 1995 | 1000 | -925.1796 | 74.8204 | 1995 | 1000 | -925.1796 | 74.8204 | 1995 | 2000 | -1577.8823 | 422.1177 | 1995 | 2000 | -1577.8823 | 422.1177 | 1995 | 2000 | -1577.8823 | 422.1177 | 1995 | 1222.7976 | -1716 | -493.2024 | 1995 | 1222.7976 | -1716 | -493.2024 | 1995 | 1442.7976 | -491.9176 | 950.88
1996 | 1000 | -923.0908 | 76.9092 | 1996 | 1000 | -923.0908 | 76.9092 | 1996 | 1000 | -923.0908 | 76.9092 | 1996 | 2000 | -1609.2269 | 390.7731 | 1996 | 2000 | -1609.2269 | 390.7731 | 1996 | 2000 | -1609.2269 | 390.7731 | 1996 | 1449.2325 | -1560.1526 | -110.9201 | 1996 | 1282.0325 | -1716 | -433.9675 | 1996 | 1499.2325 | -613.7674 | 885.4652
1997 | 1000 | -998.9471 | 1.0529 | 1997 | 1000 | -998.9471 | 1.0529 | 1997 | 1000 | -998.9471 | 1.0529 | 1997 | 2000 | -1716 | 284 | 1997 | 2000 | -1716 | 284 | 1997 | 2000 | -1716 | 284 | 1997 | 1310.2239 | -591.3683 | 718.8556 | 1997 | 853.3708 | -1083.2566 | -229.8858 | 1997 | 1073.3708 | -354.5153 | 718.8556
1998 | 1000 | -1016 | -16 | 1998 | 1000 | -1016 | -16 | 1998 | 1000 | -1016 | -16 | 1998 | 1891.6379 | -1716 | 175.6379 | 1998 | 1891.6379 | -1716 | 175.6379 | 1998 | 1891.6379 | -1716 | 175.6379 | 1998 | 2000 | -1716 | 284 | 1998 | 1083.0784 | -542.5081 | 540.5702 | 1998 | 1573.0784 | -1265.6081 | 307.4702
1999 | 1000 | -1016 | -16 | 1999 | 1000 | -1016 | -16 | 1999 | 1000 | -1016 | -16 | 1999 | 1935.3912 | -1716 | 219.3912 | 1999 | 1943.2549 | -1716 | 227.2549 | 1999 | 1935.3912 | -1716 | 219.3912 | 1999 | 1174.0157 | -692.3636 | 481.6521 | 1999 | 1174.0157 | -692.3636 | 481.6521 | 1999 | 1153.8256 | -672.1735 | 481.6521
2000 | 878.5988 | -1016 | -137.4012 | 2000 | 878.5988 | -1016 | -137.4012 | 2000 | 878.5988 | -1016 | -137.4012 | 2000 | 1815.9829 | -1716 | 99.9829 | 2000 | 2000 | -1716 | 284 | 2000 | 2000 | -1716 | 284 | 2000 | 1283.659 | -955.5219 | 328.1371 | 2000 | 1283.659 | -955.5219 | 328.1371 | 2000 | 1283.659 | -955.5219 | 328.1371
2001 | 880.7285 | -1016 | -135.2715 | 2001 | 880.7285 | -1016 | -135.2715 | 2001 | 880.7285 | -1016 | -135.2715 | 2001 | 1803.7304 | -1716 | 87.7304 | 2001 | 1803.7304 | -1716 | 87.7304 | 2001 | 1803.7304 | -1716 | 87.7304 | 2001 | 1124.6405 | -651.9627 | 472.6778 | 2001 | 1124.6405 | -651.9627 | 472.6778 | 2001 | 1124.6405 | -651.9627 | 472.6778
2002 | 954.9529 | -1016 | -61.0471 | 2002 | 954.9529 | -1016 | -61.0471 | 2002 | 954.9529 | -1016 | -61.0471 | 2002 | 1916.9822 | -1716 | 200.9822 | 2002 | 1916.9822 | -1716 | 200.9822 | 2002 | 1916.9822 | -1716 | 200.9822 | 2002 | 466.7436 | 168.9092 | 635.6528 | 2002 | 544.1738 | 508.6222 | 1052.796 | 2002 | 544.1738 | 508.6222 | 1052.796
2003 | 872.5989 | -1016 | -143.4011 | 2003 | 872.5989 | -1016 | -143.4011 | 2003 | 872.5989 | -1016 | -143.4011 | 2003 | 2000 | -1635.1936 | 364.8064 | 2003 | 2000 | -1635.1936 | 364.8064 | 2003 | 2000 | -1635.1936 | 364.8064 | 2003 | -594.8325 | 1486.0154 | 891.1829 | 2003 | -594.8325 | 1486.0154 | 891.1829 | 2003 | -594.8325 | 1486.0154 | 891.1829
2004 | 921.0939 | -1016 | -94.9061 | 2004 | 900.887 | -1016 | -115.113 | 2004 | 900.887 | -1016 | -115.113 | 2004 | 2000 | -1670.1969 | 329.8031 | 2004 | 2000 | -1670.1969 | 329.8031 | 2004 | 2000 | -1670.1969 | 329.8031 | 2004 | -524.5645 | 1377.1977 | 852.6332 | 2004 | -524.5645 | 1377.1977 | 852.6332 | 2004 | -524.5645 | 1377.1977 | 852.6332
2005 | 914.1266 | -1016 | -101.8734 | 2005 | 914.1266 | -1016 | -101.8734 | 2005 | 914.1266 | -1016 | -101.8734 | 2005 | 1886.5 | -1716 | 170.5 | 2005 | 1886.5 | -1716 | 170.5 | 2005 | 1886.5 | -1716 | 170.5 | 2005 | 879.2747 | -244.3899 | 634.8848 | 2005 | 879.2747 | -399.8023 | 479.4724 | 2005 | 880.1901 | -399.8023 | 480.3878
2006 | 853.0112 | -1016 | -162.9888 | 2006 | 1000 | -1016 | -16 | 2006 | 1000 | -1016 | -16 | 2006 | 1636.4009 | -1716 | -79.5991 | 2006 | 1636.4009 | -1716 | -79.5991 | 2006 | 1636.4009 | -1716 | -79.5991 | 2006 | 1693.9781 | -1356.4208 | 337.5573 | 2006 | 1693.9781 | -1716 | -22.0219 | 2006 | 1693.0627 | -1716 | -22.9373
2007 | 627.7938 | -1016 | -388.2062 | 2007 | 1000 | -1016 | -16 | 2007 | 1000 | -1016 | -16 | 2007 | 1492.7517 | -1716 | -223.2483 | 2007 | 1555.0983 | -1716 | -160.9017 | 2007 | 1499.9383 | -1716 | -216.0617 | 2007 | 1657.0214 | -1716 | -58.9786 | 2007 | 1739.8259 | -1716 | 23.8259 | 2007 | 1739.8259 | -1716 | 23.8259
2008 | 1000 | -1016 | -16 | 2008 | 1000 | -1016 | -16 | 2008 | 1000 | -1016 | -16 | 2008 | 1359.6974 | -1716 | -356.3026 | 2008 | 2000 | -1716 | 284 | 2008 | 1900.0945 | -1716 | 184.0945 | 2008 | 1469.4709 | -1716 | -246.5291 | 2008 | 1969.4709 | -1716 | 253.4709 | 2008 | 1969.4709 | -1716 | 253.4709
2009 | 1000 | -1016 | -16 | 2009 | 1000 | -1016 | -16 | 2009 | 1000 | -1016 | -16 | 2009 | 1651.941 | -1716 | -64.059 | 2009 | 2000 | -1716 | 284 | 2009 | 2000 | -1716 | 284 | 2009 | 2000 | -1716 | 284 | 2009 | 2000 | -1716 | 284 | 2009 | 2000 | -1716 | 284
2010 | 1000 | -1016 | -16 | 2010 | 1000 | -1016 | -16 | 2010 | 1000 | -1016 | -16 | 2010 | 1874.6059 | -1716 | 158.6059 | 2010 | 2000 | -1716 | 284 | 2010 | 2000 | -1716 | 284 | 2010 | 2000 | -1716 | 284 | 2010 | 2000 | -1716 | 284 | 2010 | 2000 | -1716 | 284
2011 | 1000 | -1016 | -16 | 2011 | 1000 | -1016 | -16 | 2011 | 1000 | -1016 | -16 | 2011 | 1984.8506 | -1716 | 268.8506 | 2011 | 2000 | -1716 | 284 | 2011 | 2000 | -1716 | 284 | 2011 | 2000 | -1716 | 284 | 2011 | 2000 | -1716 | 284 | 2011 | 2000 | -1716 | 284
2012 | 1000 | -1016 | -16 | 2012 | 1000 | -1016 | -16 | 2012 | 1000 | -1016 | -16 | 2012 | 2000 | -1716 | 284 | 2012 | 2000 | -1716 | 284 | 2012 | 2000 | -1716 | 284 | 2012 | 2000 | -1700.0768 | 299.9232 | 2012 | 2000 | -1700.0768 | 299.9232 | 2012 | 2000 | -1700.0768 | 299.9232
2013 | 1000 | -1016 | -16 | 2013 | 1000 | -1016 | -16 | 2013 | 1000 | -1016 | -16 | 2013 | 2000 | -1716 | 284 | 2013 | 2000 | -1716 | 284 | 2013 | 2000 | -1716 | 284 | 2013 | 2000 | -1562.4755 | 437.5245 | 2013 | 2000 | -1562.4755 | 437.5245 | 2013 | 2000 | -1562.4755 | 437.5245
2014 | 1000 | -1016 | -16 | 2014 | 1000 | -1016 | -16 | 2014 | 1000 | -1016 | -16 | 2014 | 1912.1998 | -1716 | 196.1998 | 2014 | 2000 | -1716 | 284 | 2014 | 2000 | -1716 | 284 | 2014 | 2000 | -1691.1693 | 308.8307 | 2014 | 2000 | -1691.1693 | 308.8307 | 2014 | 2000 | -1691.1693 | 308.8307
2015 | 1000 | -1016 | -16 | 2015 | 1000 | -1016 | -16 | 2015 | 1000 | -1016 | -16 | 2015 | 1801.2616 | -1716 | 85.2616 | 2015 | 2000 | -1716 | 284 | 2015 | 2000 | -1716 | 284 | 2015 | 2000 | -1716 | 284 | 2015 | 2000 | -1290.9938 | 709.0062 | 2015 | 2000 | -1290.9938 | 709.0062
2016 | 1000 | -1016 | -16 | 2016 | 1000 | -1016 | -16 | 2016 | 1000 | -1016 | -16 | 2016 | 1777.9929 | -1716 | 61.9929 | 2016 | 2000 | -1716 | 284 | 2016 | 2000 | -1716 | 284 | 2016 | 2000 | -1716 | 284 | 2016 | 2000 | -616.3081 | 1383.6919 | 2016 | 2000 | -1146.5932 | 853.4068
2017 | 971.3406 | -1016 | -44.6594 | 2017 | 1000 | -1016 | -16 | 2017 | 971.3406 | -1016 | -44.6594 | 2017 | 1619.73 | -1716 | -96.27 | 2017 | 1619.73 | -1716 | -96.27 | 2017 | 1619.73 | -1716 | -96.27 | 2017 | 1865.351 | -1716 | 149.351 | 2017 | 2000 | -1716 | 284 | 2017 | 1983.6612 | -1716 | 267.6612
2018 | 914.3828 | -1016 | -101.6172 | 2018 | 1000 | -1016 | -16 | 2018 | 914.3828 | -1016 | -101.6172 | 2018 | 1538.6446 | -1716 | -177.3554 | 2018 | 1538.6446 | -1716 | -177.3554 | 2018 | 1538.6446 | -1716 | -177.3554 | 2018 | 1762.2774 | -1716 | 46.2774 | 2018 | 2000 | -1716 | 284 | 2018 | 1762.2774 | -1716 | 46.2774
2019 | 954.7497 | -1016 | -61.2503 | 2019 | 1000 | -1016 | -16 | 2019 | 954.7497 | -1016 | -61.2503 | 2019 | 1580.3335 | -1716 | -135.6665 | 2019 | 1580.3335 | -1716 | -135.6665 | 2019 | 1580.3335 | -1716 | -135.6665 | 2019 | 1803.7664 | -1716 | 87.7664 | 2019 | 1803.7664 | -1716 | 87.7664 | 2019 | 1803.7664 | -1716 | 87.7664
2020 | 809.6749 | -1016 | -206.3251 | 2020 | 1000 | -1016 | -16 | 2020 | 984.5245 | -1016 | -31.4755 | 2020 | 1398.7453 | -1679.9009 | -281.1557 | 2020 | 1398.7453 | -1679.9009 | -281.1557 | 2020 | 1398.7453 | -1679.9009 | -281.1557 | 2020 | 1662.4425 | -1716 | -53.5575 | 2020 | 1751.1998 | -1716 | 35.1998 | 2020 | 1662.4425 | -1716 | -53.5575
2021 | 705.0785 | -1016 | -310.9215 | 2021 | 1000 | -1016 | -16 | 2021 | 1000 | -1016 | -16 | 2021 | 1048.954 | -1235.5929 | -186.6389 | 2021 | 1326.3756 | -1235.4423 | 90.9333 | 2021 | 826.3756 | -1235.5929 | -409.2173 | 2021 | 1515.7928 | -1716 | -200.2072 | 2021 | 2000 | -1716 | 284 | 2021 | 2000 | -1716 | 284
2022 | 601.527 | -1016 | -414.473 | 2022 | 1000 | -1016 | -16 | 2022 | 1000 | -1016 | -16 | 2022 | 1660.8202 | -1716 | -55.1798 | 2022 | 1665.0764 | -1716 | -50.9236 | 2022 | 1665.0764 | -1716 | -50.9236 | 2022 | 1347.6123 | -1716 | -368.3877 | 2022 | 2000 | -1716 | 284 | 2022 | 1948.6037 | -1716 | 232.6037
2023 | 583.5376 | -1016 | -432.4624 | 2023 | 1000 | -1016 | -16 | 2023 | 1000 | -1016 | -16 | 2023 | 1290.2736 | -1716 | -425.7264 | 2023 | 1126.6901 | -1716 | -589.3099 | 2023 | 1376.9673 | -1716 | -339.0327 | 2023 | 1306.8967 | -1716 | -409.1033 | 2023 | 1378.9843 | -1716 | -337.0157 | 2023 | 1306.8967 | -1716 | -409.1033
2024 | 518.9541 | -1016 | -497.0459 | 2024 | 518.9541 | -1016 | -497.0459 | 2024 | 518.9541 | -1016 | -497.0459 | 2024 | 1190.4339 | -1716 | -525.5661 | 2024 | 1309.1996 | -1716 | -406.8004 | 2024 | 1690.4339 | -1716 | -25.5661 | 2024 | 1372.7655 | -1716 | -343.2345 | 2024 | 1372.7655 | -1716 | -343.2345 | 2024 | 1372.7655 | -1716 | -343.2345
2025 | 636.5844 | -1016 | -379.4156 | 2025 | 636.5844 | -1016 | -379.4156 | 2025 | 636.5844 | -1016 | -379.4156 | 2025 | 1384.2972 | -1716 | -331.7028 | 2025 | 1322.0697 | -1716 | -393.9303 | 2025 | 1322.0697 | -1716 | -393.9303 | 2025 | 1537.0022 | -1716 | -178.9978 | 2025 | 1537.0022 | -1716 | -178.9978 | 2025 | 1537.0022 | -1716 | -178.9978
2026 | 742.3998 | -1016 | -273.6002 | 2026 | 742.3998 | -1016 | -273.6002 | 2026 | 742.3998 | -1016 | -273.6002 | 2026 | 1306.4416 | -1716 | -409.5584 | 2026 | 1306.4416 | -1716 | -409.5584 | 2026 | 517.009 | -926.5674 | -409.5584 | 2026 | -335.1904 | 203.377 | -131.8134 | 2026 | -335.1904 | 203.377 | -131.8134 | 2026 | -335.1904 | 203.377 | -131.8134
2027 | 631.8651 | -1016 | -384.1349 | 2027 | 631.8651 | -1016 | -384.1349 | 2027 | 631.8651 | -1016 | -384.1349 | 2027 | 172.7241 | -1424.0889 | -1251.3647 | 2027 | 1172.7241 | -1716 | -543.2759 | 2027 | 172.7241 | -1001.2103 | -828.4862 | 2027 | -1386.64 | 1343.6921 | -42.9479 | 2027 | -1386.64 | 1343.6921 | -42.9479 | 2027 | -1386.64 | 1343.6921 | -42.9479
2028 | 738.1154 | -1016 | -277.8846 | 2028 | 738.1154 | -1016 | -277.8846 | 2028 | 738.1154 | -1016 | -277.8846 | 2028 | 287.4062 | -1716 | -1428.5938 | 2028 | 1014.0431 | -1716 | -701.9569 | 2028 | 1014.0431 | -1716 | -701.9569 | 2028 | 73.0218 | 38.7987 | 111.8205 | 2028 | 73.0218 | 38.7987 | 111.8205 | 2028 | 73.0218 | 38.7987 | 111.8205
2029 | 730.697 | -1016 | -285.303 | 2029 | 730.697 | -1016 | -285.303 | 2029 | 730.697 | -1016 | -285.303 | 2029 | 1378.9408 | -1716 | -337.0592 | 2029 | 1001.9466 | -1716 | -714.0534 | 2029 | 1277.0057 | -1716 | -438.9943 | 2029 | 1101.3842 | -1009.0773 | 92.3069 | 2029 | 1101.3842 | -1509.0773 | -407.6931 | 2029 | 1101.3842 | -1509.0773 | -407.6931
2030 | 724.2628 | -1016 | -291.7372 | 2030 | 724.2628 | -1016 | -291.7372 | 2030 | 724.2628 | -1016 | -291.7372 | 2030 | 1417.3431 | -1716 | -298.6569 | 2030 | 1417.3431 | -1716 | -298.6569 | 2030 | 1417.3431 | -1716 | -298.6569 | 2030 | 1665.1445 | -1716 | -50.8555 | 2030 | 1665.1445 | -1716 | -50.8555 | 2030 | 1665.1445 | -1716 | -50.8555
2031 | 526.055 | -1016 | -489.945 | 2031 | 526.055 | -1016 | -489.945 | 2031 | 526.055 | -1016 | -489.945 | 2031 | 1281.3243 | -1716 | -434.6757 | 2031 | 1281.3243 | -1716 | -434.6757 | 2031 | 1281.3243 | -1716 | -434.6757 | 2031 | 1497.1234 | -1716 | -218.8766 | 2031 | 1497.1234 | -1716 | -218.8766 | 2031 | 1497.1234 | -1716 | -218.8766
2032 | 417.4153 | -1016 | -598.5847 | 2032 | 802.6484 | -1016 | -213.3516 | 2032 | 447.3656 | -1016 | -568.6344 | 2032 | 1010.1522 | -1716 | -705.8478 | 2032 | 1083.5885 | -1716 | -632.4115 | 2032 | 1510.1522 | -1716 | -205.8478 | 2032 | 1241.865 | -1716 | -474.135 | 2032 | 1256.1963 | -1716 | -459.8037 | 2032 | 1256.1963 | -1716 | -459.8037
2033 | 892.2914 | -1016 | -123.7086 | 2033 | 923.7265 | -1016 | -92.2735 | 2033 | 923.7265 | -1016 | -92.2735 | 2033 | 1128.987 | -1716 | -587.013 | 2033 | 1486.6671 | -1716 | -229.3329 | 2033 | 1428.5919 | -1716 | -287.4081 | 2033 | 1232.766 | -1716 | -483.234 | 2033 | 1722.9069 | -1716 | 6.9069 | 2033 | 1722.9069 | -1716 | 6.9069
2034 | 1000 | -1016 | -16 | 2034 | 1000 | -1016 | -16 | 2034 | 1000 | -1016 | -16 | 2034 | 1944.8519 | -1716 | 228.8519 | 2034 | 1951.2489 | -1716 | 235.2489 | 2034 | 1600.137 | -1716 | -115.863 | 2034 | 1917.2894 | -1716 | 201.2894 | 2034 | 1938.2904 | -1716 | 222.2904 | 2034 | 1938.2904 | -1716 | 222.2904
2035 | 972.1099 | -1016 | -43.8901 | 2035 | 1000 | -1016 | -16 | 2035 | 1000 | -1016 | -16 | 2035 | 1895.4921 | -1716 | 179.4921 | 2035 | 2000 | -1716 | 284 | 2035 | 1901.3748 | -1716 | 185.3748 | 2035 | 2000 | -1716 | 284 | 2035 | 2000 | -1716 | 284 | 2035 | 2000 | -1716 | 284
2036 | 485.1996 | -1016 | -530.8004 | 2036 | 485.1996 | -1016 | -530.8004 | 2036 | 485.1996 | -1016 | -530.8004 | 2036 | 1634.2515 | -1716 | -81.7485 | 2036 | 1751.8759 | -1716 | 35.8759 | 2036 | 1751.8759 | -1716 | 35.8759 | 2036 | 1473.7396 | -1716 | -242.2604 | 2036 | 1895.8492 | -1716 | 179.8492 | 2036 | 1973.7396 | -1716 | 257.7396
2037 | 579.4571 | -1016 | -436.5429 | 2037 | 579.4571 | -1016 | -436.5429 | 2037 | 579.4571 | -1016 | -436.5429 | 2037 | 1311.4979 | -1716 | -404.5021 | 2037 | 1811.4979 | -1716 | 95.4979 | 2037 | 1311.4979 | -1716 | -404.5021 | 2037 | 1496.3168 | -1716 | -219.6832 | 2037 | 1638.1897 | -1716 | -77.8103 | 2037 | 1496.3168 | -1716 | -219.6832
2038 | 707.5509 | -1016 | -308.4491 | 2038 | 707.5509 | -1016 | -308.4491 | 2038 | 707.5509 | -1016 | -308.4491 | 2038 | 1433.8974 | -1716 | -282.1026 | 2038 | 1433.8974 | -1716 | -282.1026 | 2038 | 1433.8974 | -1716 | -282.1026 | 2038 | 1530.3872 | -1716 | -185.6128 | 2038 | 1530.3872 | -1716 | -185.6128 | 2038 | 1530.3872 | -1716 | -185.6128
2039 | 649.6146 | -1016 | -366.3854 | 2039 | 649.6146 | -1016 | -366.3854 | 2039 | 649.6146 | -1016 | -366.3854 | 2039 | 1211.4714 | -1716 | -504.5286 | 2039 | 1211.4714 | -1716 | -504.5286 | 2039 | 1211.4714 | -1716 | -504.5286 | 2039 | 1384.5037 | -1716 | -331.4963 | 2039 | 1384.5037 | -1716 | -331.4963 | 2039 | 1384.5037 | -1716 | -331.4963
2040 | 509.6749 | -1016 | -506.3251 | 2040 | 509.6749 | -1016 | -506.3251 | 2040 | 509.6749 | -1016 | -506.3251 | 2040 | 1242.6931 | -1716 | -473.3069 | 2040 | 1242.6931 | -1716 | -473.3069 | 2040 | 1242.6931 | -1716 | -473.3069 | 2040 | 1397.2786 | -1716 | -318.7214 | 2040 | 1397.2786 | -1716 | -318.7214 | 2040 | 1397.2786 | -1716 | -318.7214
2041 | 519.1469 | -1016 | -496.8531 | 2041 | 519.1469 | -1016 | -496.8531 | 2041 | 519.1469 | -1016 | -496.8531 | 2041 | 1281.1735 | -1716 | -434.8265 | 2041 | 1281.1735 | -1716 | -434.8265 | 2041 | 1281.1735 | -1716 | -434.8265 | 2041 | 1464.7344 | -1716 | -251.2656 | 2041 | 1464.7344 | -1716 | -251.2656 | 2041 | 1464.7344 | -1716 | -251.2656
2042 | 665.7883 | -1016 | -350.2117 | 2042 | 665.7883 | -1016 | -350.2117 | 2042 | 665.7883 | -1016 | -350.2117 | 2042 | 1456.3833 | -1716 | -259.6167 | 2042 | 1456.3833 | -1716 | -259.6167 | 2042 | 1456.3833 | -1716 | -259.6167 | 2042 | 1585.5887 | -1716 | -130.4113 | 2042 | 1419.9402 | -1716 | -296.0598 | 2042 | 1226.3821 | -1716 | -489.6179
2043 | 786.9551 | -1016 | -229.0449 | 2043 | 786.9551 | -1016 | -229.0449 | 2043 | 786.9551 | -1016 | -229.0449 | 2043 | 1587.8298 | -1716 | -128.1702 | 2043 | 1587.8298 | -1716 | -128.1702 | 2043 | 1587.8298 | -1716 | -128.1702 | 2043 | 790.9959 | -1471.0998 | -680.104 | 2043 | 790.9959 | -1471.0998 | -680.104 | 2043 | 790.9959 | -1471.0998 | -680.104
2044 | 855.5398 | -1016 | -160.4602 | 2044 | 855.5398 | -1016 | -160.4602 | 2044 | 855.5398 | -1016 | -160.4602 | 2044 | 1453.8537 | -1567.4993 | -113.6456 | 2044 | 1453.8537 | -1567.4993 | -113.6456 | 2044 | 1453.8537 | -1567.4993 | -113.6456 | 2044 | 476.1548 | -1199.4085 | -723.2538 | 2044 | 162.582 | -1439.9321 | -1277.3501 | 2044 | 476.1548 | -1199.4085 | -723.2538
2045 | -339.9609 | 181.1543 | -158.8066 | 2045 | -339.9609 | 53.0352 | -286.9257 | 2045 | -339.9609 | 97.6937 | -242.2672 | 2045 | 1350.0298 | -1493.976 | -143.9462 | 2045 | 1350.0298 | -1493.976 | -143.9462 | 2045 | 1350.0298 | -1493.976 | -143.9462 | 2045 | 330.5879 | -1080.1828 | -749.5949 | 2045 | 93.3231 | -842.918 | -749.5949 | 2045 | 572.9976 | -1322.5925 | -749.5949
2046 | -775.3443 | 747.1303 | -28.2139 | 2046 | -775.3443 | 493.0466 | -282.2976 | 2046 | -775.3443 | 493.0466 | -282.2976 | 2046 | 952.2334 | -1055.7365 | -103.5031 | 2046 | 953.1487 | -1058.0685 | -104.9198 | 2046 | 952.1487 | -1054.1637 | -102.015 | 2046 | 127.6084 | -1121.4746 | -993.8662 | 2046 | -249.0591 | -481.0243 | -730.0834 | 2046 | -92.3916 | -637.6918 | -730.0834
2047 | -844.6193 | 748.325 | -96.2943 | 2047 | -844.6193 | 748.325 | -96.2943 | 2047 | -844.6193 | 748.325 | -96.2943 | 2047 | 1430.0811 | -1154.7577 | 275.3233 | 2047 | 914.8795 | -1158.3371 | -243.4576 | 2047 | 919.1122 | -1158.3371 | -239.2249 | 2047 | -219.0893 | 717.3977 | 498.3084 | 2047 | -219.0893 | 717.3977 | 498.3084 | 2047 | -913.5117 | 1411.8201 | 498.3084
2048 | -1000 | 1017 | 17 | 2048 | -1000 | 1017 | 17 | 2048 | -1000 | 1017 | 17 | 2048 | 1073.0301 | -792.2475 | 280.7826 | 2048 | 1073.0301 | -792.2475 | 280.7826 | 2048 | 1073.0301 | -792.2475 | 280.7826 | 2048 | -146.0371 | 719.7179 | 573.6809 | 2048 | -146.0371 | 194.6038 | 48.5667 | 2048 | -146.0371 | 719.7179 | 573.6809
2049 | -1000 | 927.8065 | -72.1935 | 2049 | -1000 | 927.8065 | -72.1935 | 2049 | -1000 | 927.8065 | -72.1935 | 2049 | -1755.0058 | 1677.0436 | -77.9622 | 2049 | -1755.0058 | 1177.0436 | -577.9622 | 2049 | -1755.0058 | 1177.0436 | -577.9622 | 2049 | -1489.2861 | 1717 | 227.7139 | 2049 | -1906.2098 | 1717 | -189.2098 | 2049 | -1809.7165 | 1717 | -92.7165
2050 | -1000 | 853.8155 | -146.1845 | 2050 | -1000 | 853.8155 | -146.1845 | 2050 | -1000 | 853.8155 | -146.1845 | 2050 | -1840.0881 | 1717 | -123.0881 | 2050 | -1840.0881 | 1251.5559 | -588.5322 | 2050 | -1840.0881 | 1717 | -123.0881 | 2050 | -971.9111 | 1717 | 745.0889 | 2050 | -2000 | 1717 | -283 | 2050 | -2000 | 1717 | -283
2051 | -1000 | 704.9773 | -295.0227 | 2051 | -1000 | 704.9773 | -295.0227 | 2051 | -1000 | 704.9773 | -295.0227 | 2051 | -1922.8759 | 221.0378 | -1701.8381 | 2051 | -1922.8759 | 1221.0378 | -701.8381 | 2051 | -1922.8759 | 1487.9378 | -434.9381 | 2051 | -2000 | 1717 | -283 | 2051 | -2000 | 1688.7262 | -311.2738 | 2051 | -2000 | 1688.7262 | -311.2738
2052 | -1000 | 458.3513 | -541.6487 | 2052 | -1000 | 458.3513 | -541.6487 | 2052 | -1000 | 458.3513 | -541.6487 | 2052 | -2000 | 1587.0321 | -412.9679 | 2052 | -2000 | 1435.685 | -564.315 | 2052 | -2000 | 1587.0321 | -412.9679 | 2052 | -2000 | 1717 | -283 | 2052 | -2000 | 1494.0359 | -505.9641 | 2052 | -2000 | 1494.0359 | -505.9641
2053 | -1000 | 219.366 | -780.634 | 2053 | -1000 | 219.366 | -780.634 | 2053 | -1000 | 219.366 | -780.634 | 2053 | -2000 | 1358.6296 | -641.3704 | 2053 | -2000 | 858.6296 | -1141.3704 | 2053 | -2000 | 1358.6296 | -641.3704 | 2053 | -1967.7056 | 1717 | -250.7056 | 2053 | -1967.7056 | 1717 | -250.7056 | 2053 | -1966.0238 | 1717 | -249.0238
2054 | -1000 | 197.3338 | -802.6662 | 2054 | -1000 | 197.3338 | -802.6662 | 2054 | -1000 | 197.3338 | -802.6662 | 2054 | -2000 | 1717 | -283 | 2054 | -2000 | 1717 | -283 | 2054 | -2000 | 1365.6438 | -634.3562 | 2054 | -1936.2232 | 1717 | -219.2232 | 2054 | -1936.2232 | 1717 | -219.2232 | 2054 | -1914.4094 | 1717 | -197.4094
2055 | -1000 | 703.6457 | -296.3543 | 2055 | -1000 | 703.6457 | -296.3543 | 2055 | -1000 | 703.6457 | -296.3543 | 2055 | -2000 | 1539.6957 | -460.3043 | 2055 | -2000 | 1539.6957 | -460.3043 | 2055 | -2000 | 1717 | -283 | 2055 | -1709.4168 | 1717 | 7.5832 | 2055 | -2000 | 853.2928 | -1146.7072 | 2055 | -2000 | 1717 | -283
2056 | -1000 | 756.5198 | -243.4802 | 2056 | -1000 | 756.5198 | -243.4802 | 2056 | -1000 | 756.5198 | -243.4802 | 2056 | -1145.9942 | 1281.0742 | 135.0801 | 2056 | -1145.9942 | 1281.0742 | 135.0801 | 2056 | -1145.9942 | 1281.0742 | 135.0801 | 2056 | -1522.3189 | 1717 | 194.6811 | 2056 | -1522.3189 | 1717 | 194.6811 | 2056 | -2000 | 1717 | -283
2057 | -436.2209 | 266.1361 | -170.0848 | 2057 | -436.2209 | 266.1361 | -170.0848 | 2057 | -436.2209 | 266.1361 | -170.0848 | 2057 | -917.0004 | 1188.354 | 271.3536 | 2057 | -917.0004 | 1188.354 | 271.3536 | 2057 | -917.0004 | 1188.354 | 271.3536 | 2057 | -1339.5361 | 1717 | 377.4639 | 2057 | -1339.5361 | 1717 | 377.4639 | 2057 | -2000 | 1717 | -283
2058 | -152.5335 | 161.8302 | 9.2967 | 2058 | -152.5335 | 161.8302 | 9.2967 | 2058 | -152.5335 | 161.8302 | 9.2967 | 2058 | -635.2399 | 1160.0231 | 524.7832 | 2058 | -635.2399 | 940.0231 | 304.7832 | 2058 | -635.2399 | 195.7917 | -439.4482 | 2058 | -2000 | 1467.2921 | -532.7079 | 2058 | -2000 | 1717 | -283 | 2058 | -2000 | 1717 | -283
2059 | -69.2912 | 35.9657 | -33.3255 | 2059 | -69.2912 | 35.9657 | -33.3255 | 2059 | -69.2912 | 35.9657 | -33.3255 | 2059 | -534.475 | 994.9583 | 460.4833 | 2059 | -314.475 | 994.9583 | 680.4833 | 2059 | -534.475 | 1459.1897 | 924.7147 | 2059 | -1631.9527 | 1717 | 85.0473 | 2059 | -1631.9527 | 1717 | 85.0473 | 2059 | -1961.1454 | 1521.0785 | -440.0668
2060 | 157.6637 | -90.6571 | 67.0066 | 2060 | 157.6637 | -590.6571 | -432.9934 | 2060 | 157.6637 | -590.6571 | -432.9934 | 2060 | 114.4313 | -1129.9202 | -1015.4888 | 2060 | -105.5687 | -1716 | -1821.5687 | 2060 | -325.5687 | -689.9202 | -1015.4888 | 2060 | -1770.2877 | 1717 | -53.2877 | 2060 | -1549.1155 | 1717 | 167.8845 | 2060 | -1770.2877 | 1413.058 | -357.2297
2061 | 806.9679 | -541.6502 | 265.3177 | 2061 | 806.9679 | -548.0495 | 258.9184 | 2061 | 806.9679 | -548.0495 | 258.9184 | 2061 | 805.166 | 446.3368 | 1251.5029 | 2061 | 365.166 | -244.5612 | 120.6049 | 2061 | 365.166 | 422.1055 | 787.2715 | 2061 | -1038.1225 | 753.1577 | -284.9648 | 2061 | -1038.1225 | 1717 | 678.8775 | 2061 | -1038.1225 | 1717 | 678.8775
2062 | 660.2031 | -364.2485 | 295.9546 | 2062 | 660.2031 | -541.4434 | 118.7597 | 2062 | 660.2031 | -541.4434 | 118.7597 | 2062 | 248.2124 | 569.3155 | 817.5279 | 2062 | 248.2124 | 587.9913 | 836.2037 | 2062 | 248.2124 | 1033.5469 | 1281.7593 | 2062 | -1125.2649 | 900.2323 | -225.0326 | 2062 | -1125.2649 | 1425.3465 | 300.0816 | 2062 | -1125.2649 | 900.2323 | -225.0326
2063 | 727.1847 | -382.3696 | 344.8151 | 2063 | 727.1847 | -502.9457 | 224.239 | 2063 | 727.1847 | -734.5682 | -7.3835 | 2063 | 340.4256 | 976.451 | 1316.8766 | 2063 | 390.4256 | 976.451 | 1366.8766 | 2063 | 340.4256 | 976.451 | 1316.8766 | 2063 | -1007.8201 | 803.2221 | -204.598 | 2063 | -1007.8201 | 1328.3362 | 320.5161 | 2063 | -1007.8201 | 803.2221 | -204.598
2064 | 814.2023 | -387.3447 | 426.8576 | 2064 | 814.2023 | -719.5598 | 94.6425 | 2064 | 814.2023 | -719.5598 | 94.6425 | 2064 | 426.2708 | -803.6484 | -377.3777 | 2064 | 866.2708 | -1267.8798 | -401.609 | 2064 | 646.2708 | -1487.8798 | -841.609 | 2064 | -923.1474 | 690.7085 | -232.4389 | 2064 | -923.1474 | 1717 | 793.8526 | 2064 | -923.1474 | 1717 | 793.8526
2065 | 813.6302 | -415.5127 | 398.1175 | 2065 | 813.6302 | -415.5127 | 398.1175 | 2065 | 813.6302 | -415.5127 | 398.1175 | 2065 | 455.64 | 361.6522 | 817.2921 | 2065 | 895.64 | 825.8835 | 1721.5235 | 2065 | 455.64 | 825.8835 | 1281.5235 | 2065 | -874.9916 | 1717 | 842.0084 | 2065 | -875.0763 | 1717 | 841.9237 | 2065 | -863.8369 | 1717 | 853.1631
2066 | 407.0239 | -328.1861 | 78.8378 | 2066 | 407.0239 | -328.1861 | 78.8378 | 2066 | 407.0239 | -328.1861 | 78.8378 | 2066 | 294.2297 | 562.3497 | 856.5794 | 2066 | 74.2297 | -1716 | -1641.7703 | 2066 | 74.2297 | 318.1184 | 392.3481 | 2066 | -1220.0511 | 703.0511 | -517 | 2066 | -1220.0511 | 728.1653 | -491.8858 | 2066 | -1220.0511 | 703.0511 | -517
2067 | 726.6251 | -325.664 | 400.9611 | 2067 | 726.6251 | -325.664 | 400.9611 | 2067 | 726.6251 | -325.664 | 400.9611 | 2067 | 651.905 | 74.7857 | 726.6907 | 2067 | 871.905 | -169.4457 | 702.4593 | 2067 | 431.905 | -205.2143 | 226.6907 | 2067 | -824.3017 | 194.0609 | -630.2408 | 2067 | -1072.1784 | -58.0624 | -1130.2408 | 2067 | -824.3017 | 719.1751 | -105.1267
2068 | 1000 | -524.9018 | 475.0982 | 2068 | 1000 | -524.9018 | 475.0982 | 2068 | 1000 | -524.9018 | 475.0982 | 2068 | 909.0857 | -112.5624 | 796.5233 | 2068 | 909.0857 | -112.5624 | 796.5233 | 2068 | 909.0857 | -112.5624 | 796.5233 | 2068 | -1482.0814 | 1359.3359 | -122.7455 | 2068 | -1289.1223 | 1166.3768 | -122.7455 | 2068 | -292.5091 | -330.2364 | -622.7455
2069 | 1000 | -406.1787 | 593.8213 | 2069 | 1000 | -406.1787 | 593.8213 | 2069 | 1000 | -406.1787 | 593.8213 | 2069 | 1217.6755 | -303.8191 | 913.8564 | 2069 | 1217.6755 | -303.8191 | 913.8564 | 2069 | 1217.6755 | -303.8191 | 913.8564 | 2069 | -988.7468 | 1717 | 728.2532 | 2069 | -739.8028 | 1717 | 977.1972 | 2069 | 67.6281 | -185.9003 | -118.2722
2070 | 1000 | -613.941 | 386.059 | 2070 | 1000 | -613.941 | 386.059 | 2070 | 1000 | -613.941 | 386.059 | 2070 | 1495.4317 | -825.5308 | 669.9008 | 2070 | 1495.4317 | -825.5308 | 669.9008 | 2070 | 1495.4317 | -825.5308 | 669.9008 | 2070 | 425.9338 | 707.4431 | 1133.3769 | 2070 | -285.2848 | 1418.6617 | 1133.3769 | 2070 | -704.8056 | 1679.9901 | 975.1845
2071 | -1000 | 928.768 | -71.232 | 2071 | -1000 | 928.768 | -71.232 | 2071 | -1000 | 928.768 | -71.232 | 2071 | 1481.7919 | -1298.6324 | 183.1595 | 2071 | 1481.7919 | -798.6324 | 683.1595 | 2071 | 1481.7919 | -798.6324 | 683.1595 | 2071 | -874.78 | 1513.2345 | 638.4544 | 2071 | -628.9066 | 1267.361 | 638.4544 | 2071 | -628.9066 | 1267.361 | 638.4544
2072 | -1000 | 965.2366 | -34.7634 | 2072 | -1000 | 965.2366 | -34.7634 | 2072 | -1000 | 965.2366 | -34.7634 | 2072 | -1407.3617 | 1717 | 309.6383 | 2072 | -907.3617 | 1717 | 809.6383 | 2072 | -907.3617 | 1717 | 809.6383 | 2072 | -850.6343 | 1717 | 866.3657 | 2072 | -850.6343 | 1717 | 866.3657 | 2072 | -1670.9995 | 1717 | 46.0005
2073 | -1000 | 989.5873 | -10.4127 | 2073 | -1000 | 989.5873 | -10.4127 | 2073 | -1000 | 989.5873 | -10.4127 | 2073 | -2000 | 1717 | -283 | 2073 | -2000 | 1717 | -283 | 2073 | -2000 | 1717 | -283 | 2073 | -2000 | 1717 | -283 | 2073 | -1312.4853 | 1717 | 404.5147 | 2073 | -2000 | 1717 | -283
2074 | -1000 | 1017 | 17 | 2074 | -1000 | 1017 | 17 | 2074 | -1000 | 1017 | 17 | 2074 | -2000 | 1717 | -283 | 2074 | -2000 | 1717 | -283 | 2074 | -2000 | 1717 | -283 | 2074 | -1744.3318 | 1717 | -27.3318 | 2074 | -2000 | 1717 | -283 | 2074 | -2000 | 1717 | -283
2075 | -1000 | 1017 | 17 | 2075 | -1000 | 1017 | 17 | 2075 | -1000 | 1017 | 17 | 2075 | -2000 | 1717 | -283 | 2075 | -2000 | 1717 | -283 | 2075 | -2000 | 1717 | -283 | 2075 | -2000 | 1717 | -283 | 2075 | -2000 | 1717 | -283 | 2075 | -2000 | 1717 | -283
2076 | -1000 | 1017 | 17 | 2076 | -1000 | 1017 | 17 | 2076 | -1000 | 1017 | 17 | 2076 | -1939.4182 | 1717 | -222.4182 | 2076 | -1939.4182 | 1717 | -222.4182 | 2076 | -2000 | 1717 | -283 | 2076 | -2000 | 1717 | -283 | 2076 | -1903.783 | 1717 | -186.783 | 2076 | -1730.2155 | 1717 | -13.2155
2077 | -1000 | 1017 | 17 | 2077 | -1000 | 1017 | 17 | 2077 | -1000 | 1017 | 17 | 2077 | -1902.7119 | 1717 | -185.7119 | 2077 | -1902.7119 | 1717 | -185.7119 | 2077 | -2000 | 1717 | -283 | 2077 | -1036.8557 | 1717 | 680.1443 | 2077 | -1536.8557 | 1717 | 180.1443 | 2077 | -1518.2025 | 1717 | 198.7975
2078 | -1000 | 1017 | 17 | 2078 | -1000 | 1017 | 17 | 2078 | -1000 | 1017 | 17 | 2078 | -1903.3808 | 1717 | -186.3808 | 2078 | -1903.3808 | 1717 | -186.3808 | 2078 | -1903.3808 | 1717 | -186.3808 | 2078 | 271.3527 | 1717 | 1988.3527 | 2078 | 271.3527 | 1717 | 1988.3527 | 2078 | 271.3527 | 1717 | 1988.3527
2079 | -1000 | 1017 | 17 | 2079 | -1000 | 1017 | 17 | 2079 | -1000 | 1017 | 17 | 2079 | 146.047 | 1213.3088 | 1359.3558 | 2079 | 146.047 | 1329.9093 | 1475.9563 | 2079 | 146.047 | 1329.9093 | 1475.9563 | 2079 | -46.4803 | 1717 | 1670.5197 | 2079 | 478.6338 | 1717 | 2195.6338 | 2079 | -46.4803 | 1717 | 1670.5197
2080 | -176.3673 | 1017 | 840.6327 | 2080 | -176.3673 | 1017 | 840.6327 | 2080 | -176.3673 | 1017 | 840.6327 | 2080 | 1376.0473 | 53.9549 | 1430.0022 | 2080 | 1376.0473 | 553.9549 | 1930.0022 | 2080 | 1376.0473 | 553.9549 | 1930.0022 | 2080 | -400.3762 | 1717 | 1316.6238 | 2080 | -99.8528 | 1717 | 1617.1472 | 2080 | -656.9304 | 1717 | 1060.0696
2081 | 429.4881 | 424.4452 | 853.9333 | 2081 | 429.4881 | 286.4721 | 715.9602 | 2081 | 429.4881 | 286.4721 | 715.9602 | 2081 | 1699.8807 | -426.976 | 1272.9047 | 2081 | 1699.8807 | -426.976 | 1272.9047 | 2081 | 1699.8807 | -426.976 | 1272.9047 | 2081 | 652.7866 | 812.3318 | 1465.1184 | 2081 | 141.2854 | 1323.833 | 1465.1184 | 2081 | -605.6899 | 1717 | 1111.3101
2082 | 1000 | 718.5006 | 1718.5006 | 2082 | 1000 | -329.9344 | 670.0656 | 2082 | 1000 | -329.9344 | 670.0656 | 2082 | 1504.7597 | -275.579 | 1229.1807 | 2082 | 1504.7597 | -139.938 | 1364.8217 | 2082 | 1504.7597 | -139.938 | 1364.8217 | 2082 | 384.7113 | 1561.223 | 1945.9343 | 2082 | 384.7113 | 1561.223 | 1945.9343 | 2082 | 384.7113 | 1561.223 | 1945.9343
2083 | 1000 | -140.9421 | 859.0579 | 2083 | 1000 | -360.8954 | 639.1046 | 2083 | 1000 | -360.8954 | 639.1046 | 2083 | 1185.4656 | -1.1909 | 1184.2747 | 2083 | 1185.4656 | -1.1909 | 1184.2747 | 2083 | 1185.4656 | -1.1909 | 1184.2747 | 2083 | 22.2824 | 1340.8786 | 1363.161 | 2083 | 22.2824 | 1340.8786 | 1363.161 | 2083 | 22.2824 | 1717 | 1739.2824
2084 | 1000 | -148.7364 | 851.2636 | 2084 | 1000 | -148.7364 | 851.2636 | 2084 | 1000 | -148.7364 | 851.2636 | 2084 | 787.8844 | 615.1575 | 1403.0418 | 2084 | 787.8844 | 615.1575 | 1403.0418 | 2084 | 787.8844 | 615.1575 | 1403.0418 | 2084 | -202.5428 | 1717 | 1514.4572 | 2084 | -202.5428 | 1717 | 1514.4572 | 2084 | -419.6095 | 1717 | 1297.3905
2085 | 873.0867 | 12.1451 | 885.2319 | 2085 | 873.0867 | 12.1451 | 885.2319 | 2085 | 873.0867 | 12.1451 | 885.2319 | 2085 | 551.8516 | 876.2729 | 1428.1245 | 2085 | 551.8516 | 876.2729 | 1428.1245 | 2085 | 551.8516 | 876.2729 | 1428.1245 | 2085 | -118.7896 | 1717 | 1598.2104 | 2085 | -118.7896 | 1717 | 1598.2104 | 2085 | -730.8702 | 1717 | 986.1298
2086 | 640.6879 | 276.2914 | 916.9792 | 2086 | 640.6879 | 276.2914 | 916.9792 | 2086 | 640.6879 | 276.2914 | 916.9792 | 2086 | 279.3896 | 1163.1396 | 1442.5292 | 2086 | 275.157 | 483.1409 | 758.2978 | 2086 | 275.157 | 703.1409 | 978.2978 | 2086 | 21.5104 | 1717 | 1738.5104 | 2086 | 21.5104 | 1717 | 1738.5104 | 2086 | -1051.8606 | 1717 | 665.1394
2087 | 570.99 | 244.8769 | 815.8669 | 2087 | 570.99 | 244.8769 | 815.8669 | 2087 | 570.99 | 244.8769 | 815.8669 | 2087 | 184.8071 | 705.9989 | 890.806 | 2087 | 184.8071 | 1170.2302 | 1355.0373 | 2087 | 184.8071 | 1170.2302 | 1355.0373 | 2087 | 155.5977 | 1717 | 1872.5977 | 2087 | -33.1825 | 1717 | 1683.8175 | 2087 | -1162.8624 | 1717 | 554.1376
2088 | 565.2419 | 395.1116 | 960.3535 | 2088 | 565.2419 | 392.8937 | 958.1355 | 2088 | 565.2419 | 395.1116 | 960.3535 | 2088 | 162.1845 | 900.542 | 1062.7265 | 2088 | 166.4171 | 900.542 | 1066.9591 | 2088 | 2000 | -937.2735 | 1062.7265 | 2088 | -1394.4365 | 1717 | 322.5635 | 2088 | -1394.4365 | 1717 | 322.5635 | 2088 | -1919.5506 | 1717 | -202.5506
2089 | 370.7277 | 213.8099 | 584.5376 | 2089 | 370.7277 | 213.8099 | 584.5376 | 2089 | 370.7277 | 213.8099 | 584.5376 | 2089 | -69.9481 | 1618.0106 | 1548.0625 | 2089 | 150.0519 | 1153.7792 | 1303.8311 | 2089 | -69.9481 | 1618.0106 | 1548.0625 | 2089 | -1392.963 | 1717 | 324.037 | 2089 | -1918.0771 | 1717 | -201.0771 | 2089 | -1918.0771 | 1717 | -201.0771
2090 | 240.7402 | 459.4119 | 700.152 | 2090 | 240.7402 | 459.4119 | 700.152 | 2090 | 240.7402 | 459.4119 | 700.152 | 2090 | -188.5624 | 1512.5336 | 1323.9711 | 2090 | 31.4376 | 1717 | 1748.4376 | 2090 | -33.9135 | 1717 | 1683.0865 | 2090 | -1898.6639 | 1717 | -181.6639 | 2090 | -2000 | 1680.397 | -319.603 | 2090 | -1898.6639 | 1717 | -181.6639
2091 | 278.4242 | 399.4525 | 677.8767 | 2091 | 278.4242 | 399.4525 | 677.8767 | 2091 | 278.4242 | 399.4525 | 677.8767 | 2091 | -57.2646 | 1717 | 1659.7354 | 2091 | -162.6986 | 1322.434 | 1159.7354 | 2091 | -162.6986 | 1358.2026 | 1195.504 | 2091 | -1417.9785 | 1717 | 299.0215 | 2091 | -1943.0927 | 1717 | -226.0927 | 2091 | -1943.0927 | 1717 | -226.0927
2092 | 531.1059 | 451.3847 | 982.4906 | 2092 | 531.1059 | 451.3847 | 982.4906 | 2092 | 531.1059 | 451.3847 | 982.4906 | 2092 | 115.1376 | 1448.5543 | 1563.6919 | 2092 | 335.1376 | 948.5543 | 1283.6919 | 2092 | 115.1376 | 1448.5543 | 1563.6919 | 2092 | -1537.6192 | 1717 | 179.3808 | 2092 | -1897.0309 | 1717 | -180.0309 | 2092 | -1262.3174 | 1717 | 454.6826
2093 | 274.4213 | 455.5889 | 730.0103 | 2093 | 274.4213 | 455.5889 | 730.0103 | 2093 | 274.4213 | 455.5889 | 730.0103 | 2093 | 87.9127 | 712.378 | 800.2907 | 2093 | 92.1453 | 896.6094 | 988.7546 | 2093 | -132.0873 | 1396.6094 | 1264.522 | 2093 | -1500.0826 | 1504.022 | 3.9393 | 2093 | -1500.0826 | 1717 | 216.9174 | 2093 | -1500.0826 | 1717 | 216.9174
2094 | 245.4663 | 514.7189 | 760.1852 | 2094 | 245.4663 | 514.7189 | 760.1852 | 2094 | 245.4663 | 514.7189 | 760.1852 | 2094 | 73.9694 | 762.8885 | 836.8579 | 2094 | -146.0306 | 982.8885 | 836.8579 | 2094 | -146.0306 | 1447.1199 | 1301.0892 | 2094 | -1499.0142 | 1717 | 217.9858 | 2094 | -1499.0142 | 1717 | 217.9858 | 2094 | -1499.0142 | 1717 | 217.9858
2095 | 131.1385 | 639.9848 | 771.1233 | 2095 | 131.1385 | 639.9848 | 771.1233 | 2095 | 131.1385 | 639.9848 | 771.1233 | 2095 | -223.2699 | 1086.861 | 863.5911 | 2095 | -223.2699 | 586.861 | 363.5911 | 2095 | -223.2699 | 1102.6846 | 879.4147 | 2095 | 341.4339 | 1717 | 2058.4339 | 2095 | -183.6803 | 1717 | 1533.3197 | 2095 | -1319.1649 | 1717 | 397.8351
2096 | 421.3361 | 500.3348 | 921.6709 | 2096 | 421.3361 | 500.3348 | 921.6709 | 2096 | 421.3361 | 500.3348 | 921.6709 | 2096 | 90.1194 | 1380.727 | 1470.8465 | 2096 | 90.1194 | 1380.727 | 1470.8465 | 2096 | 90.1194 | 1380.727 | 1470.8465 | 2096 | 489.9551 | 1717 | 2206.9551 | 2096 | -35.159 | 1717 | 1681.841 | 2096 | -35.159 | 1717 | 1681.841
2097 | 517.5858 | 584.7478 | 1102.3335 | 2097 | 517.5858 | 584.7478 | 1102.3335 | 2097 | 517.5858 | 584.7478 | 1102.3335 | 2097 | 454.5469 | 732.4373 | 1186.9842 | 2097 | 182.513 | 1248.7026 | 1431.2156 | 2097 | 251.7281 | 732.318 | 984.0461 | 2097 | -894.0464 | 1717 | 822.9536 | 2097 | -1875.4782 | 1717 | -158.4782 | 2097 | -2000 | 1717 | -283
2098 | 388.6654 | 951.9011 | 1340.5665 | 2098 | 388.6654 | 951.9011 | 1340.5665 | 2098 | 388.6654 | 951.9011 | 1340.5665 | 2098 | 152.0124 | 1717 | 1869.0124 | 2098 | 483.6761 | 1717 | 2200.6761 | 2098 | 263.6761 | 1459.1877 | 1722.8638 | 2098 | -1042.7998 | 743.2568 | -299.543 | 2098 | -1262.7998 | 963.2568 | -299.543 | 2098 | -1262.7998 | 463.2568 | -799.543
2099 | 447.1531 | 782.3105 | 1229.4637 | 2099 | 447.1531 | 782.3105 | 1229.4637 | 2099 | 447.1531 | 782.3105 | 1229.4637 | 2099 | 137.5491 | 1596.1639 | 1733.7131 | 2099 | 357.5491 | 1376.1639 | 1733.7131 | 2099 | 137.5491 | 1596.1639 | 1733.7131 | 2099 | -2000 | 1565.2631 | -434.7369 | 2099 | -2000 | 1717 | -283 | 2099 | -1465.6036 | 1717 | 251.3964
2100 | 727.4877 | 559.5356 | 1287.0233 | 2100 | 727.4877 | 515.4056 | 1242.8933 | 2100 | 727.4877 | 515.4056 | 1242.8933 | 2100 | 2000 | -660.1472 | 1339.8528 | 2100 | 2000 | -660.1472 | 1339.8528 | 2100 | 2000 | -660.1472 | 1339.8528 | 2100 | -1209.0529 | 1717 | 507.9471 | 2100 | -1143.5793 | 1717 | 573.4207 | 2100 | -2000 | 1717 | -283
2101 | 944.501 | 24.3318 | 968.8328 | 2101 | 944.501 | -62.2428 | 882.2582 | 2101 | 944.501 | -62.2428 | 882.2582 | 2101 | 629.7897 | 712.2485 | 1342.0382 | 2101 | 849.7897 | 956.4798 | 1806.2695 | 2101 | 849.7897 | 456.4798 | 1306.2695 | 2101 | -1008.2004 | 1717 | 708.7996 | 2101 | -1826.4082 | 793.1355 | -1033.2727 | 2101 | -1583.5429 | 1575.3843 | -8.1586
2102 | 1000 | -219.1954 | 780.8046 | 2102 | 1000 | -219.1954 | 780.8046 | 2102 | 1000 | -219.1954 | 780.8046 | 2102 | 1074.3194 | 196.9037 | 1271.223 | 2102 | 930.0867 | 341.1363 | 1271.223 | 2102 | 1150.0867 | 121.1363 | 1271.223 | 2102 | -646.1228 | 122.1352 | -523.9875 | 2102 | -627.8579 | 103.8704 | -523.9875 | 2102 | -675.0668 | 676.1934 | 1.1266
2103 | 1000 | -144.3798 | 855.6202 | 2103 | 1000 | -144.3798 | 855.6202 | 2103 | 1000 | -144.3798 | 855.6202 | 2103 | 1024.3839 | 361.1292 | 1385.5131 | 2103 | 1244.3839 | 825.3605 | 2069.7445 | 2103 | 1244.3839 | 141.1292 | 1385.5131 | 2103 | -564.2081 | 69.5797 | -494.6284 | 2103 | 6.6171 | 23.8687 | 30.4857 | 2103 | -784.2081 | 814.6938 | 30.4857
2104 | 1000 | -145.7446 | 854.2554 | 2104 | 1000 | -645.7446 | 354.2554 | 2104 | 1000 | -645.7446 | 354.2554 | 2104 | 1491.1745 | -1716 | -224.8255 | 2104 | 1711.1745 | -1716 | -4.8255 | 2104 | 1415.4071 | 456.2896 | 1871.6967 | 2104 | -80.351 | 1717 | 1636.649 | 2104 | -0.35104 | 1717 | 1716.649 | 2104 | -0.35104 | 1717 | 1716.649
2105 | 1000 | -43.6232 | 956.3768 | 2105 | 1000 | -543.6232 | 456.3768 | 2105 | 1000 | -543.6232 | 456.3768 | 2105 | 1355.2142 | 176.2493 | 1531.4635 | 2105 | 1575.2142 | -103.7507 | 1471.4635 | 2105 | 1355.2142 | -323.7507 | 1031.4635 | 2105 | -1641.765 | 1717 | 75.235 | 2105 | -243.8277 | 1717 | 1473.1723 | 2105 | -1556.2021 | 1717 | 160.7979
2106 | 1000 | -138.9809 | 861.0191 | 2106 | 1000 | -194.7744 | 805.2256 | 2106 | 1000 | -194.7744 | 805.2256 | 2106 | 563.3478 | 870.7063 | 1434.0542 | 2106 | 783.3478 | 430.7063 | 1214.0542 | 2106 | 783.3478 | 650.7063 | 1434.0542 | 2106 | -860.5173 | 908.5714 | 48.0541 | 2106 | -640.5173 | 688.5714 | 48.0541 | 2106 | -860.5173 | 902.4182 | 41.9009
2107 | 992.7228 | -158.679 | 834.0438 | 2107 | 992.7228 | -438.6457 | 554.077 | 2107 | 992.7228 | -438.6457 | 554.077 | 2107 | 652.3005 | -1716 | -1063.6995 | 2107 | 1185.9646 | -1384.2262 | -198.2616 | 2107 | 965.9646 | -53.606 | 912.3586 | 2107 | -462.2802 | 1717 | 1254.7198 | 2107 | -682.2802 | 260.8291 | -421.4512 | 2107 | -462.2802 | 565.9432 | 103.663
2108 | 831.1017 | 123.8509 | 954.9526 | 2108 | 831.1017 | 123.8509 | 954.9526 | 2108 | 831.1017 | 123.8509 | 954.9526 | 2108 | 339.2024 | 1647.446 | 1986.6484 | 2108 | 339.2024 | 963.2146 | 1302.417 | 2108 | 339.2024 | 1647.446 | 1986.6484 | 2108 | -674.1835 | 1717 | 1042.8165 | 2108 | -1114.1835 | 1273.8689 | 159.6853 | 2108 | -1114.1835 | 748.7547 | -365.4288
2109 | 437.8095 | 474.2972 | 912.1067 | 2109 | 437.8095 | 474.2972 | 912.1067 | 2109 | 437.8095 | 474.2972 | 912.1067 | 2109 | -97.4956 | 1717 | 1619.5044 | 2109 | -97.4956 | 1513.4161 | 1415.9206 | 2109 | -97.4956 | 1717 | 1619.5044 | 2109 | -1512.0883 | 1717 | 204.9117 | 2109 | -1454.2873 | 1717 | 262.7127 | 2109 | -1369.1884 | 1717 | 347.8116
2110 | 81.1269 | 808.5124 | 889.6393 | 2110 | 81.1269 | 484.8568 | 565.9837 | 2110 | 81.1269 | 716.4793 | 797.6062 | 2110 | -449.8552 | 1717 | 1267.1448 | 2110 | -229.8552 | 1717 | 1487.1448 | 2110 | -448.8552 | 1717 | 1268.1448 | 2110 | -1443.6992 | 1717 | 273.3008 | 2110 | -1502.3239 | 1717 | 214.6761 | 2110 | -1722.3239 | 1717 | -5.3239
2111 | -64.026 | 892.9199 | 828.8939 | 2111 | -64.026 | 892.9199 | 828.8939 | 2111 | -64.026 | 892.9199 | 828.8939 | 2111 | -339.4973 | 1672.7153 | 1333.2179 | 2111 | -339.4973 | 1717 | 1377.5027 | 2111 | -339.4973 | 1172.7153 | 833.2179 | 2111 | -1470.1298 | 1717 | 246.8702 | 2111 | -1470.1298 | 1717 | 246.8702 | 2111 | -1796.4553 | 1717 | -79.4553
2112 | -42.9574 | 1017 | 974.0426 | 2112 | -42.9574 | 1017 | 974.0426 | 2112 | -42.9574 | 1017 | 974.0426 | 2112 | -510.337 | 1590.3854 | 1080.0483 | 2112 | -510.337 | 1370.3854 | 860.0483 | 2112 | -510.337 | 1590.3854 | 1080.0483 | 2112 | -1535.7371 | 1717 | 181.2629 | 2112 | -1715.1044 | 1371.2531 | -343.8513 | 2112 | -1579.2033 | 1235.352 | -343.8513
2113 | 173.873 | 240.1151 | 413.9881 | 2113 | 173.873 | 240.1151 | 413.9881 | 2113 | 173.873 | 240.1151 | 413.9881 | 2113 | -226.935 | 1514.1002 | 1287.1652 | 2113 | -226.935 | 1049.8688 | 822.9339 | 2113 | 359.331 | 463.6029 | 822.9339 | 2113 | -1149.2296 | 1717 | 567.7704 | 2113 | -1589.2296 | 1717 | 127.7704 | 2113 | -1149.2296 | 1717 | 567.7704
2114 | 393.0098 | -198.1675 | 194.8423 | 2114 | 393.0098 | -198.1675 | 194.8423 | 2114 | 393.0098 | -198.1675 | 194.8423 | 2114 | 286.9595 | 696.4098 | 983.3693 | 2114 | 66.9595 | 402.1785 | 469.138 | 2114 | 66.9595 | 452.1785 | 519.138 | 2114 | -780.5774 | 740.1632 | -40.4142 | 2114 | -1220.5774 | 1717 | 496.4226 | 2114 | -1000.5774 | 1717 | 716.4226
2115 | 794.7436 | -816.37 | -21.6264 | 2115 | 794.7436 | -816.37 | -21.6264 | 2115 | 794.7436 | -816.37 | -21.6264 | 2115 | 1102.7719 | -851.3611 | 251.4108 | 2115 | 748.5874 | -497.1766 | 251.4108 | 2115 | 968.5874 | -717.1766 | 251.4108 | 2115 | -479.0555 | 317.9064 | -161.149 | 2115 | -479.0555 | 317.9064 | -161.149 | 2115 | -479.0555 | 317.9064 | -161.149
2116 | 959.1258 | -947.2118 | 11.9139 | 2116 | 959.1258 | -947.2118 | 11.9139 | 2116 | 959.1258 | -947.2118 | 11.9139 | 2116 | 1203.4713 | -1411.8246 | -208.3533 | 2116 | 979.2387 | -1107.592 | -128.3533 | 2116 | 1339.2387 | -1547.592 | -208.3533 | 2116 | -402.1351 | -23.3545 | -425.4896 | 2116 | -402.1351 | -23.3545 | -425.4896 | 2116 | -402.1351 | -23.3545 | -425.4896
2117 | 577.7771 | -736.9554 | -159.1783 | 2117 | 577.7771 | -736.9554 | -159.1783 | 2117 | 577.7771 | -736.9554 | -159.1783 | 2117 | 395.6216 | -400.8142 | -5.1926 | 2117 | 395.6216 | -400.8142 | -5.1926 | 2117 | 395.6216 | -400.8142 | -5.1926 | 2117 | -704.0205 | 24.8285 | -679.192 | 2117 | -704.0205 | 24.8285 | -679.192 | 2117 | -564.0205 | -115.1715 | -679.192
2118 | 621.187 | -910.979 | -289.792 | 2118 | 621.187 | -910.979 | -289.792 | 2118 | 621.187 | -910.979 | -289.792 | 2118 | 478.1582 | -648.2854 | -170.1272 | 2118 | 478.1582 | -648.2854 | -170.1272 | 2118 | 478.1582 | -648.2854 | -170.1272 | 2118 | -495.4194 | -355.8461 | -851.2655 | 2118 | -582.3573 | -268.9082 | -851.2655 | 2118 | -362.3573 | -488.9082 | -851.2655
2119 | 891.2682 | -1016 | -124.7318 | 2119 | 891.2682 | -1016 | -124.7318 | 2119 | 891.2682 | -1016 | -124.7318 | 2119 | 797.8594 | -1440.4914 | -642.6321 | 2119 | 797.8594 | -1440.4914 | -642.6321 | 2119 | 1120.9344 | -1440.4914 | -319.5571 | 2119 | -37.0361 | -826.549 | -863.5851 | 2119 | -37.0361 | -1351.6632 | -1388.6993 | 2119 | -257.0361 | -606.549 | -863.5851
2120 | 819.5911 | -1016 | -196.4089 | 2120 | 630.0605 | -1016 | -385.9395 | 2120 | 630.0605 | -1016 | -385.9395 | 2120 | 903.5078 | -1610.5582 | -707.0504 | 2120 | 683.5078 | -1716 | -1032.4922 | 2120 | 1008.9496 | -1716 | -707.0504 | 2120 | -194.0622 | 308.2757 | 114.2136 | 2120 | -194.0622 | 308.2757 | 114.2136 | 2120 | -194.0622 | 308.2757 | 114.2136
2121 | 864.419 | -1016 | -151.581 | 2121 | 864.419 | -1016 | -151.581 | 2121 | 864.419 | -1016 | -151.581 | 2121 | 1152.3619 | -1716 | -563.6381 | 2121 | 1239.9216 | -1417.8231 | -177.9015 | 2121 | 1019.8369 | -1716 | -696.1631 | 2121 | -113.9039 | 612.8778 | 498.9738 | 2121 | -846.7975 | 1345.7713 | 498.9738 | 2121 | -894.0063 | 1392.9801 | 498.9738
2122 | 1000 | -935.2235 | 64.7765 | 2122 | 1000 | -1016 | -16 | 2122 | 1000 | -935.2235 | 64.7765 | 2122 | 1624.6436 | -1716 | -91.3564 | 2122 | 2000 | -1716 | 284 | 2122 | 2000 | -1716 | 284 | 2122 | -1794.618 | 1717 | -77.618 | 2122 | -1794.618 | 1717 | -77.618 | 2122 | -1794.618 | 1717 | -77.618
2123 | -1000 | 802.3542 | -197.6458 | 2123 | -1000 | 802.3542 | -197.6458 | 2123 | -1000 | 802.3542 | -197.6458 | 2123 | -52.5639 | 206.5573 | 153.9934 | 2123 | -39.5639 | 193.9478 | 154.3839 | 2123 | -40.4792 | -305.5274 | -346.0066 | 2123 | -1909.675 | 1717 | -192.675 | 2123 | -1909.675 | 1717 | -192.675 | 2123 | -1909.675 | 1717 | -192.675
2124 | -1000 | 1017 | 17 | 2124 | -1000 | 553.5817 | -446.4183 | 2124 | -1000 | 553.5817 | -446.4183 | 2124 | -1899.5871 | 1717 | -182.5871 | 2124 | -1899.5871 | 1717 | -182.5871 | 2124 | -1899.5871 | 1717 | -182.5871 | 2124 | -2000 | 1372.7837 | -627.2163 | 2124 | -2000 | 1717 | -283 | 2124 | -1819.1022 | 1717 | -102.1022
2125 | -1000 | 927.0295 | -72.9705 | 2125 | -1000 | 427.0295 | -572.9705 | 2125 | -1000 | 427.0295 | -572.9705 | 2125 | -1961.7609 | 1717 | -244.7609 | 2125 | -1961.7609 | 1717 | -244.7609 | 2125 | -1961.7609 | 1717 | -244.7609 | 2125 | -2000 | 1356.1515 | -643.8485 | 2125 | -2000 | 1717 | -283 | 2125 | -1835.7344 | 1717 | -118.7344
2126 | -659.7815 | -816.3971 | -1476.1786 | 2126 | -1000 | -476.1786 | -1476.1786 | 2126 | -1000 | -810.9629 | -1810.9629 | 2126 | -410.4312 | 759.9222 | 349.491 | 2126 | -410.4312 | 754.3666 | 343.9354 | 2126 | -410.4312 | 259.9222 | -150.509 | 2126 | -1991.0147 | 1717 | -274.0147 | 2126 | -1991.0147 | 1717 | -274.0147 | 2126 | -1991.0147 | 1717 | -274.0147
2127 | -455.0809 | -607.5943 | -1062.6752 | 2127 | -636.1576 | -613.0284 | -1249.186 | 2127 | -242.2791 | -613.0284 | -855.3075 | 2127 | 1827.4509 | -1716 | 111.4509 | 2127 | 1827.4509 | -1716 | 111.4509 | 2127 | 1827.4509 | -1716 | 111.4509 | 2127 | -2000 | 1717 | -283 | 2127 | -2000 | 1717 | -283 | 2127 | -645.7405 | 136.0343 | -509.7062
2128 | 333.1117 | -730.9672 | -397.8555 | 2128 | 333.1117 | -730.9672 | -397.8555 | 2128 | 333.1117 | -730.9672 | -397.8555 | 2128 | 182.3796 | 92.8339 | 275.2135 | 2128 | -33.3877 | -1320.6178 | -1354.0055 | 2128 | 182.3796 | -371.3975 | -189.0179 | 2128 | -2000 | 1717 | -283 | 2128 | -2000 | 1717 | -283 | 2128 | -2000 | 1717 | -283
2129 | 443.738 | -752.6869 | -308.9489 | 2129 | 443.738 | -752.6869 | -308.9489 | 2129 | 443.738 | -752.6869 | -308.9489 | 2129 | 113.7784 | -208.5659 | -94.7875 | 2129 | 113.7784 | -208.5659 | -94.7875 | 2129 | 113.7784 | -208.5659 | -94.7875 | 2129 | -1133.6677 | 1444.5874 | 310.9196 | 2129 | -913.6677 | 1224.5874 | 310.9196 | 2129 | -1133.6677 | 919.4732 | -214.1945
2130 | 272.2928 | -615.722 | -343.4291 | 2130 | 272.2928 | -615.722 | -343.4291 | 2130 | 272.2928 | -615.722 | -343.4291 | 2130 | -1.2184 | -253.4223 | -254.6407 | 2130 | -1.2184 | -253.9646 | -255.183 | 2130 | 42.6306 | -253.9646 | -211.334 | 2130 | -1236.2163 | 412.1368 | -824.0795 | 2130 | -1016.2163 | 192.1368 | -824.0795 | 2130 | -1016.2163 | 192.1368 | -824.0795
2131 | 553.5316 | -964.3689 | -410.8373 | 2131 | 553.5316 | -964.3689 | -410.8373 | 2131 | 553.5316 | -964.3689 | -410.8373 | 2131 | 903.062 | -1716 | -812.938 | 2131 | 353.5545 | -1716 | -1362.4455 | 2131 | 353.5545 | -1716 | -1362.4455 | 2131 | -807.9092 | -120.0595 | -927.9687 | 2131 | -587.9092 | -340.0595 | -927.9687 | 2131 | -587.9092 | -340.0595 | -927.9687
2132 | 976.9903 | -1016 | -39.0097 | 2132 | 1000 | -1016 | -16 | 2132 | 1000 | -1016 | -16 | 2132 | 1168.8526 | -1716 | -547.1474 | 2132 | 947.8526 | -1716 | -768.1474 | 2132 | 947.8526 | -1716 | -768.1474 | 2132 | -96.7717 | -1371.5324 | -1468.3041 | 2132 | 343.2283 | -1286.4183 | -943.19 | 2132 | 123.2283 | -1591.5324 | -1468.3041
2133 | 1000 | -1016 | -16 | 2133 | 1000 | -1016 | -16 | 2133 | 1000 | -1016 | -16 | 2133 | 1459.7433 | -1716 | -256.2567 | 2133 | 1459.7433 | -1716 | -256.2567 | 2133 | 1459.7433 | -1716 | -256.2567 | 2133 | 536.7715 | -1716 | -1179.2285 | 2133 | 896.7715 | -1218.5952 | -321.8237 | 2133 | 536.7715 | -1442.4236 | -905.652
2134 | 1000 | -1016 | -16 | 2134 | 1000 | -1016 | -16 | 2134 | 1000 | -1016 | -16 | 2134 | 1950.5046 | -1716 | 234.5046 | 2134 | 1950.5046 | -1716 | 234.5046 | 2134 | 1945.2411 | -1716 | 229.2411 | 2134 | 1094.2245 | -1716 | -621.7755 | 2134 | 1094.2245 | -1716 | -621.7755 | 2134 | 1390.4694 | -1716 | -325.5306
2135 | 1000 | -1016 | -16 | 2135 | 1000 | -1016 | -16 | 2135 | 1000 | -1016 | -16 | 2135 | 1938.0966 | -1716 | 222.0966 | 2135 | 2000 | -1716 | 284 | 2135 | 1972.0956 | -1716 | 256.0956 | 2135 | 1622.9584 | -1716 | -93.0416 | 2135 | 1243.8543 | -1716 | -472.1457 | 2135 | 1622.9584 | -1716 | -93.0416
2136 | 1000 | -1016 | -16 | 2136 | 1000 | -1016 | -16 | 2136 | 1000 | -1016 | -16 | 2136 | 2000 | -1716 | 284 | 2136 | 2000 | -1716 | 284 | 2136 | 2000 | -1716 | 284 | 2136 | 1384.6433 | -1716 | -331.3567 | 2136 | 1604.6433 | -1716 | -111.3567 | 2136 | 1604.6433 | -1716 | -111.3567
2137 | 1000 | -1016 | -16 | 2137 | 1000 | -1016 | -16 | 2137 | 1000 | -1016 | -16 | 2137 | 1957.8705 | -1716 | 241.8705 | 2137 | 1957.8705 | -1716 | 241.8705 | 2137 | 1957.8705 | -1716 | 241.8705 | 2137 | 1018.1422 | -1716 | -697.8578 | 2137 | 1018.1422 | -1506.9729 | -488.8307 | 2137 | 1018.1422 | -1506.9729 | -488.8307
2138 | 1000 | -1016 | -16 | 2138 | 1000 | -1016 | -16 | 2138 | 1000 | -1016 | -16 | 2138 | 1596.2526 | -1399.7306 | 196.5221 | 2138 | 1596.2526 | -1443.0851 | 153.1676 | 2138 | 1596.2526 | -1443.0851 | 153.1676 | 2138 | 565.0868 | -1394.4499 | -829.3631 | 2138 | 785.0868 | -1089.3357 | -304.2489 | 2138 | 785.0868 | -1089.3357 | -304.2489
2139 | 1000 | -1016 | -16 | 2139 | 1000 | -1016 | -16 | 2139 | 1000 | -1016 | -16 | 2139 | 1419.7859 | -1239.9769 | 179.809 | 2139 | 1419.7859 | -1239.9769 | 179.809 | 2139 | 1419.7859 | -1239.9769 | 179.809 | 2139 | 412.9685 | 282.8805 | 695.849 | 2139 | 412.9685 | 282.8805 | 695.849 | 2139 | 412.9685 | 282.8805 | 695.849
2140 | 990.645 | -1016 | -25.355 | 2140 | 1000 | -1016 | -16 | 2140 | 1000 | -1016 | -16 | 2140 | 962.3702 | -771.1234 | 191.2469 | 2140 | 962.3702 | -771.1234 | 191.2469 | 2140 | 962.3702 | -771.1234 | 191.2469 | 2140 | -37.3911 | 794.3553 | 756.9642 | 2140 | -37.3911 | 794.3553 | 756.9642 | 2140 | -37.3911 | 794.3553 | 756.9642
2141 | 663.4475 | -1016 | -352.5525 | 2141 | 832.3357 | -1016 | -183.6643 | 2141 | 832.3357 | -1016 | -183.6643 | 2141 | 580.5331 | -390.851 | 189.6822 | 2141 | 580.5331 | -390.851 | 189.6822 | 2141 | 580.5331 | -390.851 | 189.6822 | 2141 | -419.8679 | 1171.1381 | 751.2703 | 2141 | -419.8679 | 646.024 | 226.1561 | 2141 | -419.8679 | 1171.1381 | 751.2703
2142 | 749.3357 | -1016 | -266.6643 | 2142 | 803.3357 | -1016 | -212.6643 | 2142 | 803.3357 | -1016 | -212.6643 | 2142 | 715.0854 | -740.9503 | -25.8649 | 2142 | 715.0854 | -740.9503 | -25.8649 | 2142 | 715.0854 | -740.9503 | -25.8649 | 2142 | -290.6515 | 798.7535 | 508.102 | 2142 | -290.6515 | 798.7535 | 508.102 | 2142 | -290.6515 | 798.7535 | 508.102
2143 | 981.0941 | -1016 | -34.9059 | 2143 | 1000 | -1016 | -16 | 2143 | 1000 | -1016 | -16 | 2143 | 949.6474 | -1445.651 | -496.0036 | 2143 | 949.6474 | -631.0079 | 318.6395 | 2143 | 949.6474 | -1168.3216 | -218.6742 | 2143 | -53.286 | -19.644 | -72.93 | 2143 | -53.286 | -19.644 | -72.93 | 2143 | -53.286 | -19.644 | -72.93
2144 | 166.35 | -1016 | -849.65 | 2144 | 1000 | -1016 | -16 | 2144 | 166.35 | -1016 | -849.65 | 2144 | 1005.4142 | -1716 | -710.5858 | 2144 | 1005.4142 | -1258.843 | -253.4289 | 2144 | 1005.4142 | -1716 | -710.5858 | 2144 | -24.43 | -402.1763 | -426.6063 | 2144 | -24.43 | -402.1763 | -426.6063 | 2144 | -24.43 | -402.1763 | -426.6063
2145 | -1000 | 107.9923 | -892.0077 | 2145 | -1000 | 58.7309 | -941.2691 | 2145 | -1000 | -392.0077 | -1392.0077 | 2145 | 572.1302 | -1478.8082 | -906.678 | 2145 | 572.1302 | -1478.8082 | -906.678 | 2145 | 572.1302 | -1478.8082 | -906.678 | 2145 | -1831.4723 | 1162.7083 | -668.764 | 2145 | -812.1714 | 143.4074 | -668.764 | 2145 | -1856.3484 | 1187.5844 | -668.764
2146 | -1000 | 182.9789 | -817.0211 | 2146 | -1000 | -317.0211 | -1317.0211 | 2146 | -1000 | -317.0211 | -1317.0211 | 2146 | -1625.2685 | 233.2461 | -1392.0224 | 2146 | -1625.2685 | 29.5183 | -1595.7502 | 2146 | -1625.2685 | 29.5183 | -1595.7502 | 2146 | -1843.0332 | 1080.2768 | -762.7564 | 2146 | -1843.0332 | 1080.2768 | -762.7564 | 2146 | -1843.0332 | 1080.2768 | -762.7564
2147 | -1000 | -173.819 | -1173.819 | 2147 | -1000 | -556.5827 | -1556.5827 | 2147 | -1000 | -420.1693 | -1420.1693 | 2147 | -1609.9306 | 301.5275 | -1308.4031 | 2147 | -1609.9306 | -198.4725 | -1808.4031 | 2147 | -1609.9306 | -198.4725 | -1808.4031 | 2147 | -1821.7825 | 1089.8082 | -731.9743 | 2147 | -1821.7825 | 1089.8082 | -731.9743 | 2147 | -1821.7825 | 1089.8082 | -731.9743
2148 | -1000 | -1016 | -2016 | 2148 | -1000 | -1016 | -2016 | 2148 | -1000 | -706.3805 | -1706.3805 | 2148 | -1600.9477 | -555.4537 | -2156.4014 | 2148 | -1600.9477 | -781.6527 | -2382.6004 | 2148 | -1600.9477 | -114.9861 | -1715.9338 | 2148 | -1802.7978 | 1142.584 | -660.2137 | 2148 | -1802.7978 | 1142.584 | -660.2137 | 2148 | -1802.7978 | 1142.584 | -660.2137
2149 | -1000 | -1016 | -2016 | 2149 | -1000 | -1016 | -2016 | 2149 | -1000 | -484.8014 | -1484.8014 | 2149 | -1568.7113 | 560.7806 | -1007.9307 | 2149 | -1568.7113 | -939.2194 | -2507.9307 | 2149 | -1568.7113 | -85.3681 | -1654.0794 | 2149 | -1752.7802 | 1352.6219 | -400.1583 | 2149 | -1752.7802 | 852.6219 | -900.1583 | 2149 | -1752.7802 | 1352.6219 | -400.1583
2150 | -875.5453 | 26.7324 | -848.8129 | 2150 | -875.5453 | -370.1031 | -1245.6484 | 2150 | -875.5453 | -38.2676 | -913.8129 | 2150 | -1515.5039 | -817.0514 | -2332.5554 | 2150 | -1515.5039 | 182.9486 | -1332.5554 | 2150 | -1515.5039 | -50.1514 | -1565.6554 | 2150 | -1680.581 | 1528.6782 | -151.9028 | 2150 | -1680.581 | 1028.6782 | -651.9028 | 2150 | -1680.581 | 1528.6782 | -151.9028
2151 | 663.6039 | -1016 | -352.3961 | 2151 | 663.6039 | -1016 | -352.3961 | 2151 | 236.2822 | -1016 | -779.7178 | 2151 | 1385.1237 | -1716 | -330.8763 | 2151 | 1385.1237 | -1716 | -330.8763 | 2151 | 1385.1237 | -1716 | -330.8763 | 2151 | 1626.0896 | -1716 | -89.9104 | 2151 | 1597.362 | -1716 | -118.638 | 2151 | 1532.3696 | -1716 | -183.6304
2152 | 743.8213 | -1016 | -272.1787 | 2152 | 1000 | -1016 | -16 | 2152 | 1000 | -1016 | -16 | 2152 | 1354.1315 | -1716 | -361.8685 | 2152 | 1354.1315 | -1716 | -361.8685 | 2152 | 1354.1315 | -1716 | -361.8685 | 2152 | 1543.6806 | -1716 | -172.3194 | 2152 | 2000 | -1716 | 284 | 2152 | 1856.2774 | -1716 | 140.2774
2153 | 742.8011 | -1016 | -273.1989 | 2153 | 1000 | -1016 | -16 | 2153 | 1000 | -1016 | -16 | 2153 | 1511.9335 | -1716 | -204.0665 | 2153 | 2000 | -1716 | 284 | 2153 | 2000 | -1716 | 284 | 2153 | 2000 | -1716 | 284 | 2153 | 2000 | -1716 | 284 | 2153 | 2000 | -1716 | 284
2154 | 1000 | -1016 | -16 | 2154 | 1000 | -1016 | -16 | 2154 | 1000 | -1016 | -16 | 2154 | 1458.0967 | -1716 | -257.9033 | 2154 | 2000 | -1716 | 284 | 2154 | 2000 | -1716 | 284 | 2154 | 2000 | -1716 | 284 | 2154 | 2000 | -1716 | 284 | 2154 | 2000 | -1716 | 284
2155 | 1000 | -1016 | -16 | 2155 | 1000 | -1016 | -16 | 2155 | 1000 | -1016 | -16 | 2155 | 1522.8556 | -1716 | -193.1444 | 2155 | 2000 | -1716 | 284 | 2155 | 2000 | -1716 | 284 | 2155 | 1877.7297 | -1716 | 161.7297 | 2155 | 2000 | -1716 | 284 | 2155 | 2000 | -1716 | 284
2156 | 1000 | -1016 | -16 | 2156 | 1000 | -1016 | -16 | 2156 | 1000 | -1016 | -16 | 2156 | 1628.2482 | -1716 | -87.7518 | 2156 | 2000 | -1716 | 284 | 2156 | 2000 | -1716 | 284 | 2156 | 1904.0883 | -1716 | 188.0883 | 2156 | 2000 | -1716 | 284 | 2156 | 2000 | -1716 | 284
2157 | 1000 | -1016 | -16 | 2157 | 1000 | -1016 | -16 | 2157 | 1000 | -1016 | -16 | 2157 | 2000 | -1716 | 284 | 2157 | 2000 | -1716 | 284 | 2157 | 2000 | -1716 | 284 | 2157 | 2000 | -1716 | 284 | 2157 | 2000 | -1716 | 284 | 2157 | 2000 | -1716 | 284
2158 | 1000 | -1016 | -16 | 2158 | 1000 | -1016 | -16 | 2158 | 1000 | -1016 | -16 | 2158 | 2000 | -1716 | 284 | 2158 | 2000 | -1716 | 284 | 2158 | 2000 | -1716 | 284 | 2158 | 2000 | -1716 | 284 | 2158 | 2000 | -1716 | 284 | 2158 | 2000 | -1716 | 284
2159 | 1000 | -1016 | -16 | 2159 | 1000 | -1016 | -16 | 2159 | 1000 | -1016 | -16 | 2159 | 2000 | -1716 | 284 | 2159 | 2000 | -1716 | 284 | 2159 | 2000 | -1716 | 284 | 2159 | 2000 | -1716 | 284 | 2159 | 2000 | -1716 | 284 | 2159 | 2000 | -1716 | 284
2160 | 854.7207 | -1016 | -161.2793 | 2160 | 1000 | -1016 | -16 | 2160 | 1000 | -1016 | -16 | 2160 | 2000 | -1716 | 284 | 2160 | 2000 | -1716 | 284 | 2160 | 2000 | -1716 | 284 | 2160 | 2000 | -1716 | 284 | 2160 | 2000 | -1716 | 284 | 2160 | 2000 | -1716 | 284
2161 | 855.3089 | -1016 | -160.6911 | 2161 | 1000 | -1016 | -16 | 2161 | 1000 | -1016 | -16 | 2161 | 2000 | -1716 | 284 | 2161 | 2000 | -1716 | 284 | 2161 | 2000 | -1716 | 284 | 2161 | 2000 | -1716 | 284 | 2161 | 2000 | -1716 | 284 | 2161 | 2000 | -1716 | 284
2162 | 872.4221 | -1016 | -143.5779 | 2162 | 1000 | -1016 | -16 | 2162 | 1000 | -1016 | -16 | 2162 | 2000 | -1716 | 284 | 2162 | 2000 | -1716 | 284 | 2162 | 2000 | -1716 | 284 | 2162 | 2000 | -1716 | 284 | 2162 | 2000 | -1716 | 284 | 2162 | 2000 | -1716 | 284
2163 | 841.8512 | -1016 | -174.1488 | 2163 | 1000 | -1016 | -16 | 2163 | 1000 | -1016 | -16 | 2163 | 1645.6848 | -1716 | -70.3152 | 2163 | 2000 | -1716 | 284 | 2163 | 2000 | -1716 | 284 | 2163 | 2000 | -1716 | 284 | 2163 | 2000 | -1716 | 284 | 2163 | 2000 | -1716 | 284
2164 | 1000 | -1016 | -16 | 2164 | 1000 | -1016 | -16 | 2164 | 1000 | -1016 | -16 | 2164 | 1449.249 | -1716 | -266.751 | 2164 | 2000 | -1716 | 284 | 2164 | 1949.249 | -1716 | 233.249 | 2164 | 2000 | -1716 | 284 | 2164 | 2000 | -1716 | 284 | 2164 | 2000 | -1716 | 284
2165 | 846.4091 | -1016 | -169.5909 | 2165 | 1000 | -1016 | -16 | 2165 | 1000 | -1016 | -16 | 2165 | 1744.4155 | -1716 | 28.4155 | 2165 | 2000 | -1716 | 284 | 2165 | 1961.2969 | -1716 | 245.2969 | 2165 | 1970.5673 | -1716 | 254.5673 | 2165 | 2000 | -1716 | 284 | 2165 | 2000 | -1716 | 284
2166 | 1000 | -1016 | -16 | 2166 | 1000 | -1016 | -16 | 2166 | 1000 | -1016 | -16 | 2166 | 1297.4867 | -1716 | -418.5133 | 2166 | 2000 | -1716 | 284 | 2166 | 1972.9822 | -1716 | 256.9822 | 2166 | 1938.7027 | -1716 | 222.7027 | 2166 | 2000 | -1716 | 284 | 2166 | 2000 | -1716 | 284
2167 | 803.0993 | -1016 | -212.9007 | 2167 | 1000 | -1016 | -16 | 2167 | 1000 | -1016 | -16 | 2167 | 1461.5057 | -1716 | -254.4943 | 2167 | 1698.2426 | -1716 | -17.7574 | 2167 | 1461.5057 | -1716 | -254.4943 | 2167 | 1584.0338 | -1716 | -131.9662 | 2167 | 2000 | -1716 | 284 | 2167 | 2000 | -1716 | 284
2168 | 1000 | -1016 | -16 | 2168 | 1000 | -1016 | -16 | 2168 | 1000 | -1016 | -16 | 2168 | 1736.853 | -1716 | 20.853 | 2168 | 1736.853 | -1716 | 20.853 | 2168 | 1736.853 | -1716 | 20.853 | 2168 | 2000 | -1716 | 284 | 2168 | 2000 | -1716 | 284 | 2168 | 2000 | -1716 | 284
2169 | 1000 | -645.9801 | 354.0199 | 2169 | 1000 | -1016 | -16 | 2169 | 1000 | -1016 | -16 | 2169 | 2000 | -1550.688 | 449.312 | 2169 | 2000 | -1716 | 284 | 2169 | 2000 | -1716 | 284 | 2169 | 2000 | -1084.6534 | 915.3466 | 2169 | 2000 | -1716 | 284 | 2169 | 2000 | -1584.6534 | 415.3466
2170 | 1000 | -299.4744 | 700.5256 | 2170 | 1000 | -799.4744 | 200.5256 | 2170 | 1000 | -799.4744 | 200.5256 | 2170 | 2000 | -1141.6738 | 858.3262 | 2170 | 2000 | -1641.6738 | 358.3262 | 2170 | 2000 | -1641.6738 | 358.3262 | 2170 | -350.3847 | 1218.7077 | 868.3231 | 2170 | -612.6492 | 980.9723 | 368.3231 | 2170 | -164.9411 | 1058.3784 | 893.4372
2171 | -1000 | 341.8869 | -658.1131 | 2171 | -1000 | 72.6217 | -927.3783 | 2171 | -1000 | 765.6131 | -234.3869 | 2171 | -630.9915 | 249.1824 | -381.809 | 2171 | -584.3087 | -23.6438 | -607.9525 | 2171 | -721.6109 | 634.1208 | -87.4901 | 2171 | -1716.3155 | 1717 | 0.68446 | 2171 | -1716.3155 | 1717 | 0.68446 | 2171 | -1751.5155 | 1717 | -34.5155
2172 | -1000 | 636.0387 | -363.9613 | 2172 | -1000 | 501.0387 | -498.9613 | 2172 | -1000 | 652.0102 | -347.9898 | 2172 | -936.2102 | 22.6267 | -913.5835 | 2172 | -982.8929 | -1292.0306 | -2274.9235 | 2172 | -845.5908 | 698.9073 | -146.6835 | 2172 | -1893.2848 | 1717 | -176.2848 | 2172 | -1523.9639 | 1717 | 193.0361 | 2172 | -1980.3739 | 1717 | -263.3739
2173 | 260.2997 | 675.7428 | 936.0425 | 2173 | -239.7003 | 675.7428 | 436.0425 | 2173 | -239.7003 | 675.7428 | 436.0425 | 2173 | 1231.0121 | 23.8041 | 1254.8162 | 2173 | 1231.0121 | -476.2277 | 754.7844 | 2173 | 1231.0121 | -476.1959 | 754.8162 | 2173 | -320.3577 | 1717 | 1396.6423 | 2173 | 1184.4226 | -287.7804 | 896.6423 | 2173 | 1088.6553 | -192.013 | 896.6423
2174 | 1000 | 34.0487 | 1034.0487 | 2174 | 1000 | -465.9513 | 534.0487 | 2174 | 1000 | -465.9513 | 534.0487 | 2174 | 2000 | -619.0998 | 1380.9002 | 2174 | 2000 | -1119.0998 | 880.9002 | 2174 | 2000 | -1119.0998 | 880.9002 | 2174 | 2000 | -488.4311 | 1511.5689 | 2174 | 1850.9066 | -839.3377 | 1011.5689 | 2174 | 496.674 | 514.8949 | 1011.5689
2175 | 1000 | -325.8322 | 674.1678 | 2175 | 1000 | -325.8322 | 674.1678 | 2175 | 1000 | -825.8322 | 174.1678 | 2175 | 2000 | -1015.0115 | 984.9885 | 2175 | 2000 | -1015.0115 | 984.9885 | 2175 | 2000 | -1515.0115 | 484.9885 | 2175 | 2000 | -444.3859 | 1555.6141 | 2175 | 2000 | -1227.1572 | 772.8428 | 2175 | 1044.2578 | 11.3564 | 1055.6141
2176 | 1000 | -675.3846 | 324.6154 | 2176 | 1000 | -675.3846 | 324.6154 | 2176 | 1000 | -957.8856 | 42.1144 | 2176 | 2000 | -1445.2523 | 554.7477 | 2176 | 2000 | -1445.2523 | 554.7477 | 2176 | 2000 | -1536.2892 | 463.7108 | 2176 | 966.2305 | 27.473 | 993.7035 | 2176 | 966.2305 | 27.473 | 993.7035 | 2176 | 966.2305 | 27.473 | 993.7035
2177 | 1000 | -857.1684 | 142.8316 | 2177 | 1000 | -857.1684 | 142.8316 | 2177 | 1000 | -857.1684 | 142.8316 | 2177 | 2000 | -1468.7814 | 531.2186 | 2177 | 2000 | -1649.4802 | 350.5198 | 2177 | 2000 | -1649.4802 | 350.5198 | 2177 | 1902.5239 | -1162.1401 | 740.3838 | 2177 | 1902.5239 | -662.1401 | 1240.3838 | 2177 | 1902.5239 | -662.1401 | 1240.3838
2178 | 1000 | -998.4105 | 1.5895 | 2178 | 1000 | -998.4105 | 1.5895 | 2178 | 1000 | -1016 | -16 | 2178 | 2000 | -1716 | 284 | 2178 | 2000 | -1716 | 284 | 2178 | 2000 | -1716 | 284 | 2178 | 1542.173 | -878.0695 | 664.1035 | 2178 | 1542.173 | -878.0695 | 664.1035 | 2178 | 1542.173 | -878.0695 | 664.1035
2179 | 1000 | -1016 | -16 | 2179 | 1000 | -1016 | -16 | 2179 | 1000 | -1016 | -16 | 2179 | 2000 | -1716 | 284 | 2179 | 2000 | -1716 | 284 | 2179 | 2000 | -1716 | 284 | 2179 | 1581.8064 | -926.1961 | 655.6102 | 2179 | 1581.8064 | -1328.3253 | 253.4811 | 2179 | 1581.8064 | -1328.3253 | 253.4811
2180 | 1000 | -923.487 | 76.513 | 2180 | 1000 | -923.487 | 76.513 | 2180 | 1000 | -1016 | -16 | 2180 | 2000 | -1666.6771 | 333.3229 | 2180 | 2000 | -1666.6771 | 333.3229 | 2180 | 2000 | -1716 | 284 | 2180 | 1391.6858 | -622.5069 | 769.1789 | 2180 | 1391.6858 | -622.5069 | 769.1789 | 2180 | 1391.6858 | -622.5069 | 769.1789
2181 | 1000 | -1016 | -16 | 2181 | 1000 | -1016 | -16 | 2181 | 1000 | -1016 | -16 | 2181 | 2000 | -1716 | 284 | 2181 | 2000 | -1716 | 284 | 2181 | 2000 | -1716 | 284 | 2181 | 1749.5324 | -1180.8969 | 568.6355 | 2181 | 1749.5324 | -1180.8969 | 568.6355 | 2181 | 1749.5324 | -1180.8969 | 568.6355
2182 | 1000 | -1016 | -16 | 2182 | 1000 | -1016 | -16 | 2182 | 1000 | -1016 | -16 | 2182 | 2000 | -1716 | 284 | 2182 | 2000 | -1716 | 284 | 2182 | 2000 | -1716 | 284 | 2182 | 1958.1101 | -1496.3321 | 461.7781 | 2182 | 1958.1101 | -1496.3321 | 461.7781 | 2182 | 1958.1101 | -1496.3321 | 461.7781
2183 | 1000 | -1016 | -16 | 2183 | 1000 | -1016 | -16 | 2183 | 1000 | -1016 | -16 | 2183 | 2000 | -1716 | 284 | 2183 | 2000 | -1716 | 284 | 2183 | 2000 | -1716 | 284 | 2183 | 2000 | -1442.7828 | 557.2172 | 2183 | 2000 | -1442.7828 | 557.2172 | 2183 | 2000 | -1442.7828 | 557.2172
2184 | 1000 | -1016 | -16 | 2184 | 1000 | -1016 | -16 | 2184 | 1000 | -1016 | -16 | 2184 | 2000 | -1716 | 284 | 2184 | 2000 | -1716 | 284 | 2184 | 2000 | -1716 | 284 | 2184 | 2000 | -1507.0639 | 492.9361 | 2184 | 2000 | -1507.0639 | 492.9361 | 2184 | 2000 | -1507.0639 | 492.9361
2185 | 982.0009 | -1016 | -33.9991 | 2185 | 982.0009 | -1016 | -33.9991 | 2185 | 982.0009 | -1016 | -33.9991 | 2185 | 1953.827 | -1716 | 237.827 | 2185 | 2000 | -1716 | 284 | 2185 | 1991.0253 | -1716 | 275.0253 | 2185 | 2000 | -1461.24 | 538.76 | 2185 | 2000 | -1461.24 | 538.76 | 2185 | 2000 | -1461.24 | 538.76
2186 | 1000 | -943.7933 | 56.2067 | 2186 | 1000 | -943.7933 | 56.2067 | 2186 | 1000 | -1016 | -16 | 2186 | 1957.1877 | -1716 | 241.1877 | 2186 | 2000 | -1716 | 284 | 2186 | 1974.7324 | -1716 | 258.7324 | 2186 | 2000 | -1470.2411 | 529.7589 | 2186 | 2000 | -1470.2411 | 529.7589 | 2186 | 2000 | -1470.2411 | 529.7589
2187 | 935.4147 | -1016 | -80.5853 | 2187 | 935.4147 | -1016 | -80.5853 | 2187 | 935.4147 | -1016 | -80.5853 | 2187 | 1726.4733 | -1716 | 10.4733 | 2187 | 2000 | -1716 | 284 | 2187 | 2000 | -1716 | 284 | 2187 | 2000 | -1716 | 284 | 2187 | 2000 | -1582.6068 | 417.3932 | 2187 | 2000 | -1582.6068 | 417.3932
2188 | 973.9777 | -1016 | -42.0223 | 2188 | 973.477 | -1016 | -42.523 | 2188 | 973.5167 | -1016 | -42.4833 | 2188 | 1962.626 | -1716 | 246.626 | 2188 | 1949.1509 | -1716 | 233.1509 | 2188 | 1867.2031 | -1716 | 151.2031 | 2188 | 2000 | -1402.1571 | 597.8429 | 2188 | 2000 | -950.9498 | 1049.0502 | 2188 | 2000 | -1481.235 | 518.765
2189 | 753.2386 | -1016 | -262.7614 | 2189 | 753.2386 | -1016 | -262.7614 | 2189 | 753.6996 | -1016 | -262.3004 | 2189 | 1377.2457 | -1716 | -338.7543 | 2189 | 1863.9831 | -1716 | 147.9831 | 2189 | 1981.9574 | -1716 | 265.9574 | 2189 | 1661.7291 | -1716 | -54.2709 | 2189 | 1661.7291 | -1343.5505 | 318.1786 | 2189 | 1661.7291 | -1343.5505 | 318.1786
2190 | 565.4394 | -1016 | -450.5606 | 2190 | 565.9401 | -1016 | -450.0599 | 2190 | 565.4394 | -1016 | -450.5606 | 2190 | 1447.4122 | -1716 | -268.5878 | 2190 | 1784.5045 | -1716 | 68.5045 | 2190 | 1799.1495 | -1716 | 83.1495 | 2190 | 1269.8215 | -1527.7035 | -257.882 | 2190 | 1269.8215 | -1027.7035 | 242.118 | 2190 | 1269.8215 | -1027.7035 | 242.118
2191 | 832.2635 | -1016 | -183.7365 | 2191 | 832.2635 | -1016 | -183.7365 | 2191 | 832.2635 | -1016 | -183.7365 | 2191 | 1525.4782 | -1716 | -190.5218 | 2191 | 1525.4782 | -1716 | -190.5218 | 2191 | 1525.4782 | -1716 | -190.5218 | 2191 | 1124.5382 | -1126.9812 | -2.443 | 2191 | 1124.5382 | -1126.9812 | -2.443 | 2191 | 1124.5382 | -1126.9812 | -2.443
2192 | 832.1231 | -947.0132 | -114.8901 | 2192 | 832.1231 | -947.0132 | -114.8901 | 2192 | 832.1231 | -947.0132 | -114.8901 | 2192 | 1628.668 | -1702.167 | -73.499 | 2192 | 1628.668 | -1702.167 | -73.499 | 2192 | 1628.668 | -1702.167 | -73.499 | 2192 | -19.3167 | 291.8097 | 272.493 | 2192 | -19.3167 | 291.8097 | 272.493 | 2192 | -19.3167 | 291.8097 | 272.493
2193 | -377.0734 | 197.9884 | -179.0851 | 2193 | -698.4067 | 453.212 | -245.1947 | 2193 | -698.4067 | 19.3216 | -679.0851 | 2193 | 556.3821 | -637.7751 | -81.393 | 2193 | 556.3821 | -637.7751 | -81.393 | 2193 | 556.3821 | -637.7751 | -81.393 | 2193 | -1807.6839 | 1717 | -90.6839 | 2193 | -1807.6839 | 1717 | -90.6839 | 2193 | -1807.6839 | 1717 | -90.6839
2194 | -1000 | 556.8095 | -443.1905 | 2194 | -1000 | 356.8084 | -643.1916 | 2194 | -1000 | 356.8084 | -643.1916 | 2194 | -1738.2516 | 1717 | -21.2516 | 2194 | -1738.2516 | 1717 | -21.2516 | 2194 | -1738.2516 | 1717 | -21.2516 | 2194 | -1713.6213 | 1717 | 3.3787 | 2194 | -1858.9692 | 1717 | -141.9692 | 2194 | -1858.9692 | 1717 | -141.9692
2195 | -1000 | 175.5554 | -824.4446 | 2195 | -1000 | 175.5554 | -824.4446 | 2195 | -1000 | 175.5554 | -824.4446 | 2195 | -1788.7147 | 1717 | -71.7147 | 2195 | -1788.7147 | 1717 | -71.7147 | 2195 | -1788.7147 | 1717 | -71.7147 | 2195 | -1959.3251 | 1717 | -242.3251 | 2195 | -1959.3251 | 1717 | -242.3251 | 2195 | -1941.7251 | 1717 | -224.7251
2196 | -1000 | 536.9463 | -463.0537 | 2196 | -1000 | 418.1974 | -581.8026 | 2196 | -1000 | 418.1974 | -581.8026 | 2196 | -1735.3404 | 1717 | -18.3404 | 2196 | -1735.3404 | 1717 | -18.3404 | 2196 | -1735.3404 | 1717 | -18.3404 | 2196 | -1876.773 | 1717 | -159.773 | 2196 | -1867.0487 | 1717 | -150.0487 | 2196 | -1867.0487 | 1717 | -150.0487
2197 | -1000 | 526.6274 | -473.3726 | 2197 | -1000 | 140.8296 | -859.1704 | 2197 | -1000 | 224.1205 | -775.8795 | 2197 | -1599.5719 | 1717 | 117.4281 | 2197 | -1599.5719 | 1717 | 117.4281 | 2197 | -1599.5719 | 1717 | 117.4281 | 2197 | -1805.2776 | 1717 | -88.2776 | 2197 | -1781.811 | 1717 | -64.811 | 2197 | -1781.811 | 1717 | -64.811
2198 | -1000 | 450.6453 | -549.3547 | 2198 | -1000 | 308.6711 | -691.3289 | 2198 | -1000 | 284.6208 | -715.3792 | 2198 | -1174.4011 | 1144.9478 | -29.4533 | 2198 | -1174.4011 | 1144.9478 | -29.4533 | 2198 | -1174.4011 | 1144.9478 | -29.4533 | 2198 | -1894.8722 | 1717 | -177.8722 | 2198 | -1871.4056 | 1717 | -154.4056 | 2198 | -1894.8722 | 1717 | -177.8722
2199 | -1000 | 709.052 | -290.948 | 2199 | -1000 | 709.052 | -290.948 | 2199 | -1000 | 614.4664 | -385.5336 | 2199 | -1005.3303 | 861.6542 | -143.676 | 2199 | -1005.3303 | 861.6542 | -143.676 | 2199 | -1005.3303 | 861.6542 | -143.676 | 2199 | 702.0669 | -459.8 | 242.2669 | 2199 | 702.0669 | -459.8 | 242.2669 | 2199 | 702.0669 | -459.8 | 242.2669
2200 | 539.4913 | -1016 | -476.5087 | 2200 | 1000 | -1016 | -16 | 2200 | 1000 | -1016 | -16 | 2200 | 1388.9574 | -1716 | -327.0426 | 2200 | 1388.9574 | -1716 | -327.0426 | 2200 | 1388.9574 | -1716 | -327.0426 | 2200 | 1174.7241 | -1212.674 | -37.9499 | 2200 | 1174.7241 | -1212.674 | -37.9499 | 2200 | 1174.7241 | -1212.674 | -37.9499
2201 | 490.1264 | -1016 | -525.8736 | 2201 | 1000 | -1016 | -16 | 2201 | 936.2534 | -1016 | -79.7466 | 2201 | 1212.6234 | -1716 | -503.3766 | 2201 | 1212.6234 | -1716 | -503.3766 | 2201 | 1212.6234 | -1716 | -503.3766 | 2201 | 1462.3648 | -1716 | -253.6352 | 2201 | 1462.3648 | -1716 | -253.6352 | 2201 | 1462.3648 | -1716 | -253.6352
2202 | 587.5155 | -1016 | -428.4845 | 2202 | 1000 | -1016 | -16 | 2202 | 846.5155 | -1016 | -169.4845 | 2202 | 1136.7762 | -1716 | -579.2238 | 2202 | 1636.7762 | -1716 | -79.2238 | 2202 | 1545.0479 | -1716 | -170.9521 | 2202 | 1854.1855 | -1716 | 138.1855 | 2202 | 2000 | -1716 | 284 | 2202 | 2000 | -1716 | 284
2203 | 808.3226 | -1016 | -207.6774 | 2203 | 1000 | -1016 | -16 | 2203 | 843.2446 | -1016 | -172.7554 | 2203 | 1287.1765 | -1716 | -428.8235 | 2203 | 1993.783 | -1716 | 277.783 | 2203 | 1388.8308 | -1716 | -327.1692 | 2203 | 2000 | -1716 | 284 | 2203 | 2000 | -1716 | 284 | 2203 | 2000 | -1716 | 284
2204 | 1000 | -1016 | -16 | 2204 | 1000 | -1016 | -16 | 2204 | 989.8468 | -1016 | -26.1532 | 2204 | 1430.5497 | -1716 | -285.4503 | 2204 | 1219.9444 | -1716 | -496.0556 | 2204 | 1219.9444 | -1716 | -496.0556 | 2204 | 2000 | -1716 | 284 | 2204 | 2000 | -1716 | 284 | 2204 | 2000 | -1716 | 284
2205 | 954.4372 | -1016 | -61.5628 | 2205 | 1000 | -1016 | -16 | 2205 | 1000 | -1016 | -16 | 2205 | 1323.8431 | -1716 | -392.1569 | 2205 | 1323.8431 | -1716 | -392.1569 | 2205 | 1473.8092 | -1716 | -242.1908 | 2205 | 2000 | -1716 | 284 | 2205 | 2000 | -1716 | 284 | 2205 | 2000 | -1716 | 284
2206 | 562.7764 | -1016 | -453.2236 | 2206 | 1000 | -1016 | -16 | 2206 | 1000 | -1016 | -16 | 2206 | 1388.0147 | -1716 | -327.9853 | 2206 | 1388.0147 | -1716 | -327.9853 | 2206 | 1388.0147 | -1716 | -327.9853 | 2206 | 1901.1413 | -1716 | 185.1413 | 2206 | 2000 | -1716 | 284 | 2206 | 2000 | -1716 | 284
2207 | 544.8197 | -1016 | -471.1803 | 2207 | 1000 | -1016 | -16 | 2207 | 1000 | -1016 | -16 | 2207 | 1373.3389 | -1716 | -342.6611 | 2207 | 1373.3389 | -1716 | -342.6611 | 2207 | 1373.3389 | -1716 | -342.6611 | 2207 | 1623.4954 | -1716 | -92.5046 | 2207 | 2000 | -1716 | 284 | 2207 | 2000 | -1716 | 284
2208 | 611.8378 | -1016 | -404.1622 | 2208 | 1000 | -1016 | -16 | 2208 | 1000 | -1016 | -16 | 2208 | 1436.201 | -1716 | -279.799 | 2208 | 1436.201 | -1716 | -279.799 | 2208 | 1436.201 | -1716 | -279.799 | 2208 | 1680.1669 | -1716 | -35.8331 | 2208 | 2000 | -1716 | 284 | 2208 | 2000 | -1716 | 284
2209 | 618.5006 | -1016 | -397.4994 | 2209 | 745.1871 | -1016 | -270.8129 | 2209 | 745.1871 | -1016 | -270.8129 | 2209 | 1414.7869 | -1716 | -301.2131 | 2209 | 1414.7869 | -1716 | -301.2131 | 2209 | 1414.7869 | -1716 | -301.2131 | 2209 | 1650.6628 | -1716 | -65.3372 | 2209 | 1724.9 | -1716 | 8.9 | 2209 | 1724.9 | -1716 | 8.9
2210 | 650.572 | -1016 | -365.428 | 2210 | 650.572 | -1016 | -365.428 | 2210 | 650.572 | -1016 | -365.428 | 2210 | 1419.2312 | -1716 | -296.7688 | 2210 | 1419.2312 | -1716 | -296.7688 | 2210 | 1419.2312 | -1716 | -296.7688 | 2210 | 1180.2125 | -1210.635 | -30.4226 | 2210 | 1180.2125 | -1210.635 | -30.4226 | 2210 | 1180.2125 | -1210.635 | -30.4226
2211 | 736.8582 | -1016 | -279.1418 | 2211 | 736.8582 | -1016 | -279.1418 | 2211 | 736.8582 | -1016 | -279.1418 | 2211 | 1518.7249 | -1709.4571 | -190.7322 | 2211 | 1518.7249 | -1709.4571 | -190.7322 | 2211 | 1518.7249 | -1709.4571 | -190.7322 | 2211 | 662.1176 | -569.904 | 92.2136 | 2211 | 662.1176 | -664.4998 | -2.3822 | 2211 | 662.1176 | -664.4998 | -2.3822
2212 | 745.2094 | -1016 | -270.7906 | 2212 | 745.2094 | -1016 | -270.7906 | 2212 | 745.2094 | -1016 | -270.7906 | 2212 | 1344.9536 | -1517.5229 | -172.5693 | 2212 | 1344.9536 | -1517.5229 | -172.5693 | 2212 | 1344.9536 | -1517.5229 | -172.5693 | 2212 | 388.1115 | -267.3223 | 120.7892 | 2212 | 388.1115 | -267.3223 | 120.7892 | 2212 | 388.1115 | -267.3223 | 120.7892
2213 | 750.5287 | -1016 | -265.4713 | 2213 | 750.5287 | -1016 | -265.4713 | 2213 | 750.5287 | -1016 | -265.4713 | 2213 | 1384.816 | -1543.0498 | -158.2339 | 2213 | 1384.816 | -1543.0498 | -158.2339 | 2213 | 1384.816 | -1543.0498 | -158.2339 | 2213 | 426.4629 | -278.3336 | 148.1294 | 2213 | 426.4629 | -278.3336 | 148.1294 | 2213 | 426.4629 | -278.3336 | 148.1294
2214 | 633.9158 | -1016 | -382.0842 | 2214 | 633.9158 | -1016 | -382.0842 | 2214 | 633.9158 | -1016 | -382.0842 | 2214 | 1485.8408 | -1716 | -230.1592 | 2214 | 1485.8408 | -1716 | -230.1592 | 2214 | 1485.8408 | -1716 | -230.1592 | 2214 | 649.6867 | -595.0958 | 54.5908 | 2214 | 649.6867 | -595.0958 | 54.5908 | 2214 | 649.6867 | -595.0958 | 54.5908
2215 | 564.9976 | -1016 | -451.0024 | 2215 | 564.9976 | -1016 | -451.0024 | 2215 | 564.9976 | -1016 | -451.0024 | 2215 | 1393.5626 | -1716 | -322.4374 | 2215 | 1257.4676 | -1716 | -458.5324 | 2215 | 1393.5626 | -1716 | -322.4374 | 2215 | 299.3262 | -262.5291 | 36.7971 | 2215 | 299.3262 | 89.4257 | 388.7518 | 2215 | 299.3262 | 89.4257 | 388.7518
2216 | -1000 | 556.8689 | -443.1311 | 2216 | -1000 | 556.8689 | -443.1311 | 2216 | -1000 | 556.8689 | -443.1311 | 2216 | -602.9095 | 297.0392 | -305.8703 | 2216 | -602.9095 | 297.0392 | -305.8703 | 2216 | -602.9095 | 297.0392 | -305.8703 | 2216 | -1120.5139 | 1202.2483 | 81.7344 | 2216 | -1120.5139 | 1202.2483 | 81.7344 | 2216 | -1120.5139 | 1202.2483 | 81.7344
2217 | -1000 | 708.4818 | -291.5182 | 2217 | -1000 | 208.4818 | -791.5182 | 2217 | -1000 | 208.4818 | -791.5182 | 2217 | -1831.2434 | 1717 | -114.2434 | 2217 | -1831.2434 | 1717 | -114.2434 | 2217 | -1831.2434 | 1717 | -114.2434 | 2217 | -1385.0259 | 1717 | 331.9741 | 2217 | -1692.43 | 1717 | 24.57 | 2217 | -2000 | 1717 | -283
2218 | -1000 | 961.426 | -38.574 | 2218 | -1000 | 461.426 | -538.574 | 2218 | -1000 | 461.426 | -538.574 | 2218 | -1569.1142 | 1717 | 147.8858 | 2218 | -1581.3496 | 1717 | 135.6504 | 2218 | -1611.3496 | 1648.1204 | 36.7708 | 2218 | -1092.5074 | 1717 | 624.4926 | 2218 | -1092.5074 | 1717 | 624.4926 | 2218 | -1617.6216 | 1717 | 99.3784
2219 | -1000 | 832.1615 | -167.8385 | 2219 | -1000 | 706.4227 | -293.5773 | 2219 | -1000 | 706.4227 | -293.5773 | 2219 | -1966.9832 | 1717 | -249.9832 | 2219 | -1966.9832 | 1717 | -249.9832 | 2219 | -1966.9832 | 1717 | -249.9832 | 2219 | -2000 | 1717 | -283 | 2219 | -1859.8924 | 1717 | -142.8924 | 2219 | -2000 | 1717 | -283
2220 | -1000 | 381.0395 | -618.9605 | 2220 | -1000 | 361.0395 | -638.9605 | 2220 | -1000 | 699.0998 | -300.9002 | 2220 | -2000 | 1717 | -283 | 2220 | -2000 | 1316.8167 | -683.1833 | 2220 | -2000 | 1717 | -283 | 2220 | -672.4132 | 1717 | 1044.5868 | 2220 | -672.4132 | 1717 | 1044.5868 | 2220 | -672.4132 | 1717 | 1044.5868
2221 | -1000 | 864.6297 | -135.3703 | 2221 | -1000 | 338.7497 | -661.2503 | 2221 | -1000 | 726.1758 | -273.8242 | 2221 | -1988.4515 | 1717 | -271.4515 | 2221 | -1988.4515 | 1717 | -271.4515 | 2221 | -1988.4515 | 1717 | -271.4515 | 2221 | -1586.1705 | 1717 | 130.8295 | 2221 | -1728.8627 | 1717 | -11.8627 | 2221 | -1108.9049 | 1717 | 608.0951
2222 | -1000 | 1017 | 17 | 2222 | -1000 | 809.0307 | -190.9693 | 2222 | -1000 | 809.0307 | -190.9693 | 2222 | -2000 | 1717 | -283 | 2222 | -2000 | 1717 | -283 | 2222 | -2000 | 1717 | -283 | 2222 | -1234.5418 | 1717 | 482.4582 | 2222 | -1608.9216 | 1717 | 108.0784 | 2222 | -1734.5418 | 1717 | -17.5418
2223 | -1000 | 1017 | 17 | 2223 | -1000 | 732.3208 | -267.6792 | 2223 | -1000 | 732.3208 | -267.6792 | 2223 | -1259.8296 | 1717 | 457.1704 | 2223 | -1259.8296 | 1717 | 457.1704 | 2223 | -1259.8296 | 1717 | 457.1704 | 2223 | -1357.1608 | 1717 | 359.8392 | 2223 | -1322.4427 | 1717 | 394.5573 | 2223 | -1866.8275 | 1717 | -149.8275
2224 | -164.272 | -24.628 | -188.9 | 2224 | -835.5511 | 146.6512 | -688.9 | 2224 | -835.5511 | 146.6512 | -688.9 | 2224 | 1074.4413 | -1107.1802 | -32.7389 | 2224 | 1074.4413 | -1107.1802 | -32.7389 | 2224 | 1074.4413 | -1107.1802 | -32.7389 | 2224 | -1057.4838 | 1388.7439 | 331.2601 | 2224 | -1057.4838 | 1388.7439 | 331.2601 | 2224 | -1057.4838 | 1388.7439 | 331.2601
2225 | 567.8323 | -832.7773 | -264.945 | 2225 | 347.8323 | -612.7773 | -264.945 | 2225 | 347.8323 | -1016 | -668.1677 | 2225 | 1576.1667 | -1716 | -139.8333 | 2225 | 1576.1667 | -1716 | -139.8333 | 2225 | 1576.1667 | -1716 | -139.8333 | 2225 | 522.3421 | -341.2454 | 181.0967 | 2225 | 522.3421 | 158.7546 | 681.0967 | 2225 | 522.3421 | 158.7546 | 681.0967
2226 | 561.2724 | -1016 | -454.7276 | 2226 | 1000 | -1016 | -16 | 2226 | 1000 | -1016 | -16 | 2226 | 1602.7934 | -1716 | -113.2066 | 2226 | 1639.5307 | -1716 | -76.4693 | 2226 | 1437.2182 | -1716 | -278.7818 | 2226 | 647.9476 | -632.8932 | 15.0544 | 2226 | 647.9476 | -132.8932 | 515.0544 | 2226 | 647.9476 | -132.8932 | 515.0544
2227 | 489.3562 | -1016 | -526.6437 | 2227 | 1000 | -1016 | -16 | 2227 | 1000 | -1016 | -16 | 2227 | 1335.0861 | -1716 | -380.9139 | 2227 | 1335.0861 | -1716 | -380.9139 | 2227 | 1335.0861 | -1716 | -380.9139 | 2227 | 395.3811 | -462.4888 | -67.1077 | 2227 | 395.3811 | -462.4888 | -67.1077 | 2227 | 395.3811 | -462.4888 | -67.1077
2228 | 545.99 | -1016 | -470.01 | 2228 | 1000 | -1016 | -16 | 2228 | 1000 | -1016 | -16 | 2228 | 1410.1905 | -1716 | -305.8095 | 2228 | 1455.2272 | -1716 | -260.7728 | 2228 | 1410.1905 | -1716 | -305.8095 | 2228 | 646.4682 | -668.6996 | -22.2314 | 2228 | 646.4682 | -668.6996 | -22.2314 | 2228 | 646.4682 | -668.6996 | -22.2314
2229 | 1000 | -1016 | -16 | 2229 | 1000 | -1016 | -16 | 2229 | 1000 | -1016 | -16 | 2229 | 1738.0632 | -1716 | 22.0632 | 2229 | 2000 | -1716 | 284 | 2229 | 1738.0632 | -1716 | 22.0632 | 2229 | 1328.2427 | -1302.6509 | 25.5918 | 2229 | 1328.2427 | -1302.6509 | 25.5918 | 2229 | 1328.2427 | -1302.6509 | 25.5918
2230 | 1000 | -1016 | -16 | 2230 | 1000 | -1016 | -16 | 2230 | 1000 | -1016 | -16 | 2230 | 1917.2783 | -1716 | 201.2783 | 2230 | 2000 | -1716 | 284 | 2230 | 1996.9256 | -1716 | 280.9256 | 2230 | 1855.1959 | -1716 | 139.1959 | 2230 | 1855.1959 | -1716 | 139.1959 | 2230 | 1855.1959 | -1716 | 139.1959
2231 | 1000 | -1016 | -16 | 2231 | 1000 | -1016 | -16 | 2231 | 1000 | -1016 | -16 | 2231 | 2000 | -1716 | 284 | 2231 | 2000 | -1716 | 284 | 2231 | 1964.8218 | -1716 | 248.8218 | 2231 | 1995.9786 | -1716 | 279.9786 | 2231 | 1995.9786 | -1716 | 279.9786 | 2231 | 1995.9786 | -1716 | 279.9786
2232 | 1000 | -1016 | -16 | 2232 | 1000 | -1016 | -16 | 2232 | 1000 | -1016 | -16 | 2232 | 2000 | -1716 | 284 | 2232 | 2000 | -1716 | 284 | 2232 | 2000 | -1716 | 284 | 2232 | 1987.8963 | -1716 | 271.8963 | 2232 | 1987.8963 | -1661.3768 | 326.5195 | 2232 | 1987.8963 | -1716 | 271.8963
2233 | 985.5135 | -1016 | -30.4865 | 2233 | 1000 | -1016 | -16 | 2233 | 1000 | -1016 | -16 | 2233 | 1696.8469 | -1716 | -19.1531 | 2233 | 2000 | -1716 | 284 | 2233 | 2000 | -1716 | 284 | 2233 | 1716.6856 | -1716 | 0.68557 | 2233 | 2000 | -1716 | 284 | 2233 | 2000 | -1716 | 284
2234 | 888.5297 | -1016 | -127.4703 | 2234 | 1000 | -1016 | -16 | 2234 | 1000 | -1016 | -16 | 2234 | 1838.0415 | -1716 | 122.0415 | 2234 | 1952.8491 | -1716 | 236.8491 | 2234 | 1838.0415 | -1716 | 122.0415 | 2234 | 1989.8127 | -1716 | 273.8127 | 2234 | 1376.6365 | -1716 | -339.3635 | 2234 | 1376.6365 | -1670.0603 | -293.4238
2235 | 947.495 | -1016 | -68.505 | 2235 | 1000 | -1016 | -16 | 2235 | 1000 | -1016 | -16 | 2235 | 1992.3851 | -1716 | 276.3851 | 2235 | 2000 | -1716 | 284 | 2235 | 1768.3052 | -1716 | 52.3052 | 2235 | 1455.5656 | -1716 | -260.4344 | 2235 | 1503.303 | -1716 | -212.697 | 2235 | 1391.0323 | -1712.7736 | -321.7413
2236 | 953.4568 | -1016 | -62.5432 | 2236 | 1000 | -1016 | -16 | 2236 | 1000 | -1016 | -16 | 2236 | 1737.5664 | -1716 | 21.5664 | 2236 | 1804.5613 | -1716 | 88.5613 | 2236 | 1737.5664 | -1716 | 21.5664 | 2236 | 1300.4601 | -1716 | -415.5399 | 2236 | 1300.4601 | -1716 | -415.5399 | 2236 | 1065.1386 | -1428.6666 | -363.5281
2237 | 699.4454 | -1016 | -316.5546 | 2237 | 995.6878 | -1016 | -20.3122 | 2237 | 995.6878 | -1016 | -20.3122 | 2237 | 1478.5882 | -1716 | -237.4118 | 2237 | 1478.5882 | -1716 | -237.4118 | 2237 | 1478.5882 | -1716 | -237.4118 | 2237 | 680.2284 | -1075.8471 | -395.6187 | 2237 | 680.2284 | -1075.8471 | -395.6187 | 2237 | 680.2284 | -1075.8471 | -395.6187
2238 | 820.0016 | -1016 | -195.9984 | 2238 | 1000 | -1016 | -16 | 2238 | 1000 | -1016 | -16 | 2238 | 1672.7271 | -1716 | -43.2729 | 2238 | 1672.7271 | -1716 | -43.2729 | 2238 | 1672.7271 | -1716 | -43.2729 | 2238 | 891.0289 | -1343.0404 | -452.0115 | 2238 | 891.0289 | -1343.0404 | -452.0115 | 2238 | 891.0289 | -1343.0404 | -452.0115
2239 | 952.8621 | -1016 | -63.1379 | 2239 | 952.8621 | -1016 | -63.1379 | 2239 | 952.8621 | -1016 | -63.1379 | 2239 | 1877.2929 | -1716 | 161.2929 | 2239 | 1894.4482 | -1716 | 178.4482 | 2239 | 1875.0064 | -1716 | 159.0064 | 2239 | 1617.1001 | -1716 | -98.8999 | 2239 | 1617.1001 | -1716 | -98.8999 | 2239 | 1135.4087 | -1615.1351 | -479.7263
2240 | -882.8032 | -310.9869 | -1193.7901 | 2240 | 117.2992 | -310.9869 | -193.6878 | 2240 | -24.3825 | -310.9869 | -335.3695 | 2240 | -265.2472 | 74.2319 | -191.0153 | 2240 | -127.0847 | 356.0695 | 228.9847 | 2240 | -154.7081 | -536.3072 | -691.0153 | 2240 | -1938.6374 | 1717 | -221.6374 | 2240 | -992.4328 | 1717 | 724.5672 | 2240 | -1938.6374 | 1717 | -221.6374
2241 | -1000 | 1017 | 17 | 2241 | -1000 | 1017 | 17 | 2241 | -1000 | 825.4527 | -174.5473 | 2241 | -1966.8858 | 1717 | -249.8858 | 2241 | -2000 | 1365.494 | -634.506 | 2241 | -2000 | 1717 | -283 | 2241 | -1974.7494 | 1717 | -257.7494 | 2241 | -1974.7494 | 1717 | -257.7494 | 2241 | -2000 | 1717 | -283
2242 | -1000 | 1017 | 17 | 2242 | -1000 | 1017 | 17 | 2242 | -1000 | 1017 | 17 | 2242 | -2000 | 1717 | -283 | 2242 | -2000 | 1717 | -283 | 2242 | -2000 | 1717 | -283 | 2242 | -2000 | 1717 | -283 | 2242 | -1999.511 | 1717 | -282.511 | 2242 | -2000 | 1717 | -283
2243 | -1000 | 1017 | 17 | 2243 | -1000 | 1017 | 17 | 2243 | -1000 | 1017 | 17 | 2243 | -2000 | 1717 | -283 | 2243 | -2000 | 1717 | -283 | 2243 | -2000 | 1717 | -283 | 2243 | -2000 | 1717 | -283 | 2243 | -1766.889 | 1717 | -49.889 | 2243 | -1914.9608 | 1717 | -197.9608
2244 | -1000 | 1017 | 17 | 2244 | -1000 | 1017 | 17 | 2244 | -1000 | 1017 | 17 | 2244 | -2000 | 1717 | -283 | 2244 | -2000 | 1717 | -283 | 2244 | -2000 | 1717 | -283 | 2244 | -2000 | 1717 | -283 | 2244 | -2000 | 1717 | -283 | 2244 | -1486.5589 | 1717 | 230.4411
2245 | -1000 | 1017 | 17 | 2245 | -1000 | 1017 | 17 | 2245 | -1000 | 1017 | 17 | 2245 | -1871.0823 | 1717 | -154.0823 | 2245 | -1809.17 | 1717 | -92.17 | 2245 | -1809.17 | 1717 | -92.17 | 2245 | -906.5297 | 1717 | 810.4703 | 2245 | -1876.1567 | 1717 | -159.1567 | 2245 | -1552.6784 | 1717 | 164.3216
2246 | -1000 | 1017 | 17 | 2246 | -1000 | 1017 | 17 | 2246 | -1000 | 1017 | 17 | 2246 | -1870.4785 | 1717 | -153.4785 | 2246 | -1870.4785 | 1717 | -153.4785 | 2246 | -1872.4266 | 1717 | -155.4266 | 2246 | -962.4391 | 1717 | 754.5609 | 2246 | -1871.8534 | 1717 | -154.8534 | 2246 | -1462.4391 | 1717 | 254.5609
2247 | -1000 | 1017 | 17 | 2247 | -1000 | 1017 | 17 | 2247 | -1000 | 1017 | 17 | 2247 | -1857.7753 | 1717 | -140.7753 | 2247 | -1857.7753 | 1717 | -140.7753 | 2247 | -1857.7753 | 1717 | -140.7753 | 2247 | -1202.3471 | 1717 | 514.6529 | 2247 | -1851.815 | 1717 | -134.815 | 2247 | -1702.3471 | 1717 | 14.6529
2248 | -1000 | 1017 | 17 | 2248 | -1000 | 1017 | 17 | 2248 | -317.4023 | 1017 | 699.5977 | 2248 | -2000 | 1717 | -283 | 2248 | -2000 | 1717 | -283 | 2248 | -2000 | 1717 | -283 | 2248 | -1045.7146 | 1717 | 671.2854 | 2248 | -1045.7146 | 1717 | 671.2854 | 2248 | -1311.0694 | 1717 | 405.9306
2249 | 93.8186 | 1017 | 1110.8186 | 2249 | 93.8186 | 1017 | 1110.8186 | 2249 | -638.3171 | 1017 | 378.6829 | 2249 | -95.3901 | 1717 | 1621.6099 | 2249 | -1072.0151 | 1717 | 644.9849 | 2249 | -785.3484 | 1717 | 931.6516 | 2249 | -1767.3682 | 1717 | -50.3682 | 2249 | -1242.254 | 1717 | 474.746 | 2249 | -1767.3682 | 1717 | -50.3682
2250 | 729.5106 | 661.2788 | 1390.7894 | 2250 | 729.5106 | 661.2788 | 1390.7894 | 2250 | 729.5106 | 661.2788 | 1390.7894 | 2250 | 246.8023 | 1717 | 1963.8023 | 2250 | 246.8023 | 1406.0633 | 1652.8655 | 2250 | 246.8023 | 1406.0633 | 1652.8655 | 2250 | -1197.3927 | 1063.2663 | -134.1264 | 2250 | -1197.3927 | 1717 | 519.6073 | 2250 | -1197.3927 | 1717 | 519.6073
2251 | 315.011 | 1017 | 1332.011 | 2251 | -60.3018 | 1017 | 956.6982 | 2251 | -60.3018 | 1017 | 956.6982 | 2251 | -437.5553 | -464.4207 | -901.976 | 2251 | -254.438 | -1184.4207 | -1438.8588 | 2251 | -630.439 | 1717 | 1086.561 | 2251 | -1335.6716 | 1717 | 381.3284 | 2251 | -1335.6716 | 1717 | 381.3284 | 2251 | -1860.7858 | 1717 | -143.7858
2252 | -4.6933 | 1017 | 1012.3067 | 2252 | -4.6933 | 1017 | 1012.3067 | 2252 | -286.8026 | 1017 | 730.1974 | 2252 | -829.0386 | 1717 | 887.9614 | 2252 | -829.0386 | 1717 | 887.9614 | 2252 | -829.0386 | 1717 | 887.9614 | 2252 | -1247.2614 | 1717 | 469.7386 | 2252 | 0.3918 | -55.7674 | -55.3756 | 2252 | -1247.2614 | 1717 | 469.7386
2253 | 112.2958 | 1017 | 1129.2958 | 2253 | 112.2958 | 1017 | 1129.2958 | 2253 | 508.034 | 1017 | 1525.034 | 2253 | -1207.0215 | 1717 | 509.9785 | 2253 | -987.0215 | 1717 | 729.9785 | 2253 | -1427.0215 | 1717 | 289.9785 | 2253 | -1687.6175 | 1717 | 29.3825 | 2253 | -1162.5034 | 1717 | 554.4966 | 2253 | -1687.6175 | 1717 | 29.3825
2254 | 180.4904 | 1017 | 1197.4904 | 2254 | -492.5773 | 1017 | 524.4227 | 2254 | 180.4904 | 1017 | 1197.4904 | 2254 | 1947.2887 | -67.0647 | 1880.2241 | 2254 | 2000 | -119.7759 | 1880.2241 | 2254 | 1947.2887 | -67.0647 | 1880.2241 | 2254 | -1644.6622 | 1717 | 72.3378 | 2254 | -55.7758 | 1717 | 1661.2242 | 2254 | -55.7758 | 1717 | 1661.2242
2255 | 270.8283 | 1017 | 1287.8283 | 2255 | 270.8283 | 1017 | 1287.8283 | 2255 | 270.8283 | 1017 | 1287.8283 | 2255 | -927.5442 | 1717 | 789.4558 | 2255 | -1367.5442 | 1717 | 349.4558 | 2255 | -1147.5442 | 1717 | 569.4558 | 2255 | -1593.2501 | 1717 | 123.7499 | 2255 | 82.1068 | 1717 | 1799.1068 | 2255 | -1593.2501 | 1717 | 123.7499
2256 | 286.3748 | 1017 | 1303.3748 | 2256 | -213.6252 | 1017 | 803.3748 | 2256 | 286.3748 | 1017 | 1303.3748 | 2256 | -1733.2947 | 1717 | -16.2947 | 2256 | -1733.2947 | 1717 | -16.2947 | 2256 | -1733.2947 | 1717 | -16.2947 | 2256 | -1362.9131 | 1717 | 354.0869 | 2256 | 37.0869 | 1717 | 1754.0869 | 2256 | 37.0869 | 1717 | 1754.0869
2257 | 261.4884 | 1017 | 1278.4884 | 2257 | -1000 | 1017 | 17 | 2257 | 261.4884 | 1017 | 1278.4884 | 2257 | -2000 | 1717 | -283 | 2257 | -2000 | 1717 | -283 | 2257 | -2000 | 1717 | -283 | 2257 | -1454.3683 | 1717 | 262.6317 | 2257 | -54.3683 | 1717 | 1662.6317 | 2257 | -54.3683 | 1717 | 1662.6317
2258 | 269.1956 | 1017 | 1286.1956 | 2258 | 269.1956 | 1017 | 1286.1956 | 2258 | 269.1956 | 1017 | 1286.1956 | 2258 | -1889.717 | 1717 | -172.717 | 2258 | -2000 | 1717 | -283 | 2258 | -2000 | 1717 | -283 | 2258 | -1504.482 | 1717 | 212.518 | 2258 | -104.482 | 1717 | 1612.518 | 2258 | -104.482 | 1717 | 1612.518
2259 | 202.6997 | 1017 | 1219.6997 | 2259 | 202.6997 | 1017 | 1219.6997 | 2259 | 202.6997 | 1017 | 1219.6997 | 2259 | -1921.568 | 1717 | -204.568 | 2259 | -1930.9974 | 1717 | -213.9974 | 2259 | -1930.9974 | 1717 | -213.9974 | 2259 | -1491.5526 | 1717 | 225.4474 | 2259 | -91.5526 | 1717 | 1625.4474 | 2259 | -91.5526 | 1717 | 1625.4474
2260 | 113.7964 | 1017 | 1130.7964 | 2260 | 113.7964 | 1017 | 1130.7964 | 2260 | -1000 | 1017 | 17 | 2260 | -1820.4549 | 1717 | -103.4549 | 2260 | -1820.4549 | 1717 | -103.4549 | 2260 | -1953.9226 | 1717 | -236.9226 | 2260 | -1472.9656 | 1717 | 244.0344 | 2260 | -72.9656 | 1717 | 1644.0344 | 2260 | -72.9656 | 1717 | 1644.0344
2261 | 13.966 | 1017 | 1030.966 | 2261 | -486.034 | 1017 | 530.966 | 2261 | 13.966 | 1017 | 1030.966 | 2261 | -1923.2467 | 1717 | -206.2467 | 2261 | -1923.2467 | 1717 | -206.2467 | 2261 | -1923.2467 | 1717 | -206.2467 | 2261 | -1355.8797 | 1717 | 361.1203 | 2261 | -1519.9923 | 1717 | 197.0077 | 2261 | -1355.8797 | 1717 | 361.1203
2262 | -123.8988 | 1017 | 893.1012 | 2262 | -123.8988 | 1017 | 893.1012 | 2262 | -123.8988 | 1017 | 893.1012 | 2262 | -1951.752 | 1717 | -234.752 | 2262 | -1951.752 | 1717 | -234.752 | 2262 | -1951.752 | 1717 | -234.752 | 2262 | -1525.8378 | 1717 | 191.1622 | 2262 | -1525.8378 | 1717 | 191.1622 | 2262 | -1525.8378 | 1717 | 191.1622
2263 | -84.5202 | 1017 | 932.4798 | 2263 | -84.5202 | 1017 | 932.4798 | 2263 | -84.5202 | 1017 | 932.4798 | 2263 | -2000 | 1717 | -283 | 2263 | -2000 | 1717 | -283 | 2263 | -2000 | 1717 | -283 | 2263 | -1932.164 | 1717 | -215.164 | 2263 | -532.164 | 1717 | 1184.836 | 2263 | -532.164 | 1717 | 1184.836
2264 | -1000 | 1017 | 17 | 2264 | -1000 | 1017 | 17 | 2264 | -1000 | 1017 | 17 | 2264 | -2000 | 1717 | -283 | 2264 | -2000 | 1717 | -283 | 2264 | -2000 | 1717 | -283 | 2264 | -2000 | 1717 | -283 | 2264 | -766.8972 | 1717 | 950.1028 | 2264 | -766.8972 | 1717 | 950.1028
2265 | -1000 | 1017 | 17 | 2265 | -1000 | 1017 | 17 | 2265 | -1000 | 1017 | 17 | 2265 | -2000 | 1717 | -283 | 2265 | -2000 | 1717 | -283 | 2265 | -2000 | 1717 | -283 | 2265 | -2000 | 1717 | -283 | 2265 | -2000 | 1717 | -283 | 2265 | -2000 | 1717 | -283
2266 | -1000 | 1017 | 17 | 2266 | -1000 | 1017 | 17 | 2266 | -1000 | 1017 | 17 | 2266 | -2000 | 1717 | -283 | 2266 | -2000 | 1717 | -283 | 2266 | -2000 | 1717 | -283 | 2266 | -2000 | 1717 | -283 | 2266 | -2000 | 1717 | -283 | 2266 | -2000 | 1717 | -283
2267 | -1000 | 1017 | 17 | 2267 | -1000 | 1017 | 17 | 2267 | -1000 | 1017 | 17 | 2267 | -2000 | 1717 | -283 | 2267 | -2000 | 1717 | -283 | 2267 | -2000 | 1717 | -283 | 2267 | -2000 | 1717 | -283 | 2267 | -2000 | 1717 | -283 | 2267 | -2000 | 1717 | -283
2268 | -1000 | 1017 | 17 | 2268 | -1000 | 848.0973 | -151.9027 | 2268 | -1000 | 848.0973 | -151.9027 | 2268 | -2000 | 1717 | -283 | 2268 | -2000 | 1717 | -283 | 2268 | -2000 | 1717 | -283 | 2268 | -2000 | 1717 | -283 | 2268 | -2000 | 1717 | -283 | 2268 | -2000 | 1717 | -283
2269 | -1000 | 1017 | 17 | 2269 | -1000 | 914.9935 | -85.0065 | 2269 | -1000 | 914.9935 | -85.0065 | 2269 | -2000 | 1717 | -283 | 2269 | -2000 | 1717 | -283 | 2269 | -2000 | 1717 | -283 | 2269 | -2000 | 1717 | -283 | 2269 | -2000 | 1717 | -283 | 2269 | -2000 | 1717 | -283
2270 | -1000 | 1017 | 17 | 2270 | -1000 | 1017 | 17 | 2270 | -1000 | 1017 | 17 | 2270 | -2000 | 1717 | -283 | 2270 | -2000 | 1717 | -283 | 2270 | -2000 | 1717 | -283 | 2270 | -2000 | 1717 | -283 | 2270 | -2000 | 1717 | -283 | 2270 | -2000 | 1717 | -283
2271 | -911.1875 | 1017 | 105.8125 | 2271 | -1000 | 1017 | 17 | 2271 | -1000 | 1017 | 17 | 2271 | -2000 | 1717 | -283 | 2271 | -2000 | 1717 | -283 | 2271 | -2000 | 1717 | -283 | 2271 | -1723.6278 | 1717 | -6.6278 | 2271 | -1723.6278 | 1717 | -6.6278 | 2271 | -1723.6278 | 1717 | -6.6278
2272 | -1000 | 1017 | 17 | 2272 | -1000 | 1017 | 17 | 2272 | -1000 | 1017 | 17 | 2272 | -1240.1057 | 1717 | 476.8943 | 2272 | -2000 | 1717 | -283 | 2272 | -1660.9852 | 1717 | 56.0148 | 2272 | -772.5347 | 1717 | 944.4653 | 2272 | -78.075 | 1717 | 1638.925 | 2272 | -772.5347 | 1717 | 944.4653
2273 | -976.7414 | 1017 | 40.2586 | 2273 | -1000 | 1017 | 17 | 2273 | -581.0032 | 1017 | 435.9968 | 2273 | -2000 | 1717 | -283 | 2273 | -2000 | 1717 | -283 | 2273 | -2000 | 1717 | -283 | 2273 | -936.3955 | 1717 | 780.6045 | 2273 | -1814.3615 | 1717 | -97.3615 | 2273 | -1814.3615 | 1717 | -97.3615
2274 | -1000 | 1017 | 17 | 2274 | -1000 | 1017 | 17 | 2274 | -1000 | 1017 | 17 | 2274 | 403.6705 | 244.0845 | 647.755 | 2274 | 403.6705 | -220.1468 | 183.5237 | 2274 | 623.6705 | -1002.1689 | -378.4984 | 2274 | -1680.0977 | 1717 | 36.9023 | 2274 | -1881.461 | 1717 | -164.461 | 2274 | -2000 | 1717 | -283
2275 | -288.4943 | 336.8493 | 48.355 | 2275 | -288.4943 | 336.8493 | 48.355 | 2275 | -288.4943 | 336.8493 | 48.355 | 2275 | 462.4658 | -426.0751 | 36.3906 | 2275 | 1252.3906 | 38.1562 | 1290.5469 | 2275 | 1252.3906 | -1716 | -463.6094 | 2275 | -2000 | 1717 | -283 | 2275 | -1925.0922 | 1717 | -208.0922 | 2275 | -1466.9118 | 1717 | 250.0882
2276 | -613.9033 | 622.1556 | 8.2523 | 2276 | -613.9033 | 622.1556 | 8.2523 | 2276 | -613.9033 | 622.1556 | 8.2523 | 2276 | 509.3251 | -250.1863 | 259.1388 | 2276 | 832.4001 | -532.4955 | 299.9046 | 2276 | 970.5787 | -993.7491 | -23.1704 | 2276 | -1870.5434 | 1717 | -153.5434 | 2276 | -1870.5434 | 1717 | -153.5434 | 2276 | -1870.5434 | 1717 | -153.5434
2277 | -1000 | 899.5649 | -100.4351 | 2277 | -1000 | 899.5649 | -100.4351 | 2277 | -1000 | 899.5649 | -100.4351 | 2277 | 331.5981 | -172.8132 | 158.7849 | 2277 | 331.5981 | -172.8132 | 158.7849 | 2277 | 331.5981 | -2.3176 | 329.2805 | 2277 | -1768.8084 | 1717 | -51.8084 | 2277 | -1768.8084 | 1717 | -51.8084 | 2277 | -1768.8084 | 1717 | -51.8084
2278 | -1000 | 994.9329 | -5.0671 | 2278 | -1000 | 994.9329 | -5.0671 | 2278 | -1000 | 994.9329 | -5.0671 | 2278 | 48.2158 | -106.0967 | -57.8809 | 2278 | 525.9318 | -119.5813 | 406.3504 | 2278 | 61.7004 | -119.5813 | -57.8809 | 2278 | -1752.7311 | 1717 | -35.7311 | 2278 | -1752.7311 | 1717 | -35.7311 | 2278 | -2000 | 1717 | -283
2279 | -850.4072 | 1017 | 166.5928 | 2279 | -1000 | 1017 | 17 | 2279 | -1000 | 1017 | 17 | 2279 | -70.8765 | 627.4188 | 556.5423 | 2279 | -7.3712 | 763.1874 | 755.8162 | 2279 | 7.1452 | 85.1657 | 92.3109 | 2279 | -1770.3207 | 1717 | -53.3207 | 2279 | -1770.3207 | 1717 | -53.3207 | 2279 | -1770.3207 | 1717 | -53.3207
2280 | -1000 | 1017 | 17 | 2280 | -1000 | 1017 | 17 | 2280 | -1000 | 1017 | 17 | 2280 | -1985.9087 | 1717 | -268.9087 | 2280 | -1838.0267 | 1717 | -121.0267 | 2280 | -1985.9087 | 1717 | -268.9087 | 2280 | -223.1123 | 1717 | 1493.8877 | 2280 | -748.2265 | 1717 | 968.7735 | 2280 | -223.1123 | 1717 | 1493.8877
2281 | -1000 | 1017 | 17 | 2281 | -1000 | 1017 | 17 | 2281 | -1000 | 1017 | 17 | 2281 | -1996.9776 | 1717 | -279.9776 | 2281 | -1996.9776 | 1717 | -279.9776 | 2281 | -1996.9776 | 1717 | -279.9776 | 2281 | -1682.1002 | 1717 | 34.8998 | 2281 | -2000 | 1509.7856 | -490.2144 | 2281 | -2000 | 1717 | -283
2282 | -1000 | 1017 | 17 | 2282 | -1000 | 1017 | 17 | 2282 | -1000 | 1017 | 17 | 2282 | -2000 | 1717 | -283 | 2282 | -2000 | 1717 | -283 | 2282 | -2000 | 1717 | -283 | 2282 | -1675.5011 | 1717 | 41.4989 | 2282 | -2000 | 1717 | -283 | 2282 | -1675.5011 | 1717 | 41.4989
2283 | -587.2073 | 1017 | 429.7927 | 2283 | -587.2073 | 1017 | 429.7927 | 2283 | -1000 | 1017 | 17 | 2283 | -2000 | 1717 | -283 | 2283 | -2000 | 1717 | -283 | 2283 | -2000 | 1717 | -283 | 2283 | -347.8371 | 1717 | 1369.1629 | 2283 | -1004.9838 | 1717 | 712.0162 | 2283 | -875.1595 | 1717 | 841.8405
2284 | -680.3647 | 1017 | 336.6353 | 2284 | -878.8622 | 1017 | 138.1378 | 2284 | -680.3647 | 1017 | 336.6353 | 2284 | -1048.8284 | 1717 | 668.1716 | 2284 | -845.3061 | 1717 | 871.6939 | 2284 | -1065.3061 | 1717 | 651.6939 | 2284 | -1171.9257 | 1717 | 545.0743 | 2284 | -1171.9257 | 1717 | 545.0743 | 2284 | -1048.7257 | 1717 | 668.2743
2285 | -324.0458 | 1017 | 692.9542 | 2285 | -934.7234 | 1017 | 82.2766 | 2285 | -719.784 | 1017 | 297.216 | 2285 | -1406.2228 | 1717 | 310.7772 | 2285 | -1186.2228 | 1717 | 530.7772 | 2285 | -1185.6805 | 1717 | 531.3195 | 2285 | -156.6983 | 1717 | 1560.3017 | 2285 | -681.8125 | 1717 | 1035.1875 | 2285 | -2000 | 1717 | -283
2286 | -259.279 | 1017 | 757.721 | 2286 | -712.0907 | 1017 | 304.9093 | 2286 | -1000 | 1017 | 17 | 2286 | -1253.382 | 1717 | 463.618 | 2286 | -1473.382 | 1717 | 243.618 | 2286 | -1029.0252 | 1717 | 687.9748 | 2286 | -2000 | 1717 | -283 | 2286 | -2000 | 1717 | -283 | 2286 | -2000 | 1717 | -283
2287 | -1000 | 1017 | 17 | 2287 | -1000 | 1017 | 17 | 2287 | -543.1374 | 1017 | 473.8626 | 2287 | -957.4822 | 1717 | 759.5178 | 2287 | -1035.1492 | 1717 | 681.8508 | 2287 | -815.1492 | 1717 | 901.8508 | 2287 | -1436.6759 | 1717 | 280.3241 | 2287 | -1436.6759 | 1717 | 280.3241 | 2287 | -877.0137 | 1717 | 839.9863
2288 | -320.5552 | 1017 | 696.4448 | 2288 | -1000 | 1017 | 17 | 2288 | -320.5552 | 1017 | 696.4448 | 2288 | -1248.6456 | 1717 | 468.3544 | 2288 | -1688.6456 | 1717 | 28.3544 | 2288 | -1248.6456 | 1717 | 468.3544 | 2288 | -1403.8173 | 1717 | 313.1827 | 2288 | -1403.8173 | 1717 | 313.1827 | 2288 | -1403.8173 | 1717 | 313.1827
2289 | -30.3736 | 1017 | 986.6264 | 2289 | -1000 | 1017 | 17 | 2289 | -530.3736 | 1017 | 486.6264 | 2289 | -2000 | 1717 | -283 | 2289 | -2000 | 1717 | -283 | 2289 | -2000 | 1717 | -283 | 2289 | -1855.5649 | 1717 | -138.5649 | 2289 | -2000 | 1717 | -283 | 2289 | -1663.7972 | 1717 | 53.2028
2290 | 44.6512 | 1017 | 1061.6512 | 2290 | -455.3488 | 1017 | 561.6512 | 2290 | 44.6512 | 1017 | 1061.6512 | 2290 | -2000 | 1717 | -283 | 2290 | -2000 | 1717 | -283 | 2290 | -2000 | 1717 | -283 | 2290 | -1864.2857 | 1717 | -147.2857 | 2290 | -1339.1715 | 1717 | 377.8285 | 2290 | -1864.2857 | 1717 | -147.2857
2291 | 60.6957 | 1017 | 1077.6957 | 2291 | 60.6957 | 1017 | 1077.6957 | 2291 | 60.6957 | 1017 | 1077.6957 | 2291 | -2000 | 1717 | -283 | 2291 | -2000 | 1717 | -283 | 2291 | -2000 | 1717 | -283 | 2291 | -1728.8945 | 1717 | -11.8945 | 2291 | -1811.03 | 1717 | -94.03 | 2291 | -2000 | 1717 | -283
2292 | 95.4291 | 1017 | 1112.4291 | 2292 | 95.4291 | 1017 | 1112.4291 | 2292 | 315.4291 | 1017 | 1332.4291 | 2292 | -2000 | 1717 | -283 | 2292 | -2000 | 1717 | -283 | 2292 | -2000 | 1717 | -283 | 2292 | -1797.585 | 1717 | -80.585 | 2292 | -1966.9635 | 1717 | -249.9635 | 2292 | -1800.1465 | 1717 | -83.1465
2293 | 515.0943 | 1017 | 1532.0943 | 2293 | 2.9163 | 1017 | 1019.9163 | 2293 | 848.4448 | 1017 | 1865.4448 | 2293 | -75.4889 | 1717 | 1641.5111 | 2293 | 144.5111 | 1717 | 1861.5111 | 2293 | -2000 | 1717 | -283 | 2293 | -1637.3059 | 1717 | 79.6941 | 2293 | -1859.0401 | 1717 | -142.0401 | 2293 | -1859.0401 | 1717 | -142.0401
2294 | 110.9105 | 1017 | 1127.9105 | 2294 | -1000 | 1017 | 17 | 2294 | 695.578 | 1017 | 1712.578 | 2294 | -2000 | 1717 | -283 | 2294 | -2000 | 1717 | -283 | 2294 | -2000 | 1717 | -283 | 2294 | -1535.9398 | 1717 | 181.0602 | 2294 | -1535.9398 | 1717 | 181.0602 | 2294 | -1474.7932 | 1717 | 242.2068
2295 | 241.8087 | 1017 | 1258.8087 | 2295 | 96.0904 | 1017 | 1113.0904 | 2295 | -1000 | 1017 | 17 | 2295 | -1414.5219 | 1717 | 302.4781 | 2295 | -1500.9057 | 1717 | 216.0943 | 2295 | 446.8013 | 1717 | 2163.8013 | 2295 | -1564.0673 | 1717 | 152.9327 | 2295 | -1748.8955 | 1717 | -31.8955 | 2295 | -1564.0673 | 1717 | 152.9327
2296 | -1000 | 1017 | 17 | 2296 | -1000 | 1017 | 17 | 2296 | -1000 | 1017 | 17 | 2296 | -884.5925 | 1717 | 832.4075 | 2296 | -664.5925 | 1717 | 1052.4075 | 2296 | -1104.5925 | 1717 | 612.4075 | 2296 | -1000.7698 | 1717 | 716.2302 | 2296 | -1309.8398 | 1717 | 407.1602 | 2296 | -1309.8398 | 1717 | 407.1602
2297 | -3.29 | 1017 | 1013.71 | 2297 | -3.29 | 1017 | 1013.71 | 2297 | -3.29 | 1017 | 1013.71 | 2297 | -115.7634 | 1717 | 1601.2366 | 2297 | -133.0081 | 1717 | 1583.9919 | 2297 | -133.0081 | 1717 | 1583.9919 | 2297 | -1640.1568 | 1717 | 76.8432 | 2297 | -2000 | 1717 | -283 | 2297 | -1640.1568 | 1717 | 76.8432
2298 | 903.0276 | 81.7336 | 984.7611 | 2298 | 903.0276 | 81.7336 | 984.7611 | 2298 | 903.0276 | 81.7336 | 984.7611 | 2298 | 564.9905 | 996.65 | 1561.6406 | 2298 | 564.9905 | 996.65 | 1561.6406 | 2298 | 564.9905 | 996.65 | 1561.6406 | 2298 | -690.5331 | 1717 | 1026.4669 | 2298 | -690.5331 | 1717 | 1026.4669 | 2298 | 43.0865 | 1717 | 1760.0865
2299 | 1000 | 9.5257 | 1009.5257 | 2299 | 1000 | 9.5257 | 1009.5257 | 2299 | 1000 | 9.5257 | 1009.5257 | 2299 | 786.0916 | 802.5541 | 1588.6458 | 2299 | 786.0916 | 802.5541 | 1588.6458 | 2299 | 786.0916 | 802.5541 | 1588.6458 | 2299 | 595.3137 | 1717 | 2312.3137 | 2299 | 595.3137 | 1717 | 2312.3137 | 2299 | 70.1995 | 1717 | 1787.1995
2300 | 1000 | 231.0906 | 1231.0906 | 2300 | 1000 | 231.0906 | 1231.0906 | 2300 | 1000 | 231.0906 | 1231.0906 | 2300 | 749.4473 | 1112.2663 | 1861.7136 | 2300 | 749.4473 | 1112.2663 | 1861.7136 | 2300 | 749.4473 | 1112.2663 | 1861.7136 | 2300 | -513.9065 | 1717 | 1203.0935 | 2300 | -513.9065 | 1717 | 1203.0935 | 2300 | -513.9065 | 1717 | 1203.0935
2301 | 868.6537 | 380.9908 | 1249.6445 | 2301 | 868.6537 | 380.9908 | 1249.6445 | 2301 | 868.6537 | 380.9908 | 1249.6445 | 2301 | 515.1822 | 1369.1632 | 1884.3454 | 2301 | 515.1822 | 1426.6512 | 1941.8334 | 2301 | 515.1822 | 1426.6512 | 1941.8334 | 2301 | -755.7759 | 1717 | 961.2241 | 2301 | -755.7759 | 1717 | 961.2241 | 2301 | -755.7759 | 1717 | 961.2241
2302 | 819.826 | 381.8765 | 1201.7025 | 2302 | 819.826 | 381.8765 | 1201.7025 | 2302 | 819.826 | 381.8765 | 1201.7025 | 2302 | 488.1881 | 1353.3887 | 1841.5767 | 2302 | 488.1881 | 1353.3887 | 1841.5767 | 2302 | 488.1881 | 1353.3887 | 1841.5767 | 2302 | -760.9365 | 1717 | 956.0635 | 2302 | -760.9365 | 1717 | 956.0635 | 2302 | -760.9365 | 1717 | 956.0635
2303 | 728.0486 | 384.1684 | 1112.217 | 2303 | 728.0486 | 384.1684 | 1112.217 | 2303 | 728.0486 | 384.1684 | 1112.217 | 2303 | 447.8731 | 1286.4274 | 1734.3006 | 2303 | 447.8731 | 1286.4274 | 1734.3006 | 2303 | 447.8731 | 1286.4274 | 1734.3006 | 2303 | -749.789 | 1717 | 967.211 | 2303 | -749.789 | 1717 | 967.211 | 2303 | -749.789 | 1717 | 967.211
2304 | 489.209 | 593.2236 | 1082.4326 | 2304 | 489.209 | 593.2236 | 1082.4326 | 2304 | 489.209 | 593.2236 | 1082.4326 | 2304 | 263.6524 | 1432.4153 | 1696.0677 | 2304 | 263.6524 | 1432.4153 | 1696.0677 | 2304 | 263.6524 | 1432.4153 | 1696.0677 | 2304 | -879.3909 | 1717 | 837.6091 | 2304 | -879.3909 | 1717 | 837.6091 | 2304 | -879.3909 | 1717 | 837.6091
2305 | 716.7069 | 261.7381 | 978.445 | 2305 | 716.7069 | 261.7381 | 978.445 | 2305 | 716.7069 | 261.7381 | 978.445 | 2305 | 556.2513 | 981.9808 | 1538.2321 | 2305 | 556.2513 | 981.9808 | 1538.2321 | 2305 | 556.2513 | 981.9808 | 1538.2321 | 2305 | -339.8242 | 1717 | 1377.1758 | 2305 | -493.8783 | 1717 | 1223.1217 | 2305 | 6.1217 | 1717 | 1723.1217
2306 | 910.3389 | 83.4423 | 993.7812 | 2306 | 815.9963 | 83.4423 | 899.4386 | 2306 | 788.6028 | 83.4423 | 872.0451 | 2306 | 885.1425 | 465.6232 | 1350.7658 | 2306 | 885.1425 | 465.6232 | 1350.7658 | 2306 | 885.1425 | 465.6232 | 1350.7658 | 2306 | 24.1069 | 1717 | 1741.1069 | 2306 | 281.0576 | 1717 | 1998.0576 | 2306 | -134.2931 | 1717 | 1582.7069
2307 | 680.6574 | 238.8756 | 919.5331 | 2307 | 1000 | 271.7833 | 1271.7833 | 2307 | 905.6574 | 238.8756 | 1144.5331 | 2307 | 1057.4522 | 192.43 | 1249.8821 | 2307 | 1057.4522 | 192.43 | 1249.8821 | 2307 | 1057.4522 | 192.43 | 1249.8821 | 2307 | 152.1889 | 1717 | 1869.1889 | 2307 | 152.1889 | 1717 | 1869.1889 | 2307 | 66.7603 | 1717 | 1783.7603
2308 | 993.7477 | 174.7853 | 1168.5331 | 2308 | 993.7477 | 174.7853 | 1168.5331 | 2308 | 857.9086 | 174.7853 | 1032.6939 | 2308 | 1150.317 | -196.8336 | 953.4835 | 2308 | 1150.317 | 230.1865 | 1380.5036 | 2308 | 1150.317 | 230.1865 | 1380.5036 | 2308 | 122.3997 | 1416.7932 | 1539.1929 | 2308 | 122.3997 | 1717 | 1839.3997 | 2308 | 122.3997 | 1717 | 1839.3997
2309 | 958.8033 | -159.2174 | 799.5859 | 2309 | 958.8033 | -159.2174 | 799.5859 | 2309 | 958.8033 | -159.2174 | 799.5859 | 2309 | 1136.6563 | -446.4065 | 690.2499 | 2309 | 1136.6563 | 53.5935 | 1190.2499 | 2309 | 1136.6563 | 53.5935 | 1190.2499 | 2309 | 130.0227 | 1089.9135 | 1219.9362 | 2309 | 130.0227 | 1589.9135 | 1719.9362 | 2309 | 130.0227 | 1589.9135 | 1719.9362
2310 | 910.7367 | -215.2389 | 695.4978 | 2310 | 989.9137 | -215.2389 | 774.6748 | 2310 | 764.9137 | -215.2389 | 549.6748 | 2310 | 1158.9362 | 133.4335 | 1292.3697 | 2310 | 1158.9362 | 294.754 | 1453.6902 | 2310 | 1158.9362 | 34.0154 | 1192.9516 | 2310 | 143.472 | 995.2731 | 1138.7452 | 2310 | 143.472 | 1495.2731 | 1638.7452 | 2310 | 143.472 | 1495.2731 | 1638.7452
2311 | 718.9281 | 13.7499 | 732.6779 | 2311 | 943.9281 | 13.7499 | 957.6779 | 2311 | 943.9281 | 13.7499 | 957.6779 | 2311 | 1067.0577 | 1114.4911 | 2181.5488 | 2311 | 1067.0577 | 1228.7731 | 2295.8308 | 2311 | 1067.0577 | 461.8731 | 1528.9308 | 2311 | 5.7007 | 1388.3176 | 1394.0183 | 2311 | 5.7007 | 1717 | 1722.7007 | 2311 | 5.7007 | 1717 | 1722.7007
2312 | -209.556 | 968.988 | 759.432 | 2312 | -209.556 | 968.988 | 759.432 | 2312 | -209.556 | 968.988 | 759.432 | 2312 | 540.9567 | 611.8902 | 1152.8469 | 2312 | 540.9567 | 1111.8902 | 1652.8469 | 2312 | 540.9567 | 1111.8902 | 1652.8469 | 2312 | 120.6174 | 1717 | 1837.6174 | 2312 | -404.4967 | 1717 | 1312.5033 | 2312 | -415.4711 | 1717 | 1301.5289
2313 | -1000 | 1017 | 17 | 2313 | -1000 | 1017 | 17 | 2313 | -1000 | 1017 | 17 | 2313 | -1048.5898 | 1717 | 668.4102 | 2313 | -1048.5898 | 1717 | 668.4102 | 2313 | -1048.5898 | 1717 | 668.4102 | 2313 | -1606.4258 | 1717 | 110.5742 | 2313 | -365.9237 | 1717 | 1351.0763 | 2313 | -1507.7904 | 1717 | 209.2096
2314 | -1000 | 1017 | 17 | 2314 | -1000 | 1017 | 17 | 2314 | -1000 | 1017 | 17 | 2314 | -1465.4626 | 1717 | 251.5374 | 2314 | -1465.4626 | 1717 | 251.5374 | 2314 | -1319.9769 | 1717 | 397.0231 | 2314 | -1503.2516 | 1717 | 213.7484 | 2314 | -2000 | 1717 | -283 | 2314 | -1747.3597 | 1717 | -30.3597
2315 | -1000 | 1017 | 17 | 2315 | -1000 | 1017 | 17 | 2315 | -1000 | 1017 | 17 | 2315 | -1809.6897 | 1717 | -92.6897 | 2315 | -1809.6897 | 1717 | -92.6897 | 2315 | -1809.6897 | 1717 | -92.6897 | 2315 | -1585.2966 | 1717 | 131.7034 | 2315 | -2000 | 1717 | -283 | 2315 | -1175.3555 | 1717 | 541.6445
2316 | -1000 | 1017 | 17 | 2316 | -1000 | 1017 | 17 | 2316 | -1000 | 1017 | 17 | 2316 | -2000 | 1717 | -283 | 2316 | -2000 | 1717 | -283 | 2316 | -2000 | 1717 | -283 | 2316 | -1711.0652 | 1717 | 5.9348 | 2316 | -2000 | 1717 | -283 | 2316 | -1976.9255 | 1717 | -259.9255
2317 | -1000 | 1017 | 17 | 2317 | -1000 | 1017 | 17 | 2317 | -1000 | 1017 | 17 | 2317 | -2000 | 1717 | -283 | 2317 | -2000 | 1717 | -283 | 2317 | -2000 | 1717 | -283 | 2317 | -1118.2567 | 1717 | 598.7433 | 2317 | -1618.2567 | 1717 | 98.7433 | 2317 | -1093.1426 | 1717 | 623.8574
2318 | -1000 | 1017 | 17 | 2318 | -1000 | 1017 | 17 | 2318 | -1000 | 1017 | 17 | 2318 | -2000 | 1717 | -283 | 2318 | -2000 | 1717 | -283 | 2318 | -2000 | 1717 | -283 | 2318 | -1030.851 | 1717 | 686.149 | 2318 | -1530.851 | 1717 | 186.149 | 2318 | -1530.851 | 1717 | 186.149
2319 | -1000 | 728.7766 | -271.2234 | 2319 | -1000 | 728.7766 | -271.2234 | 2319 | -1000 | 728.7766 | -271.2234 | 2319 | -1930.8501 | 1717 | -213.8501 | 2319 | -2000 | 1717 | -283 | 2319 | -2000 | 1717 | -283 | 2319 | -2000 | 1717 | -283 | 2319 | -2000 | 1717 | -283 | 2319 | -2000 | 1717 | -283
2320 | -1000 | 436.7638 | -563.2362 | 2320 | -1000 | 436.7638 | -563.2362 | 2320 | -1000 | 436.7638 | -563.2362 | 2320 | -2000 | 1343.496 | -656.504 | 2320 | -1546.8867 | 1343.496 | -203.3907 | 2320 | -2000 | 1343.496 | -656.504 | 2320 | -2000 | 1476.2485 | -523.7515 | 2320 | -2000 | 1476.2485 | -523.7515 | 2320 | -2000 | 1476.2485 | -523.7515
2321 | -1000 | 297.7873 | -702.2127 | 2321 | -1000 | 297.7873 | -702.2127 | 2321 | -1000 | 297.7873 | -702.2127 | 2321 | -1213.1937 | 353.3941 | -859.7997 | 2321 | -1213.1937 | 353.3941 | -859.7997 | 2321 | -213.1937 | -646.6059 | -859.7997 | 2321 | -1055.2452 | 209.8625 | -845.3827 | 2321 | -1055.2452 | 209.8625 | -845.3827 | 2321 | -1055.2452 | 209.8625 | -845.3827
2322 | -1000 | -39.8031 | -1039.8031 | 2322 | -1000 | 460.1969 | -539.8031 | 2322 | -1000 | 399.673 | -600.327 | 2322 | -280.6757 | -834.4558 | -1115.1315 | 2322 | 219.3243 | -834.4558 | -615.1315 | 2322 | 179.6114 | -834.4558 | -654.8444 | 2322 | -605.3961 | -725.0964 | -1330.4925 | 2322 | -605.3961 | -225.0964 | -830.4925 | 2322 | -605.3961 | -225.0964 | -830.4925
2323 | -1000 | -99.6919 | -1099.6919 | 2323 | -701.1987 | 101.5068 | -599.6919 | 2323 | -44.3225 | -555.3695 | -599.6919 | 2323 | 453.6432 | -1716 | -1262.3568 | 2323 | 453.6432 | -1716 | -1262.3568 | 2323 | 453.6432 | -1716 | -1262.3568 | 2323 | -508.1652 | -1016.3387 | -1524.5039 | 2323 | -508.1652 | -1016.3387 | -1524.5039 | 2323 | -508.1652 | -1016.3387 | -1524.5039
2324 | -73.1886 | 56.1806 | -17.008 | 2324 | 19.0068 | 136.6372 | 155.644 | 2324 | 65.1045 | -340.7043 | -275.5997 | 2324 | 546.0631 | -1716 | -1169.9369 | 2324 | 546.0631 | -1716 | -1169.9369 | 2324 | 546.0631 | -1716 | -1169.9369 | 2324 | -391.401 | -1038.0251 | -1429.4261 | 2324 | -391.401 | -1038.0251 | -1429.4261 | 2324 | -391.401 | -1038.0251 | -1429.4261
2325 | 67.9197 | -1016 | -948.0803 | 2325 | 410.2131 | -701.7567 | -291.5436 | 2325 | -988.6789 | 540.5987 | -448.0803 | 2325 | 443.4757 | -1529.516 | -1086.0402 | 2325 | 431.0875 | -1056.8966 | -625.8091 | 2325 | 431.0875 | -1056.8406 | -625.7531 | 2325 | -4.8389 | -1361.1229 | -1365.9618 | 2325 | -4.8389 | -861.1229 | -865.9618 | 2325 | -4.8389 | -861.1229 | -865.9618
2326 | 150.5504 | -1016 | -865.4496 | 2326 | 510.1086 | -875.5582 | -365.4496 | 2326 | 510.1086 | -875.5582 | -365.4496 | 2326 | 852.9656 | -802.2219 | 50.7437 | 2326 | 282.1112 | -802.2219 | -520.1107 | 2326 | 305.1873 | -802.2219 | -497.0346 | 2326 | 227.5081 | -1346.7804 | -1119.2723 | 2326 | 264.2454 | -925.6573 | -661.4119 | 2326 | 264.2454 | -1003.5896 | -739.3442
2327 | -1000 | 156.2375 | -843.7625 | 2327 | -1000 | 656.2375 | -343.7625 | 2327 | 49.5995 | -393.3619 | -343.7625 | 2327 | 265.4382 | -1191.0082 | -925.57 | 2327 | 545.5982 | -1033.1394 | -487.5412 | 2327 | 567.8565 | -1033.1394 | -465.2829 | 2327 | -0.30041 | -1151.3431 | -1151.6435 | 2327 | -0.30041 | -651.3431 | -651.6435 | 2327 | -0.30041 | -651.3431 | -651.6435
2328 | -565.5322 | -267.1256 | -832.6578 | 2328 | 11.1619 | -343.8197 | -332.6578 | 2328 | -656.8504 | 324.1926 | -332.6578 | 2328 | 317.8717 | -1191.0608 | -873.1892 | 2328 | 778.1588 | -1191.0608 | -412.9021 | 2328 | 812.355 | -1191.0608 | -378.7059 | 2328 | 312.9021 | -1371.1023 | -1058.2001 | 2328 | 312.9021 | -871.1023 | -558.2001 | 2328 | 312.9021 | -871.1023 | -558.2001
2329 | 232.5928 | -1016 | -783.4072 | 2329 | 232.5928 | -1016 | -783.4072 | 2329 | -32.7053 | -750.7019 | -783.4072 | 2329 | 723.1383 | -1493.7632 | -770.6248 | 2329 | 1100.6486 | -1493.7632 | -393.1145 | 2329 | 1100.6486 | -1493.7632 | -393.1145 | 2329 | 489.7402 | -1393.7551 | -904.0149 | 2329 | 489.7402 | -993.7551 | -504.0149 | 2329 | 489.7402 | -993.7551 | -504.0149
2330 | -104.8384 | -611.0945 | -715.9329 | 2330 | -104.8384 | -611.0945 | -715.9329 | 2330 | -104.8384 | -611.0945 | -715.9329 | 2330 | 994.5541 | -1639.5902 | -645.036 | 2330 | 1305.4579 | -1639.3136 | -333.8556 | 2330 | 1185.1079 | -1639.3136 | -454.2057 | 2330 | 723.8569 | -1446.6593 | -722.8024 | 2330 | 723.8569 | -946.6593 | -222.8024 | 2330 | 723.8569 | -946.6593 | -222.8024
2331 | -35.8431 | -644.2308 | -680.0739 | 2331 | -35.8431 | -644.2308 | -680.0739 | 2331 | -35.8431 | -644.2308 | -680.0739 | 2331 | 973.3651 | -1241.832 | -268.4669 | 2331 | 1194.2733 | -1239.6654 | -45.3922 | 2331 | 1195.3638 | -1239.6654 | -44.3016 | 2331 | 803.3134 | -1362.2396 | -558.9261 | 2331 | 803.3134 | -862.2396 | -58.9261 | 2331 | 803.3134 | -862.2396 | -58.9261
2332 | -906.6547 | 266.8053 | -639.8494 | 2332 | -906.6547 | 766.8053 | -139.8494 | 2332 | -906.6547 | 766.8053 | -139.8494 | 2332 | 648.5643 | -393.7315 | 254.8329 | 2332 | 469.662 | -393.7315 | 75.9306 | 2332 | 469.662 | -393.7315 | 75.9306 | 2332 | 827.6642 | -695.1205 | 132.5437 | 2332 | 864.4015 | -460.6097 | 403.7917 | 2332 | 827.6642 | -619.1205 | 208.5437
2333 | -725.5961 | 53.777 | -671.8191 | 2333 | -231.1831 | 59.364 | -171.8191 | 2333 | -231.1831 | 59.364 | -171.8191 | 2333 | 665.3725 | -1059.2671 | -393.8946 | 2333 | 573.1771 | 462.7119 | 1035.889 | 2333 | 573.1771 | -301.9817 | 271.1954 | 2333 | 925.6093 | 220.9807 | 1146.59 | 2333 | 925.6093 | 220.9807 | 1146.59 | 2333 | 851.2944 | -471.6044 | 379.69
2334 | 740.9903 | -397.4237 | 343.5667 | 2334 | 601.7752 | -278.8631 | 322.9121 | 2334 | 556.5994 | -706.4772 | -149.8777 | 2334 | 1148.0518 | -1716 | -567.9482 | 2334 | 762.2679 | -500.7251 | 261.5428 | 2334 | 762.2679 | -761.4638 | 0.80415 | 2334 | 1201.9682 | -1709.5121 | -507.5439 | 2334 | 1201.9682 | -1209.5121 | -7.5439 | 2334 | 1201.9682 | -1209.5121 | -7.5439
2335 | 539.4761 | -1016 | -476.5239 | 2335 | 939.4761 | -1016 | -76.5239 | 2335 | 1000 | -1016 | -16 | 2335 | 1416.3559 | -1716 | -299.6441 | 2335 | 1610.6593 | -1716 | -105.3407 | 2335 | 1610.6593 | -1716 | -105.3407 | 2335 | 1103.4538 | -1340.4116 | -236.9578 | 2335 | 1103.4538 | -1340.4116 | -236.9578 | 2335 | 1103.4538 | -1340.4116 | -236.9578
2336 | 827.0643 | -965.0712 | -138.0069 | 2336 | 827.0643 | -965.0712 | -138.0069 | 2336 | 827.0643 | -965.0712 | -138.0069 | 2336 | 1611.8512 | -1716 | -104.1488 | 2336 | 1611.8512 | -1716 | -104.1488 | 2336 | 1611.8512 | -1716 | -104.1488 | 2336 | -364.0599 | 610.8051 | 246.7452 | 2336 | -364.0599 | 610.8051 | 246.7452 | 2336 | -364.0599 | 610.8051 | 246.7452
2337 | -70.1815 | 247.7859 | 177.6043 | 2337 | -70.1815 | 84.1752 | 13.9937 | 2337 | -70.1815 | 247.7859 | 177.6043 | 2337 | 1394.7903 | -1112.801 | 281.9893 | 2337 | 1394.7903 | -1112.801 | 281.9893 | 2337 | 1394.7903 | -1112.801 | 281.9893 | 2337 | -783.6367 | 1502.2253 | 718.5886 | 2337 | -783.6367 | 1236.6989 | 453.0622 | 2337 | -783.6367 | 1254.4726 | 470.8359
2338 | -443.2724 | 1017 | 573.7276 | 2338 | -881.4738 | 1017 | 135.5262 | 2338 | -881.4738 | 1017 | 135.5262 | 2338 | 95.1004 | 753.5685 | 848.6689 | 2338 | 95.1004 | 253.5685 | 348.6689 | 2338 | 95.1004 | 253.5685 | 348.6689 | 2338 | -843.1836 | 1717 | 873.8164 | 2338 | -2000 | 1717 | -283 | 2338 | -1343.1836 | 1717 | 373.8164
2339 | -907.0853 | 1017 | 109.9147 | 2339 | -792.8297 | 1017 | 224.1703 | 2339 | -706.0853 | 1017 | 310.9147 | 2339 | -426.7737 | 1241.8 | 815.0263 | 2339 | -426.7737 | 670.9432 | 244.1695 | 2339 | -426.7737 | 1141.8798 | 715.1061 | 2339 | -851.0231 | 1717 | 865.9769 | 2339 | -2000 | 1717 | -283 | 2339 | -1019.0958 | 1717 | 697.9042
2340 | -524.7974 | 1017 | 492.2026 | 2340 | -1000 | 1017 | 17 | 2340 | -486.9459 | 1017 | 530.0541 | 2340 | -757.9982 | 1717 | 959.0018 | 2340 | -757.9982 | 919.0242 | 161.026 | 2340 | -757.9982 | 1611.2392 | 853.2409 | 2340 | -941.792 | 1717 | 775.208 | 2340 | -2000 | 1717 | -283 | 2340 | -533.8761 | 1717 | 1183.1239
2341 | -1000 | 1017 | 17 | 2341 | -1000 | 1017 | 17 | 2341 | -1000 | 1017 | 17 | 2341 | -1008.0355 | 1048.1762 | 40.1407 | 2341 | -1008.0355 | 1690.8098 | 682.7742 | 2341 | -909.9593 | 1717 | 807.0407 | 2341 | -2000 | 1717 | -283 | 2341 | -2000 | 1717 | -283 | 2341 | -480.9178 | 1717 | 1236.0822
2342 | -442.0469 | 1017 | 574.9531 | 2342 | -1000 | 1017 | 17 | 2342 | -1000 | 1017 | 17 | 2342 | -22.9147 | 1654.746 | 1631.8313 | 2342 | -22.9147 | 1154.746 | 1131.8313 | 2342 | -22.9147 | 1154.746 | 1131.8313 | 2342 | 72.7731 | 1717 | 1789.7731 | 2342 | -2000 | 1717 | -283 | 2342 | -427.2269 | 1717 | 1289.7731
2343 | -446.885 | 1017 | 570.115 | 2343 | -1000 | 1017 | 17 | 2343 | -1000 | 1017 | 17 | 2343 | 227.2908 | 1058.6882 | 1285.9789 | 2343 | 227.2908 | 1058.6882 | 1285.9789 | 2343 | 227.2908 | 1058.6882 | 1285.9789 | 2343 | -658.7302 | 1717 | 1058.2698 | 2343 | -1515.8045 | 1717 | 201.1955 | 2343 | -1117.1032 | 1717 | 599.8968
2344 | -598.3248 | 1017 | 418.6752 | 2344 | -607.3056 | 1017 | 409.6944 | 2344 | -607.3056 | 1017 | 409.6944 | 2344 | 739.5017 | -135.6842 | 603.8175 | 2344 | -103.0015 | 706.819 | 603.8175 | 2344 | -103.0015 | 706.819 | 603.8175 | 2344 | -856.0219 | 1717 | 860.9781 | 2344 | -874.2867 | 1717 | 842.7133 | 2344 | -874.2867 | 1717 | 842.7133
2345 | -305.4306 | 81.5319 | -223.8987 | 2345 | -305.4306 | 81.5319 | -223.8987 | 2345 | -305.4306 | 81.5319 | -223.8987 | 2345 | 107.2756 | -307.2604 | -199.9848 | 2345 | 107.2756 | -307.2604 | -199.9848 | 2345 | 107.2756 | -307.2604 | -199.9848 | 2345 | -1121.1941 | 1717 | 595.8059 | 2345 | -1044.9937 | 1717 | 672.0063 | 2345 | -1106.3302 | 1717 | 610.6698
2346 | 790.8644 | -332.8646 | 457.9998 | 2346 | 790.8644 | -678.5975 | 112.2669 | 2346 | 790.8644 | -1016 | -225.1356 | 2346 | 205.6795 | 518.7908 | 724.4704 | 2346 | 735.2813 | -252.5174 | 482.7639 | 2346 | -264.7187 | 100.9049 | -163.8138 | 2346 | -225.4957 | 1363.9278 | 1138.4321 | 2346 | -225.4957 | 1363.9278 | 1138.4321 | 2346 | -225.4957 | 597.0278 | 371.5321
2347 | 551.5446 | -1016 | -464.4554 | 2347 | 551.5446 | -1016 | -464.4554 | 2347 | 551.5446 | -1016 | -464.4554 | 2347 | 341.0252 | -963.4205 | -622.3953 | 2347 | 341.0252 | -963.4205 | -622.3953 | 2347 | 341.0252 | -963.4205 | -622.3953 | 2347 | -828.9808 | 361.6469 | -467.3339 | 2347 | -828.9808 | 861.6469 | 32.6661 | 2347 | -828.9808 | 861.6469 | 32.6661
2348 | 561.4559 | -991.3631 | -429.9072 | 2348 | 561.4559 | -991.3631 | -429.9072 | 2348 | 561.4559 | -991.3631 | -429.9072 | 2348 | 263.5444 | -649.4048 | -385.8604 | 2348 | 263.5444 | -649.4048 | -385.8604 | 2348 | 263.5444 | -649.4048 | -385.8604 | 2348 | -951.8537 | 806.1333 | -145.7204 | 2348 | -951.8537 | 806.1333 | -145.7204 | 2348 | -951.8537 | 806.1333 | -145.7204
2349 | -47.7475 | -355.8987 | -403.6462 | 2349 | -47.7475 | -355.8987 | -403.6462 | 2349 | -47.7475 | -355.8987 | -403.6462 | 2349 | -419.9992 | 152.3452 | -267.654 | 2349 | -419.9992 | 152.3452 | -267.654 | 2349 | -419.9992 | 152.3452 | -267.654 | 2349 | -1709.1952 | 1717 | 7.8048 | 2349 | -1709.7375 | 1513.6423 | -196.0953 | 2349 | -1709.7375 | 1495.8686 | -213.869
2350 | -510.9896 | 271.8845 | -239.1052 | 2350 | -510.9896 | 271.8845 | -239.1052 | 2350 | -510.9896 | 271.8845 | -239.1052 | 2350 | -921.5203 | 889.9231 | -31.5972 | 2350 | -921.5203 | 673.8402 | -247.6801 | 2350 | -921.5203 | 673.8402 | -247.6801 | 2350 | -1349.5602 | 1717 | 367.4398 | 2350 | -2000 | 1717 | -283 | 2350 | -2000 | 1717 | -283
2351 | -545.7162 | 493.7515 | -51.9647 | 2351 | -545.7162 | 493.7515 | -51.9647 | 2351 | -545.7162 | -6.2485 | -551.9647 | 2351 | -979.0165 | 1167.9956 | 188.9791 | 2351 | -979.0165 | 866.6115 | -112.405 | 2351 | -979.0165 | 866.6115 | -112.405 | 2351 | -1134.0553 | 1717 | 582.9447 | 2351 | -2000 | 1717 | -283 | 2351 | -2000 | 1717 | -283
2352 | -932.9017 | 1000.0149 | 67.1132 | 2352 | -932.9017 | 839.273 | -93.6287 | 2352 | -932.9017 | 937.5356 | 4.6339 | 2352 | -1410.8814 | 1541.4708 | 130.5894 | 2352 | -1410.8814 | 1067.4708 | -343.4106 | 2352 | -1410.8814 | 1231.3701 | -179.5113 | 2352 | -2000 | 1568.0638 | -431.9362 | 2352 | -2000 | 1715.6202 | -284.3798 | 2352 | -2000 | 1717 | -283
2353 | -831.7522 | 1017 | 185.2478 | 2353 | -940.6979 | 1017 | 76.3021 | 2353 | -940.6979 | 1017 | 76.3021 | 2353 | -1386.7721 | 1717 | 330.2279 | 2353 | -1427.3986 | 1717 | 289.6014 | 2353 | -1160.3239 | 1717 | 556.6761 | 2353 | -2000 | 1717 | -283 | 2353 | -2000 | 1717 | -283 | 2353 | -2000 | 1717 | -283
2354 | -1000 | 1017 | 17 | 2354 | -1000 | 1017 | 17 | 2354 | -1000 | 1017 | 17 | 2354 | -1519.3542 | 1717 | 197.6458 | 2354 | -1446.2762 | 1717 | 270.7238 | 2354 | -1500.5959 | 1717 | 216.4041 | 2354 | -1852.4916 | 1717 | -135.4916 | 2354 | -2000 | 1717 | -283 | 2354 | -2000 | 1717 | -283
2355 | -844.9553 | 1017 | 172.0447 | 2355 | -844.9553 | 1017 | 172.0447 | 2355 | -1000 | 1017 | 17 | 2355 | -2000 | 1717 | -283 | 2355 | -2000 | 1717 | -283 | 2355 | -1809.7435 | 1717 | -92.7435 | 2355 | -666.2133 | 1717 | 1050.7867 | 2355 | -666.2133 | 1717 | 1050.7867 | 2355 | -2000 | 1717 | -283
2356 | -616.6119 | 1017 | 400.3881 | 2356 | -1000 | 1017 | 17 | 2356 | -631.6175 | 1017 | 385.3825 | 2356 | -1896.9305 | 1717 | -179.9305 | 2356 | -2000 | 1717 | -283 | 2356 | -1904.4617 | 1717 | -187.4617 | 2356 | -347.538 | 1717 | 1369.462 | 2356 | -347.538 | 1717 | 1369.462 | 2356 | -2000 | 1717 | -283
2357 | -602.4396 | 1017 | 414.5604 | 2357 | -1000 | 1017 | 17 | 2357 | -602.4396 | 1017 | 414.5604 | 2357 | -2000 | 1717 | -283 | 2357 | -2000 | 1717 | -283 | 2357 | -2000 | 1717 | -283 | 2357 | -212.9068 | 1717 | 1504.0932 | 2357 | -2000 | 1717 | -283 | 2357 | -2000 | 1717 | -283
2358 | -356.1299 | 1017 | 660.8701 | 2358 | -356.1299 | 1017 | 660.8701 | 2358 | -356.1299 | 1017 | 660.8701 | 2358 | -2000 | 1717 | -283 | 2358 | -2000 | 1717 | -283 | 2358 | -2000 | 1717 | -283 | 2358 | -628.0339 | 1717 | 1088.9661 | 2358 | -628.0339 | 1717 | 1088.9661 | 2358 | -311.2339 | 1717 | 1405.7661
2359 | -121.771 | 1017 | 895.229 | 2359 | -121.771 | 1017 | 895.229 | 2359 | -121.771 | 1017 | 895.229 | 2359 | -2000 | 1717 | -283 | 2359 | -2000 | 1717 | -283 | 2359 | -2000 | 1717 | -283 | 2359 | -733.2298 | 1717 | 983.7702 | 2359 | -733.2298 | 1717 | 983.7702 | 2359 | -733.2298 | 1717 | 983.7702
2360 | -60.6601 | 1017 | 956.3399 | 2360 | -60.6601 | 1017 | 956.3399 | 2360 | -60.6601 | 1017 | 956.3399 | 2360 | -2000 | 1717 | -283 | 2360 | -2000 | 1717 | -283 | 2360 | -2000 | 1717 | -283 | 2360 | -1371.1354 | 1717 | 345.8646 | 2360 | -2000 | 1717 | -283 | 2360 | -1896.2495 | 1717 | -179.2495
2361 | -1000 | 1017 | 17 | 2361 | -1000 | 1017 | 17 | 2361 | -1000 | 1017 | 17 | 2361 | -2000 | 1717 | -283 | 2361 | -2000 | 1717 | -283 | 2361 | -2000 | 1717 | -283 | 2361 | -2000 | 1717 | -283 | 2361 | -2000 | 1717 | -283 | 2361 | -2000 | 1717 | -283
2362 | -1000 | 1017 | 17 | 2362 | -1000 | 1017 | 17 | 2362 | -1000 | 1017 | 17 | 2362 | -2000 | 1717 | -283 | 2362 | -2000 | 1717 | -283 | 2362 | -2000 | 1717 | -283 | 2362 | -2000 | 1717 | -283 | 2362 | -2000 | 1717 | -283 | 2362 | -2000 | 1717 | -283
2363 | -1000 | 1017 | 17 | 2363 | -1000 | 1017 | 17 | 2363 | -1000 | 1017 | 17 | 2363 | -2000 | 1717 | -283 | 2363 | -2000 | 1717 | -283 | 2363 | -2000 | 1717 | -283 | 2363 | -2000 | 1717 | -283 | 2363 | -2000 | 1313.9749 | -686.0251 | 2363 | -2000 | 1717 | -283
2364 | -1000 | 1017 | 17 | 2364 | -1000 | 1017 | 17 | 2364 | -1000 | 1017 | 17 | 2364 | -2000 | 1717 | -283 | 2364 | -2000 | 1717 | -283 | 2364 | -2000 | 1717 | -283 | 2364 | -2000 | 1717 | -283 | 2364 | -2000 | 1349.339 | -650.661 | 2364 | -2000 | 1349.339 | -650.661
2365 | -1000 | 1017 | 17 | 2365 | -1000 | 1017 | 17 | 2365 | -1000 | 1017 | 17 | 2365 | -2000 | 1717 | -283 | 2365 | -2000 | 1717 | -283 | 2365 | -2000 | 1717 | -283 | 2365 | -2000 | 1717 | -283 | 2365 | -2000 | 1717 | -283 | 2365 | -2000 | 1318.911 | -681.089
2366 | -1000 | 1017 | 17 | 2366 | -1000 | 1017 | 17 | 2366 | -1000 | 1017 | 17 | 2366 | -2000 | 1717 | -283 | 2366 | -2000 | 1717 | -283 | 2366 | -2000 | 1717 | -283 | 2366 | -2000 | 1717 | -283 | 2366 | -2000 | 1717 | -283 | 2366 | -2000 | 1717 | -283
2367 | -82.4457 | 1017 | 934.5543 | 2367 | -82.4457 | 1017 | 934.5543 | 2367 | -82.4457 | 1017 | 934.5543 | 2367 | -2000 | 1717 | -283 | 2367 | -2000 | 1717 | -283 | 2367 | -2000 | 1717 | -283 | 2367 | -1430.8732 | 1717 | 286.1268 | 2367 | -1728.7553 | 1717 | -11.7553 | 2367 | -1728.7553 | 1717 | -11.7553
2368 | -48.4634 | 1017 | 968.5366 | 2368 | -48.4634 | 1017 | 968.5366 | 2368 | -48.4634 | 1017 | 968.5366 | 2368 | -2000 | 1717 | -283 | 2368 | -2000 | 1717 | -283 | 2368 | -2000 | 1717 | -283 | 2368 | -1463.8034 | 1717 | 253.1966 | 2368 | -1988.9176 | 1717 | -271.9176 | 2368 | -2000 | 1717 | -283
2369 | -82.7107 | 1017 | 934.2893 | 2369 | -82.7107 | 1017 | 934.2893 | 2369 | -582.7107 | 1017 | 434.2893 | 2369 | -2000 | 1717 | -283 | 2369 | -2000 | 1717 | -283 | 2369 | -2000 | 1717 | -283 | 2369 | -2000 | 1702.9434 | -297.0566 | 2369 | -1488.9425 | 1717 | 228.0575 | 2369 | -2000 | 1717 | -283
2370 | -28.6736 | 1017 | 988.3264 | 2370 | -28.6736 | 1017 | 988.3264 | 2370 | -28.6736 | 1017 | 988.3264 | 2370 | -1778.6213 | 1717 | -61.6213 | 2370 | -1778.6213 | 1717 | -61.6213 | 2370 | -1338.6213 | 1717 | 378.3787 | 2370 | -2000 | 1717 | -283 | 2370 | -2000 | 1691.4395 | -308.5605 | 2370 | -1500.4463 | 1717 | 216.5537
2371 | 23.4523 | 1017 | 1040.4523 | 2371 | 23.4523 | 1017 | 1040.4523 | 2371 | -476.5477 | 1017 | 540.4523 | 2371 | -1698.0454 | 1717 | 18.9546 | 2371 | -1478.0454 | 1717 | 238.9546 | 2371 | -1038.0454 | 1717 | 678.9546 | 2371 | -1995.4825 | 1717 | -278.4825 | 2371 | -1995.4825 | 1717 | -278.4825 | 2371 | -2000 | 1717 | -283
2372 | 109.4804 | 1017 | 1126.4804 | 2372 | -368.4022 | 1017 | 648.5978 | 2372 | -223.8529 | 1017 | 793.1471 | 2372 | -1260.7432 | 1717 | 456.2568 | 2372 | -820.7432 | 1717 | 896.2568 | 2372 | -1260.7432 | 1717 | 456.2568 | 2372 | -1378.7874 | 1717 | 338.2126 | 2372 | -1903.9016 | 1717 | -186.9016 | 2372 | -1378.7874 | 1717 | 338.2126
2373 | 150.7658 | 1017 | 1167.7658 | 2373 | -349.2342 | 1017 | 667.7658 | 2373 | -349.2342 | 1017 | 667.7658 | 2373 | -1207.1547 | 1717 | 509.8453 | 2373 | -547.1547 | 1717 | 1169.8453 | 2373 | -1207.1547 | 1717 | 509.8453 | 2373 | -1261.2281 | 1717 | 455.7719 | 2373 | -1261.2281 | 1717 | 455.7719 | 2373 | -1261.2281 | 1717 | 455.7719
2374 | -254.7986 | 1017 | 762.2014 | 2374 | 186.955 | 1017 | 1203.955 | 2374 | 186.955 | 1017 | 1203.955 | 2374 | 151.9012 | 1717 | 1868.9012 | 2374 | -934.0139 | 1717 | 782.9861 | 2374 | -409.5907 | 1717 | 1307.4093 | 2374 | -1210.0737 | 1717 | 506.9263 | 2374 | -1735.1878 | 1717 | -18.1878 | 2374 | -1210.0737 | 1717 | 506.9263
2375 | -631.2377 | 1017 | 385.7623 | 2375 | 147.2424 | 1017 | 1164.2424 | 2375 | -631.2377 | 1017 | 385.7623 | 2375 | -933.7199 | 1717 | 783.2801 | 2375 | -416.9031 | 1717 | 1300.0969 | 2375 | -933.7199 | 1717 | 783.2801 | 2375 | -1225.4846 | 1717 | 491.5154 | 2375 | -1750.5988 | 1717 | -33.5988 | 2375 | -1225.4846 | 1717 | 491.5154
2376 | 53.2491 | 1017 | 1070.2491 | 2376 | 53.2491 | 1017 | 1070.2491 | 2376 | 53.2491 | 1017 | 1070.2491 | 2376 | -395.6192 | 1717 | 1321.3808 | 2376 | -42.833 | 1717 | 1674.167 | 2376 | -653.2708 | 1717 | 1063.7292 | 2376 | -1258.9618 | 1717 | 458.0382 | 2376 | -1258.9618 | 1717 | 458.0382 | 2376 | -1784.076 | 1717 | -67.076
2377 | -155.5569 | 1017 | 861.4431 | 2377 | -155.5569 | 1017 | 861.4431 | 2377 | -155.5569 | 1017 | 861.4431 | 2377 | -42.3372 | 1695.6017 | 1653.2645 | 2377 | -63.7355 | 1717 | 1653.2645 | 2377 | -262.3372 | 1717 | 1454.6628 | 2377 | -1272.4811 | 1717 | 444.5189 | 2377 | -1272.4811 | 1717 | 444.5189 | 2377 | 1719.2072 | -1274.6883 | 444.5189
2378 | 421.3577 | 1017 | 1438.3577 | 2378 | 211.9307 | 1017 | 1228.9307 | 2378 | 211.9307 | 1017 | 1228.9307 | 2378 | 809.4067 | 804.5897 | 1613.9963 | 2378 | 149.4067 | 1464.5897 | 1613.9963 | 2378 | 149.4067 | 1464.5897 | 1613.9963 | 2378 | -874.604 | 1717 | 842.396 | 2378 | -874.604 | 1281.3225 | 406.7185 | 2378 | -874.604 | 1281.3225 | 406.7185
2379 | 616.4005 | 830.7749 | 1447.1754 | 2379 | 616.4005 | 830.7749 | 1447.1754 | 2379 | 616.4005 | 830.7749 | 1447.1754 | 2379 | 821.6505 | 1248.5099 | 2070.1604 | 2379 | 601.6505 | 1468.5099 | 2070.1604 | 2379 | 601.6505 | 1004.2786 | 1605.9291 | 2379 | -374.5862 | 735.7525 | 361.1663 | 2379 | -374.5862 | 1717 | 1342.4138 | 2379 | -374.5862 | 1717 | 1342.4138
2380 | 1000 | 430.7621 | 1430.7621 | 2380 | 1000 | 430.7621 | 1430.7621 | 2380 | 1000 | 430.7621 | 1430.7621 | 2380 | 1229.511 | 349.4123 | 1578.9233 | 2380 | 1079.2545 | 463.9001 | 1543.1546 | 2380 | 1079.2545 | 499.6687 | 1578.9233 | 2380 | 153.6677 | 1717 | 1870.6677 | 2380 | 153.6677 | 192.7664 | 346.434 | 2380 | 153.6677 | 192.7664 | 346.434
2381 | 1000 | 395.6591 | 1395.6591 | 2381 | 1000 | 395.6591 | 1395.6591 | 2381 | 1000 | 395.6591 | 1395.6591 | 2381 | 1319.7292 | 673.9032 | 1993.6324 | 2381 | 1319.7292 | 673.9032 | 1993.6324 | 2381 | 1319.7292 | 673.9032 | 1993.6324 | 2381 | 458.1416 | 1717 | 2175.1416 | 2381 | 2000 | 740.2548 | 2740.2548 | 2381 | 498.1407 | 1717 | 2215.1407
2382 | 1000 | 480.1776 | 1480.1776 | 2382 | 1000 | 659.5099 | 1659.5099 | 2382 | 1000 | 572.8974 | 1572.8974 | 2382 | 1563.5928 | 529.3737 | 2092.9665 | 2382 | 1563.5928 | 529.3737 | 2092.9665 | 2382 | 1563.5928 | 529.3737 | 2092.9665 | 2382 | 1158.3535 | 1717 | 2875.3535 | 2382 | 1158.3535 | 1717 | 2875.3535 | 2382 | 902.305 | 1717 | 2619.305
2383 | 1000 | 544.6728 | 1544.6728 | 2383 | 1000 | 821.7937 | 1821.7937 | 2383 | 1000 | 908.4062 | 1908.4062 | 2383 | 1701.8092 | 500.0589 | 2201.8681 | 2383 | 1701.8092 | 500.0589 | 2201.8681 | 2383 | 1701.8092 | 500.0589 | 2201.8681 | 2383 | 1337.9813 | 1717 | 3054.9813 | 2383 | 1240.8621 | 1717 | 2957.8621 | 2383 | 1020.8621 | 1717 | 2737.8621
2384 | 1000 | 805.6135 | 1805.6135 | 2384 | 1000 | 805.6135 | 1805.6135 | 2384 | 1000 | 805.6135 | 1805.6135 | 2384 | 1496.9723 | 995.2293 | 2492.2017 | 2384 | 1496.9723 | 995.2293 | 2492.2017 | 2384 | 1496.9723 | 995.2293 | 2492.2017 | 2384 | 549.806 | 1717 | 2266.806 | 2384 | 549.806 | 1717 | 2266.806 | 2384 | 1682.4017 | 1717 | 3399.4017
2385 | 988.7321 | 1017 | 2005.7321 | 2385 | 977.5486 | 1017 | 1994.5486 | 2385 | 977.5486 | 1017 | 1994.5486 | 2385 | 1115.5733 | 1132.0284 | 2247.6016 | 2385 | 895.5733 | 1352.0284 | 2247.6016 | 2385 | 1115.5733 | 1132.0284 | 2247.6016 | 2385 | -147.8887 | 1717 | 1569.1113 | 2385 | -147.8887 | 1717 | 1569.1113 | 2385 | -147.8887 | 1717 | 1569.1113
2386 | 715.2678 | 1017 | 1732.2678 | 2386 | 651.7454 | 1017 | 1668.7454 | 2386 | 651.7454 | 1017 | 1668.7454 | 2386 | 293.0873 | 1717 | 2010.0873 | 2386 | -162.5127 | 1717 | 1554.4873 | 2386 | -162.5127 | 1717 | 1554.4873 | 2386 | -1131.8915 | 1717 | 585.1085 | 2386 | -2000 | 1717 | -283 | 2386 | -1131.8915 | 1717 | 585.1085
2387 | 747.9484 | 1017 | 1764.9484 | 2387 | 247.9484 | 1017 | 1264.9484 | 2387 | 247.9484 | 1017 | 1264.9484 | 2387 | 862.5887 | 1717 | 2579.5887 | 2387 | 862.5887 | 1558.1903 | 2420.779 | 2387 | 862.5887 | 1558.1903 | 2420.779 | 2387 | -1362.2 | 1717 | 354.8 | 2387 | -1071.3884 | 1717 | 645.6116 | 2387 | -1071.3884 | 1717 | 645.6116
2388 | 607.8931 | 1017 | 1624.8931 | 2388 | 607.8931 | 1017 | 1624.8931 | 2388 | 607.8931 | 1017 | 1624.8931 | 2388 | 1024.9187 | 1711.189 | 2736.1077 | 2388 | 1244.9187 | 526.9577 | 1771.8763 | 2388 | 1024.9187 | 1246.9577 | 2271.8763 | 2388 | -585.109 | 1717 | 1131.891 | 2388 | -1110.2232 | 1717 | 606.7768 | 2388 | -585.109 | 1717 | 1131.891
2389 | 518.1431 | 1017 | 1535.1431 | 2389 | 518.1431 | 1017 | 1535.1431 | 2389 | 518.1431 | 1017 | 1535.1431 | 2389 | 1420.7149 | 1219.4202 | 2640.1351 | 2389 | 1420.7149 | 975.1889 | 2395.9038 | 2389 | 1200.7149 | 975.1889 | 2175.9038 | 2389 | -611.2769 | 1717 | 1105.7231 | 2389 | -611.2769 | 1717 | 1105.7231 | 2389 | -611.2769 | 1717 | 1105.7231
2390 | 773.7041 | 1017 | 1790.7041 | 2390 | 516.1325 | 1017 | 1533.1325 | 2390 | 516.1325 | 1017 | 1533.1325 | 2390 | 2000 | -1196.0588 | 803.9412 | 2390 | 2000 | 24.175 | 2024.175 | 2390 | 2000 | 24.175 | 2024.175 | 2390 | -95.0581 | 1717 | 1621.9419 | 2390 | -315.0581 | 1717 | 1401.9419 | 2390 | -315.0581 | 1717 | 1401.9419
2391 | 1000 | 553.696 | 1553.696 | 2391 | 1000 | 553.696 | 1553.696 | 2391 | 1000 | 553.696 | 1553.696 | 2391 | 2000 | -250.6648 | 1749.3352 | 2391 | 2000 | -250.6648 | 1749.3352 | 2391 | 2000 | -250.6648 | 1749.3352 | 2391 | 2000 | 568.5646 | 2568.5646 | 2391 | 1836.9275 | 1256.7512 | 3093.6788 | 2391 | 1656.9275 | 911.6371 | 2568.5646
2392 | 1000 | 16.4219 | 1016.4219 | 2392 | 1000 | 16.4219 | 1016.4219 | 2392 | 1000 | 16.4219 | 1016.4219 | 2392 | 2000 | -417.7699 | 1582.2301 | 2392 | 2000 | -417.7699 | 1582.2301 | 2392 | 2000 | -417.7699 | 1582.2301 | 2392 | 2000 | 339.9249 | 2339.9249 | 2392 | 2000 | 339.9249 | 2339.9249 | 2392 | 2000 | 339.9249 | 2339.9249
2393 | 1000 | -507.3489 | 492.6511 | 2393 | 1000 | 295.2035 | 1295.2035 | 2393 | 1000 | -9.88 | 990.12 | 2393 | 2000 | -1053.6684 | 946.3316 | 2393 | 2000 | -462.6543 | 1537.3457 | 2393 | 2000 | -553.6684 | 1446.3316 | 2393 | 2000 | -390.599 | 1609.401 | 2393 | 2000 | -390.599 | 1609.401 | 2393 | 2000 | -390.599 | 1609.401
2394 | 1000 | -81.1737 | 918.8263 | 2394 | 1000 | 166.8263 | 1166.8263 | 2394 | 1000 | -147.1552 | 852.8448 | 2394 | 2000 | -1454.5876 | 545.4124 | 2394 | 2000 | -516.3507 | 1483.6493 | 2394 | 2000 | -954.5876 | 1045.4124 | 2394 | 2000 | -850.3912 | 1149.6088 | 2394 | 2000 | -850.3912 | 1149.6088 | 2394 | 2000 | -850.3912 | 1149.6088
2395 | 1000 | -849.3601 | 150.6399 | 2395 | 1000 | -471.171 | 528.829 | 2395 | 1000 | -601.3601 | 398.6399 | 2395 | 2000 | -1567.9769 | 432.0231 | 2395 | 2000 | -1067.9769 | 932.0231 | 2395 | 2000 | -1067.9769 | 932.0231 | 2395 | 2000 | -984.5216 | 1015.4784 | 2395 | 2000 | -984.5216 | 1015.4784 | 2395 | 2000 | -984.5216 | 1015.4784
2396 | 1000 | -692.6483 | 307.3517 | 2396 | 1000 | -192.6483 | 807.3517 | 2396 | 1000 | -410.5411 | 589.4589 | 2396 | 2000 | -1269.3232 | 730.6768 | 2396 | 2000 | -769.3232 | 1230.6768 | 2396 | 2000 | -769.3232 | 1230.6768 | 2396 | 2000 | -674.5235 | 1325.4765 | 2396 | 2000 | -674.5235 | 1325.4765 | 2396 | 2000 | -674.5235 | 1325.4765
2397 | 1000 | 142.5878 | 1142.5878 | 2397 | 1000 | 390.5878 | 1390.5878 | 2397 | 1000 | 75.6984 | 1075.6984 | 2397 | 2000 | -1057.1977 | 942.8023 | 2397 | 2000 | -177.4598 | 1822.5402 | 2397 | 2000 | -557.1977 | 1442.8023 | 2397 | 2000 | -466.485 | 1533.515 | 2397 | 2000 | -466.485 | 1533.515 | 2397 | 2000 | -466.485 | 1533.515
2398 | 1000 | -79.598 | 920.402 | 2398 | 1000 | 168.402 | 1168.402 | 2398 | 1000 | 41.786 | 1041.786 | 2398 | 2000 | -1057.4774 | 942.5226 | 2398 | 2000 | -116.4662 | 1883.5338 | 2398 | 2000 | -557.4774 | 1442.5226 | 2398 | 2000 | -491.7135 | 1508.2865 | 2398 | 2000 | -491.7135 | 1508.2865 | 2398 | 2000 | -491.7135 | 1508.2865
2399 | 1000 | -682.714 | 317.286 | 2399 | 1000 | -530.7958 | 469.2042 | 2399 | 1000 | -182.714 | 817.286 | 2399 | 2000 | -1301.2209 | 698.7791 | 2399 | 2000 | -801.2209 | 1198.7791 | 2399 | 2000 | -801.2209 | 1198.7791 | 2399 | 2000 | -746.207 | 1253.793 | 2399 | 2000 | -746.207 | 1253.793 | 2399 | 2000 | -746.207 | 1253.793
2400 | 1000 | -688.2003 | 311.7997 | 2400 | 1000 | -688.2003 | 311.7997 | 2400 | 1000 | -688.2003 | 311.7997 | 2400 | 2000 | -1322.5453 | 677.4547 | 2400 | 2000 | -822.5453 | 1177.4547 | 2400 | 2000 | -822.5453 | 1177.4547 | 2400 | 2000 | -782.9657 | 1217.0343 | 2400 | 2000 | -782.9657 | 1217.0343 | 2400 | 2000 | -782.9657 | 1217.0343
2401 | 1000 | -818.773 | 181.227 | 2401 | 1000 | -818.773 | 181.227 | 2401 | 1000 | -818.773 | 181.227 | 2401 | 2000 | -1503.247 | 496.753 | 2401 | 2000 | -1003.247 | 996.753 | 2401 | 2000 | -1003.247 | 996.753 | 2401 | 2000 | -1009.1974 | 990.8026 | 2401 | 2000 | -1009.1974 | 990.8026 | 2401 | 2000 | -1009.1974 | 990.8026
2402 | 1000 | -1016 | -16 | 2402 | 1000 | -1016 | -16 | 2402 | 1000 | -1016 | -16 | 2402 | 2000 | -1716 | 284 | 2402 | 2000 | -1716 | 284 | 2402 | 2000 | -1716 | 284 | 2402 | 2000 | -1716 | 284 | 2402 | 2000 | -1716 | 284 | 2402 | 2000 | -1716 | 284
2403 | 1000 | -1016 | -16 | 2403 | 1000 | -1016 | -16 | 2403 | 1000 | -1016 | -16 | 2403 | 2000 | -1716 | 284 | 2403 | 2000 | -1716 | 284 | 2403 | 2000 | -1716 | 284 | 2403 | 2000 | -1716 | 284 | 2403 | 2000 | -1716 | 284 | 2403 | 2000 | -1716 | 284
2404 | 1000 | -949.7563 | 50.2437 | 2404 | 1000 | -949.7563 | 50.2437 | 2404 | 1000 | -949.7563 | 50.2437 | 2404 | 2000 | -1716 | 284 | 2404 | 2000 | -1716 | 284 | 2404 | 2000 | -1716 | 284 | 2404 | 2000 | -1716 | 284 | 2404 | 2000 | -1716 | 284 | 2404 | 2000 | -1518.665 | 481.335
2405 | 1000 | -1016 | -16 | 2405 | 1000 | -1016 | -16 | 2405 | 1000 | -1016 | -16 | 2405 | 2000 | -1716 | 284 | 2405 | 2000 | -1716 | 284 | 2405 | 2000 | -1716 | 284 | 2405 | 2000 | -1716 | 284 | 2405 | 2000 | -1716 | 284 | 2405 | 2000 | -1716 | 284
2406 | 1000 | -927.4096 | 72.5904 | 2406 | 1000 | -927.4096 | 72.5904 | 2406 | 1000 | -927.4096 | 72.5904 | 2406 | 2000 | -1716 | 284 | 2406 | 2000 | -1716 | 284 | 2406 | 2000 | -1716 | 284 | 2406 | 2000 | -1716 | 284 | 2406 | 2000 | -1716 | 284 | 2406 | 2000 | -1692.3536 | 307.6464
2407 | 1000 | -711.3712 | 288.6288 | 2407 | 1000 | -711.3712 | 288.6288 | 2407 | 1000 | -711.3712 | 288.6288 | 2407 | 1991.298 | -1716 | 275.298 | 2407 | 2000 | -1716 | 284 | 2407 | 2000 | -1716 | 284 | 2407 | 2000 | -1435.2153 | 564.7847 | 2407 | 2000 | -1435.2153 | 564.7847 | 2407 | 2000 | -1435.2153 | 564.7847
2408 | -799.1967 | 1017 | 217.8033 | 2408 | -799.1967 | 950.9834 | 151.7867 | 2408 | -799.1967 | 950.9834 | 151.7867 | 2408 | 677.8979 | -1552.1109 | -874.213 | 2408 | 677.8979 | -1716 | -1038.1021 | 2408 | 677.8979 | -1112.3727 | -434.4748 | 2408 | 1339.215 | -1716 | -376.785 | 2408 | 589.0974 | -440.7683 | 148.3291 | 2408 | -346.4095 | 1219.4911 | 873.0816
2409 | -418.8228 | -195.3312 | -614.1539 | 2409 | -517.9074 | -282.7573 | -800.6647 | 2409 | -467.9074 | 294.2211 | -173.6863 | 2409 | -91.506 | 340.7992 | 249.2931 | 2409 | 8.494 | -159.2008 | -150.7069 | 2409 | -91.506 | 805.0305 | 713.5245 | 2409 | -276.6633 | 125.83 | -150.8333 | 2409 | -1064.5913 | 1717 | 652.4087 | 2409 | -1153.1468 | 1717 | 563.8532
2410 | -878.0686 | 1017 | 138.9314 | 2410 | 158.4928 | -914.0732 | -755.5804 | 2410 | -930.2891 | 477.7473 | -452.5418 | 2410 | -1540.9402 | 1717 | 176.0598 | 2410 | -691.3602 | 367.42 | -323.9402 | 2410 | -691.3602 | 367.42 | -323.9402 | 2410 | -1287.8781 | 1717 | 429.1219 | 2410 | -1287.8781 | 1717 | 429.1219 | 2410 | -1262.4176 | 1717 | 454.5824
2411 | -1000 | -322.2529 | -1322.2529 | 2411 | -1000 | 273.2917 | -726.7083 | 2411 | -1000 | 531.5985 | -468.4015 | 2411 | -1727.0213 | 1717 | -10.0213 | 2411 | -1727.0213 | 1253.9369 | -473.0844 | 2411 | -1727.0213 | 1064.3126 | -662.7087 | 2411 | -1778.2956 | 1717 | -61.2956 | 2411 | -1807.6289 | 1717 | -90.6289 | 2411 | -1782.3314 | 1717 | -65.3314
2412 | -1000 | 1017 | 17 | 2412 | -1000 | -551.2333 | -1551.2333 | 2412 | -1000 | 138.3707 | -861.6293 | 2412 | -1537.9482 | 1296.0694 | -241.8789 | 2412 | -1537.9482 | 1010.5138 | -527.4344 | 2412 | -1617.9482 | 876.0694 | -741.8789 | 2412 | -1914.0972 | 1717 | -197.0972 | 2412 | -1914.0972 | 1717 | -197.0972 | 2412 | -1770.0877 | 1717 | -53.0877
2413 | -1000 | 584.3779 | -415.6221 | 2413 | -1000 | 84.3779 | -915.6221 | 2413 | -1000 | 84.3779 | -915.6221 | 2413 | -1777.6038 | 1148.4045 | -629.1993 | 2413 | -1777.6038 | 799.3575 | -978.2463 | 2413 | -1928.5568 | 799.3575 | -1129.1993 | 2413 | -2000 | 1497.5545 | -502.4455 | 2413 | -2000 | 1497.5545 | -502.4455 | 2413 | -2000 | 1717 | -283
2414 | -1000 | 657.8036 | -342.1964 | 2414 | -1000 | 657.8036 | -342.1964 | 2414 | -1000 | 657.8036 | -342.1964 | 2414 | -1808.5199 | 864.4164 | -944.1035 | 2414 | -1804.2873 | -635.5836 | -2439.8709 | 2414 | -1808.5199 | 364.4164 | -1444.1035 | 2414 | -2000 | 1145.8239 | -854.1761 | 2414 | -2000 | 1670.9381 | -329.0619 | 2414 | -2000 | 1670.9381 | -329.0619
2415 | -1000 | 598.6104 | -401.3896 | 2415 | -1000 | 598.6104 | -401.3896 | 2415 | -1000 | 598.6104 | -401.3896 | 2415 | -2000 | 1509.3603 | -490.6397 | 2415 | -2000 | 1509.3603 | -490.6397 | 2415 | -2000 | 1509.3603 | -490.6397 | 2415 | -2000 | 1670.0987 | -329.9013 | 2415 | -520.7359 | 190.8346 | -329.9013 | 2415 | -2000 | 1670.0987 | -329.9013
2416 | -1000 | 410.3415 | -589.6585 | 2416 | -1000 | 410.3415 | -589.6585 | 2416 | -1000 | 410.3415 | -589.6585 | 2416 | -2000 | 1392.4518 | -607.5482 | 2416 | -2000 | 1567.1353 | -432.8647 | 2416 | -2000 | 1567.1353 | -432.8647 | 2416 | -2000 | 1600.1477 | -399.8523 | 2416 | -2000 | 1600.1477 | -399.8523 | 2416 | -2000 | 1600.1477 | -399.8523
2417 | 222.0569 | 111.6205 | 333.6774 | 2417 | 222.0569 | -327.7148 | -105.6579 | 2417 | 222.0569 | -327.7148 | -105.6579 | 2417 | -246.8959 | 380.8875 | 133.9916 | 2417 | -246.8959 | 1193.33 | 946.4341 | 2417 | -246.8959 | 380.8875 | 133.9916 | 2417 | -1675.3354 | 1382.8107 | -292.5246 | 2417 | -1675.3354 | 1382.8107 | -292.5246 | 2417 | -1675.3354 | 1382.8107 | -292.5246
2418 | -319.8866 | 1017 | 697.1134 | 2418 | -319.8866 | 381.9379 | 62.0512 | 2418 | -319.8866 | 381.9379 | 62.0512 | 2418 | -856.337 | 1022.1167 | 165.7797 | 2418 | -856.337 | 1354.7088 | 498.3718 | 2418 | -856.337 | 1022.1167 | 165.7797 | 2418 | -1870.274 | 1717 | -153.274 | 2418 | -2000 | 1717 | -283 | 2418 | -2000 | 1717 | -283
2419 | -1000 | 774.4124 | -225.5876 | 2419 | -1000 | 1017 | 17 | 2419 | -1000 | 1017 | 17 | 2419 | -1755.2928 | 1717 | -38.2928 | 2419 | -1755.2928 | 1717 | -38.2928 | 2419 | -1755.2928 | 1717 | -38.2928 | 2419 | -1378.3695 | 1717 | 338.6305 | 2419 | -1378.3695 | 1717 | 338.6305 | 2419 | -2000 | 1717 | -283
2420 | -1000 | 790.1571 | -209.8429 | 2420 | -1000 | 1017 | 17 | 2420 | -1000 | 1017 | 17 | 2420 | -1608.9358 | 1717 | 108.0642 | 2420 | -1608.9358 | 1717 | 108.0642 | 2420 | -1761.2093 | 1717 | -44.2093 | 2420 | -1100.8082 | 1717 | 616.1918 | 2420 | -1100.8082 | 1717 | 616.1918 | 2420 | -2000 | 1717 | -283
2421 | -1000 | 1017 | 17 | 2421 | -1000 | 1017 | 17 | 2421 | -931.6632 | 1017 | 85.3368 | 2421 | -1442.2278 | 1717 | 274.7722 | 2421 | -1638.5611 | 1717 | 78.4389 | 2421 | -1638.5611 | 1717 | 78.4389 | 2421 | -639.5452 | 1717 | 1077.4548 | 2421 | -639.5452 | 1717 | 1077.4548 | 2421 | -639.5452 | 1717 | 1077.4548
2422 | -1000 | 1017 | 17 | 2422 | -1000 | 1017 | 17 | 2422 | -1000 | 1017 | 17 | 2422 | -1442.265 | 1717 | 274.735 | 2422 | -1764.7507 | 1717 | -47.7507 | 2422 | -1840.2142 | 1717 | -123.2142 | 2422 | -884.8481 | 1717 | 832.1519 | 2422 | -884.8481 | 1717 | 832.1519 | 2422 | -359.734 | 1717 | 1357.266
2423 | -891.6547 | 1017 | 125.3453 | 2423 | -1000 | 1017 | 17 | 2423 | -1000 | 1017 | 17 | 2423 | -1365.9969 | 1717 | 351.0031 | 2423 | -1673.7185 | 1717 | 43.2815 | 2423 | -1955.9969 | 1717 | -238.9969 | 2423 | -55.8425 | 1717 | 1661.1575 | 2423 | -580.9566 | 1717 | 1136.0434 | 2423 | -580.9566 | 1717 | 1136.0434
2424 | -824.4827 | 1017 | 192.5173 | 2424 | -831.2994 | 1017 | 185.7006 | 2424 | -904.4827 | 1017 | 112.5173 | 2424 | -1645.2561 | 1717 | 71.7439 | 2424 | -1658.0386 | 1717 | 58.9614 | 2424 | -1801.3183 | 1717 | -84.3183 | 2424 | -432.218 | 1717 | 1284.782 | 2424 | -432.218 | 1717 | 1284.782 | 2424 | -432.218 | 1717 | 1284.782
2425 | -879.3838 | 1017 | 137.6162 | 2425 | -1000 | 1017 | 17 | 2425 | -1000 | 1017 | 17 | 2425 | -1471.4906 | 1717 | 245.5094 | 2425 | -1551.4906 | 1717 | 165.5094 | 2425 | -1417.0843 | 1717 | 299.9157 | 2425 | -245.4188 | 1717 | 1471.5812 | 2425 | -245.4188 | 1717 | 1471.5812 | 2425 | -245.4188 | 1717 | 1471.5812
2426 | -464.6448 | 1017 | 552.3552 | 2426 | -715.9937 | 1017 | 301.0063 | 2426 | -715.9937 | 1017 | 301.0063 | 2426 | -1045.2873 | 1717 | 671.7127 | 2426 | -1045.2873 | 1717 | 671.7127 | 2426 | -1125.2873 | 1717 | 591.7127 | 2426 | 9.3718 | 1717 | 1726.3718 | 2426 | 226.4385 | 1717 | 1943.4385 | 2426 | 340.6874 | 1717 | 2057.6874
2427 | -167.1525 | 1017 | 849.8475 | 2427 | -588.6475 | 1017 | 428.3525 | 2427 | -636.9586 | 1017 | 380.0414 | 2427 | -1033.1426 | 1717 | 683.8574 | 2427 | -983.1426 | 1717 | 733.8574 | 2427 | -1033.1426 | 1717 | 683.8574 | 2427 | -91.5771 | 1717 | 1625.4229 | 2427 | 128.4229 | 1717 | 1845.4229 | 2427 | 226.2007 | 1717 | 1943.2007
2428 | -992.5138 | 1017 | 24.4862 | 2428 | -569.4008 | 1017 | 447.5992 | 2428 | -650.8929 | 1017 | 366.1071 | 2428 | -1804.347 | 1717 | -87.347 | 2428 | -954.4819 | 1717 | 762.5181 | 2428 | -954.4819 | 1717 | 762.5181 | 2428 | -20.4581 | 1717 | 1696.5419 | 2428 | -240.4581 | 1717 | 1476.5419 | 2428 | 391.923 | 1717 | 2108.923
2429 | -647.7994 | 1017 | 369.2006 | 2429 | -772.3686 | 1017 | 244.6314 | 2429 | -338.5386 | 1017 | 678.4614 | 2429 | -863.987 | 1717 | 853.013 | 2429 | -966.9791 | 1717 | 750.0209 | 2429 | -1100.603 | 1717 | 616.397 | 2429 | -42.078 | 1717 | 1674.922 | 2429 | 177.922 | 1717 | 1894.922 | 2429 | 203.9365 | 1717 | 1920.9365
2430 | -535.6123 | 1017 | 481.3877 | 2430 | -535.6123 | 1017 | 481.3877 | 2430 | -974.839 | 1017 | 42.161 | 2430 | -1067.6979 | 1717 | 649.3021 | 2430 | -1359.6223 | 1717 | 357.3777 | 2430 | -810.4301 | 1717 | 906.5699 | 2430 | -123.4934 | 1717 | 1593.5066 | 2430 | -154.5182 | 1717 | 1562.4818 | 2430 | -123.4934 | 1717 | 1593.5066
2431 | -634.461 | 1017 | 382.539 | 2431 | -634.461 | 1017 | 382.539 | 2431 | -634.461 | 1017 | 382.539 | 2431 | -895.4589 | 1717 | 821.5411 | 2431 | -961.3577 | 1717 | 755.6423 | 2431 | -1190.0591 | 1717 | 526.9409 | 2431 | -236.0647 | 1717 | 1480.9353 | 2431 | -236.0647 | 1717 | 1480.9353 | 2431 | -280.1052 | 1717 | 1436.8948
2432 | -354.8549 | 1017 | 662.1451 | 2432 | -354.8549 | 1017 | 662.1451 | 2432 | -401.3819 | 1017 | 615.6181 | 2432 | -463.3655 | 1717 | 1253.6345 | 2432 | -785.4405 | 1717 | 931.5595 | 2432 | -346.4405 | 1717 | 1370.5595 | 2432 | -1819.567 | 1717 | -102.567 | 2432 | -1819.567 | 1717 | -102.567 | 2432 | -1819.567 | 1717 | -102.567
2433 | 145.4603 | 1017 | 1162.4603 | 2433 | 145.4603 | 1017 | 1162.4603 | 2433 | 332.0336 | 1017 | 1349.0336 | 2433 | 162.9448 | 1717 | 1879.9448 | 2433 | 354.223 | 1717 | 2071.223 | 2433 | -125.6069 | 1717 | 1591.3931 | 2433 | -1407.5741 | 1717 | 309.4259 | 2433 | -1407.5741 | 1717 | 309.4259 | 2433 | -967.5741 | 1717 | 749.4259
2434 | 296.823 | 1017 | 1313.823 | 2434 | 296.823 | 1017 | 1313.823 | 2434 | 296.823 | 1017 | 1313.823 | 2434 | 357.4697 | 1717 | 2074.4697 | 2434 | 137.5544 | 1717 | 1854.5544 | 2434 | 337.5544 | 1717 | 2054.5544 | 2434 | -763.3701 | 1717 | 953.6299 | 2434 | -979.1375 | 1717 | 737.8625 | 2434 | -763.3701 | 1717 | 953.6299
2435 | 423.9693 | 991.5978 | 1415.5671 | 2435 | 423.9693 | 991.5978 | 1415.5671 | 2435 | 423.9693 | 991.5978 | 1415.5671 | 2435 | 416.1066 | 1498.6179 | 1914.7246 | 2435 | 416.1066 | 1498.6179 | 1914.7246 | 2435 | 416.1066 | 1498.6179 | 1914.7246 | 2435 | -289.2426 | 1717 | 1427.7574 | 2435 | -1012.1931 | 1717 | 704.8069 | 2435 | -1011.1931 | 1717 | 705.8069
2436 | 735.7485 | 482.6068 | 1218.3553 | 2436 | 735.7485 | 482.6068 | 1218.3553 | 2436 | 735.7485 | 482.6068 | 1218.3553 | 2436 | 1098.517 | 556.4759 | 1654.9929 | 2436 | 1098.517 | 556.4759 | 1654.9929 | 2436 | 1098.517 | 556.4759 | 1654.9929 | 2436 | -141.3441 | 1717 | 1575.6559 | 2436 | -137.1115 | 1717 | 1579.8885 | 2436 | -142.2595 | 1717 | 1574.7405
2437 | 804.669 | 197.4608 | 1002.1298 | 2437 | 804.669 | 197.4608 | 1002.1298 | 2437 | 804.669 | 197.4608 | 1002.1298 | 2437 | 1257.4556 | 118.8029 | 1376.2586 | 2437 | 1257.4556 | 118.8029 | 1376.2586 | 2437 | 1257.4556 | 118.8029 | 1376.2586 | 2437 | 124.8842 | 1365.4617 | 1490.3459 | 2437 | 418.2848 | 1072.0611 | 1490.3459 | 2437 | 124.8842 | 1390.5759 | 1515.4601
2438 | 951.1741 | 25.3412 | 976.5153 | 2438 | 951.1741 | 25.3412 | 976.5153 | 2438 | 951.1741 | 25.3412 | 976.5153 | 2438 | 1526.6506 | -230.2552 | 1296.3954 | 2438 | 1526.6506 | -230.2552 | 1296.3954 | 2438 | 1526.6506 | -230.2552 | 1296.3954 | 2438 | -203.3989 | 1717 | 1513.6011 | 2438 | 133.5201 | 1717 | 1850.5201 | 2438 | -381.4169 | 1717 | 1335.5831
2439 | 232.3593 | 247.113 | 479.4723 | 2439 | 232.3593 | 247.113 | 479.4723 | 2439 | 232.3593 | 247.113 | 479.4723 | 2439 | 755.0365 | -67.3456 | 687.6909 | 2439 | 755.0365 | -67.3456 | 687.6909 | 2439 | 755.0365 | -67.3456 | 687.6909 | 2439 | -553.1307 | 1663.0834 | 1109.9527 | 2439 | -553.1307 | 1663.0834 | 1109.9527 | 2439 | -553.1307 | 1663.0834 | 1109.9527
2440 | 844.5864 | -806.4905 | 38.0958 | 2440 | 844.5864 | -806.4905 | 38.0958 | 2440 | 844.5864 | -806.4905 | 38.0958 | 2440 | 719.5767 | -514.4008 | 205.1759 | 2440 | 719.5767 | -514.4008 | 205.1759 | 2440 | 719.5767 | -514.4008 | 205.1759 | 2440 | -322.9197 | 902.1744 | 579.2547 | 2440 | -322.9197 | 902.1744 | 579.2547 | 2440 | -322.9197 | 902.1744 | 579.2547
2441 | 872.4926 | -1016 | -143.5074 | 2441 | 872.4926 | -1016 | -143.5074 | 2441 | 872.4926 | -1016 | -143.5074 | 2441 | 1205.284 | -1406.3089 | -201.0249 | 2441 | 1205.284 | -1406.3089 | -201.0249 | 2441 | 1205.284 | -1406.3089 | -201.0249 | 2441 | 167.9249 | -77.3831 | 90.5419 | 2441 | 167.9249 | -77.3831 | 90.5419 | 2441 | 167.9249 | -77.3831 | 90.5419
2442 | 527.6512 | -1016 | -488.3488 | 2442 | 527.6512 | -1016 | -488.3488 | 2442 | 527.6512 | -1016 | -488.3488 | 2442 | 1277.6082 | -1716 | -438.3918 | 2442 | 1277.6082 | -1716 | -438.3918 | 2442 | 1277.6082 | -1716 | -438.3918 | 2442 | 626.9004 | -1057.7229 | -430.8225 | 2442 | 626.9004 | -1057.7229 | -430.8225 | 2442 | 626.9004 | -1057.7229 | -430.8225
2443 | 534.1922 | -1016 | -481.8078 | 2443 | 534.1922 | -1016 | -481.8078 | 2443 | 534.1922 | -1016 | -481.8078 | 2443 | 1297.311 | -1716 | -418.689 | 2443 | 1297.311 | -1716 | -418.689 | 2443 | 1297.311 | -1716 | -418.689 | 2443 | 852.7614 | -1340.0068 | -487.2454 | 2443 | 852.7614 | -1340.0068 | -487.2454 | 2443 | 852.7614 | -1340.0068 | -487.2454
2444 | 761.3094 | -1016 | -254.6906 | 2444 | 761.3094 | -1016 | -254.6906 | 2444 | 761.3094 | -1016 | -254.6906 | 2444 | 1422.2085 | -1716 | -293.7915 | 2444 | 1422.2085 | -1716 | -293.7915 | 2444 | 1422.2085 | -1716 | -293.7915 | 2444 | 670.58 | -895.0976 | -224.5176 | 2444 | 670.58 | -895.0976 | -224.5176 | 2444 | 670.58 | -895.0976 | -224.5176
2445 | 1000 | -1016 | -16 | 2445 | 1000 | -1016 | -16 | 2445 | 1000 | -1016 | -16 | 2445 | 1263.4281 | -1363.8887 | -100.4606 | 2445 | 1263.4281 | -1363.8887 | -100.4606 | 2445 | 1263.4281 | -1418.1804 | -154.7523 | 2445 | 380.5062 | -293.4259 | 87.0804 | 2445 | 380.5062 | -293.4259 | 87.0804 | 2445 | 380.5062 | -293.4259 | 87.0804
2446 | 1000 | -1016 | -16 | 2446 | 1000 | -1016 | -16 | 2446 | 1000 | -1016 | -16 | 2446 | 1269.882 | -1484.5655 | -214.6835 | 2446 | 1269.882 | -1487.1204 | -217.2384 | 2446 | 1269.882 | -1432.8287 | -162.9467 | 2446 | 470.7171 | -473.049 | -2.3319 | 2446 | 470.7171 | -473.049 | -2.3319 | 2446 | 470.7171 | -473.049 | -2.3319
2447 | 992.6105 | -1016 | -23.3895 | 2447 | 992.6105 | -1016 | -23.3895 | 2447 | 992.6105 | -1016 | -23.3895 | 2447 | 1662.1115 | -1716 | -53.8885 | 2447 | 1662.1115 | -1716 | -53.8885 | 2447 | 1662.1115 | -1716 | -53.8885 | 2447 | 1596.1638 | -1716 | -119.8362 | 2447 | 1596.1638 | -1716 | -119.8362 | 2447 | 1596.1638 | -1716 | -119.8362
2448 | 680.5818 | -1016 | -335.4182 | 2448 | 680.5818 | -1016 | -335.4182 | 2448 | 680.5818 | -1016 | -335.4182 | 2448 | 1302.3059 | -1716 | -413.6941 | 2448 | 1341.7797 | -1716 | -374.2203 | 2448 | 1341.7797 | -1716 | -374.2203 | 2448 | 1377.6973 | -1716 | -338.3027 | 2448 | 1377.6973 | -1716 | -338.3027 | 2448 | 1377.6973 | -1716 | -338.3027
2449 | 494.6839 | -1016 | -521.3161 | 2449 | 494.6839 | -1016 | -521.3161 | 2449 | 494.6839 | -1016 | -521.3161 | 2449 | 1101.846 | -1716 | -614.154 | 2449 | 1533.8232 | -1716 | -182.1768 | 2449 | 1533.8232 | -1716 | -182.1768 | 2449 | 1169.2334 | -1716 | -546.7666 | 2449 | 1169.2334 | -1716 | -546.7666 | 2449 | 1169.2334 | -1716 | -546.7666
2450 | 409.4422 | -1016 | -606.5578 | 2450 | 409.4422 | -1016 | -606.5578 | 2450 | 409.4422 | -1016 | -606.5578 | 2450 | 1023.0231 | -1716 | -692.9769 | 2450 | 1523.0231 | -1716 | -192.9769 | 2450 | 1523.0231 | -1716 | -192.9769 | 2450 | 1130.2289 | -1716 | -585.7711 | 2450 | 1130.2289 | -1716 | -585.7711 | 2450 | 1130.2289 | -1716 | -585.7711
2451 | 414.2741 | -1016 | -601.7259 | 2451 | 414.2741 | -1016 | -601.7259 | 2451 | 414.2741 | -1016 | -601.7259 | 2451 | 1029.0814 | -1716 | -686.9186 | 2451 | 1529.0814 | -1716 | -186.9186 | 2451 | 1529.0814 | -1716 | -186.9186 | 2451 | 1206.2935 | -1716 | -509.7065 | 2451 | 1206.2935 | -1716 | -509.7065 | 2451 | 1206.2935 | -1716 | -509.7065
2452 | 339.4065 | -1016 | -676.5935 | 2452 | 339.4065 | -1016 | -676.5935 | 2452 | 339.4065 | -1016 | -676.5935 | 2452 | 1588.2968 | -1716 | -127.7032 | 2452 | 1895.9497 | -1716 | 179.9497 | 2452 | 1515.9222 | -1716 | -200.0778 | 2452 | 1574.3813 | -1716 | -141.6187 | 2452 | 1478.634 | -1716 | -237.366 | 2452 | 1478.634 | -1716 | -237.366
2453 | 220.2978 | -1016 | -795.7022 | 2453 | 220.2978 | -1016 | -795.7022 | 2453 | 220.2978 | -1016 | -795.7022 | 2453 | 1442.508 | -1716 | -273.492 | 2453 | 1672.2915 | -1716 | -43.7085 | 2453 | 1267.37 | -1716 | -448.63 | 2453 | 1336.9649 | -1716 | -379.0351 | 2453 | 1284.6317 | -1716 | -431.3683 | 2453 | 1336.9649 | -1716 | -379.0351
2454 | 137.135 | -1016 | -878.865 | 2454 | 399.7825 | -1016 | -616.2175 | 2454 | 616.0312 | -1016 | -399.9688 | 2454 | 1379.3525 | -1716 | -336.6475 | 2454 | 1650.4502 | -1716 | -65.5498 | 2454 | 1374.8289 | -1716 | -341.1711 | 2454 | 1360.7779 | -1716 | -355.2221 | 2454 | 1305.356 | -1716 | -410.644 | 2454 | 1253.0228 | -1716 | -462.9772
2455 | 197.912 | -1016 | -818.088 | 2455 | 363.6734 | -1016 | -652.3266 | 2455 | 197.912 | -1016 | -818.088 | 2455 | 711.2955 | -1716 | -1004.7045 | 2455 | 711.2955 | -1716 | -1004.7045 | 2455 | 711.2955 | -1716 | -1004.7045 | 2455 | 714.5441 | -1716 | -1001.4559 | 2455 | 714.5441 | -1716 | -1001.4559 | 2455 | 714.5441 | -1716 | -1001.4559
2456 | 250.926 | -1016 | -765.074 | 2456 | 361.1398 | -1016 | -654.8602 | 2456 | 750.926 | -1016 | -265.074 | 2456 | 798.831 | -1716 | -917.169 | 2456 | 478.6453 | -1716 | -1237.3547 | 2456 | 478.6453 | -1716 | -1237.3547 | 2456 | 845.8833 | -1716 | -870.1167 | 2456 | 845.8833 | -1716 | -870.1167 | 2456 | 845.8833 | -1716 | -870.1167
2457 | 414.3118 | -1016 | -601.6882 | 2457 | 414.3118 | -1016 | -601.6882 | 2457 | 414.3118 | -1016 | -601.6882 | 2457 | 989.573 | -1716 | -726.427 | 2457 | 496.9037 | -1716 | -1219.0963 | 2457 | 496.9037 | -1716 | -1219.0963 | 2457 | 1071.9189 | -1716 | -644.0811 | 2457 | 1071.9189 | -1716 | -644.0811 | 2457 | 1071.9189 | -1716 | -644.0811
2458 | 454.4663 | -1016 | -561.5337 | 2458 | 454.4663 | -1016 | -561.5337 | 2458 | 454.4663 | -1016 | -561.5337 | 2458 | 380.5238 | -1716 | -1335.4762 | 2458 | 160.5238 | -1716 | -1555.4762 | 2458 | 554.914 | -1716 | -1161.086 | 2458 | 1007.7809 | -1716 | -708.2191 | 2458 | 1007.7809 | -1716 | -708.2191 | 2458 | 1007.7809 | -1716 | -708.2191
2459 | 403.7154 | -1016 | -612.2846 | 2459 | 403.7154 | -1016 | -612.2846 | 2459 | 403.7154 | -1016 | -612.2846 | 2459 | 1023.3672 | -1716 | -692.6328 | 2459 | -121.7848 | -1716 | -1837.7848 | 2459 | 878.2152 | -1716 | -837.7848 | 2459 | 669.5212 | -1716 | -1046.4788 | 2459 | 669.5212 | -1716 | -1046.4788 | 2459 | 669.5212 | -1716 | -1046.4788
2460 | 424.247 | -1016 | -591.753 | 2460 | 424.247 | -1016 | -591.753 | 2460 | 424.247 | -1016 | -591.753 | 2460 | 219.5346 | -1716 | -1496.4654 | 2460 | 784.0591 | -1716 | -931.9409 | 2460 | 568.0597 | -1716 | -1147.9403 | 2460 | 768.0904 | -1716 | -947.9096 | 2460 | 768.0904 | -1716 | -947.9096 | 2460 | 768.0904 | -1716 | -947.9096
2461 | 528.7321 | -1016 | -487.2679 | 2461 | 528.7321 | -1016 | -487.2679 | 2461 | 528.7321 | -1016 | -487.2679 | 2461 | 564.235 | -1716 | -1151.765 | 2461 | 738.6846 | -1716 | -977.3154 | 2461 | 1028.2338 | -1716 | -687.7662 | 2461 | 1096.4875 | -1716 | -619.5125 | 2461 | 1096.4875 | -1716 | -619.5125 | 2461 | 1096.4875 | -1716 | -619.5125
2462 | 501.715 | -1016 | -514.285 | 2462 | 501.715 | -1016 | -514.285 | 2462 | 501.715 | -1016 | -514.285 | 2462 | 1230.719 | -1716 | -485.281 | 2462 | 625.8846 | -1716 | -1090.1154 | 2462 | 497.619 | -1716 | -1218.381 | 2462 | 1091.8855 | -1716 | -624.1145 | 2462 | 1098.4067 | -1716 | -617.5933 | 2462 | 1098.4067 | -1716 | -617.5933
2463 | 513.9437 | -1016 | -502.0563 | 2463 | 513.9437 | -1016 | -502.0563 | 2463 | 513.9437 | -1016 | -502.0563 | 2463 | 1237.5564 | -1716 | -478.4436 | 2463 | 254.9547 | -1716 | -1461.0453 | 2463 | 737.5564 | -1716 | -978.4436 | 2463 | 1164.8735 | -1716 | -551.1265 | 2463 | 1164.8735 | -1716 | -551.1265 | 2463 | 1164.8735 | -1716 | -551.1265
2464 | 433.2025 | -1016 | -582.7975 | 2464 | 433.2025 | -1016 | -582.7975 | 2464 | 433.2025 | -1016 | -582.7975 | 2464 | 895.9462 | -1716 | -820.0538 | 2464 | 1067.4466 | -1716 | -648.5534 | 2464 | 492.9002 | -1716 | -1223.0998 | 2464 | 974.7669 | -1716 | -741.2331 | 2464 | 974.7669 | -1716 | -741.2331 | 2464 | 974.7669 | -1716 | -741.2331
2465 | 344.1974 | -1016 | -671.8026 | 2465 | 344.1974 | -1016 | -671.8026 | 2465 | 344.1974 | -1016 | -671.8026 | 2465 | 987.8403 | -1716 | -728.1597 | 2465 | 987.8403 | -1716 | -728.1597 | 2465 | 987.8403 | -1716 | -728.1597 | 2465 | 1097.8144 | -1716 | -618.1856 | 2465 | 1097.8144 | -1716 | -618.1856 | 2465 | 1097.8144 | -1716 | -618.1856
2466 | 287.8627 | -1016 | -728.1373 | 2466 | 802.9754 | -1016 | -213.0246 | 2466 | 679.2709 | -1016 | -336.7291 | 2466 | 902.8076 | -1716 | -813.1924 | 2466 | 902.8076 | -1716 | -813.1924 | 2466 | 902.8076 | -1716 | -813.1924 | 2466 | 981.3745 | -1716 | -734.6255 | 2466 | 983.215 | -1716 | -732.785 | 2466 | 1041.3323 | -1716 | -674.6677
2467 | 1000 | -1016 | -16 | 2467 | 1000 | -1016 | -16 | 2467 | 1000 | -1016 | -16 | 2467 | 1004.2864 | -1716 | -711.7136 | 2467 | 1411.906 | -1716 | -304.094 | 2467 | 1074.9105 | -1716 | -641.0895 | 2467 | 1126.4335 | -1716 | -589.5665 | 2467 | 1196.6027 | -1716 | -519.3973 | 2467 | 979.4648 | -1716 | -736.5352
2468 | 981.1218 | -1016 | -34.8782 | 2468 | 1000 | -1016 | -16 | 2468 | 1000 | -1016 | -16 | 2468 | 1167.6545 | -1716 | -548.3455 | 2468 | 1167.6545 | -1716 | -548.3455 | 2468 | 1212.6545 | -1716 | -503.3455 | 2468 | 1199.9102 | -1716 | -516.0898 | 2468 | 1352.4733 | -1716 | -363.5267 | 2468 | 1127.4733 | -1716 | -588.5267
2469 | 524.0992 | -1016 | -491.9008 | 2469 | 1000 | -1016 | -16 | 2469 | 1000 | -1016 | -16 | 2469 | 1083.0148 | -1716 | -632.9852 | 2469 | 1490.5082 | -1716 | -225.4918 | 2469 | 1537.7188 | -1716 | -178.2812 | 2469 | 1163.435 | -1716 | -552.565 | 2469 | 1163.435 | -1716 | -552.565 | 2469 | 1500.4599 | -1716 | -215.5401
2470 | 386.4464 | -1016 | -629.5536 | 2470 | 1000 | -1016 | -16 | 2470 | 886.4464 | -1016 | -129.5536 | 2470 | 1198.662 | -1716 | -517.338 | 2470 | 1548.662 | -1716 | -167.338 | 2470 | 1548.662 | -1716 | -167.338 | 2470 | 1173.3333 | -1716 | -542.6667 | 2470 | 1673.3333 | -1716 | -42.6667 | 2470 | 1669.3491 | -1716 | -46.6509
2471 | 419.1722 | -1016 | -596.8278 | 2471 | 1000 | -1016 | -16 | 2471 | 919.1722 | -1016 | -96.8278 | 2471 | 1062.71 | -1716 | -653.29 | 2471 | 1562.71 | -1716 | -153.29 | 2471 | 1562.71 | -1716 | -153.29 | 2471 | 1167.9252 | -1716 | -548.0748 | 2471 | 1659.213 | -1716 | -56.787 | 2471 | 1620.4809 | -1716 | -95.5191
2472 | 395.9845 | -1016 | -620.0155 | 2472 | 395.9845 | -1016 | -620.0155 | 2472 | 395.9845 | -1016 | -620.0155 | 2472 | 1006.7409 | -1716 | -709.2591 | 2472 | 1261.956 | -1716 | -454.044 | 2472 | 1506.7409 | -1716 | -209.2591 | 2472 | 1230.2173 | -1716 | -485.7827 | 2472 | 1580.2173 | -1716 | -135.7827 | 2472 | 1580.2173 | -1716 | -135.7827
2473 | 427.5997 | -1016 | -588.4003 | 2473 | 427.5997 | -1016 | -588.4003 | 2473 | 427.5997 | -1016 | -588.4003 | 2473 | 995.2683 | -1716 | -720.7317 | 2473 | 1495.2683 | -1716 | -220.7317 | 2473 | 1495.2683 | -1716 | -220.7317 | 2473 | 1174.8997 | -1716 | -541.1003 | 2473 | 1524.8997 | -1716 | -191.1003 | 2473 | 1524.8997 | -1716 | -191.1003
2474 | 482.9249 | -1016 | -533.0751 | 2474 | 482.9249 | -1016 | -533.0751 | 2474 | 482.9249 | -1016 | -533.0751 | 2474 | 1022.0901 | -1716 | -693.9099 | 2474 | 1522.0901 | -1716 | -193.9099 | 2474 | 1522.0901 | -1716 | -193.9099 | 2474 | 1171.2592 | -1716 | -544.7408 | 2474 | 1603.7018 | -1716 | -112.2982 | 2474 | 1603.7018 | -1716 | -112.2982
2475 | 435.7631 | -1016 | -580.2369 | 2475 | 435.7631 | -1016 | -580.2369 | 2475 | 435.7631 | -1016 | -580.2369 | 2475 | 942.6715 | -1716 | -773.3285 | 2475 | 1442.6715 | -1716 | -273.3285 | 2475 | 1442.6715 | -1716 | -273.3285 | 2475 | 1060.6399 | -1716 | -655.3601 | 2475 | 1588.2054 | -1716 | -127.7946 | 2475 | 1560.6399 | -1716 | -155.3601
2476 | 341.5001 | -1016 | -674.4999 | 2476 | 1000 | -1016 | -16 | 2476 | 822.8053 | -1016 | -193.1947 | 2476 | 949.632 | -1716 | -766.368 | 2476 | 1791.0052 | -1716 | 75.0052 | 2476 | 1449.632 | -1716 | -266.368 | 2476 | 1163.6737 | -1716 | -552.3263 | 2476 | 1883.5663 | -1716 | 167.5663 | 2476 | 1392.4076 | -1716 | -323.5924
2477 | 1000 | -1016 | -16 | 2477 | 1000 | -1016 | -16 | 2477 | 1000 | -1016 | -16 | 2477 | 1798.048 | -1716 | 82.048 | 2477 | 1807.2045 | -1716 | 91.2045 | 2477 | 1454.234 | -1716 | -261.766 | 2477 | 1420.9743 | -1716 | -295.0257 | 2477 | 1482.0503 | -1716 | -233.9497 | 2477 | 1377.677 | -1716 | -338.323
2478 | 933.1474 | -1016 | -82.8526 | 2478 | 1000 | -1016 | -16 | 2478 | 1000 | -1016 | -16 | 2478 | 2000 | -1716 | 284 | 2478 | 2000 | -1716 | 284 | 2478 | 1633.7734 | -1716 | -82.2266 | 2478 | 2000 | -1716 | 284 | 2478 | 2000 | -1716 | 284 | 2478 | 1562.5273 | -1716 | -153.4727
2479 | 528.4089 | -1016 | -487.5911 | 2479 | 1000 | -1016 | -16 | 2479 | 558.1045 | -1016 | -457.8955 | 2479 | 965.7289 | -1716 | -750.2711 | 2479 | 965.7289 | -1716 | -750.2711 | 2479 | 965.7289 | -1716 | -750.2711 | 2479 | 942.142 | -1716 | -773.858 | 2479 | 1352.43 | -1716 | -363.57 | 2479 | 1442.142 | -1716 | -273.858
2480 | 800.0506 | -1016 | -215.9494 | 2480 | 800.0506 | -1016 | -215.9494 | 2480 | 800.0506 | -1016 | -215.9494 | 2480 | 1276.7424 | -1716 | -439.2576 | 2480 | 1276.7424 | -1716 | -439.2576 | 2480 | 1276.7424 | -1716 | -439.2576 | 2480 | 1335.7654 | -1716 | -380.2346 | 2480 | 1335.7654 | -1716 | -380.2346 | 2480 | 1335.7654 | -1716 | -380.2346
2481 | 956.1262 | -1016 | -59.8738 | 2481 | 956.1262 | -1016 | -59.8738 | 2481 | 956.1262 | -1016 | -59.8738 | 2481 | 1469.7422 | -1716 | -246.2578 | 2481 | 1469.7422 | -1716 | -246.2578 | 2481 | 1469.7422 | -1716 | -246.2578 | 2481 | 1550.386 | -1716 | -165.614 | 2481 | 1550.386 | -1716 | -165.614 | 2481 | 1550.386 | -1716 | -165.614
2482 | 1000 | -1016 | -16 | 2482 | 1000 | -1016 | -16 | 2482 | 1000 | -1016 | -16 | 2482 | 1569.0596 | -1716 | -146.9404 | 2482 | 1569.0596 | -1716 | -146.9404 | 2482 | 1569.0596 | -1716 | -146.9404 | 2482 | 1568.5906 | -1716 | -147.4094 | 2482 | 1568.5906 | -1716 | -147.4094 | 2482 | 1568.5906 | -1716 | -147.4094
2483 | 1000 | -1016 | -16 | 2483 | 1000 | -1016 | -16 | 2483 | 1000 | -1016 | -16 | 2483 | 1602.8117 | -1716 | -113.1883 | 2483 | 1602.8117 | -1716 | -113.1883 | 2483 | 1602.8117 | -1716 | -113.1883 | 2483 | 1754.9374 | -1716 | 38.9374 | 2483 | 1754.9374 | -1716 | 38.9374 | 2483 | 1754.9374 | -1716 | 38.9374
2484 | 1000 | -1016 | -16 | 2484 | 1000 | -1016 | -16 | 2484 | 880.3173 | -1016 | -135.6827 | 2484 | 1776.469 | -1716 | 60.469 | 2484 | 1776.469 | -1716 | 60.469 | 2484 | 1776.469 | -1716 | 60.469 | 2484 | 1837.3982 | -1716 | 121.3982 | 2484 | 1817.3982 | -1716 | 101.3982 | 2484 | 1817.3982 | -1716 | 101.3982
2485 | 1000 | -1016 | -16 | 2485 | 707.1559 | -1016 | -308.8441 | 2485 | 1000 | -1016 | -16 | 2485 | 1856.8409 | -1716 | 140.8409 | 2485 | 1856.8409 | -1716 | 140.8409 | 2485 | 1856.8409 | -1716 | 140.8409 | 2485 | 1164.0891 | -1716 | -551.9109 | 2485 | 1164.0891 | -1716 | -551.9109 | 2485 | 1246.2224 | -1716 | -469.7776
2486 | 1000 | -1016 | -16 | 2486 | 1000 | -1016 | -16 | 2486 | 635.9877 | -1016 | -380.0123 | 2486 | 1351.6498 | -1290.3915 | 61.2584 | 2486 | 1351.6498 | -1290.3915 | 61.2584 | 2486 | 1351.6498 | -1290.3915 | 61.2584 | 2486 | 436.5343 | -1480.7809 | -1044.2466 | 2486 | 436.5343 | -1516.5661 | -1080.0318 | 2486 | 436.5343 | -750.2086 | -313.6742
2487 | 161.1016 | -1016 | -854.8984 | 2487 | 396.9685 | -1016 | -619.0315 | 2487 | 587.8195 | -1016 | -428.1805 | 2487 | 1118.6839 | -1297.6431 | -178.9591 | 2487 | 1118.6839 | -1297.6431 | -178.9591 | 2487 | 1118.6839 | -1297.6431 | -178.9591 | 2487 | 102.2083 | -36.1221 | 66.0861 | 2487 | 102.2083 | -36.1221 | 66.0861 | 2487 | 102.2083 | -36.1221 | 66.0861
2488 | 580.9658 | -1016 | -435.0342 | 2488 | 580.9658 | -1016 | -435.0342 | 2488 | 580.9658 | -1016 | -435.0342 | 2488 | 872.7785 | -1345.1018 | -472.3234 | 2488 | 872.7785 | -1345.1018 | -472.3234 | 2488 | 872.7785 | -1345.1018 | -472.3234 | 2488 | -205.7783 | -61.8118 | -267.5901 | 2488 | -205.7783 | -61.8118 | -267.5901 | 2488 | -205.7783 | -61.8118 | -267.5901
2489 | 932.6189 | -1016 | -83.3811 | 2489 | 932.6189 | -1016 | -83.3811 | 2489 | 932.6189 | -1016 | -83.3811 | 2489 | 641.1147 | -1325.1217 | -684.007 | 2489 | 641.1147 | -1325.1217 | -684.007 | 2489 | 641.1147 | -1325.1217 | -684.007 | 2489 | -462.9269 | 666.7467 | 203.8198 | 2489 | -462.9269 | 667.3528 | 204.426 | 2489 | -462.9269 | 479.5274 | 16.6005
2490 | 684.7197 | -1016 | -331.2803 | 2490 | 684.7197 | -1016 | -331.2803 | 2490 | 684.7197 | -1016 | -331.2803 | 2490 | 308.8343 | -1090.4008 | -781.5665 | 2490 | 308.8343 | -1090.4008 | -781.5665 | 2490 | 308.8343 | -1090.4008 | -781.5665 | 2490 | -879.5885 | 1547.5976 | 668.0091 | 2490 | -879.5885 | 1547.8004 | 668.212 | 2490 | -879.5885 | 926.602 | 47.0135
2491 | 382.1985 | -1016 | -633.8015 | 2491 | 382.1985 | -1016 | -633.8015 | 2491 | 382.1985 | -1016 | -633.8015 | 2491 | -34.5228 | -588.1823 | -622.7051 | 2491 | -34.5228 | -588.1823 | -622.7051 | 2491 | -34.5228 | -588.1823 | -622.7051 | 2491 | -1263.7815 | 804.4878 | -459.2937 | 2491 | -1263.7815 | 804.4878 | -459.2937 | 2491 | -1263.7815 | 804.4878 | -459.2937
2492 | 440.2487 | -948.6027 | -508.3541 | 2492 | 440.2487 | -948.6027 | -508.3541 | 2492 | 440.2487 | -948.6027 | -508.3541 | 2492 | 102.914 | -564.1765 | -461.2625 | 2492 | 102.914 | -564.1765 | -461.2625 | 2492 | 102.914 | -564.1765 | -461.2625 | 2492 | -1193.9074 | 979.128 | -214.7794 | 2492 | -1193.9074 | 979.128 | -214.7794 | 2492 | -1193.9074 | 979.128 | -214.7794
2493 | 587.7794 | -1000.6333 | -412.854 | 2493 | 587.7794 | -1000.6333 | -412.854 | 2493 | 587.7794 | -1000.6333 | -412.854 | 2493 | 270.9866 | -581.875 | -310.8884 | 2493 | 270.9866 | -581.875 | -310.8884 | 2493 | 270.9866 | -581.875 | -310.8884 | 2493 | -1005.2928 | 993.925 | -11.3678 | 2493 | -1005.2928 | 993.925 | -11.3678 | 2493 | -1005.2928 | 993.925 | -11.3678
2494 | 197.095 | -367.9395 | -170.8445 | 2494 | 197.095 | -367.9395 | -170.8445 | 2494 | 197.095 | -367.9395 | -170.8445 | 2494 | -147.0019 | 138.8473 | -8.1546 | 2494 | -147.0019 | 138.8473 | -8.1546 | 2494 | -147.0019 | 138.8473 | -8.1546 | 2494 | -1408.5853 | 1717 | 308.4147 | 2494 | -1372.3975 | 1717 | 344.6025 | 2494 | -1408.5853 | 1717 | 308.4147
2495 | -56.6111 | 138.7486 | 82.1375 | 2495 | -56.6111 | 138.7486 | 82.1375 | 2495 | -56.6111 | 138.7486 | 82.1375 | 2495 | -438.0431 | 726.8353 | 288.7922 | 2495 | -438.0431 | 726.8353 | 288.7922 | 2495 | -438.0431 | 726.8353 | 288.7922 | 2495 | -1736.9617 | 1717 | -19.9617 | 2495 | -1039.7815 | 1717 | 677.2185 | 2495 | -1736.9617 | 1717 | -19.9617
2496 | -232.7117 | 431.1179 | 198.4062 | 2496 | -232.7117 | 431.1179 | 198.4062 | 2496 | -232.7117 | 431.1179 | 198.4062 | 2496 | -643.1367 | 1067.0828 | 423.9462 | 2496 | -643.1367 | 1067.0828 | 423.9462 | 2496 | -643.1367 | 1067.0828 | 423.9462 | 2496 | -1953.8296 | 1717 | -236.8296 | 2496 | -1751.0483 | 1717 | -34.0483 | 2496 | -1953.8296 | 1717 | -236.8296
2497 | -249.4269 | 387.5439 | 138.117 | 2497 | -249.4269 | 387.5439 | 138.117 | 2497 | -249.4269 | 387.5439 | 138.117 | 2497 | -672.4673 | 1039.6743 | 367.207 | 2497 | -672.4673 | 1039.6743 | 367.207 | 2497 | -672.4673 | 1039.6743 | 367.207 | 2497 | -1792.9943 | 1717 | -75.9943 | 2497 | -1832.9943 | 1717 | -115.9943 | 2497 | -1954.2461 | 1717 | -237.2461
2498 | -325.17 | 378.0453 | 52.8753 | 2498 | -325.17 | 378.0453 | 52.8753 | 2498 | -325.17 | 378.0453 | 52.8753 | 2498 | -746.0306 | 1008.1786 | 262.148 | 2498 | -746.0306 | 1008.1786 | 262.148 | 2498 | -746.0306 | 1008.1786 | 262.148 | 2498 | -1939.4889 | 1717 | -222.4889 | 2498 | -1864.3778 | 1717 | -147.3778 | 2498 | -1939.4889 | 1717 | -222.4889
2499 | -386.1512 | 399.6379 | 13.4867 | 2499 | -386.1512 | 399.6379 | 13.4867 | 2499 | -386.1512 | 399.6379 | 13.4867 | 2499 | -803.2712 | 1012.2737 | 209.0025 | 2499 | -803.2712 | 1012.2737 | 209.0025 | 2499 | -803.2712 | 1012.2737 | 209.0025 | 2499 | -1697.8779 | 1717 | 19.1221 | 2499 | -1900.9371 | 1717 | -183.9371 | 2499 | -1900.9371 | 1717 | -183.9371
2500 | -485.5226 | 344.2295 | -141.2931 | 2500 | -485.5226 | 344.2295 | -141.2931 | 2500 | -485.5226 | 344.2295 | -141.2931 | 2500 | -896.352 | 921.1344 | 24.7824 | 2500 | -896.352 | 921.1344 | 24.7824 | 2500 | -896.352 | 921.1344 | 24.7824 | 2500 | -1865.4193 | 1717 | -148.4193 | 2500 | -1865.4193 | 1717 | -148.4193 | 2500 | -1865.4193 | 1717 | -148.4193
2501 | -1000 | 728.8349 | -271.1651 | 2501 | -1000 | 728.8349 | -271.1651 | 2501 | -1000 | 728.8349 | -271.1651 | 2501 | -1466.2706 | 1294.9952 | -171.2753 | 2501 | -1466.2706 | 1294.9952 | -171.2753 | 2501 | -1466.2706 | 1294.9952 | -171.2753 | 2501 | -2000 | 1717 | -283 | 2501 | -2000 | 1717 | -283 | 2501 | -2000 | 1717 | -283
2502 | -806.1453 | 573.0995 | -233.0458 | 2502 | -806.1453 | 573.0995 | -233.0458 | 2502 | -806.1453 | 573.0995 | -233.0458 | 2502 | -1167.3877 | 957.8583 | -209.5295 | 2502 | -1167.3877 | 957.8583 | -209.5295 | 2502 | -1167.3877 | 957.8583 | -209.5295 | 2502 | -2000 | 1717 | -283 | 2502 | -2000 | 1717 | -283 | 2502 | -2000 | 1717 | -283
2503 | -645.8513 | 698.5042 | 52.6529 | 2503 | -645.8513 | 698.5042 | 52.6529 | 2503 | -645.8513 | 698.5042 | 52.6529 | 2503 | -1045.558 | 1211.4262 | 165.8681 | 2503 | -1045.558 | 1211.4262 | 165.8681 | 2503 | -1045.558 | 1211.4262 | 165.8681 | 2503 | -1650.5404 | 1717 | 66.4596 | 2503 | -2000 | 1717 | -283 | 2503 | -1625.4262 | 1717 | 91.5738
2504 | -403.8435 | 1017 | 613.1565 | 2504 | -403.8435 | 1017 | 613.1565 | 2504 | -403.8435 | 1017 | 613.1565 | 2504 | -863.4293 | 1717 | 853.5707 | 2504 | -691.3701 | 1044.9408 | 353.5707 | 2504 | -691.3701 | 1044.9408 | 353.5707 | 2504 | -796.5337 | 1717 | 920.4663 | 2504 | -1280.4074 | 1717 | 436.5926 | 2504 | -796.5337 | 1717 | 920.4663
2505 | -104.757 | 1017 | 912.243 | 2505 | -361.3983 | 1015.0437 | 653.6454 | 2505 | -361.3983 | 957.1496 | 595.7513 | 2505 | -526.6734 | 1717 | 1190.3266 | 2505 | -548.6734 | 1374.804 | 826.1306 | 2505 | -548.6734 | 1374.804 | 826.1306 | 2505 | -205.1154 | 1717 | 1511.8846 | 2505 | -180.0012 | 1717 | 1536.9988 | 2505 | -205.1154 | 1717 | 1511.8846
2506 | -276.6776 | 1017 | 740.3224 | 2506 | -665.5086 | 1017 | 351.4914 | 2506 | -665.5086 | 1017 | 351.4914 | 2506 | -1086.6257 | 1717 | 630.3743 | 2506 | -1086.6257 | 1717 | 630.3743 | 2506 | -800.0257 | 1717 | 916.9743 | 2506 | 100.399 | 1717 | 1817.399 | 2506 | -399.601 | 1717 | 1317.399 | 2506 | -80.4595 | 1717 | 1636.5405
2507 | -55.5997 | 1017 | 961.4003 | 2507 | -1000 | 1017 | 17 | 2507 | -1000 | 1017 | 17 | 2507 | -500.6606 | 1717 | 1216.3394 | 2507 | -1096.7571 | 1717 | 620.2429 | 2507 | -1096.7571 | 1717 | 620.2429 | 2507 | -512.6597 | 1717 | 1204.3403 | 2507 | -691.3233 | 1717 | 1025.6767 | 2507 | -1537.7738 | 1717 | 179.2262
2508 | -1000 | 1017 | 17 | 2508 | -333.8036 | 1017 | 683.1964 | 2508 | -409.9312 | 1017 | 607.0688 | 2508 | 10.9143 | 1717 | 1727.9143 | 2508 | -960.3033 | 1717 | 756.6967 | 2508 | -943.2882 | 1717 | 773.7118 | 2508 | -936.6815 | 1717 | 780.3185 | 2508 | -900.0416 | 1717 | 816.9584 | 2508 | -667.1579 | 1717 | 1049.8421
2509 | -1000 | 1017 | 17 | 2509 | -1000 | 1017 | 17 | 2509 | -1000 | 1017 | 17 | 2509 | -892.3046 | 1717 | 824.6954 | 2509 | -875.2895 | 1717 | 841.7105 | 2509 | -892.3046 | 1717 | 824.6954 | 2509 | -498.1361 | 1717 | 1218.8639 | 2509 | 788.6309 | 1717 | 2505.6309 | 2509 | -611.9636 | 1717 | 1105.0364
2510 | -42.5087 | 1017 | 974.4913 | 2510 | -1000 | 1017 | 17 | 2510 | -542.5087 | 1017 | 474.4913 | 2510 | -788.8874 | 1717 | 928.1126 | 2510 | -587.8874 | 1717 | 1129.1126 | 2510 | -638.8874 | 1717 | 1078.1126 | 2510 | -732.2439 | 1717 | 984.7561 | 2510 | -1740.2135 | 1717 | -23.2135 | 2510 | -99.3602 | 1717 | 1617.6398
2511 | -426.2212 | 1017 | 590.7788 | 2511 | -541.6434 | 1017 | 475.3566 | 2511 | -541.6434 | 1017 | 475.3566 | 2511 | -207.0641 | 1717 | 1509.9359 | 2511 | -684.9247 | 1717 | 1032.0753 | 2511 | -684.9247 | 1717 | 1032.0753 | 2511 | 42.2981 | 1717 | 1759.2981 | 2511 | -457.7019 | 1717 | 1259.2981 | 2511 | 42.2981 | 1717 | 1759.2981
2512 | -397.9597 | 1017 | 619.0403 | 2512 | -397.9597 | 1017 | 619.0403 | 2512 | -397.9597 | 1017 | 619.0403 | 2512 | -715.1215 | 1717 | 1001.8785 | 2512 | -1109.5635 | 1717 | 607.4365 | 2512 | -1109.5635 | 1717 | 607.4365 | 2512 | -121.1906 | 1717 | 1595.8094 | 2512 | -646.3047 | 1717 | 1070.6953 | 2512 | -2000 | 1717 | -283
2513 | -524.2342 | 762.7815 | 238.5472 | 2513 | -316.3547 | 549.0024 | 232.6477 | 2513 | -316.3547 | 549.0024 | 232.6477 | 2513 | -1205.2426 | 1717 | 511.7574 | 2513 | -980.6307 | 1717 | 736.3693 | 2513 | -1003.7588 | 1717 | 713.2412 | 2513 | -1343.6991 | 1717 | 373.3009 | 2513 | -818.585 | 1717 | 898.415 | 2513 | -1728.2257 | 1717 | -11.2257
2514 | -54.0189 | 1017 | 962.9811 | 2514 | -54.0189 | 497.997 | 443.978 | 2514 | -146.6753 | 286.4321 | 139.7568 | 2514 | -956.2319 | 1717 | 760.7681 | 2514 | -667.1945 | 1717 | 1049.8055 | 2514 | -809.7941 | 1717 | 907.2059 | 2514 | -1344.8098 | 1717 | 372.1902 | 2514 | -1344.8098 | 1717 | 372.1902 | 2514 | -1344.8098 | 1717 | 372.1902
2515 | 367.504 | -472.1229 | -104.619 | 2515 | 367.504 | -292.9533 | 74.5506 | 2515 | 367.504 | -472.1229 | -104.619 | 2515 | -241.7832 | 837.8953 | 596.1121 | 2515 | -241.6674 | 837.8953 | 596.228 | 2515 | -209.2581 | 533.8953 | 324.6372 | 2515 | -1455.9666 | 1717 | 261.0334 | 2515 | -1483.083 | 1717 | 233.917 | 2515 | -1483.083 | 1717 | 233.917
2516 | 626.7988 | -367.6533 | 259.1455 | 2516 | 626.7988 | -367.6533 | 259.1455 | 2516 | 626.7988 | -367.6533 | 259.1455 | 2516 | 101.9742 | 464.9113 | 566.8856 | 2516 | 101.9742 | 464.9113 | 566.8856 | 2516 | 101.9742 | 464.9113 | 566.8856 | 2516 | -1193.3877 | 1717 | 523.6123 | 2516 | -1193.3877 | 1717 | 523.6123 | 2516 | -1193.3877 | 1717 | 523.6123
2517 | 709.3486 | -267.8286 | 441.52 | 2517 | 709.3486 | -267.8286 | 441.52 | 2517 | 709.3486 | -267.8286 | 441.52 | 2517 | 267.8387 | 488.3042 | 756.1429 | 2517 | 267.8387 | 488.3042 | 756.1429 | 2517 | 267.8387 | 488.3042 | 756.1429 | 2517 | -1003.3487 | 1717 | 713.6513 | 2517 | -932.7578 | 1717 | 784.2422 | 2517 | -1091.1578 | 1717 | 625.8422
2518 | 742.4326 | -268.0548 | 474.3778 | 2518 | 742.4326 | -268.0548 | 474.3778 | 2518 | 742.4326 | -268.0548 | 474.3778 | 2518 | 318.5325 | 501.7537 | 820.2862 | 2518 | 318.5325 | 501.7537 | 820.2862 | 2518 | 318.5325 | 501.7537 | 820.2862 | 2518 | -908.1044 | 1717 | 808.8956 | 2518 | -876.1876 | 1717 | 840.8124 | 2518 | -1022.8543 | 1717 | 694.1457
2519 | 705.8494 | -223.6322 | 482.2171 | 2519 | 705.8494 | -223.6322 | 482.2171 | 2519 | 705.8494 | -223.6322 | 482.2171 | 2519 | 303.9097 | 536.9202 | 840.8299 | 2519 | 303.9097 | 536.9202 | 840.8299 | 2519 | 303.9097 | 536.9202 | 840.8299 | 2519 | -980.4056 | 1717 | 736.5944 | 2519 | -1015.5167 | 1717 | 701.4833 | 2519 | -1015.5167 | 1717 | 701.4833
2520 | 389.8915 | 90.1708 | 480.0622 | 2520 | 389.8915 | 90.1708 | 480.0622 | 2520 | 389.8915 | 90.1708 | 480.0622 | 2520 | 16.389 | 827.206 | 843.5951 | 2520 | 16.389 | 827.206 | 843.5951 | 2520 | 16.389 | 827.206 | 843.5951 | 2520 | -1054.6001 | 1717 | 662.3999 | 2520 | -1274.6001 | 1717 | 442.3999 | 2520 | -1054.6001 | 1717 | 662.3999
2521 | 292.9105 | 312.2381 | 605.1487 | 2521 | 292.9105 | 312.2381 | 605.1487 | 2521 | 292.9105 | 312.2381 | 605.1487 | 2521 | -139.8506 | 1165.3814 | 1025.5309 | 2521 | -139.8506 | 1165.3814 | 1025.5309 | 2521 | -139.8506 | 1165.3814 | 1025.5309 | 2521 | -1343.1491 | 1717 | 373.8509 | 2521 | -1343.1491 | 1717 | 373.8509 | 2521 | -1343.1491 | 1717 | 373.8509
2522 | 297.22 | 432.949 | 730.169 | 2522 | 301.3526 | 928.8165 | 1230.169 | 2522 | 301.3526 | 520.7824 | 822.135 | 2522 | -158.6716 | 1327.1093 | 1168.4377 | 2522 | -158.6716 | 1327.1093 | 1168.4377 | 2522 | -158.6716 | 1327.1093 | 1168.4377 | 2522 | -989.2332 | 1717 | 727.7668 | 2522 | -1389.2332 | 1717 | 327.7668 | 2522 | -1389.2332 | 1717 | 327.7668
2523 | 89.9513 | 901.6941 | 991.6455 | 2523 | 193.6078 | 1017 | 1210.6078 | 2523 | 193.6078 | 1017 | 1210.6078 | 2523 | -219.1096 | 1610.6311 | 1391.5214 | 2523 | -219.1096 | 1425.615 | 1206.5053 | 2523 | -219.1096 | 1425.615 | 1206.5053 | 2523 | -505.8083 | 1717 | 1211.1917 | 2523 | -1402.3644 | 1717 | 314.6356 | 2523 | -1402.3644 | 1717 | 314.6356
2524 | 267.7908 | 1017 | 1284.7908 | 2524 | 278.7908 | 1017 | 1295.7908 | 2524 | 276.9839 | 1017 | 1293.9839 | 2524 | -88.5502 | 1717 | 1628.4498 | 2524 | -88.5502 | 1717 | 1628.4498 | 2524 | -162.7397 | 1483.9491 | 1321.2094 | 2524 | -102.296 | 1717 | 1614.704 | 2524 | -1226.4287 | 1717 | 490.5713 | 2524 | -1226.4287 | 1717 | 490.5713
2525 | -33.4419 | 746.2061 | 712.7642 | 2525 | -22.4419 | 1017 | 994.5581 | 2525 | -22.4419 | 1017 | 994.5581 | 2525 | -448.3104 | 1717 | 1268.6896 | 2525 | -448.3104 | 1573.2624 | 1124.952 | 2525 | -448.3104 | 1446.1092 | 997.7989 | 2525 | -1590.4837 | 1717 | 126.5163 | 2525 | -1644.7163 | 1717 | 72.2837 | 2525 | -1644.7163 | 1717 | 72.2837
2526 | -122.6102 | 788.0821 | 665.4719 | 2526 | -122.6102 | 788.0821 | 665.4719 | 2526 | -122.6102 | 788.0821 | 665.4719 | 2526 | -579.4828 | 1717 | 1137.5172 | 2526 | -579.4828 | 1683.555 | 1104.0722 | 2526 | -579.4828 | 1683.555 | 1104.0722 | 2526 | -561.8282 | 1717 | 1155.1718 | 2526 | -1061.8282 | 1717 | 655.1718 | 2526 | -1806.8927 | 1717 | -89.8927
2527 | 484.04 | 462.8139 | 946.8539 | 2527 | 484.04 | 560.4209 | 1044.4609 | 2527 | 484.04 | 462.8139 | 946.8539 | 2527 | 120.9262 | 1282.8758 | 1403.8021 | 2527 | 120.9262 | 1282.8758 | 1403.8021 | 2527 | 120.9262 | 1282.8758 | 1403.8021 | 2527 | -1077.5409 | 1717 | 639.4591 | 2527 | -123.0797 | 1717 | 1593.9203 | 2527 | -623.0797 | 1717 | 1093.9203
2528 | 909.712 | 179.3219 | 1089.0338 | 2528 | 892.6198 | 196.414 | 1089.0338 | 2528 | 958.3202 | 130.7136 | 1089.0338 | 2528 | 360.2032 | 1215.0278 | 1575.2311 | 2528 | 360.2032 | 1215.0278 | 1575.2311 | 2528 | 360.2032 | 1215.0278 | 1575.2311 | 2528 | -926.7921 | 1717 | 790.2079 | 2528 | -706.7921 | 1717 | 1010.2079 | 2528 | -486.7921 | 1717 | 1230.2079
2529 | 981.3607 | 651.5333 | 1632.894 | 2529 | 981.3607 | 151.5333 | 1132.894 | 2529 | 981.3607 | 151.5333 | 1132.894 | 2529 | 478.5385 | 1717 | 2195.5385 | 2529 | 291.8268 | 1403.7118 | 1695.5385 | 2529 | 291.8268 | 1403.7118 | 1695.5385 | 2529 | -1068.006 | 1717 | 648.994 | 2529 | -1568.006 | 1717 | 148.994 | 2529 | -1068.006 | 1717 | 648.994
2530 | 825.5585 | 1017 | 1842.5585 | 2530 | 825.5585 | 552.8507 | 1378.4092 | 2530 | 825.5585 | 552.8507 | 1378.4092 | 2530 | 1327.5474 | 1166.1035 | 2493.6509 | 2530 | 1327.5474 | 666.1035 | 1993.6509 | 2530 | 1327.5474 | 666.1035 | 1993.6509 | 2530 | -795.9342 | 1717 | 921.0658 | 2530 | -1295.9342 | 1717 | 421.0658 | 2530 | -1295.9342 | 1717 | 421.0658
2531 | 894.9859 | -444.1384 | 450.8475 | 2531 | 894.9859 | -71.1168 | 823.8691 | 2531 | 894.9859 | 555.8616 | 1450.8475 | 2531 | 1131.6273 | 632.6266 | 1764.2539 | 2531 | 1131.6273 | 787.1386 | 1918.766 | 2531 | 1131.6273 | 821.5211 | 1953.1484 | 2531 | -767.7431 | 1717 | 949.2569 | 2531 | -1267.7431 | 1717 | 449.2569 | 2531 | -1457.3675 | 1717 | 259.6325
2532 | 854.2975 | 379.6402 | 1233.9377 | 2532 | 760.769 | -329.9312 | 430.8378 | 2532 | 706.9941 | 490.7437 | 1197.7378 | 2532 | 1079.6143 | -2.0446 | 1077.5698 | 2532 | 1051.9557 | 106.963 | 1158.9187 | 2532 | 1079.6143 | 764.8554 | 1844.4698 | 2532 | -806.6201 | 1717 | 910.3799 | 2532 | -1139.9535 | 1717 | 577.0465 | 2532 | -1306.6201 | 1717 | 410.3799
2533 | 538.0632 | 1017 | 1555.0632 | 2533 | 703.9252 | 558.8548 | 1262.78 | 2533 | 759.8259 | 356.8054 | 1116.6313 | 2533 | 803.0358 | 1477.5821 | 2280.6179 | 2533 | 830.6945 | 485.2043 | 1315.8988 | 2533 | 803.0358 | 1083.0066 | 1886.0424 | 2533 | -1012.4215 | 1717 | 704.5785 | 2533 | -1012.4215 | 1717 | 704.5785 | 2533 | -1512.4215 | 1717 | 204.5785
2534 | 553.9811 | 1017 | 1570.9811 | 2534 | 362.1006 | 708.8805 | 1070.9811 | 2534 | 362.1006 | 708.8805 | 1070.9811 | 2534 | 720.9081 | 1453.6143 | 2174.5224 | 2534 | 720.9081 | 953.6143 | 1674.5224 | 2534 | 720.9081 | 953.6143 | 1674.5224 | 2534 | -1293.3478 | 1717 | 423.6522 | 2534 | -1293.3478 | 1717 | 423.6522 | 2534 | -1626.6812 | 1717 | 90.3188
2535 | 706.0961 | 599.0603 | 1305.1564 | 2535 | 706.0961 | 99.0603 | 805.1564 | 2535 | 706.0961 | 99.0603 | 805.1564 | 2535 | 168.9638 | 1717 | 1885.9638 | 2535 | -83.0825 | 1635.713 | 1552.6305 | 2535 | -83.0825 | 1635.713 | 1552.6305 | 2535 | -1559.1472 | 1717 | 157.8528 | 2535 | -1119.0112 | 1717 | 597.9888 | 2535 | -858.4689 | 1717 | 858.5311
2536 | 458.1118 | 737.3437 | 1195.4555 | 2536 | 458.1118 | 652.7987 | 1110.9105 | 2536 | 458.1118 | 652.7987 | 1110.9105 | 2536 | 171.109 | 1522.1976 | 1693.3066 | 2536 | 171.109 | 1522.1976 | 1693.3066 | 2536 | 171.109 | 1522.1976 | 1693.3066 | 2536 | -813.3805 | 1717 | 903.6195 | 2536 | -813.3805 | 1717 | 903.6195 | 2536 | -1033.3805 | 1717 | 683.6195
2537 | 1000 | 141.1806 | 1141.1806 | 2537 | 1000 | 141.1806 | 1141.1806 | 2537 | 1000 | 374.2806 | 1374.2806 | 2537 | 1053.6063 | 754.0533 | 1807.6596 | 2537 | 1053.6063 | 754.0533 | 1807.6596 | 2537 | 1053.6063 | 754.0533 | 1807.6596 | 2537 | 307.1695 | 1717 | 2024.1695 | 2537 | 307.1695 | 1717 | 2024.1695 | 2537 | 94.0986 | 1717 | 1811.0986
2538 | 1000 | 32.1871 | 1032.1871 | 2538 | 1000 | 32.1871 | 1032.1871 | 2538 | 1000 | 121.4485 | 1121.4485 | 2538 | 1357.2773 | 367.5354 | 1724.8126 | 2538 | 1357.2773 | 367.5354 | 1724.8126 | 2538 | 1357.2773 | 367.5354 | 1724.8126 | 2538 | 688.3993 | 1717 | 2405.3993 | 2538 | 688.3993 | 1717 | 2405.3993 | 2538 | 268.384 | 1717 | 1985.384
2539 | 1000 | -73.1648 | 926.8352 | 2539 | 1000 | 309.7668 | 1309.7668 | 2539 | 1000 | -73.1648 | 926.8352 | 2539 | 1270.7872 | 223.085 | 1493.8722 | 2539 | 1270.7872 | 223.085 | 1493.8722 | 2539 | 1270.7872 | 223.085 | 1493.8722 | 2539 | 492.7319 | 1717 | 2209.7319 | 2539 | 157.4178 | 1717 | 1874.4178 | 2539 | 71.9081 | 1717 | 1788.9081
2540 | 841.9574 | -100.1087 | 741.8487 | 2540 | 841.9574 | -100.1087 | 741.8487 | 2540 | 841.9574 | -100.1087 | 741.8487 | 2540 | 638.7065 | 391.3349 | 1030.0413 | 2540 | 638.7065 | 391.3349 | 1030.0413 | 2540 | 638.7065 | 391.3349 | 1030.0413 | 2540 | -50.8107 | 1717 | 1666.1893 | 2540 | -289.1229 | 1717 | 1427.8771 | 2540 | -50.8107 | 1717 | 1666.1893
2541 | 708.7822 | -179.9 | 528.8822 | 2541 | 621.0253 | -92.1431 | 528.8822 | 2541 | 555.3249 | -26.4427 | 528.8822 | 2541 | 392.456 | 576.1467 | 968.6028 | 2541 | 392.456 | 576.1467 | 968.6028 | 2541 | 392.456 | 576.1467 | 968.6028 | 2541 | -149.6655 | 1717 | 1567.3345 | 2541 | 375.4487 | 1717 | 2092.4487 | 2541 | -432.0218 | 1717 | 1284.9782
2542 | 671.7108 | -366.7404 | 304.9705 | 2542 | 671.7108 | -366.7404 | 304.9705 | 2542 | 671.7108 | -366.7404 | 304.9705 | 2542 | 84.0009 | 629.5633 | 713.5641 | 2542 | 84.0009 | 629.5633 | 713.5641 | 2542 | 84.0009 | 629.5633 | 713.5641 | 2542 | -427.1996 | 1717 | 1289.8004 | 2542 | -427.1996 | 1717 | 1289.8004 | 2542 | -696.3069 | 1717 | 1020.6931
2543 | 291.1323 | -159.2563 | 131.876 | 2543 | 291.1323 | -159.2563 | 131.876 | 2543 | 291.1323 | -159.2563 | 131.876 | 2543 | 42.0649 | 450.8647 | 492.9296 | 2543 | 42.0649 | 450.8647 | 492.9296 | 2543 | 42.0649 | 450.8647 | 492.9296 | 2543 | -163.7992 | 1717 | 1553.2008 | 2543 | -785.6788 | 1717 | 931.3212 | 2543 | -565.6788 | 1717 | 1151.3212
2544 | 33.3217 | -10.9196 | 22.4021 | 2544 | 33.3217 | -10.9196 | 22.4021 | 2544 | 33.3217 | -10.9196 | 22.4021 | 2544 | -17.9467 | 351.8979 | 333.9512 | 2544 | -17.9467 | 351.8979 | 333.9512 | 2544 | -17.9467 | 351.8979 | 333.9512 | 2544 | -368.0888 | 1717 | 1348.9112 | 2544 | -898.7017 | 1717 | 818.2983 | 2544 | -898.7017 | 1717 | 818.2983
2545 | -110.6355 | 566.4656 | 455.8301 | 2545 | -110.6355 | 533.3485 | 422.713 | 2545 | -110.6355 | 533.3485 | 422.713 | 2545 | -190.5057 | 1000.3631 | 809.8574 | 2545 | -190.5057 | 1000.3631 | 809.8574 | 2545 | -190.5057 | 1000.3631 | 809.8574 | 2545 | -383.4521 | 1717 | 1333.5479 | 2545 | -908.5663 | 1717 | 808.4337 | 2545 | -908.5663 | 1717 | 808.4337
2546 | 51.194 | 451.1437 | 502.3376 | 2546 | 51.194 | 451.1437 | 502.3376 | 2546 | 51.194 | 451.1437 | 502.3376 | 2546 | -11.0988 | 840.7089 | 829.6102 | 2546 | -11.0988 | 840.7089 | 829.6102 | 2546 | -11.0988 | 840.7089 | 829.6102 | 2546 | -391.945 | 1717 | 1325.055 | 2546 | -990.8782 | 1717 | 726.1218 | 2546 | -867.6782 | 1717 | 849.3218
2547 | 285.7921 | 122.4861 | 408.2782 | 2547 | 285.7921 | 327.39 | 613.1821 | 2547 | 285.7921 | 622.4861 | 908.2782 | 2547 | 208.3053 | 534.7626 | 743.0679 | 2547 | 208.3053 | 534.7626 | 743.0679 | 2547 | 208.3053 | 534.7626 | 743.0679 | 2547 | -547.0954 | 1717 | 1169.9046 | 2547 | -639.7188 | 1717 | 1077.2812 | 2547 | -639.7188 | 1717 | 1077.2812
2548 | 586.155 | -123.185 | 462.97 | 2548 | 586.155 | -123.185 | 462.97 | 2548 | 586.155 | -123.185 | 462.97 | 2548 | 488.16 | 636.8431 | 1125.0031 | 2548 | 488.16 | 951.8431 | 1440.0031 | 2548 | 488.16 | 837.8431 | 1326.0031 | 2548 | -238.5777 | 1717 | 1478.4223 | 2548 | -238.5777 | 1717 | 1478.4223 | 2548 | -238.5777 | 1717 | 1478.4223
2549 | 1000 | 803.9678 | 1803.9678 | 2549 | 1000 | 303.9678 | 1303.9678 | 2549 | 1000 | -696.0322 | 303.9678 | 2549 | 1174.9185 | 624.7288 | 1799.6473 | 2549 | 1174.9185 | 939.7288 | 2114.6473 | 2549 | 1119.7584 | 284.4233 | 1404.1817 | 2549 | 530.0072 | 1717 | 2247.0072 | 2549 | 530.0072 | 1717 | 2247.0072 | 2549 | 530.0072 | 1121.2629 | 1651.2702
2550 | 1000 | -272.4908 | 727.5092 | 2550 | 1000 | -846.8883 | 153.1117 | 2550 | 1000 | -846.8883 | 153.1117 | 2550 | 1653.566 | -842.1235 | 811.4426 | 2550 | 1653.566 | -557.2121 | 1096.354 | 2550 | 1653.566 | -671.2121 | 982.354 | 2550 | 1110.5357 | 34.4887 | 1145.0244 | 2550 | 1110.5357 | 661.0581 | 1771.5938 | 2550 | 1110.5357 | 196.2248 | 1306.7606
2551 | 1000 | -551.4493 | 448.5507 | 2551 | 1000 | -51.4493 | 948.5507 | 2551 | 1000 | -369.3826 | 630.6174 | 2551 | 2000 | -1284.3849 | 715.6151 | 2551 | 2000 | -1284.3849 | 715.6151 | 2551 | 2000 | -1284.3849 | 715.6151 | 2551 | 1553.2172 | -346.8603 | 1206.3569 | 2551 | 1553.2172 | 153.1397 | 1706.3569 | 2551 | 1553.2172 | 153.1397 | 1706.3569
2552 | 1000 | -469.1824 | 530.8176 | 2552 | 1000 | -469.1824 | 530.8176 | 2552 | 1000 | -469.1824 | 530.8176 | 2552 | 2000 | -1206.6278 | 793.3722 | 2552 | 2000 | -1206.6278 | 793.3722 | 2552 | 2000 | -1206.6278 | 793.3722 | 2552 | 1723.1634 | 210.3268 | 1933.4902 | 2552 | 1723.1634 | 710.3268 | 2433.4902 | 2552 | 1723.1634 | 710.3268 | 2433.4902
2553 | 1000 | 79.4991 | 1079.4991 | 2553 | 1000 | -420.5009 | 579.4991 | 2553 | 1000 | -420.5009 | 579.4991 | 2553 | 2000 | -560.4367 | 1439.5633 | 2553 | 2000 | -696.8628 | 1303.1372 | 2553 | 2000 | -724.4502 | 1275.5498 | 2553 | 974.2643 | 1717 | 2691.2643 | 2553 | 702.0368 | 1717 | 2419.0368 | 2553 | 553.1017 | 1717 | 2270.1017
2554 | 1000 | -619.7052 | 380.2948 | 2554 | 1000 | -619.4274 | 380.5726 | 2554 | 1000 | -83.7006 | 916.2994 | 2554 | 2000 | -854.6589 | 1145.3411 | 2554 | 2000 | -1004.6589 | 995.3411 | 2554 | 2000 | -788.1467 | 1211.8533 | 2554 | 794.2094 | 1717 | 2511.2094 | 2554 | -28.2708 | 1717 | 1688.7292 | 2554 | 446.2804 | 1717 | 2163.2804
2555 | 993.2112 | -868.3444 | 124.8668 | 2555 | 993.2112 | -866.8476 | 126.3636 | 2555 | 993.2112 | -112.8105 | 880.4007 | 2555 | 1823.8831 | -1098.0549 | 725.8281 | 2555 | 1823.8831 | -1248.0549 | 575.8281 | 2555 | 1823.8831 | -561.4981 | 1262.385 | 2555 | -1318.2055 | 1717 | 398.7945 | 2555 | -1318.2055 | 1717 | 398.7945 | 2555 | -1098.2055 | 1717 | 618.7945
2556 | 1000 | 557.2846 | 1557.2846 | 2556 | 1000 | -131.0008 | 868.9992 | 2556 | 1000 | -173.0348 | 826.9652 | 2556 | 2000 | -125.9544 | 1874.0456 | 2556 | 1824.8561 | -602.5348 | 1222.3213 | 2556 | 1803.827 | -254.9253 | 1548.9017 | 2556 | -414.3432 | 1717 | 1302.6568 | 2556 | 52.7732 | 1717 | 1769.7732 | 2556 | 25.6568 | 1717 | 1742.6568
2557 | 1000 | 387.6422 | 1387.6422 | 2557 | 1000 | -112.3578 | 887.6422 | 2557 | 1000 | -112.3578 | 887.6422 | 2557 | 1426.3452 | 443.2393 | 1869.5845 | 2557 | 1389.4491 | 356.5325 | 1745.9816 | 2557 | 1389.4491 | 356.5325 | 1745.9816 | 2557 | -256.6901 | 1717 | 1460.3099 | 2557 | -296.1478 | 1717 | 1420.8522 | 2557 | -36.6901 | 1717 | 1680.3099
2558 | 1000 | 169.1466 | 1169.1466 | 2558 | 1000 | 169.1466 | 1169.1466 | 2558 | 1000 | 169.1466 | 1169.1466 | 2558 | 2000 | -343.1525 | 1656.8475 | 2558 | 2000 | -343.1525 | 1656.8475 | 2558 | 2000 | -343.1525 | 1656.8475 | 2558 | -0.49769 | 1717 | 1716.5023 | 2558 | 115.577 | 1717 | 1832.577 | 2558 | -104.423 | 1717 | 1612.577
2559 | 793.3857 | 488.3315 | 1281.7171 | 2559 | 793.3857 | 488.3315 | 1281.7171 | 2559 | 793.3857 | 488.3315 | 1281.7171 | 2559 | 2000 | -121.7554 | 1878.2446 | 2559 | 2000 | -121.7554 | 1878.2446 | 2559 | 2000 | -121.7554 | 1878.2446 | 2559 | 400.8526 | 1717 | 2117.8526 | 2559 | 700.4101 | 1717 | 2417.4101 | 2559 | 213.6111 | 1717 | 1930.6111
2560 | 964.6756 | 20.4925 | 985.1681 | 2560 | 964.6756 | 20.4925 | 985.1681 | 2560 | 964.6756 | 20.4925 | 985.1681 | 2560 | 1203.9546 | 375.628 | 1579.5826 | 2560 | 1203.9546 | 375.628 | 1579.5826 | 2560 | 1203.9546 | 375.628 | 1579.5826 | 2560 | 630.6961 | 1663.2875 | 2293.9836 | 2560 | 630.6961 | 1663.2875 | 2293.9836 | 2560 | 630.6961 | 1663.2875 | 2293.9836
2561 | 955.7799 | -72.4277 | 883.3522 | 2561 | 955.7799 | 427.5723 | 1383.3522 | 2561 | 955.7799 | 427.5723 | 1383.3522 | 2561 | 2000 | -366.3569 | 1633.6431 | 2561 | 2000 | 337.2051 | 2337.2051 | 2561 | 2000 | 133.6431 | 2133.6431 | 2561 | 2000 | 288.9244 | 2288.9244 | 2561 | 2000 | 1150.4409 | 3150.4409 | 2561 | 2000 | 773.4097 | 2773.4097
2562 | 1000 | -188.6615 | 811.3385 | 2562 | 1000 | 311.3385 | 1311.3385 | 2562 | 1000 | 311.3385 | 1311.3385 | 2562 | 2000 | -269.363 | 1730.637 | 2562 | 2000 | 122.637 | 2122.637 | 2562 | 2000 | -172.363 | 1827.637 | 2562 | 2000 | 167.4427 | 2167.4427 | 2562 | 2000 | 667.4427 | 2667.4427 | 2562 | 2000 | 667.4427 | 2667.4427
2563 | 1000 | -231.5591 | 768.4409 | 2563 | 1000 | -23.4048 | 976.5952 | 2563 | 1000 | -23.4048 | 976.5952 | 2563 | 1968.0879 | -455.8509 | 1512.237 | 2563 | 1968.0879 | -455.8509 | 1512.237 | 2563 | 1968.0879 | -455.8509 | 1512.237 | 2563 | 1516.2958 | 538.5152 | 2054.811 | 2563 | 1516.2958 | 938.5152 | 2454.811 | 2563 | 1516.2958 | 938.5152 | 2454.811
2564 | 1000 | -206.4745 | 793.5255 | 2564 | 1000 | -206.4745 | 793.5255 | 2564 | 1000 | -206.4745 | 793.5255 | 2564 | 1456.2706 | 33.942 | 1490.2127 | 2564 | 1456.2706 | 33.942 | 1490.2127 | 2564 | 1456.2706 | 33.942 | 1490.2127 | 2564 | 958.1503 | 1067.2055 | 2025.3558 | 2564 | 958.1503 | 1067.2055 | 2025.3558 | 2564 | 958.1503 | 1067.2055 | 2025.3558
2565 | 1000 | -62.9663 | 937.0337 | 2565 | 1000 | -62.9663 | 937.0337 | 2565 | 1000 | -62.9663 | 937.0337 | 2565 | 2000 | -379.8916 | 1620.1084 | 2565 | 2000 | -379.8916 | 1620.1084 | 2565 | 2000 | -379.8916 | 1620.1084 | 2565 | 1782.9959 | 354.5411 | 2137.537 | 2565 | 1782.9959 | 354.5411 | 2137.537 | 2565 | 1782.9959 | 354.5411 | 2137.537
2566 | 1000 | -355.0066 | 644.9934 | 2566 | 1000 | -355.0066 | 644.9934 | 2566 | 1000 | -355.0066 | 644.9934 | 2566 | 2000 | -719.2766 | 1280.7234 | 2566 | 2000 | -719.2766 | 1280.7234 | 2566 | 2000 | -719.2766 | 1280.7234 | 2566 | 1593.5939 | 207.6136 | 1801.2075 | 2566 | 1593.5939 | 207.6136 | 1801.2075 | 2566 | 1593.5939 | 207.6136 | 1801.2075
2567 | 1000 | -378.1283 | 621.8717 | 2567 | 1000 | -378.1283 | 621.8717 | 2567 | 1000 | -378.1283 | 621.8717 | 2567 | 2000 | -751.3529 | 1248.6471 | 2567 | 2000 | -751.3529 | 1248.6471 | 2567 | 2000 | -751.3529 | 1248.6471 | 2567 | 1588.0961 | 93.9942 | 1682.0902 | 2567 | 1588.0961 | 593.9942 | 2182.0902 | 2567 | 1588.0961 | 593.9942 | 2182.0902
2568 | 1000 | -410.1337 | 589.8663 | 2568 | 1000 | -152.6889 | 847.3111 | 2568 | 1000 | -152.6889 | 847.3111 | 2568 | 1653.2735 | -490.8732 | 1162.4002 | 2568 | 1653.2735 | -490.8732 | 1162.4002 | 2568 | 1653.2735 | -490.8732 | 1162.4002 | 2568 | 1061.1661 | 481.9462 | 1543.1123 | 2568 | 1061.1661 | 981.9462 | 2043.1123 | 2568 | 1061.1661 | 981.9462 | 2043.1123
2569 | 1000 | -486.4917 | 513.5083 | 2569 | 1000 | -13.8879 | 986.1121 | 2569 | 1000 | 13.5083 | 1013.5083 | 2569 | 1179.0177 | -139.5095 | 1039.5082 | 2569 | 1179.0177 | -139.5095 | 1039.5082 | 2569 | 1179.0177 | -139.5095 | 1039.5082 | 2569 | 550.3154 | 826.0325 | 1376.3479 | 2569 | 550.3154 | 1326.0325 | 1876.3479 | 2569 | 550.3154 | 1326.0325 | 1876.3479
2570 | 1000 | -458.9363 | 541.0637 | 2570 | 1000 | -71.6673 | 928.3327 | 2570 | 1000 | -71.6673 | 928.3327 | 2570 | 1121.7245 | 5.546 | 1127.2705 | 2570 | 1121.7245 | 10.546 | 1132.2705 | 2570 | 1121.7245 | 94.8941 | 1216.6186 | 2570 | 411.4144 | 903.015 | 1314.4294 | 2570 | 453.9435 | 1320.773 | 1774.7165 | 2570 | 453.9435 | 1320.773 | 1774.7165
2571 | 1000 | 62.274 | 1062.274 | 2571 | 1000 | 345.274 | 1345.274 | 2571 | 1000 | -0.17343 | 999.8266 | 2571 | 990.2298 | 574.0084 | 1564.2382 | 2571 | 990.2298 | 598.0489 | 1588.2786 | 2571 | 990.2298 | 598.0489 | 1588.2786 | 2571 | 281.9927 | 1717 | 1998.9927 | 2571 | 337.1527 | 1717 | 2054.1527 | 2571 | 132.8422 | 1717 | 1849.8422
2572 | 1000 | 134.044 | 1134.044 | 2572 | 1000 | 543.3092 | 1543.3092 | 2572 | 1000 | 186.7962 | 1186.7962 | 2572 | 983.1129 | 466.485 | 1449.5979 | 2572 | 983.1129 | 775.485 | 1758.5979 | 2572 | 983.1129 | 466.485 | 1449.5979 | 2572 | 324.1797 | 1717 | 2041.1797 | 2572 | 379.3398 | 1717 | 2096.3398 | 2572 | 269.1587 | 1717 | 1986.1587
2573 | 1000 | -67.4356 | 932.5644 | 2573 | 1000 | 161.5644 | 1161.5644 | 2573 | 1000 | -197.0454 | 802.9546 | 2573 | 1382.4537 | -210.813 | 1171.6407 | 2573 | 1382.4537 | 181.187 | 1563.6407 | 2573 | 1382.4537 | -123.2376 | 1259.2161 | 2573 | 739.2588 | 778.6331 | 1517.892 | 2573 | 838.1049 | 857.6331 | 1695.738 | 2573 | 706.9089 | 778.6331 | 1485.542
2574 | 1000 | -735.9212 | 264.0788 | 2574 | 1000 | -735.9212 | 264.0788 | 2574 | 1000 | -735.9212 | 264.0788 | 2574 | 1985.5314 | -1406.7219 | 578.8095 | 2574 | 1985.5314 | -1406.7219 | 578.8095 | 2574 | 1985.5314 | -1406.7219 | 578.8095 | 2574 | 1467.3614 | -643.9838 | 823.3776 | 2574 | 1504.0987 | -204.6509 | 1299.4478 | 2574 | 1504.0987 | -204.6509 | 1299.4478
2575 | 1000 | -602.9939 | 397.0061 | 2575 | 1000 | -602.9939 | 397.0061 | 2575 | 1000 | -602.9939 | 397.0061 | 2575 | 2000 | -1296.9499 | 703.0501 | 2575 | 2000 | -1296.9499 | 703.0501 | 2575 | 2000 | -1296.9499 | 703.0501 | 2575 | 1985.8066 | -922.4995 | 1063.307 | 2575 | 1985.8066 | -922.4995 | 1063.307 | 2575 | 1985.8066 | -922.4995 | 1063.307
2576 | 1000 | -623.0261 | 376.9739 | 2576 | 1000 | -1016 | -16 | 2576 | 1000 | -1016 | -16 | 2576 | 1816.3372 | -1241.6125 | 574.7247 | 2576 | 1816.3372 | -1241.6125 | 574.7247 | 2576 | 1816.3372 | -1241.6125 | 574.7247 | 2576 | 1034.8314 | 648.8263 | 1683.6578 | 2576 | 1034.8314 | 648.8263 | 1683.6578 | 2576 | 1034.8314 | 648.8263 | 1683.6578
2577 | 1000 | -76.2209 | 923.7791 | 2577 | 1000 | -576.2209 | 423.7791 | 2577 | 1000 | -576.2209 | 423.7791 | 2577 | 1011.2773 | 235.4946 | 1246.7719 | 2577 | 1011.2773 | -264.5054 | 746.7719 | 2577 | 1011.2773 | -264.5054 | 746.7719 | 2577 | 166.2553 | 1717 | 1883.2553 | 2577 | 275.7873 | 1717 | 1992.7873 | 2577 | 198.6553 | 1717 | 1915.6553
2578 | 876.971 | 178.9032 | 1055.8742 | 2578 | 772.1108 | -450.347 | 321.7638 | 2578 | 771.7384 | -174.7011 | 597.0372 | 2578 | -166.94 | 819.3822 | 652.4422 | 2578 | -166.94 | 819.3822 | 652.4422 | 2578 | -166.94 | 1006.5573 | 839.6172 | 2578 | -716.4414 | 1717 | 1000.5586 | 2578 | -2000 | 1717 | -283 | 2578 | -1449.5414 | 1717 | 267.4586
2579 | -11.4695 | -26.975 | -38.4445 | 2579 | -192.0267 | -20.6973 | -212.7239 | 2579 | 636.6183 | 4.5091 | 641.1274 | 2579 | 23.7747 | 564.6335 | 588.4082 | 2579 | 288.7828 | -265.2382 | 23.5445 | 2579 | 182.7292 | 742.7073 | 925.4365 | 2579 | -734.2152 | 1717 | 982.7848 | 2579 | -1234.2152 | 1717 | 482.7848 | 2579 | -1234.2152 | 1717 | 482.7848
2580 | 227.1404 | 270.0254 | 497.1659 | 2580 | 382.3731 | 269.1794 | 651.5524 | 2580 | 484.4489 | 285.7085 | 770.1574 | 2580 | 532.8024 | 763.4056 | 1296.208 | 2580 | 532.8024 | 247.0784 | 779.8807 | 2580 | 532.8024 | 800.4213 | 1333.2236 | 2580 | -844.1644 | 1717 | 872.8356 | 2580 | -1427.2037 | 1717 | 289.7963 | 2580 | -1211.4363 | 1717 | 505.5637
2581 | 536.0257 | 1017 | 1553.0257 | 2581 | 395.3029 | 725.2152 | 1120.5181 | 2581 | 395.3029 | 725.2152 | 1120.5181 | 2581 | 700.1074 | 1237.2128 | 1937.3202 | 2581 | 448.91 | 988.3837 | 1437.2937 | 2581 | 448.91 | 988.4102 | 1437.3202 | 2581 | -686.1871 | 1717 | 1030.8129 | 2581 | -1126.2718 | 1717 | 590.7282 | 2581 | -308.3095 | 1717 | 1408.6905
2582 | 537.3251 | 940.8675 | 1478.1926 | 2582 | 537.3251 | 440.8675 | 978.1926 | 2582 | 537.3251 | 440.8675 | 978.1926 | 2582 | 684.9626 | 1122.0254 | 1806.988 | 2582 | 684.9626 | 1122.0254 | 1806.988 | 2582 | 684.9626 | 1122.0254 | 1806.988 | 2582 | -750.4222 | 1717 | 966.5778 | 2582 | -195.0245 | 1717 | 1521.9755 | 2582 | -465.0245 | 1717 | 1251.9755
2583 | 846.6123 | 570.4262 | 1417.0385 | 2583 | 722.6613 | 570.4262 | 1293.0875 | 2583 | 846.6123 | 570.4262 | 1417.0385 | 2583 | 1534.9241 | 276.302 | 1811.2261 | 2583 | 1534.9241 | 276.302 | 1811.2261 | 2583 | 1534.9241 | 276.302 | 1811.2261 | 2583 | 233.4596 | 1717 | 1950.4596 | 2583 | 133.1562 | 1717 | 1850.1562 | 2583 | 258.5737 | 1717 | 1975.5737
2584 | 1000 | -85.2056 | 914.7944 | 2584 | 1000 | -85.2056 | 914.7944 | 2584 | 1000 | -85.2056 | 914.7944 | 2584 | 1827.1537 | -405.3781 | 1421.7756 | 2584 | 1827.1537 | -354.8652 | 1472.2885 | 2584 | 1827.1537 | -405.3781 | 1421.7756 | 2584 | 924.1803 | 1717 | 2641.1803 | 2584 | 1201.9834 | 1717 | 2918.9834 | 2584 | 815.4599 | 1717 | 2532.4599
2585 | 1000 | -635.7393 | 364.2607 | 2585 | 1000 | -135.7393 | 864.2607 | 2585 | 1000 | -135.7393 | 864.2607 | 2585 | 1381.2622 | 443.9722 | 1825.2344 | 2585 | 1417.9996 | 646.1001 | 2064.0996 | 2585 | 1381.2622 | 156.4019 | 1537.6641 | 2585 | 667.8822 | 1717 | 2384.8822 | 2585 | 741.3568 | 1717 | 2458.3568 | 2585 | 445.832 | 1717 | 2162.832
2586 | 814.3936 | 631.3954 | 1445.789 | 2586 | 916.389 | 833.2702 | 1749.6592 | 2586 | 914.8919 | -75.9713 | 838.9205 | 2586 | 861.516 | 1201.3144 | 2062.8304 | 2586 | 898.2533 | 1201.3144 | 2099.5677 | 2586 | 861.516 | 736.8486 | 1598.3646 | 2586 | -65.0363 | 1717 | 1651.9637 | 2586 | 8.4383 | 1717 | 1725.4383 | 2586 | 8.4383 | 1717 | 1725.4383
2587 | 882.5411 | 133.8373 | 1016.3784 | 2587 | 882.5411 | 138.5014 | 1021.0425 | 2587 | 882.5411 | -11.3303 | 871.2108 | 2587 | 299.7961 | 448.5252 | 748.3213 | 2587 | 299.7961 | 948.5252 | 1248.3213 | 2587 | 299.7961 | 948.5252 | 1248.3213 | 2587 | -683.0516 | 1717 | 1033.9484 | 2587 | -683.0516 | 1717 | 1033.9484 | 2587 | -683.0516 | 1717 | 1033.9484
2588 | 182.2962 | 97.624 | 279.9203 | 2588 | 193.2962 | 483.2482 | 676.5444 | 2588 | 193.2962 | 483.2482 | 676.5444 | 2588 | -469.8927 | 1340.9478 | 871.0551 | 2588 | -469.8927 | 1340.9478 | 871.0551 | 2588 | -469.8927 | 1340.9478 | 871.0551 | 2588 | -1387.7176 | 1717 | 329.2824 | 2588 | -1499.1843 | 1717 | 217.8157 | 2588 | -1499.1843 | 1717 | 217.8157
2589 | -38.2064 | 349.3518 | 311.1454 | 2589 | -38.2064 | 349.3518 | 311.1454 | 2589 | -38.2064 | 349.3518 | 311.1454 | 2589 | -585.7684 | 1381.2227 | 795.4544 | 2589 | -585.7684 | 1381.2227 | 795.4544 | 2589 | -585.7684 | 1381.2227 | 795.4544 | 2589 | -1720.0731 | 1717 | -3.0731 | 2589 | -1711.6079 | 1717 | 5.3921 | 2589 | -1527.1385 | 1717 | 189.8615
2590 | -40.6855 | 433.8734 | 393.1879 | 2590 | -40.6855 | 433.8734 | 393.1879 | 2590 | -40.6855 | 433.8734 | 393.1879 | 2590 | -483.33 | 1262.8148 | 779.4847 | 2590 | -483.33 | 1262.8148 | 779.4847 | 2590 | -483.33 | 1262.8148 | 779.4847 | 2590 | -1696.5119 | 1717 | 20.4881 | 2590 | -1696.5119 | 1717 | 20.4881 | 2590 | -1642.2793 | 1717 | 74.7207
2591 | -242.4027 | 648.9822 | 406.5795 | 2591 | -242.4027 | 648.9822 | 406.5795 | 2591 | -242.4027 | 648.9822 | 406.5795 | 2591 | -669.1303 | 1436.3178 | 767.1875 | 2591 | -669.1303 | 1436.3178 | 767.1875 | 2591 | -669.1303 | 1436.3178 | 767.1875 | 2591 | -1866.3952 | 1717 | -149.3952 | 2591 | -1866.3952 | 1717 | -149.3952 | 2591 | -1668.5369 | 1717 | 48.4631
2592 | -295.35 | 472.9216 | 177.5716 | 2592 | -295.35 | 472.9216 | 177.5716 | 2592 | -295.35 | 472.9216 | 177.5716 | 2592 | -622.5317 | 1080.5454 | 458.0137 | 2592 | -622.5317 | 1080.5454 | 458.0137 | 2592 | -622.5317 | 1080.5454 | 458.0137 | 2592 | -1867.2 | 1717 | -150.2 | 2592 | -1867.2 | 1717 | -150.2 | 2592 | -1867.2 | 1717 | -150.2
2593 | 907.1356 | -1006.8226 | -99.687 | 2593 | 467.1356 | -1006.8226 | -539.687 | 2593 | 687.1356 | -1006.8226 | -319.687 | 2593 | -263.5251 | 235.1077 | -28.4174 | 2593 | -263.5251 | 235.1077 | -28.4174 | 2593 | -263.5251 | 235.1077 | -28.4174 | 2593 | -1140.2058 | 1717 | 576.7942 | 2593 | -1471.5879 | 1717 | 245.4121 | 2593 | -1471.5879 | 1717 | 245.4121
2594 | 728.4012 | -1016 | -287.5988 | 2594 | 303.3516 | -1016 | -712.6484 | 2594 | 428.612 | -1016 | -587.388 | 2594 | -427.6376 | 344.8458 | -82.7918 | 2594 | -427.6376 | 344.8458 | -82.7918 | 2594 | -427.6376 | 344.8458 | -82.7918 | 2594 | -1282.8297 | 1717 | 434.1703 | 2594 | -1621.1631 | 1717 | 95.8369 | 2594 | -1566.9305 | 1717 | 150.0695
2595 | 680.7804 | -790.5579 | -109.7775 | 2595 | 240.7804 | -790.5579 | -549.7775 | 2595 | 240.7804 | -790.5579 | -549.7775 | 2595 | -461.5474 | 272.1479 | -189.3995 | 2595 | -461.5474 | 272.1479 | -189.3995 | 2595 | -461.5474 | 272.1479 | -189.3995 | 2595 | -1242.2953 | 1717 | 474.7047 | 2595 | -1641.3619 | 1717 | 75.6381 | 2595 | -1641.3619 | 1717 | 75.6381
2596 | -225.5061 | 236.0724 | 10.5664 | 2596 | -225.5061 | 236.0724 | 10.5664 | 2596 | -225.5061 | 236.0724 | 10.5664 | 2596 | -468.8147 | 589.1834 | 120.3687 | 2596 | -468.8147 | 589.1834 | 120.3687 | 2596 | -468.8147 | 589.1834 | 120.3687 | 2596 | -1629.61 | 1717 | 87.39 | 2596 | -1629.61 | 1717 | 87.39 | 2596 | -1629.61 | 1717 | 87.39
2597 | -180.1046 | -86.0652 | -266.1699 | 2597 | -180.1046 | -86.0652 | -266.1699 | 2597 | -180.1046 | -86.0652 | -266.1699 | 2597 | -406.7458 | 185.0608 | -221.6849 | 2597 | -406.7458 | 185.0608 | -221.6849 | 2597 | -406.7458 | 185.0608 | -221.6849 | 2597 | -1445.9243 | 1717 | 271.0757 | 2597 | -1445.9243 | 1717 | 271.0757 | 2597 | -1445.9243 | 1717 | 271.0757
2598 | 750.36 | -1016 | -265.64 | 2598 | 750.36 | -1016 | -265.64 | 2598 | 750.36 | -1016 | -265.64 | 2598 | 676.2165 | -1037.6352 | -361.4188 | 2598 | 676.2165 | -1037.6352 | -361.4188 | 2598 | 676.2165 | -1037.6352 | -361.4188 | 2598 | -210.4646 | 1027.6546 | 817.1901 | 2598 | -210.4646 | 1397.3566 | 1186.892 | 2598 | -210.4646 | 639.0866 | 428.6221
2599 | 1000 | -1016 | -16 | 2599 | 1000 | -1016 | -16 | 2599 | 1000 | -1016 | -16 | 2599 | 1280.4961 | -1342.7233 | -62.2272 | 2599 | 1280.4961 | -1342.7233 | -62.2272 | 2599 | 1280.4961 | -1342.7233 | -62.2272 | 2599 | 412.1737 | 613.6252 | 1025.7989 | 2599 | 412.1737 | 861.6252 | 1273.7989 | 2599 | 412.1737 | 559.3248 | 971.4986
2600 | 1000 | -916.1255 | 83.8745 | 2600 | 797.6247 | -916.1255 | -118.5008 | 2600 | 1000 | -916.1255 | 83.8745 | 2600 | 454.6996 | -563.8655 | -109.1659 | 2600 | 454.6996 | -563.8655 | -109.1659 | 2600 | 454.6996 | -563.8655 | -109.1659 | 2600 | -594.1354 | 1413.2946 | 819.1592 | 2600 | -594.1354 | 1717 | 1122.8646 | 2600 | -594.1354 | 1717 | 1122.8646
2601 | 281.5278 | 17.4361 | 298.9639 | 2601 | 281.5278 | -482.5639 | -201.0361 | 2601 | 281.5278 | -482.5639 | -201.0361 | 2601 | -803.2869 | 1215.8314 | 412.5444 | 2601 | -803.2869 | 715.8314 | -87.4556 | 2601 | -803.2869 | 715.8314 | -87.4556 | 2601 | -1614.104 | 1717 | 102.896 | 2601 | -1925.5883 | 1717 | -208.5883 | 2601 | -1849.3216 | 1717 | -132.3216
2602 | -168.7106 | 321.1742 | 152.4636 | 2602 | -351.7801 | -364.9635 | -716.7437 | 2602 | -305.0974 | 152.8368 | -152.2606 | 2602 | -1518.3535 | 1020.4946 | -497.8589 | 2602 | -1518.3535 | 1000.4946 | -517.8589 | 2602 | -1008.1707 | 1150.4946 | 142.3239 | 2602 | -1281.6287 | 1717 | 435.3713 | 2602 | -805.2261 | 1717 | 911.7739 | 2602 | -1038.3261 | 1717 | 678.6739
2603 | 337.479 | -1000.3191 | -662.8402 | 2603 | 520.5485 | -1000.9699 | -480.4214 | 2603 | 473.8658 | -415.0875 | 58.7783 | 2603 | -664.1246 | 562.3683 | -101.7563 | 2603 | -105.9553 | 155.9958 | 50.0405 | 2603 | -489.0553 | 692.3683 | 203.3129 | 2603 | -1635.7872 | 1717 | 81.2128 | 2603 | -1753.114 | 1717 | -36.114 | 2603 | -1783.7237 | 1717 | -66.7237
2604 | 1000 | -839.1527 | 160.8473 | 2604 | 1000 | -838.875 | 161.125 | 2604 | 1000 | -694.828 | 305.172 | 2604 | -7.904 | 904.5412 | 896.6372 | 2604 | -468.8056 | 801.3992 | 332.5936 | 2604 | -371.9371 | 884.5412 | 512.6041 | 2604 | -1426.3089 | 1717 | 290.6911 | 2604 | -1566.2028 | 1717 | 150.7972 | 2604 | -1820.5712 | 1717 | -103.5712
2605 | 775.6708 | -85.5775 | 690.0934 | 2605 | 275.6708 | -85.5775 | 190.0934 | 2605 | 275.6708 | -85.5775 | 190.0934 | 2605 | -90.6382 | 957.1789 | 866.5407 | 2605 | -90.6382 | 457.1789 | 366.5407 | 2605 | -90.6382 | 457.1789 | 366.5407 | 2605 | -1461.2907 | 1717 | 255.7093 | 2605 | -783.568 | 1717 | 933.432 | 2605 | -1649.4432 | 1717 | 67.5568
2606 | 1000 | -601.6065 | 398.3935 | 2606 | 914.3935 | -1016 | -101.6065 | 2606 | 914.3935 | -1016 | -101.6065 | 2606 | 1220.3831 | -655.5727 | 564.8104 | 2606 | 1220.3831 | -655.5727 | 564.8104 | 2606 | 1220.3831 | -655.5727 | 564.8104 | 2606 | -103.0953 | 1717 | 1613.9047 | 2606 | -132.5306 | 1717 | 1584.4694 | 2606 | -339.6224 | 1717 | 1377.3776
2607 | 278.4546 | 304.6586 | 583.1132 | 2607 | 278.4546 | 304.6586 | 583.1132 | 2607 | 278.4546 | 304.6586 | 583.1132 | 2607 | 395.4171 | 484.5043 | 879.9214 | 2607 | 395.4171 | 484.5043 | 879.9214 | 2607 | 395.4171 | 484.5043 | 879.9214 | 2607 | -300.1578 | 1693.1883 | 1393.0305 | 2607 | -300.1578 | 1693.1883 | 1393.0305 | 2607 | -300.1578 | 1693.1883 | 1393.0305
2608 | 937.5855 | -842.0366 | 95.5488 | 2608 | 937.5855 | -842.0366 | 95.5488 | 2608 | 937.5855 | -842.0366 | 95.5488 | 2608 | 778.1882 | -224.4086 | 553.7797 | 2608 | 1819.3092 | -224.4086 | 1594.9006 | 2608 | 778.1882 | -224.4086 | 553.7797 | 2608 | 1263.0766 | -328.0604 | 935.0163 | 2608 | 1263.0766 | -328.0604 | 935.0163 | 2608 | 1263.0766 | -328.0604 | 935.0163
2609 | 1000 | -1016 | -16 | 2609 | 1000 | -1016 | -16 | 2609 | 1000 | -1016 | -16 | 2609 | 827.1998 | -543.2595 | 283.9403 | 2609 | 827.1998 | -543.2595 | 283.9403 | 2609 | 827.1998 | -543.2595 | 283.9403 | 2609 | 1251.1553 | -286.854 | 964.3014 | 2609 | 1251.1553 | 518.9446 | 1770.0999 | 2609 | 1251.1553 | -14.9128 | 1236.2426
2610 | 1000 | -1016 | -16 | 2610 | 1000 | -561.3026 | 438.6974 | 2610 | 1000 | -957.5678 | 42.4322 | 2610 | 477.6752 | -103.2472 | 374.428 | 2610 | 1477.6752 | -103.2472 | 1374.428 | 2610 | 477.6752 | -103.2472 | 374.428 | 2610 | 751.46 | 132.4396 | 883.8996 | 2610 | 751.46 | 659.1526 | 1410.6126 | 2610 | 751.46 | 132.4396 | 883.8996
2611 | 1000 | -1016 | -16 | 2611 | 1000 | -265.3643 | 734.6357 | 2611 | 1000 | -642.0678 | 357.9322 | 2611 | 41.5678 | 222.3441 | 263.912 | 2611 | 41.5678 | 222.429 | 263.9969 | 2611 | 41.5678 | 222.3441 | 263.912 | 2611 | 23.0388 | 686.4705 | 709.5093 | 2611 | 23.0388 | 686.4705 | 709.5093 | 2611 | 23.0388 | 686.4705 | 709.5093
2612 | 830.6686 | -908.4383 | -77.7696 | 2612 | 830.6686 | -894.3975 | -63.7288 | 2612 | 830.6686 | -908.4383 | -77.7696 | 2612 | 501.9067 | -172.2197 | 329.687 | 2612 | 501.9067 | -172.2197 | 329.687 | 2612 | 501.9067 | -172.2197 | 329.687 | 2612 | -452.7525 | 1096.7527 | 644.0002 | 2612 | -452.7525 | 1096.7527 | 644.0002 | 2612 | -452.7525 | 1096.7527 | 644.0002
2613 | 788.8127 | -834.7029 | -45.8902 | 2613 | 788.8127 | -834.7029 | -45.8902 | 2613 | 788.8127 | -834.7029 | -45.8902 | 2613 | 593.9095 | -399.5878 | 194.3217 | 2613 | 593.9095 | -399.5878 | 194.3217 | 2613 | 593.9095 | -399.5878 | 194.3217 | 2613 | -413.5312 | 953.9168 | 540.3856 | 2613 | -413.5312 | 953.9168 | 540.3856 | 2613 | -413.5312 | 953.9168 | 540.3856
2614 | 1000 | -1016 | -16 | 2614 | 1000 | -1016 | -16 | 2614 | 1000 | -1016 | -16 | 2614 | 1101.0654 | -985.5035 | 115.5619 | 2614 | 1101.0654 | -985.5035 | 115.5619 | 2614 | 1101.0654 | -985.5035 | 115.5619 | 2614 | 182.9148 | 232.1157 | 415.0305 | 2614 | 182.9148 | 232.1157 | 415.0305 | 2614 | 182.9148 | 232.1157 | 415.0305
2615 | 1000 | -1016 | -16 | 2615 | 1000 | -1016 | -16 | 2615 | 1000 | -1016 | -16 | 2615 | 1875.3511 | -1716 | 159.3511 | 2615 | 1875.3511 | -1716 | 159.3511 | 2615 | 1875.3511 | -1716 | 159.3511 | 2615 | 1227.9204 | -963.9023 | 264.018 | 2615 | 1227.9204 | -963.9023 | 264.018 | 2615 | 1227.9204 | -963.9023 | 264.018
2616 | 1000 | -1016 | -16 | 2616 | 1000 | -1016 | -16 | 2616 | 1000 | -1016 | -16 | 2616 | 1917.5045 | -1716 | 201.5045 | 2616 | 1917.5045 | -1716 | 201.5045 | 2616 | 1917.5045 | -1716 | 201.5045 | 2616 | 2000 | -1716 | 284 | 2616 | 2000 | -1716 | 284 | 2616 | 2000 | -1716 | 284
2617 | 1000 | -1016 | -16 | 2617 | 1000 | -1016 | -16 | 2617 | 1000 | -1016 | -16 | 2617 | 1860.2997 | -1716 | 144.2997 | 2617 | 1860.2997 | -1716 | 144.2997 | 2617 | 1860.2997 | -1716 | 144.2997 | 2617 | 2000 | -1716 | 284 | 2617 | 2000 | -1716 | 284 | 2617 | 2000 | -1716 | 284
2618 | 1000 | -1016 | -16 | 2618 | 1000 | -1016 | -16 | 2618 | 1000 | -1016 | -16 | 2618 | 2000 | -1716 | 284 | 2618 | 2000 | -1716 | 284 | 2618 | 2000 | -1716 | 284 | 2618 | 2000 | -1716 | 284 | 2618 | 2000 | -1716 | 284 | 2618 | 2000 | -1716 | 284
2619 | 1000 | -1016 | -16 | 2619 | 1000 | -1016 | -16 | 2619 | 1000 | -1016 | -16 | 2619 | 1919.716 | -1716 | 203.716 | 2619 | 2000 | -1716 | 284 | 2619 | 2000 | -1716 | 284 | 2619 | 2000 | -1716 | 284 | 2619 | 2000 | -1716 | 284 | 2619 | 2000 | -1716 | 284
2620 | 1000 | -1016 | -16 | 2620 | 1000 | -1016 | -16 | 2620 | 1000 | -1016 | -16 | 2620 | 1984.2805 | -1716 | 268.2805 | 2620 | 2000 | -1716 | 284 | 2620 | 2000 | -1716 | 284 | 2620 | 2000 | -1716 | 284 | 2620 | 2000 | -1716 | 284 | 2620 | 2000 | -1716 | 284
2621 | 1000 | -1016 | -16 | 2621 | 1000 | -1016 | -16 | 2621 | 1000 | -1016 | -16 | 2621 | 1602.9078 | -1716 | -113.0922 | 2621 | 2000 | -1716 | 284 | 2621 | 1860.5494 | -1716 | 144.5494 | 2621 | 2000 | -1716 | 284 | 2621 | 2000 | -1716 | 284 | 2621 | 2000 | -1716 | 284
2622 | 1000 | -1016 | -16 | 2622 | 1000 | -1016 | -16 | 2622 | 1000 | -1016 | -16 | 2622 | 2000 | -1716 | 284 | 2622 | 2000 | -1716 | 284 | 2622 | 1973.303 | -1716 | 257.303 | 2622 | 2000 | -1716 | 284 | 2622 | 2000 | -1716 | 284 | 2622 | 2000 | -1716 | 284
2623 | 1000 | -1016 | -16 | 2623 | 1000 | -1016 | -16 | 2623 | 1000 | -1016 | -16 | 2623 | 1684.4259 | -1716 | -31.5741 | 2623 | 2000 | -1716 | 284 | 2623 | 2000 | -1716 | 284 | 2623 | 2000 | -1716 | 284 | 2623 | 2000 | -1716 | 284 | 2623 | 2000 | -1716 | 284
2624 | 1000 | -1016 | -16 | 2624 | 1000 | -1016 | -16 | 2624 | 1000 | -1016 | -16 | 2624 | 2000 | -1716 | 284 | 2624 | 2000 | -1716 | 284 | 2624 | 2000 | -1716 | 284 | 2624 | 2000 | -1506.8872 | 493.1128 | 2624 | 2000 | -1506.8872 | 493.1128 | 2624 | 2000 | -1506.8872 | 493.1128
2625 | 1000 | -1016 | -16 | 2625 | 1000 | -1016 | -16 | 2625 | 1000 | -1016 | -16 | 2625 | 2000 | -1716 | 284 | 2625 | 1794.1812 | -1716 | 78.1812 | 2625 | 1794.1812 | -1716 | 78.1812 | 2625 | 2000 | -1645.2403 | 354.7597 | 2625 | 2000 | -1689.0768 | 310.9232 | 2625 | 2000 | -1612.4589 | 387.5411
2626 | 1000 | -1016 | -16 | 2626 | 1000 | -1016 | -16 | 2626 | 1000 | -1016 | -16 | 2626 | 1991.7827 | -1716 | 275.7827 | 2626 | 1886.3949 | -1716 | 170.3949 | 2626 | 1886.3949 | -1716 | 170.3949 | 2626 | 1997.6012 | -1716 | 281.6012 | 2626 | 1382.3686 | -1716 | -333.6314 | 2626 | 1950.9185 | -1687.5625 | 263.356
2627 | 1000 | -1016 | -16 | 2627 | 1000 | -1016 | -16 | 2627 | 1000 | -1016 | -16 | 2627 | 1977.2011 | -1716 | 261.2011 | 2627 | 1699.3136 | -1716 | -16.6864 | 2627 | 1842.3893 | -1716 | 126.3893 | 2627 | 1878.766 | -1716 | 162.766 | 2627 | 1690.7588 | -1716 | -25.2412 | 2627 | 1925.4487 | -1716 | 209.4487
2628 | 1000 | -1016 | -16 | 2628 | 1000 | -1016 | -16 | 2628 | 1000 | -1016 | -16 | 2628 | 2000 | -1716 | 284 | 2628 | 1632.5165 | -1716 | -83.4835 | 2628 | 1727.5196 | -1716 | 11.5196 | 2628 | 2000 | -1716 | 284 | 2628 | 1660.5655 | -1716 | -55.4345 | 2628 | 2000 | -1716 | 284
2629 | 1000 | -1016 | -16 | 2629 | 1000 | -1016 | -16 | 2629 | 1000 | -1016 | -16 | 2629 | 2000 | -1716 | 284 | 2629 | 1412.5723 | -1716 | -303.4277 | 2629 | 1633.2775 | -1716 | -82.7225 | 2629 | 1025.5587 | -227.3721 | 798.1866 | 2629 | 1025.5587 | -726.1096 | 299.4492 | 2629 | 1025.5587 | -726.1096 | 299.4492
2630 | 1000 | -395.3941 | 604.6059 | 2630 | 1000 | -1016 | -16 | 2630 | 1000 | -895.3941 | 104.6059 | 2630 | 2000 | -1716 | 284 | 2630 | 2000 | -1716 | 284 | 2630 | 1917.6879 | -1716 | 201.6879 | 2630 | 1022.6603 | -450.1032 | 572.5571 | 2630 | 1022.6603 | -450.1032 | 572.5571 | 2630 | 1022.6603 | -450.1032 | 572.5571
2631 | 1000 | -858.7855 | 141.2145 | 2631 | 1000 | -1016 | -16 | 2631 | 1000 | -1016 | -16 | 2631 | 1819.3419 | -1716 | 103.3419 | 2631 | 1795.3282 | -1716 | 79.3282 | 2631 | 1795.3282 | -1716 | 79.3282 | 2631 | 1588.0337 | -1551.4262 | 36.6074 | 2631 | 1588.0337 | -1551.4262 | 36.6074 | 2631 | 1588.0337 | -1551.4262 | 36.6074
2632 | 789.1871 | -1016 | -226.8129 | 2632 | 1000 | -1016 | -16 | 2632 | 1000 | -1016 | -16 | 2632 | 1321.6435 | -1716 | -394.3565 | 2632 | 1321.6435 | -1716 | -394.3565 | 2632 | 1321.6435 | -1716 | -394.3565 | 2632 | 1193.0357 | -1716 | -522.9643 | 2632 | 1193.0357 | -1716 | -522.9643 | 2632 | 1193.0357 | -1716 | -522.9643
2633 | 810.2413 | -1016 | -205.7587 | 2633 | 1000 | -1016 | -16 | 2633 | 1000 | -1016 | -16 | 2633 | 1047.588 | -1716 | -668.412 | 2633 | 1547.588 | -1716 | -168.412 | 2633 | 1234.1137 | -1716 | -481.8863 | 2633 | 1045.4979 | -1716 | -670.5021 | 2633 | 1484.0556 | -1716 | -231.9444 | 2633 | 1357.2664 | -1716 | -358.7336
2634 | 1000 | -1016 | -16 | 2634 | 1000 | -1016 | -16 | 2634 | 1000 | -1016 | -16 | 2634 | 898.0339 | -1716 | -817.9661 | 2634 | 1398.0339 | -1716 | -317.9661 | 2634 | 898.0339 | -1716 | -817.9661 | 2634 | 882.8166 | -1716 | -833.1834 | 2634 | 1382.8166 | -1716 | -333.1834 | 2634 | 1454.092 | -1716 | -261.908
2635 | 1000 | -1016 | -16 | 2635 | 1000 | -1016 | -16 | 2635 | 1000 | -1016 | -16 | 2635 | 972.2067 | -1716 | -743.7933 | 2635 | 1472.2067 | -1716 | -243.7933 | 2635 | 1472.2067 | -1716 | -243.7933 | 2635 | 1110.9652 | -1716 | -605.0348 | 2635 | 1832.063 | -1716 | 116.063 | 2635 | 1453.8186 | -1716 | -262.1814
2636 | 1000 | -1016 | -16 | 2636 | 1000 | -1016 | -16 | 2636 | 1000 | -1016 | -16 | 2636 | 1204.2502 | -1716 | -511.7498 | 2636 | 1280.418 | -1716 | -435.582 | 2636 | 1494.418 | -1716 | -221.582 | 2636 | 1207.8026 | -1716 | -508.1974 | 2636 | 1939.1371 | -1716 | 223.1371 | 2636 | 1707.8026 | -1716 | -8.1974
2637 | 1000 | -1016 | -16 | 2637 | 1000 | -1016 | -16 | 2637 | 1000 | -1016 | -16 | 2637 | 1375.5814 | -1716 | -340.4186 | 2637 | 1735.2829 | -1716 | 19.2829 | 2637 | 1724.2829 | -1716 | 8.2829 | 2637 | 1405.5803 | -1716 | -310.4197 | 2637 | 1905.5803 | -1716 | 189.5803 | 2637 | 1923.5662 | -1716 | 207.5662
2638 | 1000 | -1016 | -16 | 2638 | 1000 | -1016 | -16 | 2638 | 1000 | -1016 | -16 | 2638 | 1452.0977 | -1716 | -263.9023 | 2638 | 1956.0977 | -1716 | 240.0977 | 2638 | 1949.4358 | -1716 | 233.4358 | 2638 | 1500.7749 | -1716 | -215.2251 | 2638 | 2000 | -1716 | 284 | 2638 | 1716.172 | -1716 | 0.17202
2639 | 1000 | -1016 | -16 | 2639 | 1000 | -1016 | -16 | 2639 | 1000 | -1016 | -16 | 2639 | 1600.6667 | -1716 | -115.3333 | 2639 | 1961.7731 | -1716 | 245.7731 | 2639 | 1961.7731 | -1716 | 245.7731 | 2639 | 1523.6478 | -1716 | -192.3522 | 2639 | 1523.6478 | -1716 | -192.3522 | 2639 | 2000 | -1716 | 284
2640 | 1000 | -1016 | -16 | 2640 | 1000 | -1016 | -16 | 2640 | 1000 | -1016 | -16 | 2640 | 1469.525 | -1716 | -246.475 | 2640 | 1535.9409 | -1716 | -180.0591 | 2640 | 1749.9409 | -1716 | 33.9409 | 2640 | 1496.5233 | -1716 | -219.4767 | 2640 | 1996.5233 | -1716 | 280.5233 | 2640 | 1893.0056 | -1716 | 177.0056
2641 | 724.3461 | -1016 | -291.6539 | 2641 | 1000 | -1016 | -16 | 2641 | 1000 | -1016 | -16 | 2641 | 1414.5206 | -1716 | -301.4794 | 2641 | 1672.2453 | -1716 | -43.7547 | 2641 | 1791.7194 | -1716 | 75.7194 | 2641 | 1311.4709 | -1716 | -404.5291 | 2641 | 1811.4709 | -1716 | 95.4709 | 2641 | 1311.4709 | -1716 | -404.5291
2642 | 645.1789 | -1016 | -370.8211 | 2642 | 1000 | -1016 | -16 | 2642 | 1000 | -1016 | -16 | 2642 | 1409.3972 | -1716 | -306.6028 | 2642 | 1680.5444 | -1716 | -35.4556 | 2642 | 1452.3972 | -1716 | -263.6028 | 2642 | 1385.0265 | -1716 | -330.9735 | 2642 | 1275.8435 | -1716 | -440.1565 | 2642 | 1403.9546 | -1716 | -312.0454
2643 | 599.1937 | -1016 | -416.8063 | 2643 | 1000 | -1016 | -16 | 2643 | 1000 | -1016 | -16 | 2643 | 1402.2809 | -1716 | -313.7191 | 2643 | 1906.2809 | -1716 | 190.2809 | 2643 | 1603.7627 | -1716 | -112.2373 | 2643 | 1518.7861 | -1716 | -197.2139 | 2643 | 1743.7861 | -1716 | 27.7861 | 2643 | 1564.6083 | -1716 | -151.3917
2644 | 732.0306 | -1016 | -283.9694 | 2644 | 1000 | -1016 | -16 | 2644 | 1000 | -1016 | -16 | 2644 | 1800.5556 | -1716 | 84.5556 | 2644 | 1775.1176 | -1716 | 59.1176 | 2644 | 1720.904 | -1716 | 4.904 | 2644 | 1483.2417 | -1716 | -232.7583 | 2644 | 1624.0008 | -1716 | -91.9992 | 2644 | 1416.8343 | -1716 | -299.1657
2645 | 1000 | -1016 | -16 | 2645 | 1000 | -1016 | -16 | 2645 | 1000 | -1016 | -16 | 2645 | 1107.3906 | -1716 | -608.6094 | 2645 | 1657.4883 | -1716 | -58.5117 | 2645 | 1465.4591 | -1716 | -250.5409 | 2645 | 1141.9263 | -1716 | -574.0737 | 2645 | 1291.3967 | -1716 | -424.6033 | 2645 | 1291.3967 | -1716 | -424.6033
2646 | 1000 | -1016 | -16 | 2646 | 1000 | -1016 | -16 | 2646 | 1000 | -1016 | -16 | 2646 | 1149.115 | -1716 | -566.885 | 2646 | 1432.7259 | -1716 | -283.2741 | 2646 | 1432.7259 | -1716 | -283.2741 | 2646 | 1213.9491 | -1716 | -502.0509 | 2646 | 1126.2219 | -1716 | -589.7781 | 2646 | 1381.9851 | -1716 | -334.0149
2647 | 772.2639 | -1016 | -243.7361 | 2647 | 1000 | -1016 | -16 | 2647 | 1000 | -1016 | -16 | 2647 | 1202.8567 | -1716 | -513.1433 | 2647 | 1202.8567 | -1716 | -513.1433 | 2647 | 1202.8567 | -1716 | -513.1433 | 2647 | 1126.6781 | -1716 | -589.3219 | 2647 | 1126.6781 | -1716 | -589.3219 | 2647 | 1126.6781 | -1716 | -589.3219
2648 | 1000 | -1016 | -16 | 2648 | 1000 | -1016 | -16 | 2648 | 1000 | -1016 | -16 | 2648 | 1549.4878 | -1716 | -166.5122 | 2648 | 1549.4878 | -1716 | -166.5122 | 2648 | 1549.4878 | -1716 | -166.5122 | 2648 | 1470.9256 | -1716 | -245.0744 | 2648 | 1470.9256 | -1716 | -245.0744 | 2648 | 1470.9256 | -1716 | -245.0744
2649 | 1000 | -1016 | -16 | 2649 | 359.1822 | -1016 | -656.8178 | 2649 | 359.1822 | -1016 | -656.8178 | 2649 | 1593.6717 | -1716 | -122.3283 | 2649 | 1593.6717 | -1716 | -122.3283 | 2649 | 1593.6717 | -1716 | -122.3283 | 2649 | 640.7389 | -678.1124 | -37.3735 | 2649 | 640.7389 | -678.1124 | -37.3735 | 2649 | 640.7389 | -678.1124 | -37.3735
2650 | -1000 | -813.5716 | -1813.5716 | 2650 | -1000 | -813.5716 | -1813.5716 | 2650 | -1000 | -46.6716 | -1046.6716 | 2650 | 163.5607 | -813.8157 | -650.2551 | 2650 | 163.5607 | -813.8157 | -650.2551 | 2650 | 163.5607 | -813.8157 | -650.2551 | 2650 | -1625.9473 | 352.5463 | -1273.401 | 2650 | -1625.9473 | 352.5463 | -1273.401 | 2650 | -1625.9473 | 827.6916 | -798.2557
2651 | -1000 | -366.8952 | -1366.8952 | 2651 | -1000 | -366.8952 | -1366.8952 | 2651 | -1000 | -143.2131 | -1143.2131 | 2651 | -1559.0662 | 730.8787 | -828.1875 | 2651 | -1559.0662 | 730.8787 | -828.1875 | 2651 | -1559.0662 | 730.8787 | -828.1875 | 2651 | -1679.4721 | 1415.7929 | -263.6793 | 2651 | -1679.4721 | 1415.7929 | -263.6793 | 2651 | -1679.4721 | 1415.7929 | -263.6793
2652 | -1000 | 820.6864 | -179.3136 | 2652 | -1000 | 820.6864 | -179.3136 | 2652 | -1000 | 820.6864 | -179.3136 | 2652 | -1527.5303 | 1122.3738 | -405.1564 | 2652 | -1527.5303 | 1122.3738 | -405.1564 | 2652 | -1527.5303 | 1122.3738 | -405.1564 | 2652 | -1660.9257 | 1378.2839 | -282.6419 | 2652 | -1660.9257 | 1378.2839 | -282.6419 | 2652 | -1660.9257 | 1378.2839 | -282.6419
2653 | -1000 | 668.5411 | -331.4589 | 2653 | -1000 | 668.5411 | -331.4589 | 2653 | -1000 | 668.5411 | -331.4589 | 2653 | -1661.1171 | 1187.4694 | -473.6477 | 2653 | -1661.1171 | 1187.4694 | -473.6477 | 2653 | -1661.1171 | 1187.4694 | -473.6477 | 2653 | -1728.7815 | 1364.0498 | -364.7317 | 2653 | -1728.7815 | 1364.0498 | -364.7317 | 2653 | -1728.7815 | 1364.0498 | -364.7317
2654 | -1000 | 746.0858 | -253.9142 | 2654 | -1000 | 746.0858 | -253.9142 | 2654 | -1000 | 746.0858 | -253.9142 | 2654 | -1589.3027 | 1265.2441 | -324.0586 | 2654 | -1589.3027 | 1265.2441 | -324.0586 | 2654 | -1589.3027 | 1265.2441 | -324.0586 | 2654 | -1665.463 | 1519.3661 | -146.0969 | 2654 | -1665.463 | 1519.3661 | -146.0969 | 2654 | -1665.463 | 1519.3661 | -146.0969
2655 | -1000 | 619.9612 | -380.0388 | 2655 | -1000 | 619.9612 | -380.0388 | 2655 | -1000 | 619.9612 | -380.0388 | 2655 | -1679.3105 | 1249.3414 | -429.9691 | 2655 | -1679.3105 | 1249.3414 | -429.9691 | 2655 | -1679.3105 | 1249.3414 | -429.9691 | 2655 | -1749.9842 | 1480.7996 | -269.1846 | 2655 | -1749.9842 | 1480.7996 | -269.1846 | 2655 | -1749.9842 | 1480.7996 | -269.1846
2656 | -1000 | 442.344 | -557.656 | 2656 | -1000 | 442.344 | -557.656 | 2656 | -1000 | 442.344 | -557.656 | 2656 | -1343.6674 | 755.6092 | -588.0582 | 2656 | -1279.9947 | 691.9365 | -588.0582 | 2656 | -1343.6674 | 755.6092 | -588.0582 | 2656 | -1665.1932 | 1096.7569 | -568.4363 | 2656 | -1665.1932 | 1096.7569 | -568.4363 | 2656 | -1665.1932 | 1096.7569 | -568.4363
2657 | -1000 | 291.065 | -708.935 | 2657 | -1000 | 291.065 | -708.935 | 2657 | -1000 | 380.3264 | -619.6736 | 2657 | -33.3412 | -706.4215 | -739.7627 | 2657 | -413.2282 | -326.5346 | -739.7627 | 2657 | -413.2282 | -326.5346 | -739.7627 | 2657 | -1819.0123 | 951.9238 | -867.0885 | 2657 | -1819.0123 | 951.9238 | -867.0885 | 2657 | -1819.0123 | 951.9238 | -867.0885
2658 | -311.0688 | 860.8103 | 549.7414 | 2658 | -497.7522 | 148.807 | -348.9452 | 2658 | -589.9476 | 241.0024 | -348.9452 | 2658 | -910.4937 | -15.3811 | -925.8749 | 2658 | -910.4937 | -1015.3811 | -1925.8749 | 2658 | -910.4937 | -15.3811 | -925.8749 | 2658 | -350.7729 | 19.3518 | -331.421 | 2658 | -1805.8095 | 1072.1906 | -733.6189 | 2658 | -406.9985 | -499.0686 | -906.0671
2659 | -518.317 | -435.5137 | -953.8307 | 2659 | -518.317 | -353.8133 | -872.1303 | 2659 | -380.0238 | -73.8069 | -453.8307 | 2659 | 575.7546 | -1609.7477 | -1033.9931 | 2659 | -499.0817 | -428.8477 | -927.9293 | 2659 | -997.1502 | -36.8429 | -1033.9931 | 2659 | 173.5205 | -900.7807 | -727.2602 | 2659 | 312.7356 | -657.798 | -345.0624 | 2659 | 311.8137 | -888.3013 | -576.4876
2660 | -638.8388 | -233.9939 | -872.8327 | 2660 | -638.8388 | -165.3343 | -804.1731 | 2660 | -684.9365 | -187.8962 | -872.8327 | 2660 | -886.8655 | -14.0132 | -900.8787 | 2660 | -899.345 | -1.4489 | -900.7938 | 2660 | -886.8655 | -14.0132 | -900.8787 | 2660 | 10.9143 | -976.4435 | -965.5291 | 2660 | 10.9143 | -976.4435 | -965.5291 | 2660 | 10.9143 | -976.4435 | -965.5291
2661 | -1000 | 224.8883 | -775.1117 | 2661 | -1000 | 724.8883 | -275.1117 | 2661 | -1000 | 224.8883 | -775.1117 | 2661 | 7.9045 | -733.6041 | -725.6995 | 2661 | -774.6671 | -733.6298 | -1508.2968 | 2661 | 7.9045 | -733.6041 | -725.6995 | 2661 | -27.9099 | -755.1458 | -783.0556 | 2661 | -27.9099 | -755.1458 | -783.0556 | 2661 | -27.9099 | -755.1458 | -783.0556
2662 | -1000 | 1017 | 17 | 2662 | -1000 | 1017 | 17 | 2662 | -1000 | 556.2891 | -443.7109 | 2662 | -555.5238 | 23.1461 | -532.3777 | 2662 | -555.5238 | 23.1461 | -532.3777 | 2662 | -555.5238 | 23.1461 | -532.3777 | 2662 | -1466.6731 | 950.727 | -515.9461 | 2662 | -1466.6731 | 950.727 | -515.9461 | 2662 | -1466.6731 | 950.727 | -515.9461
2663 | -1000 | 597.0143 | -402.9857 | 2663 | -1000 | 1017 | 17 | 2663 | -1000 | 830.1143 | -169.8857 | 2663 | -701.343 | 488.1787 | -213.1643 | 2663 | 298.657 | 819.5412 | 1118.1982 | 2663 | -701.343 | 488.1787 | -213.1643 | 2663 | -1217.8507 | 1036.3959 | -181.4547 | 2663 | -778.878 | 597.4233 | -181.4547 | 2663 | -1217.8507 | 1036.3959 | -181.4547
2664 | -1000 | 883.7004 | -116.2996 | 2664 | -1000 | 1017 | 17 | 2664 | -1000 | 883.7004 | -116.2996 | 2664 | -185.1003 | 308.8103 | 123.71 | 2664 | -185.1003 | 308.8103 | 123.71 | 2664 | -185.1003 | 308.8103 | 123.71 | 2664 | -875.4438 | 1071.3621 | 195.9183 | 2664 | -875.4438 | 1071.3621 | 195.9183 | 2664 | -875.4438 | 1071.3621 | 195.9183
2665 | -351.4995 | 311.5579 | -39.9416 | 2665 | -351.4995 | 311.5579 | -39.9416 | 2665 | -351.4995 | 311.5579 | -39.9416 | 2665 | 89.9212 | -19.3252 | 70.596 | 2665 | 89.9212 | -19.3252 | 70.596 | 2665 | 89.9212 | -19.3252 | 70.596 | 2665 | -1151.46 | 1440.121 | 288.661 | 2665 | -1151.46 | 1440.121 | 288.661 | 2665 | -1151.46 | 1440.121 | 288.661
2666 | 277.4163 | -290.2505 | -12.8342 | 2666 | 277.4163 | -290.2505 | -12.8342 | 2666 | 277.4163 | -290.2505 | -12.8342 | 2666 | -156.4218 | 287.7088 | 131.2869 | 2666 | -156.4218 | 287.7088 | 131.2869 | 2666 | -156.4218 | 287.7088 | 131.2869 | 2666 | -1335.0332 | 1717 | 381.9668 | 2666 | -1360.7974 | 1717 | 356.2026 | 2666 | -1360.7974 | 1717 | 356.2026
2667 | 121.2566 | -139.5213 | -18.2647 | 2667 | 121.2566 | -139.5213 | -18.2647 | 2667 | 121.2566 | -139.5213 | -18.2647 | 2667 | -355.5426 | 518.4602 | 162.9176 | 2667 | -355.5426 | 518.4602 | 162.9176 | 2667 | -355.5426 | 518.4602 | 162.9176 | 2667 | -1602.8793 | 1717 | 114.1207 | 2667 | -1602.8793 | 1717 | 114.1207 | 2667 | -1602.8793 | 1717 | 114.1207
2668 | 123.8303 | -172.7213 | -48.891 | 2668 | 123.8303 | -172.7213 | -48.891 | 2668 | 123.8303 | -172.7213 | -48.891 | 2668 | -382.9918 | 551.3272 | 168.3353 | 2668 | -382.9918 | 551.3272 | 168.3353 | 2668 | -382.9918 | 551.3272 | 168.3353 | 2668 | -1478.4847 | 1717 | 238.5153 | 2668 | -1660.3514 | 1717 | 56.6486 | 2668 | -1660.3514 | 1717 | 56.6486
2669 | 138.4353 | -192.2789 | -53.8436 | 2669 | 138.4353 | -192.2789 | -53.8436 | 2669 | 138.4353 | -192.2789 | -53.8436 | 2669 | -285.2661 | 412.6006 | 127.3345 | 2669 | -285.2661 | 412.6006 | 127.3345 | 2669 | -285.2661 | 412.6006 | 127.3345 | 2669 | -1626.4542 | 1717 | 90.5458 | 2669 | -1626.4542 | 1717 | 90.5458 | 2669 | -1626.4542 | 1717 | 90.5458
2670 | -510.2416 | 471.7718 | -38.4698 | 2670 | -510.2416 | 471.7718 | -38.4698 | 2670 | -510.2416 | 471.7718 | -38.4698 | 2670 | -1041.1276 | 1219.2663 | 178.1387 | 2670 | -1041.1276 | 1219.2663 | 178.1387 | 2670 | -1041.1276 | 1219.2663 | 178.1387 | 2670 | -1645.1838 | 1717 | 71.8162 | 2670 | -2000 | 1717 | -283 | 2670 | -2000 | 1717 | -283
2671 | -739.6769 | 1017 | 277.3231 | 2671 | -739.6769 | 1017 | 277.3231 | 2671 | -897.8597 | 1017 | 119.1403 | 2671 | -1303.6099 | 1358.775 | 55.1651 | 2671 | -1303.6099 | 1546.8854 | 243.2755 | 2671 | -1303.6099 | 1358.775 | 55.1651 | 2671 | -1153.991 | 1717 | 563.009 | 2671 | -1653.991 | 1717 | 63.009 | 2671 | -1128.8769 | 1717 | 588.1231
2672 | -1000 | 1017 | 17 | 2672 | -1000 | 778.0485 | -221.9515 | 2672 | -1000 | 778.0485 | -221.9515 | 2672 | -2000 | 1717 | -283 | 2672 | -2000 | 1717 | -283 | 2672 | -2000 | 1717 | -283 | 2672 | -1209.4879 | 1717 | 507.5121 | 2672 | -1100.7324 | 1717 | 616.2676 | 2672 | -1100.7324 | 1717 | 616.2676
2673 | -1000 | 1017 | 17 | 2673 | -1000 | 890.0218 | -109.9782 | 2673 | -1000 | 890.0218 | -109.9782 | 2673 | -1065.0925 | 1717 | 651.9075 | 2673 | -2000 | 1717 | -283 | 2673 | -2000 | 1717 | -283 | 2673 | -1542.2139 | 1717 | 174.7861 | 2673 | -945.0192 | 1717 | 771.9808 | 2673 | -848.0763 | 1717 | 868.9237
2674 | -1000 | 1017 | 17 | 2674 | -1000 | 912.7324 | -87.2676 | 2674 | -1000 | 912.7324 | -87.2676 | 2674 | -2000 | 1717 | -283 | 2674 | -2000 | 1717 | -283 | 2674 | -2000 | 1717 | -283 | 2674 | -2000 | 1717 | -283 | 2674 | -2000 | 1717 | -283 | 2674 | -2000 | 1717 | -283
2675 | -1000 | 1017 | 17 | 2675 | -1000 | 995.144 | -4.856 | 2675 | -1000 | 995.144 | -4.856 | 2675 | -2000 | 1717 | -283 | 2675 | -2000 | 1717 | -283 | 2675 | -2000 | 1717 | -283 | 2675 | -2000 | 1717 | -283 | 2675 | -2000 | 1717 | -283 | 2675 | -2000 | 1717 | -283
2676 | -1000 | 1017 | 17 | 2676 | -1000 | 358.3351 | -641.6649 | 2676 | -1000 | 599.0481 | -400.9519 | 2676 | -2000 | 1717 | -283 | 2676 | -1895.8453 | 1717 | -178.8453 | 2676 | -2000 | 1717 | -283 | 2676 | -2000 | 1717 | -283 | 2676 | -2000 | 1717 | -283 | 2676 | -2000 | 1717 | -283
2677 | -1000 | 441.8615 | -558.1385 | 2677 | -1000 | -493.1156 | -1493.1156 | 2677 | -1000 | 242.7494 | -757.2506 | 2677 | -1988.8036 | 1474.3418 | -514.4618 | 2677 | -1988.8036 | 1717 | -271.8036 | 2677 | -1988.8036 | 1717 | -271.8036 | 2677 | -2000 | 1717 | -283 | 2677 | -2000 | 1717 | -283 | 2677 | -2000 | 1717 | -283
2678 | -1000 | 594.5647 | -405.4353 | 2678 | -1000 | -6.2506 | -1006.2506 | 2678 | -1000 | 264.9011 | -735.0989 | 2678 | -1971.4564 | 1684.9723 | -286.4841 | 2678 | -1971.4564 | 1448.0507 | -523.4058 | 2678 | -1971.4564 | 1448.0507 | -523.4058 | 2678 | -1237.1567 | 1717 | 479.8433 | 2678 | -2000 | 1717 | -283 | 2678 | -1212.0426 | 1717 | 504.9574
2679 | -1000 | 489.0788 | -510.9212 | 2679 | -1000 | -10.9212 | -1010.9212 | 2679 | -1000 | -10.9212 | -1010.9212 | 2679 | -1941.5247 | 1545.4531 | -396.0716 | 2679 | -1941.5247 | 1045.4531 | -896.0716 | 2679 | -1941.5247 | 1045.4531 | -896.0716 | 2679 | -1724.1173 | 1717 | -7.1173 | 2679 | -2000 | 1492.8827 | -507.1173 | 2679 | -2000 | 1492.8827 | -507.1173
2680 | -1000 | 37.9551 | -962.0449 | 2680 | -1000 | -462.0449 | -1462.0449 | 2680 | -1000 | -462.0449 | -1462.0449 | 2680 | -1847.8361 | 858.9717 | -988.8644 | 2680 | -1847.8361 | 858.9717 | -988.8644 | 2680 | -1847.8361 | 858.9717 | -988.8644 | 2680 | -2000 | 1717 | -283 | 2680 | -2000 | 1335.0021 | -664.9979 | 2680 | -2000 | 1335.0021 | -664.9979
2681 | -226.2979 | -504.1921 | -730.49 | 2681 | -1000 | -504.1921 | -1504.1921 | 2681 | -1000 | -504.1921 | -1504.1921 | 2681 | -129.7578 | -940.1647 | -1069.9226 | 2681 | -129.7578 | -1128.2751 | -1258.0329 | 2681 | -129.7578 | -905.9836 | -1035.7414 | 2681 | -2000 | 1312.6534 | -687.3466 | 2681 | -2000 | 1312.6534 | -687.3466 | 2681 | -2000 | 1312.6534 | -687.3466
2682 | 174.762 | -1016 | -841.238 | 2682 | 271.0176 | -1016 | -744.9824 | 2682 | 174.762 | -1016 | -841.238 | 2682 | 279.643 | -1277.2263 | -997.5833 | 2682 | 279.643 | -1277.2263 | -997.5833 | 2682 | 279.643 | -1277.2263 | -997.5833 | 2682 | -1015.529 | 74.8831 | -940.646 | 2682 | -1015.529 | 574.8831 | -440.646 | 2682 | -1015.529 | 274.8831 | -740.646
2683 | 327.2343 | -1016 | -688.7657 | 2683 | 731.8532 | -1016 | -284.1468 | 2683 | 509.0061 | -1016 | -506.9939 | 2683 | 652.1679 | -1512.5457 | -860.3778 | 2683 | 652.1679 | -1472.5457 | -820.3778 | 2683 | 652.1679 | -1512.5457 | -860.3778 | 2683 | -623.004 | -203.4402 | -826.4442 | 2683 | -623.004 | 257.8002 | -365.2038 | 2683 | -623.004 | 296.5598 | -326.4442
2684 | 307.9549 | -1016 | -708.0451 | 2684 | 692.4179 | -1016 | -323.5821 | 2684 | 649.9549 | -1016 | -366.0451 | 2684 | 672.783 | -1701.9525 | -1029.1695 | 2684 | 672.783 | -1701.9525 | -1029.1695 | 2684 | 672.783 | -1701.9525 | -1029.1695 | 2684 | -607.8756 | -415.7599 | -1023.6355 | 2684 | -607.8756 | -177.0003 | -784.8759 | 2684 | -607.8756 | 84.2401 | -523.6355
2685 | 768.7057 | -1016 | -247.2943 | 2685 | 571.1803 | -1016 | -444.8197 | 2685 | 739.7778 | -1016 | -276.2222 | 2685 | 903.2318 | -1517.4407 | -614.2088 | 2685 | 903.2318 | -1277.1052 | -373.8733 | 2685 | 678.2318 | -1517.4407 | -839.2088 | 2685 | -385.3988 | -658.1727 | -1043.5715 | 2685 | -385.3988 | -44.6955 | -430.0943 | 2685 | -385.3988 | -158.1727 | -543.5715
2686 | 631.5994 | -1016 | -384.4006 | 2686 | 676.5616 | -1016 | -339.4384 | 2686 | 738.8655 | -1016 | -277.1345 | 2686 | 748.3112 | -1270.8784 | -522.5671 | 2686 | 748.3112 | -1270.8784 | -522.5671 | 2686 | 744.931 | -1275.982 | -531.051 | 2686 | -555.4636 | 469.5345 | -85.9291 | 2686 | -555.4636 | 510.3244 | -45.1392 | 2686 | -555.4636 | 93.5165 | -461.9472
2687 | 307.5823 | -1016 | -708.4177 | 2687 | 416.5018 | -1016 | -599.4982 | 2687 | 307.5823 | -1016 | -708.4177 | 2687 | 397.7627 | -1305.4879 | -907.7252 | 2687 | 397.7627 | -1408.0222 | -1010.2595 | 2687 | 397.7627 | -1408.0222 | -1010.2595 | 2687 | -894.5866 | -207.564 | -1102.1506 | 2687 | -894.5866 | 292.436 | -602.1506 | 2687 | -894.5866 | 292.436 | -602.1506
2688 | 328.6812 | -1016 | -687.3188 | 2688 | 410.3531 | -1016 | -605.6469 | 2688 | 328.6812 | -1016 | -687.3188 | 2688 | 81.823 | -1078.4317 | -996.6088 | 2688 | 81.823 | -1078.4317 | -996.6088 | 2688 | 81.823 | -1112.6129 | -1030.7899 | 2688 | -1217.1939 | 120.84 | -1096.3539 | 2688 | -1217.1939 | 120.84 | -1096.3539 | 2688 | -1217.1939 | 120.84 | -1096.3539
2689 | 68.8581 | 419.3679 | 488.2259 | 2689 | 68.8581 | 573.6349 | 642.493 | 2689 | 68.8581 | 43.3498 | 112.2078 | 2689 | -312.0086 | 502.0556 | 190.047 | 2689 | -312.0086 | 639.8569 | 327.8483 | 2689 | -312.0086 | 126.0376 | -185.971 | 2689 | -1610.3619 | 669.8276 | -940.5343 | 2689 | -1610.3619 | 669.8276 | -940.5343 | 2689 | -1610.3619 | 669.8276 | -940.5343
2690 | -185.981 | -241.3029 | -427.2839 | 2690 | -185.981 | 258.6971 | 72.7161 | 2690 | -185.981 | 258.6971 | 72.7161 | 2690 | -619.7449 | -87.3989 | -707.1437 | 2690 | -619.7449 | 412.6011 | -207.1437 | 2690 | -619.7449 | 412.6011 | -207.1437 | 2690 | -1852.2492 | 1065.6136 | -786.6356 | 2690 | -1852.2492 | 1065.6136 | -786.6356 | 2690 | -1852.2492 | 1065.6136 | -786.6356
2691 | -351.1566 | -158.6259 | -509.7824 | 2691 | -351.1566 | 341.3741 | -9.7824 | 2691 | -351.1566 | 341.3741 | -9.7824 | 2691 | -817.1809 | 45.4083 | -771.7726 | 2691 | -817.1809 | 545.4083 | -271.7726 | 2691 | -817.1809 | 545.4083 | -271.7726 | 2691 | -1985.6167 | 1154.8524 | -830.7643 | 2691 | -1985.6167 | 1154.8524 | -830.7643 | 2691 | -1985.6167 | 1154.8524 | -830.7643
2692 | -827.3644 | 239.8042 | -587.5602 | 2692 | -827.3644 | 721.8895 | -105.4749 | 2692 | -827.3644 | 239.8042 | -587.5602 | 2692 | -1303.8398 | 477.0812 | -826.7586 | 2692 | -1303.8398 | 477.0812 | -826.7586 | 2692 | -1303.8398 | 477.0812 | -826.7586 | 2692 | -2000 | 1144.1356 | -855.8644 | 2692 | -2000 | 1144.1356 | -855.8644 | 2692 | -2000 | 1144.1356 | -855.8644
2693 | -821.5774 | 148.8772 | -672.7002 | 2693 | -821.5774 | 148.8772 | -672.7002 | 2693 | -821.5774 | 223.1522 | -598.4252 | 2693 | -1289.6482 | 411.9402 | -877.7081 | 2693 | -1289.6482 | 411.9402 | -877.7081 | 2693 | -1289.6482 | 411.9402 | -877.7081 | 2693 | -2000 | 1139.7632 | -860.2368 | 2693 | -2000 | 614.6491 | -1385.3509 | 2693 | -2000 | 1139.7632 | -860.2368
2694 | -377.138 | -431.8083 | -808.9463 | 2694 | -377.138 | 68.1917 | -308.9463 | 2694 | -377.138 | 68.1917 | -308.9463 | 2694 | -808.2931 | -164.5836 | -972.8766 | 2694 | -808.2931 | 212.5699 | -595.7231 | 2694 | -808.2931 | 212.5699 | -595.7231 | 2694 | -2000 | 1103.4147 | -896.5853 | 2694 | -2000 | 1103.4147 | -896.5853 | 2694 | -2000 | 1103.4147 | -896.5853
2695 | -219.8504 | -554.1381 | -773.9885 | 2695 | -219.8504 | -336.2235 | -556.0739 | 2695 | -219.8504 | -54.1381 | -273.9885 | 2695 | -630.5795 | -219.829 | -850.4085 | 2695 | -630.5795 | 164.958 | -465.6215 | 2695 | -630.5795 | 164.958 | -465.6215 | 2695 | -1958.7953 | 1284.998 | -673.7973 | 2695 | -1958.7953 | 1284.998 | -673.7973 | 2695 | -1958.7953 | 1284.998 | -673.7973
2696 | -1000 | 381.4222 | -618.5778 | 2696 | -1000 | 381.4222 | -618.5778 | 2696 | -1000 | 507.1472 | -492.8528 | 2696 | -809.9676 | 241.881 | -568.0867 | 2696 | -809.9676 | 241.881 | -568.0867 | 2696 | -809.9676 | 241.881 | -568.0867 | 2696 | -2000 | 1717 | -283 | 2696 | -2000 | 1717 | -283 | 2696 | -2000 | 1717 | -283
2697 | -1000 | 226.6916 | -773.3084 | 2697 | -1000 | 226.6916 | -773.3084 | 2697 | -1000 | 226.6916 | -773.3084 | 2697 | -2000 | 1717 | -283 | 2697 | -2000 | 1717 | -283 | 2697 | -2000 | 1717 | -283 | 2697 | -2000 | 1717 | -283 | 2697 | -1871.4191 | 1717 | -154.4191 | 2697 | -1871.4191 | 1717 | -154.4191
2698 | -1000 | 911.9014 | -88.0986 | 2698 | -1000 | 911.9014 | -88.0986 | 2698 | -1000 | 911.9014 | -88.0986 | 2698 | -2000 | 1717 | -283 | 2698 | -2000 | 1717 | -283 | 2698 | -2000 | 1717 | -283 | 2698 | -1008.9092 | 1717 | 708.0908 | 2698 | -2000 | 1717 | -283 | 2698 | -2000 | 1717 | -283
2699 | -1000 | 1017 | 17 | 2699 | -1000 | 1017 | 17 | 2699 | -1000 | 1017 | 17 | 2699 | -2000 | 1717 | -283 | 2699 | -2000 | 1717 | -283 | 2699 | -2000 | 1717 | -283 | 2699 | -1845.0288 | 1717 | -128.0288 | 2699 | -1000.9391 | 1717 | 716.0609 | 2699 | -1845.0288 | 1717 | -128.0288
2700 | -1000 | 1017 | 17 | 2700 | -1000 | 1017 | 17 | 2700 | -1000 | 1017 | 17 | 2700 | -2000 | 1717 | -283 | 2700 | -2000 | 1717 | -283 | 2700 | -2000 | 1717 | -283 | 2700 | -1667.2907 | 1717 | 49.7093 | 2700 | -2000 | 1717 | -283 | 2700 | -2000 | 1717 | -283
2701 | -1000 | 1017 | 17 | 2701 | -1000 | 1017 | 17 | 2701 | -1000 | 1017 | 17 | 2701 | -2000 | 1717 | -283 | 2701 | -2000 | 1717 | -283 | 2701 | -2000 | 1717 | -283 | 2701 | -1682.5159 | 1717 | 34.4841 | 2701 | -2000 | 1717 | -283 | 2701 | -2000 | 1717 | -283
2702 | -1000 | 1017 | 17 | 2702 | -1000 | 1017 | 17 | 2702 | -1000 | 1017 | 17 | 2702 | -2000 | 1717 | -283 | 2702 | -2000 | 1717 | -283 | 2702 | -2000 | 1717 | -283 | 2702 | -1742.9117 | 1717 | -25.9117 | 2702 | -1742.9117 | 1717 | -25.9117 | 2702 | -1742.9117 | 1717 | -25.9117
2703 | -1000 | 956.5523 | -43.4477 | 2703 | -1000 | 956.5523 | -43.4477 | 2703 | -1000 | 956.5523 | -43.4477 | 2703 | -2000 | 1717 | -283 | 2703 | -2000 | 1717 | -283 | 2703 | -2000 | 1717 | -283 | 2703 | -482.0205 | 1717 | 1234.9795 | 2703 | -1881.1954 | 1717 | -164.1954 | 2703 | -1881.1954 | 1717 | -164.1954
2704 | -1000 | 1017 | 17 | 2704 | -1000 | 1017 | 17 | 2704 | -1000 | 1017 | 17 | 2704 | -306.9456 | 922.0562 | 615.1106 | 2704 | -306.9456 | 922.0562 | 615.1106 | 2704 | -110.6123 | -818.5779 | -929.1901 | 2704 | -362.4841 | 1717 | 1354.5159 | 2704 | -1952.9132 | 1717 | -235.9132 | 2704 | -1952.9132 | 1717 | -235.9132
2705 | 769.6964 | -699.358 | 70.3384 | 2705 | 769.6964 | -699.358 | 70.3384 | 2705 | 769.6964 | -699.358 | 70.3384 | 2705 | 640.6496 | 18.4005 | 659.0501 | 2705 | 640.6496 | -36.4664 | 604.1833 | 2705 | 640.6496 | -36.4664 | 604.1833 | 2705 | -405.8838 | 1717 | 1311.1162 | 2705 | -405.8838 | 1717 | 1311.1162 | 2705 | -405.8838 | 1717 | 1311.1162
2706 | 1000 | -1016 | -16 | 2706 | 1000 | -1016 | -16 | 2706 | 1000 | -1016 | -16 | 2706 | 1538.6166 | -751.2597 | 787.3569 | 2706 | 1538.6166 | -751.2597 | 787.3569 | 2706 | 1538.6166 | -751.2597 | 787.3569 | 2706 | 659.924 | 345.8912 | 1005.8151 | 2706 | 659.924 | 871.0053 | 1530.9293 | 2706 | 659.924 | 871.0053 | 1530.9293
2707 | 1000 | -1016 | -16 | 2707 | 1000 | -761.7452 | 238.2548 | 2707 | 1000 | -1016 | -16 | 2707 | 2000 | -1317.6962 | 682.3038 | 2707 | 2000 | -1317.6962 | 682.3038 | 2707 | 2000 | -1317.6962 | 682.3038 | 2707 | 1232.6841 | -350.4363 | 882.2478 | 2707 | 1232.6841 | -350.4363 | 882.2478 | 2707 | 1232.6841 | 174.6779 | 1407.3619
2708 | 1000 | -1016 | -16 | 2708 | 1000 | -1016 | -16 | 2708 | 1000 | -1016 | -16 | 2708 | 2000 | -1258.2256 | 741.7744 | 2708 | 2000 | -1258.2256 | 741.7744 | 2708 | 2000 | -1258.2256 | 741.7744 | 2708 | 1268.2671 | -326.3833 | 941.8838 | 2708 | 1268.2671 | 198.7309 | 1466.998 | 2708 | 1268.2671 | 198.7309 | 1466.998
2709 | 1000 | -1016 | -16 | 2709 | 1000 | -1016 | -16 | 2709 | 1000 | -744.4912 | 255.5088 | 2709 | 2000 | -1090.7548 | 909.2452 | 2709 | 2000 | -1090.7548 | 909.2452 | 2709 | 2000 | -1090.7548 | 909.2452 | 2709 | 1420.8603 | 213.0962 | 1633.9565 | 2709 | 1420.8603 | -312.0179 | 1108.8424 | 2709 | 1420.8603 | 213.0962 | 1633.9565
2710 | 1000 | -891.4438 | 108.5562 | 2710 | 1000 | -874.1899 | 125.8101 | 2710 | 1000 | -891.4438 | 108.5562 | 2710 | 1993.7765 | -915.6365 | 1078.14 | 2710 | 1993.7765 | -915.6365 | 1078.14 | 2710 | 1993.7765 | -915.6365 | 1078.14 | 2710 | 1092.6553 | 726.2719 | 1818.9272 | 2710 | 1092.6553 | 726.2719 | 1818.9272 | 2710 | 1092.6553 | 726.2719 | 1818.9272
2711 | 1000 | -654.5306 | 345.4694 | 2711 | 1000 | -654.5306 | 345.4694 | 2711 | 1000 | -654.5306 | 345.4694 | 2711 | 1196.2385 | 149.0223 | 1345.2608 | 2711 | 1196.2385 | 149.0223 | 1345.2608 | 2711 | 1196.2385 | 149.0223 | 1345.2608 | 2711 | 350.8934 | 1717 | 2067.8934 | 2711 | 192.4934 | 1390.8107 | 1583.3041 | 2711 | 192.4934 | 1390.8107 | 1583.3041
2712 | 782.1845 | -387.3984 | 394.7861 | 2712 | 782.1845 | -387.3984 | 394.7861 | 2712 | 782.1845 | -387.3984 | 394.7861 | 2712 | 596.3333 | 826.59 | 1422.9233 | 2712 | 596.3333 | 826.59 | 1422.9233 | 2712 | 596.3333 | 826.59 | 1422.9233 | 2712 | -325.1379 | 1717 | 1391.8621 | 2712 | -507.0046 | 1717 | 1209.9954 | 2712 | -507.0046 | 1717 | 1209.9954
2713 | 508.3313 | -229.1596 | 279.1717 | 2713 | 508.3313 | -229.1596 | 279.1717 | 2713 | 508.3313 | -229.1596 | 279.1717 | 2713 | 270.6927 | 574.1659 | 844.8586 | 2713 | 270.6927 | 574.1659 | 844.8586 | 2713 | 270.6927 | 574.1659 | 844.8586 | 2713 | -720.1659 | 1717 | 996.8341 | 2713 | -884.4325 | 1717 | 832.5675 | 2713 | -884.4325 | 1717 | 832.5675
2714 | 617.9709 | -410.7153 | 207.2556 | 2714 | 617.9709 | -410.7153 | 207.2556 | 2714 | 617.9709 | -410.7153 | 207.2556 | 2714 | 380.8519 | 387.6977 | 768.5496 | 2714 | 380.8519 | 387.6977 | 768.5496 | 2714 | 380.8519 | 408.0592 | 788.9111 | 2714 | -685.7537 | 1717 | 1031.2463 | 2714 | -773.7537 | 1717 | 943.2463 | 2714 | -773.7537 | 1717 | 943.2463
2715 | 731.1471 | -552.6315 | 178.5155 | 2715 | 731.1471 | -552.6315 | 178.5155 | 2715 | 731.1471 | -552.6315 | 178.5155 | 2715 | 523.4391 | 201.8007 | 725.2398 | 2715 | 637.2962 | 88.3992 | 725.6953 | 2715 | 523.4391 | 201.8007 | 725.2398 | 2715 | -271.8295 | 1717 | 1445.1705 | 2715 | -645.7556 | 1717 | 1071.2444 | 2715 | -645.7556 | 1717 | 1071.2444
2716 | 860.4068 | -726.3448 | 134.062 | 2716 | 860.4068 | -726.3448 | 134.062 | 2716 | 860.4068 | -726.3448 | 134.062 | 2716 | 662.8602 | -5.1474 | 657.7128 | 2716 | 662.8602 | -247.6246 | 415.2356 | 2716 | 662.8602 | -247.6246 | 415.2356 | 2716 | -455.1063 | 1717 | 1261.8937 | 2716 | -496.173 | 1717 | 1220.827 | 2716 | -496.173 | 1717 | 1220.827
2717 | 788.7251 | -708.1115 | 80.6136 | 2717 | 788.7251 | -708.1115 | 80.6136 | 2717 | 788.7251 | -708.1115 | 80.6136 | 2717 | 639.8858 | -53.5094 | 586.3764 | 2717 | 639.8858 | -273.5094 | 366.3764 | 2717 | 698.7858 | -1250.7839 | -551.9981 | 2717 | -470.4401 | 1717 | 1246.5599 | 2717 | -470.4401 | 1717 | 1246.5599 | 2717 | -470.4401 | 1717 | 1246.5599
2718 | 805.0741 | -699.563 | 105.5111 | 2718 | 805.0741 | -699.563 | 105.5111 | 2718 | 805.0741 | -699.563 | 105.5111 | 2718 | 815.1782 | -204.1547 | 611.0235 | 2718 | 857.8303 | -322.8814 | 534.9489 | 2718 | 836.6132 | -1716 | -879.3868 | 2718 | -338.7509 | 1658.3524 | 1319.6014 | 2718 | -338.7509 | 1658.3524 | 1319.6014 | 2718 | -338.7509 | 1658.3524 | 1319.6014
2719 | 734.7838 | -694.6158 | 40.1679 | 2719 | 734.7838 | -694.6158 | 40.1679 | 2719 | 734.7838 | -694.6158 | 40.1679 | 2719 | 638.5216 | -97.7484 | 540.7732 | 2719 | 638.5216 | -317.7484 | 320.7732 | 2719 | 790.6799 | -1716 | -925.3201 | 2719 | -419.2272 | 1684.4394 | 1265.2122 | 2719 | -419.2272 | 1684.4394 | 1265.2122 | 2719 | -419.2272 | 1684.4394 | 1265.2122
2720 | -1000 | 1017 | 17 | 2720 | -1000 | 1017 | 17 | 2720 | -1000 | 1017 | 17 | 2720 | -2000 | 1717 | -283 | 2720 | -2000 | 1717 | -283 | 2720 | -2000 | 1717 | -283 | 2720 | -1702.0402 | 1717 | 14.9598 | 2720 | -1900.5565 | 1717 | -183.5565 | 2720 | -2000 | 1717 | -283
2721 | -1000 | 1017 | 17 | 2721 | -1000 | 833.4971 | -166.5029 | 2721 | -1000 | 833.4971 | -166.5029 | 2721 | -2000 | 1717 | -283 | 2721 | -2000 | 1717 | -283 | 2721 | -2000 | 1717 | -283 | 2721 | -2000 | 1717 | -283 | 2721 | -2000 | 1717 | -283 | 2721 | -1901.9767 | 1717 | -184.9767
2722 | -1000 | 1017 | 17 | 2722 | -1000 | 1017 | 17 | 2722 | -1000 | 1017 | 17 | 2722 | -2000 | 1717 | -283 | 2722 | -2000 | 1717 | -283 | 2722 | -2000 | 1717 | -283 | 2722 | -1765.0767 | 1717 | -48.0767 | 2722 | -1742.0829 | 1717 | -25.0829 | 2722 | -1742.0829 | 1717 | -25.0829
2723 | -1000 | 1017 | 17 | 2723 | -1000 | 1017 | 17 | 2723 | -1000 | 1017 | 17 | 2723 | -1968.3582 | 1717 | -251.3582 | 2723 | -2000 | 1717 | -283 | 2723 | -2000 | 1717 | -283 | 2723 | -1156.9089 | 1717 | 560.0911 | 2723 | -1656.9089 | 1717 | 60.0911 | 2723 | -1656.9089 | 1717 | 60.0911
2724 | -1000 | 1017 | 17 | 2724 | -1000 | 1017 | 17 | 2724 | -1000 | 1017 | 17 | 2724 | -2000 | 1717 | -283 | 2724 | -2000 | 1717 | -283 | 2724 | -2000 | 1717 | -283 | 2724 | -1239.5382 | 1717 | 477.4618 | 2724 | -1739.5382 | 1717 | -22.5382 | 2724 | -1929.1625 | 1717 | -212.1625
2725 | -1000 | 1017 | 17 | 2725 | -1000 | 1017 | 17 | 2725 | -1000 | 1017 | 17 | 2725 | -2000 | 1717 | -283 | 2725 | -2000 | 1717 | -283 | 2725 | -2000 | 1717 | -283 | 2725 | -1476.6209 | 1717 | 240.3791 | 2725 | -2000 | 1717 | -283 | 2725 | -1859.8101 | 1717 | -142.8101
2726 | -1000 | 1017 | 17 | 2726 | -1000 | 1017 | 17 | 2726 | -1000 | 1017 | 17 | 2726 | -2000 | 1717 | -283 | 2726 | -2000 | 1717 | -283 | 2726 | -2000 | 1717 | -283 | 2726 | -1539.3171 | 1717 | 177.6829 | 2726 | -2000 | 1717 | -283 | 2726 | -2000 | 1717 | -283
2727 | -1000 | 990.8024 | -9.1976 | 2727 | -1000 | 990.8024 | -9.1976 | 2727 | -1000 | 990.8024 | -9.1976 | 2727 | -2000 | 1717 | -283 | 2727 | -2000 | 1260.7563 | -739.2437 | 2727 | -2000 | 1717 | -283 | 2727 | -1759.3826 | 1717 | -42.3826 | 2727 | -1759.3826 | 1717 | -42.3826 | 2727 | -1759.3826 | 1717 | -42.3826
2728 | -1000 | 659.7456 | -340.2544 | 2728 | -1000 | 659.7456 | -340.2544 | 2728 | -1000 | 659.7456 | -340.2544 | 2728 | -706.1741 | 784.3216 | 78.1475 | 2728 | -1043.5421 | 919.6931 | -123.849 | 2728 | -706.1741 | 619.1406 | -87.0335 | 2728 | -998.9211 | 1717 | 718.0789 | 2728 | -1965.2577 | 1717 | -248.2577 | 2728 | -1965.2577 | 1717 | -248.2577
2729 | -232.5659 | -376.315 | -608.881 | 2729 | -232.5659 | -376.315 | -608.881 | 2729 | -232.5659 | -376.315 | -608.881 | 2729 | -411.1222 | 202.9641 | -208.1581 | 2729 | -411.1222 | 202.9641 | -208.1581 | 2729 | -411.1222 | 202.9641 | -208.1581 | 2729 | -789.0209 | 1717 | 927.9791 | 2729 | -2000 | 1717 | -283 | 2729 | -2000 | 1717 | -283
2730 | 340.7343 | -938.3645 | -597.6302 | 2730 | 340.7343 | -938.3645 | -597.6302 | 2730 | 340.7343 | -938.3645 | -597.6302 | 2730 | 250.0547 | -430.3231 | -180.2684 | 2730 | 250.0547 | -430.3231 | -180.2684 | 2730 | 250.0547 | -430.3231 | -180.2684 | 2730 | -758.1115 | 1195.0029 | 436.8915 | 2730 | -758.1115 | 1717 | 958.8885 | 2730 | -758.1115 | 1195.0029 | 436.8915
2731 | 974.515 | -1016 | -41.485 | 2731 | 974.515 | -1016 | -41.485 | 2731 | 974.515 | -1016 | -41.485 | 2731 | 995.8054 | -1032.5379 | -36.7325 | 2731 | 995.8054 | -1032.5379 | -36.7325 | 2731 | 995.8054 | -1032.5379 | -36.7325 | 2731 | 1.8623 | 592.2315 | 594.0938 | 2731 | 1.8623 | 592.2315 | 594.0938 | 2731 | 1.8623 | 592.2315 | 594.0938
2732 | 932.8092 | -1016 | -83.1908 | 2732 | 932.8092 | -1016 | -83.1908 | 2732 | 932.8092 | -1016 | -83.1908 | 2732 | 1089.9212 | -874.9312 | 214.99 | 2732 | 1089.9212 | -874.9312 | 214.99 | 2732 | 1089.9212 | -874.9312 | 214.99 | 2732 | 106.8632 | 1273.5339 | 1380.397 | 2732 | 106.8632 | 748.4197 | 855.2829 | 2732 | 106.8632 | 748.4197 | 855.2829
2733 | 865.9549 | -1012.5356 | -146.5807 | 2733 | 865.9549 | -1012.5356 | -146.5807 | 2733 | 865.9549 | -1012.5356 | -146.5807 | 2733 | 1305.4876 | -995.8513 | 309.6363 | 2733 | 1305.4876 | -995.8513 | 309.6363 | 2733 | 1305.4876 | -995.8513 | 309.6363 | 2733 | 351.9305 | 597.11 | 949.0405 | 2733 | 351.9305 | 597.11 | 949.0405 | 2733 | 351.9305 | 597.11 | 949.0405
2734 | 952.9946 | -1016 | -63.0054 | 2734 | 952.9946 | -1016 | -63.0054 | 2734 | 952.9946 | -1016 | -63.0054 | 2734 | 1461.6708 | -870.1246 | 591.5462 | 2734 | 1461.6708 | -1123.601 | 338.0697 | 2734 | 1461.6708 | -1123.601 | 338.0697 | 2734 | 513.1221 | 987.5712 | 1500.6933 | 2734 | 513.1221 | 987.5712 | 1500.6933 | 2734 | 513.1221 | 462.457 | 975.5791
2735 | 1000 | -1016 | -16 | 2735 | 1000 | -1016 | -16 | 2735 | 1000 | -1016 | -16 | 2735 | 1474.8578 | -615.1673 | 859.6905 | 2735 | 1474.8578 | -740.2863 | 734.5715 | 2735 | 1474.8578 | -615.1673 | 859.6905 | 2735 | 549.1388 | 1004.3024 | 1553.4413 | 2735 | 549.1388 | 479.1883 | 1028.3271 | 2735 | 549.1388 | 479.1883 | 1028.3271
2736 | 1000 | -1016 | -16 | 2736 | 1000 | -1016 | -16 | 2736 | 1000 | -1016 | -16 | 2736 | 1413.8157 | -697.6492 | 716.1665 | 2736 | 1413.8157 | -697.6492 | 716.1665 | 2736 | 1413.8157 | -697.6492 | 716.1665 | 2736 | 529.5075 | 863.6844 | 1393.1919 | 2736 | 529.5075 | 338.5703 | 868.0778 | 2736 | 529.5075 | 338.5703 | 868.0778
2737 | 1000 | -1016 | -16 | 2737 | 1000 | -1016 | -16 | 2737 | 1000 | -1016 | -16 | 2737 | 1169.2837 | -963.429 | 205.8548 | 2737 | 1169.2837 | -963.429 | 205.8548 | 2737 | 1169.2837 | -630.1867 | 539.097 | 2737 | 303.5414 | 1034.1701 | 1337.7115 | 2737 | 303.5414 | 509.0559 | 812.5973 | 2737 | 303.5414 | 509.0559 | 812.5973
2738 | 1000 | -1016 | -16 | 2738 | 1000 | -1016 | -16 | 2738 | 1000 | -1016 | -16 | 2738 | 1325.3799 | -1198.3972 | 126.9827 | 2738 | 1325.3799 | -1198.3972 | 126.9827 | 2738 | 1325.3799 | -1198.3972 | 126.9827 | 2738 | 478.3244 | 761.1906 | 1239.515 | 2738 | 478.3244 | 236.0764 | 714.4008 | 2738 | 478.3244 | 236.0764 | 714.4008
2739 | 785.6135 | -1016 | -230.3865 | 2739 | 785.6135 | -1016 | -230.3865 | 2739 | 785.6135 | -1016 | -230.3865 | 2739 | 868.176 | -736.6805 | 131.4955 | 2739 | 868.176 | -1235.5466 | -367.3706 | 2739 | 868.176 | -1233.2967 | -365.1206 | 2739 | -10.7481 | 1222.158 | 1211.41 | 2739 | -10.7481 | 697.0439 | 686.2958 | 2739 | -10.7481 | 697.0439 | 686.2958
2740 | 1000 | -1016 | -16 | 2740 | 1000 | -1016 | -16 | 2740 | 1000 | -1016 | -16 | 2740 | 1789.7225 | -1716 | 73.7225 | 2740 | 1176.4721 | -1716 | -539.5279 | 2740 | 1289.7225 | -1716 | -426.2775 | 2740 | 295.3036 | -164.5441 | 130.7595 | 2740 | 295.3036 | -689.6583 | -394.3547 | 2740 | 295.3036 | -164.5441 | 130.7595
2741 | 1000 | -1016 | -16 | 2741 | 1000 | -1016 | -16 | 2741 | 1000 | -1016 | -16 | 2741 | 1311.4893 | -1716 | -404.5107 | 2741 | 1311.4893 | -1716 | -404.5107 | 2741 | 1183.8726 | -1716 | -532.1274 | 2741 | 297.9859 | -771.6279 | -473.642 | 2741 | 297.9859 | -771.6279 | -473.642 | 2741 | 297.9859 | -771.6279 | -473.642
2742 | 1000 | -1016 | -16 | 2742 | 1000 | -1016 | -16 | 2742 | 1000 | -1016 | -16 | 2742 | 1507.8905 | -1716 | -208.1095 | 2742 | 1407.0172 | -1716 | -308.9828 | 2742 | 1407.0172 | -1716 | -308.9828 | 2742 | 512.2208 | -1025.7865 | -513.5658 | 2742 | 512.2208 | -1025.7865 | -513.5658 | 2742 | 512.2208 | -500.6724 | 11.5484
2743 | 694.4894 | -1016 | -321.5106 | 2743 | 694.4894 | -1016 | -321.5106 | 2743 | 694.4894 | -1016 | -321.5106 | 2743 | 669.949 | -969.6309 | -299.6819 | 2743 | 1416.3181 | -1716 | -299.6819 | 2743 | 669.949 | -969.6309 | -299.6819 | 2743 | -316.078 | -282.1926 | -598.2706 | 2743 | -316.078 | -282.1926 | -598.2706 | 2743 | -316.078 | 242.9216 | -73.1564
2744 | -1000 | 502.7277 | -497.2723 | 2744 | -1000 | 2.7277 | -997.2723 | 2744 | -1000 | -143.421 | -1143.421 | 2744 | -2000 | 1658.4091 | -341.5909 | 2744 | -1756.7338 | 1158.4091 | -598.3247 | 2744 | -1964.9403 | 1623.3494 | -341.5909 | 2744 | -2000 | 1717 | -283 | 2744 | -2000 | 1717 | -283 | 2744 | -2000 | 1717 | -283
2745 | -1000 | 567.8456 | -432.1544 | 2745 | -1000 | 67.8456 | -932.1544 | 2745 | -1000 | 67.8456 | -932.1544 | 2745 | -2000 | 1682.1229 | -317.8771 | 2745 | -2000 | 1682.1229 | -317.8771 | 2745 | -2000 | 1682.1229 | -317.8771 | 2745 | -2000 | 1717 | -283 | 2745 | -2000 | 1717 | -283 | 2745 | -2000 | 1717 | -283
2746 | -1000 | -903.0279 | -1903.0279 | 2746 | -1000 | 96.9721 | -903.0279 | 2746 | -1000 | -136.1279 | -1136.1279 | 2746 | -2000 | 1690.719 | -309.281 | 2746 | -2000 | 1690.719 | -309.281 | 2746 | -2000 | 1690.719 | -309.281 | 2746 | -2000 | 1717 | -283 | 2746 | -2000 | 1717 | -283 | 2746 | -2000 | 1717 | -283
2747 | -1000 | 668.3102 | -331.6898 | 2747 | -1000 | 168.3102 | -831.6898 | 2747 | -1000 | 168.3102 | -831.6898 | 2747 | -1721.2774 | 772.4445 | -948.833 | 2747 | -1721.2774 | 772.4445 | -948.833 | 2747 | -1721.2774 | 626.2958 | -1094.9817 | 2747 | -1778.9271 | 1717 | -61.9271 | 2747 | -1778.9271 | 1717 | -61.9271 | 2747 | -1778.9271 | 1717 | -61.9271
2748 | -1000 | 702.3031 | -297.6969 | 2748 | -1000 | 202.3031 | -797.6969 | 2748 | -1000 | 202.3031 | -797.6969 | 2748 | -1775.1052 | 831.5552 | -943.5499 | 2748 | -1775.1052 | 831.5552 | -943.5499 | 2748 | -1775.1052 | 831.5552 | -943.5499 | 2748 | -2000 | 1717 | -283 | 2748 | -1761.5802 | 1717 | -44.5802 | 2748 | -1858.1433 | 1717 | -141.1433
2749 | -940.5808 | -1016 | -1956.5808 | 2749 | -1000 | -305.9629 | -1305.9629 | 2749 | -1000 | 321.0155 | -678.9845 | 2749 | -1692.2424 | 783.1843 | -909.0581 | 2749 | -1692.2424 | 783.1843 | -909.0581 | 2749 | -1692.2424 | 783.1843 | -909.0581 | 2749 | -1941.4322 | 1717 | -224.4322 | 2749 | -1698.4033 | 1717 | 18.5967 | 2749 | -1941.4322 | 1434.9147 | -506.5175
2750 | -1000 | 863.8712 | -136.1288 | 2750 | -1000 | -636.1288 | -1636.1288 | 2750 | -1000 | 363.8712 | -636.1288 | 2750 | -1597.9049 | 657.685 | -940.2199 | 2750 | -1597.9049 | 657.685 | -940.2199 | 2750 | -1597.9049 | 157.685 | -1440.2199 | 2750 | -1832.7577 | 1298.0382 | -534.7195 | 2750 | -1726.6053 | 1717 | -9.6053 | 2750 | -1726.6053 | 1717 | -9.6053
2751 | 664.6483 | -1016 | -351.3517 | 2751 | 164.6483 | -1016 | -851.3517 | 2751 | 164.6483 | -1016 | -851.3517 | 2751 | -1617.4019 | 588.2859 | -1029.116 | 2751 | -1617.4019 | -411.7141 | -2029.116 | 2751 | -1617.4019 | 588.2859 | -1029.116 | 2751 | -1835.9977 | 1202.319 | -633.6787 | 2751 | -1825.5646 | 1717 | -108.5646 | 2751 | -1835.9977 | 1202.319 | -633.6787
2752 | 350.8898 | -859.5285 | -508.6387 | 2752 | -169.8915 | -838.7472 | -1008.6387 | 2752 | -141.7888 | -866.8499 | -1008.6387 | 2752 | 1379.9741 | -1716 | -336.0259 | 2752 | 1379.9741 | -1716 | -336.0259 | 2752 | 1379.9741 | -1716 | -336.0259 | 2752 | -2000 | 1247.1854 | -752.8146 | 2752 | -2000 | 1717 | -283 | 2752 | -2000 | 1247.1854 | -752.8146
2753 | 617.6548 | -1016 | -398.3452 | 2753 | 617.6548 | -1016 | -398.3452 | 2753 | 617.6548 | -1016 | -398.3452 | 2753 | 723.4274 | -1303.4212 | -579.9938 | 2753 | 636.0062 | -1716 | -1079.9938 | 2753 | 503.4274 | -1083.4212 | -579.9938 | 2753 | -572.2866 | -307.9547 | -880.2413 | 2753 | -572.2866 | 217.1595 | -355.1271 | 2753 | -572.2866 | -307.9547 | -880.2413
2754 | 614.2302 | -1016 | -401.7698 | 2754 | 614.2302 | -1016 | -401.7698 | 2754 | 614.2302 | -1016 | -401.7698 | 2754 | 1061.1849 | -1716 | -654.8151 | 2754 | 1061.1849 | -1716 | -654.8151 | 2754 | 1061.1849 | -1716 | -654.8151 | 2754 | 43.2214 | -1013.5227 | -970.3012 | 2754 | 43.2214 | -818.701 | -775.4795 | 2754 | 43.2214 | -1013.5227 | -970.3012
2755 | 916.8432 | -1016 | -99.1568 | 2755 | 1000 | -1016 | -16 | 2755 | 1000 | -1016 | -16 | 2755 | 1212.5448 | -1716 | -503.4552 | 2755 | 1212.5448 | -1716 | -503.4552 | 2755 | 1212.5448 | -1716 | -503.4552 | 2755 | 212.6434 | -658.6016 | -445.9582 | 2755 | 212.6434 | -1183.7158 | -971.0723 | 2755 | 212.6434 | -1183.7158 | -971.0723
2756 | 995.2135 | -1016 | -20.7865 | 2756 | 1000 | -1016 | -16 | 2756 | 1000 | -1016 | -16 | 2756 | 1372.9685 | -1716 | -343.0315 | 2756 | 1372.9685 | -1716 | -343.0315 | 2756 | 1372.9685 | -1716 | -343.0315 | 2756 | 412.8405 | -1060.7335 | -647.893 | 2756 | 412.8405 | -777.9797 | -365.1392 | 2756 | 412.8405 | -777.9797 | -365.1392
2757 | 1000 | -1016 | -16 | 2757 | 1000 | -1016 | -16 | 2757 | 1000 | -1016 | -16 | 2757 | 1785.171 | -1716 | 69.171 | 2757 | 1785.171 | -1716 | 69.171 | 2757 | 1785.171 | -1716 | 69.171 | 2757 | 873.1762 | -1670.8225 | -797.6463 | 2757 | 873.1762 | -1145.7084 | -272.5322 | 2757 | 873.1762 | -1670.8225 | -797.6463
2758 | 1000 | -1016 | -16 | 2758 | 1000 | -1016 | -16 | 2758 | 1000 | -1016 | -16 | 2758 | 1841.2372 | -1716 | 125.2372 | 2758 | 1841.2372 | -1716 | 125.2372 | 2758 | 1841.2372 | -1716 | 125.2372 | 2758 | 934.1165 | -1139.7964 | -205.6799 | 2758 | 934.1165 | -1139.7964 | -205.6799 | 2758 | 934.1165 | -1664.9106 | -730.794
2759 | 884.7033 | -1016 | -131.2967 | 2759 | 1000 | -1016 | -16 | 2759 | 1000 | -1016 | -16 | 2759 | 1724.1536 | -1716 | 8.1536 | 2759 | 1724.1536 | -1716 | 8.1536 | 2759 | 1724.1536 | -1716 | 8.1536 | 2759 | 829.5338 | -1030.5063 | -200.9724 | 2759 | 829.5338 | -1030.5063 | -200.9724 | 2759 | 829.5338 | -1030.5063 | -200.9724
2760 | 846.0351 | -1016 | -169.9649 | 2760 | 1000 | -1016 | -16 | 2760 | 1000 | -1016 | -16 | 2760 | 1653.2996 | -1716 | -62.7004 | 2760 | 1653.2996 | -1716 | -62.7004 | 2760 | 1653.2996 | -1716 | -62.7004 | 2760 | 704.6914 | -946.669 | -241.9776 | 2760 | 704.6914 | -1471.7832 | -767.0918 | 2760 | 704.6914 | -946.669 | -241.9776
2761 | 775.8444 | -1016 | -240.1556 | 2761 | 1000 | -1016 | -16 | 2761 | 1000 | -1016 | -16 | 2761 | 1575.5683 | -1716 | -140.4317 | 2761 | 1575.5683 | -1716 | -140.4317 | 2761 | 1575.5683 | -1716 | -140.4317 | 2761 | 722.7504 | -1031.7116 | -308.9612 | 2761 | 722.7504 | -1556.8258 | -834.0753 | 2761 | 722.7504 | -1556.8258 | -834.0753
2762 | 888.6371 | -1016 | -127.3629 | 2762 | 1000 | -1016 | -16 | 2762 | 1000 | -1016 | -16 | 2762 | 1546.6514 | -1716 | -169.3486 | 2762 | 1637.8182 | -1716 | -78.1818 | 2762 | 1546.6514 | -1716 | -169.3486 | 2762 | 846.2565 | -1269.9321 | -423.6755 | 2762 | 846.2565 | -1372.2739 | -526.0174 | 2762 | 846.2565 | -1372.2739 | -526.0174
2763 | 987.3435 | -1016 | -28.6565 | 2763 | 1000 | -1016 | -16 | 2763 | 1000 | -1016 | -16 | 2763 | 1645.957 | -1716 | -70.043 | 2763 | 1701.117 | -1716 | -14.883 | 2763 | 1645.957 | -1716 | -70.043 | 2763 | 930.4303 | -1521.7399 | -591.3096 | 2763 | 930.4303 | -1684.4778 | -754.0475 | 2763 | 930.4303 | -1521.7399 | -591.3096
2764 | 972.3454 | -1016 | -43.6546 | 2764 | 1000 | -1016 | -16 | 2764 | 1000 | -1016 | -16 | 2764 | 1715.9081 | -1716 | -0.091933 | 2764 | 1771.0681 | -1716 | 55.0681 | 2764 | 1696.8857 | -1716 | -19.1143 | 2764 | 1117.048 | -1716 | -598.952 | 2764 | 1117.048 | -1716 | -598.952 | 2764 | 1117.048 | -1716 | -598.952
2765 | 667.2626 | -1016 | -348.7374 | 2765 | 1000 | -1016 | -16 | 2765 | 1000 | -1016 | -16 | 2765 | 1310.6172 | -1716 | -405.3828 | 2765 | 1521.8873 | -1716 | -194.1127 | 2765 | 1089.5221 | -1716 | -626.4779 | 2765 | 956.3545 | -1716 | -759.6455 | 2765 | 835.7693 | -1595.4148 | -759.6455 | 2765 | 953.1026 | -1716 | -762.8974
2766 | 703.5489 | -1016 | -312.4511 | 2766 | 1000 | -1016 | -16 | 2766 | 1000 | -1016 | -16 | 2766 | 1280.117 | -1716 | -435.883 | 2766 | 1560.277 | -1716 | -155.723 | 2766 | 1366.3739 | -1716 | -349.6261 | 2766 | 834.2624 | -1716 | -881.7376 | 2766 | 834.2624 | -1716 | -881.7376 | 2766 | 834.2624 | -1716 | -881.7376
2767 | 173.6499 | -1016 | -842.3501 | 2767 | 173.6499 | -1016 | -842.3501 | 2767 | 173.6499 | -1016 | -842.3501 | 2767 | 1360.5857 | -1716 | -355.4143 | 2767 | 1640.7457 | -1716 | -75.2543 | 2767 | 1544.7928 | -1716 | -171.2072 | 2767 | 915.8527 | -1716 | -800.1473 | 2767 | 915.8527 | -1716 | -800.1473 | 2767 | 915.8527 | -1716 | -800.1473
2768 | 215.0579 | -1016 | -800.9421 | 2768 | -284.9421 | -1016 | -1300.9421 | 2768 | -284.9421 | -1016 | -1300.9421 | 2768 | 710.2642 | -1716 | -1005.7358 | 2768 | 710.2642 | -1716 | -1005.7358 | 2768 | 710.2642 | -1716 | -1005.7358 | 2768 | 641.7473 | -1716 | -1074.2527 | 2768 | 700.7783 | -1716 | -1015.2217 | 2768 | 641.7473 | -1716 | -1074.2527
2769 | 20.2167 | -1016 | -995.7833 | 2769 | -255.0946 | -1016 | -1271.0946 | 2769 | -224.4468 | -1016 | -1240.4468 | 2769 | 326.791 | -1716 | -1389.209 | 2769 | 194.0542 | -1716 | -1521.9458 | 2769 | 194.0542 | -1662.5766 | -1468.5224 | 2769 | -801.4859 | -497.8864 | -1299.3723 | 2769 | -801.4859 | -127.0263 | -928.5122 | 2769 | -801.4859 | -982.2836 | -1783.7695
2770 | 107.2604 | -1016 | -908.7396 | 2770 | -568.8494 | -1016 | -1584.8494 | 2770 | -184.341 | -1016 | -1200.341 | 2770 | 109.8696 | -1716 | -1606.1304 | 2770 | -110.1304 | -1716 | -1826.1304 | 2770 | 17.2338 | -1716 | -1698.7662 | 2770 | -1329.0228 | -39.197 | -1368.2198 | 2770 | -1329.0228 | 485.9172 | -843.1057 | 2770 | -1596.2317 | 753.126 | -843.1057
2771 | 58.6157 | -1016 | -957.3843 | 2771 | -291.6668 | -1016 | -1307.6668 | 2771 | -290.9047 | -1016 | -1306.9047 | 2771 | -625.6327 | -1716 | -2341.6327 | 2771 | -845.6327 | -1716 | -2561.6327 | 2771 | -437.7251 | -1716 | -2153.7251 | 2771 | -1703.6901 | 278.7546 | -1424.9355 | 2771 | -1703.6901 | 278.7546 | -1424.9355 | 2771 | -1703.6901 | 803.8688 | -899.8214
2772 | 163.2034 | -1016 | -852.7966 | 2772 | -832.9849 | -1016 | -1848.9849 | 2772 | -409.9208 | -1016 | -1425.9208 | 2772 | -25.019 | -1716 | -1741.019 | 2772 | -245.019 | -1716 | -1961.019 | 2772 | -25.019 | -1716 | -1741.019 | 2772 | -1420.6019 | -29.8138 | -1450.4157 | 2772 | -1420.6019 | 495.3003 | -925.3016 | 2772 | -1420.6019 | 495.3003 | -925.3016
2773 | -249.9412 | -1016 | -1265.9412 | 2773 | -250.772 | -1016 | -1266.772 | 2773 | -336.6764 | -1016 | -1352.6764 | 2773 | 739.2341 | -1716 | -976.7659 | 2773 | 739.2341 | -1716 | -976.7659 | 2773 | 739.2341 | -1716 | -976.7659 | 2773 | -1344.856 | -101.8688 | -1446.7249 | 2773 | -1344.856 | 34.0712 | -1310.7849 | 2773 | -1344.856 | 423.2453 | -921.6107
2774 | -776.0158 | -1016 | -1792.0158 | 2774 | -776.0158 | -1016 | -1792.0158 | 2774 | -281.3641 | -1016 | -1297.3641 | 2774 | 508.1178 | -1515.5275 | -1007.4097 | 2774 | 508.1178 | -1716 | -1207.8822 | 2774 | 508.1178 | -1716 | -1207.8822 | 2774 | -1251.0938 | 286.2084 | -964.8854 | 2774 | -1251.0938 | 286.2084 | -964.8854 | 2774 | -1277.7675 | 312.882 | -964.8854
2775 | 51.7563 | -1016 | -964.2437 | 2775 | -336.0317 | -1016 | -1352.0317 | 2775 | -336.0317 | -1016 | -1352.0317 | 2775 | 549.7983 | -1620.4974 | -1070.6991 | 2775 | 549.7983 | -1620.4974 | -1070.6991 | 2775 | 549.7983 | -1620.4974 | -1070.6991 | 2775 | -1238.6014 | 186.8069 | -1051.7945 | 2775 | -1238.6014 | 186.8069 | -1051.7945 | 2775 | -1238.6014 | 186.8069 | -1051.7945
2776 | 194.9637 | -1016 | -821.0363 | 2776 | -305.0363 | -1016 | -1321.0363 | 2776 | -305.0363 | -1016 | -1321.0363 | 2776 | 713.5448 | -1716 | -1002.4552 | 2776 | 713.5448 | -1716 | -1002.4552 | 2776 | 713.5448 | -1716 | -1002.4552 | 2776 | 36.1696 | -1075.1976 | -1039.0281 | 2776 | 36.1696 | -1075.1976 | -1039.0281 | 2776 | 36.1696 | -1075.1976 | -1039.0281
2777 | 193.665 | -1016 | -822.335 | 2777 | 193.665 | -1016 | -822.335 | 2777 | 193.665 | -1016 | -822.335 | 2777 | 874.4921 | -1716 | -841.5079 | 2777 | 874.4921 | -1716 | -841.5079 | 2777 | 874.4921 | -1716 | -841.5079 | 2777 | 390.9592 | -1433.1013 | -1042.1421 | 2777 | 390.9592 | -1433.1013 | -1042.1421 | 2777 | 390.9592 | -1433.1013 | -1042.1421
2778 | 1000 | -1016 | -16 | 2778 | 1000 | -1016 | -16 | 2778 | 896.8864 | -1016 | -119.1136 | 2778 | 860.6337 | -1716 | -855.3663 | 2778 | 860.6337 | -1716 | -855.3663 | 2778 | 860.6337 | -1716 | -855.3663 | 2778 | 936.8715 | -1716 | -779.1285 | 2778 | 875.291 | -1716 | -840.709 | 2778 | 875.291 | -1716 | -840.709
2779 | 1000 | -1016 | -16 | 2779 | 1000 | -1016 | -16 | 2779 | 1000 | -1016 | -16 | 2779 | 1688.2489 | -1716 | -27.7511 | 2779 | 1918.4463 | -1716 | 202.4463 | 2779 | 1634.5584 | -1716 | -81.4416 | 2779 | 994.5344 | -1716 | -721.4656 | 2779 | 1440.2855 | -1716 | -275.7145 | 2779 | 1212.9914 | -1716 | -503.0086
2780 | 1000 | -1016 | -16 | 2780 | 1000 | -1016 | -16 | 2780 | 1000 | -1016 | -16 | 2780 | 1643.1884 | -1716 | -72.8116 | 2780 | 1867.2099 | -1716 | 151.2099 | 2780 | 1702.6461 | -1716 | -13.3539 | 2780 | 1760.5129 | -1716 | 44.5129 | 2780 | 1560.7236 | -1716 | -155.2764 | 2780 | 1483.2564 | -1716 | -232.7436
2781 | 603.7043 | -1016 | -412.2957 | 2781 | 1000 | -1016 | -16 | 2781 | 1000 | -1016 | -16 | 2781 | 1660.0642 | -1716 | -55.9358 | 2781 | 1897.5331 | -1716 | 181.5331 | 2781 | 1703.481 | -1716 | -12.519 | 2781 | 1824.754 | -1716 | 108.754 | 2781 | 1824.754 | -1716 | 108.754 | 2781 | 1778.6563 | -1716 | 62.6563
2782 | 582.1484 | -1016 | -433.8516 | 2782 | 1000 | -1016 | -16 | 2782 | 1000 | -1016 | -16 | 2782 | 1286.4595 | -1716 | -429.5405 | 2782 | 1786.4595 | -1716 | 70.4595 | 2782 | 1786.4595 | -1716 | 70.4595 | 2782 | 1452.8576 | -1716 | -263.1424 | 2782 | 1614.0749 | -1716 | -101.9251 | 2782 | 1659.498 | -1716 | -56.502
2783 | 575.8739 | -1016 | -440.1261 | 2783 | 1000 | -1016 | -16 | 2783 | 982.2458 | -1016 | -33.7542 | 2783 | 1285.2867 | -1716 | -430.7133 | 2783 | 1285.2867 | -1716 | -430.7133 | 2783 | 1285.2867 | -1716 | -430.7133 | 2783 | 1451.4245 | -1716 | -264.5755 | 2783 | 1451.4245 | -1716 | -264.5755 | 2783 | 1451.4245 | -1716 | -264.5755
2784 | 533.8743 | -1016 | -482.1257 | 2784 | 533.8743 | -1016 | -482.1257 | 2784 | 533.8743 | -1016 | -482.1257 | 2784 | 1234.7427 | -1716 | -481.2573 | 2784 | 1234.7427 | -1716 | -481.2573 | 2784 | 1234.7427 | -1716 | -481.2573 | 2784 | 1338.7515 | -1660.7128 | -321.9613 | 2784 | 1338.7515 | -1660.7128 | -321.9613 | 2784 | 1338.7515 | -1660.7128 | -321.9613
2785 | 530.0207 | -1016 | -485.9793 | 2785 | 530.0207 | -1016 | -485.9793 | 2785 | 530.0207 | -1016 | -485.9793 | 2785 | 1206.128 | -1716 | -509.872 | 2785 | 1206.128 | -1716 | -509.872 | 2785 | 1206.128 | -1716 | -509.872 | 2785 | 1235.7073 | -1650.5341 | -414.8268 | 2785 | 1235.7073 | -1650.5341 | -414.8268 | 2785 | 1235.7073 | -1650.5341 | -414.8268
2786 | 515.0624 | -1016 | -500.9376 | 2786 | 515.0624 | -1016 | -500.9376 | 2786 | 515.0624 | -1016 | -500.9376 | 2786 | 1162.4685 | -1716 | -553.5315 | 2786 | 1162.4685 | -1716 | -553.5315 | 2786 | 1162.4685 | -1716 | -553.5315 | 2786 | 1229.2493 | -1716 | -486.7507 | 2786 | 1229.2493 | -1716 | -486.7507 | 2786 | 1229.2493 | -1716 | -486.7507
2787 | 473.519 | -1016 | -542.481 | 2787 | 473.519 | -1016 | -542.481 | 2787 | 473.519 | -1016 | -542.481 | 2787 | 1097.961 | -1716 | -618.039 | 2787 | 1097.961 | -1716 | -618.039 | 2787 | 1097.961 | -1716 | -618.039 | 2787 | 1182.737 | -1716 | -533.263 | 2787 | 1182.737 | -1716 | -533.263 | 2787 | 1182.737 | -1716 | -533.263
2788 | 358.8624 | -1016 | -657.1376 | 2788 | 757.6136 | -1016 | -258.3864 | 2788 | 597.4189 | -1016 | -418.5811 | 2788 | 957.8503 | -1716 | -758.1497 | 2788 | 957.8503 | -1716 | -758.1497 | 2788 | 957.8503 | -1716 | -758.1497 | 2788 | 1021.9446 | -1716 | -694.0554 | 2788 | 1058.6994 | -1716 | -657.3006 | 2788 | 1021.9446 | -1716 | -694.0554
2789 | 293.2792 | -1016 | -722.7208 | 2789 | 1000 | -1016 | -16 | 2789 | 793.2792 | -1016 | -222.7208 | 2789 | 1089.93 | -1716 | -626.07 | 2789 | 1508.7763 | -1716 | -207.2237 | 2789 | 1367.055 | -1716 | -348.945 | 2789 | 1295.9597 | -1716 | -420.0403 | 2789 | 1178.385 | -1716 | -537.615 | 2789 | 1240.519 | -1716 | -475.481
2790 | 271.5553 | -1016 | -744.4447 | 2790 | 546.7741 | -1016 | -469.2259 | 2790 | 546.7741 | -1016 | -469.2259 | 2790 | 867.9691 | -1716 | -848.0309 | 2790 | 1565.9691 | -1716 | -150.0309 | 2790 | 1289.624 | -1716 | -426.376 | 2790 | 1103.8533 | -1716 | -612.1467 | 2790 | 839.0745 | -1716 | -876.9255 | 2790 | 1102.9313 | -1716 | -613.0687
2791 | 246.2508 | -1016 | -769.7492 | 2791 | 246.2508 | -1016 | -769.7492 | 2791 | 246.2508 | -1016 | -769.7492 | 2791 | 831.2009 | -1716 | -884.7991 | 2791 | 831.2009 | -1716 | -884.7991 | 2791 | 831.2009 | -1716 | -884.7991 | 2791 | 872.6446 | -1716 | -843.3554 | 2791 | 872.6446 | -1716 | -843.3554 | 2791 | 872.6446 | -1716 | -843.3554
2792 | 142.0449 | -1016 | -873.9551 | 2792 | 142.0449 | -1016 | -873.9551 | 2792 | 142.0449 | -1016 | -873.9551 | 2792 | 905.102 | -1716 | -810.898 | 2792 | 905.102 | -1716 | -810.898 | 2792 | 905.102 | -1716 | -810.898 | 2792 | 830.3571 | -1716 | -885.6429 | 2792 | 830.3571 | -1716 | -885.6429 | 2792 | 830.3571 | -1716 | -885.6429
2793 | 233.6815 | -1016 | -782.3185 | 2793 | -266.3185 | -1016 | -1282.3185 | 2793 | -266.3185 | -1016 | -1282.3185 | 2793 | 857.5816 | -1716 | -858.4184 | 2793 | 357.5816 | -1716 | -1358.4184 | 2793 | 357.5816 | -1716 | -1358.4184 | 2793 | -1561.6297 | 813.1336 | -748.4961 | 2793 | -1561.6297 | 813.1336 | -748.4961 | 2793 | -1561.6297 | 813.1336 | -748.4961
2794 | 47.6382 | -1016 | -968.3618 | 2794 | -241.9543 | -1016 | -1257.9543 | 2794 | -241.9543 | -1016 | -1257.9543 | 2794 | 43.0044 | -1716 | -1672.9956 | 2794 | 377.8424 | -1716 | -1338.1576 | 2794 | 377.8424 | -1716 | -1338.1576 | 2794 | -1641.1318 | 0.93819 | -1640.1936 | 2794 | -1641.1318 | 274.5049 | -1366.6269 | 2794 | -1641.1318 | 274.5049 | -1366.6269
2795 | 235.8922 | -1016 | -780.1078 | 2795 | -383.5829 | -1016 | -1399.5829 | 2795 | -264.1078 | -1016 | -1280.1078 | 2795 | 854.2901 | -1716 | -861.7099 | 2795 | 354.2901 | -1716 | -1361.7099 | 2795 | 354.2901 | -1716 | -1361.7099 | 2795 | -1622.2192 | 565.7092 | -1056.51 | 2795 | -1622.2192 | 365.4995 | -1256.7196 | 2795 | -1622.2192 | 352.8722 | -1269.347
2796 | -22.142 | -1016 | -1038.142 | 2796 | -494.2588 | -1016 | -1510.2588 | 2796 | -200.522 | -1016 | -1216.522 | 2796 | 968.006 | -1716 | -747.994 | 2796 | 468.006 | -1716 | -1247.994 | 2796 | 468.006 | -1716 | -1247.994 | 2796 | -1624.7553 | 182.098 | -1442.6572 | 2796 | -1624.7553 | 38.1527 | -1586.6025 | 2796 | -1624.7553 | 298.105 | -1326.6503
2797 | -895.3574 | -1016 | -1911.3574 | 2797 | -926.4513 | -1016 | -1942.4513 | 2797 | -324.7159 | -1016 | -1340.7159 | 2797 | -349.7986 | -1716 | -2065.7986 | 2797 | -326.861 | -1716 | -2042.861 | 2797 | 377.3885 | -1716 | -1338.6115 | 2797 | -1602.1563 | 1261.9295 | -340.2269 | 2797 | -1602.1563 | 1261.9295 | -340.2269 | 2797 | -1602.1563 | 1261.9295 | -340.2269
2798 | -242.0775 | -1016 | -1258.0775 | 2798 | -516.3101 | -1016 | -1532.3101 | 2798 | -283.5276 | -1016 | -1299.5276 | 2798 | 1062.6662 | -1716 | -653.3338 | 2798 | 18.3798 | -1716 | -1697.6202 | 2798 | 522.1473 | -1716 | -1193.8527 | 2798 | -1635.6663 | 1371.5145 | -264.1519 | 2798 | -1635.6663 | 1371.5145 | -264.1519 | 2798 | -1635.6663 | 1131.976 | -503.6903
2799 | 401.2019 | -1016 | -614.7981 | 2799 | 401.2019 | -1016 | -614.7981 | 2799 | 401.2019 | -1016 | -614.7981 | 2799 | 1305.7111 | -1716 | -410.2889 | 2799 | 1155.4325 | -1716 | -560.5675 | 2799 | 1155.4325 | -1716 | -560.5675 | 2799 | -1598.1598 | 1450.7629 | -147.397 | 2799 | -1598.1598 | 1450.7629 | -147.397 | 2799 | -1598.1598 | 1450.7629 | -147.397
2800 | 536.1005 | -1016 | -479.8995 | 2800 | 536.1005 | -1016 | -479.8995 | 2800 | 536.1005 | -1016 | -479.8995 | 2800 | 1418.2548 | -1716 | -297.7452 | 2800 | 1418.2548 | -1716 | -297.7452 | 2800 | 1418.2548 | -1716 | -297.7452 | 2800 | 497.5667 | -635.1202 | -137.5535 | 2800 | 497.5667 | -635.1202 | -137.5535 | 2800 | 497.5667 | -635.1202 | -137.5535
2801 | 482.4425 | -1016 | -533.5575 | 2801 | 1000 | -1016 | -16 | 2801 | 982.4425 | -1016 | -33.5575 | 2801 | 1337.4953 | -1716 | -378.5047 | 2801 | 1337.4953 | -1716 | -378.5047 | 2801 | 1337.4953 | -1716 | -378.5047 | 2801 | 1658.8201 | -1716 | -57.1799 | 2801 | 1658.8201 | -1716 | -57.1799 | 2801 | 1658.8201 | -1716 | -57.1799
2802 | 817.6337 | -1016 | -198.3663 | 2802 | 1000 | -1016 | -16 | 2802 | 890.9937 | -1016 | -125.0063 | 2802 | 1204.0883 | -1716 | -511.9117 | 2802 | 1774.6134 | -1716 | 58.6134 | 2802 | 1704.0883 | -1716 | -11.9117 | 2802 | 1685.818 | -1716 | -30.182 | 2802 | 2000 | -1716 | 284 | 2802 | 1978.8376 | -1716 | 262.8376
2803 | 1000 | -1016 | -16 | 2803 | 1000 | -1016 | -16 | 2803 | 1000 | -1016 | -16 | 2803 | 2000 | -1716 | 284 | 2803 | 2000 | -1716 | 284 | 2803 | 1836.654 | -1716 | 120.654 | 2803 | 2000 | -1716 | 284 | 2803 | 2000 | -1716 | 284 | 2803 | 2000 | -1716 | 284
2804 | 1000 | -1016 | -16 | 2804 | 1000 | -1016 | -16 | 2804 | 1000 | -1016 | -16 | 2804 | 2000 | -1716 | 284 | 2804 | 2000 | -1716 | 284 | 2804 | 1822.4613 | -1716 | 106.4613 | 2804 | 2000 | -1716 | 284 | 2804 | 2000 | -1716 | 284 | 2804 | 2000 | -1716 | 284
2805 | 862.7337 | -1016 | -153.2663 | 2805 | 1000 | -1016 | -16 | 2805 | 1000 | -1016 | -16 | 2805 | 1398.4467 | -1716 | -317.5533 | 2805 | 1898.4467 | -1716 | 182.4467 | 2805 | 1898.4467 | -1716 | 182.4467 | 2805 | 2000 | -1716 | 284 | 2805 | 2000 | -1716 | 284 | 2805 | 2000 | -1716 | 284
2806 | 668.6907 | -1016 | -347.3093 | 2806 | 1000 | -1016 | -16 | 2806 | 1000 | -1016 | -16 | 2806 | 1549.8513 | -1716 | -166.1487 | 2806 | 1841.01 | -1716 | 125.01 | 2806 | 1841.01 | -1716 | 125.01 | 2806 | 1883.8638 | -1716 | 167.8638 | 2806 | 2000 | -1716 | 284 | 2806 | 2000 | -1716 | 284
2807 | 631.133 | -1016 | -384.867 | 2807 | 1000 | -1016 | -16 | 2807 | 1000 | -1016 | -16 | 2807 | 1512.5906 | -1716 | -203.4094 | 2807 | 1735.7493 | -1716 | 19.7493 | 2807 | 1735.7493 | -1716 | 19.7493 | 2807 | 1775.1301 | -1716 | 59.1301 | 2807 | 2000 | -1716 | 284 | 2807 | 2000 | -1716 | 284
2808 | 671.5659 | -1016 | -344.4341 | 2808 | 1000 | -1016 | -16 | 2808 | 691.0368 | -1016 | -324.9632 | 2808 | 1536.4412 | -1716 | -179.5588 | 2808 | 1658.3408 | -1716 | -57.6592 | 2808 | 1658.3408 | -1716 | -57.6592 | 2808 | 1599.0656 | -1716 | -116.9344 | 2808 | 2000 | -1716 | 284 | 2808 | 2000 | -1716 | 284
2809 | 689.3334 | -1016 | -326.6666 | 2809 | 1000 | -1016 | -16 | 2809 | 689.3334 | -1016 | -326.6666 | 2809 | 1523.9841 | -1716 | -192.0159 | 2809 | 1667.256 | -1716 | -48.744 | 2809 | 1667.256 | -1716 | -48.744 | 2809 | 1811.5373 | -1716 | 95.5373 | 2809 | 2000 | -1716 | 284 | 2809 | 2000 | -1716 | 284
2810 | 707.0348 | -1016 | -308.9652 | 2810 | 862.1727 | -1016 | -153.8273 | 2810 | 707.0348 | -1016 | -308.9652 | 2810 | 1505.1474 | -1716 | -210.8526 | 2810 | 1695.0899 | -1716 | -20.9101 | 2810 | 1695.0899 | -1716 | -20.9101 | 2810 | 1755.5237 | -1716 | 39.5237 | 2810 | 2000 | -1716 | 284 | 2810 | 2000 | -1716 | 284
2811 | 704.8697 | -1016 | -311.1303 | 2811 | 966.5506 | -1016 | -49.4494 | 2811 | 704.8697 | -1016 | -311.1303 | 2811 | 1462.6617 | -1716 | -253.3383 | 2811 | 1962.6617 | -1716 | 246.6617 | 2811 | 1962.6617 | -1716 | 246.6617 | 2811 | 1673.6698 | -1716 | -42.3302 | 2811 | 2000 | -1716 | 284 | 2811 | 2000 | -1716 | 284
2812 | 556.9861 | -1016 | -459.0139 | 2812 | 967.3572 | -1016 | -48.6428 | 2812 | 556.9861 | -1016 | -459.0139 | 2812 | 1264.8222 | -1716 | -451.1778 | 2812 | 1764.8222 | -1716 | 48.8222 | 2812 | 1764.8222 | -1716 | 48.8222 | 2812 | 1437.4808 | -1716 | -278.5192 | 2812 | 2000 | -1225.7972 | 774.2028 | 2812 | 2000 | -1716 | 284
2813 | 456.6408 | -1016 | -559.3592 | 2813 | 1000 | -1016 | -16 | 2813 | 956.6408 | -1016 | -59.3592 | 2813 | 1502.3201 | -1716 | -213.6799 | 2813 | 2000 | -1475.4544 | 524.5456 | 2813 | 1591.1687 | -1716 | -124.8313 | 2813 | 2000 | -1716 | 284 | 2813 | 2000 | -1554.6513 | 445.3487 | 2813 | 1951.4203 | -1716 | 235.4203
2814 | 718.9119 | -1016 | -297.0881 | 2814 | 1000 | -1016 | -16 | 2814 | 983.9676 | -1016 | -32.0324 | 2814 | 1317.3983 | -1716 | -398.6017 | 2814 | 1817.3983 | -1716 | 101.3983 | 2814 | 1817.3983 | -1716 | 101.3983 | 2814 | 1454.2119 | -1716 | -261.7881 | 2814 | 2000 | -1716 | 284 | 2814 | 1954.2119 | -1716 | 238.2119
2815 | 896.0417 | -1016 | -119.9583 | 2815 | 896.0417 | -1016 | -119.9583 | 2815 | 896.0417 | -1016 | -119.9583 | 2815 | 1458.8459 | -1716 | -257.1541 | 2815 | 1458.8459 | -1716 | -257.1541 | 2815 | 1458.8459 | -1716 | -257.1541 | 2815 | 1596.7021 | -1716 | -119.2979 | 2815 | 1596.7021 | -1716 | -119.2979 | 2815 | 1596.7021 | -1716 | -119.2979
2816 | 823.7961 | -1016 | -192.2039 | 2816 | 823.7961 | -1016 | -192.2039 | 2816 | 823.7961 | -1016 | -192.2039 | 2816 | 1503.832 | -1716 | -212.168 | 2816 | 1503.832 | -1716 | -212.168 | 2816 | 1503.832 | -1716 | -212.168 | 2816 | 351.1889 | -638.1887 | -286.9998 | 2816 | 297.7303 | -638.1887 | -340.4584 | 2816 | -83.9871 | -638.1887 | -722.1759
2817 | -903.9071 | 473.103 | -430.8041 | 2817 | -903.9071 | -746.0312 | -1649.9383 | 2817 | -903.9071 | 76.0467 | -827.8604 | 2817 | 529.6471 | -1716 | -1186.3529 | 2817 | -150.3911 | -1716 | -1866.3911 | 2817 | 177.7347 | -1330.4732 | -1152.7384 | 2817 | -1267.2284 | -264.4561 | -1531.6845 | 2817 | -1559.134 | 115.8911 | -1443.2429 | 2817 | -1559.134 | 521.8741 | -1037.2599
2818 | -1000 | -591.1753 | -1591.1753 | 2818 | -1000 | -249.9272 | -1249.9272 | 2818 | -1000 | 408.8247 | -591.1753 | 2818 | 239.8981 | -1716 | -1476.1019 | 2818 | -331.8844 | -1356.5856 | -1688.47 | 2818 | 302.0257 | -1274.0874 | -972.0616 | 2818 | -1287.6794 | -126.9792 | -1414.6586 | 2818 | -1558.428 | -131.183 | -1689.611 | 2818 | -1558.428 | 710.5638 | -847.8643
2819 | -948.1373 | 222.2 | -725.9373 | 2819 | -948.1373 | 413.5752 | -534.562 | 2819 | -948.1373 | 180.4752 | -767.662 | 2819 | 654.3327 | -1448.1586 | -793.8259 | 2819 | 48.5653 | -764.7055 | -716.1402 | 2819 | 259.531 | -1029.7926 | -770.2617 | 2819 | -1442.1035 | 1295.2137 | -146.8899 | 2819 | -1477.4902 | 830.6003 | -646.8899 | 2819 | -1477.4902 | 830.6003 | -646.8899
2820 | -278.3714 | 322.2874 | 43.916 | 2820 | -278.3714 | -177.7126 | -456.084 | 2820 | -278.3714 | -177.7126 | -456.084 | 2820 | 457.1313 | -643.8773 | -186.746 | 2820 | -136.8933 | -549.8527 | -686.746 | 2820 | -136.8933 | -549.8527 | -686.746 | 2820 | -506.1131 | 449.7616 | -56.3516 | 2820 | -506.1131 | 449.7616 | -56.3516 | 2820 | -506.1131 | 449.7616 | -56.3516
2821 | -60.4965 | 120.0493 | 59.5528 | 2821 | -60.4965 | -379.9507 | -440.4472 | 2821 | -60.4965 | -379.9507 | -440.4472 | 2821 | 35.612 | -162.1366 | -126.5246 | 2821 | -184.388 | -442.1366 | -626.5246 | 2821 | -184.388 | -442.1366 | -626.5246 | 2821 | -296.5414 | 293.7856 | -2.7557 | 2821 | -296.5414 | 293.7856 | -2.7557 | 2821 | -296.5414 | 293.7856 | -2.7557
2822 | 195.0532 | -256.5844 | -61.5311 | 2822 | -58.4888 | -503.0423 | -561.5311 | 2822 | -58.4888 | -503.0423 | -561.5311 | 2822 | -193.719 | -62.6077 | -256.3268 | 2822 | -204.8301 | -551.4966 | -756.3268 | 2822 | -204.8301 | -551.4966 | -756.3268 | 2822 | -305.8557 | 133.7496 | -172.1061 | 2822 | -305.8557 | 133.7496 | -172.1061 | 2822 | -305.8557 | 133.7496 | -172.1061
2823 | -207.2499 | -173.5441 | -380.7941 | 2823 | -207.2499 | -173.5441 | -380.7941 | 2823 | -207.2499 | -173.5441 | -380.7941 | 2823 | 1085.8528 | -1527.2353 | -441.3826 | 2823 | 1085.8528 | -1527.2353 | -441.3826 | 2823 | 1085.8528 | -1527.2353 | -441.3826 | 2823 | -313.34 | -172.2261 | -485.5662 | 2823 | -313.34 | -172.2261 | -485.5662 | 2823 | -313.34 | -172.2261 | -485.5662
2824 | 552.4412 | -1016 | -463.5588 | 2824 | 552.4412 | -1016 | -463.5588 | 2824 | 552.4412 | -1016 | -463.5588 | 2824 | 1013.5897 | -1716 | -702.4103 | 2824 | 1513.5897 | -1716 | -202.4103 | 2824 | 1513.5897 | -1716 | -202.4103 | 2824 | -395.5635 | -337.3442 | -732.9076 | 2824 | -395.5635 | -337.3442 | -732.9076 | 2824 | -395.5635 | -337.3442 | -732.9076
2825 | 776.039 | -1016 | -239.961 | 2825 | 965.6331 | -1016 | -50.3669 | 2825 | 847.2261 | -1016 | -168.7739 | 2825 | 805.661 | -1716 | -910.339 | 2825 | 990.0519 | -1426.0207 | -435.9688 | 2825 | 990.0519 | -1426.0207 | -435.9688 | 2825 | 693.1716 | -1716 | -1022.8284 | 2825 | 1193.1716 | -1716 | -522.8284 | 2825 | 1193.1716 | -1716 | -522.8284
2826 | 1000 | -1016 | -16 | 2826 | 1000 | -1016 | -16 | 2826 | 966.0691 | -1016 | -49.9309 | 2826 | 1272.544 | -954.2383 | 318.3058 | 2826 | 1090.1786 | -230.784 | 859.3946 | 2826 | 1088.1531 | -1429.4525 | -341.2994 | 2826 | 588.2583 | -284.5279 | 303.7304 | 2826 | 581.694 | -277.9636 | 303.7304 | 2826 | 1252.8304 | -1716 | -463.1696
2827 | 1000 | -1016 | -16 | 2827 | 1000 | -1016 | -16 | 2827 | 737.0896 | -1016 | -278.9104 | 2827 | 655.3859 | -1183.2178 | -527.8319 | 2827 | 653.3604 | -531.8121 | 121.5483 | 2827 | 655.3859 | -1250.019 | -594.6331 | 2827 | 701.3517 | -1458.93 | -757.5784 | 2827 | 1016.4501 | -1465.4943 | -449.0442 | 2827 | 791.9106 | -1534.6251 | -742.7145
2828 | 197.211 | -1016 | -818.789 | 2828 | 197.211 | -1016 | -818.789 | 2828 | 197.211 | -1016 | -818.789 | 2828 | 235.328 | -1372.5164 | -1137.1884 | 2828 | 580.3246 | -1217.513 | -637.1884 | 2828 | 580.3246 | -1217.513 | -637.1884 | 2828 | 426.9546 | -1716 | -1289.0454 | 2828 | 755.4312 | -1544.4766 | -789.0454 | 2828 | 755.4312 | -1544.4766 | -789.0454
2829 | 275.5319 | -1016 | -740.4681 | 2829 | 275.5319 | -1016 | -740.4681 | 2829 | 275.5319 | -1016 | -740.4681 | 2829 | 667.7846 | -1716 | -1048.2154 | 2829 | 665.3026 | -1713.518 | -1048.2154 | 2829 | -334.6974 | -713.518 | -1048.2154 | 2829 | 525.2227 | -1716 | -1190.7773 | 2829 | 525.2227 | -1716 | -1190.7773 | 2829 | 525.2227 | -1716 | -1190.7773
2830 | 176.0911 | -1016 | -839.9089 | 2830 | 176.0911 | -1016 | -839.9089 | 2830 | 176.0911 | -1016 | -839.9089 | 2830 | 732.2637 | -1716 | -983.7363 | 2830 | 248.1772 | -1022.9963 | -774.8191 | 2830 | 732.2637 | -1716 | -983.7363 | 2830 | 346.606 | -1459.8074 | -1113.2014 | 2830 | 346.606 | -1459.8074 | -1113.2014 | 2830 | 346.606 | -1459.8074 | -1113.2014
2831 | -80.4288 | -728.387 | -808.8158 | 2831 | -80.4288 | -728.387 | -808.8158 | 2831 | -80.4288 | -728.387 | -808.8158 | 2831 | -146.7678 | -791.4122 | -938.18 | 2831 | -146.7678 | -791.4122 | -938.18 | 2831 | -146.7678 | -791.4122 | -938.18 | 2831 | 44.288 | -1098.0678 | -1053.7799 | 2831 | 44.288 | -1098.0678 | -1053.7799 | 2831 | 44.288 | -1098.0678 | -1053.7799
2832 | 170.0146 | -911.2901 | -741.2755 | 2832 | 170.0146 | -911.2901 | -741.2755 | 2832 | 170.0146 | -911.2901 | -741.2755 | 2832 | -185.2582 | -673.4256 | -858.6839 | 2832 | 857.3161 | -673.4256 | 183.8905 | 2832 | -185.2582 | -673.4256 | -858.6839 | 2832 | 58.5649 | -1023.0865 | -964.5216 | 2832 | 58.5649 | -1023.0865 | -964.5216 | 2832 | 58.5649 | -1023.0865 | -964.5216
2833 | -61.646 | -689.0354 | -750.6814 | 2833 | -61.646 | -689.0354 | -750.6814 | 2833 | -61.646 | -689.0354 | -750.6814 | 2833 | 849.4333 | -1716 | -866.5667 | 2833 | -555.1638 | -1716 | -2271.1638 | 2833 | -555.1638 | -311.4029 | -866.5667 | 2833 | 88.6936 | -1059.245 | -970.5513 | 2833 | 88.6936 | -1059.245 | -970.5513 | 2833 | 88.6936 | -1059.245 | -970.5513
2834 | -397.8033 | -397.1647 | -794.968 | 2834 | -397.8033 | -397.1647 | -794.968 | 2834 | -397.8033 | -397.1647 | -794.968 | 2834 | 130.9278 | -1050.9689 | -920.0411 | 2834 | -869.0722 | -615.8294 | -1484.9016 | 2834 | -869.0722 | -50.9689 | -920.0411 | 2834 | -147.3576 | -884.4078 | -1031.7654 | 2834 | -147.3576 | -884.4078 | -1031.7654 | 2834 | -147.3576 | -884.4078 | -1031.7654
2835 | 211.1596 | -1016 | -804.8404 | 2835 | 211.1596 | -1016 | -804.8404 | 2835 | 211.1596 | -1016 | -804.8404 | 2835 | -86.8223 | -853.2166 | -940.0389 | 2835 | -86.8223 | -853.2166 | -940.0389 | 2835 | -86.8223 | -853.2166 | -940.0389 | 2835 | 261.3343 | -1624.213 | -1362.8787 | 2835 | 261.3343 | -1321.8238 | -1060.4895 | 2835 | 261.3343 | -1321.8238 | -1060.4895
2836 | 305.1145 | -1016 | -710.8855 | 2836 | 305.1145 | -1016 | -710.8855 | 2836 | 305.1145 | -1016 | -710.8855 | 2836 | 597.8176 | -1616.0824 | -1018.2649 | 2836 | 597.8176 | -1716 | -1118.1824 | 2836 | 597.8176 | -1616.0824 | -1018.2649 | 2836 | 563.4524 | -1716 | -1152.5476 | 2836 | 277.9744 | -1430.5221 | -1152.5476 | 2836 | 277.9744 | -1430.5221 | -1152.5476
2837 | 311.6879 | -1016 | -704.3121 | 2837 | 311.6879 | -1016 | -704.3121 | 2837 | 311.6879 | -1016 | -704.3121 | 2837 | 693.2079 | -1716 | -1022.7921 | 2837 | 693.2079 | -1716 | -1022.7921 | 2837 | 693.2079 | -1716 | -1022.7921 | 2837 | 543.8885 | -1686.7502 | -1142.8617 | 2837 | 543.8885 | -1686.7502 | -1142.8617 | 2837 | 543.8885 | -1686.7502 | -1142.8617
2838 | 530.7675 | -1016 | -485.2325 | 2838 | 980.7675 | -1016 | -35.2325 | 2838 | 1000 | -1016 | -16 | 2838 | 902.0413 | -1716 | -813.9587 | 2838 | 902.0413 | -1716 | -813.9587 | 2838 | 902.0413 | -1716 | -813.9587 | 2838 | 1104.5819 | -1716 | -611.4181 | 2838 | 1288.4685 | -1716 | -427.5315 | 2838 | 1288.4685 | -1716 | -427.5315
2839 | 845.5973 | -1016 | -170.4027 | 2839 | 845.5973 | -1016 | -170.4027 | 2839 | 845.5973 | -1016 | -170.4027 | 2839 | 1284.203 | -1716 | -431.797 | 2839 | 1284.203 | -1716 | -431.797 | 2839 | 1284.203 | -1716 | -431.797 | 2839 | 1327.5521 | -1716 | -388.4479 | 2839 | 1327.5521 | -1716 | -388.4479 | 2839 | 1327.5521 | -1716 | -388.4479
2840 | 941.2979 | -1016 | -74.7021 | 2840 | 941.2979 | -1016 | -74.7021 | 2840 | 941.2979 | -1016 | -74.7021 | 2840 | 1562.5472 | -1716 | -153.4528 | 2840 | 1562.5472 | -1716 | -153.4528 | 2840 | 1562.5472 | -1716 | -153.4528 | 2840 | 1485.0706 | -1716 | -230.9294 | 2840 | 1485.0706 | -1716 | -230.9294 | 2840 | 1485.0706 | -1716 | -230.9294
2841 | 1000 | -958.0256 | 41.9744 | 2841 | 557.9744 | -1016 | -458.0256 | 2841 | 557.9744 | -1016 | -458.0256 | 2841 | 1492.7347 | -1714.3357 | -221.601 | 2841 | 994.399 | -1716 | -721.601 | 2841 | 994.399 | -1716 | -721.601 | 2841 | 192.4731 | -260.4392 | -67.9661 | 2841 | 366.5763 | -434.5425 | -67.9661 | 2841 | 372.4731 | -440.4392 | -67.9661
2842 | 448.2468 | -380.3871 | 67.8597 | 2842 | 23.986 | -456.1263 | -432.1403 | 2842 | 23.986 | -456.1263 | -432.1403 | 2842 | 1380.8002 | -1716 | -335.1998 | 2842 | 818.2276 | -1716 | -897.7724 | 2842 | 1019.5219 | -1716 | -696.4781 | 2842 | 834.3132 | -1169.2847 | -334.9714 | 2842 | 792.3132 | -1716 | -923.6868 | 2842 | 834.3132 | -1380.6858 | -546.3726
2843 | 88.7142 | -1016 | -927.2858 | 2843 | -97.7966 | -1016 | -1113.7966 | 2843 | -13.8764 | -706.0417 | -719.9181 | 2843 | 1445.2903 | -1716 | -270.7097 | 2843 | 546.0882 | -1716 | -1169.9118 | 2843 | 924.8186 | -1716 | -791.1814 | 2843 | 909.5882 | -1716 | -806.4118 | 2843 | 861.5882 | -1716 | -854.4118 | 2843 | 913.9054 | -1714.5971 | -800.6917
2844 | -549.6272 | -1016 | -1565.6272 | 2844 | -549.6272 | -1016 | -1565.6272 | 2844 | -441.6571 | -270.1188 | -711.7759 | 2844 | 716.3775 | -1716 | -999.6225 | 2844 | 635.0286 | -1716 | -1080.9714 | 2844 | 678.8686 | -1716 | -1037.1314 | 2844 | -835.8232 | -952.1626 | -1787.9858 | 2844 | -767.1722 | -1020.8136 | -1787.9858 | 2844 | -767.1722 | -253.9136 | -1021.0858
2845 | 935.7485 | -1016 | -80.2515 | 2845 | 435.7485 | -1016 | -580.2515 | 2845 | 435.7485 | -1016 | -580.2515 | 2845 | 879.5713 | -1716 | -836.4287 | 2845 | 829.4396 | -1716 | -886.5604 | 2845 | 829.4396 | -1716 | -886.5604 | 2845 | 1397.1273 | -1716 | -318.8727 | 2845 | 1063.794 | -1716 | -652.206 | 2845 | 1057.8972 | -1716 | -658.1028
2846 | 817.0073 | -1016 | -198.9927 | 2846 | 317.0073 | -1016 | -698.9927 | 2846 | 317.0073 | -1016 | -698.9927 | 2846 | 1211.1234 | -1716 | -504.8766 | 2846 | 1211.1234 | -1716 | -504.8766 | 2846 | 1211.1234 | -1716 | -504.8766 | 2846 | 1249.5701 | -1716 | -466.4299 | 2846 | 1249.5701 | -1716 | -466.4299 | 2846 | 1249.5701 | -1716 | -466.4299
2847 | 581.778 | -1016 | -434.222 | 2847 | 581.778 | -1016 | -434.222 | 2847 | 581.778 | -1016 | -434.222 | 2847 | 1095.2856 | -1716 | -620.7144 | 2847 | 1095.2856 | -1716 | -620.7144 | 2847 | 1095.2856 | -1716 | -620.7144 | 2847 | 190.3452 | -931.3462 | -741.001 | 2847 | 190.3452 | -931.3462 | -741.001 | 2847 | 190.3452 | -931.3462 | -741.001
2848 | 504.0225 | -1016 | -511.9775 | 2848 | 504.0225 | -1016 | -511.9775 | 2848 | 504.0225 | -1016 | -511.9775 | 2848 | 970.9728 | -1716 | -745.0272 | 2848 | 970.9728 | -1716 | -745.0272 | 2848 | 970.9728 | -1716 | -745.0272 | 2848 | 882.2147 | -1716 | -833.7853 | 2848 | 902.0548 | -1716 | -813.9452 | 2848 | 902.0548 | -1716 | -813.9452
2849 | 363.7612 | -1016 | -652.2388 | 2849 | 363.7612 | -1016 | -652.2388 | 2849 | 363.7612 | -1016 | -652.2388 | 2849 | 904.7168 | -1716 | -811.2832 | 2849 | 904.7168 | -1716 | -811.2832 | 2849 | 904.7168 | -1716 | -811.2832 | 2849 | 1928.6021 | -1716 | 212.6021 | 2849 | 1573.6202 | -1716 | -142.3798 | 2849 | 1085.6612 | -1716 | -630.3388
2850 | 879.07 | -1016 | -136.93 | 2850 | 966.8924 | -1016 | -49.1076 | 2850 | 537.0036 | -1016 | -478.9964 | 2850 | 1054.9184 | -1716 | -661.0816 | 2850 | 1054.9184 | -1716 | -661.0816 | 2850 | 1054.9184 | -1716 | -661.0816 | 2850 | 1247.9262 | -1716 | -468.0738 | 2850 | 1192.7662 | -1716 | -523.2338 | 2850 | 1192.7662 | -1716 | -523.2338
2851 | 832.0069 | -1016 | -183.9931 | 2851 | 956.3755 | -1016 | -59.6245 | 2851 | 616.1452 | -1016 | -399.8548 | 2851 | 1243.5213 | -1716 | -472.4787 | 2851 | 1243.5213 | -1716 | -472.4787 | 2851 | 1243.5213 | -1716 | -472.4787 | 2851 | 825.7927 | -1247.3048 | -421.5121 | 2851 | 825.7927 | -1247.3048 | -421.5121 | 2851 | 825.7927 | -1247.3048 | -421.5121
2852 | 575.2794 | -1016 | -440.7206 | 2852 | 1000 | -1016 | -16 | 2852 | 575.2794 | -1016 | -440.7206 | 2852 | 1258.726 | -1716 | -457.274 | 2852 | 1258.726 | -1716 | -457.274 | 2852 | 1258.726 | -1716 | -457.274 | 2852 | 68.5235 | -269.1605 | -200.637 | 2852 | 68.5235 | -269.1605 | -200.637 | 2852 | 68.5235 | -269.1605 | -200.637
2853 | 915.8002 | -1016 | -100.1998 | 2853 | 762.0958 | -1016 | -253.9042 | 2853 | 762.0958 | -1016 | -253.9042 | 2853 | 1262.8854 | -1563.0274 | -300.142 | 2853 | 1365.2999 | -1716 | -350.7001 | 2853 | 953.6201 | -1716 | -762.3799 | 2853 | -376.2347 | 377.5361 | 1.3014 | 2853 | -376.2347 | 377.5361 | 1.3014 | 2853 | -376.2347 | 377.5361 | 1.3014
2854 | 885.1594 | -1016 | -130.8406 | 2854 | 885.1594 | -1016 | -130.8406 | 2854 | 885.1594 | -1016 | -130.8406 | 2854 | 1539.2966 | -1716 | -176.7034 | 2854 | 1039.2966 | -1716 | -676.7034 | 2854 | 1185.5166 | -1716 | -530.4834 | 2854 | 337.4526 | -215.5992 | 121.8534 | 2854 | 337.4526 | -715.5992 | -378.1466 | 2854 | 337.4526 | -709.7025 | -372.2499
2855 | 940.0284 | -1016 | -75.9716 | 2855 | 940.0284 | -1016 | -75.9716 | 2855 | 940.0284 | -1016 | -75.9716 | 2855 | 1590.1726 | -1716 | -125.8274 | 2855 | 1307.3974 | -1716 | -408.6026 | 2855 | 1590.1726 | -1716 | -125.8274 | 2855 | 840.7204 | -803.7408 | 36.9795 | 2855 | 818.7204 | -1151.4865 | -332.7662 | 2855 | 818.7204 | -1151.4865 | -332.7662
2856 | 942.8376 | -1016 | -73.1624 | 2856 | 942.8376 | -1016 | -73.1624 | 2856 | 942.8376 | -1016 | -73.1624 | 2856 | 1593.5918 | -1716 | -122.4082 | 2856 | 1593.5918 | -1716 | -122.4082 | 2856 | 1576.2763 | -1716 | -139.7237 | 2856 | 1369.6937 | -1198.3355 | 171.3582 | 2856 | 1369.6937 | -1698.3355 | -328.6418 | 2856 | 1369.6937 | -1698.3355 | -328.6418
2857 | 1000 | -1016 | -16 | 2857 | 1000 | -1016 | -16 | 2857 | 1000 | -1016 | -16 | 2857 | 1722.8826 | -1716 | 6.8826 | 2857 | 1722.8826 | -1716 | 6.8826 | 2857 | 1722.8826 | -1716 | 6.8826 | 2857 | 884.6482 | -694.062 | 190.5862 | 2857 | 884.6482 | -694.062 | 190.5862 | 2857 | 884.6482 | -694.062 | 190.5862
2858 | 1000 | -1016 | -16 | 2858 | 1000 | -1016 | -16 | 2858 | 1000 | -1016 | -16 | 2858 | 1828.4025 | -1716 | 112.4025 | 2858 | 2000 | -1716 | 284 | 2858 | 1959.7845 | -1716 | 243.7845 | 2858 | 1625.8725 | -1411.9111 | 213.9613 | 2858 | 1625.8725 | -1411.9111 | 213.9613 | 2858 | 1625.8725 | -1411.9111 | 213.9613
2859 | 1000 | -1016 | -16 | 2859 | 1000 | -1016 | -16 | 2859 | 1000 | -1016 | -16 | 2859 | 1805.8609 | -1716 | 89.8609 | 2859 | 2000 | -1716 | 284 | 2859 | 2000 | -1716 | 284 | 2859 | 2000 | -1716 | 284 | 2859 | 2000 | -1716 | 284 | 2859 | 2000 | -1716 | 284
2860 | 1000 | -1016 | -16 | 2860 | 1000 | -1016 | -16 | 2860 | 1000 | -1016 | -16 | 2860 | 1946.2006 | -1716 | 230.2006 | 2860 | 2000 | -1716 | 284 | 2860 | 2000 | -1716 | 284 | 2860 | 2000 | -1716 | 284 | 2860 | 2000 | -1716 | 284 | 2860 | 2000 | -1682.958 | 317.042
2861 | 1000 | -1016 | -16 | 2861 | 1000 | -1016 | -16 | 2861 | 1000 | -1016 | -16 | 2861 | 2000 | -1716 | 284 | 2861 | 2000 | -1716 | 284 | 2861 | 2000 | -1716 | 284 | 2861 | 2000 | -1716 | 284 | 2861 | 2000 | -1716 | 284 | 2861 | 2000 | -1716 | 284
2862 | 1000 | -1016 | -16 | 2862 | 1000 | -1016 | -16 | 2862 | 1000 | -1016 | -16 | 2862 | 1634.2695 | -1716 | -81.7305 | 2862 | 2000 | -1716 | 284 | 2862 | 1983.9013 | -1716 | 267.9013 | 2862 | 2000 | -1716 | 284 | 2862 | 2000 | -1716 | 284 | 2862 | 2000 | -1716 | 284
2863 | 1000 | -1016 | -16 | 2863 | 1000 | -1016 | -16 | 2863 | 1000 | -1016 | -16 | 2863 | 1591.7218 | -1716 | -124.2782 | 2863 | 1761.7577 | -1716 | 45.7577 | 2863 | 1614.7003 | -1716 | -101.2997 | 2863 | 1372.1337 | -1420.3401 | -48.2064 | 2863 | 1372.1337 | -1420.3401 | -48.2064 | 2863 | 1372.1337 | -1420.3401 | -48.2064
2864 | 1000 | -960.0353 | 39.9647 | 2864 | 1000 | -1016 | -16 | 2864 | 1000 | -1016 | -16 | 2864 | 1143.4896 | -1082.2328 | 61.2567 | 2864 | 1143.4896 | -1582.2328 | -438.7433 | 2864 | 1143.4896 | -1582.2328 | -438.7433 | 2864 | 480.7768 | -49.6505 | 431.1263 | 2864 | 480.7768 | -549.6505 | -68.8737 | 2864 | 480.7768 | -549.6505 | -68.8737
2865 | 757.4013 | -1016 | -258.5987 | 2865 | 614.9512 | -1016 | -401.0488 | 2865 | 557.4013 | -1016 | -458.5987 | 2865 | 287.4114 | -239.1641 | 48.2473 | 2865 | 287.4114 | -618.202 | -330.7906 | 2865 | 287.4114 | -493.5345 | -206.1231 | 2865 | -899.0652 | 1125.5817 | 226.5166 | 2865 | -899.0652 | 1150.6959 | 251.6307 | 2865 | 1100.9157 | -1716 | -615.0843
2866 | 234.6255 | -1016 | -781.3745 | 2866 | 380.3929 | -1016 | -635.6071 | 2866 | 430.3929 | -1016 | -585.6071 | 2866 | -148.9347 | 205.6653 | 56.7306 | 2866 | -148.9347 | -294.3347 | -443.2694 | 2866 | -148.9347 | -294.3347 | -443.2694 | 2866 | -1869.7643 | 1717 | -152.7643 | 2866 | -1786.0834 | 1717 | -69.0834 | 2866 | -1786.0834 | 1717 | -69.0834
2867 | 716.1793 | -1016 | -299.8207 | 2867 | 710.4536 | -1016 | -305.5464 | 2867 | 681.9581 | -1016 | -334.0419 | 2867 | -1593.1834 | 406.0271 | -1187.1563 | 2867 | -1593.1834 | 739.3605 | -853.8229 | 2867 | -1593.1834 | 1259.8785 | -333.3049 | 2867 | -1673.741 | 1717 | 43.259 | 2867 | -1673.741 | 1717 | 43.259 | 2867 | -1673.741 | 1717 | 43.259
2868 | 1000 | -1016 | -16 | 2868 | 1000 | -1016 | -16 | 2868 | 1000 | -1016 | -16 | 2868 | -1285.0502 | 818.8592 | -466.191 | 2868 | -1189.8728 | 116.2575 | -1073.6153 | 2868 | -1189.2142 | 930.3908 | -258.8233 | 2868 | -1712.6285 | 1717 | 4.3715 | 2868 | -1712.6285 | 1216.8309 | -495.7975 | 2868 | -1612.8951 | 1717 | 104.1049
2869 | 1000 | -1016 | -16 | 2869 | 1000 | -1016 | -16 | 2869 | 1000 | -1016 | -16 | 2869 | 2000 | -1615.9198 | 384.0802 | 2869 | 1653.12 | -1630.9781 | 22.1419 | 2869 | 1653.12 | -1630.9781 | 22.1419 | 2869 | -1705.7606 | 1717 | 11.2394 | 2869 | -1705.7606 | 1717 | 11.2394 | 2869 | -1705.7606 | 1717 | 11.2394
2870 | 1000 | -1016 | -16 | 2870 | 1000 | -1016 | -16 | 2870 | 1000 | -1016 | -16 | 2870 | 2000 | -1410.5472 | 589.4528 | 2870 | 2000 | -1716 | 284 | 2870 | 2000 | -1716 | 284 | 2870 | 1772.2051 | -624.6156 | 1147.5895 | 2870 | 1772.2051 | -1124.6156 | 647.5895 | 2870 | 1772.2051 | -1124.6156 | 647.5895
2871 | 1000 | -376.4436 | 623.5564 | 2871 | 1000 | -876.4436 | 123.5564 | 2871 | 1000 | -876.4436 | 123.5564 | 2871 | 2000 | -1084.6354 | 915.3646 | 2871 | 2000 | -1584.6354 | 415.3646 | 2871 | 2000 | -1584.6354 | 415.3646 | 2871 | 1362.1386 | 138.9231 | 1501.0617 | 2871 | 1365.0396 | -363.9779 | 1001.0617 | 2871 | 1266.5685 | -265.5068 | 1001.0617
2872 | 1000 | -648.0611 | 351.9389 | 2872 | 1000 | -648.0611 | 351.9389 | 2872 | 1000 | -1016 | -16 | 2872 | 2000 | -1369.4848 | 630.5152 | 2872 | 2000 | -1369.4848 | 630.5152 | 2872 | 2000 | -1369.4848 | 630.5152 | 2872 | 1254.6048 | -106.358 | 1148.2469 | 2872 | 1254.6048 | -106.358 | 1148.2469 | 2872 | 1254.6048 | -106.358 | 1148.2469
2873 | 1000 | -910.9199 | 89.0801 | 2873 | 1000 | -910.9199 | 89.0801 | 2873 | 1000 | -910.9199 | 89.0801 | 2873 | 2000 | -1646.1097 | 353.8903 | 2873 | 2000 | -1646.1097 | 353.8903 | 2873 | 2000 | -1646.1097 | 353.8903 | 2873 | 1466.5205 | -297.5337 | 1168.9869 | 2873 | 1466.5205 | -726.8099 | 739.7106 | 2873 | 1466.5205 | -726.8099 | 739.7106
2874 | 1000 | -1016 | -16 | 2874 | 1000 | -1016 | -16 | 2874 | 1000 | -1016 | -16 | 2874 | 2000 | -1716 | 284 | 2874 | 2000 | -1716 | 284 | 2874 | 2000 | -1716 | 284 | 2874 | 1684.7685 | -1189.5197 | 495.2487 | 2874 | 1684.7685 | -689.5197 | 995.2487 | 2874 | 1684.7685 | -1189.5197 | 495.2487
2875 | 1000 | -1016 | -16 | 2875 | 1000 | -1016 | -16 | 2875 | 1000 | -1016 | -16 | 2875 | 1963.4186 | -1716 | 247.4186 | 2875 | 2000 | -1716 | 284 | 2875 | 2000 | -1716 | 284 | 2875 | 1739.3355 | -1298.409 | 440.9265 | 2875 | 1739.3355 | -266.4041 | 1472.9314 | 2875 | 1739.3355 | -571.9241 | 1167.4114
2876 | 1000 | -1016 | -16 | 2876 | 1000 | -1016 | -16 | 2876 | 1000 | -1016 | -16 | 2876 | 2000 | -1716 | 284 | 2876 | 2000 | -1716 | 284 | 2876 | 2000 | -1716 | 284 | 2876 | 1868.3392 | -1312.87 | 555.4692 | 2876 | 1868.3392 | -812.87 | 1055.4692 | 2876 | 1868.3392 | -1312.87 | 555.4692
2877 | 1000 | -1016 | -16 | 2877 | 1000 | -1016 | -16 | 2877 | 1000 | -1016 | -16 | 2877 | 2000 | -1716 | 284 | 2877 | 2000 | -1716 | 284 | 2877 | 2000 | -1716 | 284 | 2877 | 2000 | -1347.1171 | 652.8829 | 2877 | 2000 | -1347.1171 | 652.8829 | 2877 | 2000 | -1347.1171 | 652.8829
2878 | 1000 | -1016 | -16 | 2878 | 1000 | -1016 | -16 | 2878 | 1000 | -1016 | -16 | 2878 | 2000 | -1716 | 284 | 2878 | 2000 | -1716 | 284 | 2878 | 2000 | -1716 | 284 | 2878 | 2000 | -1324.6128 | 675.3872 | 2878 | 2000 | -1324.6128 | 675.3872 | 2878 | 2000 | -1324.6128 | 675.3872
2879 | 1000 | -1016 | -16 | 2879 | 1000 | -1016 | -16 | 2879 | 1000 | -1016 | -16 | 2879 | 2000 | -1716 | 284 | 2879 | 2000 | -1716 | 284 | 2879 | 2000 | -1716 | 284 | 2879 | 2000 | -1385.8836 | 614.1164 | 2879 | 2000 | -1385.8836 | 614.1164 | 2879 | 2000 | -1385.8836 | 614.1164
2880 | 1000 | -1016 | -16 | 2880 | 1000 | -1016 | -16 | 2880 | 1000 | -1016 | -16 | 2880 | 1931.1598 | -1716 | 215.1598 | 2880 | 2000 | -1716 | 284 | 2880 | 2000 | -1716 | 284 | 2880 | 2000 | -1570.3261 | 429.6739 | 2880 | 2000 | -1570.3261 | 429.6739 | 2880 | 2000 | -1570.3261 | 429.6739
2881 | 1000 | -1016 | -16 | 2881 | 1000 | -1016 | -16 | 2881 | 1000 | -1016 | -16 | 2881 | 1852.8503 | -1716 | 136.8503 | 2881 | 2000 | -1716 | 284 | 2881 | 2000 | -1716 | 284 | 2881 | 2000 | -1683.9243 | 316.0757 | 2881 | 2000 | -1683.9243 | 316.0757 | 2881 | 2000 | -1683.9243 | 316.0757
2882 | 1000 | -1016 | -16 | 2882 | 1000 | -1016 | -16 | 2882 | 1000 | -1016 | -16 | 2882 | 1772.2714 | -1716 | 56.2714 | 2882 | 2000 | -1716 | 284 | 2882 | 2000 | -1716 | 284 | 2882 | 2000 | -1716 | 284 | 2882 | 2000 | -1716 | 284 | 2882 | 2000 | -1716 | 284
2883 | 1000 | -1016 | -16 | 2883 | 1000 | -1016 | -16 | 2883 | 1000 | -1016 | -16 | 2883 | 1734.1235 | -1716 | 18.1235 | 2883 | 2000 | -1716 | 284 | 2883 | 2000 | -1716 | 284 | 2883 | 2000 | -1716 | 284 | 2883 | 2000 | -1716 | 284 | 2883 | 2000 | -1716 | 284
2884 | 1000 | -1016 | -16 | 2884 | 1000 | -1016 | -16 | 2884 | 1000 | -1016 | -16 | 2884 | 1604.1649 | -1716 | -111.8351 | 2884 | 2000 | -1716 | 284 | 2884 | 2000 | -1716 | 284 | 2884 | 2000 | -1716 | 284 | 2884 | 2000 | -1716 | 284 | 2884 | 2000 | -1716 | 284
2885 | 1000 | -1016 | -16 | 2885 | 1000 | -1016 | -16 | 2885 | 1000 | -1016 | -16 | 2885 | 1986.0443 | -1716 | 270.0443 | 2885 | 2000 | -1716 | 284 | 2885 | 2000 | -1716 | 284 | 2885 | 2000 | -1716 | 284 | 2885 | 2000 | -1713.3957 | 286.6043 | 2885 | 2000 | -1716 | 284
2886 | 1000 | -1016 | -16 | 2886 | 1000 | -1016 | -16 | 2886 | 1000 | -1016 | -16 | 2886 | 1992.7986 | -1716 | 276.7986 | 2886 | 2000 | -1716 | 284 | 2886 | 2000 | -1716 | 284 | 2886 | 2000 | -1716 | 284 | 2886 | 2000 | -1716 | 284 | 2886 | 2000 | -1716 | 284
2887 | 1000 | -621.8332 | 378.1668 | 2887 | 1000 | -1016 | -16 | 2887 | 1000 | -1016 | -16 | 2887 | 2000 | -1716 | 284 | 2887 | 2000 | -1649.832 | 350.168 | 2887 | 2000 | -1649.832 | 350.168 | 2887 | 2000 | -1316.0804 | 683.9196 | 2887 | 2000 | -1316.0804 | 683.9196 | 2887 | 2000 | -1316.0804 | 683.9196
2888 | 1000 | -837.3443 | 162.6557 | 2888 | 1000 | -1016 | -16 | 2888 | 1000 | -1016 | -16 | 2888 | 2000 | -1716 | 284 | 2888 | 2000 | -1716 | 284 | 2888 | 2000 | -1716 | 284 | 2888 | 2000 | -1716 | 284 | 2888 | 2000 | -1716 | 284 | 2888 | 2000 | -1716 | 284
2889 | 1000 | -1016 | -16 | 2889 | 1000 | -1016 | -16 | 2889 | 1000 | -1016 | -16 | 2889 | 2000 | -1716 | 284 | 2889 | 2000 | -1716 | 284 | 2889 | 2000 | -1716 | 284 | 2889 | 2000 | -1716 | 284 | 2889 | 2000 | -1716 | 284 | 2889 | 2000 | -1716 | 284
2890 | 1000 | -1016 | -16 | 2890 | 1000 | -1016 | -16 | 2890 | 1000 | -1016 | -16 | 2890 | 2000 | -1716 | 284 | 2890 | 2000 | -1716 | 284 | 2890 | 2000 | -1716 | 284 | 2890 | 2000 | -1716 | 284 | 2890 | 1952.2513 | -1716 | 236.2513 | 2890 | 1973.9759 | -1716 | 257.9759
2891 | 1000 | -1016 | -16 | 2891 | 1000 | -1016 | -16 | 2891 | 1000 | -1016 | -16 | 2891 | 2000 | -1716 | 284 | 2891 | 2000 | -1716 | 284 | 2891 | 2000 | -1716 | 284 | 2891 | 2000 | -1716 | 284 | 2891 | 1571.3528 | -1716 | -144.6472 | 2891 | 1913.6594 | -1716 | 197.6594
2892 | 1000 | -1016 | -16 | 2892 | 1000 | -1016 | -16 | 2892 | 1000 | -1016 | -16 | 2892 | 2000 | -1716 | 284 | 2892 | 2000 | -1716 | 284 | 2892 | 2000 | -1716 | 284 | 2892 | 2000 | -1716 | 284 | 2892 | 1736.0438 | -1716 | 20.0438 | 2892 | 2000 | -1716 | 284
2893 | 1000 | -1016 | -16 | 2893 | 1000 | -1016 | -16 | 2893 | 1000 | -1016 | -16 | 2893 | 2000 | -1716 | 284 | 2893 | 2000 | -1716 | 284 | 2893 | 2000 | -1716 | 284 | 2893 | 2000 | -1716 | 284 | 2893 | 1796.3574 | -1716 | 80.3574 | 2893 | 1961.9732 | -1716 | 245.9732
2894 | 1000 | -1016 | -16 | 2894 | 1000 | -1016 | -16 | 2894 | 1000 | -1016 | -16 | 2894 | 1816.3403 | -1716 | 100.3403 | 2894 | 1816.3403 | -1716 | 100.3403 | 2894 | 1816.3403 | -1716 | 100.3403 | 2894 | 2000 | -1716 | 284 | 2894 | 1513.7815 | -1716 | -202.2185 | 2894 | 1633.26 | -1716 | -82.74
2895 | 874.6039 | -1016 | -141.3961 | 2895 | 1000 | -1016 | -16 | 2895 | 1000 | -1016 | -16 | 2895 | 1751.9918 | -1716 | 35.9918 | 2895 | 2000 | -1716 | 284 | 2895 | 2000 | -1716 | 284 | 2895 | 1812.8323 | -1716 | 96.8323 | 2895 | 1812.8323 | -1716 | 96.8323 | 2895 | 1812.8323 | -1716 | 96.8323
2896 | 763.504 | -1016 | -252.496 | 2896 | 1000 | -1016 | -16 | 2896 | 1000 | -1016 | -16 | 2896 | 1606.8261 | -1716 | -109.1739 | 2896 | 2000 | -1716 | 284 | 2896 | 1784.0151 | -1716 | 68.0151 | 2896 | 1603.1914 | -1716 | -112.8086 | 2896 | 1965.9423 | -1716 | 249.9423 | 2896 | 1965.9423 | -1716 | 249.9423
2897 | 1000 | -1016 | -16 | 2897 | 1000 | -1016 | -16 | 2897 | 1000 | -1016 | -16 | 2897 | 1345.5267 | -1716 | -370.4733 | 2897 | 2000 | -1716 | 284 | 2897 | 1845.5267 | -1716 | 129.5267 | 2897 | 2000 | -1716 | 284 | 2897 | 2000 | -1716 | 284 | 2897 | 2000 | -1716 | 284
2898 | 1000 | -1016 | -16 | 2898 | 1000 | -1016 | -16 | 2898 | 1000 | -1016 | -16 | 2898 | 2000 | -1716 | 284 | 2898 | 2000 | -1716 | 284 | 2898 | 1965.4105 | -1716 | 249.4105 | 2898 | 2000 | -1716 | 284 | 2898 | 2000 | -1716 | 284 | 2898 | 1912.37 | -1716 | 196.37
2899 | 1000 | -1016 | -16 | 2899 | 1000 | -1016 | -16 | 2899 | 1000 | -1016 | -16 | 2899 | 2000 | -1716 | 284 | 2899 | 2000 | -1716 | 284 | 2899 | 1712.9458 | -1716 | -3.0542 | 2899 | 1865.5727 | -1716 | 149.5727 | 2899 | 2000 | -1716 | 284 | 2899 | 1931.6763 | -1716 | 215.6763
2900 | 1000 | -1016 | -16 | 2900 | 1000 | -1016 | -16 | 2900 | 1000 | -1016 | -16 | 2900 | 1623.2629 | -1716 | -92.7371 | 2900 | 2000 | -1716 | 284 | 2900 | 1708.5195 | -1716 | -7.4805 | 2900 | 1551.4751 | -1716 | -164.5249 | 2900 | 1999.4993 | -1716 | 283.4993 | 2900 | 1787.8458 | -1716 | 71.8458
2901 | 1000 | -1016 | -16 | 2901 | 1000 | -1016 | -16 | 2901 | 1000 | -1016 | -16 | 2901 | 1441.5053 | -1716 | -274.4947 | 2901 | 2000 | -1716 | 284 | 2901 | 1941.5053 | -1716 | 225.5053 | 2901 | 1579.779 | -1716 | -136.221 | 2901 | 1869.7667 | -1716 | 153.7667 | 2901 | 1869.7667 | -1716 | 153.7667
2902 | 1000 | -1016 | -16 | 2902 | 1000 | -1016 | -16 | 2902 | 1000 | -1016 | -16 | 2902 | 1702.4026 | -1716 | -13.5974 | 2902 | 1929.9955 | -1716 | 213.9955 | 2902 | 1782.9381 | -1716 | 66.9381 | 2902 | 1537.0957 | -1584.6392 | -47.5435 | 2902 | 1537.0957 | -1584.6392 | -47.5435 | 2902 | 1537.0957 | -1584.6392 | -47.5435
2903 | 1000 | -1016 | -16 | 2903 | 1000 | -1016 | -16 | 2903 | 1000 | -1016 | -16 | 2903 | 1773.033 | -1716 | 57.033 | 2903 | 1953.9645 | -1716 | 237.9645 | 2903 | 1806.9072 | -1716 | 90.9072 | 2903 | 1543.4403 | -1499.0727 | 44.3676 | 2903 | 1543.4403 | -1499.0727 | 44.3676 | 2903 | 1543.4403 | -1499.0727 | 44.3676
2904 | 853.3911 | -1016 | -162.6089 | 2904 | 1000 | -1016 | -16 | 2904 | 1000 | -1016 | -16 | 2904 | 1585.5018 | -1704.0021 | -118.5003 | 2904 | 1585.5018 | -1704.0021 | -118.5003 | 2904 | 1585.5018 | -1704.0021 | -118.5003 | 2904 | 897.7275 | -859.5481 | 38.1794 | 2904 | 897.7275 | -859.5481 | 38.1794 | 2904 | 897.7275 | -859.5481 | 38.1794
2905 | 768.2154 | -1016 | -247.7846 | 2905 | 1000 | -1016 | -16 | 2905 | 1000 | -1016 | -16 | 2905 | 1332.4772 | -1547.6387 | -215.1615 | 2905 | 1332.4772 | -1547.6387 | -215.1615 | 2905 | 1332.4772 | -1547.6387 | -215.1615 | 2905 | 615.4328 | -682.2707 | -66.8379 | 2905 | 615.4328 | -633.5737 | -18.1409 | 2905 | 615.4328 | -633.5737 | -18.1409
2906 | 664.684 | -1016 | -351.316 | 2906 | 1000 | -1016 | -16 | 2906 | 1000 | -1016 | -16 | 2906 | 1051.9092 | -1321.099 | -269.1897 | 2906 | 1051.9092 | -1321.099 | -269.1897 | 2906 | 1051.9092 | -1321.099 | -269.1897 | 2906 | 332.0423 | -519.2106 | -187.1683 | 2906 | 332.0423 | -19.2106 | 312.8317 | 2906 | 332.0423 | -19.2106 | 312.8317
2907 | 696.0207 | -1016 | -319.9793 | 2907 | 869.8382 | -686.2614 | 183.5768 | 2907 | 869.8382 | -692.1546 | 177.6835 | 2907 | 717.7123 | -893.6038 | -175.8915 | 2907 | 717.7123 | -893.6038 | -175.8915 | 2907 | 717.7123 | -893.6038 | -175.8915 | 2907 | 84.0091 | -272.9535 | -188.9444 | 2907 | 84.0091 | 275.3586 | 359.3678 | 2907 | 84.0091 | 227.0465 | 311.0556
2908 | 36.972 | -398.1185 | -361.1465 | 2908 | 474.82 | -398.0336 | 76.7864 | 2908 | 262.6556 | -404.7896 | -142.1341 | 2908 | 255.6953 | -508.4504 | -252.7551 | 2908 | 255.6953 | -508.4504 | -252.7551 | 2908 | 255.6953 | -508.4504 | -252.7551 | 2908 | -1023.5318 | 733.4033 | -290.1285 | 2908 | -1023.5318 | 1275.7676 | 252.2358 | 2908 | -1023.5318 | 1233.4033 | 209.8715
2909 | 485.8207 | -835.9557 | -350.135 | 2909 | 485.8207 | -835.9557 | -350.135 | 2909 | 485.8207 | -835.9557 | -350.135 | 2909 | 311.7905 | -604.4688 | -292.6783 | 2909 | 311.7905 | -604.4688 | -292.6783 | 2909 | 311.7905 | -604.4688 | -292.6783 | 2909 | -1124.9766 | 779.4883 | -345.4883 | 2909 | -1124.9766 | 1279.4883 | 154.5117 | 2909 | -1124.9766 | 1279.4883 | 154.5117
2910 | 965.3004 | -1016 | -50.6996 | 2910 | 965.3004 | -1016 | -50.6996 | 2910 | 965.3004 | -1016 | -50.6996 | 2910 | 1517.3991 | -1647.1302 | -129.7311 | 2910 | 1517.3991 | -1647.1302 | -129.7311 | 2910 | 1517.3991 | -1647.1302 | -129.7311 | 2910 | 734.645 | -753.1658 | -18.5209 | 2910 | 808.1196 | -365.8905 | 442.229 | 2910 | 808.1196 | -365.8905 | 442.229
2911 | 1000 | -698.0833 | 301.9167 | 2911 | 1000 | -698.0833 | 301.9167 | 2911 | 1000 | -698.0833 | 301.9167 | 2911 | 1482.9314 | -1334.6506 | 148.2808 | 2911 | 1482.9314 | -1334.6506 | 148.2808 | 2911 | 1482.9314 | -1334.6506 | 148.2808 | 2911 | 598.4231 | -227.2767 | 371.1464 | 2911 | 598.4231 | -227.2767 | 371.1464 | 2911 | 598.4231 | -227.2767 | 371.1464
2912 | 613.1634 | -81.6916 | 531.4718 | 2912 | 217.4252 | -81.6916 | 135.7336 | 2912 | 217.4252 | -81.6916 | 135.7336 | 2912 | 782.1758 | -398.1671 | 384.0087 | 2912 | 782.1758 | -398.1671 | 384.0087 | 2912 | 782.1758 | -398.1671 | 384.0087 | 2912 | -1448.8624 | 1575.5427 | 126.6803 | 2912 | -1505.4432 | 1575.5427 | 70.0994 | 2912 | -1505.4432 | 1585.5167 | 80.0735
2913 | -804.8317 | 1017 | 212.1683 | 2913 | -944.5187 | 1017 | 72.4813 | 2913 | -944.5187 | 1017 | 72.4813 | 2913 | -552.3776 | 551.3288 | -1.0488 | 2913 | -552.3776 | 551.3288 | -1.0488 | 2913 | -552.3776 | 551.3288 | -1.0488 | 2913 | -1517.0179 | 1717 | 199.9821 | 2913 | -1517.0179 | 1229.7555 | -287.2624 | 2913 | -1517.0179 | 1717 | 199.9821
2914 | -1000 | 1017 | 17 | 2914 | -1000 | 762.5294 | -237.4706 | 2914 | -1000 | 762.5294 | -237.4706 | 2914 | -1085.8934 | 1144.312 | 58.4186 | 2914 | -1453.7788 | 1141.5136 | -312.2651 | 2914 | -1327.5304 | 1134.039 | -193.4914 | 2914 | -1524.2051 | 1717 | 192.7949 | 2914 | -1582.8718 | 362.4689 | -1220.4029 | 2914 | -1582.8718 | 1129.3689 | -453.5029
2915 | -931.0395 | 1017 | 85.9605 | 2915 | -1000 | 852.3906 | -147.6094 | 2915 | -1000 | 852.3906 | -147.6094 | 2915 | -1482.9539 | 1453.6392 | -29.3147 | 2915 | -1482.9539 | 453.5596 | -1029.3943 | 2915 | -1482.9539 | 1599.4768 | 116.5229 | 2915 | -1537.3775 | 1717 | 179.6225 | 2915 | -1613.6441 | 1525.6996 | -87.9445 | 2915 | -1613.6441 | 1525.6996 | -87.9445
2916 | -992.5107 | 1017 | 24.4893 | 2916 | -992.5107 | 931.6641 | -60.8466 | 2916 | -992.5107 | 931.6641 | -60.8466 | 2916 | -1446.6483 | 1717 | 270.3517 | 2916 | -1420.9545 | 1717 | 296.0455 | 2916 | -1446.6483 | 1717 | 270.3517 | 2916 | -1584.4725 | 1182.1796 | -402.2928 | 2916 | -1467.1391 | 1717 | 249.8609 | 2916 | -1584.4725 | 1510.9168 | -73.5557
2917 | -1000 | 1017 | 17 | 2917 | -1000 | 1017 | 17 | 2917 | -1000 | 1017 | 17 | 2917 | -1539.2288 | 1717 | 177.7712 | 2917 | -1353.7247 | 1717 | 363.2753 | 2917 | -1539.2288 | 1717 | 177.7712 | 2917 | -1694.4929 | 1717 | 22.5071 | 2917 | -1694.4929 | 1717 | 22.5071 | 2917 | -1547.2004 | 1717 | 169.7996
2918 | -1000 | 1017 | 17 | 2918 | -1000 | 1017 | 17 | 2918 | -1000 | 1017 | 17 | 2918 | -1590.3791 | 1717 | 126.6209 | 2918 | -1590.3791 | 1717 | 126.6209 | 2918 | -1590.3791 | 1717 | 126.6209 | 2918 | -1580.4503 | 1717 | 136.5497 | 2918 | -1762.3169 | 1717 | -45.3169 | 2918 | -1762.3169 | 1717 | -45.3169
2919 | -1000 | 1017 | 17 | 2919 | -1000 | 1017 | 17 | 2919 | -1000 | 1017 | 17 | 2919 | -1693.2594 | 1717 | 23.7406 | 2919 | -1693.2594 | 1717 | 23.7406 | 2919 | -1693.2594 | 1717 | 23.7406 | 2919 | -1887.0776 | 1717 | -170.0776 | 2919 | -1887.0776 | 1717 | -170.0776 | 2919 | -1887.0776 | 1717 | -170.0776
2920 | -1000 | 1017 | 17 | 2920 | -1000 | 1017 | 17 | 2920 | -1000 | 1017 | 17 | 2920 | -1751.6724 | 1717 | -34.6724 | 2920 | -1751.6724 | 1717 | -34.6724 | 2920 | -1751.6724 | 1717 | -34.6724 | 2920 | -1940.9293 | 1717 | -223.9293 | 2920 | -1940.9293 | 1717 | -223.9293 | 2920 | -1940.9293 | 1717 | -223.9293
2921 | -1000 | 1017 | 17 | 2921 | -1000 | 1017 | 17 | 2921 | -1000 | 1017 | 17 | 2921 | -1859.7566 | 1717 | -142.7566 | 2921 | -1859.7566 | 1717 | -142.7566 | 2921 | -1859.7566 | 1717 | -142.7566 | 2921 | -2000 | 1717 | -283 | 2921 | -2000 | 1717 | -283 | 2921 | -2000 | 1717 | -283
2922 | -1000 | 1017 | 17 | 2922 | -1000 | 1017 | 17 | 2922 | -1000 | 1017 | 17 | 2922 | -1836.8802 | 1717 | -119.8802 | 2922 | -1836.8802 | 1717 | -119.8802 | 2922 | -1836.8802 | 1717 | -119.8802 | 2922 | -2000 | 1717 | -283 | 2922 | -2000 | 1717 | -283 | 2922 | -2000 | 1717 | -283
2923 | -1000 | 1017 | 17 | 2923 | -1000 | 1017 | 17 | 2923 | -1000 | 1017 | 17 | 2923 | -2000 | 1717 | -283 | 2923 | -2000 | 1717 | -283 | 2923 | -2000 | 1717 | -283 | 2923 | -2000 | 1717 | -283 | 2923 | -2000 | 1717 | -283 | 2923 | -2000 | 1717 | -283
2924 | -1000 | 1017 | 17 | 2924 | -1000 | 1017 | 17 | 2924 | -1000 | 1017 | 17 | 2924 | -2000 | 1717 | -283 | 2924 | -2000 | 1717 | -283 | 2924 | -2000 | 1717 | -283 | 2924 | -2000 | 1717 | -283 | 2924 | -2000 | 1717 | -283 | 2924 | -2000 | 1717 | -283
2925 | -1000 | 1017 | 17 | 2925 | -1000 | 1017 | 17 | 2925 | -1000 | 1017 | 17 | 2925 | -1781.8147 | 1717 | -64.8147 | 2925 | -1781.8147 | 1717 | -64.8147 | 2925 | -1781.8147 | 1717 | -64.8147 | 2925 | -1575.2345 | 1717 | 141.7655 | 2925 | -1050.1204 | 1717 | 666.8796 | 2925 | -2000 | 1717 | -283
2926 | -1000 | 1017 | 17 | 2926 | -1000 | 1017 | 17 | 2926 | -1000 | 1017 | 17 | 2926 | -1657.4398 | 1717 | 59.5602 | 2926 | -1877.4398 | 1717 | -160.4398 | 2926 | -1877.4398 | 1717 | -160.4398 | 2926 | -1354.9722 | 1717 | 362.0278 | 2926 | -2000 | 1717 | -283 | 2926 | -2000 | 1717 | -283
2927 | -1000 | 1017 | 17 | 2927 | -1000 | 1017 | 17 | 2927 | -1000 | 1017 | 17 | 2927 | -1597.8924 | 1717 | 119.1076 | 2927 | -1729.9419 | 1717 | -12.9419 | 2927 | -1597.8924 | 1717 | 119.1076 | 2927 | -1254.4958 | 1717 | 462.5042 | 2927 | -2000 | 1717 | -283 | 2927 | -2000 | 1717 | -283
2928 | -1000 | 1017 | 17 | 2928 | -1000 | 1017 | 17 | 2928 | -1000 | 1017 | 17 | 2928 | -1452.2261 | 1717 | 264.7739 | 2928 | -1868.6498 | 1717 | -151.6498 | 2928 | -1868.6498 | 1717 | -151.6498 | 2928 | -969.0551 | 1717 | 747.9449 | 2928 | -2000 | 1717 | -283 | 2928 | -2000 | 1717 | -283
2929 | -543.893 | 1017 | 473.107 | 2929 | -1000 | 1017 | 17 | 2929 | -1000 | 1017 | 17 | 2929 | -1849.8647 | 1717 | -132.8647 | 2929 | -1406.4693 | 1717 | 310.5307 | 2929 | -1849.8647 | 1717 | -132.8647 | 2929 | -405.0839 | 1717 | 1311.9161 | 2929 | -2000 | 1717 | -283 | 2929 | -2000 | 1717 | -283
2930 | -428.2785 | 1017 | 588.7215 | 2930 | -1000 | 1017 | 17 | 2930 | -928.2785 | 1017 | 88.7215 | 2930 | -1586.6085 | 1717 | 130.3915 | 2930 | -1826.8221 | 1717 | -109.8221 | 2930 | -1806.6085 | 1717 | -89.6085 | 2930 | -2000 | 1717 | -283 | 2930 | -2000 | 1717 | -283 | 2930 | -2000 | 1717 | -283
2931 | -880.4041 | 1017 | 136.5959 | 2931 | -1000 | 1017 | 17 | 2931 | -967.0633 | 1017 | 49.9367 | 2931 | -1737.2624 | 1717 | -20.2624 | 2931 | -1517.2624 | 1717 | 199.7376 | 2931 | -1525.6599 | 1717 | 191.3401 | 2931 | -1959.3581 | 1717 | -242.3581 | 2931 | -1959.3581 | 1717 | -242.3581 | 2931 | -2000 | 1717 | -283
2932 | -203.966 | 1017 | 813.034 | 2932 | -703.966 | 1017 | 313.034 | 2932 | -754.9524 | 1017 | 262.0476 | 2932 | -1205.3226 | 1717 | 511.6774 | 2932 | -1641.515 | 1717 | 75.485 | 2932 | -1209.5553 | 1717 | 507.4447 | 2932 | -2000 | 1717 | -283 | 2932 | -2000 | 1717 | -283 | 2932 | -2000 | 1717 | -283
2933 | -304.4958 | 1017 | 712.5042 | 2933 | -1000 | 1017 | 17 | 2933 | -804.4958 | 1017 | 212.5042 | 2933 | -1464.7028 | 1717 | 252.2972 | 2933 | -1468.9354 | 1717 | 248.0646 | 2933 | -1468.9354 | 1717 | 248.0646 | 2933 | -2000 | 1717 | -283 | 2933 | -2000 | 1717 | -283 | 2933 | -2000 | 1717 | -283
2934 | -1000 | 1017 | 17 | 2934 | -1000 | 1017 | 17 | 2934 | -1000 | 1017 | 17 | 2934 | -1874.7718 | 1717 | -157.7718 | 2934 | -1654.7718 | 1717 | 62.2282 | 2934 | -1700.5392 | 1717 | 16.4608 | 2934 | -2000 | 1717 | -283 | 2934 | -2000 | 1717 | -283 | 2934 | -2000 | 1717 | -283
2935 | -348.9239 | 1017 | 668.0761 | 2935 | -1000 | 1017 | 17 | 2935 | -848.9239 | 1017 | 168.0761 | 2935 | -1654.8764 | 1717 | 62.1236 | 2935 | -1654.8764 | 1717 | 62.1236 | 2935 | -2000 | 1717 | -283 | 2935 | -403.7497 | 1717 | 1313.2503 | 2935 | -403.7497 | 1717 | 1313.2503 | 2935 | -2000 | 1717 | -283
2936 | -445.8134 | 1017 | 571.1866 | 2936 | -1000 | 1017 | 17 | 2936 | -718.4066 | 1017 | 298.5934 | 2936 | -2000 | 1717 | -283 | 2936 | -2000 | 1717 | -283 | 2936 | -2000 | 1717 | -283 | 2936 | -2000 | 1717 | -283 | 2936 | -2000 | 1717 | -283 | 2936 | -2000 | 1717 | -283
2937 | -1000 | 1017 | 17 | 2937 | -1000 | 1017 | 17 | 2937 | -1000 | 1017 | 17 | 2937 | -2000 | 1717 | -283 | 2937 | -2000 | 1717 | -283 | 2937 | -2000 | 1717 | -283 | 2937 | -2000 | 1717 | -283 | 2937 | -2000 | 1717 | -283 | 2937 | -2000 | 1717 | -283
2938 | -1000 | 1017 | 17 | 2938 | -1000 | 1017 | 17 | 2938 | -1000 | 1017 | 17 | 2938 | -1942.0121 | 1717 | -225.0121 | 2938 | -1942.0121 | 1717 | -225.0121 | 2938 | -1942.0121 | 1717 | -225.0121 | 2938 | -2000 | 1717 | -283 | 2938 | -2000 | 1717 | -283 | 2938 | -2000 | 1717 | -283
2939 | -592.7572 | 1017 | 424.2428 | 2939 | -1000 | 1017 | 17 | 2939 | -1000 | 1017 | 17 | 2939 | -1931.2602 | 1717 | -214.2602 | 2939 | -1931.2602 | 1717 | -214.2602 | 2939 | -1931.2602 | 1717 | -214.2602 | 2939 | -2000 | 1717 | -283 | 2939 | -2000 | 1717 | -283 | 2939 | -2000 | 1717 | -283
2940 | -1000 | 1017 | 17 | 2940 | -1000 | 1017 | 17 | 2940 | -1000 | 1017 | 17 | 2940 | -1934.3241 | 1717 | -217.3241 | 2940 | -1934.3241 | 1717 | -217.3241 | 2940 | -1934.3241 | 1717 | -217.3241 | 2940 | -2000 | 1717 | -283 | 2940 | -2000 | 1717 | -283 | 2940 | -2000 | 1717 | -283
2941 | -1000 | 1017 | 17 | 2941 | -1000 | 1017 | 17 | 2941 | -1000 | 1017 | 17 | 2941 | -1894.6047 | 1717 | -177.6047 | 2941 | -1894.6047 | 1717 | -177.6047 | 2941 | -1894.6047 | 1717 | -177.6047 | 2941 | -2000 | 1717 | -283 | 2941 | -2000 | 1717 | -283 | 2941 | -2000 | 1717 | -283
2942 | -1000 | 1017 | 17 | 2942 | -1000 | 1017 | 17 | 2942 | -1000 | 1017 | 17 | 2942 | -1851.741 | 1717 | -134.741 | 2942 | -1851.741 | 1717 | -134.741 | 2942 | -1851.741 | 1717 | -134.741 | 2942 | -1951.0993 | 1717 | -234.0993 | 2942 | -764.0437 | 1717 | 952.9563 | 2942 | -2000 | 1717 | -283
2943 | -1000 | 1017 | 17 | 2943 | -1000 | 1017 | 17 | 2943 | -1000 | 1017 | 17 | 2943 | -1649.7929 | 1717 | 67.2071 | 2943 | -1801.9513 | 1717 | -84.9513 | 2943 | -1801.9513 | 1717 | -84.9513 | 2943 | -2000 | 1717 | -283 | 2943 | -2000 | 1717 | -283 | 2943 | -2000 | 1717 | -283
2944 | -1000 | 1017 | 17 | 2944 | -1000 | 1017 | 17 | 2944 | -1000 | 1017 | 17 | 2944 | -1721.707 | 1717 | -4.707 | 2944 | -1721.707 | 1717 | -4.707 | 2944 | -1721.707 | 1717 | -4.707 | 2944 | -1968.7988 | 1717 | -251.7988 | 2944 | -1968.7988 | 1717 | -251.7988 | 2944 | -1968.7988 | 1717 | -251.7988
2945 | -989.6154 | 1017 | 27.3846 | 2945 | -989.6154 | 1017 | 27.3846 | 2945 | -989.6154 | 1017 | 27.3846 | 2945 | -1428.4109 | 1717 | 288.5891 | 2945 | -928.4109 | 1717 | 788.5891 | 2945 | -928.4109 | 1717 | 788.5891 | 2945 | -1418.5083 | 1717 | 298.4917 | 2945 | -1418.5083 | 1717 | 298.4917 | 2945 | -1418.5083 | 1717 | 298.4917
2946 | -289.7212 | 126.1671 | -163.5541 | 2946 | -289.7212 | 1009.0988 | 719.3776 | 2946 | -289.7212 | 626.1671 | 336.4459 | 2946 | -344.4405 | 1717 | 1372.5595 | 2946 | -445.0744 | 1717 | 1271.9256 | 2946 | -371.6059 | 1223.4986 | 851.8927 | 2946 | -217.6578 | 1717 | 1499.3422 | 2946 | -200.0774 | 1717 | 1516.9226 | 2946 | -217.6578 | 1421.8226 | 1204.1648
2947 | 509.0544 | -340.5097 | 168.5447 | 2947 | 509.0544 | 647.9128 | 1156.9671 | 2947 | 509.0544 | -262.8259 | 246.2285 | 2947 | 508.6498 | 186.0598 | 694.7095 | 2947 | 682.7583 | 325.0571 | 1007.8154 | 2947 | 535.8152 | -72.475 | 463.3402 | 2947 | 872.2941 | 338.958 | 1211.2521 | 2947 | 909.0314 | 593.1745 | 1502.2059 | 2947 | 872.2941 | -117.9007 | 754.3933
2948 | 1000 | 21.8037 | 1021.8037 | 2948 | 1000 | -825.7216 | 174.2784 | 2948 | 1000 | -592.6216 | 407.3784 | 2948 | 1534.7179 | -1716 | -181.2821 | 2948 | 2000 | -1681.2821 | 318.7179 | 2948 | 2000 | -1681.2821 | 318.7179 | 2948 | 1697.4652 | -1620.5389 | 76.9263 | 2948 | 1697.4652 | -1120.5389 | 576.9263 | 2948 | 1697.4652 | -1120.5389 | 576.9263
2949 | 1000 | -1016 | -16 | 2949 | 1000 | -1016 | -16 | 2949 | 1000 | -1016 | -16 | 2949 | 1771.3989 | -1716 | 55.3989 | 2949 | 2000 | -1716 | 284 | 2949 | 2000 | -1716 | 284 | 2949 | 1718.152 | -1406.0313 | 312.1206 | 2949 | 1718.152 | -1406.0313 | 312.1206 | 2949 | 1718.152 | -1406.0313 | 312.1206
2950 | 1000 | -994.8748 | 5.1252 | 2950 | 1000 | -994.8748 | 5.1252 | 2950 | 1000 | -994.8748 | 5.1252 | 2950 | 1869.0109 | -1716 | 153.0109 | 2950 | 2000 | -1716 | 284 | 2950 | 2000 | -1716 | 284 | 2950 | 1634.6989 | -1229.2297 | 405.4692 | 2950 | 1634.6989 | -1229.2297 | 405.4692 | 2950 | 1634.6989 | -1229.2297 | 405.4692
2951 | 1000 | -762.9256 | 237.0744 | 2951 | 1000 | -762.9256 | 237.0744 | 2951 | 1000 | -762.9256 | 237.0744 | 2951 | 2000 | -1622.2534 | 377.7466 | 2951 | 2000 | -1622.2534 | 377.7466 | 2951 | 2000 | -1622.2534 | 377.7466 | 2951 | 1311.6279 | -830.9541 | 480.6738 | 2951 | 1311.6279 | -830.9541 | 480.6738 | 2951 | 1311.6279 | -830.9541 | 480.6738
2952 | 1000 | -648.2895 | 351.7105 | 2952 | 1000 | -648.2895 | 351.7105 | 2952 | 1000 | -648.2895 | 351.7105 | 2952 | 2000 | -1459.6275 | 540.3725 | 2952 | 2000 | -1459.6275 | 540.3725 | 2952 | 2000 | -1459.6275 | 540.3725 | 2952 | 1613.7429 | -711.8494 | 901.8934 | 2952 | 1613.7429 | -711.8494 | 901.8934 | 2952 | 1613.7429 | -711.8494 | 901.8934
2953 | 821.6125 | -330.9678 | 490.6447 | 2953 | 713.3384 | -222.6937 | 490.6447 | 2953 | 713.3384 | -222.6937 | 490.6447 | 2953 | 2000 | -1282.1113 | 717.8887 | 2953 | 2000 | -1282.1113 | 717.8887 | 2953 | 2000 | -1282.1113 | 717.8887 | 2953 | 1966.2447 | -852.8639 | 1113.3808 | 2953 | 1966.2447 | -852.8639 | 1113.3808 | 2953 | 1966.2447 | -852.8639 | 1113.3808
2954 | 921.365 | -451.2309 | 470.1341 | 2954 | 921.365 | -451.2309 | 470.1341 | 2954 | 921.365 | -451.2309 | 470.1341 | 2954 | 2000 | -1288.8936 | 711.1064 | 2954 | 2000 | -1288.8936 | 711.1064 | 2954 | 2000 | -1288.8936 | 711.1064 | 2954 | 1717.8785 | -597.0082 | 1120.8704 | 2954 | 1742.5945 | -403.1051 | 1339.4894 | 2954 | 1742.5945 | -403.1051 | 1339.4894
2955 | 990.415 | -672.231 | 318.184 | 2955 | 990.415 | -672.231 | 318.184 | 2955 | 990.415 | -672.231 | 318.184 | 2955 | 2000 | -1461.9372 | 538.0628 | 2955 | 2000 | -1461.9372 | 538.0628 | 2955 | 2000 | -1461.9372 | 538.0628 | 2955 | 720.6082 | 213.7027 | 934.3108 | 2955 | 720.6082 | 284.383 | 1004.9911 | 2955 | 720.6082 | 284.383 | 1004.9911
2956 | 947.2625 | -788.9996 | 158.2629 | 2956 | 947.2625 | -788.9996 | 158.2629 | 2956 | 947.2625 | -788.9996 | 158.2629 | 2956 | 1413.1715 | -1122.3136 | 290.8579 | 2956 | 1913.1715 | -1122.3136 | 790.8579 | 2956 | 1913.1715 | -1122.3136 | 790.8579 | 2956 | 1002.5808 | -388.8008 | 613.7799 | 2956 | 1002.5808 | 111.1992 | 1113.7799 | 2956 | 1002.5808 | 111.1992 | 1113.7799
2957 | -180.027 | 343.9383 | 163.9113 | 2957 | -31.2893 | 343.9383 | 312.649 | 2957 | -31.2893 | 343.9383 | 312.649 | 2957 | 722.4619 | -691.1337 | 31.3282 | 2957 | 1222.4619 | -691.1337 | 531.3282 | 2957 | 1222.4619 | -691.1337 | 531.3282 | 2957 | 65.5439 | 369.3345 | 434.8784 | 2957 | 565.5439 | 369.3345 | 934.8784 | 2957 | 496.283 | 369.3345 | 865.6175
2958 | -985.2068 | 1017 | 31.7932 | 2958 | -485.2068 | 1017 | 531.7932 | 2958 | -485.2068 | 1017 | 531.7932 | 2958 | -680.1728 | 700.7637 | 20.5909 | 2958 | -180.1728 | 700.7637 | 520.5909 | 2958 | -180.1728 | 700.7637 | 520.5909 | 2958 | -1520.1414 | 1717 | 196.8586 | 2958 | -1020.1414 | 1717 | 696.8586 | 2958 | -950.8805 | 1717 | 766.1195
2959 | -833.3113 | 1017 | 183.6887 | 2959 | -833.3113 | 1017 | 183.6887 | 2959 | -833.3113 | 1017 | 183.6887 | 2959 | 332.419 | -193.4434 | 138.9756 | 2959 | 832.419 | -193.4434 | 638.9756 | 2959 | 832.419 | -193.4434 | 638.9756 | 2959 | -1298.5236 | 1717 | 418.4764 | 2959 | -798.5236 | 1717 | 918.4764 | 2959 | -798.5236 | 1717 | 918.4764
2960 | -1000 | 806.3558 | -193.6442 | 2960 | -1000 | 806.3558 | -193.6442 | 2960 | -1000 | 806.3558 | -193.6442 | 2960 | -118.8065 | 267.8585 | 149.052 | 2960 | -118.8065 | 267.8585 | 149.052 | 2960 | -118.8065 | 267.8585 | 149.052 | 2960 | -2000 | 1717 | -283 | 2960 | -2000 | 1717 | -283 | 2960 | -2000 | 1717 | -283
2961 | -1000 | 831.6184 | -168.3816 | 2961 | -1000 | 831.6184 | -168.3816 | 2961 | -1000 | 831.6184 | -168.3816 | 2961 | -1083.4275 | 768.5689 | -314.8586 | 2961 | -1083.4275 | 268.5689 | -814.8586 | 2961 | -1083.4275 | 268.5689 | -814.8586 | 2961 | -2000 | 1712.5526 | -287.4474 | 2961 | -2000 | 1717 | -283 | 2961 | -2000 | 1422.303 | -577.697
2962 | -1000 | 826.0522 | -173.9478 | 2962 | -1000 | 326.0522 | -673.9478 | 2962 | -1000 | 326.0522 | -673.9478 | 2962 | -1519.2023 | 1185.6358 | -333.5665 | 2962 | -1282.6734 | 449.7342 | -832.9392 | 2962 | -1432.9555 | 440.1786 | -992.7768 | 2962 | -1983.0143 | 1717 | -266.0143 | 2962 | -1983.0143 | 1384.4571 | -598.5572 | 2962 | -1983.0143 | 1717 | -266.0143
2963 | -1000 | -786.3978 | -1786.3978 | 2963 | -1000 | -786.3978 | -1786.3978 | 2963 | -1000 | 30.7785 | -969.2215 | 2963 | -1802.856 | 396.7713 | -1406.0847 | 2963 | -1802.856 | -162.7611 | -1965.6171 | 2963 | -1802.856 | 604.1389 | -1198.7171 | 2963 | -1996.8636 | 1717 | -279.8636 | 2963 | -1996.8636 | 1717 | -279.8636 | 2963 | -1973.397 | 1717 | -256.397
2964 | -1000 | -307.0668 | -1307.0668 | 2964 | -1000 | -493.5776 | -1493.5776 | 2964 | -1000 | -63.0242 | -1063.0242 | 2964 | -1668.7025 | -385.0069 | -2053.7094 | 2964 | -1668.7025 | -51.6735 | -1720.376 | 2964 | -1668.7025 | 468.8445 | -1199.858 | 2964 | -1850.9862 | 1515.5575 | -335.4288 | 2964 | -1850.9862 | 1515.5575 | -335.4288 | 2964 | -1850.9862 | 1717 | -133.9862
2965 | -1000 | 550.5605 | -449.4395 | 2965 | -1000 | 50.5605 | -949.4395 | 2965 | -1000 | 50.5605 | -949.4395 | 2965 | -1510.1693 | 847.4488 | -662.7205 | 2965 | -1510.1693 | 347.4488 | -1162.7205 | 2965 | -1510.1693 | 347.4488 | -1162.7205 | 2965 | -1669.9614 | 1179.7437 | -490.2177 | 2965 | -1669.9614 | 679.7437 | -990.2177 | 2965 | -1669.9614 | 679.7437 | -990.2177
2966 | -921.1853 | 308.7182 | -612.4671 | 2966 | -921.1853 | 308.7182 | -612.4671 | 2966 | -921.1853 | 308.7182 | -612.4671 | 2966 | -1351.5436 | 465.5694 | -885.9743 | 2966 | -1351.5436 | 465.5694 | -885.9743 | 2966 | -1351.5436 | 465.5694 | -885.9743 | 2966 | -1465.5885 | 1188.7874 | -276.8011 | 2966 | -1465.5885 | 1188.7874 | -276.8011 | 2966 | -1465.5885 | 163.6732 | -1301.9152
2967 | -822.2906 | 355.4401 | -466.8505 | 2967 | -822.2906 | 11.8465 | -810.4441 | 2967 | -822.2906 | 39.1378 | -783.1528 | 2967 | -1204.2504 | 454.7516 | -749.4988 | 2967 | -1204.2504 | 454.7516 | -749.4988 | 2967 | -1204.2504 | 454.7516 | -749.4988 | 2967 | -1269.8967 | 548.5919 | -721.3049 | 2967 | -1269.8967 | 548.5919 | -721.3049 | 2967 | -1269.8967 | 548.5919 | -721.3049
2968 | -756.5149 | -47.8746 | -804.3896 | 2968 | -756.5149 | -47.8746 | -804.3896 | 2968 | -756.5149 | -47.8746 | -804.3896 | 2968 | -1102.0739 | -46.3916 | -1148.4655 | 2968 | -1102.0739 | -46.3916 | -1148.4655 | 2968 | -1102.0739 | -46.3916 | -1148.4655 | 2968 | -1131.3195 | -92.2174 | -1223.5369 | 2968 | -1131.3195 | -92.2174 | -1223.5369 | 2968 | -1131.3195 | -92.2174 | -1223.5369
2969 | -756.537 | -220.5959 | -977.1329 | 2969 | -756.537 | -220.5959 | -977.1329 | 2969 | -756.537 | -220.5959 | -977.1329 | 2969 | 366.7474 | -1716 | -1349.2526 | 2969 | 432.4469 | -1716 | -1283.5531 | 2969 | 432.4469 | -1716 | -1283.5531 | 2969 | -1103.4894 | -379.4764 | -1482.9658 | 2969 | -1103.4894 | -309.4649 | -1412.9544 | 2969 | -1103.4894 | -309.4649 | -1412.9544
2970 | -769.6958 | -268.6457 | -1038.3414 | 2970 | -769.6958 | -268.6457 | -1038.3414 | 2970 | -769.6958 | -268.6457 | -1038.3414 | 2970 | 1126.8964 | -1039.3828 | 87.5136 | 2970 | 1126.8964 | -1039.3828 | 87.5136 | 2970 | 359.9964 | -1039.3828 | -679.3864 | 2970 | -1141.8754 | -420.0125 | -1561.8879 | 2970 | -1141.8754 | 79.9875 | -1061.8879 | 2970 | -1141.8754 | 79.9875 | -1061.8879
2971 | -716.9556 | -320.3521 | -1037.3077 | 2971 | -716.9556 | -320.3521 | -1037.3077 | 2971 | -716.9556 | -320.3521 | -1037.3077 | 2971 | 791.2486 | -1585.3258 | -794.0771 | 2971 | 791.2486 | -1309.7233 | -518.4746 | 2971 | 791.2486 | -1570.4619 | -779.2132 | 2971 | -1164.0378 | -317.6877 | -1481.7255 | 2971 | -1164.0378 | 182.3123 | -981.7255 | 2971 | -1164.0378 | 182.3123 | -981.7255
2972 | 129.4765 | -921.5754 | -792.0989 | 2972 | 83.4501 | -875.5491 | -792.0989 | 2972 | 83.4501 | -875.5491 | -792.0989 | 2972 | 137.457 | -1131.3225 | -993.8655 | 2972 | 137.457 | -1131.3225 | -993.8655 | 2972 | 137.457 | -1131.3225 | -993.8655 | 2972 | -1345.465 | 359.6031 | -985.8619 | 2972 | -1345.465 | 359.6031 | -985.8619 | 2972 | -1345.465 | 359.6031 | -985.8619
2973 | 426.8974 | -1016 | -589.1026 | 2973 | 426.8974 | -1016 | -589.1026 | 2973 | 426.8974 | -1016 | -589.1026 | 2973 | 13.0713 | -926.8118 | -913.7405 | 2973 | 13.0713 | -926.8118 | -913.7405 | 2973 | 13.0713 | -926.8118 | -913.7405 | 2973 | -1318.2414 | 1061.5657 | -256.6758 | 2973 | -1489.9791 | 1233.3034 | -256.6758 | 2973 | -1318.2414 | 561.5657 | -756.6758
2974 | 235.9122 | -761.4077 | -525.4955 | 2974 | 235.9122 | -761.4077 | -525.4955 | 2974 | 235.9122 | -761.4077 | -525.4955 | 2974 | -170.2808 | -238.7704 | -409.0512 | 2974 | -170.2808 | -738.7704 | -909.0512 | 2974 | -170.2808 | -738.7704 | -909.0512 | 2974 | -1828.7639 | 1717 | -111.7639 | 2974 | -1828.7639 | 1717 | -111.7639 | 2974 | -1828.7639 | 1233.0444 | -595.7196
2975 | 171.4312 | -560.7356 | -389.3044 | 2975 | 171.4312 | -1016 | -844.5688 | 2975 | 171.4312 | -1016 | -844.5688 | 2975 | -214.4409 | -986.1992 | -1200.6401 | 2975 | -236.4409 | -1407.3708 | -1643.8117 | 2975 | 59.7917 | -936.7034 | -876.9117 | 2975 | -1901.963 | -219.8842 | -2121.8472 | 2975 | -1561.7997 | 162.1488 | -1399.651 | 2975 | -1901.963 | 1717 | -184.963
2976 | -298.8804 | -90.9462 | -389.8266 | 2976 | -298.8804 | -433.3932 | -732.2736 | 2976 | -298.8804 | -433.3932 | -732.2736 | 2976 | -709.9024 | -14.5204 | -724.4228 | 2976 | -731.9024 | -182.0204 | -913.9228 | 2976 | -709.9024 | -14.5204 | -724.4228 | 2976 | -1302.047 | 1717 | 414.953 | 2976 | -1904.3225 | 1717 | -187.3225 | 2976 | -1904.3225 | 1717 | -187.3225
2977 | -531.2656 | 298.0746 | -233.191 | 2977 | -531.2656 | 298.0746 | -233.191 | 2977 | -531.2656 | 298.0746 | -233.191 | 2977 | -970.1993 | 1080.441 | 110.2417 | 2977 | -970.1993 | 580.441 | -389.7583 | 2977 | -970.1993 | 580.441 | -389.7583 | 2977 | -2000 | 1717 | -283 | 2977 | -2000 | 1717 | -283 | 2977 | -2000 | 1717 | -283
2978 | -160.8428 | 42.744 | -118.0987 | 2978 | -160.8428 | 42.744 | -118.0987 | 2978 | -160.8428 | 42.744 | -118.0987 | 2978 | -568.5479 | 833.5065 | 264.9586 | 2978 | -568.5479 | 333.5065 | -235.0414 | 2978 | -568.5479 | 333.5065 | -235.0414 | 2978 | -1893.7396 | 1717 | -176.7396 | 2978 | -1893.7396 | 1717 | -176.7396 | 2978 | -1893.7396 | 1717 | -176.7396
2979 | 359.3123 | -395.8453 | -36.533 | 2979 | 359.3123 | -395.8453 | -36.533 | 2979 | 359.3123 | -395.8453 | -36.533 | 2979 | 19.0344 | 857.5173 | 876.5517 | 2979 | 19.0344 | 857.5173 | 876.5517 | 2979 | 19.0344 | 417.3405 | 436.3749 | 2979 | -426.3981 | 1717 | 1290.6019 | 2979 | -1909.0976 | 1717 | -192.0976 | 2979 | -1909.0976 | 1717 | -192.0976
2980 | 385.6124 | 28.8421 | 414.4545 | 2980 | 385.6124 | 28.8421 | 414.4545 | 2980 | 385.6124 | 28.8421 | 414.4545 | 2980 | 68.0805 | 906.2753 | 974.3557 | 2980 | 68.0805 | 906.2753 | 974.3557 | 2980 | 68.0805 | 906.2753 | 974.3557 | 2980 | -527.0964 | 1717 | 1189.9036 | 2980 | -1027.0964 | 1717 | 689.9036 | 2980 | -1166.9381 | 1717 | 550.0619
2981 | -215.1779 | 558.2741 | 343.0962 | 2981 | -215.1779 | 558.2741 | 343.0962 | 2981 | -215.1779 | 558.2741 | 343.0962 | 2981 | -299.0311 | 1717 | 1417.9689 | 2981 | -299.0311 | 1717 | 1417.9689 | 2981 | -299.0311 | 1445.0968 | 1146.0658 | 2981 | -1443.2376 | 1717 | 273.7624 | 2981 | -1443.2376 | 1717 | 273.7624 | 2981 | -1525.3709 | 1717 | 191.6291
2982 | -708.3172 | 1017 | 308.6828 | 2982 | -708.3172 | 1017 | 308.6828 | 2982 | -708.3172 | 1017 | 308.6828 | 2982 | -940.5296 | 1717 | 776.4704 | 2982 | -940.5296 | 1717 | 776.4704 | 2982 | -940.5296 | 1717 | 776.4704 | 2982 | -1968.537 | 1717 | -251.537 | 2982 | -1968.537 | 1717 | -251.537 | 2982 | -1968.537 | 1717 | -251.537
2983 | -1000 | 736.5089 | -263.4911 | 2983 | -1000 | 736.5089 | -263.4911 | 2983 | -1000 | 736.5089 | -263.4911 | 2983 | -1675.5686 | 1717 | 41.4314 | 2983 | -1675.5686 | 1717 | 41.4314 | 2983 | -1675.5686 | 1717 | 41.4314 | 2983 | -908.6995 | 1717 | 808.3005 | 2983 | -1408.6995 | 1717 | 308.3005 | 2983 | -1863.5012 | 1717 | -146.5012
2984 | -1000 | 741.0414 | -258.9586 | 2984 | -1000 | 741.0414 | -258.9586 | 2984 | -1000 | 741.0414 | -258.9586 | 2984 | -1721.0117 | 1472.5516 | -248.4602 | 2984 | -1721.0117 | 1028.0527 | -692.959 | 2984 | -1721.0117 | 1250.6886 | -470.3231 | 2984 | -1918.7896 | 1717 | -201.7896 | 2984 | -1918.7896 | 1717 | -201.7896 | 2984 | -1918.7896 | 1717 | -201.7896
2985 | -1000 | 489.6154 | -510.3846 | 2985 | -1000 | 348.7329 | -651.2671 | 2985 | -1000 | 348.7329 | -651.2671 | 2985 | -1843.5481 | 593.1231 | -1250.425 | 2985 | -1843.5481 | 298.0805 | -1545.4676 | 2985 | -1843.5481 | 755.6881 | -1087.86 | 2985 | -2000 | 1717 | -283 | 2985 | -2000 | 1526.6087 | -473.3913 | 2985 | -2000 | 1526.6087 | -473.3913
2986 | -1000 | 318.286 | -681.714 | 2986 | -1000 | 318.286 | -681.714 | 2986 | -1000 | 318.286 | -681.714 | 2986 | -1940.2594 | 1222.5127 | -717.7467 | 2986 | -1940.2594 | 722.5127 | -1217.7467 | 2986 | -1940.2594 | 722.5127 | -1217.7467 | 2986 | -2000 | 1491.8106 | -508.1894 | 2986 | -2000 | 1485.9608 | -514.0392 | 2986 | -1971.9251 | 1717 | -254.9251
2987 | -1000 | 227.0674 | -772.9326 | 2987 | -1000 | 227.0674 | -772.9326 | 2987 | -1000 | 227.0674 | -772.9326 | 2987 | -1905.7238 | 986.9877 | -918.7361 | 2987 | -1905.7238 | 807.7172 | -1098.0066 | 2987 | -1905.7238 | 807.7172 | -1098.0066 | 2987 | -2000 | 1191.0013 | -808.9987 | 2987 | -2000 | 1716.1154 | -283.8846 | 2987 | -2000 | 1216.1154 | -783.8846
2988 | -1000 | 262.453 | -737.547 | 2988 | -1000 | 262.453 | -737.547 | 2988 | -1000 | 262.453 | -737.547 | 2988 | -1808.5474 | 901.7677 | -906.7796 | 2988 | -1808.5474 | 901.7677 | -906.7796 | 2988 | -1808.5474 | 901.7677 | -906.7796 | 2988 | -2000 | 1717 | -283 | 2988 | -2000 | 1717 | -283 | 2988 | -2000 | 1231.6397 | -768.3603
2989 | -1000 | 411.5449 | -588.4551 | 2989 | -1000 | 124.5986 | -875.4014 | 2989 | -1000 | 124.5986 | -875.4014 | 2989 | -1577.666 | 971.567 | -606.099 | 2989 | -1577.666 | 656.0577 | -921.6083 | 2989 | -1577.666 | 971.567 | -606.099 | 2989 | -1775.9485 | 835.7351 | -940.2134 | 2989 | -1775.9485 | 835.7351 | -940.2134 | 2989 | -1775.9485 | 335.7351 | -1440.2134
2990 | -1000 | 494.7673 | -505.2327 | 2990 | -1000 | 494.7673 | -505.2327 | 2990 | -1000 | 494.7673 | -505.2327 | 2990 | -950.7363 | 413.2952 | -537.4411 | 2990 | -950.7363 | 413.2952 | -537.4411 | 2990 | -950.7363 | 413.2952 | -537.4411 | 2990 | -1669.8606 | 887.652 | -782.2087 | 2990 | -1669.8606 | 887.652 | -782.2087 | 2990 | -1669.8606 | 887.652 | -782.2087
2991 | -927.8544 | 330.5424 | -597.312 | 2991 | -927.8544 | 330.5424 | -597.312 | 2991 | -927.8544 | 330.5424 | -597.312 | 2991 | -1365.3151 | 745.2143 | -620.1009 | 2991 | -1365.3151 | 745.2143 | -620.1009 | 2991 | -1365.3151 | 745.2143 | -620.1009 | 2991 | -1523.0865 | 1145.8955 | -377.191 | 2991 | -1523.0865 | 1145.8955 | -377.191 | 2991 | -1523.0865 | 1145.8955 | -377.191
2992 | -759.1149 | 36.4966 | -722.6183 | 2992 | -759.1149 | 36.4966 | -722.6183 | 2992 | -759.1149 | 36.4966 | -722.6183 | 2992 | 296.3721 | -1106.3064 | -809.9343 | 2992 | 296.3721 | -1106.3064 | -809.9343 | 2992 | 296.3721 | -1106.3064 | -809.9343 | 2992 | 403.1627 | -1051.5498 | -648.3871 | 2992 | 403.1627 | -1051.5498 | -648.3871 | 2992 | 403.1627 | -1051.5498 | -648.3871
2993 | -477.8928 | -451.5975 | -929.4903 | 2993 | -477.8928 | -451.5975 | -929.4903 | 2993 | -477.8928 | -451.5975 | -929.4903 | 2993 | 664.0829 | -1716 | -1051.9171 | 2993 | 664.0829 | -1716 | -1051.9171 | 2993 | 664.0829 | -1716 | -1051.9171 | 2993 | 694.7507 | -1716 | -1021.2493 | 2993 | 1194.7507 | -1716 | -521.2493 | 2993 | 1194.7507 | -1716 | -521.2493
2994 | 950.3365 | -1016 | -65.6635 | 2994 | 950.3365 | -1016 | -65.6635 | 2994 | 807.3668 | -1016 | -208.6332 | 2994 | 913.0838 | -1716 | -802.9162 | 2994 | 1413.0838 | -1716 | -302.9162 | 2994 | 1413.0838 | -1716 | -302.9162 | 2994 | 725.5181 | -1716 | -990.4819 | 2994 | 1225.5181 | -1716 | -490.4819 | 2994 | 1225.5181 | -1716 | -490.4819
2995 | 968.2408 | -1016 | -47.7592 | 2995 | 1000 | -1016 | -16 | 2995 | 879.9227 | -1016 | -136.0773 | 2995 | 851.8424 | -1716 | -864.1576 | 2995 | 1884.9594 | -1716 | 168.9594 | 2995 | 1391.2988 | -1716 | -324.7012 | 2995 | 2000 | -1716 | 284 | 2995 | 2000 | -1716 | 284 | 2995 | 1603.0973 | -1716 | -112.9027
2996 | 288.5661 | -1016 | -727.4339 | 2996 | 1000 | -1016 | -16 | 2996 | 788.5661 | -1016 | -227.4339 | 2996 | 2000 | -1716 | 284 | 2996 | 2000 | -1716 | 284 | 2996 | 1825.4136 | -1716 | 109.4136 | 2996 | 2000 | -1716 | 284 | 2996 | 2000 | -1716 | 284 | 2996 | 1793.9421 | -1716 | 77.9421
2997 | 911.4774 | -1016 | -104.5226 | 2997 | 1000 | -1016 | -16 | 2997 | 890.7291 | -1016 | -125.2709 | 2997 | 1708.9719 | -1716 | -7.0281 | 2997 | 1873.9715 | -1716 | 157.9715 | 2997 | 1873.9715 | -1716 | 157.9715 | 2997 | 1713.3348 | -1716 | -2.6652 | 2997 | 2000 | -1716 | 284 | 2997 | 1984.8334 | -1716 | 268.8334
2998 | 385.3749 | -1016 | -630.6251 | 2998 | 1000 | -1016 | -16 | 2998 | 885.3749 | -1016 | -130.6251 | 2998 | 1487.0396 | -1716 | -228.9604 | 2998 | 1783.6024 | -1716 | 67.6024 | 2998 | 1783.6024 | -1716 | 67.6024 | 2998 | 1568.9087 | -1716 | -147.0913 | 2998 | 1789.3521 | -1716 | 73.3521 | 2998 | 1789.3521 | -1716 | 73.3521
2999 | 405.4293 | -1016 | -610.5707 | 2999 | 405.4293 | -1016 | -610.5707 | 2999 | 405.4293 | -1016 | -610.5707 | 2999 | 1326.4238 | -1716 | -389.5762 | 2999 | 1418.3211 | -1716 | -297.6789 | 2999 | 1418.3211 | -1716 | -297.6789 | 2999 | 1352.461 | -1617.5228 | -265.0618 | 2999 | 1352.461 | -1716 | -363.539 | 2999 | 1352.461 | -1716 | -363.539
3000 | 115.7441 | -779.9413 | -664.1972 | 3000 | -0.67353 | -1016 | -1016.6735 | 3000 | -0.67353 | -1016 | -1016.6735 | 3000 | 1131.5997 | -1716 | -584.4003 | 3000 | 1131.5997 | -1716 | -584.4003 | 3000 | 1131.5997 | -1716 | -584.4003 | 3000 | 726.8492 | -1102.6731 | -375.8239 | 3000 | 726.8492 | -1602.6731 | -875.8239 | 3000 | 726.8492 | -1602.6731 | -875.8239
3001 | -952.0989 | -738.4003 | -1690.4992 | 3001 | -952.0989 | -572.8264 | -1524.9253 | 3001 | -952.0989 | -185.4471 | -1137.546 | 3001 | 475.8153 | -1126.1823 | -650.367 | 3001 | 475.8153 | -1126.1823 | -650.367 | 3001 | 475.8153 | -1126.1823 | -650.367 | 3001 | -694.1985 | 77.6326 | -616.5659 | 3001 | -694.1985 | -261.2966 | -955.4951 | 3001 | -694.1985 | -261.2966 | -955.4951
3002 | -973.8276 | 319.1025 | -654.7252 | 3002 | -973.8276 | -180.8975 | -1154.7252 | 3002 | -973.8276 | -370.5219 | -1344.3495 | 3002 | -362.7847 | -641.2893 | -1004.074 | 3002 | -362.7847 | -741.2893 | -1104.074 | 3002 | -362.7847 | -513.9812 | -876.7659 | 3002 | -1461.5747 | -133.3407 | -1594.9154 | 3002 | -1461.5747 | -396.4077 | -1857.9824 | 3002 | -1461.5747 | 183.9815 | -1277.5932
3003 | -964.169 | 59.2644 | -904.9047 | 3003 | -964.169 | -273.4551 | -1237.6241 | 3003 | -964.169 | -273.4551 | -1237.6241 | 3003 | -996.1298 | 9.609 | -986.5208 | 3003 | -996.1298 | -21.1706 | -1017.3005 | 3003 | -996.1298 | 134.609 | -861.5208 | 3003 | -1454.6418 | 714.376 | -740.2658 | 3003 | -1454.6418 | 223.1169 | -1231.5249 | 3003 | -1454.6418 | 223.1169 | -1231.5249
3004 | -905.7186 | 59.8677 | -845.8509 | 3004 | -905.7186 | 59.8677 | -845.8509 | 3004 | -905.7186 | 59.8677 | -845.8509 | 3004 | -1325.6788 | 312.1114 | -1013.5675 | 3004 | -1325.6788 | 312.1114 | -1013.5675 | 3004 | -1325.6788 | 312.1114 | -1013.5675 | 3004 | -1429.3256 | 468.95 | -960.3756 | 3004 | -1429.3256 | 468.95 | -960.3756 | 3004 | -1429.3256 | 468.95 | -960.3756
3005 | -988.0526 | 5.3673 | -982.6852 | 3005 | -988.0526 | 423.5545 | -564.498 | 3005 | -988.0526 | 423.5545 | -564.498 | 3005 | -1411.4368 | 216.1149 | -1195.3219 | 3005 | -1411.4368 | 216.1149 | -1195.3219 | 3005 | -1411.4368 | 216.1149 | -1195.3219 | 3005 | -1518.5075 | 349.0621 | -1169.4454 | 3005 | -1518.5075 | 349.0621 | -1169.4454 | 3005 | -1518.5075 | 349.0621 | -1169.4454
3006 | -883.8063 | -152.226 | -1036.0323 | 3006 | -883.8063 | 347.774 | -536.0323 | 3006 | -883.8063 | 347.774 | -536.0323 | 3006 | -1312.6792 | 25.9535 | -1286.7256 | 3006 | -1312.6792 | 25.9535 | -1286.7256 | 3006 | -1312.6792 | 25.9535 | -1286.7256 | 3006 | -1425.2385 | 140.0788 | -1285.1597 | 3006 | -1425.2385 | 640.0788 | -785.1597 | 3006 | -1425.2385 | 640.0788 | -785.1597
3007 | -918.0428 | -85.4755 | -1003.5183 | 3007 | -918.0428 | 206.6565 | -711.3863 | 3007 | -918.0428 | 206.6565 | -711.3863 | 3007 | -1381.2441 | 119.1194 | -1262.1248 | 3007 | -1381.2441 | 119.1194 | -1262.1248 | 3007 | -1381.2441 | 119.1194 | -1262.1248 | 3007 | -1528.132 | 275.9947 | -1252.1372 | 3007 | -1528.132 | 275.9947 | -1252.1372 | 3007 | -1528.132 | 775.9947 | -752.1372
3008 | -966.1844 | 90.1691 | -876.0153 | 3008 | -966.1844 | 90.1691 | -876.0153 | 3008 | -966.1844 | 90.1691 | -876.0153 | 3008 | -1454.6374 | 329.524 | -1125.1134 | 3008 | -1454.6374 | 329.524 | -1125.1134 | 3008 | -1454.6374 | 329.524 | -1125.1134 | 3008 | -1626.7771 | 549.4476 | -1077.3294 | 3008 | -1626.7771 | 549.4476 | -1077.3294 | 3008 | -1626.7771 | 549.4476 | -1077.3294
3009 | -1000 | 293.9743 | -706.0257 | 3009 | -1000 | 293.9743 | -706.0257 | 3009 | -1000 | 293.9743 | -706.0257 | 3009 | -1523.9329 | 588.0835 | -935.8494 | 3009 | -1523.9329 | 588.0835 | -935.8494 | 3009 | -1523.9329 | 588.0835 | -935.8494 | 3009 | -1711.5443 | 867.0445 | -844.4998 | 3009 | -1711.5443 | 867.0445 | -844.4998 | 3009 | -1711.5443 | 867.0445 | -844.4998
3010 | -1000 | 483.4333 | -516.5667 | 3010 | -1000 | 144.6215 | -855.3785 | 3010 | -1000 | 483.4333 | -516.5667 | 3010 | -1621.8446 | 885.8387 | -736.0058 | 3010 | -1621.8446 | 885.8387 | -736.0058 | 3010 | -1621.8446 | 885.8387 | -736.0058 | 3010 | -1829.6096 | 1202.0122 | -627.5974 | 3010 | -1829.6096 | 935.5047 | -894.1049 | 3010 | -1829.6096 | 935.5047 | -894.1049
3011 | -1000 | 628.7866 | -371.2134 | 3011 | -1000 | 628.7866 | -371.2134 | 3011 | -1000 | 128.7866 | -871.2134 | 3011 | -1663.5954 | 1063.879 | -599.7164 | 3011 | -1663.5954 | 1063.879 | -599.7164 | 3011 | -1663.5954 | 1063.879 | -599.7164 | 3011 | -1891.6352 | 1384.1108 | -507.5244 | 3011 | -1891.6352 | 884.1108 | -1007.5244 | 3011 | -1891.6352 | 884.1108 | -1007.5244
3012 | -1000 | 614.4059 | -385.5941 | 3012 | -1000 | 114.4059 | -885.5941 | 3012 | -1000 | 275.5942 | -724.4058 | 3012 | -1695.2581 | 1061.4215 | -633.8366 | 3012 | -1695.2581 | 1061.4215 | -633.8366 | 3012 | -1695.2581 | 1061.4215 | -633.8366 | 3012 | -1921.2355 | 1353.9172 | -567.3184 | 3012 | -1921.2355 | 853.9172 | -1067.3184 | 3012 | -1921.2355 | 853.9172 | -1067.3184
3013 | -1000 | 398.2986 | -601.7014 | 3013 | -1000 | 398.2986 | -601.7014 | 3013 | -1000 | 398.2986 | -601.7014 | 3013 | -1750.4247 | 860.4781 | -889.9466 | 3013 | -1750.4247 | 860.4781 | -889.9466 | 3013 | -1750.4247 | 860.4781 | -889.9466 | 3013 | -1985.2477 | 1091.1415 | -894.1062 | 3013 | -1985.2477 | 1091.1415 | -894.1062 | 3013 | -1985.2477 | 1091.1415 | -894.1062
3014 | -1000 | 210.0297 | -789.9703 | 3014 | -1000 | 210.0297 | -789.9703 | 3014 | -1000 | 210.0297 | -789.9703 | 3014 | -1856.2029 | 751.4669 | -1104.736 | 3014 | -1856.2029 | 751.4669 | -1104.736 | 3014 | -1856.2029 | 751.4669 | -1104.736 | 3014 | -2000 | 840.1809 | -1159.8191 | 3014 | -2000 | 840.1809 | -1159.8191 | 3014 | -2000 | 840.1809 | -1159.8191
3015 | -1000 | 156.1838 | -843.8162 | 3015 | -1000 | 156.1838 | -843.8162 | 3015 | -1000 | 156.1838 | -843.8162 | 3015 | -1914.3341 | 747.8872 | -1166.447 | 3015 | -1914.3341 | 747.8872 | -1166.447 | 3015 | -1914.3341 | 747.8872 | -1166.447 | 3015 | -2000 | 758.7712 | -1241.2288 | 3015 | -2000 | 758.7712 | -1241.2288 | 3015 | -2000 | 758.7712 | -1241.2288
3016 | -1000 | 148.3892 | -851.6108 | 3016 | -1000 | 148.3892 | -851.6108 | 3016 | -1000 | 148.3892 | -851.6108 | 3016 | -1931.3617 | 762.1471 | -1169.2146 | 3016 | -1931.3617 | 762.1471 | -1169.2146 | 3016 | -1931.3617 | 762.1471 | -1169.2146 | 3016 | -2000 | 748.1621 | -1251.8379 | 3016 | -2000 | 748.1621 | -1251.8379 | 3016 | -2000 | 748.1621 | -1251.8379
3017 | -967.2344 | 135.5246 | -831.7098 | 3017 | -1000 | 168.2902 | -831.7098 | 3017 | -967.2344 | 135.5246 | -831.7098 | 3017 | -1605.6524 | 467.9298 | -1137.7226 | 3017 | -1605.6524 | 467.9298 | -1137.7226 | 3017 | -1605.6524 | 467.9298 | -1137.7226 | 3017 | -2000 | 777.5457 | -1222.4543 | 3017 | -2000 | 863.6012 | -1136.3988 | 3017 | -2000 | 777.5457 | -1222.4543
3018 | -1000 | 217.9966 | -782.0034 | 3018 | -1000 | 386.2897 | -613.7103 | 3018 | -1000 | 386.2897 | -613.7103 | 3018 | -1225.2086 | 148.3277 | -1076.8809 | 3018 | -1225.2086 | 148.3277 | -1076.8809 | 3018 | -1225.2086 | 148.3277 | -1076.8809 | 3018 | -2000 | 840.2518 | -1159.7482 | 3018 | -2000 | 1340.2518 | -659.7482 | 3018 | -2000 | 1080.9409 | -919.0591
3019 | -1000 | 198.8852 | -801.1148 | 3019 | -1000 | 200.2164 | -799.7836 | 3019 | -1000 | 200.2164 | -799.7836 | 3019 | -834.9316 | -248.7138 | -1083.6454 | 3019 | -834.9316 | -248.7138 | -1083.6454 | 3019 | -834.9316 | -248.7138 | -1083.6454 | 3019 | -2000 | 843.1709 | -1156.8291 | 3019 | -2000 | 1343.1709 | -656.8291 | 3019 | -2000 | 1006.9091 | -993.0909
3020 | -1000 | 143.17 | -856.83 | 3020 | -1000 | 643.17 | -356.83 | 3020 | -1000 | 643.17 | -356.83 | 3020 | -818.7495 | -298.6198 | -1117.3692 | 3020 | -818.7495 | -298.6198 | -1117.3692 | 3020 | -818.7495 | -298.6198 | -1117.3692 | 3020 | -2000 | 834.1506 | -1165.8494 | 3020 | -2000 | 1334.1506 | -665.8494 | 3020 | -2000 | 1371.1049 | -628.8951
3021 | -835.5312 | 6.1387 | -829.3925 | 3021 | -835.5312 | 506.1387 | -329.3925 | 3021 | -835.5312 | 506.1387 | -329.3925 | 3021 | -547.0369 | -501.4942 | -1048.5311 | 3021 | -547.0369 | -501.4942 | -1048.5311 | 3021 | -547.0369 | -501.4942 | -1048.5311 | 3021 | -1760.6857 | 682.4573 | -1078.2284 | 3021 | -1760.6857 | 1182.4573 | -578.2284 | 3021 | -1760.6857 | 1182.4573 | -578.2284
3022 | -341.7025 | -460.3845 | -802.087 | 3022 | -341.7025 | -460.3845 | -802.087 | 3022 | -341.7025 | -460.3845 | -802.087 | 3022 | -338.0928 | -671.4389 | -1009.5317 | 3022 | -338.0928 | -671.4389 | -1009.5317 | 3022 | -338.0928 | -671.4389 | -1009.5317 | 3022 | -1775.5338 | 771.055 | -1004.4788 | 3022 | -1775.5338 | 771.055 | -1004.4788 | 3022 | -1775.5338 | 952.6832 | -822.8506
3023 | -120.8053 | -571.5437 | -692.3489 | 3023 | -105.3007 | -587.0482 | -692.3489 | 3023 | -138.0663 | -554.2827 | -692.3489 | 3023 | -521.9954 | -337.3484 | -859.3437 | 3023 | -521.9954 | -337.3484 | -859.3437 | 3023 | -521.9954 | -337.3484 | -859.3437 | 3023 | -1898.535 | 1081.689 | -816.846 | 3023 | -1898.535 | 1081.689 | -816.846 | 3023 | -1898.535 | 1081.689 | -816.846
3024 | -175.8448 | -489.3307 | -665.1755 | 3024 | -158.5839 | -506.5917 | -665.1755 | 3024 | -158.5839 | -506.5917 | -665.1755 | 3024 | -553.4274 | -251.9638 | -805.3913 | 3024 | -553.4274 | -251.9638 | -805.3913 | 3024 | -553.4274 | -251.9638 | -805.3913 | 3024 | -1846.1038 | 1109.3176 | -736.7862 | 3024 | -1846.1038 | 1109.3176 | -736.7862 | 3024 | -1846.1038 | 1109.3176 | -736.7862
3025 | 109.5771 | -1016 | -906.4229 | 3025 | 109.5771 | -1016 | -906.4229 | 3025 | 109.5771 | -1016 | -906.4229 | 3025 | -199.34 | -579.2949 | -778.6348 | 3025 | -199.34 | -579.2949 | -778.6348 | 3025 | -199.34 | -579.2949 | -778.6348 | 3025 | -1467.7437 | 785.1517 | -682.5919 | 3025 | -1467.7437 | 785.1517 | -682.5919 | 3025 | -1467.7437 | 785.1517 | -682.5919
3026 | 426.3505 | -1016 | -589.6495 | 3026 | 426.3505 | -1016 | -589.6495 | 3026 | 426.3505 | -1016 | -589.6495 | 3026 | 275.9074 | -1017.4575 | -741.5501 | 3026 | 275.9074 | -1017.4575 | -741.5501 | 3026 | 275.9074 | -1017.4575 | -741.5501 | 3026 | -888.0223 | 263.5233 | -624.499 | 3026 | -888.0223 | 263.5233 | -624.499 | 3026 | -888.0223 | 263.5233 | -624.499
3027 | 505.9104 | -1016 | -510.0896 | 3027 | 702.961 | -1016 | -313.039 | 3027 | 505.9104 | -1016 | -510.0896 | 3027 | 657.6819 | -1405.1026 | -747.4207 | 3027 | 657.6819 | -1405.1026 | -747.4207 | 3027 | 657.6819 | -1405.1026 | -747.4207 | 3027 | -401.084 | -223.8849 | -624.9689 | 3027 | -401.084 | -223.8849 | -624.9689 | 3027 | -401.084 | -223.8849 | -624.9689
3028 | 481.1147 | -1016 | -534.8853 | 3028 | 478.9637 | -1016 | -537.0363 | 3028 | 808.6645 | -1016 | -207.3355 | 3028 | 774.3921 | -1686.5348 | -912.1427 | 3028 | 774.3921 | -1686.5348 | -912.1427 | 3028 | 774.3921 | -1686.5348 | -912.1427 | 3028 | -126.4177 | -741.681 | -868.0986 | 3028 | -126.4177 | -741.681 | -868.0986 | 3028 | -126.4177 | -741.681 | -868.0986
3029 | 199.0631 | -1016 | -816.9369 | 3029 | 386.9368 | -1016 | -629.0632 | 3029 | 254.2867 | -1016 | -761.7133 | 3029 | 426.6053 | -1538.5404 | -1111.935 | 3029 | 426.6053 | -1538.5404 | -1111.935 | 3029 | 426.6053 | -1538.5404 | -1111.935 | 3029 | -400.2636 | -707.26 | -1107.5236 | 3029 | -400.2636 | -707.26 | -1107.5236 | 3029 | -400.2636 | -707.26 | -1107.5236
3030 | 99.5531 | -1016 | -916.4469 | 3030 | 288.8417 | -1016 | -727.1583 | 3030 | 288.8417 | -1016 | -727.1583 | 3030 | 364.2054 | -1600.2079 | -1236.0025 | 3030 | 364.2054 | -1600.2079 | -1236.0025 | 3030 | 364.2054 | -1600.2079 | -1236.0025 | 3030 | -426.9684 | -816.219 | -1243.1874 | 3030 | -426.9684 | -816.219 | -1243.1874 | 3030 | -426.9684 | -816.219 | -1243.1874
3031 | -13.0245 | -1016 | -1029.0245 | 3031 | -13.0245 | -1016 | -1029.0245 | 3031 | -13.0245 | -1016 | -1029.0245 | 3031 | 458.4994 | -1645.5119 | -1187.0125 | 3031 | 458.4994 | -1645.5119 | -1187.0125 | 3031 | 458.4994 | -1645.5119 | -1187.0125 | 3031 | -287.4045 | -880.0448 | -1167.4493 | 3031 | -287.4045 | -880.0448 | -1167.4493 | 3031 | -287.4045 | -880.0448 | -1167.4493
3032 | -418.5406 | -1016 | -1434.5406 | 3032 | -418.5406 | -1016 | -1434.5406 | 3032 | -418.5406 | -1016 | -1434.5406 | 3032 | 664.5628 | -1716 | -1051.4372 | 3032 | 664.5628 | -1716 | -1051.4372 | 3032 | 664.5628 | -1716 | -1051.4372 | 3032 | 414.4932 | -1399.8696 | -985.3764 | 3032 | 414.4932 | -1399.8696 | -985.3764 | 3032 | 414.4932 | -1399.8696 | -985.3764
3033 | 191.2819 | -1016 | -824.7181 | 3033 | 191.2819 | -1016 | -824.7181 | 3033 | 191.2819 | -1016 | -824.7181 | 3033 | 398.6898 | -1324.2081 | -925.5183 | 3033 | 398.6898 | -1324.2081 | -925.5183 | 3033 | 398.6898 | -1324.2081 | -925.5183 | 3033 | -260.4398 | -555.2335 | -815.6734 | 3033 | -260.4398 | -555.2335 | -815.6734 | 3033 | -260.4398 | -555.2335 | -815.6734
3034 | 312.8528 | -1016 | -703.1472 | 3034 | 312.8528 | -1016 | -703.1472 | 3034 | 312.8528 | -1016 | -703.1472 | 3034 | 944.427 | -1716 | -771.573 | 3034 | 944.427 | -1716 | -771.573 | 3034 | 944.427 | -1716 | -771.573 | 3034 | -198.3183 | -416.9324 | -615.2507 | 3034 | -198.3183 | -416.9324 | -615.2507 | 3034 | -198.3183 | -416.9324 | -615.2507
3035 | 345.2446 | -1016 | -670.7554 | 3035 | 345.2446 | -1016 | -670.7554 | 3035 | 345.2446 | -1016 | -670.7554 | 3035 | 983.8513 | -1716 | -732.1487 | 3035 | 983.8513 | -1716 | -732.1487 | 3035 | 983.8513 | -1716 | -732.1487 | 3035 | -886.8214 | 326.0337 | -560.7878 | 3035 | -886.8214 | 326.0337 | -560.7878 | 3035 | -886.8214 | 326.0337 | -560.7878
3036 | 405.3981 | -1016 | -610.6019 | 3036 | 405.3981 | -1016 | -610.6019 | 3036 | 405.3981 | -1016 | -610.6019 | 3036 | 1049.7876 | -1716 | -666.2124 | 3036 | 1049.7876 | -1716 | -666.2124 | 3036 | 1049.7876 | -1716 | -666.2124 | 3036 | -1412.5302 | 930.934 | -481.5962 | 3036 | -1412.5302 | 930.934 | -481.5962 | 3036 | -1412.5302 | 930.934 | -481.5962
3037 | -210.6544 | -1016 | -1226.6544 | 3037 | -210.6544 | -1016 | -1226.6544 | 3037 | -210.6544 | -1016 | -1226.6544 | 3037 | 1030.4095 | -1716 | -685.5905 | 3037 | 1030.4095 | -1716 | -685.5905 | 3037 | 1030.4095 | -1716 | -685.5905 | 3037 | -1371.8244 | 916.7865 | -455.0378 | 3037 | -1371.8244 | 916.7865 | -455.0378 | 3037 | -1371.8244 | 916.7865 | -455.0378
3038 | 300.7484 | -1016 | -715.2516 | 3038 | 300.7484 | -1016 | -715.2516 | 3038 | 300.7484 | -1016 | -715.2516 | 3038 | 955.2625 | -1716 | -760.7375 | 3038 | 955.2625 | -1716 | -760.7375 | 3038 | 955.2625 | -1716 | -760.7375 | 3038 | -1210.2809 | 616.6165 | -593.6645 | 3038 | -1210.2809 | 616.6165 | -593.6645 | 3038 | -1210.2809 | 616.6165 | -593.6645
3039 | 204.3598 | -1016 | -811.6402 | 3039 | 204.3598 | -1016 | -811.6402 | 3039 | 204.3598 | -1016 | -811.6402 | 3039 | 847.3656 | -1716 | -868.6344 | 3039 | 847.3656 | -1716 | -868.6344 | 3039 | 847.3656 | -1716 | -868.6344 | 3039 | -1289.7129 | 560.7751 | -728.9378 | 3039 | -1289.7129 | 560.7751 | -728.9378 | 3039 | -1289.7129 | 560.7751 | -728.9378
3040 | 279.0491 | -1016 | -736.9509 | 3040 | 279.0491 | -1016 | -736.9509 | 3040 | 279.0491 | -1016 | -736.9509 | 3040 | 749.8936 | -1716 | -966.1064 | 3040 | 749.8936 | -1716 | -966.1064 | 3040 | 749.8936 | -1716 | -966.1064 | 3040 | 845.2588 | -1716 | -870.7412 | 3040 | 845.2588 | -1716 | -870.7412 | 3040 | 845.2588 | -1716 | -870.7412
3041 | 263.9268 | -1016 | -752.0732 | 3041 | 1000 | -1016 | -16 | 3041 | 763.9268 | -1016 | -252.0732 | 3041 | 744.1034 | -1716 | -971.8966 | 3041 | 744.1034 | -1716 | -971.8966 | 3041 | 744.1034 | -1716 | -971.8966 | 3041 | 819.9251 | -1716 | -896.0749 | 3041 | 819.9251 | -1716 | -896.0749 | 3041 | 819.9251 | -1716 | -896.0749
3042 | 581.9615 | -1016 | -434.0385 | 3042 | 935.2025 | -1016 | -80.7975 | 3042 | 692.9677 | -1016 | -323.0323 | 3042 | 795.0701 | -1716 | -920.9299 | 3042 | 795.0701 | -1716 | -920.9299 | 3042 | 795.0701 | -1716 | -920.9299 | 3042 | 871.8132 | -1716 | -844.1868 | 3042 | 1371.8132 | -1716 | -344.1868 | 3042 | 1371.8132 | -1716 | -344.1868
3043 | 648.963 | -1016 | -367.037 | 3043 | 762.6522 | -1016 | -253.3478 | 3043 | 762.6522 | -1016 | -253.3478 | 3043 | 1296.0732 | -1716 | -419.9268 | 3043 | 1738.4967 | -1716 | 22.4967 | 3043 | 1473.5337 | -1716 | -242.4663 | 3043 | 1525.9923 | -1716 | -190.0077 | 3043 | 1939.0957 | -1716 | 223.0957 | 3043 | 1635.2705 | -1716 | -80.7295
3044 | 1000 | -1016 | -16 | 3044 | 1000 | -1016 | -16 | 3044 | 951.6622 | -1016 | -64.3378 | 3044 | 1525.2646 | -1716 | -190.7354 | 3044 | 1783.2205 | -1716 | 67.2205 | 3044 | 1517.8983 | -1716 | -198.1017 | 3044 | 1537.3529 | -1716 | -178.6471 | 3044 | 1698.5596 | -1716 | -17.4404 | 3044 | 1552.0567 | -1716 | -163.9433
3045 | 974.0666 | -1016 | -41.9334 | 3045 | 1000 | -1016 | -16 | 3045 | 1000 | -1016 | -16 | 3045 | 1094.247 | -1716 | -621.753 | 3045 | 1548.1347 | -1716 | -167.8653 | 3045 | 1548.1347 | -1716 | -167.8653 | 3045 | 1184.4979 | -1716 | -531.5021 | 3045 | 1764.4548 | -1716 | 48.4548 | 3045 | 1684.4979 | -1716 | -31.5021
3046 | 466.2679 | -1016 | -549.7321 | 3046 | 969.9072 | -1016 | -46.0928 | 3046 | 966.2679 | -1016 | -49.7321 | 3046 | 1185.1939 | -1716 | -530.8061 | 3046 | 1685.1939 | -1716 | -30.8061 | 3046 | 1685.1939 | -1716 | -30.8061 | 3046 | 1364.4442 | -1716 | -351.5558 | 3046 | 1864.4442 | -1716 | 148.4442 | 3046 | 1864.4442 | -1716 | 148.4442
3047 | 434.8236 | -1016 | -581.1764 | 3047 | 434.8236 | -1016 | -581.1764 | 3047 | 434.8236 | -1016 | -581.1764 | 3047 | 1362.6325 | -1716 | -353.3675 | 3047 | 1862.6325 | -1716 | 146.6325 | 3047 | 1862.6325 | -1716 | 146.6325 | 3047 | 1597.2926 | -1716 | -118.7074 | 3047 | 1797.2926 | -1716 | 81.2926 | 3047 | 1797.2926 | -1716 | 81.2926
3048 | 537.7007 | -1016 | -478.2993 | 3048 | 537.7007 | -1016 | -478.2993 | 3048 | 537.7007 | -1016 | -478.2993 | 3048 | 1522.1927 | -1716 | -193.8073 | 3048 | 1580.6198 | -1716 | -135.3802 | 3048 | 1722.1927 | -1716 | 6.1927 | 3048 | 1650.916 | -1716 | -65.084 | 3048 | 1650.916 | -1716 | -65.084 | 3048 | 1650.916 | -1716 | -65.084
3049 | 631.304 | -1016 | -384.696 | 3049 | 631.304 | -1016 | -384.696 | 3049 | 631.304 | -1016 | -384.696 | 3049 | 1673.5112 | -1716 | -42.4888 | 3049 | 1815.0841 | -1716 | 99.0841 | 3049 | 1673.5112 | -1716 | -42.4888 | 3049 | 1487.0918 | -1385.699 | 101.3928 | 3049 | 1487.0918 | -1385.699 | 101.3928 | 3049 | 1487.0918 | -1385.699 | 101.3928
3050 | 805.1188 | -1016 | -210.8812 | 3050 | 805.1188 | -1016 | -210.8812 | 3050 | 805.1188 | -1016 | -210.8812 | 3050 | 1909.737 | -1716 | 193.737 | 3050 | 1909.737 | -1716 | 193.737 | 3050 | 1909.737 | -1716 | 193.737 | 3050 | 1440.9675 | -1046.6668 | 394.3006 | 3050 | 1440.9675 | -1046.6668 | 394.3006 | 3050 | 1440.9675 | -1046.6668 | 394.3006
3051 | 882.2529 | -1016 | -133.7471 | 3051 | 882.2529 | -1016 | -133.7471 | 3051 | 882.2529 | -1016 | -133.7471 | 3051 | 1881.5719 | -1701.6659 | 179.9061 | 3051 | 1881.5719 | -1701.6659 | 179.9061 | 3051 | 1881.5719 | -1701.6659 | 179.9061 | 3051 | 1150.312 | -544.1243 | 606.1878 | 3051 | 1150.312 | -544.1243 | 606.1878 | 3051 | 1150.312 | -544.1243 | 606.1878
3052 | 968.0833 | -1016 | -47.9167 | 3052 | 968.0833 | -1016 | -47.9167 | 3052 | 968.0833 | -1016 | -47.9167 | 3052 | 1702.2669 | -1396.8014 | 305.4655 | 3052 | 1702.2669 | -1396.8014 | 305.4655 | 3052 | 1702.2669 | -1396.8014 | 305.4655 | 3052 | 986.5603 | -170.944 | 815.6163 | 3052 | 986.5603 | -170.944 | 815.6163 | 3052 | 986.5603 | -170.944 | 815.6163
3053 | 1000 | -926.6728 | 73.3272 | 3053 | 1000 | -926.6728 | 73.3272 | 3053 | 1000 | -926.6728 | 73.3272 | 3053 | 1687.1159 | -1148.392 | 538.7239 | 3053 | 1687.1159 | -1148.392 | 538.7239 | 3053 | 1687.1159 | -1148.392 | 538.7239 | 3053 | 1066.0472 | -54.3509 | 1011.6963 | 3053 | 1066.0472 | -54.3509 | 1011.6963 | 3053 | 1066.0472 | -54.3509 | 1011.6963
3054 | 35.3403 | 21.985 | 57.3253 | 3054 | 35.3403 | 21.985 | 57.3253 | 3054 | 35.3403 | 21.985 | 57.3253 | 3054 | 206.1183 | 252.9612 | 459.0796 | 3054 | 254.2198 | -176.7833 | 77.4365 | 3054 | 402.8161 | 56.2635 | 459.0796 | 3054 | 890.8843 | 151.3754 | 1042.2597 | 3054 | 890.8843 | 151.3754 | 1042.2597 | 3054 | 890.8843 | 151.3754 | 1042.2597
3055 | -492.849 | 478.0014 | -14.8476 | 3055 | -492.849 | 478.0014 | -14.8476 | 3055 | -492.849 | 478.0014 | -14.8476 | 3055 | 273.4703 | 103.5812 | 377.0515 | 3055 | 273.4703 | 103.5812 | 377.0515 | 3055 | 273.4703 | 103.5812 | 377.0515 | 3055 | -781.0476 | 1717 | 935.9524 | 3055 | -991.0589 | 1717 | 725.9411 | 3055 | -991.0589 | 1717 | 725.9411
3056 | -1000 | 716.753 | -283.247 | 3056 | -1000 | 716.753 | -283.247 | 3056 | -1000 | 716.753 | -283.247 | 3056 | -346.3681 | 363.9031 | 17.5349 | 3056 | -346.3681 | 363.9031 | 17.5349 | 3056 | -346.3681 | 363.9031 | 17.5349 | 3056 | -1118.5538 | 1717 | 598.4462 | 3056 | -2000 | 1717 | -283 | 3056 | -1618.5538 | 1717 | 98.4462
3057 | -1000 | 842.5015 | -157.4985 | 3057 | -1000 | 342.5015 | -657.4985 | 3057 | -1000 | 342.5015 | -657.4985 | 3057 | -1956.3895 | 1717 | -239.3895 | 3057 | -1956.3895 | 1717 | -239.3895 | 3057 | -1956.3895 | 1717 | -239.3895 | 3057 | -2000 | 1717 | -283 | 3057 | -2000 | 1717 | -283 | 3057 | -2000 | 1717 | -283
3058 | -1000 | 914.0698 | -85.9302 | 3058 | -1000 | 414.0698 | -585.9302 | 3058 | -1000 | 414.0698 | -585.9302 | 3058 | -1832.0369 | 1717 | -115.0369 | 3058 | -1832.0369 | 1431.1938 | -400.843 | 3058 | -1832.0369 | 1431.1938 | -400.843 | 3058 | -2000 | 1717 | -283 | 3058 | -2000 | 1717 | -283 | 3058 | -2000 | 1717 | -283
3059 | -1000 | 963.6724 | -36.3276 | 3059 | -1000 | 463.6724 | -536.3276 | 3059 | -1000 | 463.6724 | -536.3276 | 3059 | -1697.2926 | 1717 | 19.7074 | 3059 | -1697.2926 | 1410.8531 | -286.4395 | 3059 | -1697.2926 | 1410.8531 | -286.4395 | 3059 | -1928.8593 | 1717 | -211.8593 | 3059 | -1864.3259 | 1717 | -147.3259 | 3059 | -1928.8593 | 1717 | -211.8593
3060 | -1000 | 1017 | 17 | 3060 | -1000 | 695.862 | -304.138 | 3060 | -1000 | 695.862 | -304.138 | 3060 | -1693.8333 | 1717 | 23.1667 | 3060 | -1693.8333 | 1489.3029 | -204.5304 | 3060 | -1693.8333 | 1598.1425 | -95.6908 | 3060 | -1922.9245 | 1717 | -205.9245 | 3060 | -1870.1245 | 1717 | -153.1245 | 3060 | -1922.9245 | 1717 | -205.9245
3061 | -1000 | 1017 | 17 | 3061 | -1000 | 1009.2551 | 9.2551 | 3061 | -1000 | 1009.2551 | 9.2551 | 3061 | -1704.9288 | 1717 | 12.0712 | 3061 | -1704.9288 | 1717 | 12.0712 | 3061 | -1704.9288 | 1717 | 12.0712 | 3061 | -1930.7108 | 1717 | -213.7108 | 3061 | -1889.6441 | 1717 | -172.6441 | 3061 | -1930.7108 | 1717 | -213.7108
3062 | -1000 | 1017 | 17 | 3062 | -1000 | 1017 | 17 | 3062 | -1000 | 1017 | 17 | 3062 | -1718.7097 | 1717 | -1.7097 | 3062 | -1718.7097 | 1717 | -1.7097 | 3062 | -1718.7097 | 1717 | -1.7097 | 3062 | -1897.4896 | 1717 | -180.4896 | 3062 | -1897.4896 | 1717 | -180.4896 | 3062 | -1938.5563 | 1717 | -221.5563
3063 | -1000 | 1017 | 17 | 3063 | -1000 | 1017 | 17 | 3063 | -1000 | 1017 | 17 | 3063 | -844.6026 | 1717 | 872.3974 | 3063 | -1717.7741 | 1717 | -0.77408 | 3063 | -1064.6026 | 1717 | 652.3974 | 3063 | -1879.0219 | 1717 | -162.0219 | 3063 | -1879.0219 | 1717 | -162.0219 | 3063 | -1879.0219 | 1717 | -162.0219
3064 | -529.0725 | 1017 | 487.9275 | 3064 | -1000 | 1017 | 17 | 3064 | -1000 | 1017 | 17 | 3064 | -981.4342 | 1717 | 735.5658 | 3064 | -981.4342 | 1717 | 735.5658 | 3064 | -981.4342 | 1717 | 735.5658 | 3064 | -561.6 | 1717 | 1155.4 | 3064 | -869.3334 | 1717 | 847.6666 | 3064 | -869.3334 | 1717 | 847.6666
3065 | 1000 | -880.6808 | 119.3192 | 3065 | 853.5059 | -373.5239 | 479.982 | 3065 | 1000 | -422.4599 | 577.5401 | 3065 | -230.3621 | 488.516 | 258.1539 | 3065 | -230.3621 | 656.7378 | 426.3757 | 3065 | -230.3621 | 988.516 | 758.1539 | 3065 | -1150.6563 | 1717 | 566.3437 | 3065 | -650.6563 | 1717 | 1066.3437 | 3065 | -650.6563 | 1717 | 1066.3437
3066 | 1000 | -148.1036 | 851.8964 | 3066 | 720.3984 | 5.0196 | 725.418 | 3066 | 573.9043 | -314.6417 | 259.2626 | 3066 | 2000 | -1300.7352 | 699.2648 | 3066 | 2000 | -1137.4277 | 862.5723 | 3066 | 1963.5152 | -1393.1027 | 570.4125 | 3066 | 2000 | -568.444 | 1431.556 | 3066 | 2000 | -465.232 | 1534.768 | 3066 | 2000 | -1192.4191 | 807.5809
3067 | 498.9942 | -872.0138 | -373.0195 | 3067 | 948.9942 | -822.0138 | 126.9805 | 3067 | 948.9942 | -588.9138 | 360.0805 | 3067 | 2000 | -1396.4562 | 603.5438 | 3067 | 2000 | -1030.4206 | 969.5794 | 3067 | 2000 | -1699.083 | 300.917 | 3067 | 2000 | -1716 | 284 | 3067 | 2000 | -1203.3584 | 796.6416 | 3067 | 2000 | -1497.0287 | 502.9713
3068 | 1000 | -1016 | -16 | 3068 | 1000 | -893.652 | 106.348 | 3068 | 1000 | -804.3906 | 195.6094 | 3068 | 1630.7744 | -1716 | -85.2256 | 3068 | 2000 | -1716 | 284 | 3068 | 1756.9293 | -1539.7458 | 217.1835 | 3068 | 2000 | -1716 | 284 | 3068 | 2000 | -1555.2652 | 444.7348 | 3068 | 2000 | -1555.2652 | 444.7348
3069 | 1000 | -973.895 | 26.105 | 3069 | 1000 | -735.1855 | 264.8145 | 3069 | 1000 | -735.1855 | 264.8145 | 3069 | 1717.5353 | -1716 | 1.5353 | 3069 | 2000 | -1716 | 284 | 3069 | 1924.8578 | -1716 | 208.8578 | 3069 | 2000 | -1716 | 284 | 3069 | 2000 | -1342.9058 | 657.0942 | 3069 | 2000 | -1342.9058 | 657.0942
3070 | 1000 | -1016 | -16 | 3070 | 1000 | -1016 | -16 | 3070 | 1000 | -1016 | -16 | 3070 | 1804.7554 | -1716 | 88.7554 | 3070 | 2000 | -1716 | 284 | 3070 | 1863.2978 | -1716 | 147.2978 | 3070 | 2000 | -1668.0891 | 331.9109 | 3070 | 2000 | -1484.728 | 515.272 | 3070 | 2000 | -1668.0891 | 331.9109
3071 | 1000 | -1016 | -16 | 3071 | 1000 | -1016 | -16 | 3071 | 1000 | -1016 | -16 | 3071 | 1766.0101 | -1716 | 50.0101 | 3071 | 2000 | -1716 | 284 | 3071 | 2000 | -1716 | 284 | 3071 | 2000 | -1668.9756 | 331.0244 | 3071 | 2000 | -1668.9756 | 331.0244 | 3071 | 2000 | -1668.9756 | 331.0244
3072 | 713.3152 | -1016 | -302.6848 | 3072 | 700.4109 | -1016 | -315.5891 | 3072 | 700.4109 | -1016 | -315.5891 | 3072 | 1543.8002 | -1716 | -172.1998 | 3072 | 1543.8002 | -1716 | -172.1998 | 3072 | 1543.8002 | -1716 | -172.1998 | 3072 | 1883.3215 | -1716 | 167.3215 | 3072 | 2000 | -1716 | 284 | 3072 | 2000 | -1620.8707 | 379.1293
3073 | -332.0394 | 14.8176 | -317.2218 | 3073 | -332.0394 | 14.8176 | -317.2218 | 3073 | -332.0394 | 14.8176 | -317.2218 | 3073 | 778.0528 | -968.1894 | -190.1365 | 3073 | 778.0528 | -968.1894 | -190.1365 | 3073 | 778.0528 | -968.1894 | -190.1365 | 3073 | 824.6639 | -691.4027 | 133.2612 | 3073 | 633.9173 | -88.8879 | 545.0294 | 3073 | 865.4838 | -232.2226 | 633.2612
3074 | -1000 | 713.8052 | -286.1948 | 3074 | -1000 | 713.8052 | -286.1948 | 3074 | -1000 | 713.8052 | -286.1948 | 3074 | 10.3684 | -154.2647 | -143.8963 | 3074 | 10.3684 | -154.2647 | -143.8963 | 3074 | 10.3684 | -154.2647 | -143.8963 | 3074 | -982.3604 | 1176.1802 | 193.8197 | 3074 | -791.6139 | 1485.4336 | 693.8197 | 3074 | -1023.1803 | 1717 | 693.8197
3075 | -1000 | 731.35 | -268.65 | 3075 | -1000 | 731.35 | -268.65 | 3075 | -1000 | 731.35 | -268.65 | 3075 | -945.1307 | 834.7869 | -110.3439 | 3075 | -945.1307 | 834.7869 | -110.3439 | 3075 | -945.1307 | 834.7869 | -110.3439 | 3075 | -1470.4792 | 1717 | 246.5208 | 3075 | -1470.4792 | 1717 | 246.5208 | 3075 | -1470.4792 | 1717 | 246.5208
3076 | -1000 | 669.3275 | -330.6725 | 3076 | -1000 | 841.9871 | -158.0129 | 3076 | -1000 | 669.3275 | -330.6725 | 3076 | -1635.6189 | 1447.4765 | -188.1424 | 3076 | -1635.6189 | 1447.4765 | -188.1424 | 3076 | -1635.6189 | 1447.4765 | -188.1424 | 3076 | -1549.8586 | 1717 | 167.1414 | 3076 | -1594.6225 | 1717 | 122.3775 | 3076 | -1594.6225 | 1717 | 122.3775
3077 | -1000 | 605.457 | -394.543 | 3077 | -1000 | 1017 | 17 | 3077 | -1000 | 1009.1731 | 9.1731 | 3077 | -1779.9812 | 1549.1532 | -230.828 | 3077 | -1779.9812 | 1669.0869 | -110.8942 | 3077 | -1779.9812 | 1549.1532 | -230.828 | 3077 | -1609.0263 | 1717 | 107.9737 | 3077 | -1609.0263 | 1717 | 107.9737 | 3077 | -1776.7734 | 1717 | -59.7734
3078 | -1000 | 887.7792 | -112.2208 | 3078 | -1000 | 1017 | 17 | 3078 | -1000 | 1017 | 17 | 3078 | -1700.8791 | 1717 | 16.1209 | 3078 | -1700.8791 | 1717 | 16.1209 | 3078 | -1700.8791 | 1717 | 16.1209 | 3078 | -1158.2686 | 1717 | 558.7314 | 3078 | -1683.3827 | 1717 | 33.6173 | 3078 | -1158.2686 | 1717 | 558.7314
3079 | -1000 | 1017 | 17 | 3079 | -1000 | 1017 | 17 | 3079 | -1000 | 1017 | 17 | 3079 | -1737.5527 | 1717 | -20.5527 | 3079 | -1737.5527 | 1717 | -20.5527 | 3079 | -1743.5226 | 1717 | -26.5226 | 3079 | -1340.296 | 1717 | 376.704 | 3079 | -1340.296 | 1717 | 376.704 | 3079 | -1840.296 | 1717 | -123.296
3080 | -1000 | 1017 | 17 | 3080 | -1000 | 1017 | 17 | 3080 | -1000 | 1017 | 17 | 3080 | -1610.0532 | 1717 | 106.9468 | 3080 | -1880.2717 | 1717 | -163.2717 | 3080 | -1880.2717 | 1717 | -163.2717 | 3080 | -896.89 | 1717 | 820.11 | 3080 | -1216.4391 | 1717 | 500.5609 | 3080 | -998.3502 | 1717 | 718.6498
3081 | -1000 | 1017 | 17 | 3081 | -1000 | 1017 | 17 | 3081 | -1000 | 1017 | 17 | 3081 | -1951.2984 | 1717 | -234.2984 | 3081 | -1951.2984 | 1717 | -234.2984 | 3081 | -1951.2984 | 1717 | -234.2984 | 3081 | -2000 | 1717 | -283 | 3081 | -2000 | 1717 | -283 | 3081 | -2000 | 1717 | -283
3082 | -1000 | 1017 | 17 | 3082 | -1000 | 1017 | 17 | 3082 | -1000 | 1017 | 17 | 3082 | -2000 | 1717 | -283 | 3082 | -2000 | 1717 | -283 | 3082 | -2000 | 1717 | -283 | 3082 | -2000 | 1717 | -283 | 3082 | -2000 | 1717 | -283 | 3082 | -2000 | 1717 | -283
3083 | -1000 | 1017 | 17 | 3083 | -1000 | 1017 | 17 | 3083 | -1000 | 1017 | 17 | 3083 | -1945.0203 | 1717 | -228.0203 | 3083 | -1999.7142 | 1717 | -282.7142 | 3083 | -1999.7142 | 1717 | -282.7142 | 3083 | -2000 | 1717 | -283 | 3083 | -2000 | 1717 | -283 | 3083 | -2000 | 1717 | -283
3084 | -1000 | 1017 | 17 | 3084 | -1000 | 1017 | 17 | 3084 | -1000 | 1017 | 17 | 3084 | -1903.6863 | 1717 | -186.6863 | 3084 | -1903.6863 | 1717 | -186.6863 | 3084 | -1895.581 | 1717 | -178.581 | 3084 | -1857.0318 | 1717 | -140.0318 | 3084 | -2000 | 1717 | -283 | 3084 | -2000 | 1717 | -283
3085 | -1000 | 1017 | 17 | 3085 | -1000 | 1017 | 17 | 3085 | -1000 | 1017 | 17 | 3085 | -1625.1916 | 1717 | 91.8084 | 3085 | -1855.2011 | 1717 | -138.2011 | 3085 | -1855.2011 | 1717 | -138.2011 | 3085 | -2000 | 1717 | -283 | 3085 | -2000 | 1717 | -283 | 3085 | -2000 | 1717 | -283
3086 | -1000 | 1017 | 17 | 3086 | -1000 | 1017 | 17 | 3086 | -1000 | 1017 | 17 | 3086 | -1972.7385 | 1717 | -255.7385 | 3086 | -1972.7385 | 1717 | -255.7385 | 3086 | -1972.7385 | 1717 | -255.7385 | 3086 | -1904.6747 | 1717 | -187.6747 | 3086 | -1926.9828 | 1717 | -209.9828 | 3086 | -1904.6747 | 1717 | -187.6747
3087 | -1000 | 1017 | 17 | 3087 | -1000 | 1017 | 17 | 3087 | -1000 | 1017 | 17 | 3087 | -1964.1143 | 1717 | -247.1143 | 3087 | -1907.0077 | 1717 | -190.0077 | 3087 | -1907.0077 | 1717 | -190.0077 | 3087 | -1913.9052 | 1717 | -196.9052 | 3087 | -2000 | 1717 | -283 | 3087 | -1913.9052 | 1717 | -196.9052
3088 | -1000 | 904.2717 | -95.7283 | 3088 | -1000 | 1017 | 17 | 3088 | -1000 | 1017 | 17 | 3088 | -2000 | 1717 | -283 | 3088 | -2000 | 1717 | -283 | 3088 | -2000 | 1717 | -283 | 3088 | -2000 | 1717 | -283 | 3088 | -2000 | 1717 | -283 | 3088 | -2000 | 1717 | -283
3089 | -1000 | 1017 | 17 | 3089 | -1000 | 1017 | 17 | 3089 | -1000 | 1017 | 17 | 3089 | -1660.3817 | 1717 | 56.6183 | 3089 | -2000 | 1717 | -283 | 3089 | -2000 | 1717 | -283 | 3089 | -1187.6711 | 1717 | 529.3289 | 3089 | -1187.6711 | 1717 | 529.3289 | 3089 | -1187.6711 | 1717 | 529.3289
3090 | -155.253 | 1017 | 861.747 | 3090 | -155.253 | 1017 | 861.747 | 3090 | -428.4729 | 924.8314 | 496.3585 | 3090 | -702.2503 | 851.8634 | 149.6131 | 3090 | -702.2503 | 1717 | 1014.7497 | 3090 | -702.2503 | 1351.8634 | 649.6131 | 3090 | -982.4431 | 1717 | 734.5569 | 3090 | -982.4431 | 1717 | 734.5569 | 3090 | -1990.7343 | 1717 | -273.7343
3091 | -569.6876 | 870.9941 | 301.3065 | 3091 | -569.6876 | 1017 | 447.3124 | 3091 | -569.6876 | 724.6618 | 154.9742 | 3091 | -1150.54 | 1170.7421 | 20.2021 | 3091 | -1150.54 | 1717 | 566.46 | 3091 | -1150.54 | 1670.7421 | 520.2021 | 3091 | -1042.6849 | 1717 | 674.3151 | 3091 | -1042.6849 | 1717 | 674.3151 | 3091 | -1042.6849 | 1717 | 674.3151
3092 | -822.3094 | 765.0889 | -57.2205 | 3092 | -822.3094 | 1017 | 194.6906 | 3092 | -822.3094 | 1017 | 194.6906 | 3092 | -1415.5287 | 1717 | 301.4713 | 3092 | -1415.5287 | 1717 | 301.4713 | 3092 | -1415.5287 | 1717 | 301.4713 | 3092 | -555.6259 | 1717 | 1161.3741 | 3092 | -555.6259 | 1717 | 1161.3741 | 3092 | -555.6259 | 1717 | 1161.3741
3093 | -768.6611 | 1017 | 248.3389 | 3093 | -768.6611 | 1017 | 248.3389 | 3093 | -768.6611 | 1017 | 248.3389 | 3093 | -1366.7329 | 1717 | 350.2671 | 3093 | -1366.7329 | 1717 | 350.2671 | 3093 | -1366.7329 | 1717 | 350.2671 | 3093 | 45.8428 | 1717 | 1762.8428 | 3093 | 45.8428 | 1717 | 1762.8428 | 3093 | 45.8428 | 1717 | 1762.8428
3094 | -669.2551 | 1017 | 347.7449 | 3094 | -556.4684 | 1017 | 460.5316 | 3094 | -1000 | 1017 | 17 | 3094 | -1250.4929 | 1717 | 466.5071 | 3094 | -1250.4929 | 1717 | 466.5071 | 3094 | -403.2673 | 1717 | 1313.7327 | 3094 | 360.0761 | 1717 | 2077.0761 | 3094 | 360.0761 | 1717 | 2077.0761 | 3094 | 360.0761 | 1717 | 2077.0761
3095 | -664.4715 | 1017 | 352.5285 | 3095 | -268.7333 | 1017 | 748.2667 | 3095 | -810.6201 | 1017 | 206.3799 | 3095 | -1277.6683 | 1717 | 439.3317 | 3095 | -1277.6683 | 1717 | 439.3317 | 3095 | -1415.1016 | 1717 | 301.8984 | 3095 | 417.6556 | 1717 | 2134.6556 | 3095 | 417.6556 | 1717 | 2134.6556 | 3095 | 417.6556 | 1717 | 2134.6556
3096 | -636.7759 | 1017 | 380.2241 | 3096 | -636.7759 | 1017 | 380.2241 | 3096 | -241.0377 | 1017 | 775.9623 | 3096 | -1188.2495 | 1717 | 528.7505 | 3096 | -1188.2495 | 1717 | 528.7505 | 3096 | -1188.2495 | 1717 | 528.7505 | 3096 | 197.3817 | 1717 | 1914.3817 | 3096 | 197.3817 | 1717 | 1914.3817 | 3096 | 197.3817 | 1717 | 1914.3817
3097 | -780.4408 | 1017 | 236.5592 | 3097 | -912.732 | 1017 | 104.268 | 3097 | -780.4408 | 1017 | 236.5592 | 3097 | -103.3055 | 1717 | 1613.6945 | 3097 | -567.5369 | 1717 | 1149.4631 | 3097 | -103.3055 | 1717 | 1613.6945 | 3097 | 164.6017 | 1717 | 1881.6017 | 3097 | 164.6017 | 1717 | 1881.6017 | 3097 | 164.6017 | 1717 | 1881.6017
3098 | -206.3896 | 1017 | 810.6104 | 3098 | -206.3896 | 1017 | 810.6104 | 3098 | -206.3896 | 1017 | 810.6104 | 3098 | -342.4564 | 1717 | 1374.5436 | 3098 | -342.4564 | 1717 | 1374.5436 | 3098 | -1443.5761 | 1717 | 273.4239 | 3098 | 49.7786 | 1717 | 1766.7786 | 3098 | 49.7786 | 1717 | 1766.7786 | 3098 | 49.7786 | 1717 | 1766.7786
3099 | -296.94 | 1017 | 720.06 | 3099 | -296.94 | 1017 | 720.06 | 3099 | -401.2017 | 1017 | 615.7983 | 3099 | -128.7374 | 1717 | 1588.2626 | 3099 | -435.2584 | 1717 | 1281.7416 | 3099 | -1854.1354 | 1717 | -137.1354 | 3099 | -245.382 | 1717 | 1471.618 | 3099 | -245.382 | 1717 | 1471.618 | 3099 | -245.382 | 1717 | 1471.618
3100 | -834.4881 | 1017 | 182.5119 | 3100 | -196.482 | 1017 | 820.518 | 3100 | -592.2202 | 1017 | 424.7798 | 3100 | -2000 | 1717 | -283 | 3100 | -2000 | 1717 | -283 | 3100 | -2000 | 1717 | -283 | 3100 | -571.0765 | 1717 | 1145.9235 | 3100 | -571.0765 | 1717 | 1145.9235 | 3100 | -571.0765 | 1717 | 1145.9235
3101 | -1000 | 1017 | 17 | 3101 | -1000 | 1017 | 17 | 3101 | -1000 | 1017 | 17 | 3101 | -2000 | 1717 | -283 | 3101 | -2000 | 1717 | -283 | 3101 | -2000 | 1717 | -283 | 3101 | -1573.1451 | 1717 | 143.8549 | 3101 | -1573.1451 | 1717 | 143.8549 | 3101 | -1573.1451 | 1717 | 143.8549
3102 | -1000 | 1017 | 17 | 3102 | -1000 | 1017 | 17 | 3102 | -1000 | 1017 | 17 | 3102 | -2000 | 1717 | -283 | 3102 | -2000 | 1717 | -283 | 3102 | -2000 | 1717 | -283 | 3102 | -2000 | 1717 | -283 | 3102 | -2000 | 1717 | -283 | 3102 | -2000 | 1717 | -283
3103 | -1000 | 1017 | 17 | 3103 | -1000 | 1017 | 17 | 3103 | -1000 | 1017 | 17 | 3103 | -2000 | 1717 | -283 | 3103 | -2000 | 1717 | -283 | 3103 | -2000 | 1717 | -283 | 3103 | -2000 | 1717 | -283 | 3103 | -2000 | 1717 | -283 | 3103 | -2000 | 1717 | -283
3104 | -1000 | 1017 | 17 | 3104 | -1000 | 1017 | 17 | 3104 | -1000 | 1017 | 17 | 3104 | -2000 | 1717 | -283 | 3104 | -2000 | 1717 | -283 | 3104 | -2000 | 1717 | -283 | 3104 | -1652.8824 | 1717 | 64.1176 | 3104 | -2000 | 1717 | -283 | 3104 | -1652.8824 | 1717 | 64.1176
3105 | -1000 | 1017 | 17 | 3105 | -1000 | 1017 | 17 | 3105 | -1000 | 1017 | 17 | 3105 | -2000 | 1717 | -283 | 3105 | -2000 | 1717 | -283 | 3105 | -2000 | 1717 | -283 | 3105 | -1273.348 | 1717 | 443.652 | 3105 | -1773.348 | 1717 | -56.348 | 3105 | -1773.348 | 1717 | -56.348
3106 | -1000 | 1017 | 17 | 3106 | -1000 | 1017 | 17 | 3106 | -1000 | 1017 | 17 | 3106 | -1833.6259 | 1717 | -116.6259 | 3106 | -1955.4066 | 1717 | -238.4066 | 3106 | -1833.6259 | 1717 | -116.6259 | 3106 | -2000 | 1717 | -283 | 3106 | -2000 | 1717 | -283 | 3106 | -2000 | 1717 | -283
3107 | -1000 | 1017 | 17 | 3107 | -1000 | 1017 | 17 | 3107 | -1000 | 1017 | 17 | 3107 | -1751.6975 | 1717 | -34.6975 | 3107 | -2000 | 1717 | -283 | 3107 | -2000 | 1717 | -283 | 3107 | -2000 | 1717 | -283 | 3107 | -2000 | 1717 | -283 | 3107 | -2000 | 1717 | -283
3108 | -1000 | 1017 | 17 | 3108 | -1000 | 1017 | 17 | 3108 | -1000 | 1017 | 17 | 3108 | -1634.9952 | 1717 | 82.0048 | 3108 | -2000 | 1717 | -283 | 3108 | -2000 | 1717 | -283 | 3108 | -2000 | 1717 | -283 | 3108 | -2000 | 1717 | -283 | 3108 | -2000 | 1717 | -283
3109 | -1000 | 1017 | 17 | 3109 | -1000 | 1017 | 17 | 3109 | -1000 | 1017 | 17 | 3109 | -1586.9179 | 1717 | 130.0821 | 3109 | -2000 | 1717 | -283 | 3109 | -2000 | 1717 | -283 | 3109 | -714.3881 | 1717 | 1002.6119 | 3109 | -733.8415 | 1717 | 983.1585 | 3109 | -714.3881 | 1717 | 1002.6119
3110 | -1000 | 1017 | 17 | 3110 | -1000 | 1017 | 17 | 3110 | -1000 | 1017 | 17 | 3110 | -1729.0398 | 1717 | -12.0398 | 3110 | -2000 | 1717 | -283 | 3110 | -2000 | 1717 | -283 | 3110 | -2000 | 1717 | -283 | 3110 | -2000 | 1717 | -283 | 3110 | -2000 | 1717 | -283
3111 | -1000 | 1017 | 17 | 3111 | -1000 | 1017 | 17 | 3111 | -1000 | 1017 | 17 | 3111 | -2000 | 1717 | -283 | 3111 | -2000 | 1717 | -283 | 3111 | -2000 | 1717 | -283 | 3111 | -1336.352 | 1717 | 380.648 | 3111 | -1336.352 | 1717 | 380.648 | 3111 | -1336.352 | 1717 | 380.648
3112 | -181.1738 | 1017 | 835.8262 | 3112 | -576.912 | 1017 | 440.088 | 3112 | -576.912 | 1017 | 440.088 | 3112 | -355.0182 | 1717 | 1361.9818 | 3112 | -819.2495 | 1717 | 897.7505 | 3112 | -2000 | 1717 | -283 | 3112 | -374.2093 | 1717 | 1342.7907 | 3112 | -374.2093 | 1717 | 1342.7907 | 3112 | -374.2093 | 1717 | 1342.7907
3113 | -705.745 | 1017 | 311.255 | 3113 | -310.0068 | 1017 | 706.9932 | 3113 | -968.8149 | 1017 | 48.1851 | 3113 | -1635.1706 | 1717 | 81.8294 | 3113 | -1635.1706 | 1717 | 81.8294 | 3113 | -1635.1706 | 1717 | 81.8294 | 3113 | -71.3337 | 1717 | 1645.6663 | 3113 | 75.333 | 1717 | 1792.333 | 3113 | 75.333 | 1717 | 1792.333
3114 | -497.1792 | 1017 | 519.8208 | 3114 | -763.2851 | 1017 | 253.7149 | 3114 | -763.2851 | 1017 | 253.7149 | 3114 | -1416.1867 | 1717 | 300.8133 | 3114 | -1416.1867 | 1717 | 300.8133 | 3114 | -1416.1867 | 1717 | 300.8133 | 3114 | 39.7469 | 1717 | 1756.7469 | 3114 | 39.7469 | 1717 | 1756.7469 | 3114 | 39.7469 | 1717 | 1756.7469
3115 | -1.8889 | 1017 | 1015.1111 | 3115 | -1.8889 | 1017 | 1015.1111 | 3115 | -1.8889 | 1017 | 1015.1111 | 3115 | -610.7502 | 1717 | 1106.2498 | 3115 | -610.7502 | 1717 | 1106.2498 | 3115 | -610.7502 | 1717 | 1106.2498 | 3115 | 227.0326 | 1717 | 1944.0326 | 3115 | 227.0326 | 1717 | 1944.0326 | 3115 | 227.0326 | 1717 | 1944.0326
3116 | -272.7141 | 1017 | 744.2859 | 3116 | -272.7141 | 1017 | 744.2859 | 3116 | -272.7141 | 1017 | 744.2859 | 3116 | -885.2471 | 1717 | 831.7529 | 3116 | -885.2471 | 1717 | 831.7529 | 3116 | -885.2471 | 1717 | 831.7529 | 3116 | 426.2503 | 1717 | 2143.2503 | 3116 | 426.2503 | 1717 | 2143.2503 | 3116 | 426.2503 | 1717 | 2143.2503
3117 | -59.3897 | 1017 | 957.6103 | 3117 | -864.9493 | 1017 | 152.0507 | 3117 | -913.8231 | 1017 | 103.1769 | 3117 | -1558.9344 | 1717 | 158.0656 | 3117 | -1558.9344 | 1717 | 158.0656 | 3117 | -1558.9344 | 1717 | 158.0656 | 3117 | 313.3941 | 1717 | 2030.3941 | 3117 | 313.3941 | 1717 | 2030.3941 | 3117 | 313.3941 | 1717 | 2030.3941
3118 | -411.7536 | 1017 | 605.2464 | 3118 | -411.7536 | 1017 | 605.2464 | 3118 | -411.7536 | 1017 | 605.2464 | 3118 | -126.8711 | 1717 | 1590.1289 | 3118 | -591.1024 | 1717 | 1125.8976 | 3118 | -1593.0751 | 1717 | 123.9249 | 3118 | 106.2268 | 1717 | 1823.2268 | 3118 | 106.2268 | 1717 | 1823.2268 | 3118 | 106.2268 | 1717 | 1823.2268
3119 | -31.3638 | 1017 | 985.6362 | 3119 | -427.102 | 1017 | 589.898 | 3119 | -427.102 | 1017 | 589.898 | 3119 | -585.1555 | 1717 | 1131.8445 | 3119 | -120.9241 | 1717 | 1596.0759 | 3119 | -1940.6883 | 1717 | -223.6883 | 3119 | -79.4041 | 1717 | 1637.5959 | 3119 | -79.4041 | 1717 | 1637.5959 | 3119 | -79.4041 | 1717 | 1637.5959
3120 | -29.0768 | 1017 | 987.9232 | 3120 | -424.815 | 1017 | 592.185 | 3120 | -1000 | 1017 | 17 | 3120 | -566.0797 | 1717 | 1150.9203 | 3120 | -566.0797 | 1717 | 1150.9203 | 3120 | -2000 | 1717 | -283 | 3120 | -197.2528 | 1717 | 1519.7472 | 3120 | -197.2528 | 1717 | 1519.7472 | 3120 | -197.2528 | 1717 | 1519.7472
3121 | -451.9224 | 1017 | 565.0776 | 3121 | -951.9224 | 1017 | 65.0776 | 3121 | -451.9224 | 1017 | 565.0776 | 3121 | -137.3123 | 1717 | 1579.6877 | 3121 | -137.3123 | 1717 | 1579.6877 | 3121 | -2000 | 1717 | -283 | 3121 | -276.0934 | 1717 | 1440.9066 | 3121 | -276.0934 | 1717 | 1440.9066 | 3121 | -276.0934 | 1717 | 1440.9066
3122 | -8.5662 | 1017 | 1008.4338 | 3122 | -904.3044 | 1017 | 112.6956 | 3122 | -404.3044 | 1017 | 612.6956 | 3122 | -101.1206 | 1717 | 1615.8794 | 3122 | -101.1206 | 1717 | 1615.8794 | 3122 | -2000 | 1717 | -283 | 3122 | -323.0948 | 1717 | 1393.9052 | 3122 | -323.0948 | 1717 | 1393.9052 | 3122 | -323.0948 | 1717 | 1393.9052
3123 | -88.3565 | 1017 | 928.6435 | 3123 | -484.0947 | 1017 | 532.9053 | 3123 | -484.0947 | 1017 | 532.9053 | 3123 | -653.4071 | 1717 | 1063.5929 | 3123 | -189.1757 | 1717 | 1527.8243 | 3123 | -2000 | 1717 | -283 | 3123 | -476.3596 | 1717 | 1240.6404 | 3123 | -476.3596 | 1717 | 1240.6404 | 3123 | -476.3596 | 1717 | 1240.6404
3124 | -717.9753 | 1017 | 299.0247 | 3124 | -717.9753 | 1017 | 299.0247 | 3124 | -717.9753 | 1017 | 299.0247 | 3124 | -479.6954 | 1717 | 1237.3046 | 3124 | -479.6954 | 1717 | 1237.3046 | 3124 | -2000 | 1717 | -283 | 3124 | -887.526 | 1717 | 829.474 | 3124 | -887.526 | 1717 | 829.474 | 3124 | -887.526 | 1717 | 829.474
3125 | -1000 | 1017 | 17 | 3125 | -1000 | 1017 | 17 | 3125 | -1000 | 1017 | 17 | 3125 | -1986.9389 | 1717 | -269.9389 | 3125 | -1986.9389 | 1717 | -269.9389 | 3125 | -1986.9389 | 1717 | -269.9389 | 3125 | -1793.6891 | 1717 | -76.6891 | 3125 | -1793.6891 | 1717 | -76.6891 | 3125 | -1793.6891 | 1717 | -76.6891
3126 | -1000 | 1017 | 17 | 3126 | -1000 | 1017 | 17 | 3126 | -1000 | 1017 | 17 | 3126 | -1827.6304 | 1717 | -110.6304 | 3126 | -1827.6304 | 1717 | -110.6304 | 3126 | -2000 | 1717 | -283 | 3126 | -1493.5779 | 1717 | 223.4221 | 3126 | -1493.5779 | 1717 | 223.4221 | 3126 | -1493.5779 | 1717 | 223.4221
3127 | -1000 | 1017 | 17 | 3127 | -1000 | 1017 | 17 | 3127 | -1000 | 1017 | 17 | 3127 | -2000 | 1717 | -283 | 3127 | -2000 | 1717 | -283 | 3127 | -2000 | 1717 | -283 | 3127 | -1117.8075 | 1717 | 599.1925 | 3127 | -1117.8075 | 1717 | 599.1925 | 3127 | -1117.8075 | 1717 | 599.1925
3128 | -1000 | 1017 | 17 | 3128 | -1000 | 1017 | 17 | 3128 | -1000 | 1017 | 17 | 3128 | -1594.8064 | 1717 | 122.1936 | 3128 | -2000 | 1717 | -283 | 3128 | -2000 | 1717 | -283 | 3128 | -1288.0892 | 1717 | 428.9108 | 3128 | -1288.0892 | 1717 | 428.9108 | 3128 | -1288.0892 | 1717 | 428.9108
3129 | -1000 | 1017 | 17 | 3129 | -1000 | 1017 | 17 | 3129 | -1000 | 1017 | 17 | 3129 | -1432.5193 | 1717 | 284.4807 | 3129 | -1932.5193 | 1717 | -215.5193 | 3129 | -1932.5193 | 1717 | -215.5193 | 3129 | -1635.9029 | 1717 | 81.0971 | 3129 | -1635.9029 | 1717 | 81.0971 | 3129 | -1635.9029 | 1717 | 81.0971
3130 | -1000 | 1017 | 17 | 3130 | -1000 | 1017 | 17 | 3130 | -1000 | 1017 | 17 | 3130 | -1353.1592 | 1717 | 363.8408 | 3130 | -2000 | 1717 | -283 | 3130 | -1853.1592 | 1717 | -136.1592 | 3130 | -2000 | 1717 | -283 | 3130 | -2000 | 1717 | -283 | 3130 | -2000 | 1717 | -283
3131 | -1000 | 1017 | 17 | 3131 | -1000 | 1017 | 17 | 3131 | -1000 | 1017 | 17 | 3131 | -1359.1282 | 1717 | 357.8718 | 3131 | -1859.1282 | 1717 | -142.1282 | 3131 | -1859.1282 | 1717 | -142.1282 | 3131 | -2000 | 1717 | -283 | 3131 | -2000 | 1717 | -283 | 3131 | -2000 | 1717 | -283
3132 | -1000 | 1017 | 17 | 3132 | -1000 | 1017 | 17 | 3132 | -1000 | 1017 | 17 | 3132 | -1374.7363 | 1717 | 342.2637 | 3132 | -2000 | 1717 | -283 | 3132 | -1874.7363 | 1717 | -157.7363 | 3132 | -731.0451 | 1717 | 985.9549 | 3132 | -2000 | 1717 | -283 | 3132 | -2000 | 1717 | -283
3133 | -1000 | 1017 | 17 | 3133 | -1000 | 1017 | 17 | 3133 | -1000 | 1017 | 17 | 3133 | -1970.5234 | 1717 | -253.5234 | 3133 | -1970.5234 | 1717 | -253.5234 | 3133 | -1935.9092 | 1717 | -218.9092 | 3133 | -484.5007 | 1717 | 1232.4993 | 3133 | -484.5007 | 1717 | 1232.4993 | 3133 | -484.5007 | 1717 | 1232.4993
3134 | -1000 | 1017 | 17 | 3134 | -1000 | 1017 | 17 | 3134 | -1000 | 1017 | 17 | 3134 | -830.5329 | 1717 | 886.4671 | 3134 | -830.5329 | 1717 | 886.4671 | 3134 | -830.5329 | 1717 | 886.4671 | 3134 | -785.3717 | 1717 | 931.6283 | 3134 | -785.3717 | 1717 | 931.6283 | 3134 | -785.3717 | 1717 | 931.6283
3135 | -720.1023 | 1017 | 296.8977 | 3135 | -720.1023 | 1017 | 296.8977 | 3135 | -1000 | 1017 | 17 | 3135 | -986.7816 | 1717 | 730.2184 | 3135 | -986.7816 | 1717 | 730.2184 | 3135 | -2000 | 1717 | -283 | 3135 | -1282.6767 | 1717 | 434.3233 | 3135 | -1282.6767 | 1717 | 434.3233 | 3135 | -1282.6767 | 1717 | 434.3233
3136 | -839.9236 | 1017 | 177.0764 | 3136 | -1000 | 1017 | 17 | 3136 | -1000 | 1017 | 17 | 3136 | -1970.2052 | 1717 | -253.2052 | 3136 | -1951.516 | 1717 | -234.516 | 3136 | -2000 | 1717 | -283 | 3136 | -357.9398 | 1717 | 1359.0602 | 3136 | -357.9398 | 1717 | 1359.0602 | 3136 | -357.9398 | 1717 | 1359.0602
3137 | -1000 | 1017 | 17 | 3137 | -1000 | 1017 | 17 | 3137 | -1000 | 1017 | 17 | 3137 | -1690.617 | 1717 | 26.383 | 3137 | -1690.617 | 1717 | 26.383 | 3137 | -1690.617 | 1717 | 26.383 | 3137 | -856.684 | 1717 | 860.316 | 3137 | -856.684 | 1717 | 860.316 | 3137 | -856.684 | 1717 | 860.316
3138 | -823.0936 | 1017 | 193.9064 | 3138 | -823.0936 | 1017 | 193.9064 | 3138 | -823.0936 | 1017 | 193.9064 | 3138 | -1493.3839 | 1717 | 223.6161 | 3138 | -1493.3839 | 1717 | 223.6161 | 3138 | -1493.3839 | 1717 | 223.6161 | 3138 | -1015.7779 | 1717 | 701.2221 | 3138 | -1015.7779 | 1717 | 701.2221 | 3138 | -1015.7779 | 1717 | 701.2221
3139 | -845.5834 | 1017 | 171.4166 | 3139 | -845.5834 | 1017 | 171.4166 | 3139 | -845.5834 | 1017 | 171.4166 | 3139 | -1542.0559 | 1717 | 174.9441 | 3139 | -1542.0559 | 1717 | 174.9441 | 3139 | -1542.0559 | 1717 | 174.9441 | 3139 | -913.9559 | 1717 | 803.0441 | 3139 | -913.9559 | 1717 | 803.0441 | 3139 | -913.9559 | 1717 | 803.0441
3140 | -819.887 | 1017 | 197.113 | 3140 | -819.887 | 1017 | 197.113 | 3140 | -819.887 | 1017 | 197.113 | 3140 | -1480.0434 | 1717 | 236.9566 | 3140 | -1480.0434 | 1717 | 236.9566 | 3140 | -1399.9997 | 1717 | 317.0003 | 3140 | -725.9453 | 1717 | 991.0547 | 3140 | -725.9453 | 1717 | 991.0547 | 3140 | -725.9453 | 1717 | 991.0547
3141 | -657.7777 | 1017 | 359.2223 | 3141 | -657.7777 | 1017 | 359.2223 | 3141 | -657.7777 | 1017 | 359.2223 | 3141 | -1287.0832 | 1717 | 429.9168 | 3141 | -1287.0832 | 1717 | 429.9168 | 3141 | -1287.0832 | 1717 | 429.9168 | 3141 | -193.0288 | 1717 | 1523.9712 | 3141 | -193.0288 | 1717 | 1523.9712 | 3141 | -193.0288 | 1717 | 1523.9712
3142 | -811.7672 | 1017 | 205.2328 | 3142 | -935.6969 | 1017 | 81.3031 | 3142 | -897.5599 | 1017 | 119.4401 | 3142 | -1574.1438 | 1717 | 142.8562 | 3142 | -1574.1438 | 1717 | 142.8562 | 3142 | -1574.1438 | 1717 | 142.8562 | 3142 | 126.0587 | 1717 | 1843.0587 | 3142 | 126.0587 | 1717 | 1843.0587 | 3142 | 126.0587 | 1717 | 1843.0587
3143 | -764.0832 | 1017 | 252.9168 | 3143 | -764.0832 | 1017 | 252.9168 | 3143 | -764.0832 | 1017 | 252.9168 | 3143 | -2000 | 1717 | -283 | 3143 | -2000 | 1717 | -283 | 3143 | -2000 | 1717 | -283 | 3143 | -322.4488 | 1717 | 1394.5512 | 3143 | -322.4488 | 1717 | 1394.5512 | 3143 | 88.0292 | 1717 | 1805.0292
3144 | -631.2235 | 1017 | 385.7765 | 3144 | -631.2235 | 1017 | 385.7765 | 3144 | -631.2235 | 1017 | 385.7765 | 3144 | -379.7263 | 1717 | 1337.2737 | 3144 | -843.9576 | 1717 | 873.0424 | 3144 | -2000 | 1717 | -283 | 3144 | -232.4309 | 1717 | 1484.5691 | 3144 | -232.4309 | 1717 | 1484.5691 | 3144 | -232.4309 | 1717 | 1484.5691
3145 | -599.6743 | 1017 | 417.3257 | 3145 | -599.6743 | 1017 | 417.3257 | 3145 | -1000 | 1017 | 17 | 3145 | -372.3515 | 1717 | 1344.6485 | 3145 | -836.5828 | 1717 | 880.4172 | 3145 | -2000 | 1717 | -283 | 3145 | -245.8229 | 1717 | 1471.1771 | 3145 | -245.8229 | 1717 | 1471.1771 | 3145 | -245.8229 | 1717 | 1471.1771
3146 | -643.8948 | 1017 | 373.1052 | 3146 | -1000 | 1017 | 17 | 3146 | -643.8948 | 1017 | 373.1052 | 3146 | -437.6097 | 1717 | 1279.3903 | 3146 | -901.8411 | 1717 | 815.1589 | 3146 | -2000 | 1717 | -283 | 3146 | -321.2075 | 1717 | 1395.7925 | 3146 | -321.2075 | 1717 | 1395.7925 | 3146 | -321.2075 | 1717 | 1395.7925
3147 | -787.3058 | 1017 | 229.6942 | 3147 | -891.5676 | 1017 | 125.4324 | 3147 | -787.3058 | 1017 | 229.6942 | 3147 | -1076.7795 | 1717 | 640.2205 | 3147 | -1076.7795 | 1717 | 640.2205 | 3147 | -2000 | 1717 | -283 | 3147 | -561.3784 | 1717 | 1155.6216 | 3147 | -561.3784 | 1717 | 1155.6216 | 3147 | -561.3784 | 1717 | 1155.6216
3148 | -658.2854 | 1017 | 358.7146 | 3148 | -1000 | 1017 | 17 | 3148 | -1000 | 1017 | 17 | 3148 | -2000 | 1717 | -283 | 3148 | -2000 | 1717 | -283 | 3148 | -2000 | 1717 | -283 | 3148 | -877.9517 | 1717 | 839.0483 | 3148 | -877.9517 | 1717 | 839.0483 | 3148 | -877.9517 | 1717 | 839.0483
3149 | -1000 | 1017 | 17 | 3149 | -1000 | 1017 | 17 | 3149 | -1000 | 1017 | 17 | 3149 | -1921.4981 | 1717 | -204.4981 | 3149 | -1921.4981 | 1717 | -204.4981 | 3149 | -1803.6981 | 1717 | -86.6981 | 3149 | -2000 | 1717 | -283 | 3149 | -1908.0849 | 1717 | -191.0849 | 3149 | -1767.2849 | 1717 | -50.2849
3150 | -1000 | 1017 | 17 | 3150 | -1000 | 1017 | 17 | 3150 | -1000 | 1017 | 17 | 3150 | -1972.0293 | 1717 | -255.0293 | 3150 | -1972.0293 | 1717 | -255.0293 | 3150 | -2000 | 1717 | -283 | 3150 | -1946.2962 | 1717 | -229.2962 | 3150 | -1946.2962 | 1717 | -229.2962 | 3150 | -2000 | 1717 | -283
3151 | -1000 | 1017 | 17 | 3151 | -1000 | 1017 | 17 | 3151 | -1000 | 1017 | 17 | 3151 | -2000 | 1717 | -283 | 3151 | -2000 | 1717 | -283 | 3151 | -2000 | 1717 | -283 | 3151 | -1458.3819 | 1717 | 258.6181 | 3151 | -1458.3819 | 1717 | 258.6181 | 3151 | -1458.3819 | 1717 | 258.6181
3152 | -1000 | 1017 | 17 | 3152 | -1000 | 1017 | 17 | 3152 | -1000 | 1017 | 17 | 3152 | -1718.4501 | 1717 | -1.4501 | 3152 | -2000 | 1717 | -283 | 3152 | -2000 | 1717 | -283 | 3152 | -991.4472 | 1717 | 725.5528 | 3152 | -991.4472 | 1717 | 725.5528 | 3152 | -991.4472 | 1717 | 725.5528
3153 | -1000 | 1017 | 17 | 3153 | -1000 | 1017 | 17 | 3153 | -1000 | 1017 | 17 | 3153 | -2000 | 1717 | -283 | 3153 | -2000 | 1717 | -283 | 3153 | -1772.0188 | 1717 | -55.0188 | 3153 | -702.6224 | 1717 | 1014.3776 | 3153 | -1329.6008 | 1717 | 387.3992 | 3153 | -1202.6224 | 1717 | 514.3776
3154 | -1000 | 1017 | 17 | 3154 | -1000 | 1017 | 17 | 3154 | -1000 | 1017 | 17 | 3154 | -2000 | 1717 | -283 | 3154 | -2000 | 1717 | -283 | 3154 | -1938.4959 | 1717 | -221.4959 | 3154 | -579.3429 | 1717 | 1137.6571 | 3154 | -579.3429 | 1717 | 1137.6571 | 3154 | -579.3429 | 1717 | 1137.6571
3155 | -1000 | 1017 | 17 | 3155 | -1000 | 1017 | 17 | 3155 | -1000 | 1017 | 17 | 3155 | -2000 | 1717 | -283 | 3155 | -2000 | 1717 | -283 | 3155 | -1980.7683 | 1717 | -263.7683 | 3155 | -625.4057 | 1717 | 1091.5943 | 3155 | -625.4057 | 1717 | 1091.5943 | 3155 | -625.4057 | 1717 | 1091.5943
3156 | -1000 | 1017 | 17 | 3156 | -1000 | 1017 | 17 | 3156 | -1000 | 1017 | 17 | 3156 | -1866.6243 | 1717 | -149.6243 | 3156 | -1866.6243 | 1717 | -149.6243 | 3156 | -1543.3459 | 1717 | 173.6541 | 3156 | -718.2995 | 1717 | 998.7005 | 3156 | -718.2995 | 1717 | 998.7005 | 3156 | -718.2995 | 1717 | 998.7005
3157 | -1000 | 1017 | 17 | 3157 | -1000 | 1017 | 17 | 3157 | -1000 | 1017 | 17 | 3157 | -1086.8823 | 1717 | 630.1177 | 3157 | -1677.4735 | 1717 | 39.5265 | 3157 | -1677.4735 | 1717 | 39.5265 | 3157 | -915.3198 | 1717 | 801.6802 | 3157 | -1915.3198 | 1717 | -198.3198 | 3157 | -1336.2963 | 1717 | 380.7037
3158 | -941.2558 | 1017 | 75.7442 | 3158 | -1000 | 1017 | 17 | 3158 | -1000 | 1017 | 17 | 3158 | -1383.2753 | 1717 | 333.7247 | 3158 | -1383.2753 | 1717 | 333.7247 | 3158 | -1947.6317 | 1717 | -230.6317 | 3158 | -1307.9898 | 1717 | 409.0102 | 3158 | -1307.9898 | 1717 | 409.0102 | 3158 | -1307.9898 | 1717 | 409.0102
3159 | -941.8109 | 1017 | 75.1891 | 3159 | -1000 | 1017 | 17 | 3159 | -1000 | 1017 | 17 | 3159 | -1895.5036 | 1717 | -178.5036 | 3159 | -1895.5036 | 1717 | -178.5036 | 3159 | -1884.4874 | 1717 | -167.4874 | 3159 | -1392.8754 | 1717 | 324.1246 | 3159 | -867.7612 | 1717 | 849.2388 | 3159 | -867.7612 | 1717 | 849.2388
3160 | -181.3151 | -127.3512 | -308.6663 | 3160 | -181.3151 | -127.3512 | -308.6663 | 3160 | -181.3151 | -127.3512 | -308.6663 | 3160 | -719.0338 | 583.7935 | -135.2403 | 3160 | -719.0338 | 583.7935 | -135.2403 | 3160 | -719.0338 | 583.7935 | -135.2403 | 3160 | -1998.2391 | 1717 | -281.2391 | 3160 | -1998.2391 | 1717 | -281.2391 | 3160 | -1998.2391 | 1717 | -281.2391
3161 | 306.2795 | -921.8024 | -615.5229 | 3161 | 306.2795 | -921.8024 | -615.5229 | 3161 | 306.2795 | -921.8024 | -615.5229 | 3161 | -220.343 | -203.2497 | -423.5927 | 3161 | -220.343 | -203.2497 | -423.5927 | 3161 | -220.343 | -203.2497 | -423.5927 | 3161 | -1706.4521 | 1717 | 10.5479 | 3161 | -1706.4521 | 1717 | 10.5479 | 3161 | -1706.4521 | 1717 | 10.5479
3162 | 619.4829 | -1016 | -396.5171 | 3162 | 619.4829 | -1016 | -396.5171 | 3162 | 619.4829 | -1016 | -396.5171 | 3162 | 3.2005 | -434.3151 | -431.1145 | 3162 | 3.2005 | -219.6759 | -216.4754 | 3162 | 3.2005 | 65.6849 | 68.8855 | 3162 | -1425.6192 | 1717 | 291.3808 | 3162 | -1425.6192 | 1717 | 291.3808 | 3162 | -1425.6192 | 1717 | 291.3808
3163 | 628.1069 | -1016 | -387.8931 | 3163 | 628.1069 | -1016 | -387.8931 | 3163 | 628.1069 | -1016 | -387.8931 | 3163 | -26.4989 | -159.9643 | -186.4632 | 3163 | -26.4989 | 340.0357 | 313.5368 | 3163 | -26.4989 | 54.6748 | 28.1759 | 3163 | -1362.2379 | 1717 | 354.7621 | 3163 | -1362.2379 | 1717 | 354.7621 | 3163 | -1451.6421 | 1717 | 265.3579
3164 | 273.622 | -668.1863 | -394.5643 | 3164 | 273.622 | -668.1863 | -394.5643 | 3164 | 273.622 | -668.1863 | -394.5643 | 3164 | -333.478 | 383.3311 | 49.8531 | 3164 | -333.478 | 383.3311 | 49.8531 | 3164 | -333.478 | 383.3311 | 49.8531 | 3164 | -1715.8382 | 1717 | 1.1618 | 3164 | -1715.8382 | 1717 | 1.1618 | 3164 | -1719.1275 | 1717 | -2.1275
3165 | 542.3003 | -743.3854 | -201.0851 | 3165 | 542.3003 | -743.3854 | -201.0851 | 3165 | 542.3003 | -743.3854 | -201.0851 | 3165 | 6.7426 | 195.9496 | 202.6921 | 3165 | 6.7426 | 195.9496 | 202.6921 | 3165 | 6.7426 | 195.9496 | 202.6921 | 3165 | -918.5396 | 1717 | 798.4604 | 3165 | -918.5396 | 1717 | 798.4604 | 3165 | -1334.8351 | 1717 | 382.1649
3166 | 661.5569 | -597.3127 | 64.2441 | 3166 | 661.5569 | -597.3127 | 64.2441 | 3166 | 661.5569 | -597.3127 | 64.2441 | 3166 | 191.2077 | 274.9748 | 466.1825 | 3166 | 191.2077 | 274.9748 | 466.1825 | 3166 | 191.2077 | 274.9748 | 466.1825 | 3166 | -664.8245 | 1717 | 1052.1755 | 3166 | -1189.9386 | 1717 | 527.0614 | 3166 | -1096.8948 | 1717 | 620.1052
3167 | 246.7738 | -201.2095 | 45.5643 | 3167 | 246.7738 | -354.7297 | -107.9558 | 3167 | 246.7738 | -354.7297 | -107.9558 | 3167 | -166.6396 | 566.2435 | 399.6039 | 3167 | -166.6396 | 566.2435 | 399.6039 | 3167 | -166.6396 | 566.2435 | 399.6039 | 3167 | -1403.673 | 1717 | 313.327 | 3167 | -1403.673 | 1717 | 313.327 | 3167 | -1403.673 | 1717 | 313.327
3168 | 285.5156 | -987.5285 | -702.0129 | 3168 | 285.5156 | -867.1925 | -581.677 | 3168 | 285.5156 | -867.1925 | -581.677 | 3168 | -38.4951 | 226.9964 | 188.5014 | 3168 | -38.4951 | 97.6966 | 59.2015 | 3168 | -38.4951 | 97.6966 | 59.2015 | 3168 | -1174.3923 | 1717 | 542.6077 | 3168 | -1174.3923 | 1717 | 542.6077 | 3168 | -1279.9923 | 1717 | 437.0077
3169 | 570.0611 | -1016 | -445.9389 | 3169 | 570.0611 | -1016 | -445.9389 | 3169 | 570.0611 | -1016 | -445.9389 | 3169 | 370.2705 | -601.9245 | -231.654 | 3169 | 370.2705 | -1101.9245 | -731.654 | 3169 | 370.2705 | -1101.9245 | -731.654 | 3169 | -747.0066 | 878.7703 | 131.7637 | 3169 | -747.0066 | 878.7703 | 131.7637 | 3169 | -747.0066 | 878.7703 | 131.7637
3170 | 564.7482 | -1016 | -451.2518 | 3170 | 1000 | -1016 | -16 | 3170 | 1000 | -1016 | -16 | 3170 | 1076.6269 | -1463.0293 | -386.4024 | 3170 | 1076.6269 | -1716 | -639.3731 | 3170 | 1076.6269 | -1716 | -639.3731 | 3170 | 110.5846 | -229.2204 | -118.6359 | 3170 | 110.5846 | -229.2204 | -118.6359 | 3170 | 110.5846 | -350.5726 | -239.988
3171 | 824.9949 | -1016 | -191.0051 | 3171 | 1000 | -1016 | -16 | 3171 | 1000 | -1016 | -16 | 3171 | 1352.47 | -1716 | -363.53 | 3171 | 1670.5391 | -1716 | -45.4609 | 3171 | 1636.8815 | -1716 | -79.1185 | 3171 | 1088.0254 | -1451.672 | -363.6466 | 3171 | 1088.0254 | -1451.672 | -363.6466 | 3171 | 1088.0254 | -1451.672 | -363.6466
3172 | 1000 | -1016 | -16 | 3172 | 1000 | -1016 | -16 | 3172 | 1000 | -1016 | -16 | 3172 | 1064.0546 | -1716 | -651.9454 | 3172 | 1553.378 | -1716 | -162.622 | 3172 | 1527.0895 | -1716 | -188.9105 | 3172 | 1128.6458 | -1716 | -587.3542 | 3172 | 1693.1657 | -1716 | -22.8343 | 3172 | 1590.5418 | -1716 | -125.4582
3173 | 1000 | -1016 | -16 | 3173 | 1000 | -1016 | -16 | 3173 | 1000 | -1016 | -16 | 3173 | 2000 | -1716 | 284 | 3173 | 2000 | -1716 | 284 | 3173 | 1609.3061 | -1716 | -106.6939 | 3173 | 1975.9685 | -1716 | 259.9685 | 3173 | 2000 | -1716 | 284 | 3173 | 1446.5448 | -1716 | -269.4552
3174 | 913.6443 | -1016 | -102.3557 | 3174 | 1000 | -1016 | -16 | 3174 | 969.3449 | -1016 | -46.6551 | 3174 | 2000 | -1716 | 284 | 3174 | 2000 | -1716 | 284 | 3174 | 1675.6229 | -1716 | -40.3771 | 3174 | 2000 | -1716 | 284 | 3174 | 2000 | -1716 | 284 | 3174 | 1815.4916 | -1716 | 99.4916
3175 | 705.4832 | -1016 | -310.5168 | 3175 | 1000 | -1016 | -16 | 3175 | 1000 | -1016 | -16 | 3175 | 1348.8224 | -1716 | -367.1776 | 3175 | 1809.1095 | -1716 | 93.1095 | 3175 | 1809.1095 | -1716 | 93.1095 | 3175 | 1387.7887 | -1716 | -328.2113 | 3175 | 1887.7887 | -1716 | 171.7887 | 3175 | 1887.7887 | -1716 | 171.7887
3176 | 1000 | -1000.8858 | -0.88581 | 3176 | 1000 | -1016 | -16 | 3176 | 725.1174 | -1016 | -290.8826 | 3176 | 1638.8749 | -1716 | -77.1251 | 3176 | 1638.8749 | -1716 | -77.1251 | 3176 | 1638.8749 | -1716 | -77.1251 | 3176 | 1056.7799 | -830.7015 | 226.0784 | 3176 | 1056.7799 | -330.7015 | 726.0784 | 3176 | 1056.7799 | -330.7015 | 726.0784
3177 | 1000 | -1016 | -16 | 3177 | 652.4547 | -1016 | -363.5453 | 3177 | 652.4547 | -1016 | -363.5453 | 3177 | 1913.0481 | -1700.2496 | 212.7985 | 3177 | 1913.0481 | -1700.2496 | 212.7985 | 3177 | 1913.0481 | -1700.2496 | 212.7985 | 3177 | 54.3841 | 646.0766 | 700.4608 | 3177 | 54.3841 | 646.0766 | 700.4608 | 3177 | 54.3841 | 646.0766 | 700.4608
3178 | 766.3417 | -1016 | -249.6583 | 3178 | 866.8108 | -1016 | -149.1892 | 3178 | 715.7586 | -1016 | -300.2414 | 3178 | 1196.0451 | -1240.6299 | -44.5848 | 3178 | 1196.0451 | -1616.016 | -419.9709 | 3178 | 1196.0451 | -1171.4798 | 24.5653 | 3178 | 490.9752 | 630.9203 | 1121.8955 | 3178 | 490.9752 | 130.9203 | 621.8955 | 3178 | 490.9752 | 130.9203 | 621.8955
3179 | 907.1133 | -1016 | -108.8867 | 3179 | 763.811 | -1016 | -252.189 | 3179 | 911.929 | -1016 | -104.071 | 3179 | 736.5826 | -963.4295 | -226.8469 | 3179 | 736.5826 | -983.4295 | -246.8469 | 3179 | 736.5826 | -784.2568 | -47.6742 | 3179 | -458.2355 | 1717 | 1258.7645 | 3179 | -958.2355 | 1717 | 758.7645 | 3179 | -544.6552 | 1717 | 1172.3448
3180 | 218.8161 | -892.1933 | -673.3772 | 3180 | 261.6493 | -1007.8943 | -746.2449 | 3180 | 264.5835 | -483.429 | -218.8456 | 3180 | 644.2882 | 69.8539 | 714.142 | 3180 | 644.2882 | -430.1461 | 214.142 | 3180 | 644.2882 | -430.1461 | 214.142 | 3180 | -848.6877 | 1717 | 868.3123 | 3180 | -845.3873 | 1717 | 871.6127 | 3180 | -845.3873 | 1717 | 871.6127
3181 | 350.5617 | 34.1444 | 384.7061 | 3181 | -0.81111 | -114.4828 | -115.2939 | 3181 | -0.81111 | -114.4828 | -115.2939 | 3181 | 719.1538 | -39.7723 | 679.3815 | 3181 | 719.1538 | -39.7723 | 679.3815 | 3181 | 719.1538 | -39.7723 | 679.3815 | 3181 | -1676.0906 | 1717 | 40.9094 | 3181 | -1676.0906 | 1717 | 40.9094 | 3181 | -836.6491 | 1717 | 880.3509
3182 | -310.7438 | 548.6685 | 237.9247 | 3182 | -905.4154 | 643.3401 | -262.0753 | 3182 | -905.4154 | 643.3401 | -262.0753 | 3182 | -108.9534 | 656.7426 | 547.7893 | 3182 | -108.9534 | 656.7426 | 547.7893 | 3182 | -108.9534 | 656.7426 | 547.7893 | 3182 | -2000 | 1717 | -283 | 3182 | -1353.568 | 1717 | 363.432 | 3182 | -1212.7113 | 1717 | 504.2887
3183 | -1000 | 949.5805 | -50.4195 | 3183 | -1000 | 949.5805 | -50.4195 | 3183 | -1000 | 883.6618 | -116.3382 | 3183 | -750.6081 | 993.4395 | 242.8314 | 3183 | -750.6081 | 993.4395 | 242.8314 | 3183 | -750.6081 | 993.4395 | 242.8314 | 3183 | -1197.9333 | 1717 | 519.0667 | 3183 | -1345.6231 | 1717 | 371.3769 | 3183 | -1491.7718 | 1717 | 225.2282
3184 | -1000 | 875.3762 | -124.6238 | 3184 | -1000 | 875.3762 | -124.6238 | 3184 | -1000 | 875.3762 | -124.6238 | 3184 | -1565.5699 | 1717 | 151.4301 | 3184 | -1565.5699 | 1717 | 151.4301 | 3184 | -1565.5699 | 1717 | 151.4301 | 3184 | -1517.6759 | 1717 | 199.3241 | 3184 | -1518.9453 | 1717 | 198.0547 | 3184 | -1518.9453 | 1717 | 198.0547
3185 | 201.2153 | -567.2754 | -366.0602 | 3185 | 201.2153 | -567.2754 | -366.0602 | 3185 | 201.2153 | -567.2754 | -366.0602 | 3185 | -177.874 | 96.9998 | -80.8741 | 3185 | -177.874 | 96.9998 | -80.8741 | 3185 | -177.874 | 96.9998 | -80.8741 | 3185 | -1367.6004 | 1717 | 349.3996 | 3185 | -1367.6004 | 1717 | 349.3996 | 3185 | -1367.6004 | 1717 | 349.3996
3186 | 566.2599 | -1016 | -449.7401 | 3186 | 598.4343 | -1016 | -417.5657 | 3186 | 575.0618 | -1016 | -440.9382 | 3186 | 523.5514 | -864.996 | -341.4446 | 3186 | 523.5514 | -864.996 | -341.4446 | 3186 | 523.5514 | -864.996 | -341.4446 | 3186 | -574.4964 | 1028.7425 | 454.246 | 3186 | -574.4964 | 1717 | 1142.5036 | 3186 | -574.4964 | 1124.3844 | 549.8879
3187 | 320.5286 | -1016 | -695.4714 | 3187 | 492.248 | -1016 | -523.752 | 3187 | 810.6023 | -1016 | -205.3977 | 3187 | 1072.7684 | -1691.944 | -619.1756 | 3187 | 1072.7684 | -1691.944 | -619.1756 | 3187 | 1072.7684 | -1691.944 | -619.1756 | 3187 | 71.7405 | -330.3997 | -258.6592 | 3187 | 71.7405 | 268.4505 | 340.191 | 3187 | 71.7405 | 330.781 | 402.5215
3188 | 540.1726 | -1016 | -475.8274 | 3188 | 760.1835 | -1016 | -255.8165 | 3188 | 677.2406 | -1016 | -338.7594 | 3188 | 1118.3779 | -1716 | -597.6221 | 3188 | 1134.6126 | -1716 | -581.3874 | 3188 | 1078.665 | -1716 | -637.335 | 3188 | 485.9898 | -878.1807 | -392.1909 | 3188 | 485.9898 | -378.1807 | 107.8091 | 3188 | 485.9898 | -378.1807 | 107.8091
3189 | 974.3109 | -1016 | -41.6891 | 3189 | 1000 | -1016 | -16 | 3189 | 1000 | -1016 | -16 | 3189 | 1406.6313 | -1716 | -309.3687 | 3189 | 1681.862 | -1716 | -34.138 | 3189 | 1499.2988 | -1716 | -216.7012 | 3189 | 1159.3484 | -848.5852 | 310.7632 | 3189 | 1159.3484 | -981.4259 | 177.9226 | 3189 | 1159.3484 | -981.4259 | 177.9226
3190 | 727.4577 | -1016 | -288.5423 | 3190 | 1000 | -1016 | -16 | 3190 | 1000 | -1016 | -16 | 3190 | 1395.0001 | -1716 | -320.9999 | 3190 | 1815.5743 | -1716 | 99.5743 | 3190 | 1815.5743 | -1716 | 99.5743 | 3190 | 1336.2306 | -1553.2075 | -216.9768 | 3190 | 1336.2306 | -1353.2075 | -16.9768 | 3190 | 1336.2306 | -1353.2075 | -16.9768
3191 | 632.1836 | -1016 | -383.8164 | 3191 | 982.1836 | -1016 | -33.8164 | 3191 | 982.1836 | -1016 | -33.8164 | 3191 | 1417.4407 | -1716 | -298.5593 | 3191 | 1377.7278 | -1716 | -338.2722 | 3191 | 1877.7278 | -1716 | 161.7278 | 3191 | 1164.9792 | -1340.734 | -175.7548 | 3191 | 1164.9792 | -1340.734 | -175.7548 | 3191 | 1164.9792 | -1340.734 | -175.7548
3192 | 578.0349 | -1016 | -437.9651 | 3192 | 1000 | -1016 | -16 | 3192 | 787.9612 | -1016 | -228.0388 | 3192 | 1347.8471 | -1716 | -368.1529 | 3192 | 1793.0887 | -1716 | 77.0887 | 3192 | 1565.257 | -1716 | -150.743 | 3192 | 1105.1533 | -1363.712 | -258.5587 | 3192 | 1105.1533 | -863.712 | 241.4413 | 3192 | 1105.1533 | -863.712 | 241.4413
3193 | 679.8676 | -1016 | -336.1324 | 3193 | 679.8676 | -1016 | -336.1324 | 3193 | 679.8676 | -1016 | -336.1324 | 3193 | 1477.5251 | -1716 | -238.4749 | 3193 | 1447.5382 | -1716 | -268.4618 | 3193 | 1175.7571 | -1716 | -540.2429 | 3193 | 1730.6534 | -1716 | 14.6534 | 3193 | 1533.9325 | -1716 | -182.0675 | 3193 | 1730.6534 | -1716 | 14.6534
3194 | 750.151 | -1016 | -265.849 | 3194 | 750.151 | -1016 | -265.849 | 3194 | 750.151 | -1016 | -265.849 | 3194 | 1552.0427 | -1716 | -163.9573 | 3194 | 1296.8456 | -1716 | -419.1544 | 3194 | 1552.0427 | -1716 | -163.9573 | 3194 | 1807.0095 | -1716 | 91.0095 | 3194 | 1572.9797 | -1716 | -143.0203 | 3194 | 1792.9797 | -1716 | 76.9797
3195 | 818.513 | -1016 | -197.487 | 3195 | 818.513 | -1016 | -197.487 | 3195 | 818.513 | -1016 | -197.487 | 3195 | 1619.9991 | -1716 | -96.0009 | 3195 | 1161.835 | -1716 | -554.165 | 3195 | 1619.9991 | -1716 | -96.0009 | 3195 | 1875.5309 | -1716 | 159.5309 | 3195 | 1875.5309 | -1716 | 159.5309 | 3195 | 1690.9201 | -1716 | -25.0799
3196 | 669.2859 | -1016 | -346.7141 | 3196 | 669.2859 | -1016 | -346.7141 | 3196 | 669.2859 | -1016 | -346.7141 | 3196 | 1370.1524 | -1716 | -345.8476 | 3196 | 1370.1524 | -1716 | -345.8476 | 3196 | 1370.1524 | -1716 | -345.8476 | 3196 | 1540.7876 | -1716 | -175.2124 | 3196 | 1540.7876 | -1716 | -175.2124 | 3196 | 1386.6271 | -1716 | -329.3729
3197 | 556.5795 | -1016 | -459.4205 | 3197 | 628.3523 | -1016 | -387.6477 | 3197 | 556.5795 | -1016 | -459.4205 | 3197 | 1238.5347 | -1716 | -477.4653 | 3197 | 1238.5347 | -1716 | -477.4653 | 3197 | 1238.5347 | -1716 | -477.4653 | 3197 | 1263.9273 | -1716 | -452.0727 | 3197 | 1263.9273 | -1716 | -452.0727 | 3197 | 1263.9273 | -1716 | -452.0727
3198 | 640.8133 | -1016 | -375.1867 | 3198 | 817.8824 | -1016 | -198.1176 | 3198 | 817.8824 | -1016 | -198.1176 | 3198 | 1270.8411 | -1716 | -445.1589 | 3198 | 1270.8411 | -1716 | -445.1589 | 3198 | 1270.8411 | -1716 | -445.1589 | 3198 | 1474.3892 | -1716 | -241.6108 | 3198 | 1474.3892 | -1716 | -241.6108 | 3198 | 1474.3892 | -1716 | -241.6108
3199 | 894.8201 | -1016 | -121.1799 | 3199 | 894.8201 | -1016 | -121.1799 | 3199 | 894.8201 | -1016 | -121.1799 | 3199 | 1336.1978 | -1716 | -379.8022 | 3199 | 1114.6485 | -1716 | -601.3515 | 3199 | 1114.6485 | -1716 | -601.3515 | 3199 | 1959.2927 | -1716 | 243.2927 | 3199 | 1958.9246 | -1716 | 242.9246 | 3199 | 1926.9772 | -1716 | 210.9772
3200 | 1000 | -1016 | -16 | 3200 | 1000 | -1016 | -16 | 3200 | 1000 | -1016 | -16 | 3200 | 1737.3762 | -1716 | 21.3762 | 3200 | 1737.3762 | -1716 | 21.3762 | 3200 | 1737.3762 | -1716 | 21.3762 | 3200 | 2000 | -1716 | 284 | 3200 | 2000 | -1716 | 284 | 3200 | 1973.74 | -1716 | 257.74
3201 | 1000 | -1016 | -16 | 3201 | 1000 | -1016 | -16 | 3201 | 1000 | -1016 | -16 | 3201 | 1708.3334 | -1716 | -7.6666 | 3201 | 1473.3652 | -1716 | -242.6348 | 3201 | 1473.3652 | -1716 | -242.6348 | 3201 | 2000 | -1716 | 284 | 3201 | 2000 | -1716 | 284 | 3201 | 1980.2576 | -1716 | 264.2576
3202 | 1000 | -1016 | -16 | 3202 | 1000 | -1016 | -16 | 3202 | 1000 | -1016 | -16 | 3202 | 1568.9893 | -1716 | -147.0107 | 3202 | 1604.4125 | -1716 | -111.5875 | 3202 | 1729.2739 | -1716 | 13.2739 | 3202 | 1900.0142 | -1716 | 184.0142 | 3202 | 1611.065 | -1716 | -104.935 | 3202 | 1801.3164 | -1716 | 85.3164
3203 | 911.0205 | -1016 | -104.9795 | 3203 | 911.0205 | -1016 | -104.9795 | 3203 | 911.0205 | -1016 | -104.9795 | 3203 | 1646.244 | -1716 | -69.756 | 3203 | 1426.244 | -1716 | -289.756 | 3203 | 1755.2516 | -1716 | 39.2516 | 3203 | 1937.5269 | -1716 | 221.5269 | 3203 | 1627.2666 | -1716 | -88.7334 | 3203 | 1803.121 | -1716 | 87.121
3204 | 701.4016 | -1016 | -314.5984 | 3204 | 701.4016 | -1016 | -314.5984 | 3204 | 701.4016 | -1016 | -314.5984 | 3204 | 1591.3861 | -1716 | -124.6139 | 3204 | 1091.3861 | -1716 | -624.6139 | 3204 | 1091.3861 | -1716 | -624.6139 | 3204 | 2000 | -1716 | 284 | 3204 | 2000 | -1716 | 284 | 3204 | 2000 | -1716 | 284
3205 | 457.7308 | -1016 | -558.2692 | 3205 | 457.7308 | -1016 | -558.2692 | 3205 | 457.7308 | -1016 | -558.2692 | 3205 | 1303.6848 | -1716 | -412.3152 | 3205 | 1202.691 | -1716 | -513.309 | 3205 | 931.1067 | -1716 | -784.8933 | 3205 | 1643.4669 | -1716 | -72.5331 | 3205 | 1605.6818 | -1716 | -110.3182 | 3205 | 1605.6818 | -1716 | -110.3182
3206 | 452.4566 | -1016 | -563.5434 | 3206 | 452.4566 | -1016 | -563.5434 | 3206 | 452.4566 | -1016 | -563.5434 | 3206 | 1254.1581 | -1716 | -461.8419 | 3206 | 1254.1581 | -1716 | -461.8419 | 3206 | 1254.1581 | -1716 | -461.8419 | 3206 | 1540.0998 | -1716 | -175.9002 | 3206 | 1540.0998 | -1716 | -175.9002 | 3206 | 1540.0998 | -1716 | -175.9002
3207 | 522.9731 | -1016 | -493.0269 | 3207 | 522.9731 | -1016 | -493.0269 | 3207 | 522.9731 | -1016 | -493.0269 | 3207 | 1260.3086 | -1716 | -455.6914 | 3207 | 1523.2216 | -1716 | -192.7784 | 3207 | 1523.2216 | -1716 | -192.7784 | 3207 | 1475.3934 | -1716 | -240.6066 | 3207 | 1475.3934 | -1716 | -240.6066 | 3207 | 1475.3934 | -1716 | -240.6066
3208 | 568.0148 | -1016 | -447.9852 | 3208 | 1000 | -1016 | -16 | 3208 | 613.108 | -1016 | -402.892 | 3208 | 1261.041 | -1716 | -454.959 | 3208 | 1761.041 | -1716 | 45.041 | 3208 | 1761.041 | -1716 | 45.041 | 3208 | 1426.1136 | -1716 | -289.8864 | 3208 | 1647.6792 | -1716 | -68.3208 | 3208 | 1647.6792 | -1716 | -68.3208
3209 | 427.5033 | -1016 | -588.4967 | 3209 | 1000 | -1016 | -16 | 3209 | 976.8717 | -1016 | -39.1283 | 3209 | 1068.5842 | -1716 | -647.4158 | 3209 | 1592.3503 | -1716 | -123.6497 | 3209 | 1568.5842 | -1716 | -147.4158 | 3209 | 1180.2908 | -1716 | -535.7092 | 3209 | 1834.9434 | -1716 | 118.9434 | 3209 | 1680.2908 | -1716 | -35.7092
3210 | 1000 | -1016 | -16 | 3210 | 1000 | -1016 | -16 | 3210 | 1000 | -1016 | -16 | 3210 | 1034.9261 | -1716 | -681.0739 | 3210 | 2000 | -1716 | 284 | 3210 | 1485.2344 | -1716 | -230.7656 | 3210 | 1613.5004 | -1716 | -102.4996 | 3210 | 2000 | -1716 | 284 | 3210 | 1695.6655 | -1716 | -20.3345
3211 | 1000 | -1016 | -16 | 3211 | 1000 | -1016 | -16 | 3211 | 1000 | -1016 | -16 | 3211 | 2000 | -1716 | 284 | 3211 | 2000 | -1716 | 284 | 3211 | 1891.7204 | -1716 | 175.7204 | 3211 | 2000 | -1716 | 284 | 3211 | 2000 | -1716 | 284 | 3211 | 2000 | -1716 | 284
3212 | 1000 | -1016 | -16 | 3212 | 1000 | -1016 | -16 | 3212 | 1000 | -1016 | -16 | 3212 | 2000 | -1716 | 284 | 3212 | 2000 | -1716 | 284 | 3212 | 2000 | -1716 | 284 | 3212 | 2000 | -1716 | 284 | 3212 | 2000 | -1716 | 284 | 3212 | 2000 | -1716 | 284
3213 | 1000 | -1016 | -16 | 3213 | 1000 | -1016 | -16 | 3213 | 1000 | -1016 | -16 | 3213 | 2000 | -1716 | 284 | 3213 | 2000 | -1716 | 284 | 3213 | 2000 | -1716 | 284 | 3213 | 1997.3849 | -1716 | 281.3849 | 3213 | 2000 | -1716 | 284 | 3213 | 2000 | -1716 | 284
3214 | 916.9728 | -1016 | -99.0272 | 3214 | 1000 | -1016 | -16 | 3214 | 1000 | -1016 | -16 | 3214 | 1649.6645 | -1716 | -66.3355 | 3214 | 2000 | -1716 | 284 | 3214 | 2000 | -1716 | 284 | 3214 | 1837.5587 | -1716 | 121.5587 | 3214 | 1880.5587 | -1716 | 164.5587 | 3214 | 1880.5587 | -1716 | 164.5587
3215 | 895.5499 | -1016 | -120.4501 | 3215 | 1000 | -1016 | -16 | 3215 | 1000 | -1016 | -16 | 3215 | 1662.7365 | -1716 | -53.2635 | 3215 | 1707.8097 | -1716 | -8.1903 | 3215 | 1707.8097 | -1716 | -8.1903 | 3215 | 1877.3683 | -1716 | 161.3683 | 3215 | 1877.3683 | -1716 | 161.3683 | 3215 | 1877.3683 | -1716 | 161.3683
3216 | 870.7295 | -1016 | -145.2705 | 3216 | 1000 | -1016 | -16 | 3216 | 951.5078 | -1016 | -64.4922 | 3216 | 1651.3847 | -1716 | -64.6153 | 3216 | 1651.3847 | -1716 | -64.6153 | 3216 | 1651.3847 | -1716 | -64.6153 | 3216 | 1902.9261 | -1716 | 186.9261 | 3216 | 1902.9261 | -1716 | 186.9261 | 3216 | 1902.9261 | -1716 | 186.9261
3217 | 920.5684 | -1016 | -95.4316 | 3217 | 920.5684 | -1016 | -95.4316 | 3217 | 920.5684 | -1016 | -95.4316 | 3217 | 1643.9372 | -1716 | -72.0628 | 3217 | 1643.9372 | -1716 | -72.0628 | 3217 | 1643.9372 | -1716 | -72.0628 | 3217 | 1726.8784 | -1716 | 10.8784 | 3217 | 1973.5258 | -1716 | 257.5258 | 3217 | 1973.5258 | -1716 | 257.5258
3218 | 912.339 | -1016 | -103.661 | 3218 | 912.339 | -1016 | -103.661 | 3218 | 912.339 | -1016 | -103.661 | 3218 | 1669.1387 | -1716 | -46.8613 | 3218 | 1669.1387 | -1716 | -46.8613 | 3218 | 1669.1387 | -1716 | -46.8613 | 3218 | 1762.6415 | -1716 | 46.6415 | 3218 | 1959.76 | -1716 | 243.76 | 3218 | 1959.76 | -1716 | 243.76
3219 | 835.3579 | -1016 | -180.6421 | 3219 | 835.3579 | -1016 | -180.6421 | 3219 | 835.3579 | -1016 | -180.6421 | 3219 | 1674.5568 | -1716 | -41.4432 | 3219 | 1717.5568 | -1716 | 1.5568 | 3219 | 1717.5568 | -1716 | 1.5568 | 3219 | 1617.573 | -1716 | -98.427 | 3219 | 1846.7251 | -1716 | 130.7251 | 3219 | 1846.7251 | -1716 | 130.7251
3220 | 724.607 | -1016 | -291.393 | 3220 | 724.607 | -1016 | -291.393 | 3220 | 724.607 | -1016 | -291.393 | 3220 | 1481.0342 | -1716 | -234.9658 | 3220 | 1817.7591 | -1716 | 101.7591 | 3220 | 1817.7591 | -1716 | 101.7591 | 3220 | 1736.0598 | -1716 | 20.0598 | 3220 | 1736.0598 | -1716 | 20.0598 | 3220 | 1736.0598 | -1716 | 20.0598
3221 | 691.5789 | -1016 | -324.4211 | 3221 | 691.5789 | -1016 | -324.4211 | 3221 | 691.5789 | -1016 | -324.4211 | 3221 | 1310.219 | -1716 | -405.781 | 3221 | 1905.0801 | -1716 | 189.0801 | 3221 | 1905.0801 | -1716 | 189.0801 | 3221 | 1861.0718 | -1716 | 145.0718 | 3221 | 1861.0718 | -1716 | 145.0718 | 3221 | 1861.0718 | -1716 | 145.0718
3222 | 641.1038 | -1016 | -374.8962 | 3222 | 641.1038 | -1016 | -374.8962 | 3222 | 641.1038 | -1016 | -374.8962 | 3222 | 1223.8392 | -1716 | -492.1608 | 3222 | 1223.8392 | -1716 | -492.1608 | 3222 | 1223.8392 | -1716 | -492.1608 | 3222 | 1331.0309 | -1716 | -384.9691 | 3222 | 1331.0309 | -1716 | -384.9691 | 3222 | 1331.0309 | -1716 | -384.9691
3223 | 591.9663 | -1016 | -424.0337 | 3223 | 591.9663 | -1016 | -424.0337 | 3223 | 591.9663 | -1016 | -424.0337 | 3223 | 1255.5004 | -1716 | -460.4996 | 3223 | 936.2351 | -1716 | -779.7649 | 3223 | 936.2351 | -1716 | -779.7649 | 3223 | 1312.7794 | -1716 | -403.2206 | 3223 | 812.7794 | -1716 | -903.2206 | 3223 | 812.7794 | -1716 | -903.2206
3224 | 317.7123 | -1016 | -698.2877 | 3224 | 97.772 | -1016 | -918.228 | 3224 | -8.228 | -1016 | -1024.228 | 3224 | 1306.6288 | -1716 | -409.3712 | 3224 | 806.6288 | -1716 | -909.3712 | 3224 | 806.6288 | -1716 | -909.3712 | 3224 | -52.5078 | -378.9302 | -431.4379 | 3224 | -300.3284 | -457.496 | -757.8244 | 3224 | -300.3284 | -457.496 | -757.8244
3225 | -714.0709 | 64.8878 | -649.1831 | 3225 | -731.5381 | -417.645 | -1149.1831 | 3225 | -731.5381 | -417.645 | -1149.1831 | 3225 | -129.6454 | -712.114 | -841.7594 | 3225 | -129.6454 | -1212.114 | -1341.7594 | 3225 | -129.6454 | -1212.114 | -1341.7594 | 3225 | -1521.1914 | 840.8559 | -680.3354 | 3225 | -1521.1914 | 470.0189 | -1051.1725 | 3225 | -1521.1914 | 340.8559 | -1180.3354
3226 | -988.3065 | 397.7558 | -590.5507 | 3226 | -988.3065 | -102.2442 | -1090.5507 | 3226 | -988.3065 | -102.2442 | -1090.5507 | 3226 | -1382.1258 | 548.9063 | -833.2194 | 3226 | -1382.1258 | 115.5677 | -1266.5581 | 3226 | -1382.1258 | 115.5677 | -1266.5581 | 3226 | -1459.6315 | 318.3544 | -1141.2772 | 3226 | -1459.6315 | 265.0766 | -1194.5549 | 3226 | -1459.6315 | 319.5131 | -1140.1185
3227 | -996.6305 | 483.5901 | -513.0404 | 3227 | -996.6305 | -16.4099 | -1013.0404 | 3227 | -996.6305 | -16.4099 | -1013.0404 | 3227 | -1106.494 | 421.1373 | -685.3568 | 3227 | -1106.494 | -78.8627 | -1185.3568 | 3227 | -1106.494 | -78.8627 | -1185.3568 | 3227 | -1467.9805 | 982.8897 | -485.0908 | 3227 | -1467.9805 | 898.5953 | -569.3852 | 3227 | -1467.9805 | 482.8897 | -985.0908
3228 | -1000 | 149.2108 | -850.7892 | 3228 | -1000 | -49.5746 | -1049.5746 | 3228 | -1000 | -49.5746 | -1049.5746 | 3228 | -1383.457 | 49.4285 | -1334.0285 | 3228 | -1400.4721 | -517.1722 | -1917.6443 | 3228 | -1400.4721 | 26.4305 | -1374.0416 | 3228 | -1491.0382 | 574.5287 | -916.5095 | 3228 | -1491.0382 | -58.7043 | -1549.7425 | 3228 | -1491.0382 | 367.689 | -1123.3492
3229 | -1000 | -933.4871 | -1933.4871 | 3229 | -1000 | -958.8044 | -1958.8044 | 3229 | -1000 | -379.1293 | -1379.1293 | 3229 | -834.6598 | -1467.0644 | -2301.7241 | 3229 | -834.6598 | -1487.0644 | -2321.7241 | 3229 | -817.6447 | -754.5975 | -1572.2422 | 3229 | -1497.9175 | -682.5179 | -2180.4354 | 3229 | -1497.9175 | -682.5179 | -2180.4354 | 3229 | -1497.9175 | 84.3821 | -1413.5354
3230 | -1000 | -553.5919 | -1553.5919 | 3230 | -1000 | -1016 | -2016 | 3230 | -1000 | -347.9454 | -1347.9454 | 3230 | -106.5449 | -1108.9854 | -1215.5303 | 3230 | -89.5298 | -1320.5633 | -1410.0931 | 3230 | -106.5449 | -1303.8966 | -1410.4415 | 3230 | 940.2657 | -1716 | -775.7343 | 3230 | 440.2657 | -1716 | -1275.7343 | 3230 | 440.2657 | -1716 | -1275.7343
3231 | 653.9407 | -1016 | -362.0593 | 3231 | 253.172 | -1016 | -762.828 | 3231 | 253.172 | -1016 | -762.828 | 3231 | 1241.4752 | -1716 | -474.5248 | 3231 | 781.1881 | -1716 | -934.8119 | 3231 | 795.6952 | -1716 | -920.3048 | 3231 | 1373.8317 | -1716 | -342.1683 | 3231 | 873.8317 | -1716 | -842.1683 | 3231 | 873.8317 | -1716 | -842.1683
3232 | 563.5036 | -1016 | -452.4964 | 3232 | 739.7019 | -1016 | -276.2981 | 3232 | 735.5162 | -1016 | -280.4838 | 3232 | 1124.7353 | -1716 | -591.2647 | 3232 | 1206.3524 | -1716 | -509.6476 | 3232 | 1206.3524 | -1716 | -509.6476 | 3232 | 1060.7823 | -1716 | -655.2177 | 3232 | 560.7823 | -1716 | -1155.2177 | 3232 | 560.7823 | -1716 | -1155.2177
3233 | 414.2416 | -1016 | -601.7584 | 3233 | 1000 | -1016 | -16 | 3233 | 866.9076 | -1016 | -149.0924 | 3233 | 898.7746 | -1716 | -817.2254 | 3233 | 1373.6088 | -1716 | -342.3912 | 3233 | 1373.6088 | -1716 | -342.3912 | 3233 | 927.8088 | -1716 | -788.1912 | 3233 | 1202.6007 | -1716 | -513.3993 | 3233 | 1202.6007 | -1716 | -513.3993
3234 | 1000 | -1016 | -16 | 3234 | 1000 | -1016 | -16 | 3234 | 929.1639 | -1016 | -86.8361 | 3234 | 834.8235 | -1716 | -881.1765 | 3234 | 1334.8235 | -1716 | -381.1765 | 3234 | 1334.8235 | -1716 | -381.1765 | 3234 | 837.2806 | -1716 | -878.7194 | 3234 | 1337.2806 | -1716 | -378.7194 | 3234 | 1337.2806 | -1716 | -378.7194
3235 | 1000 | -1016 | -16 | 3235 | 1000 | -1016 | -16 | 3235 | 1000 | -1016 | -16 | 3235 | 1791.0246 | -1716 | 75.0246 | 3235 | 2000 | -1716 | 284 | 3235 | 1414.3957 | -1716 | -301.6043 | 3235 | 2000 | -1716 | 284 | 3235 | 2000 | -1716 | 284 | 3235 | 1705.2928 | -1716 | -10.7072
3236 | 1000 | -1016 | -16 | 3236 | 1000 | -1016 | -16 | 3236 | 866.134 | -1016 | -149.866 | 3236 | 2000 | -1716 | 284 | 3236 | 2000 | -1716 | 284 | 3236 | 1624.5927 | -1716 | -91.4073 | 3236 | 2000 | -1716 | 284 | 3236 | 2000 | -1716 | 284 | 3236 | 1620.0034 | -1716 | -95.9966
3237 | 429.3645 | -1016 | -586.6355 | 3237 | 1000 | -1016 | -16 | 3237 | 929.3645 | -1016 | -86.6355 | 3237 | 950.2832 | -1716 | -765.7168 | 3237 | 1549.8419 | -1716 | -166.1581 | 3237 | 1450.2832 | -1716 | -265.7168 | 3237 | 933.5781 | -1716 | -782.4219 | 3237 | 1519.4446 | -1716 | -196.5554 | 3237 | 1433.5781 | -1716 | -282.4219
3238 | 525.843 | -1016 | -490.157 | 3238 | 1000 | -1016 | -16 | 3238 | 1000 | -1016 | -16 | 3238 | 1040.7648 | -1716 | -675.2352 | 3238 | 1540.7648 | -1716 | -175.2352 | 3238 | 1540.7648 | -1716 | -175.2352 | 3238 | 1015.6108 | -1716 | -700.3892 | 3238 | 1515.6108 | -1716 | -200.3892 | 3238 | 1515.6108 | -1716 | -200.3892
3239 | 608.9959 | -1016 | -407.0041 | 3239 | 1000 | -1016 | -16 | 3239 | 622.449 | -1016 | -393.551 | 3239 | 1120.6598 | -1716 | -595.3402 | 3239 | 1620.6598 | -1716 | -95.3402 | 3239 | 1620.6598 | -1716 | -95.3402 | 3239 | 1090.0524 | -1716 | -625.9476 | 3239 | 1590.0524 | -1716 | -125.9476 | 3239 | 1590.0524 | -1716 | -125.9476
3240 | 518.3068 | -1016 | -497.6932 | 3240 | 518.3068 | -1016 | -497.6932 | 3240 | 518.3068 | -1016 | -497.6932 | 3240 | 1177.7556 | -1716 | -538.2444 | 3240 | 1177.7556 | -1716 | -538.2444 | 3240 | 1177.7556 | -1716 | -538.2444 | 3240 | 1143.345 | -1716 | -572.655 | 3240 | 1643.345 | -1716 | -72.655 | 3240 | 1643.345 | -1716 | -72.655
3241 | 444.758 | -1016 | -571.242 | 3241 | 444.758 | -1016 | -571.242 | 3241 | 444.758 | -1016 | -571.242 | 3241 | 1093.6007 | -1716 | -622.3993 | 3241 | 1093.6007 | -1716 | -622.3993 | 3241 | 1093.6007 | -1716 | -622.3993 | 3241 | 1051.3407 | -1716 | -664.6593 | 3241 | 1551.3407 | -1716 | -164.6593 | 3241 | 1551.3407 | -1716 | -164.6593
3242 | 519.5493 | -1016 | -496.4507 | 3242 | 519.5493 | -1016 | -496.4507 | 3242 | 519.5493 | -1016 | -496.4507 | 3242 | 1169.6177 | -1716 | -546.3823 | 3242 | 1169.6177 | -1716 | -546.3823 | 3242 | 1169.6177 | -1716 | -546.3823 | 3242 | 1126.3993 | -1716 | -589.6007 | 3242 | 1626.3993 | -1716 | -89.6007 | 3242 | 1626.3993 | -1716 | -89.6007
3243 | 517.8157 | -1016 | -498.1843 | 3243 | 517.8157 | -1016 | -498.1843 | 3243 | 517.8157 | -1016 | -498.1843 | 3243 | 1166.2078 | -1716 | -549.7922 | 3243 | 1166.2078 | -1716 | -549.7922 | 3243 | 1166.2078 | -1716 | -549.7922 | 3243 | 1126.1831 | -1716 | -589.8169 | 3243 | 1626.1831 | -1716 | -89.8169 | 3243 | 1626.1831 | -1716 | -89.8169
3244 | 532.6735 | -1016 | -483.3265 | 3244 | 532.6735 | -1016 | -483.3265 | 3244 | 532.6735 | -1016 | -483.3265 | 3244 | 1179.4995 | -1716 | -536.5005 | 3244 | 1179.4995 | -1716 | -536.5005 | 3244 | 1179.4995 | -1716 | -536.5005 | 3244 | 1149.283 | -1716 | -566.717 | 3244 | 1149.283 | -1716 | -566.717 | 3244 | 1149.283 | -1716 | -566.717
3245 | 510.1376 | -1016 | -505.8624 | 3245 | 510.1376 | -1016 | -505.8624 | 3245 | 123.9747 | -1016 | -892.0253 | 3245 | 1169.3585 | -1716 | -546.6415 | 3245 | 1169.3585 | -1716 | -546.6415 | 3245 | 1169.3585 | -1716 | -546.6415 | 3245 | 1184.6495 | -1716 | -531.3505 | 3245 | 1184.6495 | -1716 | -531.3505 | 3245 | 1184.6495 | -1716 | -531.3505
3246 | 764.155 | -1016 | -251.845 | 3246 | 264.155 | -1016 | -751.845 | 3246 | 264.155 | -1016 | -751.845 | 3246 | 1323.7454 | -1716 | -392.2546 | 3246 | 1111.0927 | -1716 | -604.9073 | 3246 | 883.6423 | -1716 | -832.3577 | 3246 | 481.8367 | -780.8326 | -298.9959 | 3246 | 481.8367 | -780.8326 | -298.9959 | 3246 | 481.8367 | -780.8326 | -298.9959
3247 | -1000 | 654.3065 | -345.6935 | 3247 | -1000 | 154.3065 | -845.6935 | 3247 | -1000 | 154.3065 | -845.6935 | 3247 | -1050.8322 | 992.1129 | -58.7194 | 3247 | -1349.0477 | 790.3284 | -558.7194 | 3247 | -1349.0477 | 790.3284 | -558.7194 | 3247 | -1444.0396 | 1574.7843 | 130.7446 | 3247 | -1444.0396 | 1574.7843 | 130.7446 | 3247 | -1444.0396 | 1574.7843 | 130.7446
3248 | -889.1008 | 749.1312 | -139.9697 | 3248 | -889.1008 | 249.1312 | -639.9697 | 3248 | -889.1008 | 249.1312 | -639.9697 | 3248 | -1282.2929 | 958.1413 | -324.1517 | 3248 | -1282.2929 | 458.1413 | -824.1517 | 3248 | -1282.2929 | 458.1413 | -824.1517 | 3248 | -1359.1716 | 1281.9661 | -77.2055 | 3248 | -1359.1716 | 1240.7057 | -118.4658 | 3248 | -1359.1716 | 1260.4601 | -98.7114
3249 | -918.0494 | 827.3619 | -90.6875 | 3249 | -918.0494 | 327.3619 | -590.6875 | 3249 | -918.0494 | 327.3619 | -590.6875 | 3249 | -1327.4552 | 1077.1593 | -250.2958 | 3249 | -1327.4552 | 577.1593 | -750.2958 | 3249 | -1327.4552 | 577.1593 | -750.2958 | 3249 | -1420.5475 | 1452.4838 | 31.9363 | 3249 | -1420.5475 | 952.4838 | -468.0637 | 3249 | -1420.5475 | 952.4838 | -468.0637
3250 | -949.6666 | -246.9918 | -1196.6584 | 3250 | -949.6666 | -246.9918 | -1196.6584 | 3250 | -949.6666 | 217.3958 | -732.2708 | 3250 | -1364.242 | 663.3578 | -700.8842 | 3250 | -1364.242 | 400.6978 | -963.5443 | 3250 | -1364.242 | 593.6467 | -770.5953 | 3250 | -1462.504 | 724.5882 | -737.9158 | 3250 | -1462.504 | 977.8553 | -484.6487 | 3250 | -1462.504 | 977.8553 | -484.6487
3251 | -906.6702 | -624.6741 | -1531.3443 | 3251 | -906.6702 | -761.4164 | -1668.0866 | 3251 | -906.6702 | 5.4836 | -901.1866 | 3251 | -1292.748 | -197.1507 | -1489.8987 | 3251 | -1292.748 | -447.1507 | -1739.8987 | 3251 | -1292.748 | 216.4935 | -1076.2545 | 3251 | -1362.5123 | 70.1718 | -1292.3405 | 3251 | -1362.5123 | -228.2812 | -1590.7934 | 3251 | -1362.5123 | 538.6188 | -823.8934
3252 | -888.1659 | 729.2518 | -158.9141 | 3252 | -888.1659 | 212.8097 | -675.3562 | 3252 | -888.1659 | 229.2518 | -658.9141 | 3252 | -1258.5623 | 25.7919 | -1232.7704 | 3252 | -1258.5623 | -187.7471 | -1446.3093 | 3252 | -1258.5623 | 243.0778 | -1015.4845 | 3252 | -1312.6452 | 671.3066 | -641.3386 | 3252 | -1312.6452 | 29.9816 | -1282.6636 | 3252 | -1312.6452 | 510.8114 | -801.8338
3253 | -907.3403 | 580.5912 | -326.7491 | 3253 | -907.3403 | 47.2649 | -860.0754 | 3253 | -907.3403 | 47.2649 | -860.0754 | 3253 | -1277.7883 | 689.6731 | -588.1152 | 3253 | -1277.7883 | 189.6731 | -1088.1152 | 3253 | -1277.7883 | 189.6731 | -1088.1152 | 3253 | -1331.9228 | 874.7615 | -457.1613 | 3253 | -1331.9228 | 374.7615 | -957.1613 | 3253 | -1331.9228 | 374.7615 | -957.1613
3254 | -936.441 | 485.298 | -451.1431 | 3254 | -936.441 | -14.702 | -951.1431 | 3254 | -936.441 | -14.702 | -951.1431 | 3254 | -1313.3258 | 560.9315 | -752.3943 | 3254 | -1313.3258 | 60.9315 | -1252.3943 | 3254 | -1313.3258 | 60.9315 | -1252.3943 | 3254 | -1373.8971 | 694.8236 | -679.0735 | 3254 | -1373.8971 | 194.8236 | -1179.0735 | 3254 | -1373.8971 | 194.8236 | -1179.0735
3255 | -953.6244 | 267.3078 | -686.3166 | 3255 | -953.6244 | -232.6922 | -1186.3166 | 3255 | -953.6244 | -232.6922 | -1186.3166 | 3255 | -1183.346 | 157.1039 | -1026.2421 | 3255 | -1183.346 | -342.8961 | -1526.2421 | 3255 | -1183.346 | -342.8961 | -1526.2421 | 3255 | -1407.8765 | 902.4573 | -505.4191 | 3255 | -1407.8765 | 402.4573 | -1005.4191 | 3255 | -1407.8765 | 402.4573 | -1005.4191
3256 | -224.4638 | -346.8837 | -571.3475 | 3256 | -224.4638 | -877.8999 | -1102.3637 | 3256 | -287.1971 | -1016 | -1303.1971 | 3256 | -1314.1629 | 475.8779 | -838.285 | 3256 | -1314.1629 | -24.1221 | -1338.285 | 3256 | -1314.1629 | -24.1221 | -1338.285 | 3256 | -1409.9063 | 507.8011 | -902.1051 | 3256 | -1409.9063 | 507.8011 | -902.1051 | 3256 | -1409.9063 | 507.8011 | -902.1051
3257 | 229.645 | -1016 | -786.355 | 3257 | 229.645 | -1016 | -786.355 | 3257 | 229.645 | -1016 | -786.355 | 3257 | 802.5937 | -1716 | -913.4063 | 3257 | 802.5937 | -1716 | -913.4063 | 3257 | 802.5937 | -1716 | -913.4063 | 3257 | -1620.8563 | 547.7461 | -1073.1102 | 3257 | -1620.8563 | 547.7461 | -1073.1102 | 3257 | -972.5788 | -100.5314 | -1073.1102
3258 | 1000 | -1016 | -16 | 3258 | 1000 | -1016 | -16 | 3258 | 1000 | -1016 | -16 | 3258 | 753.1847 | -1716 | -962.8153 | 3258 | 109.683 | -1072.4984 | -962.8153 | 3258 | 109.683 | -1072.4984 | -962.8153 | 3258 | 210.183 | -1250.1474 | -1039.9644 | 3258 | 210.183 | -1250.1474 | -1039.9644 | 3258 | 210.183 | -1250.1474 | -1039.9644
3259 | 1000 | -1016 | -16 | 3259 | 1000 | -1016 | -16 | 3259 | 1000 | -1016 | -16 | 3259 | 664.1427 | -882.933 | -218.7904 | 3259 | 664.1427 | -1716 | -1051.8573 | 3259 | 1434.0368 | -1716 | -281.9632 | 3259 | 326.7916 | -697.2271 | -370.4355 | 3259 | 155.9955 | -694.9222 | -538.9267 | 3259 | -16.4498 | -685.3009 | -701.7507
3260 | 1000 | -1016 | -16 | 3260 | 1000 | -1016 | -16 | 3260 | 1000 | -1016 | -16 | 3260 | 918.1748 | -457.1304 | 461.0444 | 3260 | 1918.1748 | -1407.6033 | 510.5715 | 3260 | 918.1748 | -549.9576 | 368.2172 | 3260 | 1018.5984 | -156.7455 | 861.853 | 3260 | 764.3945 | -159.0503 | 605.3442 | 3260 | 309.7279 | -168.6717 | 141.0562
3261 | 1000 | -1016 | -16 | 3261 | 1000 | -1016 | -16 | 3261 | 1000 | -1016 | -16 | 3261 | 1128.6688 | -790.4847 | 338.184 | 3261 | 1128.6688 | -1614.5897 | -485.921 | 3261 | 1128.6688 | -790.4847 | 338.184 | 3261 | 758.1613 | -23.8046 | 734.3567 | 3261 | 758.1613 | -23.8046 | 734.3567 | 3261 | 758.1613 | -23.8046 | 734.3567
3262 | 1000 | -734.3115 | 265.6885 | 3262 | 1000 | -734.3115 | 265.6885 | 3262 | 1000 | -734.3115 | 265.6885 | 3262 | 2000 | -1182.1462 | 817.8538 | 3262 | 1114.0823 | -296.2285 | 817.8538 | 3262 | 1114.0823 | -296.2285 | 817.8538 | 3262 | 1756.8342 | -408.1819 | 1348.6524 | 3262 | 1756.8342 | -408.1819 | 1348.6524 | 3262 | 1756.8342 | -408.1819 | 1348.6524
3263 | 1000 | -593.0242 | 406.9758 | 3263 | 1000 | -593.0242 | 406.9758 | 3263 | 1000 | -593.0242 | 406.9758 | 3263 | 1240.2993 | -243.6919 | 996.6074 | 3263 | 1240.2993 | -243.6919 | 996.6074 | 3263 | 1240.2993 | -243.6919 | 996.6074 | 3263 | 1528.2085 | 32.6044 | 1560.8129 | 3263 | 1528.2085 | 32.6044 | 1560.8129 | 3263 | 1528.2085 | 32.6044 | 1560.8129
3264 | 1000 | -597.9223 | 402.0777 | 3264 | 1000 | -597.9223 | 402.0777 | 3264 | 1000 | -798.2931 | 201.7069 | 3264 | 1677.8177 | -692.6391 | 985.1786 | 3264 | 1677.8177 | -692.6391 | 985.1786 | 3264 | 1677.8177 | -692.6391 | 985.1786 | 3264 | 1023.9402 | 519.4547 | 1543.3949 | 3264 | 1023.9402 | 519.4547 | 1543.3949 | 3264 | 1023.9402 | 519.4547 | 1543.3949
3265 | 1000 | -400.3975 | 599.6025 | 3265 | 1000 | -400.3975 | 599.6025 | 3265 | 1000 | -900.3975 | 99.6025 | 3265 | 1979.9974 | -807.4384 | 1172.559 | 3265 | 1979.9974 | -807.4384 | 1172.559 | 3265 | 1979.9974 | -807.4384 | 1172.559 | 3265 | 1214.6481 | 538.7651 | 1753.4133 | 3265 | 1214.6481 | 538.7651 | 1753.4133 | 3265 | 1214.6481 | 538.7651 | 1753.4133
3266 | 1000 | -712.5906 | 287.4094 | 3266 | 1000 | -712.5906 | 287.4094 | 3266 | 1000 | -949.5821 | 50.4179 | 3266 | 2000 | -835.8356 | 1164.1644 | 3266 | 2000 | -835.8356 | 1164.1644 | 3266 | 2000 | -835.8356 | 1164.1644 | 3266 | 1356.5512 | 351.8215 | 1708.3727 | 3266 | 1356.5512 | 351.8215 | 1708.3727 | 3266 | 1356.5512 | 351.8215 | 1708.3727
3267 | 1000 | -772.4955 | 227.5045 | 3267 | 1000 | -772.4955 | 227.5045 | 3267 | 1000 | -1016 | -16 | 3267 | 2000 | -1019.6938 | 980.3062 | 3267 | 2000 | -1019.6938 | 980.3062 | 3267 | 2000 | -1181.0295 | 818.9705 | 3267 | 1423.7597 | 189.6175 | 1613.3772 | 3267 | 1423.7597 | 189.6175 | 1613.3772 | 3267 | 1423.7597 | 189.6175 | 1613.3772
3268 | 1000 | -945.0638 | 54.9362 | 3268 | 1000 | -945.0638 | 54.9362 | 3268 | 1000 | -1016 | -16 | 3268 | 2000 | -1319.2505 | 680.7495 | 3268 | 2000 | -1319.2505 | 680.7495 | 3268 | 2000 | -1603.9044 | 396.0956 | 3268 | 1840.9955 | -489.0755 | 1351.92 | 3268 | 1840.9955 | -489.0755 | 1351.92 | 3268 | 1840.9955 | -489.0755 | 1351.92
3269 | 1000 | -1016 | -16 | 3269 | 1000 | -1016 | -16 | 3269 | 1000 | -1016 | -16 | 3269 | 2000 | -1716 | 284 | 3269 | 2000 | -1716 | 284 | 3269 | 2000 | -1716 | 284 | 3269 | 1844.2439 | -983.6824 | 860.5615 | 3269 | 1844.2439 | -983.6824 | 860.5615 | 3269 | 1844.2439 | -983.6824 | 860.5615
3270 | 1000 | -1016 | -16 | 3270 | 1000 | -1016 | -16 | 3270 | 1000 | -1016 | -16 | 3270 | 1821.2743 | -1716 | 105.2743 | 3270 | 1821.2743 | -1716 | 105.2743 | 3270 | 1821.2743 | -1716 | 105.2743 | 3270 | 2000 | -1460.3979 | 539.6021 | 3270 | 2000 | -1460.3979 | 539.6021 | 3270 | 2000 | -1460.3979 | 539.6021
3271 | 688.7282 | -1016 | -327.2718 | 3271 | 688.7282 | -1016 | -327.2718 | 3271 | 688.7282 | -1016 | -327.2718 | 3271 | 1840.8608 | -1716 | 124.8608 | 3271 | 1840.8608 | -1716 | 124.8608 | 3271 | 1840.8608 | -1716 | 124.8608 | 3271 | 2000 | -1505.7348 | 494.2652 | 3271 | 2000 | -1505.7348 | 494.2652 | 3271 | 2000 | -1505.7348 | 494.2652
3272 | 853.2003 | -1016 | -162.7997 | 3272 | 853.2003 | -1016 | -162.7997 | 3272 | 853.2003 | -1016 | -162.7997 | 3272 | 1847.4589 | -1716 | 131.4589 | 3272 | 1383.5663 | -1716 | -332.4337 | 3272 | 1383.5663 | -1716 | -332.4337 | 3272 | 428.7811 | 244.112 | 672.8931 | 3272 | 428.7811 | -160.8555 | 267.9256 | 3272 | 428.7811 | -160.8555 | 267.9256
3273 | -500.1792 | -1016 | -1516.1792 | 3273 | -500.1792 | -1016 | -1516.1792 | 3273 | -109.9504 | -1016 | -1125.9504 | 3273 | 974.4818 | -1716 | -741.5182 | 3273 | 1112.9472 | -1716 | -603.0528 | 3273 | 1227.2379 | -1716 | -488.7621 | 3273 | 1991.9928 | -1243.7048 | 748.288 | 3273 | 1964.288 | -1716 | 248.288 | 3273 | 1964.288 | -1716 | 248.288
3274 | 9.5487 | -1016 | -1006.4513 | 3274 | -176.9621 | -1016 | -1192.9621 | 3274 | 125.6504 | -1016 | -890.3496 | 3274 | 1399.8486 | -1716 | -316.1514 | 3274 | 324.4393 | -1716 | -1391.5607 | 3274 | 1178.2906 | -1716 | -537.7094 | 3274 | 235.7493 | -1716 | -1480.2507 | 3274 | 235.7493 | -1716 | -1480.2507 | 3274 | 930.0575 | -1672.5296 | -742.472
3275 | 947.8303 | -1016 | -68.1697 | 3275 | 947.8303 | -1016 | -68.1697 | 3275 | 947.8303 | -1016 | -68.1697 | 3275 | 1885.107 | -1716 | 169.107 | 3275 | 1885.107 | -1716 | 169.107 | 3275 | 1885.107 | -1716 | 169.107 | 3275 | 2000 | -1716 | 284 | 3275 | 1532.6168 | -1716 | -183.3832 | 3275 | 1532.6168 | -1716 | -183.3832
3276 | 774.2653 | -1016 | -241.7347 | 3276 | 774.2653 | -1016 | -241.7347 | 3276 | 774.2653 | -1016 | -241.7347 | 3276 | 1635.3148 | -1716 | -80.6852 | 3276 | 1635.3148 | -1716 | -80.6852 | 3276 | 1635.3148 | -1716 | -80.6852 | 3276 | 1672.8348 | -1716 | -43.1652 | 3276 | 1172.8348 | -1716 | -543.1652 | 3276 | 1172.8348 | -1716 | -543.1652
3277 | 722.4689 | -1016 | -293.5311 | 3277 | 722.4689 | -1016 | -293.5311 | 3277 | 722.4689 | -1016 | -293.5311 | 3277 | 1386.5203 | -1716 | -329.4797 | 3277 | 1386.5203 | -1716 | -329.4797 | 3277 | 1386.5203 | -1716 | -329.4797 | 3277 | 1362.2743 | -1716 | -353.7257 | 3277 | 1100.5751 | -1716 | -615.4249 | 3277 | 1100.5751 | -1716 | -615.4249
3278 | 574.8524 | -1016 | -441.1476 | 3278 | 574.8524 | -1016 | -441.1476 | 3278 | 574.8524 | -1016 | -441.1476 | 3278 | 1186.1695 | -1716 | -529.8305 | 3278 | 1186.1695 | -1716 | -529.8305 | 3278 | 1228.0544 | -1716 | -487.9456 | 3278 | 1296.0348 | -1716 | -419.9652 | 3278 | 1296.0348 | -1716 | -419.9652 | 3278 | 1296.0348 | -1716 | -419.9652
3279 | 533.542 | -1016 | -482.458 | 3279 | 533.542 | -1016 | -482.458 | 3279 | 533.542 | -1016 | -482.458 | 3279 | 1104.7581 | -1716 | -611.2419 | 3279 | 1604.7581 | -1716 | -111.2419 | 3279 | 1288.3447 | -1716 | -427.6553 | 3279 | 1171.6735 | -1716 | -544.3265 | 3279 | 1329.6869 | -1716 | -386.3131 | 3279 | 1671.6735 | -1716 | -44.3265
3280 | 322.7261 | -1016 | -693.2739 | 3280 | 891.7199 | -1016 | -124.2801 | 3280 | 736.7018 | -1016 | -279.2982 | 3280 | 1171.7739 | -1716 | -544.2261 | 3280 | 1352.7214 | -1716 | -363.2786 | 3280 | 1352.7214 | -1716 | -363.2786 | 3280 | 1000.201 | -1716 | -715.799 | 3280 | 1373.4947 | -1716 | -342.5053 | 3280 | 1373.4947 | -1716 | -342.5053
3281 | 289.9999 | -1016 | -726.0001 | 3281 | 1000 | -1016 | -16 | 3281 | 789.9999 | -1016 | -226.0001 | 3281 | 1243.3027 | -1716 | -472.6973 | 3281 | 1284.678 | -1716 | -431.322 | 3281 | 1284.678 | -1716 | -431.322 | 3281 | 913.7909 | -1716 | -802.2091 | 3281 | 1323.4587 | -1716 | -392.5413 | 3281 | 1323.4587 | -1716 | -392.5413
3282 | 1000 | -1016 | -16 | 3282 | 1000 | -1016 | -16 | 3282 | 1000 | -1016 | -16 | 3282 | 1173.0083 | -1716 | -542.9917 | 3282 | 1173.0083 | -1716 | -542.9917 | 3282 | 1173.0083 | -1716 | -542.9917 | 3282 | 1229.5089 | -1716 | -486.4911 | 3282 | 1229.5089 | -1716 | -486.4911 | 3282 | 1229.5089 | -1716 | -486.4911
3283 | 887.738 | -1016 | -128.262 | 3283 | 1000 | -1016 | -16 | 3283 | 959.2456 | -1016 | -56.7544 | 3283 | 1087.166 | -1716 | -628.834 | 3283 | 2000 | -1716 | 284 | 3283 | 1358.6473 | -1716 | -357.3527 | 3283 | 1995.7246 | -1716 | 279.7246 | 3283 | 2000 | -1716 | 284 | 3283 | 1395.9832 | -1716 | -320.0168
3284 | 947.9023 | -1016 | -68.0977 | 3284 | 1000 | -1016 | -16 | 3284 | 924.649 | -1016 | -91.351 | 3284 | 919.6293 | -1716 | -796.3707 | 3284 | 1593.0067 | -1716 | -122.9933 | 3284 | 1173.789 | -1716 | -542.211 | 3284 | 869.9223 | -1716 | -846.0777 | 3284 | 1674.181 | -1716 | -41.819 | 3284 | 1217.6276 | -1716 | -498.3724
3285 | 767.1737 | -1016 | -248.8263 | 3285 | 1000 | -1016 | -16 | 3285 | 966.8833 | -1016 | -49.1167 | 3285 | 743.5197 | -1716 | -972.4803 | 3285 | 1243.5197 | -1716 | -472.4803 | 3285 | 1243.5197 | -1716 | -472.4803 | 3285 | 785.7395 | -1716 | -930.2605 | 3285 | 1285.7395 | -1716 | -430.2605 | 3285 | 1285.7395 | -1716 | -430.2605
3286 | 340.9235 | -1016 | -675.0765 | 3286 | 853.1908 | -1016 | -162.8092 | 3286 | 840.9235 | -1016 | -175.0765 | 3286 | 783.4396 | -1716 | -932.5604 | 3286 | 1283.4396 | -1716 | -432.5604 | 3286 | 1283.4396 | -1716 | -432.5604 | 3286 | 841.8227 | -1716 | -874.1773 | 3286 | 1191.8227 | -1716 | -524.1773 | 3286 | 1191.8227 | -1716 | -524.1773
3287 | 414.0822 | -1016 | -601.9178 | 3287 | 934.1693 | -1016 | -81.8307 | 3287 | 914.0822 | -1016 | -101.9178 | 3287 | 861.7016 | -1716 | -854.2984 | 3287 | 1361.7016 | -1716 | -354.2984 | 3287 | 1361.7016 | -1716 | -354.2984 | 3287 | 773.1843 | -1716 | -942.8157 | 3287 | 1143.4029 | -1716 | -572.5971 | 3287 | 1273.1843 | -1716 | -442.8157
3288 | 403.1096 | -1016 | -612.8904 | 3288 | 903.1096 | -1016 | -112.8904 | 3288 | 903.1096 | -1016 | -112.8904 | 3288 | 847.307 | -1716 | -868.693 | 3288 | 1109.9808 | -1716 | -606.0192 | 3288 | 964.8778 | -1716 | -751.1222 | 3288 | 756.1754 | -1716 | -959.8246 | 3288 | 1193.2208 | -1716 | -522.7792 | 3288 | 756.1754 | -1716 | -959.8246
3289 | 416.9574 | -1016 | -599.0426 | 3289 | 416.9574 | -1016 | -599.0426 | 3289 | 416.9574 | -1016 | -599.0426 | 3289 | 874.5276 | -1716 | -841.4724 | 3289 | 874.5276 | -1716 | -841.4724 | 3289 | 874.5276 | -1716 | -841.4724 | 3289 | 796.3534 | -1716 | -919.6466 | 3289 | 796.3534 | -1716 | -919.6466 | 3289 | 796.3534 | -1716 | -919.6466
3290 | 478.4232 | -1016 | -537.5768 | 3290 | 478.4232 | -1016 | -537.5768 | 3290 | 478.4232 | -1016 | -537.5768 | 3290 | 958.1216 | -1716 | -757.8784 | 3290 | 958.1216 | -1716 | -757.8784 | 3290 | 958.1216 | -1716 | -757.8784 | 3290 | 900.1477 | -1716 | -815.8523 | 3290 | 1020.7236 | -1716 | -695.2764 | 3290 | 900.1477 | -1716 | -815.8523
3291 | 432.0933 | -1016 | -583.9067 | 3291 | 432.0933 | -1016 | -583.9067 | 3291 | 432.0933 | -1016 | -583.9067 | 3291 | 910.3962 | -1716 | -805.6038 | 3291 | 910.3962 | -1716 | -805.6038 | 3291 | 910.3962 | -1716 | -805.6038 | 3291 | 854.6343 | -1716 | -861.3657 | 3291 | 854.6343 | -1716 | -861.3657 | 3291 | 854.6343 | -1716 | -861.3657
3292 | 403.6777 | -1016 | -612.3223 | 3292 | 403.6777 | -1016 | -612.3223 | 3292 | 403.6777 | -1016 | -612.3223 | 3292 | 875.1864 | -1716 | -840.8136 | 3292 | 905.8404 | -1716 | -810.1596 | 3292 | 1355.8404 | -1716 | -360.1596 | 3292 | 819.8511 | -1716 | -896.1489 | 3292 | 1133.9978 | -1716 | -582.0022 | 3292 | 891.0055 | -1716 | -824.9945
3293 | 394.9064 | -1016 | -621.0936 | 3293 | 394.9064 | -1016 | -621.0936 | 3293 | 394.9064 | -1016 | -621.0936 | 3293 | 846.5771 | -1716 | -869.4229 | 3293 | 953.2493 | -1716 | -762.7507 | 3293 | 922.8809 | -1716 | -793.1191 | 3293 | 787.6377 | -1716 | -928.3623 | 3293 | 787.6377 | -1716 | -928.3623 | 3293 | 1116.4833 | -1716 | -599.5167
3294 | 261.8699 | -1016 | -754.1301 | 3294 | 761.8699 | -1016 | -254.1301 | 3294 | 719.0367 | -1016 | -296.9633 | 3294 | 693.9637 | -1716 | -1022.0363 | 3294 | 1193.9637 | -1716 | -522.0363 | 3294 | 1193.9637 | -1716 | -522.0363 | 3294 | 631.919 | -1716 | -1084.081 | 3294 | 1131.919 | -1716 | -584.081 | 3294 | 1131.919 | -1716 | -584.081
3295 | 285.4444 | -1016 | -730.5556 | 3295 | 685.4444 | -1016 | -330.5556 | 3295 | 317.6332 | -1016 | -698.3668 | 3295 | 736.9238 | -1716 | -979.0762 | 3295 | 736.9238 | -1716 | -979.0762 | 3295 | 736.9238 | -1716 | -979.0762 | 3295 | 709.8606 | -1716 | -1006.1394 | 3295 | 709.8606 | -1716 | -1006.1394 | 3295 | 709.8606 | -1716 | -1006.1394
3296 | 365.0752 | -1016 | -650.9248 | 3296 | 365.0752 | -1016 | -650.9248 | 3296 | 365.0752 | -1016 | -650.9248 | 3296 | 840.8167 | -1716 | -875.1833 | 3296 | 840.8167 | -1716 | -875.1833 | 3296 | 840.8167 | -1716 | -875.1833 | 3296 | 858.8935 | -1716 | -857.1065 | 3296 | 858.8935 | -1716 | -857.1065 | 3296 | 858.8935 | -1716 | -857.1065
3297 | 481.7968 | -1016 | -534.2032 | 3297 | 481.7968 | -1016 | -534.2032 | 3297 | 481.7968 | -1016 | -534.2032 | 3297 | 981.4503 | -1716 | -734.5497 | 3297 | 981.4503 | -1716 | -734.5497 | 3297 | 878.1114 | -1716 | -837.8886 | 3297 | 1036.6471 | -1716 | -679.3529 | 3297 | 1036.6471 | -1716 | -679.3529 | 3297 | 1036.6471 | -1716 | -679.3529
3298 | 537.8423 | -1016 | -478.1577 | 3298 | 537.8423 | -1016 | -478.1577 | 3298 | 537.8423 | -1016 | -478.1577 | 3298 | 1066.2447 | -1716 | -649.7553 | 3298 | 1066.2447 | -1716 | -649.7553 | 3298 | 1066.2447 | -1716 | -649.7553 | 3298 | 1081.9601 | -1716 | -634.0399 | 3298 | 1081.9601 | -1716 | -634.0399 | 3298 | 1081.9601 | -1716 | -634.0399
3299 | 418.0858 | -1016 | -597.9142 | 3299 | 418.0858 | -1016 | -597.9142 | 3299 | 418.0858 | -1016 | -597.9142 | 3299 | 1145.229 | -1716 | -570.771 | 3299 | 1145.229 | -1716 | -570.771 | 3299 | 1131.3051 | -1716 | -584.6949 | 3299 | 1051.6869 | -1716 | -664.3131 | 3299 | 1051.6869 | -1716 | -664.3131 | 3299 | 1051.6869 | -1716 | -664.3131
3300 | 358.7884 | -1016 | -657.2116 | 3300 | 358.7884 | -1016 | -657.2116 | 3300 | 358.7884 | -1016 | -657.2116 | 3300 | 1023.5726 | -1716 | -692.4274 | 3300 | 804.9585 | -1716 | -911.0415 | 3300 | 706.8019 | -1716 | -1009.1981 | 3300 | 903.221 | -1716 | -812.779 | 3300 | 626.8456 | -1716 | -1089.1544 | 3300 | 626.8456 | -1716 | -1089.1544
3301 | -333.4658 | -1016 | -1349.4658 | 3301 | -333.4658 | -1016 | -1349.4658 | 3301 | -229.3235 | -1016 | -1245.3235 | 3301 | 583.4105 | -1716 | -1132.5895 | 3301 | 543.4418 | -1716 | -1172.5582 | 3301 | 473.7305 | -1716 | -1242.2695 | 3301 | -1634.76 | 1132.6331 | -502.1269 | 3301 | -1634.76 | 1132.6331 | -502.1269 | 3301 | -1634.76 | 1132.6331 | -502.1269
3302 | -995.5226 | -1016 | -2011.5226 | 3302 | -995.5226 | -1016 | -2011.5226 | 3302 | -593.6465 | -783.6914 | -1377.3379 | 3302 | -363.9057 | -1716 | -2079.9057 | 3302 | -403.6186 | -1716 | -2119.6186 | 3302 | 57.6793 | -1450.1108 | -1392.4315 | 3302 | -1698.6287 | 1182.924 | -515.7047 | 3302 | -1698.6287 | 1182.924 | -515.7047 | 3302 | -1698.6287 | 1182.924 | -515.7047
3303 | 172.8274 | -1016 | -843.1726 | 3303 | 172.8274 | -1016 | -843.1726 | 3303 | 172.8274 | -1016 | -843.1726 | 3303 | 827.2198 | -1716 | -888.7802 | 3303 | 680.1625 | -1716 | -1035.8375 | 3303 | 541.5339 | -1716 | -1174.4661 | 3303 | -1167.1219 | 506.0082 | -661.1137 | 3303 | -1167.1219 | 506.0082 | -661.1137 | 3303 | -1167.1219 | 506.0082 | -661.1137
3304 | 240.4293 | -1016 | -775.5707 | 3304 | 240.4293 | -1016 | -775.5707 | 3304 | 240.4293 | -1016 | -775.5707 | 3304 | 994.1548 | -1716 | -721.8452 | 3304 | 666.3608 | -1716 | -1049.6392 | 3304 | 611.2008 | -1716 | -1104.7992 | 3304 | 385.3453 | -1067.9997 | -682.6545 | 3304 | 385.3453 | -1067.9997 | -682.6545 | 3304 | 385.3453 | -1067.9997 | -682.6545
3305 | 213.4783 | -1016 | -802.5217 | 3305 | 213.4783 | -1016 | -802.5217 | 3305 | 213.4783 | -1016 | -802.5217 | 3305 | 989.0094 | -1689.2317 | -700.2223 | 3305 | 1015.7777 | -980.5559 | 35.2218 | 3305 | 989.0094 | -1689.2317 | -700.2223 | 3305 | 1292.1743 | -1716 | -423.8257 | 3305 | 1292.1743 | -1716 | -423.8257 | 3305 | 1292.1743 | -1716 | -423.8257
3306 | 377.3136 | -1016 | -638.6864 | 3306 | 337.3136 | -1016 | -678.6864 | 3306 | 206.4044 | -1016 | -809.5956 | 3306 | 1625.9365 | -1716 | -90.0635 | 3306 | 1679.9365 | -1716 | -36.0635 | 3306 | 1625.9365 | -1716 | -90.0635 | 3306 | 1337.0538 | -1716 | -378.9462 | 3306 | 1337.0538 | -1716 | -378.9462 | 3306 | 1337.0538 | -1716 | -378.9462
3307 | 1000 | -1016 | -16 | 3307 | 1000 | -1016 | -16 | 3307 | 1000 | -1016 | -16 | 3307 | 1859.162 | -1716 | 143.162 | 3307 | 2000 | -1716 | 284 | 3307 | 1910.8174 | -1716 | 194.8174 | 3307 | 1508.1772 | -1716 | -207.8228 | 3307 | 1551.7411 | -1716 | -164.2589 | 3307 | 1551.7411 | -1716 | -164.2589
3308 | 1000 | -1016 | -16 | 3308 | 1000 | -1016 | -16 | 3308 | 1000 | -1016 | -16 | 3308 | 1846.0489 | -1716 | 130.0489 | 3308 | 2000 | -1716 | 284 | 3308 | 1846.4343 | -1716 | 130.4343 | 3308 | 1894.9784 | -1716 | 178.9784 | 3308 | 2000 | -1716 | 284 | 3308 | 2000 | -1716 | 284
3309 | 1000 | -1016 | -16 | 3309 | 1000 | -1016 | -16 | 3309 | 1000 | -1016 | -16 | 3309 | 1849.9565 | -1716 | 133.9565 | 3309 | 1960.2401 | -1716 | 244.2401 | 3309 | 1960.2401 | -1716 | 244.2401 | 3309 | 1933.6663 | -1716 | 217.6663 | 3309 | 2000 | -1716 | 284 | 3309 | 2000 | -1716 | 284
3310 | 839.5044 | -1016 | -176.4956 | 3310 | 839.5044 | -1016 | -176.4956 | 3310 | 839.5044 | -1016 | -176.4956 | 3310 | 1820.1217 | -1716 | 104.1217 | 3310 | 1894.1351 | -1716 | 178.1351 | 3310 | 1894.1351 | -1716 | 178.1351 | 3310 | 2000 | -1585.7276 | 414.2724 | 3310 | 2000 | -1585.7276 | 414.2724 | 3310 | 2000 | -1585.7276 | 414.2724
3311 | 843.4901 | -1016 | -172.5099 | 3311 | 843.4901 | -1016 | -172.5099 | 3311 | 843.4901 | -1016 | -172.5099 | 3311 | 1849.3866 | -1716 | 133.3866 | 3311 | 1849.3866 | -1716 | 133.3866 | 3311 | 1849.3866 | -1716 | 133.3866 | 3311 | 2000 | -1530.8126 | 469.1874 | 3311 | 2000 | -1530.8126 | 469.1874 | 3311 | 2000 | -1530.8126 | 469.1874
3312 | 1000 | -1016 | -16 | 3312 | 1000 | -1016 | -16 | 3312 | 1000 | -1016 | -16 | 3312 | 2000 | -1612.9305 | 387.0695 | 3312 | 2000 | -1612.9305 | 387.0695 | 3312 | 2000 | -1612.9305 | 387.0695 | 3312 | 1934.8531 | -1075.583 | 859.2702 | 3312 | 1934.8531 | -1075.583 | 859.2702 | 3312 | 1934.8531 | -1075.583 | 859.2702
3313 | 1000 | -1016 | -16 | 3313 | 1000 | -1016 | -16 | 3313 | 1000 | -1016 | -16 | 3313 | 2000 | -1477.6657 | 522.3343 | 3313 | 2000 | -1477.6657 | 522.3343 | 3313 | 2000 | -1477.6657 | 522.3343 | 3313 | 1699.2343 | -673.948 | 1025.2863 | 3313 | 1699.2343 | -673.948 | 1025.2863 | 3313 | 1699.2343 | -673.948 | 1025.2863
3314 | 1000 | -1016 | -16 | 3314 | 1000 | -1016 | -16 | 3314 | 1000 | -1016 | -16 | 3314 | 2000 | -1354.6261 | 645.3739 | 3314 | 2000 | -1354.6261 | 645.3739 | 3314 | 2000 | -1354.6261 | 645.3739 | 3314 | 1584.6904 | -365.4003 | 1219.2901 | 3314 | 1584.6904 | -365.4003 | 1219.2901 | 3314 | 1584.6904 | -365.4003 | 1219.2901
3315 | 1000 | -1016 | -16 | 3315 | 1000 | -1016 | -16 | 3315 | 1000 | -1016 | -16 | 3315 | 2000 | -1286.438 | 713.562 | 3315 | 2000 | -1286.438 | 713.562 | 3315 | 2000 | -1286.438 | 713.562 | 3315 | 1763.6758 | -463.758 | 1299.9178 | 3315 | 1763.6758 | -463.758 | 1299.9178 | 3315 | 1763.6758 | -463.758 | 1299.9178
3316 | 1000 | -1016 | -16 | 3316 | 1000 | -1016 | -16 | 3316 | 1000 | -1016 | -16 | 3316 | 2000 | -1594.6763 | 405.3237 | 3316 | 2000 | -1594.6763 | 405.3237 | 3316 | 2000 | -1594.6763 | 405.3237 | 3316 | 2000 | -1029.6325 | 970.3675 | 3316 | 2000 | -1029.6325 | 970.3675 | 3316 | 2000 | -1029.6325 | 970.3675
3317 | 1000 | -1016 | -16 | 3317 | 1000 | -1016 | -16 | 3317 | 1000 | -1016 | -16 | 3317 | 2000 | -1671.107 | 328.893 | 3317 | 2000 | -1671.107 | 328.893 | 3317 | 2000 | -1671.107 | 328.893 | 3317 | 2000 | -1125.5841 | 874.4159 | 3317 | 2000 | -1125.5841 | 874.4159 | 3317 | 2000 | -1125.5841 | 874.4159
3318 | 1000 | -1016 | -16 | 3318 | 1000 | -1016 | -16 | 3318 | 1000 | -1016 | -16 | 3318 | 2000 | -1648.9847 | 351.0153 | 3318 | 2000 | -1648.9847 | 351.0153 | 3318 | 2000 | -1648.9847 | 351.0153 | 3318 | 2000 | -1138.8602 | 861.1398 | 3318 | 2000 | -1138.8602 | 861.1398 | 3318 | 2000 | -1138.8602 | 861.1398
3319 | 1000 | -1016 | -16 | 3319 | 1000 | -1016 | -16 | 3319 | 1000 | -1016 | -16 | 3319 | 2000 | -1574.8337 | 425.1663 | 3319 | 2000 | -1574.8337 | 425.1663 | 3319 | 2000 | -1574.8337 | 425.1663 | 3319 | 2000 | -1048.0855 | 951.9145 | 3319 | 2000 | -1048.0855 | 951.9145 | 3319 | 2000 | -1048.0855 | 951.9145
3320 | 1000 | -934.3713 | 65.6287 | 3320 | 1000 | -1016 | -16 | 3320 | 1000 | -1016 | -16 | 3320 | 2000 | -1716 | 284 | 3320 | 2000 | -1716 | 284 | 3320 | 2000 | -1716 | 284 | 3320 | 1938.1115 | -830.367 | 1107.7444 | 3320 | 1938.1115 | -830.367 | 1107.7444 | 3320 | 1938.1115 | -830.367 | 1107.7444
3321 | 806.6157 | -1016 | -209.3843 | 3321 | 806.6157 | -1016 | -209.3843 | 3321 | 806.6157 | -1016 | -209.3843 | 3321 | 20.9368 | 104.5885 | 125.5253 | 3321 | 20.9368 | 104.5885 | 125.5253 | 3321 | 20.9368 | 104.5885 | 125.5253 | 3321 | 239.5435 | 479.9021 | 719.4457 | 3321 | 239.5435 | 479.9021 | 719.4457 | 3321 | 239.5435 | 479.9021 | 719.4457
3322 | -1000 | 631.1812 | -368.8188 | 3322 | -1000 | 131.1812 | -868.8188 | 3322 | -1000 | 131.1812 | -868.8188 | 3322 | 1463.6375 | -1497.3413 | -33.7038 | 3322 | 1463.6375 | -1497.3413 | -33.7038 | 3322 | 1463.6375 | -1497.3413 | -33.7038 | 3322 | -1152.0365 | 1717 | 564.9635 | 3322 | -1193.3398 | 1717 | 523.6602 | 3322 | -1152.0365 | 1717 | 564.9635
3323 | -214.492 | -105.5636 | -320.0556 | 3323 | -694.492 | -125.5636 | -820.0556 | 3323 | -694.492 | -125.5636 | -820.0556 | 3323 | 1740.2564 | -1716 | 24.2564 | 3323 | 1240.2564 | -1716 | -475.7436 | 3323 | 1240.2564 | -1716 | -475.7436 | 3323 | -730.6416 | 1356.2422 | 625.6006 | 3323 | -739.1068 | 1364.7074 | 625.6006 | 3323 | -579.1732 | 704.7738 | 125.6006
3324 | 487.1527 | -650.973 | -163.8203 | 3324 | 280.3603 | -944.1806 | -663.8203 | 3324 | 280.3603 | -944.1806 | -663.8203 | 3324 | 1697.7623 | -1494.2236 | 203.5387 | 3324 | 1421.4549 | -1716 | -294.5451 | 3324 | 1421.4549 | -1716 | -294.5451 | 3324 | -936.6009 | 1717 | 780.3991 | 3324 | -1313.617 | 1717 | 403.383 | 3324 | -1380.8335 | 1717 | 336.1665
3325 | -835.3406 | -472.1195 | -1307.4602 | 3325 | -835.3406 | -550.9 | -1386.2406 | 3325 | -835.3406 | 289.0994 | -546.2412 | 3325 | 1369.6686 | -1716 | -346.3314 | 3325 | 1364.5206 | -1716 | -351.4794 | 3325 | 1510.288 | -1716 | -205.712 | 3325 | -1708.4022 | 1717 | 8.5978 | 3325 | -1708.4022 | 1717 | 8.5978 | 3325 | -1708.4022 | 1717 | 8.5978
3326 | -970.9705 | 230.4371 | -740.5334 | 3326 | -970.9705 | 122.7068 | -848.2638 | 3326 | -970.9705 | 530.4371 | -440.5334 | 3326 | 1536.2994 | -1628.6097 | -92.3103 | 3326 | 1478.3804 | -1716 | -237.6196 | 3326 | 1449.9126 | -1320.3443 | 129.5683 | 3326 | -1328.7254 | 1717 | 388.2746 | 3326 | -977.7254 | 1717 | 739.2746 | 3326 | -1153.4928 | 1717 | 563.5072
3327 | 1000 | -763.9047 | 236.0953 | 3327 | 752.0953 | -1016 | -263.9047 | 3327 | 752.0953 | -1016 | -263.9047 | 3327 | 1762.1933 | -1716 | 46.1933 | 3327 | 1829.4929 | -1716 | 113.4929 | 3327 | 1712.1933 | -1716 | -3.8067 | 3327 | 23.3234 | 1186.786 | 1210.1094 | 3327 | 2000 | -789.8906 | 1210.1094 | 3327 | 2000 | -1289.8906 | 710.1094
3328 | 1000 | -825.2909 | 174.7091 | 3328 | 1000 | -1016 | -16 | 3328 | 1000 | -1016 | -16 | 3328 | 2000 | -1716 | 284 | 3328 | 1746.8049 | -1716 | 30.8049 | 3328 | 1746.8049 | -1716 | 30.8049 | 3328 | 1026.1342 | 64.2057 | 1090.3399 | 3328 | 1465.1342 | -374.7943 | 1090.3399 | 3328 | 1025.1342 | -434.7943 | 590.3399
3329 | 1000 | -976.5834 | 23.4166 | 3329 | 1000 | -1016 | -16 | 3329 | 1000 | -1016 | -16 | 3329 | 2000 | -1637.334 | 362.666 | 3329 | 2000 | -1716 | 284 | 3329 | 2000 | -1716 | 284 | 3329 | 2000 | -1137.6017 | 862.3983 | 3329 | 1542.8841 | -1146.9087 | 395.9755 | 3329 | 2000 | -1716 | 284
3330 | 1000 | -1016 | -16 | 3330 | 1000 | -1016 | -16 | 3330 | 1000 | -1016 | -16 | 3330 | 2000 | -1716 | 284 | 3330 | 2000 | -1716 | 284 | 3330 | 2000 | -1716 | 284 | 3330 | 2000 | -1716 | 284 | 3330 | 2000 | -1716 | 284 | 3330 | 2000 | -1716 | 284
3331 | 1000 | -1016 | -16 | 3331 | 1000 | -1016 | -16 | 3331 | 1000 | -1016 | -16 | 3331 | 2000 | -1716 | 284 | 3331 | 2000 | -1716 | 284 | 3331 | 2000 | -1716 | 284 | 3331 | 2000 | -1537.2865 | 462.7135 | 3331 | 2000 | -1716 | 284 | 3331 | 2000 | -1537.2865 | 462.7135
3332 | 1000 | -1016 | -16 | 3332 | 1000 | -1016 | -16 | 3332 | 1000 | -1016 | -16 | 3332 | 2000 | -1716 | 284 | 3332 | 2000 | -1716 | 284 | 3332 | 2000 | -1716 | 284 | 3332 | 2000 | -1504.015 | 495.985 | 3332 | 2000 | -1716 | 284 | 3332 | 2000 | -1716 | 284
3333 | 1000 | -915.2858 | 84.7142 | 3333 | 1000 | -1016 | -16 | 3333 | 1000 | -1016 | -16 | 3333 | 2000 | -1716 | 284 | 3333 | 2000 | -1716 | 284 | 3333 | 2000 | -1716 | 284 | 3333 | 2000 | -1266.1855 | 733.8145 | 3333 | 2000 | -1716 | 284 | 3333 | 2000 | -1716 | 284
3334 | 1000 | -867.9919 | 132.0081 | 3334 | 1000 | -1016 | -16 | 3334 | 1000 | -1016 | -16 | 3334 | 2000 | -1716 | 284 | 3334 | 2000 | -1716 | 284 | 3334 | 2000 | -1716 | 284 | 3334 | 2000 | -1716 | 284 | 3334 | 2000 | -1716 | 284 | 3334 | 2000 | -1716 | 284
3335 | 1000 | -1016 | -16 | 3335 | 1000 | -1016 | -16 | 3335 | 1000 | -1016 | -16 | 3335 | 2000 | -1716 | 284 | 3335 | 2000 | -1716 | 284 | 3335 | 2000 | -1716 | 284 | 3335 | 2000 | -1716 | 284 | 3335 | 2000 | -1716 | 284 | 3335 | 2000 | -1716 | 284
3336 | 1000 | -1016 | -16 | 3336 | 1000 | -1016 | -16 | 3336 | 1000 | -1016 | -16 | 3336 | 2000 | -1716 | 284 | 3336 | 2000 | -1716 | 284 | 3336 | 2000 | -1716 | 284 | 3336 | 2000 | -1296.9142 | 703.0858 | 3336 | 2000 | -1296.9142 | 703.0858 | 3336 | 2000 | -1716 | 284
3337 | 1000 | -1016 | -16 | 3337 | 1000 | -1016 | -16 | 3337 | 1000 | -1016 | -16 | 3337 | 2000 | -1716 | 284 | 3337 | 2000 | -1716 | 284 | 3337 | 2000 | -1716 | 284 | 3337 | 2000 | -1716 | 284 | 3337 | 2000 | -1716 | 284 | 3337 | 2000 | -1716 | 284
3338 | 1000 | -1014.7183 | -14.7183 | 3338 | 1000 | -1016 | -16 | 3338 | 1000 | -1016 | -16 | 3338 | 2000 | -1716 | 284 | 3338 | 2000 | -1716 | 284 | 3338 | 2000 | -1716 | 284 | 3338 | 2000 | -1716 | 284 | 3338 | 2000 | -1716 | 284 | 3338 | 2000 | -1716 | 284
3339 | 1000 | -1016 | -16 | 3339 | 1000 | -1016 | -16 | 3339 | 1000 | -1016 | -16 | 3339 | 2000 | -1716 | 284 | 3339 | 2000 | -1716 | 284 | 3339 | 2000 | -1716 | 284 | 3339 | 2000 | -1286.7655 | 713.2345 | 3339 | 2000 | -1716 | 284 | 3339 | 2000 | -1716 | 284
3340 | 1000 | -1016 | -16 | 3340 | 1000 | -1016 | -16 | 3340 | 1000 | -1016 | -16 | 3340 | 2000 | -1716 | 284 | 3340 | 2000 | -1716 | 284 | 3340 | 2000 | -1716 | 284 | 3340 | 1859.127 | -1716 | 143.127 | 3340 | 2000 | -1716 | 284 | 3340 | 2000 | -1716 | 284
3341 | 1000 | -1016 | -16 | 3341 | 1000 | -1016 | -16 | 3341 | 1000 | -1016 | -16 | 3341 | 2000 | -1716 | 284 | 3341 | 2000 | -1716 | 284 | 3341 | 2000 | -1716 | 284 | 3341 | 1911.7016 | -1716 | 195.7016 | 3341 | 1911.7016 | -1716 | 195.7016 | 3341 | 1911.7016 | -1716 | 195.7016
3342 | 1000 | -1016 | -16 | 3342 | 1000 | -1016 | -16 | 3342 | 1000 | -1016 | -16 | 3342 | 2000 | -1716 | 284 | 3342 | 2000 | -1716 | 284 | 3342 | 2000 | -1716 | 284 | 3342 | 1724.6963 | -1716 | 8.6963 | 3342 | 1724.6963 | -1716 | 8.6963 | 3342 | 1724.6963 | -1716 | 8.6963
3343 | 1000 | -1016 | -16 | 3343 | 1000 | -1016 | -16 | 3343 | 1000 | -1016 | -16 | 3343 | 1487.7267 | -1716 | -228.2733 | 3343 | 1487.7267 | -1716 | -228.2733 | 3343 | 1414.2521 | -1716 | -301.7479 | 3343 | 811.093 | -1716 | -904.907 | 3343 | 754.9708 | -1716 | -961.0292 | 3343 | 766.1618 | -1716 | -949.8382
3344 | -43.0305 | -1016 | -1059.0305 | 3344 | -43.0305 | -1016 | -1059.0305 | 3344 | -43.0305 | -1016 | -1059.0305 | 3344 | 688.387 | -1716 | -1027.613 | 3344 | 688.387 | -1716 | -1027.613 | 3344 | 688.387 | -1716 | -1027.613 | 3344 | -26.1835 | -660.2034 | -686.3869 | 3344 | 715.4945 | -1716 | -1000.5055 | 3344 | 248.0491 | -1434.436 | -1186.3869
3345 | -919.8199 | -1016 | -1935.8199 | 3345 | -919.8199 | -1016 | -1935.8199 | 3345 | -919.8199 | -781.6067 | -1701.4267 | 3345 | -1378.0581 | -1051.3537 | -2429.4118 | 3345 | -1378.0581 | -1051.3537 | -2429.4118 | 3345 | -1378.0581 | -233.5243 | -1611.5824 | 3345 | -1519.9828 | 947.5536 | -572.4292 | 3345 | -1519.9828 | 447.5536 | -1072.4292 | 3345 | -1519.9828 | 447.5536 | -1072.4292
3346 | -1000 | -688.1762 | -1688.1762 | 3346 | -1000 | -900.1762 | -1900.1762 | 3346 | -1000 | -585.2795 | -1585.2795 | 3346 | -1625.2098 | -184.5558 | -1809.7656 | 3346 | -1625.2098 | -410.7548 | -2035.9646 | 3346 | -1625.2098 | 58.8339 | -1566.3759 | 3346 | -1799.4486 | -190.6759 | -1990.1245 | 3346 | -1799.4486 | -138.9847 | -1938.4332 | 3346 | -1799.4486 | 809.3241 | -990.1245
3347 | -1000 | -55.3512 | -1055.3512 | 3347 | -1000 | -388.1169 | -1388.1169 | 3347 | -1000 | -555.3512 | -1555.3512 | 3347 | -1745.3968 | 862.8997 | -882.4971 | 3347 | -1745.3968 | 362.8997 | -1382.4971 | 3347 | -1745.3968 | 362.8997 | -1382.4971 | 3347 | -1964.0086 | 825.9383 | -1138.0702 | 3347 | -1964.0086 | 1044.4427 | -919.5659 | 3347 | -1964.0086 | 1044.4427 | -919.5659
3348 | -1000 | 78.3437 | -921.6563 | 3348 | -1000 | 78.3437 | -921.6563 | 3348 | -1000 | 78.3437 | -921.6563 | 3348 | -1791.3777 | 1112.8355 | -678.5423 | 3348 | -1791.3777 | 1112.8355 | -678.5423 | 3348 | -1791.3777 | 1112.8355 | -678.5423 | 3348 | -2000 | 1717 | -283 | 3348 | -2000 | 1717 | -283 | 3348 | -1974.4204 | 1717 | -257.4204
3349 | -945.2004 | 211.3527 | -733.8476 | 3349 | -945.2004 | 211.3527 | -733.8476 | 3349 | -945.2004 | 211.3527 | -733.8476 | 3349 | -1500.9809 | 1022.0398 | -478.9411 | 3349 | -1500.9809 | 1022.0398 | -478.9411 | 3349 | -1500.9809 | 1022.0398 | -478.9411 | 3349 | -1740.4479 | 1717 | -23.4479 | 3349 | -1740.4479 | 1717 | -23.4479 | 3349 | -1740.4479 | 1717 | -23.4479
3350 | -967.1354 | 342.5524 | -624.583 | 3350 | -967.1354 | 342.5524 | -624.583 | 3350 | -967.1354 | 342.5524 | -624.583 | 3350 | -1522.7277 | 1137.3472 | -385.3805 | 3350 | -1522.7277 | 1137.3472 | -385.3805 | 3350 | -1522.7277 | 1137.3472 | -385.3805 | 3350 | -1762.0065 | 1717 | -45.0065 | 3350 | -1762.0065 | 1717 | -45.0065 | 3350 | -1674.0065 | 1717 | 42.9935
3351 | -975.1255 | 441.9282 | -533.1974 | 3351 | -975.1255 | 441.9282 | -533.1974 | 3351 | -975.1255 | 441.9282 | -533.1974 | 3351 | -1530.9862 | 1248.6396 | -282.3466 | 3351 | -1530.9862 | 1248.6396 | -282.3466 | 3351 | -1530.9862 | 1248.6396 | -282.3466 | 3351 | -1770.5334 | 1717 | -53.5334 | 3351 | -1770.5334 | 1717 | -53.5334 | 3351 | -1770.5334 | 1717 | -53.5334
3352 | -1000 | 371.5663 | -628.4337 | 3352 | -1000 | 371.5663 | -628.4337 | 3352 | -1000 | 371.5663 | -628.4337 | 3352 | -1589.5932 | 1236.3674 | -353.2258 | 3352 | -1589.5932 | 1236.3674 | -353.2258 | 3352 | -1589.5932 | 1236.3674 | -353.2258 | 3352 | -1826.9743 | 1717 | -109.9743 | 3352 | -1826.9743 | 1717 | -109.9743 | 3352 | -1826.9743 | 1717 | -109.9743
3353 | 28.4437 | -568.7814 | -540.3377 | 3353 | 28.4437 | -568.7814 | -540.3377 | 3353 | 28.4437 | -568.7814 | -540.3377 | 3353 | -150.3721 | -130.5759 | -280.948 | 3353 | -150.3721 | -130.5759 | -280.948 | 3353 | -150.3721 | -130.5759 | -280.948 | 3353 | -1800.3603 | 1717 | -83.3603 | 3353 | -1923.5603 | 1717 | -206.5603 | 3353 | -1535.441 | 1717 | 181.559
3354 | 900.0026 | -1016 | -115.9974 | 3354 | 900.0026 | -1016 | -115.9974 | 3354 | 900.0026 | -1016 | -115.9974 | 3354 | 846.2378 | -532.1991 | 314.0387 | 3354 | 846.2378 | -538.3731 | 307.8647 | 3354 | 740.3632 | -673.2151 | 67.1481 | 3354 | -167.0136 | 1717 | 1549.9864 | 3354 | -167.0136 | 1717 | 1549.9864 | 3354 | -167.0136 | 1601.57 | 1434.5564
3355 | 1000 | -1016 | -16 | 3355 | 1000 | -1016 | -16 | 3355 | 1000 | -1016 | -16 | 3355 | 1717.0299 | -1716 | 1.0299 | 3355 | 1749.4299 | -1716 | 33.4299 | 3355 | 1675.9553 | -1716 | -40.0447 | 3355 | 795.3948 | -377.2888 | 418.106 | 3355 | 795.3948 | -345.9536 | 449.4412 | 3355 | 795.3948 | 179.1605 | 974.5553
3356 | 1000 | -1016 | -16 | 3356 | 1000 | -1016 | -16 | 3356 | 1000 | -1016 | -16 | 3356 | 1819.267 | -1716 | 103.267 | 3356 | 1786.867 | -1716 | 70.867 | 3356 | 1745.7924 | -1716 | 29.7924 | 3356 | 750.5136 | -805.9343 | -55.4207 | 3356 | 750.5136 | -305.9343 | 444.5793 | 3356 | 750.5136 | -305.9343 | 444.5793
3357 | 1000 | -1016 | -16 | 3357 | 1000 | -1016 | -16 | 3357 | 1000 | -1016 | -16 | 3357 | 1461.4667 | -1716 | -254.5333 | 3357 | 1461.4667 | -1716 | -254.5333 | 3357 | 1461.4667 | -1716 | -254.5333 | 3357 | 333.5885 | -215.8949 | 117.6935 | 3357 | 333.5885 | -215.8949 | 117.6935 | 3357 | 333.5885 | -215.8949 | 117.6935
3358 | 1000 | -1016 | -16 | 3358 | 1000 | -1016 | -16 | 3358 | 1000 | -1016 | -16 | 3358 | 769.7072 | -982.8942 | -213.1871 | 3358 | 769.7072 | -1025.5063 | -255.7992 | 3358 | 769.7072 | -1085.5063 | -315.7992 | 3358 | -446.1988 | 617.684 | 171.4852 | 3358 | -226.1988 | -87.0851 | -313.2839 | 3358 | -446.1988 | 533.0731 | 86.8743
3359 | 657.2665 | -1016 | -358.7335 | 3359 | 657.2665 | -1016 | -358.7335 | 3359 | 657.2665 | -1016 | -358.7335 | 3359 | -351.1938 | 166.6776 | -184.5162 | 3359 | -351.1938 | -190.6677 | -541.8615 | 3359 | -351.1938 | -272.6002 | -623.794 | 3359 | -1634.178 | 1077.2447 | -556.9332 | 3359 | -1455.2446 | 1136.9855 | -318.2591 | 3359 | -1455.2446 | 1636.9855 | 181.7409
3360 | 649.6253 | -1016 | -366.3747 | 3360 | 649.6253 | -1016 | -366.3747 | 3360 | 649.6253 | -1016 | -366.3747 | 3360 | -584.8244 | 203.9167 | -380.9077 | 3360 | -584.8244 | -406.7954 | -991.6198 | 3360 | -584.8244 | -79.9059 | -664.7303 | 3360 | -1487.3026 | 1717 | 229.6974 | 3360 | -1924.3063 | 1654.0037 | -270.3026 | 3360 | -1924.3063 | 1654.0037 | -270.3026
3361 | -195.9038 | -280.0108 | -475.9146 | 3361 | -195.9038 | -280.0108 | -475.9146 | 3361 | -195.9038 | -280.0108 | -475.9146 | 3361 | -584.7678 | 251.6523 | -333.1155 | 3361 | -584.7678 | 251.6523 | -333.1155 | 3361 | -584.7678 | 251.6523 | -333.1155 | 3361 | -1826.5851 | 1717 | -109.5851 | 3361 | -1710.6368 | 1717 | 6.3632 | 3361 | -1891.1185 | 1717 | -174.1185
3362 | -118.1233 | -431.3401 | -549.4634 | 3362 | -118.1233 | -431.3401 | -549.4634 | 3362 | -118.1233 | -431.3401 | -549.4634 | 3362 | -492.1262 | 31.4652 | -460.661 | 3362 | -492.1262 | 31.4652 | -460.661 | 3362 | -492.1262 | 31.4652 | -460.661 | 3362 | -1783.6158 | 1611.1936 | -172.4222 | 3362 | -1783.6158 | 1611.1936 | -172.4222 | 3362 | -1783.6158 | 1611.1936 | -172.4222
3363 | -65.6199 | -517.3142 | -582.9341 | 3363 | -65.6199 | -517.3142 | -582.9341 | 3363 | -65.6199 | -517.3142 | -582.9341 | 3363 | -414.8271 | -88.0241 | -502.8512 | 3363 | -414.8271 | -88.0241 | -502.8512 | 3363 | -414.8271 | -88.0241 | -502.8512 | 3363 | -1681.521 | 1462.6094 | -218.9117 | 3363 | -1681.521 | 1462.6094 | -218.9117 | 3363 | -1681.521 | 1462.6094 | -218.9117
3364 | -257.6029 | -465.0863 | -722.6892 | 3364 | -257.6029 | -465.0863 | -722.6892 | 3364 | -257.6029 | -465.0863 | -722.6892 | 3364 | -586.2094 | -74.5268 | -660.7362 | 3364 | -586.2094 | -74.5268 | -660.7362 | 3364 | -586.2094 | -74.5268 | -660.7362 | 3364 | -1832.3026 | 1453.0661 | -379.2365 | 3364 | -1832.3026 | 1453.0661 | -379.2365 | 3364 | -1832.3026 | 1453.0661 | -379.2365
3365 | -1000 | 301.6205 | -698.3795 | 3365 | -1000 | 301.6205 | -698.3795 | 3365 | -1000 | 301.6205 | -698.3795 | 3365 | -1377.7874 | 728.2804 | -649.5071 | 3365 | -1377.7874 | 728.2804 | -649.5071 | 3365 | -1377.7874 | 728.2804 | -649.5071 | 3365 | -2000 | 1638.6006 | -361.3994 | 3365 | -2000 | 1638.6006 | -361.3994 | 3365 | -2000 | 1638.6006 | -361.3994
3366 | -1000 | 194.1563 | -805.8437 | 3366 | -1000 | 194.1563 | -805.8437 | 3366 | -1000 | 194.1563 | -805.8437 | 3366 | -1882.6816 | 1140.3406 | -742.341 | 3366 | -1740.1704 | 807.0072 | -933.1632 | 3366 | -1882.6816 | 640.3406 | -1242.341 | 3366 | -2000 | 1588.7825 | -411.2175 | 3366 | -2000 | 1588.7825 | -411.2175 | 3366 | -2000 | 1588.7825 | -411.2175
3367 | -1000 | 402.1388 | -597.8612 | 3367 | -1000 | 402.1388 | -597.8612 | 3367 | -1000 | 402.1388 | -597.8612 | 3367 | -1890.1261 | 1422.7107 | -467.4153 | 3367 | -1890.1261 | 897.3763 | -992.7497 | 3367 | -1453.6653 | 296.6256 | -1157.0397 | 3367 | -2000 | 1717 | -283 | 3367 | -2000 | 1019.7452 | -980.2548 | 3367 | -2000 | 1717 | -283
3368 | -1000 | 496.8947 | -503.1053 | 3368 | -1000 | -3.1053 | -1003.1053 | 3368 | -1000 | -3.1053 | -1003.1053 | 3368 | -1895.1816 | 1604.5074 | -290.6742 | 3368 | -1895.1816 | 271.1741 | -1624.0075 | 3368 | -1786.2143 | 995.5401 | -790.6742 | 3368 | -2000 | 1717 | -283 | 3368 | -2000 | 1717 | -283 | 3368 | -2000 | 1717 | -283
3369 | -1000 | 749.3759 | -250.6241 | 3369 | -1000 | 749.3759 | -250.6241 | 3369 | -1000 | 749.3759 | -250.6241 | 3369 | -1758.802 | 1717 | -41.802 | 3369 | -1758.802 | 1310.7071 | -448.095 | 3369 | -1758.802 | 1310.7071 | -448.095 | 3369 | -2000 | 1717 | -283 | 3369 | -2000 | 1717 | -283 | 3369 | -2000 | 1520.6931 | -479.3069
3370 | -1000 | 857.1264 | -142.8736 | 3370 | -1000 | 547.8142 | -452.1858 | 3370 | -1000 | 547.8142 | -452.1858 | 3370 | -1821.3929 | 1717 | -104.3929 | 3370 | -1821.3929 | 1531.736 | -289.6569 | 3370 | -1821.3929 | 1717 | -104.3929 | 3370 | -1956.784 | 1717 | -239.784 | 3370 | -2000 | 1717 | -283 | 3370 | -2000 | 1717 | -283
3371 | -1000 | 1017 | 17 | 3371 | -1000 | 626.0766 | -373.9234 | 3371 | -1000 | 626.0766 | -373.9234 | 3371 | -1491.3499 | 1717 | 225.6501 | 3371 | -1663.1416 | 1668.8804 | 5.7389 | 3371 | -1663.1416 | 1717 | 53.8584 | 3371 | -1746.2108 | 1717 | -29.2108 | 3371 | -1951.5441 | 1537.6786 | -413.8655 | 3371 | -1746.2108 | 1332.3452 | -413.8655
3372 | -1000 | 1017 | 17 | 3372 | -1000 | 491.329 | -508.671 | 3372 | -1000 | 747.9186 | -252.0814 | 3372 | -1510.8692 | 1717 | 206.1308 | 3372 | -1677.7525 | 1717 | 39.2475 | 3372 | -1677.7525 | 1717 | 39.2475 | 3372 | -1765.2005 | 1717 | -48.2005 | 3372 | -1964.6672 | 1717 | -247.6672 | 3372 | -1765.2005 | 1717 | -48.2005
3373 | -955.0847 | 1017 | 61.9153 | 3373 | -955.0847 | 354.4191 | -600.6655 | 3373 | -955.0847 | 635.0256 | -320.059 | 3373 | -1560.7144 | 1717 | 156.2856 | 3373 | -1560.7144 | 1717 | 156.2856 | 3373 | -1560.7144 | 1717 | 156.2856 | 3373 | -1650.5641 | 1717 | 66.4359 | 3373 | -1850.0307 | 1459.4963 | -390.5344 | 3373 | -1850.0307 | 1459.4963 | -390.5344
3374 | -920.4304 | 1017 | 96.5696 | 3374 | -920.4304 | 773.6765 | -146.754 | 3374 | -920.4304 | 860.3453 | -60.0852 | 3374 | -869.5829 | 1717 | 847.4171 | 3374 | -359.2186 | 1717 | 1357.7814 | 3374 | -966.0319 | 1717 | 750.9681 | 3374 | 84.3145 | 35.913 | 120.2275 | 3374 | -950.1598 | 1717 | 766.8402 | 3374 | 133.3589 | -513.1314 | -379.7725
3375 | -881.7262 | 1017 | 135.2738 | 3375 | -972.3425 | 836.8597 | -135.4828 | 3375 | -972.3425 | 836.8597 | -135.4828 | 3375 | -369.6079 | -109.2772 | -478.8851 | 3375 | -589.6079 | 1330.9567 | 741.3487 | 3375 | -975.6513 | 1717 | 741.3487 | 3375 | 1558.1827 | -1683.5857 | -125.403 | 3375 | 1558.1827 | -1683.5857 | -125.403 | 3375 | 1373.3849 | -1498.7879 | -125.403
3376 | -975.9788 | 1017 | 41.0212 | 3376 | -1000 | 1017 | 17 | 3376 | -1000 | 1017 | 17 | 3376 | 2000 | -1716 | 284 | 3376 | 2000 | -1716 | 284 | 3376 | 2000 | -1716 | 284 | 3376 | 1764.2297 | -857.4315 | 906.7982 | 3376 | 1457.5474 | -550.7491 | 906.7982 | 3376 | 1764.2297 | -857.4315 | 906.7982
3377 | 1000 | -1016 | -16 | 3377 | 1000 | -1016 | -16 | 3377 | 1000 | -1016 | -16 | 3377 | 2000 | -1716 | 284 | 3377 | 2000 | -1716 | 284 | 3377 | 2000 | -1716 | 284 | 3377 | 648.9509 | -92.9885 | 555.9624 | 3377 | 648.9509 | -92.9885 | 555.9624 | 3377 | 1667.3181 | -1111.3557 | 555.9624
3378 | 1000 | -1016 | -16 | 3378 | 1000 | -1016 | -16 | 3378 | 1000 | -1016 | -16 | 3378 | 2000 | -1716 | 284 | 3378 | 2000 | -1716 | 284 | 3378 | 2000 | -1716 | 284 | 3378 | 1180.9296 | -1010.0094 | 170.9203 | 3378 | 1180.9296 | -1010.0094 | 170.9203 | 3378 | 1765.7284 | -1594.8081 | 170.9203
3379 | 1000 | -942.3793 | 57.6207 | 3379 | 1000 | -1016 | -16 | 3379 | 1000 | -942.3793 | 57.6207 | 3379 | 2000 | -1716 | 284 | 3379 | 2000 | -1716 | 284 | 3379 | 2000 | -1716 | 284 | 3379 | 1033.7903 | -549.4463 | 484.344 | 3379 | 1033.7903 | -567.8069 | 465.9834 | 3379 | 1033.7903 | -562.2139 | 471.5764
3380 | 1000 | -974.6284 | 25.3716 | 3380 | 1000 | -974.6284 | 25.3716 | 3380 | 1000 | -1016 | -16 | 3380 | 2000 | -1716 | 284 | 3380 | 2000 | -1716 | 284 | 3380 | 2000 | -1716 | 284 | 3380 | 1035.1093 | -477.1833 | 557.926 | 3380 | 1035.1093 | -477.1833 | 557.926 | 3380 | 1035.1093 | -477.1833 | 557.926
3381 | 1000 | -1006.4356 | -6.4356 | 3381 | 1000 | -1006.4356 | -6.4356 | 3381 | 1000 | -1006.4356 | -6.4356 | 3381 | 2000 | -1716 | 284 | 3381 | 2000 | -1716 | 284 | 3381 | 2000 | -1716 | 284 | 3381 | 1439.7177 | -842.5458 | 597.1719 | 3381 | 1439.7177 | -842.5458 | 597.1719 | 3381 | 1439.7177 | -842.5458 | 597.1719
3382 | 892.9716 | -1016 | -123.0284 | 3382 | 1000 | -1016 | -16 | 3382 | 1000 | -1016 | -16 | 3382 | 2000 | -1716 | 284 | 3382 | 2000 | -1716 | 284 | 3382 | 2000 | -1716 | 284 | 3382 | 1967.4486 | -1489.9866 | 477.4619 | 3382 | 1967.4486 | -1489.9866 | 477.4619 | 3382 | 1967.4486 | -1489.9866 | 477.4619
3383 | 712.8357 | -978.0637 | -265.228 | 3383 | 712.8357 | -978.0637 | -265.228 | 3383 | 712.8357 | -978.0637 | -265.228 | 3383 | 2000 | -1716 | 284 | 3383 | 2000 | -1716 | 284 | 3383 | 2000 | -1716 | 284 | 3383 | 1579.1294 | -1316.6941 | 262.4353 | 3383 | 1579.1294 | -816.6941 | 762.4353 | 3383 | 1579.1294 | -1221.3245 | 357.8049
3384 | 300.683 | -651.6749 | -350.9919 | 3384 | 300.683 | -651.6749 | -350.9919 | 3384 | 300.683 | -651.6749 | -350.9919 | 3384 | 1907.7984 | -1716 | 191.7984 | 3384 | 1907.7984 | -1716 | 191.7984 | 3384 | 1821.8037 | -1716 | 105.8037 | 3384 | -244.5727 | 303.9414 | 59.3687 | 3384 | -244.5727 | 386.7467 | 142.174 | 3384 | -244.5727 | 303.9414 | 59.3687
3385 | 99.2949 | -513.3192 | -414.0243 | 3385 | 99.2949 | -513.3192 | -414.0243 | 3385 | 99.2949 | -513.3192 | -414.0243 | 3385 | 1349.0874 | -1716 | -366.9126 | 3385 | 1381.1143 | -1716 | -334.8857 | 3385 | 1349.0874 | -1716 | -366.9126 | 3385 | -538.2053 | 418.2191 | -119.9861 | 3385 | -538.2053 | 918.2191 | 380.0139 | 3385 | -538.2053 | 918.2191 | 380.0139
3386 | 463.6347 | -792.7516 | -329.1169 | 3386 | 463.6347 | -792.7516 | -329.1169 | 3386 | 463.6347 | -792.7516 | -329.1169 | 3386 | 1389.2004 | -1716 | -326.7996 | 3386 | 1961.2837 | -1716 | 245.2837 | 3386 | 1889.2004 | -1716 | 173.2004 | 3386 | -100.0719 | -25.7651 | -125.8369 | 3386 | -100.0719 | -25.7651 | -125.8369 | 3386 | -100.0719 | 474.2349 | 374.1631
3387 | 724.5278 | -1016 | -291.4722 | 3387 | 758.7404 | -1016 | -257.2596 | 3387 | 758.7404 | -1016 | -257.2596 | 3387 | 2000 | -1716 | 284 | 3387 | 2000 | -1716 | 284 | 3387 | 1623.7578 | -1716 | -92.2422 | 3387 | 337.2591 | -493.2497 | -155.9907 | 3387 | 337.2591 | -48.6173 | 288.6417 | 3387 | 337.2591 | -61.1816 | 276.0774
3388 | 560.3623 | -867.8819 | -307.5197 | 3388 | 560.3623 | -867.8819 | -307.5197 | 3388 | 560.3623 | -867.8819 | -307.5197 | 3388 | 1338.3356 | -1716 | -377.6644 | 3388 | 1338.3356 | -1716 | -377.6644 | 3388 | 1338.3356 | -1716 | -377.6644 | 3388 | 364.3981 | -595.5097 | -231.1117 | 3388 | 364.3981 | -95.5097 | 268.8883 | 3388 | 364.3981 | -95.5097 | 268.8883
3389 | 580.314 | -1016 | -435.686 | 3389 | 661.5419 | -1016 | -354.4581 | 3389 | 661.5419 | -1016 | -354.4581 | 3389 | 1358.4285 | -1716 | -357.5715 | 3389 | 1682.8524 | -1716 | -33.1476 | 3389 | 1188.6293 | -1716 | -527.3707 | 3389 | 636.011 | -1012.2272 | -376.2163 | 3389 | 636.011 | -512.2272 | 123.7837 | 3389 | 636.011 | -512.2272 | 123.7837
3390 | 342.68 | -640.9726 | -298.2926 | 3390 | 342.68 | -640.9726 | -298.2926 | 3390 | 342.68 | -640.9726 | -298.2926 | 3390 | 1361.0263 | -1716 | -354.9737 | 3390 | 1361.0263 | -1716 | -354.9737 | 3390 | 1361.0263 | -1716 | -354.9737 | 3390 | 232.4782 | -332.4413 | -99.9632 | 3390 | 232.4782 | 167.5587 | 400.0368 | 3390 | 232.4782 | 167.5587 | 400.0368
3391 | -336.7215 | 277.655 | -59.0665 | 3391 | -336.7215 | 277.655 | -59.0665 | 3391 | -336.7215 | 277.655 | -59.0665 | 3391 | 1379.2254 | -1426.706 | -47.4806 | 3391 | 1379.2254 | -1426.706 | -47.4806 | 3391 | 1379.2254 | -1426.706 | -47.4806 | 3391 | -664.3143 | 993.9603 | 329.6459 | 3391 | -664.3143 | 993.9603 | 329.6459 | 3391 | -664.3143 | 993.9603 | 329.6459
3392 | -1000 | 1017 | 17 | 3392 | -1000 | 929.4797 | -70.5203 | 3392 | -1000 | 1017 | 17 | 3392 | 443.0432 | -309.3384 | 133.7048 | 3392 | 443.0432 | -309.3384 | 133.7048 | 3392 | 443.0432 | -309.3384 | 133.7048 | 3392 | -1619.8545 | 1717 | 97.1455 | 3392 | -1655.6746 | 1717 | 61.3254 | 3392 | -1655.6746 | 1717 | 61.3254
3393 | -1000 | 755.2178 | -244.7822 | 3393 | -1000 | 755.2178 | -244.7822 | 3393 | -1000 | 755.2178 | -244.7822 | 3393 | 505.425 | -683.1084 | -177.6834 | 3393 | 505.425 | -683.1084 | -177.6834 | 3393 | 505.425 | -683.1084 | -177.6834 | 3393 | -1422.8799 | 1717 | 294.1201 | 3393 | -1562.2136 | 1356.3338 | -205.8799 | 3393 | -1562.2136 | 1356.3338 | -205.8799
3394 | -935.5512 | 749.1745 | -186.3767 | 3394 | -935.5512 | 749.1745 | -186.3767 | 3394 | -935.5512 | 749.1745 | -186.3767 | 3394 | 52.8246 | -138.4488 | -85.6243 | 3394 | 52.8246 | -1005.0588 | -952.2342 | 3394 | 52.8246 | -638.4488 | -585.6243 | 3394 | -800.3901 | 1717 | 916.6099 | 3394 | -1093.2044 | 984.7001 | -108.5043 | 3394 | -1093.2044 | 984.7001 | -108.5043
3395 | -489.3718 | 405.9383 | -83.4335 | 3395 | -489.3718 | 131.2853 | -358.0866 | 3395 | -489.3718 | 131.2853 | -358.0866 | 3395 | 49.7785 | -1506.7991 | -1457.0205 | 3395 | 49.7785 | -1506.7991 | -1457.0205 | 3395 | 49.7785 | -739.8991 | -690.1205 | 3395 | -328.5577 | 870.8466 | 542.2889 | 3395 | -328.5577 | 370.8466 | 42.2889 | 3395 | -328.5577 | 370.8466 | 42.2889
3396 | 119.7842 | -179.738 | -59.9538 | 3396 | 119.7842 | -179.738 | -59.9538 | 3396 | 119.7842 | -179.738 | -59.9538 | 3396 | 977.0094 | -1716 | -738.9906 | 3396 | 977.0094 | -1716 | -738.9906 | 3396 | 977.0094 | -1562.0919 | -585.0825 | 3396 | 719.7644 | -186.4016 | 533.3628 | 3396 | 719.7644 | -686.4016 | 33.3628 | 3396 | 719.7644 | -686.4016 | 33.3628
3397 | -609.0726 | 688.1716 | 79.099 | 3397 | -609.0726 | 688.1716 | 79.099 | 3397 | -609.0726 | 688.1716 | 79.099 | 3397 | 786.4101 | -728.5325 | 57.8776 | 3397 | 786.4101 | -1088.1216 | -301.7115 | 3397 | 786.4101 | -1088.1216 | -301.7115 | 3397 | 1838.8119 | -1156.0695 | 682.7424 | 3397 | 1222.2797 | -1716 | -493.7203 | 3397 | 1898.7424 | -1716 | 182.7424
3398 | -59.746 | -111.9235 | -171.6695 | 3398 | -59.746 | -111.9235 | -171.6695 | 3398 | -59.746 | -111.9235 | -171.6695 | 3398 | 1601.0475 | -1618.1682 | -17.1207 | 3398 | 1601.0475 | -1705.7999 | -104.7524 | 3398 | 1601.0475 | -1705.7999 | -104.7524 | 3398 | 437.6314 | -125.8503 | 311.7811 | 3398 | -62.3686 | -125.8503 | -188.2189 | 3398 | -251.9929 | -125.8503 | -377.8432
3399 | 1000 | -970.4314 | 29.5686 | 3399 | 1000 | -970.4314 | 29.5686 | 3399 | 1000 | -970.4314 | 29.5686 | 3399 | 1871.1174 | -1716 | 155.1174 | 3399 | 1871.1174 | -1716 | 155.1174 | 3399 | 1871.1174 | -1716 | 155.1174 | 3399 | 2000 | -1477.1107 | 522.8893 | 3399 | 2000 | -1714.6881 | 285.3119 | 3399 | 2000 | -1714.6881 | 285.3119
3400 | 654.6155 | -1016 | -361.3845 | 3400 | 1000 | -1016 | -16 | 3400 | 1000 | -1016 | -16 | 3400 | 1423.7934 | -1716 | -292.2066 | 3400 | 1423.7934 | -1716 | -292.2066 | 3400 | 1423.7934 | -1716 | -292.2066 | 3400 | 1692.5622 | -1716 | -23.4378 | 3400 | 1692.5622 | -1716 | -23.4378 | 3400 | 1692.5622 | -1716 | -23.4378
3401 | 332.6336 | -1016 | -683.3664 | 3401 | 574.4652 | -1016 | -441.5348 | 3401 | 574.4652 | -1016 | -441.5348 | 3401 | 1038.3749 | -1716 | -677.6251 | 3401 | 1038.3749 | -1716 | -677.6251 | 3401 | 1038.3749 | -1716 | -677.6251 | 3401 | 1208.0793 | -1716 | -507.9207 | 3401 | 1324.7906 | -1716 | -391.2094 | 3401 | 1708.0793 | -1716 | -7.9207
3402 | 927.0975 | -1016 | -88.9025 | 3402 | 1000 | -1016 | -16 | 3402 | 760.8591 | -1016 | -255.1409 | 3402 | 939.4177 | -1716 | -776.5823 | 3402 | 1031.315 | -1716 | -684.685 | 3402 | 1031.315 | -1716 | -684.685 | 3402 | 1065.6177 | -1716 | -650.3823 | 3402 | 1485.8771 | -1716 | -230.1229 | 3402 | 1485.8771 | -1716 | -230.1229
3403 | 1000 | -1016 | -16 | 3403 | 1000 | -1016 | -16 | 3403 | 959.8789 | -1016 | -56.1211 | 3403 | 1507.8872 | -1716 | -208.1128 | 3403 | 1600.7065 | -1716 | -115.2935 | 3403 | 1487.7157 | -1716 | -228.2843 | 3403 | 1713.8115 | -1716 | -2.1885 | 3403 | 1973.2836 | -1716 | 257.2836 | 3403 | 1487.8895 | -1716 | -228.1105
3404 | 859.7847 | -1016 | -156.2153 | 3404 | 1000 | -1016 | -16 | 3404 | 814.1081 | -1016 | -201.8919 | 3404 | 1361.4469 | -1716 | -354.5531 | 3404 | 1878.6505 | -1716 | 162.6505 | 3404 | 1306.6872 | -1716 | -409.3128 | 3404 | 1871.1974 | -1716 | 155.1974 | 3404 | 2000 | -1716 | 284 | 3404 | 1424.8238 | -1716 | -291.1762
3405 | 252.0862 | -1016 | -763.9138 | 3405 | 1000 | -1016 | -16 | 3405 | 752.0862 | -1016 | -263.9138 | 3405 | 1140.7989 | -1716 | -575.2011 | 3405 | 1236.4223 | -1716 | -479.5777 | 3405 | 1178.5092 | -1716 | -537.4908 | 3405 | 572.5075 | -1716 | -1143.4925 | 3405 | 1072.5075 | -1716 | -643.4925 | 3405 | 1072.5075 | -1716 | -643.4925
3406 | 166.4272 | -1016 | -849.5728 | 3406 | 666.4272 | -1016 | -349.5728 | 3406 | 666.4272 | -1016 | -349.5728 | 3406 | 632.9404 | -1716 | -1083.0596 | 3406 | 632.9404 | -1716 | -1083.0596 | 3406 | 632.9404 | -1716 | -1083.0596 | 3406 | 534.6319 | -1716 | -1181.3681 | 3406 | 1034.6319 | -1716 | -681.3681 | 3406 | 1034.6319 | -1716 | -681.3681
3407 | 200.3294 | -1016 | -815.6706 | 3407 | 600.176 | -1016 | -415.824 | 3407 | 600.176 | -1016 | -415.824 | 3407 | 633.48 | -1716 | -1082.52 | 3407 | 633.48 | -1716 | -1082.52 | 3407 | 633.48 | -1716 | -1082.52 | 3407 | 135.9325 | -1350.6265 | -1214.694 | 3407 | 602.5156 | -1350.6265 | -748.1109 | 3407 | 219.2269 | -1350.6265 | -1131.3996
3408 | 221.4283 | -1016 | -794.5717 | 3408 | 221.4283 | -1016 | -794.5717 | 3408 | 221.4283 | -1016 | -794.5717 | 3408 | 638.0489 | -1716 | -1077.9511 | 3408 | 638.0489 | -1716 | -1077.9511 | 3408 | 638.0489 | -1716 | -1077.9511 | 3408 | 488.9393 | -1716 | -1227.0607 | 3408 | 488.9393 | -1716 | -1227.0607 | 3408 | 488.9393 | -1716 | -1227.0607
3409 | 235.8644 | -1016 | -780.1356 | 3409 | 235.8644 | -1016 | -780.1356 | 3409 | 235.8644 | -1016 | -780.1356 | 3409 | 648.929 | -1716 | -1067.071 | 3409 | 648.929 | -1716 | -1067.071 | 3409 | 648.929 | -1716 | -1067.071 | 3409 | 495.9859 | -1716 | -1220.0141 | 3409 | 495.9859 | -1716 | -1220.0141 | 3409 | 495.9859 | -1716 | -1220.0141
3410 | 263.7478 | -1016 | -752.2522 | 3410 | 263.7478 | -1016 | -752.2522 | 3410 | 263.7478 | -1016 | -752.2522 | 3410 | 684.3217 | -1716 | -1031.6783 | 3410 | 684.3217 | -1716 | -1031.6783 | 3410 | 684.3217 | -1716 | -1031.6783 | 3410 | 539.5607 | -1716 | -1176.4393 | 3410 | 539.5607 | -1716 | -1176.4393 | 3410 | 539.5607 | -1716 | -1176.4393
3411 | 322.7699 | -1016 | -693.2301 | 3411 | 322.7699 | -1016 | -693.2301 | 3411 | 322.7699 | -1016 | -693.2301 | 3411 | 761.8749 | -1716 | -954.1251 | 3411 | 761.8749 | -1716 | -954.1251 | 3411 | 761.8749 | -1716 | -954.1251 | 3411 | 637.2424 | -1716 | -1078.7576 | 3411 | 637.2424 | -1716 | -1078.7576 | 3411 | 637.2424 | -1716 | -1078.7576
3412 | 368.2334 | -1016 | -647.7666 | 3412 | 368.2334 | -1016 | -647.7666 | 3412 | 368.2334 | -1016 | -647.7666 | 3412 | 781.8145 | -1716 | -934.1855 | 3412 | 781.8145 | -1716 | -934.1855 | 3412 | 781.8145 | -1716 | -934.1855 | 3412 | 717.0331 | -1716 | -998.9669 | 3412 | 717.0331 | -1716 | -998.9669 | 3412 | 717.0331 | -1716 | -998.9669
3413 | 50.5764 | -1016 | -965.4236 | 3413 | -881.3053 | 269.1857 | -612.1197 | 3413 | -402.4241 | -209.6956 | -612.1197 | 3413 | 816.9067 | -1716 | -899.0933 | 3413 | 816.9067 | -1716 | -899.0933 | 3413 | 816.9067 | -1716 | -899.0933 | 3413 | -1307.8712 | 351.6997 | -956.1715 | 3413 | -1307.8712 | 351.6997 | -956.1715 | 3413 | -1307.8712 | 351.6997 | -956.1715
3414 | -866.4877 | 137.1669 | -729.3209 | 3414 | -866.4877 | 137.1669 | -729.3209 | 3414 | -866.4877 | 137.1669 | -729.3209 | 3414 | -1086.4572 | 53.7211 | -1032.7361 | 3414 | -1086.4572 | 53.7211 | -1032.7361 | 3414 | -1086.4572 | 53.7211 | -1032.7361 | 3414 | -1305.7391 | 212.4702 | -1093.2688 | 3414 | -1305.7391 | 212.4702 | -1093.2688 | 3414 | -1305.7391 | 212.4702 | -1093.2688
3415 | -811.578 | 54.5168 | -757.0612 | 3415 | -811.578 | 54.5168 | -757.0612 | 3415 | -811.578 | 54.5168 | -757.0612 | 3415 | -1197.5331 | 131.9338 | -1065.5992 | 3415 | -1197.5331 | 131.9338 | -1065.5992 | 3415 | -1197.5331 | 131.9338 | -1065.5992 | 3415 | -1267.1746 | 149.4718 | -1117.7029 | 3415 | -1267.1746 | 149.4718 | -1117.7029 | 3415 | -1267.1746 | 149.4718 | -1117.7029
3416 | -808.2658 | 57.8226 | -750.4431 | 3416 | -808.2658 | 57.8226 | -750.4431 | 3416 | -808.2658 | 57.8226 | -750.4431 | 3416 | -1210.3048 | 147.8636 | -1062.4412 | 3416 | -1210.3048 | 147.8636 | -1062.4412 | 3416 | -1210.3048 | 147.8636 | -1062.4412 | 3416 | -1296.0304 | 190.6183 | -1105.4121 | 3416 | -1296.0304 | 190.6183 | -1105.4121 | 3416 | -1296.0304 | 190.6183 | -1105.4121
3417 | -835.1445 | -47.8158 | -882.9603 | 3417 | -835.1445 | 148.0648 | -687.0797 | 3417 | -835.1445 | 148.0648 | -687.0797 | 3417 | -1259.7717 | 268.899 | -990.8727 | 3417 | -1259.7717 | 268.899 | -990.8727 | 3417 | -1259.7717 | 268.899 | -990.8727 | 3417 | -1368.0853 | 355.77 | -1012.3153 | 3417 | -1368.0853 | 355.77 | -1012.3153 | 3417 | -1368.0853 | 355.77 | -1012.3153
3418 | -910.5298 | 374.0079 | -536.5219 | 3418 | -910.5298 | 374.0079 | -536.5219 | 3418 | -910.5298 | 374.0079 | -536.5219 | 3418 | -1355.8276 | 550.2026 | -805.625 | 3418 | -1355.8276 | 550.2026 | -805.625 | 3418 | -1355.8276 | 550.2026 | -805.625 | 3418 | -1484.812 | 704.8424 | -779.9696 | 3418 | -1484.812 | 704.8424 | -779.9696 | 3418 | -1484.812 | 704.8424 | -779.9696
3419 | -1000 | 573.8015 | -426.1985 | 3419 | -1000 | 573.8015 | -426.1985 | 3419 | -1000 | 573.8015 | -426.1985 | 3419 | -1468.6866 | 811.8208 | -656.8658 | 3419 | -1468.6866 | 811.8208 | -656.8658 | 3419 | -1468.6866 | 811.8208 | -656.8658 | 3419 | -1611.7966 | 1040.668 | -571.1285 | 3419 | -1611.7966 | 1040.668 | -571.1285 | 3419 | -1611.7966 | 1040.668 | -571.1285
3420 | -997.7536 | 645.17 | -352.5836 | 3420 | -997.7536 | 645.17 | -352.5836 | 3420 | -997.7536 | 645.17 | -352.5836 | 3420 | -1468.91 | 917.715 | -551.195 | 3420 | -1468.91 | 917.715 | -551.195 | 3420 | -1468.91 | 917.715 | -551.195 | 3420 | -1623.7529 | 1187.8914 | -435.8616 | 3420 | -1623.7529 | 1187.8914 | -435.8616 | 3420 | -1623.7529 | 1187.8914 | -435.8616
3421 | -1000 | 696.9107 | -303.0893 | 3421 | -1000 | 696.9107 | -303.0893 | 3421 | -1000 | 696.9107 | -303.0893 | 3421 | -1606.4337 | 1132.1737 | -474.26 | 3421 | -1606.4337 | 1132.1737 | -474.26 | 3421 | -1606.4337 | 1132.1737 | -474.26 | 3421 | -1783.7292 | 1452.9642 | -330.765 | 3421 | -1783.7292 | 1452.9642 | -330.765 | 3421 | -1783.7292 | 1452.9642 | -330.765
3422 | -1000 | 787.7154 | -212.2846 | 3422 | -1000 | 787.7154 | -212.2846 | 3422 | -1000 | 787.7154 | -212.2846 | 3422 | -1729.9536 | 1374.6858 | -355.2678 | 3422 | -1729.9536 | 1374.6858 | -355.2678 | 3422 | -1729.9536 | 1374.6858 | -355.2678 | 3422 | -1916.3039 | 1717 | -199.3039 | 3422 | -1916.3039 | 1717 | -199.3039 | 3422 | -1916.3039 | 1717 | -199.3039
3423 | -1000 | 830.9957 | -169.0043 | 3423 | -1000 | 830.9957 | -169.0043 | 3423 | -1000 | 830.9957 | -169.0043 | 3423 | -1903.6181 | 1612.9699 | -290.6483 | 3423 | -1903.6181 | 1612.9699 | -290.6483 | 3423 | -1903.6181 | 1612.9699 | -290.6483 | 3423 | -2000 | 1717 | -283 | 3423 | -2000 | 1717 | -283 | 3423 | -2000 | 1717 | -283
3424 | -1000 | 810.6238 | -189.3762 | 3424 | -1000 | 810.6238 | -189.3762 | 3424 | -1000 | 810.6238 | -189.3762 | 3424 | -1976.0431 | 1686.7943 | -289.2489 | 3424 | -1976.0431 | 1686.7943 | -289.2489 | 3424 | -1976.0431 | 1686.7943 | -289.2489 | 3424 | -2000 | 1717 | -283 | 3424 | -2000 | 1717 | -283 | 3424 | -2000 | 1717 | -283
3425 | -105.5081 | -143.7402 | -249.2483 | 3425 | -105.5081 | -143.7402 | -249.2483 | 3425 | -105.5081 | -143.7402 | -249.2483 | 3425 | -962.4565 | 639.6684 | -322.7881 | 3425 | -962.4565 | 639.6684 | -322.7881 | 3425 | -962.4565 | 639.6684 | -322.7881 | 3425 | -1217.5054 | 1047.7006 | -169.8048 | 3425 | -1217.5054 | 1047.7006 | -169.8048 | 3425 | -1217.5054 | 1047.7006 | -169.8048
3426 | 671.2857 | -1016 | -344.7143 | 3426 | 333.7359 | -678.4503 | -344.7143 | 3426 | 671.2857 | -1016 | -344.7143 | 3426 | 1328.8751 | -1716 | -387.1249 | 3426 | 1328.8751 | -1716 | -387.1249 | 3426 | 1328.8751 | -1716 | -387.1249 | 3426 | 233.3849 | -453.7905 | -220.4056 | 3426 | 564.5232 | -784.9289 | -220.4056 | 3426 | 564.5232 | -784.9289 | -220.4056
3427 | 945.9954 | -1016 | -70.0046 | 3427 | 898.9757 | -1016 | -117.0243 | 3427 | 1000 | -1016 | -16 | 3427 | 1416.8444 | -1716 | -299.1556 | 3427 | 1416.8444 | -1716 | -299.1556 | 3427 | 1416.8444 | -1716 | -299.1556 | 3427 | 1488.9318 | -1416.5973 | 72.3345 | 3427 | 1488.9318 | -1602.5973 | -113.6655 | 3427 | 1488.9318 | -1602.5973 | -113.6655
3428 | 899.4531 | -1016 | -116.5469 | 3428 | 946.4728 | -1016 | -69.5272 | 3428 | 845.4485 | -1016 | -170.5515 | 3428 | 1555.307 | -1716 | -160.693 | 3428 | 1555.307 | -1716 | -160.693 | 3428 | 1555.307 | -1716 | -160.693 | 3428 | 1200.5418 | -1017.0447 | 183.4971 | 3428 | 1200.5418 | -1114.5672 | 85.9746 | 3428 | 1200.5418 | -1114.5672 | 85.9746
3429 | 809.6866 | -1016 | -206.3134 | 3429 | 809.6866 | -1016 | -206.3134 | 3429 | 809.6866 | -1016 | -206.3134 | 3429 | 1633.8769 | -1701.555 | -67.6781 | 3429 | 1633.8769 | -1701.555 | -67.6781 | 3429 | 1633.8769 | -1701.555 | -67.6781 | 3429 | 732.127 | -470.1223 | 262.0047 | 3429 | 732.127 | -470.1223 | 262.0047 | 3429 | 732.127 | -470.1223 | 262.0047
3430 | 978.0812 | -1016 | -37.9188 | 3430 | 978.0812 | -1016 | -37.9188 | 3430 | 978.0812 | -1016 | -37.9188 | 3430 | 1520.7055 | -1384.257 | 136.4485 | 3430 | 1520.7055 | -1384.257 | 136.4485 | 3430 | 1520.7055 | -1384.257 | 136.4485 | 3430 | 538.4424 | -41.6072 | 496.8352 | 3430 | 538.4424 | -41.6072 | 496.8352 | 3430 | 538.4424 | -41.6072 | 496.8352
3431 | 940.0013 | -1016 | -75.9987 | 3431 | 940.0013 | -1016 | -75.9987 | 3431 | 940.0013 | -1016 | -75.9987 | 3431 | 1292.0653 | -1214.557 | 77.5084 | 3431 | 1292.0653 | -1214.557 | 77.5084 | 3431 | 1292.0653 | -1214.557 | 77.5084 | 3431 | 241.6545 | 177.1566 | 418.8111 | 3431 | 241.6545 | 177.1566 | 418.8111 | 3431 | 241.6545 | 177.1566 | 418.8111
3432 | -515.8234 | 581.178 | 65.3546 | 3432 | -515.8234 | 581.178 | 65.3546 | 3432 | -515.8234 | 581.178 | 65.3546 | 3432 | 741.0334 | -565.1729 | 175.8605 | 3432 | 741.0334 | -565.1729 | 175.8605 | 3432 | 741.0334 | -565.1729 | 175.8605 | 3432 | -361.5964 | 831.9962 | 470.3998 | 3432 | -361.5964 | 831.9962 | 470.3998 | 3432 | -361.5964 | 831.9962 | 470.3998
3433 | -796.8335 | 822.9977 | 26.1642 | 3433 | -796.8335 | 822.9977 | 26.1642 | 3433 | -796.8335 | 822.9977 | 26.1642 | 3433 | 440.5629 | -354.2086 | 86.3543 | 3433 | 440.5629 | -354.2086 | 86.3543 | 3433 | 440.5629 | -354.2086 | 86.3543 | 3433 | -681.5272 | 1013.9027 | 332.3755 | 3433 | -681.5272 | 1013.9027 | 332.3755 | 3433 | -681.5272 | 1013.9027 | 332.3755
3434 | -1000 | 994.681 | -5.319 | 3434 | -1000 | 994.681 | -5.319 | 3434 | -1000 | 994.681 | -5.319 | 3434 | 152.1053 | -132.3366 | 19.7688 | 3434 | 152.1053 | -132.3366 | 19.7688 | 3434 | 152.1053 | -132.3366 | 19.7688 | 3434 | -1008.2909 | 1240.3297 | 232.0388 | 3434 | -1008.2909 | 1240.3297 | 232.0388 | 3434 | -1008.2909 | 1240.3297 | 232.0388
3435 | -972.3804 | 800.3307 | -172.0497 | 3435 | -972.3804 | 800.3307 | -172.0497 | 3435 | -972.3804 | 800.3307 | -172.0497 | 3435 | 215.5663 | -409.1918 | -193.6255 | 3435 | 215.5663 | -409.1918 | -193.6255 | 3435 | 215.5663 | -409.1918 | -193.6255 | 3435 | -955.9736 | 938.0857 | -17.8879 | 3435 | -955.9736 | 938.0857 | -17.8879 | 3435 | -955.9736 | 938.0857 | -17.8879
3436 | -916.6078 | 524.2817 | -392.3261 | 3436 | -916.6078 | 524.2817 | -392.3261 | 3436 | -916.6078 | 524.2817 | -392.3261 | 3436 | 316.6941 | -785.3254 | -468.6312 | 3436 | 316.6941 | -785.3254 | -468.6312 | 3436 | 316.6941 | -785.3254 | -468.6312 | 3436 | -1111.1096 | 779.3508 | -331.7588 | 3436 | -1111.1096 | 779.3508 | -331.7588 | 3436 | -1111.1096 | 779.3508 | -331.7588
3437 | -1000 | 482.8775 | -517.1225 | 3437 | -1000 | 482.8775 | -517.1225 | 3437 | -1000 | 482.8775 | -517.1225 | 3437 | -76.2506 | -550.4917 | -626.7423 | 3437 | -76.2506 | -550.4917 | -626.7423 | 3437 | -76.2506 | -550.4917 | -626.7423 | 3437 | -1145.1749 | 644.3652 | -500.8096 | 3437 | -1145.1749 | 644.3652 | -500.8096 | 3437 | -1145.1749 | 644.3652 | -500.8096
3438 | -1000 | 446.9188 | -553.0812 | 3438 | -1000 | 446.9188 | -553.0812 | 3438 | -1000 | 446.9188 | -553.0812 | 3438 | -753.6241 | 92.6703 | -660.9539 | 3438 | -753.6241 | 92.6703 | -660.9539 | 3438 | -753.6241 | 92.6703 | -660.9539 | 3438 | -1834.0715 | 1328.5857 | -505.4858 | 3438 | -1834.0715 | 1328.5857 | -505.4858 | 3438 | -1834.0715 | 1328.5857 | -505.4858
3439 | -1000 | 468.0812 | -531.9188 | 3439 | -1000 | 468.0812 | -531.9188 | 3439 | -1000 | 468.0812 | -531.9188 | 3439 | -1957.2803 | 1346.9186 | -610.3616 | 3439 | -1957.2803 | 1346.9186 | -610.3616 | 3439 | -1957.2803 | 1346.9186 | -610.3616 | 3439 | -2000 | 1606.0626 | -393.9374 | 3439 | -2000 | 1132.7796 | -867.2204 | 3439 | -2000 | 1132.7796 | -867.2204
3440 | -1000 | 193.6458 | -806.3542 | 3440 | -1000 | 78.3492 | -921.6508 | 3440 | -1000 | -317.389 | -1317.389 | 3440 | -1930.6889 | 1023.0498 | -907.6391 | 3440 | -1930.6889 | 1018.3396 | -912.3493 | 3440 | -1930.6889 | 1018.3396 | -912.3493 | 3440 | -2000 | 1717 | -283 | 3440 | -2000 | 1357.5603 | -642.4397 | 3440 | -2000 | 1357.5603 | -642.4397
3441 | -1000 | -408.7824 | -1408.7824 | 3441 | -1000 | -233.8595 | -1233.8595 | 3441 | -1000 | -233.8595 | -1233.8595 | 3441 | -2000 | 1209.8588 | -790.1412 | 3441 | -2000 | 709.8588 | -1290.1412 | 3441 | -2000 | 709.8588 | -1290.1412 | 3441 | -2000 | 554.8501 | -1445.1499 | 3441 | -2000 | 554.8501 | -1445.1499 | 3441 | -2000 | 998.968 | -1001.032
3442 | -1000 | 94.0203 | -905.9797 | 3442 | -1000 | -1016 | -2016 | 3442 | -1000 | -250.4623 | -1250.4623 | 3442 | -2000 | 288.8296 | -1711.1704 | 3442 | -2000 | -122.028 | -2122.028 | 3442 | -2000 | 608.5162 | -1391.4838 | 3442 | -2000 | 789.8348 | -1210.1652 | 3442 | -2000 | 675.0977 | -1324.9023 | 3442 | -2000 | 1005.7953 | -994.2047
3443 | -1000 | -1016 | -2016 | 3443 | -1000 | -264.2374 | -1264.2374 | 3443 | -1000 | -285.2213 | -1285.2213 | 3443 | -2000 | -9.5527 | -2009.5527 | 3443 | -2000 | 175.1059 | -1824.8941 | 3443 | -2000 | 878.1283 | -1121.8717 | 3443 | -2000 | 1678.8939 | -321.1061 | 3443 | -2000 | 1178.8939 | -821.1061 | 3443 | -2000 | 1178.8939 | -821.1061
3444 | -1000 | 400.6156 | -599.3844 | 3444 | -1000 | -602.5603 | -1602.5603 | 3444 | -1000 | -99.3844 | -1099.3844 | 3444 | -1994.3103 | 1345.3781 | -648.9323 | 3444 | -1994.3103 | 845.3781 | -1148.9323 | 3444 | -1994.3103 | 699.2294 | -1295.0809 | 3444 | -2000 | 1670.6596 | -329.3404 | 3444 | -2000 | 464.6454 | -1535.3546 | 3444 | -2000 | 937.5596 | -1062.4404
3445 | -1000 | 673.9264 | -326.0736 | 3445 | -1000 | 173.9264 | -826.0736 | 3445 | -1000 | 132.8357 | -867.1643 | 3445 | -1870.4016 | 1128.4591 | -741.9425 | 3445 | -1870.4016 | 902.6599 | -967.7418 | 3445 | -1870.4016 | 902.6599 | -967.7418 | 3445 | -1962.2432 | 1717 | -245.2432 | 3445 | -2000 | 1605.4675 | -394.5325 | 3445 | -2000 | 1605.4675 | -394.5325
3446 | -1000 | 548.7768 | -451.2231 | 3446 | -1000 | 548.7768 | -451.2231 | 3446 | -1000 | 548.7768 | -451.2231 | 3446 | -1791.3464 | 1395.5297 | -395.8167 | 3446 | -1791.3464 | 1395.5297 | -395.8167 | 3446 | -1791.3464 | 1395.5297 | -395.8167 | 3446 | -1743.2092 | 1717 | -26.2092 | 3446 | -1743.2092 | 1717 | -26.2092 | 3446 | -1743.2092 | 1717 | -26.2092
3447 | -1000 | 516.7641 | -483.2359 | 3447 | -1000 | 516.7641 | -483.2359 | 3447 | -1000 | 516.7641 | -483.2359 | 3447 | -83.0982 | -351.1563 | -434.2545 | 3447 | -83.0982 | -351.1563 | -434.2545 | 3447 | -83.0982 | -351.1563 | -434.2545 | 3447 | -1810.4623 | 1717 | -93.4623 | 3447 | -1810.4623 | 1717 | -93.4623 | 3447 | -1810.4623 | 1717 | -93.4623
3448 | 432.8 | -1016 | -583.2 | 3448 | 932.8 | -1016 | -83.2 | 3448 | 932.8 | -1016 | -83.2 | 3448 | 988.3532 | -1552.6878 | -564.3346 | 3448 | 988.3532 | -1552.6878 | -564.3346 | 3448 | 988.3532 | -1552.6878 | -564.3346 | 3448 | -1168.2708 | 889.2731 | -278.9977 | 3448 | -1168.2708 | 889.2731 | -278.9977 | 3448 | -1168.2708 | 889.2731 | -278.9977
3449 | 256.0463 | -1016 | -759.9537 | 3449 | 756.0463 | -1016 | -259.9537 | 3449 | 756.0463 | -1016 | -259.9537 | 3449 | 898.0123 | -1670.2823 | -772.27 | 3449 | 1429.7023 | -1716 | -286.2977 | 3449 | 1443.73 | -1716 | -272.27 | 3449 | 127.7033 | -712.1264 | -584.4231 | 3449 | 127.7033 | -712.1264 | -584.4231 | 3449 | 1127.7033 | -1712.1264 | -584.4231
3450 | 906.9922 | -1016 | -109.0078 | 3450 | 1000 | -836.5389 | 163.4611 | 3450 | 789.4739 | -1016 | -226.5261 | 3450 | 518.911 | -1269.0491 | -750.1381 | 3450 | 995.4437 | -1245.5817 | -250.1381 | 3450 | 642.3543 | -892.4924 | -250.1381 | 3450 | 1022.3319 | -1681.3953 | -659.0634 | 3450 | 1224.1864 | -1425.7203 | -201.5339 | 3450 | 1514.4661 | -1716 | -201.5339
3451 | 970.4865 | -1016 | -45.5135 | 3451 | 1000 | -801.3537 | 198.6463 | 3451 | 969.5646 | -1016 | -46.4354 | 3451 | 1067.6619 | -1095.1889 | -27.527 | 3451 | 1563.7131 | -1094.9725 | 468.7406 | 3451 | 797.6301 | -1082.7094 | -285.0793 | 3451 | 1276.2856 | -709.9165 | 566.3692 | 3451 | 1231.6853 | -579.1616 | 652.5237 | 3451 | 1601.6237 | -1716 | -114.3763
3452 | 731.5814 | -1016 | -284.4186 | 3452 | 774.5814 | -767.0946 | 7.4868 | 3452 | 701.4337 | -1016 | -314.5663 | 3452 | 959.9976 | -887.9355 | 72.0621 | 3452 | 1097.3688 | -887.8506 | 209.5182 | 3452 | 802.8815 | -900.4149 | -97.5334 | 3452 | 1437.5255 | -1610.6938 | -173.1683 | 3452 | 482.1258 | -432.9145 | 49.2113 | 3452 | 529.7209 | -774.1799 | -244.459
3453 | -240.7775 | -565.2952 | -806.0727 | 3453 | 259.2225 | -565.2952 | -306.0727 | 3453 | 259.2225 | -565.2952 | -306.0727 | 3453 | 399.5496 | -915.9026 | -516.353 | 3453 | 574.6613 | -915.9026 | -341.2413 | 3453 | 574.6613 | -915.9026 | -341.2413 | 3453 | -382.4748 | -480.3727 | -862.8475 | 3453 | -345.7375 | -17.11 | -362.8475 | 3453 | 654.2625 | -1017.11 | -362.8475
3454 | 254.412 | -1016 | -761.588 | 3454 | 754.412 | -1016 | -261.588 | 3454 | 754.412 | -1016 | -261.588 | 3454 | 508.3142 | -1301.1602 | -792.846 | 3454 | 159.2045 | -1301.1602 | -1141.9557 | 3454 | 159.2045 | -452.0505 | -292.846 | 3454 | -853.7405 | 42.6417 | -811.0988 | 3454 | -353.7405 | 42.6417 | -311.0988 | 3454 | -353.7405 | 42.6417 | -311.0988
3455 | 253.4337 | -1016 | -762.5663 | 3455 | 598.9881 | -1016 | -417.0119 | 3455 | 598.9881 | -1016 | -417.0119 | 3455 | 626.9375 | -1545.6291 | -918.6916 | 3455 | 626.9375 | -642.2194 | -15.2819 | 3455 | -373.0625 | -45.6291 | -418.6916 | 3455 | 549.8395 | -1452.1842 | -902.3446 | 3455 | -509.5534 | 107.2087 | -402.3446 | 3455 | -330.1878 | -72.1568 | -402.3446
3456 | 206.9922 | -1016 | -809.0078 | 3456 | 206.9922 | -1016 | -809.0078 | 3456 | 206.9922 | -1016 | -809.0078 | 3456 | -341.4997 | -689.8138 | -1031.3135 | 3456 | -341.4997 | 810.1862 | 468.6865 | 3456 | -1341.4997 | 810.1862 | -531.3135 | 3456 | -1480.9903 | 441.3442 | -1039.6461 | 3456 | -1806.536 | 1266.8899 | -539.6461 | 3456 | -724.9084 | 185.2622 | -539.6461
3457 | 214.2433 | -1016 | -801.7567 | 3457 | 214.2433 | -1016 | -801.7567 | 3457 | 214.2433 | -1016 | -801.7567 | 3457 | -569.9925 | -457.7366 | -1027.7291 | 3457 | -1302.4296 | 1314.7562 | 12.3267 | 3457 | -1454.8632 | 927.1341 | -527.7291 | 3457 | -2000 | 920.5685 | -1079.4315 | 3457 | -2000 | 1420.5685 | -579.4315 | 3457 | -2000 | 1420.5685 | -579.4315
3458 | -12.6651 | -714.7006 | -727.3657 | 3458 | -12.6651 | -714.7006 | -727.3657 | 3458 | -12.6651 | -714.7006 | -727.3657 | 3458 | -2000 | 1067.7797 | -932.2203 | 3458 | -1884.7928 | 1452.5724 | -432.2203 | 3458 | -1884.7928 | 1452.5724 | -432.2203 | 3458 | -2000 | 1115.8028 | -884.1972 | 3458 | -1639.6989 | 1255.5017 | -384.1972 | 3458 | -1639.6989 | 1255.5017 | -384.1972
3459 | -456.6329 | -230.6338 | -687.2667 | 3459 | -456.6329 | -230.6338 | -687.2667 | 3459 | -456.6329 | -230.6338 | -687.2667 | 3459 | -860.2218 | 1.4463 | -858.7755 | 3459 | -1601.4906 | 742.7151 | -858.7755 | 3459 | -1040.6604 | 181.8849 | -858.7755 | 3459 | -1780.5786 | 931.306 | -849.2726 | 3459 | -2000 | 1550.7274 | -449.2726 | 3459 | -2000 | 1550.7274 | -449.2726
3460 | -847.1336 | 140.1891 | -706.9446 | 3460 | -847.1336 | 140.1891 | -706.9446 | 3460 | -847.1336 | 140.1891 | -706.9446 | 3460 | -1276.298 | 428.325 | -847.9729 | 3460 | -1921.5127 | 960.9044 | -960.6083 | 3460 | -1808.8773 | 960.9044 | -847.9729 | 3460 | -2000 | 1209.3489 | -790.6511 | 3460 | -2000 | 1209.3489 | -790.6511 | 3460 | -1772.1165 | 981.4653 | -790.6511
3461 | -1000 | 267.3695 | -732.6305 | 3461 | -1000 | 267.3695 | -732.6305 | 3461 | -1000 | 267.3695 | -732.6305 | 3461 | -1668.0922 | 787.4228 | -880.6694 | 3461 | -1668.0922 | 861.9264 | -806.1658 | 3461 | -1668.0922 | 861.9264 | -806.1658 | 3461 | -1836.5442 | 1031.2094 | -805.3348 | 3461 | -1836.5442 | 1531.2094 | -305.3348 | 3461 | -2000 | 1694.6652 | -305.3348
3462 | -1000 | 356.9603 | -643.0397 | 3462 | -1000 | 356.9603 | -643.0397 | 3462 | -1000 | 356.9603 | -643.0397 | 3462 | -2000 | 1241.7457 | -758.2543 | 3462 | -1831.8428 | 1241.7457 | -590.0972 | 3462 | -1831.8428 | 1073.5885 | -758.2543 | 3462 | -1973.817 | 1363.637 | -610.18 | 3462 | -1973.817 | 1363.637 | -610.18 | 3462 | -1973.817 | 1363.637 | -610.18
3463 | -1000 | 485.1074 | -514.8926 | 3463 | -1000 | 485.1074 | -514.8926 | 3463 | -1000 | 485.1074 | -514.8926 | 3463 | -1788.6296 | 1173.37 | -615.2596 | 3463 | -1788.6296 | 1173.37 | -615.2596 | 3463 | -1788.6296 | 1173.37 | -615.2596 | 3463 | -1952.9368 | 1569.6479 | -383.2888 | 3463 | -1952.9368 | 1569.6479 | -383.2888 | 3463 | -1952.9368 | 1569.6479 | -383.2888
3464 | -1000 | 616.3418 | -383.6582 | 3464 | -1000 | 616.3418 | -383.6582 | 3464 | -1000 | 616.3418 | -383.6582 | 3464 | -1544.9721 | 1118.2346 | -426.7375 | 3464 | -1544.9721 | 1118.2346 | -426.7375 | 3464 | -1544.9721 | 1118.2346 | -426.7375 | 3464 | -2000 | 1717 | -283 | 3464 | -2000 | 1717 | -283 | 3464 | -2000 | 1717 | -283
3465 | -1000 | 736.2939 | -263.7061 | 3465 | -1000 | 736.2939 | -263.7061 | 3465 | -1000 | 736.2939 | -263.7061 | 3465 | -1721.6287 | 1479.1867 | -242.442 | 3465 | -1721.6287 | 1479.1867 | -242.442 | 3465 | -1721.6287 | 1479.1867 | -242.442 | 3465 | -2000 | 1717 | -283 | 3465 | -2000 | 1717 | -283 | 3465 | -2000 | 1717 | -283
3466 | -1000 | 807.851 | -192.149 | 3466 | -1000 | 815.7363 | -184.2637 | 3466 | -1000 | 815.7363 | -184.2637 | 3466 | -2000 | 1717 | -283 | 3466 | -2000 | 1717 | -283 | 3466 | -2000 | 1717 | -283 | 3466 | -2000 | 1717 | -283 | 3466 | -2000 | 1717 | -283 | 3466 | -2000 | 1717 | -283
3467 | -1000 | 772.7062 | -227.2938 | 3467 | -1000 | 772.7062 | -227.2938 | 3467 | -1000 | 772.7062 | -227.2938 | 3467 | -1858.5256 | 1714.3204 | -144.2052 | 3467 | -1858.5256 | 1714.3204 | -144.2052 | 3467 | -1858.5256 | 1714.3204 | -144.2052 | 3467 | -2000 | 1717 | -283 | 3467 | -2000 | 1717 | -283 | 3467 | -2000 | 1717 | -283
3468 | -1000 | 765.2809 | -234.7191 | 3468 | -1000 | 765.2809 | -234.7191 | 3468 | -1000 | 765.2809 | -234.7191 | 3468 | -1605.841 | 1452.4537 | -153.3873 | 3468 | -1605.841 | 1452.4537 | -153.3873 | 3468 | -1605.841 | 1452.4537 | -153.3873 | 3468 | -2000 | 1717 | -283 | 3468 | -2000 | 1717 | -283 | 3468 | -2000 | 1717 | -283
3469 | -1000 | 810.97 | -189.03 | 3469 | -1000 | 810.97 | -189.03 | 3469 | -1000 | 810.97 | -189.03 | 3469 | -765.2889 | 673.1959 | -92.093 | 3469 | -765.2889 | 673.1959 | -92.093 | 3469 | -765.2889 | 673.1959 | -92.093 | 3469 | -2000 | 1717 | -283 | 3469 | -2000 | 1717 | -283 | 3469 | -2000 | 1717 | -283
3470 | -857.1116 | 662.6539 | -194.4577 | 3470 | -857.1116 | 662.6539 | -194.4577 | 3470 | -857.1116 | 662.6539 | -194.4577 | 3470 | -4.5909 | -51.6106 | -56.2015 | 3470 | -4.5909 | -51.6106 | -56.2015 | 3470 | -4.5909 | -51.6106 | -56.2015 | 3470 | -1195.8716 | 1586.4598 | 390.5882 | 3470 | -1195.8716 | 1586.4598 | 390.5882 | 3470 | -1195.8716 | 1586.4598 | 390.5882
3471 | -469.6902 | 247.4077 | -222.2825 | 3471 | -469.6902 | 247.4077 | -222.2825 | 3471 | -469.6902 | 247.4077 | -222.2825 | 3471 | 687.7864 | -706.0193 | -18.2329 | 3471 | 687.7864 | -706.0193 | -18.2329 | 3471 | 687.7864 | -706.0193 | -18.2329 | 3471 | -404.5544 | 874.628 | 470.0736 | 3471 | -1143.367 | 1717 | 573.633 | 3471 | -300.995 | 874.628 | 573.633
3472 | 555.1648 | -907.5367 | -352.3719 | 3472 | 555.1648 | -907.5367 | -352.3719 | 3472 | 555.1648 | -907.5367 | -352.3719 | 3472 | 723.6079 | -768.4873 | -44.8794 | 3472 | 723.6079 | -768.4873 | -44.8794 | 3472 | 723.6079 | -768.4873 | -44.8794 | 3472 | -275.4475 | 711.026 | 435.5784 | 3472 | -275.4475 | 1211.026 | 935.5784 | 3472 | -275.4475 | 1211.026 | 935.5784
3473 | 710.2951 | -1016 | -305.7049 | 3473 | 710.2951 | -1016 | -305.7049 | 3473 | 710.2951 | -1016 | -305.7049 | 3473 | 642.2253 | -589.345 | 52.8803 | 3473 | 642.2253 | -589.345 | 52.8803 | 3473 | 1642.2253 | -1589.345 | 52.8803 | 3473 | 950.9742 | -37.7056 | 913.2686 | 3473 | 950.9742 | 103.6726 | 1054.6468 | 3473 | 950.9742 | 192.934 | 1143.9082
3474 | 733.6843 | -1016 | -282.3157 | 3474 | 733.6843 | -1016 | -282.3157 | 3474 | 733.6843 | -1016 | -282.3157 | 3474 | 1256.4913 | -1109.6012 | 146.8901 | 3474 | 1411.3222 | -741.2909 | 670.0313 | 3474 | 1284.6591 | -741.2909 | 543.3682 | 3474 | 988.9768 | 1252.4704 | 2241.4472 | 3474 | 988.9768 | 579.5858 | 1568.5626 | 3474 | 988.9768 | 485.5704 | 1474.5472
3475 | 887.2006 | -1016 | -128.7994 | 3475 | 911.0742 | -1016 | -104.9258 | 3475 | 911.0742 | -1016 | -104.9258 | 3475 | 1872.3642 | -1486.8969 | 385.4674 | 3475 | 1872.3642 | -1486.8969 | 385.4674 | 3475 | 1872.3642 | -1486.8969 | 385.4674 | 3475 | 1029.6572 | 196.314 | 1225.9711 | 3475 | 1029.6572 | 480.5383 | 1510.1954 | 3475 | 1029.6572 | 480.5383 | 1510.1954
3476 | 1000 | -1016 | -16 | 3476 | 1000 | -1016 | -16 | 3476 | 1000 | -1016 | -16 | 3476 | 2000 | -1506.8793 | 493.1207 | 3476 | 2000 | -1506.8793 | 493.1207 | 3476 | 2000 | -1506.8793 | 493.1207 | 3476 | 1583.1889 | -390.0096 | 1193.1792 | 3476 | 1583.1889 | -390.0096 | 1193.1792 | 3476 | 1583.1889 | -390.0096 | 1193.1792
3477 | 1000 | -848.6895 | 151.3105 | 3477 | 1000 | -848.6895 | 151.3105 | 3477 | 1000 | -848.6895 | 151.3105 | 3477 | 2000 | -1285.8234 | 714.1766 | 3477 | 2000 | -1285.8234 | 714.1766 | 3477 | 2000 | -1285.8234 | 714.1766 | 3477 | 1229.0933 | 227.3468 | 1456.4401 | 3477 | 1229.0933 | 227.3468 | 1456.4401 | 3477 | 1229.0933 | 227.3468 | 1456.4401
3478 | 1000 | -692.9662 | 307.0338 | 3478 | 1000 | -692.9662 | 307.0338 | 3478 | 1000 | -692.9662 | 307.0338 | 3478 | 2000 | -1097.1987 | 902.8013 | 3478 | 2000 | -1097.1987 | 902.8013 | 3478 | 2000 | -1097.1987 | 902.8013 | 3478 | 1791.4746 | -117.8455 | 1673.629 | 3478 | 1791.4746 | -117.8455 | 1673.629 | 3478 | 1791.4746 | -117.8455 | 1673.629
3479 | 1000 | -635.8102 | 364.1898 | 3479 | 1000 | -635.8102 | 364.1898 | 3479 | 1000 | -635.8102 | 364.1898 | 3479 | 1814.4552 | -822.5296 | 991.9256 | 3479 | 1814.4552 | -822.5296 | 991.9256 | 3479 | 1814.4552 | -822.5296 | 991.9256 | 3479 | 1186.6367 | 606.8368 | 1793.4734 | 3479 | 1186.6367 | 489.5528 | 1676.1895 | 3479 | 1186.6367 | 489.5528 | 1676.1895
3480 | 1000 | -532.801 | 467.199 | 3480 | 1000 | -532.801 | 467.199 | 3480 | 1000 | -532.801 | 467.199 | 3480 | 1719.1209 | -637.6206 | 1081.5003 | 3480 | 1719.1209 | -637.6206 | 1081.5003 | 3480 | 1719.1209 | -637.6206 | 1081.5003 | 3480 | 1099.1235 | 767.3159 | 1866.4395 | 3480 | 1099.1235 | 267.3159 | 1366.4395 | 3480 | 1099.1235 | 267.3159 | 1366.4395
3481 | 1000 | -666.7051 | 333.2949 | 3481 | 1000 | -666.7051 | 333.2949 | 3481 | 1000 | -666.7051 | 333.2949 | 3481 | 2000 | -1112.1911 | 887.8089 | 3481 | 2000 | -1112.1911 | 887.8089 | 3481 | 2000 | -1112.1911 | 887.8089 | 3481 | 2000 | -382.3761 | 1617.6239 | 3481 | 2000 | -382.3761 | 1617.6239 | 3481 | 2000 | -382.3761 | 1617.6239
3482 | 1000 | -728.6931 | 271.3069 | 3482 | 1000 | -728.6931 | 271.3069 | 3482 | 1000 | -728.6931 | 271.3069 | 3482 | 2000 | -1206.3647 | 793.6353 | 3482 | 2000 | -1206.3647 | 793.6353 | 3482 | 2000 | -1206.3647 | 793.6353 | 3482 | 2000 | -506.6482 | 1493.3518 | 3482 | 2000 | -506.6482 | 1493.3518 | 3482 | 2000 | -506.6482 | 1493.3518
3483 | 1000 | -590.2913 | 409.7087 | 3483 | 1000 | -590.2913 | 409.7087 | 3483 | 1000 | -590.2913 | 409.7087 | 3483 | 2000 | -1088.7154 | 911.2846 | 3483 | 2000 | -1088.7154 | 911.2846 | 3483 | 2000 | -1088.7154 | 911.2846 | 3483 | 2000 | -413.5902 | 1586.4098 | 3483 | 2000 | -413.5902 | 1586.4098 | 3483 | 2000 | -413.5902 | 1586.4098
3484 | 1000 | -542.8362 | 457.1638 | 3484 | 1000 | -542.8362 | 457.1638 | 3484 | 1000 | -542.8362 | 457.1638 | 3484 | 2000 | -1073.8915 | 926.1085 | 3484 | 2000 | -1073.8915 | 926.1085 | 3484 | 2000 | -1073.8915 | 926.1085 | 3484 | 2000 | -431.6657 | 1568.3343 | 3484 | 2000 | -431.6657 | 1568.3343 | 3484 | 2000 | -431.6657 | 1568.3343
3485 | 1000 | -419.5556 | 580.4444 | 3485 | 1000 | -419.5556 | 580.4444 | 3485 | 1000 | -419.5556 | 580.4444 | 3485 | 2000 | -949.6248 | 1050.3752 | 3485 | 2000 | -949.6248 | 1050.3752 | 3485 | 2000 | -949.6248 | 1050.3752 | 3485 | 1737.8936 | -46.4643 | 1691.4294 | 3485 | 1737.8936 | 453.5357 | 2191.4294 | 3485 | 1737.8936 | 453.5357 | 2191.4294
3486 | 937.2851 | -211.873 | 725.4121 | 3486 | 937.2851 | -211.873 | 725.4121 | 3486 | 937.2851 | -211.873 | 725.4121 | 3486 | 1135.0752 | 94.3946 | 1229.4698 | 3486 | 1135.0752 | 94.3946 | 1229.4698 | 3486 | 1135.0752 | 94.3946 | 1229.4698 | 3486 | 415.3788 | 1486.8463 | 1902.2251 | 3486 | 415.3788 | 1486.8463 | 1902.2251 | 3486 | 415.3788 | 1486.8463 | 1902.2251
3487 | -316.2348 | 638.6581 | 322.4232 | 3487 | -316.2348 | 480.8132 | 164.5784 | 3487 | -316.2348 | 480.8132 | 164.5784 | 3487 | -364.3123 | 1076.0262 | 711.7139 | 3487 | -364.3123 | 1076.0262 | 711.7139 | 3487 | -364.3123 | 1076.0262 | 711.7139 | 3487 | -2000 | 1717 | -283 | 3487 | -2000 | 1717 | -283 | 3487 | -2000 | 1717 | -283
3488 | -1000 | 1017 | 17 | 3488 | -1000 | 864.2559 | -135.7441 | 3488 | -1000 | 864.2559 | -135.7441 | 3488 | -1709.131 | 1717 | 7.869 | 3488 | -1512.1852 | 1717 | 204.8148 | 3488 | -1512.1852 | 1717 | 204.8148 | 3488 | -2000 | 1717 | -283 | 3488 | -2000 | 1717 | -283 | 3488 | -2000 | 1717 | -283
3489 | -1000 | 1017 | 17 | 3489 | -1000 | 717.3256 | -282.6744 | 3489 | -1000 | 717.3256 | -282.6744 | 3489 | -2000 | 1717 | -283 | 3489 | -2000 | 1717 | -283 | 3489 | -2000 | 1717 | -283 | 3489 | -2000 | 1717 | -283 | 3489 | -2000 | 1717 | -283 | 3489 | -2000 | 1717 | -283
3490 | -1000 | 1017 | 17 | 3490 | -1000 | 741.5471 | -258.4529 | 3490 | -1000 | 741.5471 | -258.4529 | 3490 | -2000 | 1717 | -283 | 3490 | -2000 | 1717 | -283 | 3490 | -2000 | 1717 | -283 | 3490 | -2000 | 1717 | -283 | 3490 | -2000 | 1717 | -283 | 3490 | -2000 | 1717 | -283
3491 | -1000 | 1017 | 17 | 3491 | -1000 | 1017 | 17 | 3491 | -1000 | 1017 | 17 | 3491 | -1649.3135 | 1717 | 67.6865 | 3491 | -1649.3135 | 1717 | 67.6865 | 3491 | -1649.3135 | 1717 | 67.6865 | 3491 | -1937.326 | 1717 | -220.326 | 3491 | -1937.326 | 1717 | -220.326 | 3491 | -1937.326 | 1717 | -220.326
3492 | -883.004 | 1017 | 133.996 | 3492 | -1000 | 1017 | 17 | 3492 | -1000 | 1017 | 17 | 3492 | -1656.5231 | 1717 | 60.4769 | 3492 | -1656.5231 | 1717 | 60.4769 | 3492 | -1656.5231 | 1717 | 60.4769 | 3492 | -1935.9788 | 1717 | -218.9788 | 3492 | -1935.9788 | 1717 | -218.9788 | 3492 | -1935.9788 | 1717 | -218.9788
3493 | -1000 | 1017 | 17 | 3493 | -1000 | 1017 | 17 | 3493 | -1000 | 1017 | 17 | 3493 | -1664.588 | 1717 | 52.412 | 3493 | -1664.588 | 1717 | 52.412 | 3493 | -1664.588 | 1717 | 52.412 | 3493 | -1959.5654 | 1717 | -242.5654 | 3493 | -1959.5654 | 1717 | -242.5654 | 3493 | -1959.5654 | 1717 | -242.5654
3494 | -1000 | 1017 | 17 | 3494 | -1000 | 1017 | 17 | 3494 | -683.8394 | 1017 | 333.1606 | 3494 | -1708.1835 | 1717 | 8.8165 | 3494 | -1708.1835 | 1717 | 8.8165 | 3494 | -1708.1835 | 1717 | 8.8165 | 3494 | -2000 | 1717 | -283 | 3494 | -2000 | 1717 | -283 | 3494 | -1976.9676 | 1717 | -259.9676
3495 | -1000 | 1017 | 17 | 3495 | -1000 | 449.9851 | -550.0149 | 3495 | -744.3411 | 1017 | 272.6589 | 3495 | -1418.2202 | 1717 | 298.7798 | 3495 | -1418.2202 | 1717 | 298.7798 | 3495 | -1633.9876 | 1717 | 83.0124 | 3495 | -1903.1925 | 1717 | -186.1925 | 3495 | -2000 | 1313.8075 | -686.1925 | 3495 | -2000 | 1313.8075 | -686.1925
3496 | -513.4272 | 1017 | 503.5728 | 3496 | -932.5656 | 936.1384 | 3.5728 | 3496 | -932.5656 | 936.1384 | 3.5728 | 3496 | 1494.5524 | -460.4983 | 1034.0541 | 3496 | 1413.5524 | -1716 | -302.4476 | 3496 | 1407.0226 | -872.9685 | 534.0541 | 3496 | -1654.1396 | 1467.1553 | -186.9843 | 3496 | -1838.2791 | 1151.2948 | -686.9843 | 3496 | -1903.9843 | 1717 | -186.9843
3497 | 759.6769 | -600.1907 | 159.4862 | 3497 | 759.6769 | -1016 | -256.3231 | 3497 | 759.6769 | -1016 | -256.3231 | 3497 | 2000 | -1716 | 284 | 3497 | 1680.8231 | -1716 | -35.1769 | 3497 | 1855.7204 | -1716 | 139.7204 | 3497 | -401.4792 | 1717 | 1315.5208 | 3497 | 71.1131 | 744.4077 | 815.5208 | 3497 | 71.1131 | 1244.4077 | 1315.5208
3498 | 821.1824 | -632.3892 | 188.7932 | 3498 | 821.1824 | -1016 | -194.8176 | 3498 | 821.1824 | -1016 | -194.8176 | 3498 | 2000 | -1332.0047 | 667.9953 | 3498 | 1426.689 | -1546.3771 | -119.6881 | 3498 | 2000 | -1332.0047 | 667.9953 | 3498 | 59.605 | 1269.1292 | 1328.7343 | 3498 | 59.605 | 769.1292 | 828.7343 | 3498 | 59.605 | 1269.1292 | 1328.7343
3499 | 1000 | -750.6394 | 249.3606 | 3499 | 1000 | -1016 | -16 | 3499 | 1000 | -1016 | -16 | 3499 | 2000 | -1716 | 284 | 3499 | 2000 | -1716 | 284 | 3499 | 2000 | -1716 | 284 | 3499 | 496.051 | -897.1669 | -401.1159 | 3499 | 496.051 | -1397.1669 | -901.1159 | 3499 | 496.051 | -897.1669 | -401.1159
3500 | 1000 | -759.5687 | 240.4313 | 3500 | 1000 | -1016 | -16 | 3500 | 1000 | -1016 | -16 | 3500 | 2000 | -1716 | 284 | 3500 | 2000 | -1716 | 284 | 3500 | 2000 | -1716 | 284 | 3500 | 264.0767 | -657.6382 | -393.5614 | 3500 | 264.0767 | -1157.6382 | -893.5614 | 3500 | 264.0767 | -824.3048 | -560.2281
3501 | 945.2624 | -860.6143 | 84.6481 | 3501 | 945.2624 | -1016 | -70.7376 | 3501 | 945.2624 | -1016 | -70.7376 | 3501 | 1700.0112 | -1166.7446 | 533.2666 | 3501 | 1632.9029 | -1716 | -83.0971 | 3501 | 1749.2666 | -1716 | 33.2666 | 3501 | -466.7266 | 133.7053 | -333.0213 | 3501 | -466.7266 | -366.2947 | -833.0213 | 3501 | -466.7266 | -599.3947 | -1066.1213
3502 | 1000 | -953.2997 | 46.7003 | 3502 | 1000 | -1016 | -16 | 3502 | 1000 | -1016 | -16 | 3502 | 2000 | -1716 | 284 | 3502 | 2000 | -1716 | 284 | 3502 | 2000 | -1716 | 284 | 3502 | 751.2417 | -989.2537 | -238.012 | 3502 | 751.2417 | -989.2537 | -238.012 | 3502 | 751.2417 | -1489.2537 | -738.012
3503 | 1000 | -989.0927 | 10.9073 | 3503 | 1000 | -1016 | -16 | 3503 | 1000 | -1016 | -16 | 3503 | 2000 | -1716 | 284 | 3503 | 2000 | -1716 | 284 | 3503 | 2000 | -1716 | 284 | 3503 | 563.3552 | -766.8054 | -203.4503 | 3503 | 494.4663 | -697.9165 | -203.4503 | 3503 | 494.4663 | -1197.9165 | -703.4503
3504 | 1000 | -896.0777 | 103.9223 | 3504 | 1000 | -1016 | -16 | 3504 | 1000 | -1016 | -16 | 3504 | 2000 | -1716 | 284 | 3504 | 2000 | -1716 | 284 | 3504 | 2000 | -1716 | 284 | 3504 | 358.5226 | -562.6147 | -204.0922 | 3504 | 358.5226 | -562.6147 | -204.0922 | 3504 | 358.5226 | -562.6147 | -204.0922
3505 | 991.5187 | -844.9425 | 146.5762 | 3505 | 839.8821 | -1016 | -176.1179 | 3505 | 839.8821 | -1016 | -176.1179 | 3505 | 1671.6431 | -1116.0789 | 555.5643 | 3505 | 1730.5431 | -1716 | 14.5431 | 3505 | 1771.5643 | -1716 | 55.5643 | 3505 | -66.5477 | -193.061 | -259.6087 | 3505 | -66.5477 | -193.061 | -259.6087 | 3505 | -66.5477 | -193.061 | -259.6087
3506 | 1000 | -1016 | -16 | 3506 | 1000 | -1016 | -16 | 3506 | 1000 | -1016 | -16 | 3506 | 1751.6044 | -1716 | 35.6044 | 3506 | 1810.0696 | -1716 | 94.0696 | 3506 | 1886.7831 | -1716 | 170.7831 | 3506 | 426.5768 | -752.2242 | -325.6474 | 3506 | 426.5768 | -1379.2027 | -952.6259 | 3506 | 426.5768 | -752.2242 | -325.6474
3507 | 711.1157 | -1016 | -304.8843 | 3507 | 711.1157 | -1016 | -304.8843 | 3507 | 711.1157 | -1016 | -304.8843 | 3507 | 952.4355 | -1002.7031 | -50.2676 | 3507 | 952.4355 | -1002.7031 | -50.2676 | 3507 | 952.4355 | -1002.7031 | -50.2676 | 3507 | 276.2686 | 152.3563 | 428.625 | 3507 | 276.2686 | -847.6437 | -571.375 | 3507 | 276.2686 | -347.6437 | -71.375
3508 | 926.7737 | -1016 | -89.2263 | 3508 | 1000 | -1016 | -16 | 3508 | 1000 | -1016 | -16 | 3508 | 1579.9801 | -1716 | -136.0199 | 3508 | 1579.9801 | -1716 | -136.0199 | 3508 | 1579.9801 | -1716 | -136.0199 | 3508 | 1046.3118 | -935.8758 | 110.4359 | 3508 | 1162.134 | -1716 | -553.866 | 3508 | 1115.2007 | -1504.7647 | -389.5641
3509 | 702.5535 | -1016 | -313.4465 | 3509 | 1000 | -1016 | -16 | 3509 | 1000 | -1016 | -16 | 3509 | 1643.263 | -1716 | -72.737 | 3509 | 1643.263 | -1716 | -72.737 | 3509 | 1643.263 | -1716 | -72.737 | 3509 | 1820.479 | -1638.4879 | 181.9912 | 3509 | 1820.479 | -1716 | 104.479 | 3509 | 1820.479 | -1716 | 104.479
3510 | 681.721 | -1016 | -334.279 | 3510 | 1000 | -1016 | -16 | 3510 | 1000 | -1016 | -16 | 3510 | 1707.1439 | -1716 | -8.8561 | 3510 | 2000 | -1716 | 284 | 3510 | 2000 | -1716 | 284 | 3510 | 2000 | -1716 | 284 | 3510 | 2000 | -1716 | 284 | 3510 | 2000 | -1716 | 284
3511 | 663.3959 | -1016 | -352.6041 | 3511 | 663.3959 | -1016 | -352.6041 | 3511 | 663.3959 | -1016 | -352.6041 | 3511 | 1561.9081 | -1716 | -154.0919 | 3511 | 1561.9081 | -1716 | -154.0919 | 3511 | 1561.9081 | -1716 | -154.0919 | 3511 | 2000 | -1716 | 284 | 3511 | 2000 | -1716 | 284 | 3511 | 2000 | -1716 | 284
3512 | 624.0283 | -1016 | -391.9717 | 3512 | 624.0283 | -1016 | -391.9717 | 3512 | 624.0283 | -1016 | -391.9717 | 3512 | 1494.834 | -1716 | -221.166 | 3512 | 1494.834 | -1716 | -221.166 | 3512 | 1494.834 | -1716 | -221.166 | 3512 | 1863.7468 | -1716 | 147.7468 | 3512 | 2000 | -1716 | 284 | 3512 | 2000 | -1716 | 284
3513 | -714.0019 | -55.8008 | -769.8027 | 3513 | -877.549 | -376.1574 | -1253.7064 | 3513 | -877.549 | -376.1574 | -1253.7064 | 3513 | 1448.7114 | -1716 | -267.2886 | 3513 | 1087.1606 | -1716 | -628.8394 | 3513 | 1250.8436 | -1716 | -465.1564 | 3513 | 1567.0269 | -1541.3338 | 25.6931 | 3513 | 1567.0269 | -1713.3581 | -146.3312 | 3513 | 1567.0269 | -1713.3581 | -146.3312
3514 | -1000 | 369.5338 | -630.4662 | 3514 | -1000 | -221.4776 | -1221.4776 | 3514 | -1000 | 174.2606 | -825.7394 | 3514 | 746.9963 | -1177.4434 | -430.4471 | 3514 | 746.9963 | -1177.4434 | -430.4471 | 3514 | 583.3133 | -1177.4434 | -594.1301 | 3514 | 349.0694 | -477.2703 | -128.2008 | 3514 | 349.0694 | -477.2703 | -128.2008 | 3514 | 349.0694 | -477.2703 | -128.2008
3515 | -1000 | 408.8081 | -591.1919 | 3515 | -1000 | 408.8081 | -591.1919 | 3515 | -1000 | 408.8081 | -591.1919 | 3515 | -216.3007 | -424.4119 | -640.7125 | 3515 | -216.3007 | -424.4119 | -640.7125 | 3515 | -216.3007 | -424.4119 | -640.7125 | 3515 | 470.3743 | -893.6521 | -423.2778 | 3515 | 470.3743 | -893.6521 | -423.2778 | 3515 | 470.3743 | -893.6521 | -423.2778
3516 | -1000 | 473.3164 | -526.6836 | 3516 | -1000 | 473.3164 | -526.6836 | 3516 | -1000 | 394.6378 | -605.3622 | 3516 | 1102.5202 | -1716 | -613.4798 | 3516 | 1102.5202 | -1716 | -613.4798 | 3516 | 1102.5202 | -1716 | -613.4798 | 3516 | 648.0251 | -1080.152 | -432.1269 | 3516 | 648.0251 | -1080.152 | -432.1269 | 3516 | 648.0251 | -1080.152 | -432.1269
3517 | -1000 | 495.237 | -504.763 | 3517 | -1000 | 495.237 | -504.763 | 3517 | -1000 | 495.237 | -504.763 | 3517 | 919.1615 | -1537.5938 | -618.4323 | 3517 | 919.1615 | -1537.5938 | -618.4323 | 3517 | 919.1615 | -1537.5938 | -618.4323 | 3517 | 793.8592 | -1255.0533 | -461.1941 | 3517 | 793.8592 | -1255.0533 | -461.1941 | 3517 | 793.8592 | -1255.0533 | -461.1941
3518 | -596.4394 | -74.7553 | -671.1947 | 3518 | -596.4394 | -74.7553 | -671.1947 | 3518 | -596.4394 | -74.7553 | -671.1947 | 3518 | 944.6436 | -1716 | -771.3564 | 3518 | 944.6436 | -1716 | -771.3564 | 3518 | 944.6436 | -1716 | -771.3564 | 3518 | -1609.3718 | 935.6682 | -673.7036 | 3518 | -1609.3718 | 935.6682 | -673.7036 | 3518 | -1609.3718 | 935.6682 | -673.7036
3519 | 265.4707 | -1016 | -750.5293 | 3519 | 265.4707 | -1016 | -750.5293 | 3519 | 265.4707 | -1016 | -750.5293 | 3519 | 855.229 | -1716 | -860.771 | 3519 | 855.229 | -1716 | -860.771 | 3519 | 855.229 | -1716 | -860.771 | 3519 | 942.6389 | -1716 | -773.3611 | 3519 | 942.6389 | -1716 | -773.3611 | 3519 | 942.6389 | -1716 | -773.3611
3520 | 395.8716 | -1016 | -620.1284 | 3520 | 395.8716 | -1016 | -620.1284 | 3520 | 395.8716 | -1016 | -620.1284 | 3520 | 902.9539 | -1716 | -813.0461 | 3520 | 902.9539 | -1716 | -813.0461 | 3520 | 902.9539 | -1716 | -813.0461 | 3520 | 923.9367 | -1716 | -792.0633 | 3520 | 923.9367 | -1716 | -792.0633 | 3520 | 923.9367 | -1716 | -792.0633
3521 | 378.2949 | -1016 | -637.7051 | 3521 | 382.2415 | -1016 | -633.7585 | 3521 | 378.2949 | -1016 | -637.7051 | 3521 | 942.713 | -1716 | -773.287 | 3521 | 958.2827 | -1716 | -757.7173 | 3521 | 942.713 | -1716 | -773.287 | 3521 | 998.3638 | -1716 | -717.6362 | 3521 | 998.3638 | -1716 | -717.6362 | 3521 | 998.3638 | -1716 | -717.6362
3522 | 534.6073 | -1016 | -481.3927 | 3522 | 910.0682 | -1016 | -105.9318 | 3522 | 835.0682 | -1016 | -180.9318 | 3522 | 876.5376 | -1716 | -839.4624 | 3522 | 876.5376 | -1716 | -839.4624 | 3522 | 1006.221 | -1716 | -709.779 | 3522 | 1044.6424 | -1716 | -671.3576 | 3522 | 1044.6424 | -1716 | -671.3576 | 3522 | 1044.6424 | -1716 | -671.3576
3523 | 761.6571 | -1016 | -254.3429 | 3523 | 1000 | -1016 | -16 | 3523 | 1000 | -1016 | -16 | 3523 | 925.55 | -1716 | -790.45 | 3523 | 1333.7828 | -1716 | -382.2172 | 3523 | 1333.7828 | -1716 | -382.2172 | 3523 | 991.8562 | -1716 | -724.1438 | 3523 | 1491.8562 | -1716 | -224.1438 | 3523 | 1491.8562 | -1716 | -224.1438
3524 | 791.051 | -1016 | -224.949 | 3524 | 1000 | -1016 | -16 | 3524 | 1000 | -1016 | -16 | 3524 | 1771.4509 | -1716 | 55.4509 | 3524 | 2000 | -1716 | 284 | 3524 | 1489.643 | -1716 | -226.357 | 3524 | 1127.878 | -1716 | -588.122 | 3524 | 1865.6445 | -1716 | 149.6445 | 3524 | 1646.6715 | -1716 | -69.3285
3525 | 974.6611 | -1016 | -41.3389 | 3525 | 1000 | -1016 | -16 | 3525 | 1000 | -1016 | -16 | 3525 | 938.1808 | -1716 | -777.8192 | 3525 | 1455.6659 | -1716 | -260.3341 | 3525 | 1435.7378 | -1716 | -280.2622 | 3525 | 2000 | -1716 | 284 | 3525 | 1916.5006 | -1716 | 200.5006 | 3525 | 1605.1884 | -1716 | -110.8116
3526 | 428.188 | -1016 | -587.812 | 3526 | 1000 | -1016 | -16 | 3526 | 928.188 | -1016 | -87.812 | 3526 | 991.0368 | -1716 | -724.9632 | 3526 | 1491.0368 | -1716 | -224.9632 | 3526 | 1491.0368 | -1716 | -224.9632 | 3526 | 1165.9862 | -1716 | -550.0138 | 3526 | 1665.9862 | -1716 | -50.0138 | 3526 | 1665.9862 | -1716 | -50.0138
3527 | 449.8751 | -1016 | -566.1249 | 3527 | 649.8751 | -1016 | -366.1249 | 3527 | 649.8751 | -1016 | -366.1249 | 3527 | 1019.6285 | -1716 | -696.3715 | 3527 | 1519.6285 | -1716 | -196.3715 | 3527 | 1445.5852 | -1716 | -270.4148 | 3527 | 1201.2146 | -1716 | -514.7854 | 3527 | 1701.2146 | -1716 | -14.7854 | 3527 | 1701.2146 | -1716 | -14.7854
3528 | 452.7504 | -1016 | -563.2496 | 3528 | 452.7504 | -1016 | -563.2496 | 3528 | 452.7504 | -1016 | -563.2496 | 3528 | 1036.4909 | -1716 | -679.5091 | 3528 | 1220.9212 | -1716 | -495.0788 | 3528 | 1180.8508 | -1716 | -535.1492 | 3528 | 1232.4564 | -1716 | -483.5436 | 3528 | 1432.4564 | -1716 | -283.5436 | 3528 | 1432.4564 | -1716 | -283.5436
3529 | 926.3624 | -1016 | -89.6376 | 3529 | 1000 | -1016 | -16 | 3529 | 1000 | -1016 | -16 | 3529 | 1003.8837 | -1716 | -712.1163 | 3529 | 1565.9791 | -1716 | -150.0209 | 3529 | 1503.8837 | -1716 | -212.1163 | 3529 | 1164.3607 | -1716 | -551.6393 | 3529 | 1951.4449 | -1716 | 235.4449 | 3529 | 1559.1308 | -1716 | -156.8692
3530 | 1000 | -1016 | -16 | 3530 | 1000 | -1016 | -16 | 3530 | 1000 | -1016 | -16 | 3530 | 1088.6776 | -1716 | -627.3224 | 3530 | 1941.4255 | -1716 | 225.4255 | 3530 | 1588.6776 | -1716 | -127.3224 | 3530 | 1163.6959 | -1716 | -552.3041 | 3530 | 1803.0067 | -1716 | 87.0067 | 3530 | 1663.6959 | -1716 | -52.3041
3531 | 491.2828 | -1016 | -524.7172 | 3531 | 1000 | -1016 | -16 | 3531 | 1000 | -1016 | -16 | 3531 | 1793.5132 | -1716 | 77.5132 | 3531 | 1877.0192 | -1716 | 161.0192 | 3531 | 1761.5775 | -1716 | 45.5775 | 3531 | 1862.6628 | -1716 | 146.6628 | 3531 | 1839.6139 | -1716 | 123.6139 | 3531 | 1840.9537 | -1716 | 124.9537
3532 | 375.4812 | -1016 | -640.5188 | 3532 | 1000 | -1016 | -16 | 3532 | 917.1084 | -1016 | -98.8916 | 3532 | 1280.0866 | -1716 | -435.9134 | 3532 | 1436.0043 | -1716 | -279.9957 | 3532 | 1436.0043 | -1716 | -279.9957 | 3532 | 1232.7704 | -1716 | -483.2296 | 3532 | 1483.6914 | -1716 | -232.3086 | 3532 | 1483.6914 | -1716 | -232.3086
3533 | 360.6112 | -1016 | -655.3888 | 3533 | 360.6112 | -1016 | -655.3888 | 3533 | 360.6112 | -1016 | -655.3888 | 3533 | 884.3196 | -1716 | -831.6804 | 3533 | 1133.1361 | -1716 | -582.8639 | 3533 | 1133.1361 | -1716 | -582.8639 | 3533 | 923.1874 | -1716 | -792.8126 | 3533 | 1045.951 | -1716 | -670.049 | 3533 | 1045.951 | -1716 | -670.049
3534 | 509.3459 | -1016 | -506.6541 | 3534 | 509.3459 | -1016 | -506.6541 | 3534 | 509.3459 | -1016 | -506.6541 | 3534 | 1017.4872 | -1716 | -698.5128 | 3534 | 857.0652 | -1716 | -858.9348 | 3534 | 857.0652 | -1716 | -858.9348 | 3534 | 1083.5078 | -1716 | -632.4922 | 3534 | 1083.5078 | -1716 | -632.4922 | 3534 | 1083.5078 | -1716 | -632.4922
3535 | 547.4135 | -1016 | -468.5865 | 3535 | 374.1163 | -1016 | -641.8837 | 3535 | 218.0867 | -1016 | -797.9133 | 3535 | 1179.75 | -1716 | -536.25 | 3535 | 719.4629 | -1716 | -996.5371 | 3535 | 719.4629 | -1716 | -996.5371 | 3535 | 1137.9948 | -1712.2641 | -574.2693 | 3535 | 917.9948 | -1701.9389 | -783.9441 | 3535 | 917.9948 | -1701.9389 | -783.9441
3536 | -258.2694 | -1016 | -1274.2694 | 3536 | -535.1967 | -1016 | -1551.1967 | 3536 | -94.6933 | -1016 | -1110.6933 | 3536 | 1094.9094 | -1716 | -621.0906 | 3536 | 594.9094 | -1716 | -1121.0906 | 3536 | 594.9094 | -1716 | -1121.0906 | 3536 | 1214.6873 | -1716 | -501.3127 | 3536 | 953.2621 | -1716 | -762.7379 | 3536 | 953.2621 | -1716 | -762.7379
3537 | 378.2333 | -1016 | -637.7667 | 3537 | 86.9512 | -1016 | -929.0488 | 3537 | 127.2776 | -1016 | -888.7224 | 3537 | 1076.6695 | -1716 | -639.3305 | 3537 | 62.5083 | -1716 | -1653.4917 | 3537 | 543.338 | -1716 | -1172.662 | 3537 | 985.6267 | -1716 | -730.3733 | 3537 | 720.3129 | -1716 | -995.6871 | 3537 | 768.5846 | -1716 | -947.4154
3538 | 595.1852 | -1016 | -420.8148 | 3538 | 95.1852 | -1016 | -920.8148 | 3538 | 95.1852 | -1016 | -920.8148 | 3538 | 350.7793 | -1716 | -1365.2207 | 3538 | 654.1793 | -1716 | -1061.8207 | 3538 | 654.1793 | -1716 | -1061.8207 | 3538 | 717.7435 | -1716 | -998.2565 | 3538 | 273.5109 | -1716 | -1442.4891 | 3538 | 493.5109 | -1716 | -1222.4891
3539 | 620.6148 | -1016 | -395.3852 | 3539 | 316.1058 | -1016 | -699.8942 | 3539 | 316.1058 | -1016 | -699.8942 | 3539 | 1199.8342 | -1716 | -516.1658 | 3539 | 699.8342 | -1716 | -1016.1658 | 3539 | 699.8342 | -1716 | -1016.1658 | 3539 | 1371.0075 | -1716 | -344.9925 | 3539 | 700.7628 | -1716 | -1015.2372 | 3539 | 871.0075 | -1716 | -844.9925
3540 | 642.1243 | -1016 | -373.8757 | 3540 | 642.1243 | -1016 | -373.8757 | 3540 | 558.0456 | -1016 | -457.9544 | 3540 | 1247.2843 | -1716 | -468.7157 | 3540 | 771.5347 | -1716 | -944.4653 | 3540 | 771.5347 | -1716 | -944.4653 | 3540 | 1490.5146 | -1716 | -225.4854 | 3540 | 990.5146 | -1716 | -725.4854 | 3540 | 990.5146 | -1716 | -725.4854
3541 | -657.1 | -1016 | -1673.1 | 3541 | -775.4013 | -1016 | -1791.4013 | 3541 | -8.5013 | -1016 | -1024.5013 | 3541 | -110.283 | -1716 | -1826.283 | 3541 | -110.283 | -1716 | -1826.283 | 3541 | 616.9041 | -1716 | -1099.0959 | 3541 | -223.3336 | -1716 | -1939.3336 | 3541 | -371.8445 | -1716 | -2087.8445 | 3541 | 395.0555 | -1716 | -1320.9445
3542 | 760.6033 | -1016 | -255.3967 | 3542 | 530.3933 | -1016 | -485.6067 | 3542 | 260.6033 | -1016 | -755.3967 | 3542 | 1470.8505 | -1716 | -245.1495 | 3542 | 931.1376 | -1716 | -784.8624 | 3542 | 931.1376 | -1716 | -784.8624 | 3542 | 1680.9621 | -1716 | -35.0379 | 3542 | 1180.9621 | -1716 | -535.0379 | 3542 | 1180.9621 | -1716 | -535.0379
3543 | 603.8487 | -1016 | -412.1513 | 3543 | 603.8487 | -1016 | -412.1513 | 3543 | 603.8487 | -1016 | -412.1513 | 3543 | 1340.2005 | -1716 | -375.7995 | 3543 | 760.7747 | -1716 | -955.2253 | 3543 | 760.7747 | -1716 | -955.2253 | 3543 | 1476.5204 | -1716 | -239.4796 | 3543 | 1476.5204 | -1716 | -239.4796 | 3543 | 1476.5204 | -1716 | -239.4796
3544 | 571.612 | -1016 | -444.388 | 3544 | 571.612 | -1016 | -444.388 | 3544 | 571.612 | -1016 | -444.388 | 3544 | 1163.1423 | -1716 | -552.8577 | 3544 | 743.2319 | -1716 | -972.7681 | 3544 | 743.2319 | -1716 | -972.7681 | 3544 | 1181.6317 | -1716 | -534.3683 | 3544 | 1181.6317 | -1716 | -534.3683 | 3544 | 1181.6317 | -1716 | -534.3683
3545 | 335.4392 | -1016 | -680.5608 | 3545 | 1000 | -1016 | -16 | 3545 | 835.4392 | -1016 | -180.5608 | 3545 | 920.0837 | -1716 | -795.9163 | 3545 | 1032.7434 | -1716 | -683.2566 | 3545 | 1032.7434 | -1716 | -683.2566 | 3545 | 1006.6075 | -1716 | -709.3925 | 3545 | 1006.6075 | -1716 | -709.3925 | 3545 | 1006.6075 | -1716 | -709.3925
3546 | 726.8268 | -1016 | -289.1732 | 3546 | 1000 | -1016 | -16 | 3546 | 749.9644 | -1016 | -266.0356 | 3546 | 1493.7567 | -1716 | -222.2433 | 3546 | 1738.7567 | -1716 | 22.7567 | 3546 | 1455.0923 | -1716 | -260.9077 | 3546 | 1581.5489 | -1716 | -134.4511 | 3546 | 1624.0571 | -1716 | -91.9429 | 3546 | 1341.4101 | -1716 | -374.5899
3547 | 819.3021 | -1016 | -196.6979 | 3547 | 1000 | -1016 | -16 | 3547 | 969.2904 | -1016 | -46.7096 | 3547 | 1517.571 | -1716 | -198.429 | 3547 | 1944.371 | -1716 | 228.371 | 3547 | 1537.571 | -1716 | -178.429 | 3547 | 1378.0737 | -1716 | -337.9263 | 3547 | 2000 | -1716 | 284 | 3547 | 1603.7421 | -1716 | -112.2579
3548 | 1000 | -1016 | -16 | 3548 | 1000 | -1016 | -16 | 3548 | 1000 | -1016 | -16 | 3548 | 1246.2944 | -1716 | -469.7056 | 3548 | 1405.2967 | -1716 | -310.7033 | 3548 | 1403.0413 | -1716 | -312.9587 | 3548 | 1306.1041 | -1716 | -409.8959 | 3548 | 1418.3104 | -1716 | -297.6896 | 3548 | 1515.2808 | -1716 | -200.7192
3549 | 925.1621 | -1016 | -90.8379 | 3549 | 1000 | -1016 | -16 | 3549 | 1000 | -1016 | -16 | 3549 | 1263.069 | -1716 | -452.931 | 3549 | 1735.3934 | -1716 | 19.3934 | 3549 | 1544.3851 | -1716 | -171.6149 | 3549 | 1071.4967 | -1716 | -644.5033 | 3549 | 1864.031 | -1716 | 148.031 | 3549 | 1571.4967 | -1716 | -144.5033
3550 | 618.5277 | -1016 | -397.4723 | 3550 | 1000 | -1016 | -16 | 3550 | 1000 | -1016 | -16 | 3550 | 1380.6608 | -1716 | -335.3392 | 3550 | 1896.7585 | -1716 | 180.7585 | 3550 | 1719.9162 | -1716 | 3.9162 | 3550 | 1650.5389 | -1716 | -65.4611 | 3550 | 1776.7619 | -1716 | 60.7619 | 3550 | 1776.7619 | -1716 | 60.7619
3551 | 574.9615 | -1016 | -441.0385 | 3551 | 1000 | -1016 | -16 | 3551 | 1000 | -1016 | -16 | 3551 | 1221.3873 | -1716 | -494.6127 | 3551 | 1721.3873 | -1716 | 5.3873 | 3551 | 1721.3873 | -1716 | 5.3873 | 3551 | 1325.4504 | -1716 | -390.5496 | 3551 | 1825.4504 | -1716 | 109.4504 | 3551 | 1825.4504 | -1716 | 109.4504
3552 | 649.7529 | -1016 | -366.2471 | 3552 | 1000 | -1016 | -16 | 3552 | 649.7529 | -1016 | -366.2471 | 3552 | 1337.7676 | -1716 | -378.2324 | 3552 | 1837.7676 | -1716 | 121.7676 | 3552 | 1837.7676 | -1716 | 121.7676 | 3552 | 1481.2356 | -1716 | -234.7644 | 3552 | 1737.0278 | -1716 | 21.0278 | 3552 | 1737.0278 | -1716 | 21.0278
3553 | 650.9294 | -1016 | -365.0706 | 3553 | 950.3226 | -1016 | -65.6774 | 3553 | 650.9294 | -1016 | -365.0706 | 3553 | 1357.1491 | -1716 | -358.8509 | 3553 | 1846.4589 | -1716 | 130.4589 | 3553 | 1846.4589 | -1716 | 130.4589 | 3553 | 1556.4699 | -1716 | -159.5301 | 3553 | 1616.5396 | -1716 | -99.4604 | 3553 | 1616.5396 | -1716 | -99.4604
3554 | 695.9921 | -1016 | -320.0079 | 3554 | 695.9921 | -1016 | -320.0079 | 3554 | 695.9921 | -1016 | -320.0079 | 3554 | 1398.853 | -1716 | -317.147 | 3554 | 1825.9446 | -1716 | 109.9446 | 3554 | 1825.9446 | -1716 | 109.9446 | 3554 | 1571.8495 | -1716 | -144.1505 | 3554 | 1571.8495 | -1716 | -144.1505 | 3554 | 1571.8495 | -1716 | -144.1505
3555 | 762.0322 | -1016 | -253.9678 | 3555 | 762.0322 | -1016 | -253.9678 | 3555 | 762.0322 | -1016 | -253.9678 | 3555 | 1505.9762 | -1716 | -210.0238 | 3555 | 1564.6453 | -1716 | -151.3547 | 3555 | 1564.6453 | -1716 | -151.3547 | 3555 | 1711.5453 | -1716 | -4.4547 | 3555 | 1711.5453 | -1716 | -4.4547 | 3555 | 1711.5453 | -1716 | -4.4547
3556 | 753.1698 | -1016 | -262.8302 | 3556 | 753.1698 | -1016 | -262.8302 | 3556 | 753.1698 | -1016 | -262.8302 | 3556 | 1487.1858 | -1716 | -228.8142 | 3556 | 1487.1858 | -1716 | -228.8142 | 3556 | 1487.1858 | -1716 | -228.8142 | 3556 | 1696.0155 | -1716 | -19.9845 | 3556 | 1696.0155 | -1716 | -19.9845 | 3556 | 1696.0155 | -1716 | -19.9845
3557 | 714.1788 | -1016 | -301.8212 | 3557 | 714.1788 | -1016 | -301.8212 | 3557 | 714.1788 | -1016 | -301.8212 | 3557 | 1459.7327 | -1716 | -256.2673 | 3557 | 1459.7327 | -1716 | -256.2673 | 3557 | 1459.7327 | -1716 | -256.2673 | 3557 | 1704.1544 | -1716 | -11.8456 | 3557 | 1704.1544 | -1716 | -11.8456 | 3557 | 1704.1544 | -1716 | -11.8456
3558 | 683.2858 | -1016 | -332.7142 | 3558 | 683.2858 | -1016 | -332.7142 | 3558 | 683.2858 | -1016 | -332.7142 | 3558 | 1638.5044 | -1716 | -77.4956 | 3558 | 1638.5044 | -1716 | -77.4956 | 3558 | 1638.5044 | -1716 | -77.4956 | 3558 | 1982.9987 | -1716 | 266.9987 | 3558 | 1982.9987 | -1716 | 266.9987 | 3558 | 1982.9987 | -1716 | 266.9987
3559 | 921.4814 | -1016 | -94.5186 | 3559 | 921.4814 | -1016 | -94.5186 | 3559 | 921.4814 | -1016 | -94.5186 | 3559 | 1770.1088 | -1716 | 54.1088 | 3559 | 1770.1088 | -1716 | 54.1088 | 3559 | 1770.1088 | -1716 | 54.1088 | 3559 | 1645.3211 | -1716 | -70.6789 | 3559 | 1613.4186 | -1716 | -102.5814 | 3559 | 1613.4186 | -1716 | -102.5814
3560 | 796.1202 | -948.4375 | -152.3173 | 3560 | 276.1202 | -928.4375 | -652.3173 | 3560 | 296.1202 | -948.4375 | -652.3173 | 3560 | 1693.3811 | -1716 | -22.6189 | 3560 | 1693.3811 | -1716 | -22.6189 | 3560 | 1693.3811 | -1716 | -22.6189 | 3560 | 403.2939 | -20.5633 | 382.7306 | 3560 | -16.4444 | -100.8249 | -117.2694 | 3560 | 1598.7306 | -1716 | -117.2694
3561 | 803.2207 | -536.0961 | 267.1247 | 3561 | 271.8535 | -504.7288 | -232.8753 | 3561 | 783.1247 | -1016 | -232.8753 | 3561 | 2000 | -1608.2056 | 391.7944 | 3561 | 1607.7944 | -1716 | -108.2056 | 3561 | 1607.7944 | -1716 | -108.2056 | 3561 | -200.9454 | 1111.785 | 910.8396 | 3561 | -487.3892 | 898.2288 | 410.8396 | 3561 | -696.3344 | 1107.1741 | 410.8396
3562 | -1000 | 248.8696 | -751.1304 | 3562 | -1000 | -82.4304 | -1082.4304 | 3562 | -1000 | 674.4665 | -325.5335 | 3562 | 782.5284 | -1716 | -933.4716 | 3562 | 634.5015 | -616.9731 | 17.5284 | 3562 | 635.5015 | -568.9731 | 66.5284 | 3562 | -1310.4932 | 1717 | 406.5068 | 3562 | -1810.4932 | 1717 | -93.4932 | 3562 | -1810.4932 | 1717 | -93.4932
3563 | -1000 | 270.7657 | -729.2343 | 3563 | -1000 | 151.7819 | -848.2181 | 3563 | -1000 | 642.6147 | -357.3853 | 3563 | -1903.0381 | 1717 | -186.0381 | 3563 | -1903.0381 | 1212.999 | -690.0391 | 3563 | -1903.0381 | 1717 | -186.0381 | 3563 | -2000 | 1717 | -283 | 3563 | -2000 | 1717 | -283 | 3563 | -1854.573 | 1717 | -137.573
3564 | -1000 | 970.4387 | -29.5613 | 3564 | -1000 | 657.0002 | -342.9998 | 3564 | -1000 | 657.0002 | -342.9998 | 3564 | -1714.8003 | 1717 | 2.1997 | 3564 | -1834.8663 | 1717 | -117.8663 | 3564 | -1881.5491 | 1564.3328 | -317.2163 | 3564 | -1741.2764 | 1717 | -24.2764 | 3564 | -2000 | 1717 | -283 | 3564 | -1616.0092 | 1717 | 100.9908
3565 | -1000 | 1017 | 17 | 3565 | -1000 | 594.2115 | -405.7885 | 3565 | -1000 | 594.2115 | -405.7885 | 3565 | -1989.0143 | 1717 | -272.0143 | 3565 | -2000 | 749.5243 | -1250.4757 | 3565 | -1989.0143 | 1717 | -272.0143 | 3565 | -1720.4617 | 1717 | -3.4617 | 3565 | -2000 | 1717 | -283 | 3565 | -1720.4617 | 1717 | -3.4617
3566 | -1000 | 977.0337 | -22.9663 | 3566 | -1000 | 477.0337 | -522.9663 | 3566 | -1000 | 477.0337 | -522.9663 | 3566 | -1791.726 | 1717 | -74.726 | 3566 | -2000 | 1593.5908 | -406.4092 | 3566 | -2000 | 1360.4908 | -639.5092 | 3566 | -2000 | 1717 | -283 | 3566 | -2000 | 1717 | -283 | 3566 | -1986.7025 | 1717 | -269.7025
3567 | -1000 | 813.2993 | -186.7007 | 3567 | -1000 | 313.2993 | -686.7007 | 3567 | -1000 | 313.2993 | -686.7007 | 3567 | -1853.6009 | 1717 | -136.6009 | 3567 | -2000 | 1363.3991 | -636.6009 | 3567 | -2000 | 1363.3991 | -636.6009 | 3567 | -1687.7993 | 1717 | 29.2007 | 3567 | -2000 | 1717 | -283 | 3567 | -2000 | 1717 | -283
3568 | -1000 | 482.1059 | -517.8941 | 3568 | -1000 | -17.8941 | -1017.8941 | 3568 | -1000 | -17.8941 | -1017.8941 | 3568 | -453.2645 | -116.4092 | -569.6737 | 3568 | -453.2645 | -116.4092 | -569.6737 | 3568 | -453.2645 | -116.4092 | -569.6737 | 3568 | -574.8329 | 262.2204 | -312.6124 | 3568 | -574.8329 | 262.2204 | -312.6124 | 3568 | -574.8329 | 262.2204 | -312.6124
3569 | 469.3944 | -990.6737 | -521.2793 | 3569 | 469.3944 | -1016 | -546.6056 | 3569 | 469.3944 | -990.6737 | -521.2793 | 3569 | -1157.8076 | 576.1483 | -581.6593 | 3569 | -1157.8076 | 576.1483 | -581.6593 | 3569 | -1157.8076 | 576.1483 | -581.6593 | 3569 | -2000 | 1521.2572 | -478.7428 | 3569 | -2000 | 1521.2572 | -478.7428 | 3569 | -2000 | 1521.2572 | -478.7428
3570 | 467.8135 | -1016 | -548.1865 | 3570 | 617.421 | -1016 | -398.579 | 3570 | 263.119 | -1016 | -752.881 | 3570 | 978.7212 | -1716 | -737.2788 | 3570 | 1478.7212 | -1716 | -237.2788 | 3570 | 1062.087 | -1716 | -653.913 | 3570 | 648.8567 | -1345.5721 | -696.7153 | 3570 | 739.4071 | -975.8354 | -236.4282 | 3570 | 739.4071 | -975.8354 | -236.4282
3571 | 1000 | -1016 | -16 | 3571 | 1000 | -1016 | -16 | 3571 | 947.2941 | -1016 | -68.7059 | 3571 | 1266.5934 | -915.2124 | 351.3811 | 3571 | 1173.3492 | -918.4005 | 254.9487 | 3571 | 1139.1985 | -1229.174 | -89.9755 | 3571 | 546.5476 | -222.0388 | 324.5089 | 3571 | 603.3527 | 76.463 | 679.8157 | 3571 | 556.3331 | -632.9589 | -76.6259
3572 | 1000 | -1016 | -16 | 3572 | 963.7932 | -1016 | -52.2068 | 3572 | 867.9055 | -1016 | -148.0945 | 3572 | 1065.9505 | -915.027 | 150.9235 | 3572 | 1051.0947 | -921.6086 | 129.4861 | 3572 | 1061.7093 | -1221.4654 | -159.7561 | 3572 | 271.7373 | -80.6093 | 191.128 | 3572 | 179.5419 | -35.1866 | 144.3553 | 3572 | 226.5616 | -386.335 | -159.7734
3573 | 349.0241 | -1016 | -666.9759 | 3573 | 995.4309 | -1016 | -20.5691 | 3573 | 820.4519 | -1016 | -195.5481 | 3573 | 682.3445 | -1375.0132 | -692.6687 | 3573 | 682.3445 | -1375.0132 | -692.6687 | 3573 | 682.3445 | -1375.0132 | -692.6687 | 3573 | -204.2165 | -574.9401 | -779.1566 | 3573 | -204.2165 | -564.099 | -768.3156 | 3573 | -204.2165 | -564.099 | -768.3156
3574 | 590.1009 | -1016 | -425.8991 | 3574 | 816.2106 | -1016 | -199.7894 | 3574 | 480.3098 | -1016 | -535.6902 | 3574 | 533.486 | -1115.168 | -581.682 | 3574 | 533.486 | -1115.168 | -581.682 | 3574 | 498.7715 | -1080.4535 | -581.682 | 3574 | -300.2449 | -431.4485 | -731.6934 | 3574 | -300.2449 | -431.4485 | -731.6934 | 3574 | -300.2449 | -431.4485 | -731.6934
3575 | 425.6158 | -1016 | -590.3842 | 3575 | 559.328 | -1016 | -456.672 | 3575 | 708.728 | -1016 | -307.272 | 3575 | 547.8353 | -1156.7031 | -608.8678 | 3575 | 547.8353 | -1156.7031 | -608.8678 | 3575 | 547.8353 | -1156.7031 | -608.8678 | 3575 | -315.2747 | -383.4302 | -698.7049 | 3575 | -315.2747 | -383.4302 | -698.7049 | 3575 | -315.2747 | -383.4302 | -698.7049
3576 | 360.9508 | -1016 | -655.0492 | 3576 | 738.5006 | -1016 | -277.4994 | 3576 | 738.5006 | -1016 | -277.4994 | 3576 | 613.3223 | -1276.7512 | -663.4288 | 3576 | 613.3223 | -1276.7512 | -663.4288 | 3576 | 613.3223 | -1276.7512 | -663.4288 | 3576 | -214.0733 | -526.5027 | -740.5761 | 3576 | -214.0733 | -526.5027 | -740.5761 | 3576 | -214.0733 | -526.5027 | -740.5761
3577 | 300.1393 | -1016 | -715.8607 | 3577 | 598.4586 | -1016 | -417.5414 | 3577 | 598.4586 | -1016 | -417.5414 | 3577 | 487.0723 | -1247.4419 | -760.3696 | 3577 | 487.0723 | -1247.4419 | -760.3696 | 3577 | 487.0723 | -1247.4419 | -760.3696 | 3577 | -326.5313 | -465.3264 | -791.8578 | 3577 | -326.5313 | -465.3264 | -791.8578 | 3577 | -326.5313 | -465.3264 | -791.8578
3578 | 502.3638 | -1016 | -513.6362 | 3578 | 502.3638 | -1016 | -513.6362 | 3578 | 332.4647 | -1016 | -683.5353 | 3578 | 473.077 | -1276.3054 | -803.2284 | 3578 | 473.077 | -1276.3054 | -803.2284 | 3578 | 473.077 | -1276.3054 | -803.2284 | 3578 | -368.7473 | -421.4272 | -790.1745 | 3578 | -368.7473 | -421.4272 | -790.1745 | 3578 | -368.7473 | -421.4272 | -790.1745
3579 | 344.5971 | -1016 | -671.4029 | 3579 | 344.5971 | -1016 | -671.4029 | 3579 | 334.2959 | -1016 | -681.7041 | 3579 | 301.2565 | -1111.295 | -810.0385 | 3579 | 301.2565 | -1111.295 | -810.0385 | 3579 | 301.2565 | -1111.295 | -810.0385 | 3579 | -554.6215 | -243.1721 | -797.7936 | 3579 | -554.6215 | -243.1721 | -797.7936 | 3579 | -554.6215 | -243.1721 | -797.7936
3580 | 130.1825 | -789.722 | -659.5395 | 3580 | 130.1825 | -1016 | -885.8175 | 3580 | 130.1825 | -789.722 | -659.5395 | 3580 | 218.8286 | -1497.9674 | -1279.1387 | 3580 | 218.8286 | -1483.4235 | -1264.5948 | 3580 | 218.8286 | -1497.9674 | -1279.1387 | 3580 | -652.0118 | -175.4251 | -827.4369 | 3580 | -652.0118 | -175.4251 | -827.4369 | 3580 | -652.0118 | -175.4251 | -827.4369
3581 | 97.9902 | -968.5318 | -870.5416 | 3581 | 97.9902 | -968.5318 | -870.5416 | 3581 | 97.9902 | -952.3726 | -854.3823 | 3581 | 159.9984 | -823.2278 | -663.2294 | 3581 | 159.9984 | -823.2278 | -663.2294 | 3581 | 159.9984 | -823.2278 | -663.2294 | 3581 | -590.5309 | -67.2838 | -657.8147 | 3581 | -590.5309 | -67.2838 | -657.8147 | 3581 | -590.5309 | -67.2838 | -657.8147
3582 | -707.4204 | 183.076 | -524.3444 | 3582 | -707.4204 | -53.917 | -761.3374 | 3582 | -707.4204 | -53.917 | -761.3374 | 3582 | -758.7108 | -53.1889 | -811.8997 | 3582 | -758.7108 | -53.1889 | -811.8997 | 3582 | -758.7108 | -53.1889 | -811.8997 | 3582 | -1484.7142 | 1260.913 | -223.8012 | 3582 | -1484.7142 | 1260.913 | -223.8012 | 3582 | -1484.7142 | 1260.913 | -223.8012
3583 | -1000 | 775.1467 | -224.8533 | 3583 | -1000 | 275.1467 | -724.8533 | 3583 | -1000 | 275.1467 | -724.8533 | 3583 | -1538.8189 | 1043.7966 | -495.0222 | 3583 | -1538.8189 | 543.7966 | -995.0222 | 3583 | -1538.8189 | 543.7966 | -995.0222 | 3583 | -1625.125 | 1273.6143 | -351.5107 | 3583 | -1625.125 | 773.6143 | -851.5107 | 3583 | -1625.125 | 773.6143 | -851.5107
3584 | -1000 | 904.5819 | -95.4181 | 3584 | -1000 | 404.5819 | -595.4181 | 3584 | -1000 | 404.5819 | -595.4181 | 3584 | -1501.777 | 1145.638 | -356.1389 | 3584 | -1501.777 | 645.638 | -856.1389 | 3584 | -1501.777 | 645.638 | -856.1389 | 3584 | -1608.1129 | 633.6468 | -974.4661 | 3584 | -1608.1129 | 936.3647 | -671.7482 | 3584 | -1608.1129 | 936.3647 | -671.7482
3585 | -1000 | 992.6192 | -7.3808 | 3585 | -1000 | 492.6192 | -507.3808 | 3585 | -1000 | 492.6192 | -507.3808 | 3585 | -1506.755 | 591.8827 | -914.8723 | 3585 | -1506.755 | 748.4227 | -758.3323 | 3585 | -1506.755 | 748.4227 | -758.3323 | 3585 | -1628.2881 | 1579.3829 | -48.9052 | 3585 | -1628.2881 | 1079.3829 | -548.9052 | 3585 | -1628.2881 | 1079.3829 | -548.9052
3586 | -1000 | 1017 | 17 | 3586 | -1000 | 313.7495 | -686.2505 | 3586 | -1000 | 327.6794 | -672.3206 | 3586 | -1569.3142 | 1387.8105 | -181.5037 | 3586 | -1569.3142 | 221.1438 | -1348.1704 | 3586 | -1569.3142 | 887.8105 | -681.5037 | 3586 | -1680.125 | 1717 | 36.875 | 3586 | -1707.3898 | 1254.3308 | -453.059 | 3586 | -1707.3898 | 1254.3308 | -453.059
3587 | -1000 | 80.5381 | -919.4619 | 3587 | -1000 | -215.0236 | -1215.0236 | 3587 | -1000 | 464.6681 | -535.3319 | 3587 | -1591.4759 | 1187.5216 | -403.9543 | 3587 | -1591.4759 | 971.4493 | -620.0267 | 3587 | -1591.4759 | 738.3493 | -853.1267 | 3587 | -1668.0517 | 1717 | 48.9483 | 3587 | -1732.585 | 1358.9005 | -373.6845 | 3587 | -1732.585 | 1212.7518 | -519.8332
3588 | -1000 | 183.7633 | -816.2367 | 3588 | -1000 | 178.0633 | -821.9367 | 3588 | -1000 | 732.1715 | -267.8285 | 3588 | -1534.3526 | 61.0327 | -1473.3199 | 3588 | -1534.3526 | 61.0327 | -1473.3199 | 3588 | -1534.3526 | 914.884 | -619.4686 | 3588 | -1602.5655 | 1717 | 114.4345 | 3588 | -1672.9655 | 468.5746 | -1204.3909 | 3588 | -1672.9655 | 1468.5746 | -204.3909
3589 | -1000 | 936.223 | -63.777 | 3589 | -1000 | 698.0251 | -301.9749 | 3589 | -1000 | 698.0251 | -301.9749 | 3589 | -1603.3614 | 1616.2722 | 12.9107 | 3589 | -1603.3614 | 1116.2722 | -487.0893 | 3589 | -1603.3614 | 1116.2722 | -487.0893 | 3589 | -1741.5089 | 534.6931 | -1206.8158 | 3589 | -1741.5089 | 907.7147 | -833.7942 | 3589 | -1741.5089 | 1301.5931 | -439.9158
3590 | -1000 | 1017 | 17 | 3590 | -1000 | 573.1992 | -426.8008 | 3590 | -1000 | 573.1992 | -426.8008 | 3590 | -1639.4717 | 1537.3126 | -102.1591 | 3590 | -1639.4717 | 1037.3126 | -602.1591 | 3590 | -1639.4717 | 1037.3126 | -602.1591 | 3590 | -1708.9067 | 1717 | 8.0933 | 3590 | -1771.189 | 1430.2724 | -340.9166 | 3590 | -1771.189 | 1430.2724 | -340.9166
3591 | -1000 | 755.0742 | -244.9258 | 3591 | -1000 | 255.0742 | -744.9258 | 3591 | -1000 | 255.0742 | -744.9258 | 3591 | -1618.2629 | 1171.1383 | -447.1245 | 3591 | -1618.2629 | 671.1383 | -947.1245 | 3591 | -1618.2629 | 671.1383 | -947.1245 | 3591 | -1736.2732 | 1319.318 | -416.9552 | 3591 | -1736.2732 | 970.3081 | -765.9651 | 3591 | -1736.2732 | 970.3081 | -765.9651