4909 | 14.9898 | 14.9898 | 14.9898 | 6.4125 | 6.4125 | 6.4125 | 0.01 | 0.01 | 0.01 | 4909 | 1234.1403 | 1234.1403 | 1234.1403 | 1447.7415 | 1447.7415 | 1447.7415 | 1637.6093 | 1637.6093 | 1637.6093 | 4907 | 413.8614 | 0 | 1103.6426 | 0 | 0 | 0 | 0 | 1517.504 |  | 4907 | 413.8614 | 0 | 1103.6426 | 0 | 0 | 0 | 0 | 1517.504 | 4907 | 413.8614 | 0 | 1103.6426 | 0 | 0 | 0 | 0 | 1517.504 | 4907 | 435.6436 | 112.0081 | 1193.1271 | 0 | 0 | 0 | 0 | 1740.7788 | 4907 | 435.6436 | 112.0081 | 1193.1271 | 0 | 0 | 0 | 0 | 1740.7788 | 4907 | 435.6436 | 112.0081 | 1193.1271 | 0 | 0 | 0 | 0 | 1740.7788 | 4907 | 442.9043 | 224.0161 | 1491.4089 | 0 | 0 | 0 | 0 | 0 | 0 | 2158.3294 | 4907 | 442.9043 | 224.0161 | 1491.4089 | 17 | 0 | 0 | 0 | 0 | 0 | 2175.3294 | 4907 | 442.9043 | 224.0161 | 1491.4089 | 0 | 0 | 0 | 0 | 0 | 0 | 2158.3294
4910 | 16.2384 | 17.8837 | 17.8837 | 7.3621 | 8.0251 | 8.0251 | 0.01 | 0.01 | 0.01 | 4910 | 1229.6984 | 1229.6984 | 1229.6984 | 1442.5309 | 1442.5309 | 1442.5309 | 1631.7152 | 1631.7152 | 1631.7152 | 4908 | 470.297 | 0 | 1103.6426 | 0 | 0 | 0 | 0 | 1573.9396 |  | 4908 | 470.297 | 0 | 1103.6426 | 0 | 0 | 0 | 0 | 1573.9396 | 4908 | 470.297 | 0 | 1103.6426 | 0 | 0 | 0 | 0 | 1573.9396 | 4908 | 495.0495 | 127.1443 | 1193.1271 | 0 | 0 | 0 | 0 | 1815.321 | 4908 | 495.0495 | 127.1443 | 1193.1271 | 0 | 0 | 0 | 0 | 1815.321 | 4908 | 495.0495 | 127.1443 | 1193.1271 | 0 | 0 | 0 | 0 | 1815.321 | 4908 | 503.3003 | 254.2886 | 1491.4089 | 0 | 0 | 0 | 0 | 0 | 0 | 2248.9979 | 4908 | 503.3003 | 254.2886 | 1491.4089 | 17 | 0 | 0 | 0 | 0 | 0 | 2265.9979 | 4908 | 503.3003 | 254.2886 | 1491.4089 | 0 | 0 | 0 | 0 | 0 | 0 | 2248.9979
4911 | 20.9838 | 20.9838 | 20.9838 | 15.5509 | 17.783 | 17.783 | 2.3567 | 3.0198 | 3.0198 | 4911 | 1231.9194 | 1231.9194 | 1231.9194 | 1445.1362 | 1445.1362 | 1445.1362 | 1634.6623 | 1634.6623 | 1634.6623 | 4909 | 395.0495 | 0 | 1042.6117 | 0 | 0 | 0 | 0 | 1437.6612 |  | 4909 | 395.0495 | 0 | 1042.6117 | 0 | 0 | 0 | 0 | 1437.6612 | 4909 | 395.0495 | 0 | 1042.6117 | 0 | 0 | 0 | 0 | 1437.6612 | 4909 | 415.8416 | 141.2714 | 1127.1478 | 0 | 0 | 0 | 0 | 1684.2608 | 4909 | 415.8416 | 141.2714 | 1127.1478 | 0 | 0 | 0 | 0 | 1684.2608 | 4909 | 415.8416 | 141.2714 | 1127.1478 | 0 | 0 | 0 | 0 | 1684.2608 | 4909 | 422.7723 | 282.5429 | 1408.9347 | 0 | 0 | 0 | 0 | 0 | 0 | 2114.2499 | 4909 | 422.7723 | 282.5429 | 1408.9347 | 17 | 0 | 0 | 0 | 0 | 0 | 2131.2499 | 4909 | 422.7723 | 282.5429 | 1408.9347 | 0 | 0 | 0 | 0 | 0 | 0 | 2114.2499
4912 | 46.4337 | 44.2844 | 44.4732 | 30.3612 | 30.3612 | 30.3612 | 19.1901 | 19.1901 | 19.1901 | 4912 | 853.9486 | 853.9486 | 853.9486 | 1001.7474 | 1001.7474 | 1001.7474 | 1133.1242 | 1133.1242 | 1133.1242 | 4910 | 395.0495 | 0 | 951.0653 | 0 | 0 | 0 | 0 | 1346.1148 |  | 4910 | 395.0495 | 0 | 951.0653 | 0 | 0 | 0 | 0 | 1346.1148 | 4910 | 395.0495 | 0 | 951.0653 | 0 | 0 | 0 | 0 | 1346.1148 | 4910 | 415.8416 | 148.335 | 1028.1787 | 0 | 0 | 0 | 0 | 1592.3553 | 4910 | 415.8416 | 148.335 | 1028.1787 | 0 | 0 | 0 | 0 | 1592.3553 | 4910 | 415.8416 | 148.335 | 1028.1787 | 0 | 0 | 0 | 0 | 1592.3553 | 4910 | 422.7723 | 296.67 | 1285.2234 | 0 | 0 | 0 | 0 | 0 | 0 | 2004.6657 | 4910 | 422.7723 | 296.67 | 1285.2234 | 17 | 0 | 0 | 0 | 0 | 0 | 2021.6657 | 4910 | 422.7723 | 296.67 | 1285.2234 | 0 | 0 | 0 | 0 | 0 | 0 | 2004.6657
4913 | 76.3953 | 60.7655 | 74.1528 | 52.0048 | 39.5674 | 47.2634 | 28.7699 | 28.7699 | 28.7699 | 4913 | 873.937 | 873.937 | 873.937 | 1025.1954 | 1025.1954 | 1025.1954 | 1159.6472 | 1159.6472 | 1159.6472 | 4911 | 338.6139 | 0 | 757.8007 | 0 | 0 | 0 | 0 | 1096.4145 |  | 4911 | 338.6139 | 0 | 757.8007 | 0 | 0 | 0 | 0 | 1096.4145 | 4911 | 338.6139 | 0 | 757.8007 | 0 | 0 | 0 | 0 | 1096.4145 | 4911 | 356.4356 | 152.3713 | 819.244 | 0 | 0 | 0 | 0 | 1328.051 | 4911 | 356.4356 | 152.3713 | 819.244 | 0 | 0 | 0 | 0 | 1328.051 | 4911 | 356.4356 | 152.3713 | 819.244 | 0 | 0 | 0 | 0 | 1328.051 | 4911 | 362.3762 | 304.7427 | 1024.055 | 0 | 0 | 0 | 0 | 0 | 0 | 1691.1739 | 4911 | 362.3762 | 304.7427 | 1024.055 | 17 | 0 | 0 | 0 | 0 | 0 | 1708.1739 | 4911 | 362.3762 | 304.7427 | 1024.055 | 0 | 0 | 0 | 0 | 0 | 0 | 1691.1739
4914 | 81.5331 | 60.7655 | 74.1528 | 59.4078 | 50.0339 | 50.0339 | 65.8635 | 58.5331 | 58.5331 | 4914 | 859.501 | 859.501 | 859.501 | 1008.2608 | 1008.2608 | 1008.2608 | 1140.4917 | 1140.4917 | 1140.4917 | 4912 | 235.1485 | 0 | 467.9038 | 0 | 0 | 0 | 0 | 703.0523 |  | 4912 | 235.1485 | 0 | 467.9038 | 0 | 0 | 0 | 0 | 703.0523 | 4912 | 235.1485 | 0 | 467.9038 | 0 | 0 | 0 | 0 | 703.0523 | 4912 | 247.5248 | 150.3532 | 505.8419 | 0 | 0 | 0 | 0 | 903.7199 | 4912 | 247.5248 | 150.3532 | 505.8419 | 0 | 0 | 0 | 0 | 903.7199 | 4912 | 247.5248 | 150.3532 | 505.8419 | 0 | 0 | 0 | 0 | 903.7199 | 4912 | 251.6502 | 300.7064 | 632.3024 | 0 | 0 | 0 | 0 | 0 | 0 | 1184.6589 | 4912 | 251.6502 | 300.7064 | 632.3024 | 17 | 0 | 0 | 0 | 0 | 0 | 1201.6589 | 4912 | 251.6502 | 300.7064 | 632.3024 | 0 | 0 | 0 | 0 | 0 | 0 | 1184.6589
4915 | 81.5331 | 60.7655 | 74.1528 | 59.4078 | 57.2979 | 59.6044 | 65.8635 | 58.5331 | 84.5239 | 4915 | 808.4195 | 808.4195 | 808.4195 | 948.3383 | 948.3383 | 948.3383 | 1072.7105 | 1072.7105 | 1072.7105 | 4913 | 150.495 | 0 | 198.3505 | 0 | 0 | 0 | 150 | 498.8456 |  | 4913 | 150.495 | 0 | 198.3505 | 0 | 0 | 0 | 0 | 348.8456 | 4913 | 150.495 | 0 | 198.3505 | 0 | 0 | 0 | 9.0915 | 357.937 | 4913 | 158.4158 | 148.335 | 214.433 | 0 | 0 | 0 | 0 | 521.1838 | 4913 | 158.4158 | 148.335 | 214.433 | 0 | 0 | 0 | 0 | 521.1838 | 4913 | 158.4158 | 148.335 | 214.433 | 0 | 0 | 0 | 0 | 521.1838 | 4913 | 161.0561 | 296.67 | 268.0412 | 0 | 0 | 0 | 0 | 0 | 0 | 725.7674 | 4913 | 161.0561 | 296.67 | 268.0412 | 17 | 0 | 0 | 0 | 0 | 0 | 742.7674 | 4913 | 161.0561 | 296.67 | 268.0412 | 0 | 0 | 0 | 0 | 0 | 0 | 725.7674
4916 | 81.5331 | 60.7655 | 74.1528 | 59.4078 | 57.2979 | 59.6044 | 65.8635 | 58.5331 | 84.6553 | 4916 | 790.6521 | 790.6521 | 790.6521 | 927.4957 | 927.4957 | 927.4957 | 1049.1345 | 1049.1345 | 1049.1345 | 4914 | 112.8713 | 0 | 76.2887 | 0 | 0 | 0 | 150 | 339.1599 |  | 4914 | 112.8713 | 0 | 76.2887 | 0 | 0 | 0 | 0 | 189.1599 | 4914 | 112.8713 | 0 | 76.2887 | 0 | 0 | 0 | 150 | 339.1599 | 4914 | 118.8119 | 145.3078 | 82.4742 | 0 | 0 | 0 | 0 | 346.5939 | 4914 | 118.8119 | 145.3078 | 82.4742 | 0 | 0 | 0 | 0 | 346.5939 | 4914 | 118.8119 | 145.3078 | 82.4742 | 0 | 0 | 0 | 0 | 346.5939 | 4914 | 120.7921 | 290.6155 | 103.0928 | 0 | 0 | 0 | 0 | 0 | 0 | 514.5004 | 4914 | 120.7921 | 290.6155 | 103.0928 | 17 | 0 | 0 | 0 | 0 | 0 | 531.5004 | 4914 | 120.7921 | 290.6155 | 103.0928 | 0 | 0 | 0 | 0 | 0 | 0 | 514.5004
4917 | 81.5331 | 60.7655 | 74.1528 | 57.7314 | 57.2979 | 57.4888 | 65.8635 | 58.5331 | 65.572 | 4917 | 756.2276 | 756.2276 | 756.2276 | 887.1131 | 887.1131 | 887.1131 | 1003.4559 | 1003.4559 | 1003.4559 | 4915 | 75.2475 | 0 | 20.3436 | 0 | 0 | 0 | 150 | 245.5912 |  | 4915 | 75.2475 | 0 | 20.3436 | 0 | 0 | 0 | 0 | 95.5912 | 4915 | 75.2475 | 0 | 20.3436 | 0 | 0 | 0 | 0 | 95.5912 | 4915 | 79.2079 | 149.3441 | 21.9931 | 0 | 0 | 0 | 0 | 250.5451 | 4915 | 79.2079 | 149.3441 | 21.9931 | 0 | 0 | 0 | 0 | 250.5451 | 4915 | 79.2079 | 149.3441 | 21.9931 | 0 | 0 | 0 | 0 | 250.5451 | 4915 | 80.5281 | 298.6882 | 27.4914 | 0 | 0 | 0 | 0 | 0 | 0 | 406.7077 | 4915 | 80.5281 | 298.6882 | 27.4914 | 17 | 0 | 0 | 0 | 0 | 0 | 423.7077 | 4915 | 80.5281 | 298.6882 | 27.4914 | 0 | 0 | 0 | 0 | 0 | 0 | 406.7077
4918 | 76.3953 | 60.7655 | 74.1528 | 53.1761 | 50.0339 | 50.0339 | 59.0041 | 58.5331 | 58.5331 | 4918 | 707.3671 | 707.3671 | 707.3671 | 829.796 | 829.796 | 829.796 | 938.6217 | 938.6217 | 938.6217 | 4916 | 75.2475 | 0 | 0 | 0 | 0 | 0 | 150 | 225.2475 |  | 4916 | 75.2475 | 0 | 0 | 0 | 0 | 0 | 0 | 75.2475 | 4916 | 75.2475 | 0 | 0 | 0 | 0 | 0 | 150 | 225.2475 | 4916 | 79.2079 | 145.3078 | 0 | 0 | 0 | 0 | 0 | 224.5157 | 4916 | 79.2079 | 145.3078 | 0 | 0 | 0 | 0 | 0 | 224.5157 | 4916 | 79.2079 | 145.3078 | 0 | 0 | 0 | 0 | 0 | 224.5157 | 4916 | 80.5281 | 290.6155 | 0 | 0 | 0 | 0 | 0 | 0 | 0 | 371.1436 | 4916 | 80.5281 | 290.6155 | 0 | 17 | 0 | 0 | 0 | 0 | 0 | 388.1436 | 4916 | 80.5281 | 290.6155 | 0 | 0 | 0 | 0 | 0 | 0 | 0 | 371.1436
4919 | 65.5061 | 60.7655 | 62.3705 | 53.1761 | 39.5674 | 47.2634 | 59.0041 | 32.5448 | 32.5571 | 4919 | 687.3787 | 687.3787 | 687.3787 | 806.3481 | 806.3481 | 806.3481 | 912.0986 | 912.0986 | 912.0986 | 4917 | 94.0594 | 0 | 0 | 0 | 0 | 0 | 150 | 244.0594 |  | 4917 | 94.0594 | 0 | 0 | 0 | 0 | 0 | 0 | 94.0594 | 4917 | 94.0594 | 0 | 0 | 0 | 0 | 0 | 74.3807 | 168.4401 | 4917 | 99.0099 | 137.2351 | 0 | 0 | 0 | 0 | 0 | 236.245 | 4917 | 99.0099 | 137.2351 | 0 | 0 | 0 | 0 | 0 | 236.245 | 4917 | 99.0099 | 137.2351 | 0 | 0 | 0 | 0 | 0 | 236.245 | 4917 | 100.6601 | 274.4702 | 0 | 0 | 0 | 0 | 0 | 0 | 0 | 375.1303 | 4917 | 100.6601 | 274.4702 | 0 | 17 | 0 | 0 | 0 | 0 | 0 | 392.1303 | 4917 | 100.6601 | 274.4702 | 0 | 0 | 0 | 0 | 0 | 0 | 0 | 375.1303
4920 | 63.5771 | 60.7655 | 61.1568 | 47.2634 | 39.5674 | 44.4683 | 32.5744 | 32.3665 | 32.3665 | 4920 | 666.2798 | 666.2798 | 666.2798 | 781.5975 | 781.5975 | 781.5975 | 884.1021 | 884.1021 | 884.1021 | 4918 | 112.8713 | 0 | 0 | 0 | 0 | 0 | 150 | 262.8713 |  | 4918 | 112.8713 | 0 | 0 | 0 | 0 | 0 | 0 | 112.8713 | 4918 | 112.8713 | 0 | 0 | 0 | 0 | 0 | 78.4958 | 191.3671 | 4918 | 118.8119 | 124.1171 | 0 | 0 | 0 | 0 | 0 | 242.9289 | 4918 | 118.8119 | 124.1171 | 0 | 0 | 0 | 0 | 0 | 242.9289 | 4918 | 118.8119 | 124.1171 | 0 | 0 | 0 | 0 | 0 | 242.9289 | 4918 | 120.7921 | 248.2341 | 0 | 0 | 0 | 0 | 0 | 0 | 0 | 369.0262 | 4918 | 120.7921 | 248.2341 | 0 | 17 | 0 | 0 | 0 | 0 | 0 | 386.0262 | 4918 | 120.7921 | 248.2341 | 0 | 0 | 0 | 0 | 0 | 0 | 0 | 369.0262
4921 | 63.5264 | 60.7655 | 61.1568 | 48.8696 | 39.5674 | 47.2634 | 32.5571 | 30.8575 | 30.8575 | 4921 | 654.0647 | 654.0647 | 654.0647 | 767.2682 | 767.2682 | 767.2682 | 867.8935 | 867.8935 | 867.8935 | 4919 | 94.0594 | 0 | 0 | 0 | 0 | 0 | 0 | 94.0594 |  | 4919 | 94.0594 | 0 | 0 | 0 | 0 | 0 | 0 | 94.0594 | 4919 | 94.0594 | 0 | 0 | 0 | 0 | 0 | 0 | 94.0594 | 4919 | 99.0099 | 105.9536 | 0 | 0 | 0 | 0 | 0 | 204.9635 | 4919 | 99.0099 | 105.9536 | 0 | 0 | 0 | 0 | 0 | 204.9635 | 4919 | 99.0099 | 105.9536 | 0 | 0 | 0 | 0 | 0 | 204.9635 | 4919 | 100.6601 | 211.9072 | 0 | 0 | 0 | 0 | 0 | 0 | 0 | 312.5672 | 4919 | 100.6601 | 211.9072 | 0 | 17 | 0 | 0 | 0 | 0 | 0 | 329.5672 | 4919 | 100.6601 | 211.9072 | 0 | 0 | 0 | 0 | 0 | 0 | 0 | 312.5672
4922 | 60.9237 | 60.7655 | 60.9237 | 52.0048 | 39.5674 | 39.9156 | 32.3665 | 29.4769 | 29.4769 | 4922 | 629.6344 | 629.6344 | 629.6344 | 738.6096 | 738.6096 | 738.6096 | 835.4765 | 835.4765 | 835.4765 | 4920 | 84.6535 | 0 | 0 | 0 | 0 | 0 | 0 | 84.6535 |  | 4920 | 84.6535 | 0 | 0 | 0 | 0 | 0 | 0 | 84.6535 | 4920 | 84.6535 | 0 | 0 | 0 | 0 | 0 | 0 | 84.6535 | 4920 | 89.1089 | 85.7719 | 0 | 0 | 0 | 0 | 0 | 174.8809 | 4920 | 89.1089 | 85.7719 | 0 | 0 | 0 | 0 | 0 | 174.8809 | 4920 | 89.1089 | 85.7719 | 0 | 0 | 0 | 0 | 0 | 174.8809 | 4920 | 90.5941 | 171.5439 | 0 | 0 | 0 | 0 | 0 | 0 | 0 | 262.138 | 4920 | 90.5941 | 171.5439 | 0 | 17 | 0 | 0 | 0 | 0 | 0 | 279.138 | 4920 | 90.5941 | 171.5439 | 0 | 0 | 0 | 0 | 0 | 0 | 0 | 262.138
4923 | 59.8869 | 59.8869 | 59.8869 | 52.0048 | 39.5674 | 39.9156 | 31.7996 | 29.2793 | 29.3538 | 4923 | 618.5298 | 618.5298 | 618.5298 | 725.583 | 725.583 | 725.583 | 820.7414 | 820.7414 | 820.7414 | 4921 | 122.2772 | 0 | 0 | 0 | 0 | 0 | 0 | 122.2772 |  | 4921 | 122.2772 | 0 | 0 | 0 | 0 | 0 | 0 | 122.2772 | 4921 | 122.2772 | 0 | 0 | 0 | 0 | 0 | 0 | 122.2772 | 4921 | 128.7129 | 68.6176 | 0 | 0 | 0 | 0 | 0 | 197.3304 | 4921 | 128.7129 | 68.6176 | 0 | 0 | 0 | 0 | 0 | 197.3304 | 4921 | 128.7129 | 68.6176 | 0 | 0 | 0 | 0 | 0 | 197.3304 | 4921 | 130.8581 | 137.2351 | 0 | 0 | 0 | 0 | 0 | 0 | 0 | 268.0932 | 4921 | 130.8581 | 137.2351 | 0 | 17 | 0 | 0 | 0 | 0 | 0 | 285.0932 | 4921 | 130.8581 | 137.2351 | 0 | 0 | 0 | 0 | 0 | 0 | 0 | 268.0932
4924 | 56.9791 | 56.9791 | 56.9791 | 38.1037 | 38.1037 | 38.1037 | 29.3538 | 29.282 | 29.3538 | 4924 | 652.9542 | 652.9542 | 652.9542 | 765.9655 | 765.9655 | 765.9655 | 866.42 | 866.42 | 866.42 | 4922 | 141.0891 | 0 | 0 | 0 | 0 | 0 | 0 | 141.0891 |  | 4922 | 141.0891 | 0 | 0 | 0 | 0 | 0 | 0 | 141.0891 | 4922 | 141.0891 | 0 | 0 | 0 | 0 | 0 | 0 | 141.0891 | 4922 | 148.5149 | 53.4813 | 0 | 0 | 0 | 0 | 0 | 201.9962 | 4922 | 148.5149 | 53.4813 | 0 | 0 | 0 | 0 | 0 | 201.9962 | 4922 | 148.5149 | 53.4813 | 0 | 0 | 0 | 0 | 0 | 201.9962 | 4922 | 150.9901 | 106.9627 | 0 | 0 | 0 | 0 | 0 | 0 | 0 | 257.9528 | 4922 | 150.9901 | 106.9627 | 0 | 17 | 0 | 0 | 0 | 0 | 0 | 274.9528 | 4922 | 150.9901 | 106.9627 | 0 | 0 | 0 | 0 | 0 | 0 | 0 | 257.9528
4925 | 44.1583 | 44.1583 | 44.1583 | 36.264 | 36.2554 | 36.2554 | 29.282 | 29.2793 | 29.282 | 4925 | 692.931 | 692.931 | 692.931 | 812.8614 | 812.8614 | 812.8614 | 919.4662 | 919.4662 | 919.4662 | 4923 | 150.495 | 0 | 25.4296 | 0 | 0 | 0 | 0 | 175.9246 |  | 4923 | 150.495 | 0 | 25.4296 | 0 | 0 | 0 | 0 | 175.9246 | 4923 | 150.495 | 0 | 25.4296 | 0 | 0 | 0 | 0 | 175.9246 | 4923 | 158.4158 | 41.3724 | 27.4914 | 0 | 0 | 0 | 0 | 227.2796 | 4923 | 158.4158 | 41.3724 | 27.4914 | 0 | 0 | 0 | 0 | 227.2796 | 4923 | 158.4158 | 41.3724 | 27.4914 | 0 | 0 | 0 | 0 | 227.2796 | 4923 | 161.0561 | 82.7447 | 34.3643 | 0 | 0 | 0 | 0 | 0 | 0 | 278.1651 | 4923 | 161.0561 | 82.7447 | 34.3643 | 17 | 0 | 0 | 0 | 0 | 0 | 295.1651 | 4923 | 161.0561 | 82.7447 | 34.3643 | 0 | 0 | 0 | 0 | 0 | 0 | 278.1651
4926 | 35.5908 | 37.7269 | 37.7269 | 34.2341 | 34.2341 | 34.2341 | 26.5892 | 26.5448 | 26.5475 | 4926 | 728.4659 | 728.4659 | 728.4659 | 854.5466 | 854.5466 | 854.5466 | 966.6183 | 966.6183 | 966.6183 | 4924 | 159.901 | 0 | 81.3746 | 0 | 0 | 0 | 0 | 241.2756 |  | 4924 | 159.901 | 0 | 81.3746 | 0 | 0 | 0 | 0 | 241.2756 | 4924 | 159.901 | 0 | 81.3746 | 0 | 0 | 0 | 0 | 241.2756 | 4924 | 168.3168 | 35.3179 | 87.9725 | 0 | 0 | 0 | 0 | 291.6072 | 4924 | 168.3168 | 35.3179 | 87.9725 | 0 | 0 | 0 | 0 | 291.6072 | 4924 | 168.3168 | 35.3179 | 87.9725 | 0 | 0 | 0 | 0 | 291.6072 | 4924 | 171.1221 | 70.6357 | 109.9656 | 0 | 0 | 0 | 0 | 0 | 0 | 351.7235 | 4924 | 171.1221 | 70.6357 | 109.9656 | 17 | 0 | 0 | 0 | 0 | 0 | 368.7235 | 4924 | 171.1221 | 70.6357 | 109.9656 | 0 | 0 | 0 | 0 | 0 | 0 | 351.7235
4927 | 31.9513 | 32.1111 | 32.1111 | 30.0149 | 30.0149 | 30.0149 | 20.9838 | 20.9838 | 20.9838 | 4927 | 771.7741 | 771.7741 | 932.6098 | 905.3504 | 905.3504 | 905.3504 | 1024.0849 | 1024.0849 | 1024.0849 | 4925 | 141.0891 | 0 | 254.2955 | 0 | 0 | 0 | 0 | 395.3846 |  | 4925 | 141.0891 | 0 | 254.2955 | 0 | 0 | 0 | 0 | 395.3846 | 4925 | 141.0891 | 0 | 254.2955 | 0 | 0 | 0 | 0 | 395.3846 | 4925 | 148.5149 | 29.2634 | 274.9141 | 0 | 0 | 0 | 0 | 452.6923 | 4925 | 148.5149 | 29.2634 | 274.9141 | 0 | 0 | 0 | 0 | 452.6923 | 4925 | 148.5149 | 29.2634 | 274.9141 | 0 | 0 | 0 | 0 | 452.6923 | 4925 | 150.9901 | 58.5267 | 343.6426 | 0 | 0 | 0 | 0 | 0 | 0 | 553.1595 | 4925 | 150.9901 | 58.5267 | 343.6426 | 17 | 0 | 0 | 0 | 0 | 0 | 570.1595 | 4925 | 150.9901 | 58.5267 | 343.6426 | 0 | 0 | 0 | 0 | 0 | 0 | 553.1595
4928 | 21.7964 | 22.3899 | 22.3899 | 18.6145 | 20.7018 | 20.9838 | 14.108 | 14.108 | 14.108 | 4928 | 1190.8321 | 1190.8321 | 1190.8321 | 1396.9377 | 1396.9377 | 1396.9377 | 1360.362 | 1360.362 | 1360.362 | 4926 | 178.7129 | 0 | 600.1375 | 0 | 0 | 0 | 0 | 778.8503 |  | 4926 | 178.7129 | 0 | 600.1375 | 0 | 0 | 0 | 0 | 778.8503 | 4926 | 178.7129 | 0 | 600.1375 | 0 | 0 | 0 | 0 | 778.8503 | 4926 | 188.1188 | 23.2089 | 648.7973 | 0 | 0 | 0 | 0 | 860.1249 | 4926 | 188.1188 | 23.2089 | 648.7973 | 0 | 0 | 0 | 0 | 860.1249 | 4926 | 188.1188 | 23.2089 | 648.7973 | 0 | 0 | 0 | 0 | 860.1249 | 4926 | 191.2541 | 46.4178 | 810.9966 | 0 | 0 | 0 | 0 | 0 | 0 | 1048.6684 | 4926 | 191.2541 | 46.4178 | 810.9966 | 17 | 0 | 0 | 0 | 0 | 0 | 1065.6684 | 4926 | 191.2541 | 46.4178 | 810.9966 | 0 | 0 | 0 | 0 | 0 | 0 | 1048.6684
4929 | 18.6145 | 20.9838 | 20.9838 | 14.9898 | 15.4801 | 15.4801 | 2.3567 | 2.3567 | 2.3567 | 4929 | 1207.4891 | 1207.4891 | 1207.4891 | 1416.4776 | 1416.4776 | 1416.4776 | 1602.2452 | 1602.2452 | 1602.2452 | 4927 | 300.9901 | 0 | 966.323 | 0 | 0 | 0 | 0 | 1267.3131 |  | 4927 | 300.9901 | 0 | 966.323 | 0 | 0 | 0 | 0 | 1267.3131 | 4927 | 300.9901 | 0 | 966.323 | 0 | 0 | 0 | 0 | 1267.3131 | 4927 | 316.8317 | 20.1816 | 1044.6735 | 0 | 0 | 0 | 0 | 1381.6869 | 4927 | 316.8317 | 20.1816 | 1044.6735 | 0 | 0 | 0 | 0 | 1381.6869 | 4927 | 316.8317 | 20.1816 | 1044.6735 | 0 | 0 | 0 | 0 | 1381.6869 | 4927 | 322.1122 | 40.3633 | 1305.8419 | 0 | 0 | 0 | 0 | 0 | 0 | 1668.3174 | 4927 | 322.1122 | 40.3633 | 1305.8419 | 17 | 0 | 0 | 0 | 0 | 0 | 1685.3174 | 4927 | 322.1122 | 40.3633 | 1305.8419 | 0 | 0 | 0 | 0 | 0 | 0 | 1668.3174
4930 | 18.6145 | 18.6145 | 18.6145 | 11.1093 | 13.2408 | 11.1093 | 0.29885 | 1.1209 | 1.1209 | 4930 | 1195.274 | 1195.274 | 1195.274 | 1402.1483 | 1402.1483 | 1402.1483 | 1586.0366 | 1586.0366 | 1586.0366 | 4928 | 329.2079 | 0 | 1246.0481 | 0 | 0 | 0 | 0 | 1575.256 |  | 4928 | 329.2079 | 0 | 1246.0481 | 0 | 0 | 0 | 0 | 1575.256 | 4928 | 329.2079 | 0 | 1246.0481 | 0 | 0 | 0 | 0 | 1575.256 | 4928 | 346.5347 | 21.1907 | 1347.079 | 0 | 0 | 0 | 0 | 1714.8044 | 4928 | 346.5347 | 21.1907 | 1347.079 | 0 | 0 | 0 | 0 | 1714.8044 | 4928 | 346.5347 | 21.1907 | 1347.079 | 0 | 0 | 0 | 0 | 1714.8044 | 4928 | 352.3102 | 42.3814 | 1683.8488 | 0 | 0 | 0 | 0 | 0 | 0 | 2078.5405 | 4928 | 352.3102 | 42.3814 | 1683.8488 | 17 | 0 | 0 | 0 | 0 | 0 | 2095.5405 | 4928 | 352.3102 | 42.3814 | 1683.8488 | 0 | 0 | 0 | 0 | 0 | 0 | 2078.5405
4931 | 18.6145 | 18.6145 | 18.6145 | 11.1093 | 13.2408 | 11.0239 | 0.29885 | 1.1209 | 0.10514 | 4931 | 1189.7217 | 1189.7217 | 1189.7217 | 1395.635 | 1395.635 | 1395.635 | 1578.6691 | 1578.6691 | 1578.6691 | 4929 | 338.6139 | 0 | 1378.2818 | 0 | 0 | 0 | 0 | 1716.8956 |  | 4929 | 338.6139 | 0 | 1378.2818 | 0 | 0 | 0 | 0 | 1716.8956 | 4929 | 338.6139 | 0 | 1378.2818 | 0 | 0 | 0 | 0 | 1716.8956 | 4929 | 356.4356 | 23.2089 | 1490.0344 | 0 | 0 | 0 | 0 | 1869.6789 | 4929 | 356.4356 | 23.2089 | 1490.0344 | 0 | 0 | 0 | 0 | 1869.6789 | 4929 | 356.4356 | 23.2089 | 1490.0344 | 0 | 0 | 0 | 0 | 1869.6789 | 4929 | 362.3762 | 46.4178 | 1862.543 | 0 | 0 | 0 | 0 | 0 | 0 | 2271.337 | 4929 | 362.3762 | 46.4178 | 1862.543 | 17 | 0 | 0 | 0 | 0 | 0 | 2288.337 | 4929 | 362.3762 | 46.4178 | 1862.543 | 0 | 0 | 0 | 0 | 0 | 0 | 2271.337
4932 | 18.6145 | 18.6145 | 18.6145 | 11.1093 | 13.2408 | 11.0239 | 0.29885 | 1.1209 | 0.10514 | 4932 | 1186.3903 | 1186.3903 | 1186.3903 | 1391.727 | 1391.727 | 1391.727 | 1574.2486 | 1574.2486 | 1574.2486 | 4930 | 357.4257 | 0 | 1454.5704 | 0 | 0 | 0 | 0 | 1811.9962 |  | 4930 | 357.4257 | 0 | 1454.5704 | 0 | 0 | 0 | 0 | 1811.9962 | 4930 | 357.4257 | 0 | 1454.5704 | 0 | 0 | 0 | 0 | 1811.9962 | 4930 | 376.2376 | 25.227 | 1572.5086 | 0 | 0 | 0 | 0 | 1973.9733 | 4930 | 376.2376 | 25.227 | 1572.5086 | 0 | 0 | 0 | 0 | 1973.9733 | 4930 | 376.2376 | 25.227 | 1572.5086 | 0 | 0 | 0 | 0 | 1973.9733 | 4930 | 382.5083 | 50.4541 | 1965.6357 | 0 | 0 | 0 | 0 | 0 | 0 | 2398.5981 | 4930 | 382.5083 | 50.4541 | 1965.6357 | 17 | 0 | 0 | 0 | 0 | 0 | 2415.5981 | 4930 | 382.5083 | 50.4541 | 1965.6357 | 0 | 0 | 0 | 0 | 0 | 0 | 2398.5981
4933 | 18.6145 | 18.6145 | 18.6145 | 13.6426 | 14.9898 | 14.9898 | 1.4071 | 1.6113 | 1.6113 | 4933 | 1199.7159 | 1199.7159 | 1199.7159 | 1407.359 | 1407.359 | 1407.359 | 1591.9307 | 1591.9307 | 1591.9307 | 4931 | 395.0495 | 0 | 1480 | 0 | 0 | 0 | 0 | 1875.0495 |  | 4931 | 395.0495 | 0 | 1480 | 0 | 0 | 0 | 0 | 1875.0495 | 4931 | 395.0495 | 0 | 1480 | 0 | 0 | 0 | 0 | 1875.0495 | 4931 | 415.8416 | 28.2543 | 1600 | 0 | 0 | 0 | 0 | 2044.0959 | 4931 | 415.8416 | 28.2543 | 1600 | 0 | 0 | 0 | 0 | 2044.0959 | 4931 | 415.8416 | 28.2543 | 1600 | 0 | 0 | 0 | 0 | 2044.0959 | 4931 | 422.7723 | 56.5086 | 2000 | 0 | 0 | 0 | 0 | 0 | 0 | 2479.2809 | 4931 | 422.7723 | 56.5086 | 2000 | 17 | 0 | 0 | 0 | 0 | 0 | 2496.2809 | 4931 | 422.7723 | 56.5086 | 2000 | 0 | 0 | 0 | 0 | 0 | 0 | 2479.2809
4934 | 20.9838 | 22.3899 | 22.3899 | 18.6145 | 18.6145 | 18.6145 | 9.4851 | 12.0158 | 12.018 | 4934 | 1221.9252 | 1221.9252 | 1221.9252 | 1433.4122 | 1433.4122 | 1433.4122 | 1621.4007 | 1621.4007 | 1621.4007 | 4932 | 385.6436 | 0 | 1454.5704 | 0 | 0 | 0 | 0 | 1840.214 |  | 4932 | 385.6436 | 0 | 1454.5704 | 0 | 0 | 0 | 0 | 1840.214 | 4932 | 385.6436 | 0 | 1454.5704 | 0 | 0 | 0 | 0 | 1840.214 | 4932 | 405.9406 | 29.2634 | 1572.5086 | 0 | 0 | 0 | 0 | 2007.7126 | 4932 | 405.9406 | 29.2634 | 1572.5086 | 0 | 0 | 0 | 0 | 2007.7126 | 4932 | 405.9406 | 29.2634 | 1572.5086 | 0 | 0 | 0 | 0 | 2007.7126 | 4932 | 412.7063 | 58.5267 | 1965.6357 | 0 | 0 | 0 | 0 | 0 | 0 | 2436.8688 | 4932 | 412.7063 | 58.5267 | 1965.6357 | 17 | 0 | 0 | 0 | 0 | 0 | 2453.8688 | 4932 | 412.7063 | 58.5267 | 1965.6357 | 0 | 0 | 0 | 0 | 0 | 0 | 2436.8688
4935 | 28.5703 | 29.4202 | 29.4202 | 22.3899 | 22.3899 | 22.3899 | 18.6145 | 18.6145 | 18.6145 | 4935 | 1257.4601 | 1257.4601 | 1257.4601 | 1475.0974 | 1475.0974 | 1475.0974 | 1143.4387 | 1143.4387 | 1143.4387 | 4933 | 366.8317 | 0 | 1368.11 | 0 | 0 | 0 | 0 | 1734.9416 |  | 4933 | 366.8317 | 0 | 1368.11 | 0 | 0 | 0 | 0 | 1734.9416 | 4933 | 366.8317 | 0 | 1368.11 | 0 | 0 | 0 | 0 | 1734.9416 | 4933 | 386.1386 | 27.2452 | 1479.0378 | 0 | 0 | 0 | 0 | 1892.4216 | 4933 | 386.1386 | 27.2452 | 1479.0378 | 0 | 0 | 0 | 0 | 1892.4216 | 4933 | 386.1386 | 27.2452 | 1479.0378 | 0 | 0 | 0 | 0 | 1892.4216 | 4933 | 392.5743 | 54.4904 | 1848.7973 | 0 | 0 | 0 | 0 | 0 | 0 | 2295.8619 | 4933 | 392.5743 | 54.4904 | 1848.7973 | 17 | 0 | 0 | 0 | 0 | 0 | 2312.8619 | 4933 | 392.5743 | 54.4904 | 1848.7973 | 0 | 0 | 0 | 0 | 0 | 0 | 2295.8619
4936 | 35.5908 | 37.5716 | 37.5716 | 32.5216 | 32.5216 | 32.5216 | 23.4961 | 23.4961 | 23.4961 | 4936 | 895.0359 | 895.0359 | 895.0359 | 1049.946 | 1049.946 | 1049.946 | 1187.6438 | 1187.6438 | 1187.6438 | 4934 | 310.396 | 0 | 1159.5876 | 0 | 0 | 0 | 0 | 1469.9837 |  | 4934 | 310.396 | 0 | 1159.5876 | 0 | 0 | 0 | 0 | 1469.9837 | 4934 | 310.396 | 0 | 1159.5876 | 0 | 0 | 0 | 0 | 1469.9837 | 4934 | 326.7327 | 22.1998 | 1253.6082 | 0 | 0 | 0 | 0 | 1602.5407 | 4934 | 326.7327 | 22.1998 | 1253.6082 | 0 | 0 | 0 | 0 | 1602.5407 | 4934 | 326.7327 | 22.1998 | 1253.6082 | 0 | 0 | 0 | 0 | 1602.5407 | 4934 | 332.1782 | 44.3996 | 1567.0103 | 0 | 0 | 0 | 0 | 0 | 0 | 1943.5881 | 4934 | 332.1782 | 44.3996 | 1567.0103 | 17 | 0 | 0 | 0 | 0 | 0 | 1960.5881 | 4934 | 332.1782 | 44.3996 | 1567.0103 | 0 | 0 | 0 | 0 | 0 | 0 | 1943.5881
4937 | 63.5264 | 61.1568 | 63.5264 | 52.0048 | 39.5674 | 47.2634 | 27.1176 | 27.1176 | 27.1176 | 4937 | 917.2452 | 917.2452 | 917.2452 | 1075.9992 | 1075.9992 | 1075.9992 | 1217.1139 | 1217.1139 | 1217.1139 | 4935 | 225.7426 | 0 | 854.433 | 0 | 0 | 0 | 0 | 1080.1756 |  | 4935 | 225.7426 | 0 | 854.433 | 0 | 0 | 0 | 0 | 1080.1756 | 4935 | 225.7426 | 0 | 854.433 | 0 | 0 | 0 | 0 | 1080.1756 | 4935 | 237.6238 | 17.1544 | 923.7113 | 0 | 0 | 0 | 0 | 1178.4895 | 4935 | 237.6238 | 17.1544 | 923.7113 | 0 | 0 | 0 | 0 | 1178.4895 | 4935 | 237.6238 | 17.1544 | 923.7113 | 0 | 0 | 0 | 0 | 1178.4895 | 4935 | 241.5842 | 34.3088 | 1154.6392 | 0 | 0 | 0 | 0 | 0 | 0 | 1430.5321 | 4935 | 241.5842 | 34.3088 | 1154.6392 | 17 | 0 | 0 | 0 | 0 | 0 | 1447.5321 | 4935 | 241.5842 | 34.3088 | 1154.6392 | 0 | 0 | 0 | 0 | 0 | 0 | 1430.5321
4938 | 80.8562 | 61.1568 | 80.6415 | 52.0048 | 39.5674 | 85.5357 | 32.1771 | 31.6965 | 32.5744 | 4938 | 901.6987 | 901.6987 | 901.6987 | 1057.7619 | 1057.7619 | 1057.7619 | 1196.4848 | 1196.4848 | 1196.4848 | 4936 | 150.495 | 0 | 498.4192 | 0 | 0 | 0 | 0 | 648.9143 |  | 4936 | 150.495 | 0 | 498.4192 | 0 | 0 | 0 | 0 | 648.9143 | 4936 | 150.495 | 0 | 498.4192 | 0 | 0 | 0 | 0 | 648.9143 | 4936 | 158.4158 | 14.1271 | 538.8316 | 0 | 0 | 0 | 0 | 711.3746 | 4936 | 158.4158 | 14.1271 | 538.8316 | 0 | 0 | 0 | 0 | 711.3746 | 4936 | 158.4158 | 14.1271 | 538.8316 | 0 | 0 | 0 | 0 | 711.3746 | 4936 | 161.0561 | 28.2543 | 673.5395 | 0 | 0 | 0 | 0 | 0 | 0 | 862.8499 | 4936 | 161.0561 | 28.2543 | 673.5395 | 17 | 0 | 0 | 0 | 0 | 0 | 879.8499 | 4936 | 161.0561 | 28.2543 | 673.5395 | 0 | 0 | 0 | 0 | 0 | 0 | 862.8499
4939 | 83.1354 | 61.1568 | 80.6415 | 52.0048 | 39.5674 | 47.2634 | 32.1771 | 31.6965 | 32.3665 | 4939 | 861.7219 | 861.7219 | 861.7219 | 1010.8661 | 1010.8661 | 1010.8661 | 1143.4387 | 1143.4387 | 1143.4387 | 4937 | 75.2475 | 0 | 193.2646 | 0 | 0 | 0 | 0 | 268.5121 |  | 4937 | 75.2475 | 0 | 193.2646 | 0 | 0 | 0 | 0 | 268.5121 | 4937 | 75.2475 | 0 | 193.2646 | 0 | 0 | 0 | 0 | 268.5121 | 4937 | 79.2079 | 14.1271 | 208.9347 | 0 | 0 | 0 | 0 | 302.2698 | 4937 | 79.2079 | 14.1271 | 208.9347 | 0 | 0 | 0 | 0 | 302.2698 | 4937 | 79.2079 | 14.1271 | 208.9347 | 0 | 0 | 0 | 0 | 302.2698 | 4937 | 80.5281 | 28.2543 | 261.1684 | 0 | 0 | 0 | 0 | 0 | 0 | 369.9507 | 4937 | 80.5281 | 28.2543 | 261.1684 | 17 | 0 | 0 | 0 | 0 | 0 | 386.9507 | 4937 | 80.5281 | 28.2543 | 261.1684 | 0 | 0 | 0 | 0 | 0 | 0 | 369.9507
4940 | 83.1354 | 61.1568 | 80.6415 | 52.0048 | 39.5674 | 39.9156 | 31.2947 | 30.8575 | 30.8575 | 4940 | 839.5126 | 839.5126 | 839.5126 | 984.8128 | 984.8128 | 984.8128 | 1113.9686 | 1113.9686 | 1113.9686 | 4938 | 47.0297 | 0 | 61.0309 | 0 | 0 | 0 | 150 | 258.0606 |  | 4938 | 47.0297 | 0 | 61.0309 | 0 | 0 | 0 | 0 | 108.0606 | 4938 | 47.0297 | 0 | 61.0309 | 0 | 0 | 0 | 150 | 258.0606 | 4938 | 49.505 | 14.1271 | 65.9794 | 0 | 0 | 0 | 0 | 129.6115 | 4938 | 49.505 | 14.1271 | 65.9794 | 0 | 0 | 0 | 0 | 129.6115 | 4938 | 49.505 | 14.1271 | 65.9794 | 0 | 0 | 0 | 0 | 129.6115 | 4938 | 50.33 | 28.2543 | 82.4742 | 0 | 0 | 0 | 0 | 0 | 0 | 161.0585 | 4938 | 50.33 | 28.2543 | 82.4742 | 17 | 0 | 0 | 0 | 0 | 0 | 178.0585 | 4938 | 50.33 | 28.2543 | 82.4742 | 0 | 0 | 0 | 0 | 0 | 0 | 161.0585
4941 | 83.1354 | 61.1568 | 80.6415 | 37.1711 | 37.0877 | 37.1318 | 29.5842 | 29.2793 | 29.282 | 4941 | 790.6521 | 790.6521 | 790.6521 | 927.4957 | 927.4957 | 927.4957 | 1049.1345 | 1049.1345 | 1049.1345 | 4939 | 65.8416 | 0 | 15.2577 | 0 | 0 | 0 | 150 | 231.0993 |  | 4939 | 65.8416 | 0 | 15.2577 | 0 | 0 | 0 | 0 | 81.0993 | 4939 | 65.8416 | 0 | 15.2577 | 0 | 0 | 0 | 150 | 231.0993 | 4939 | 69.3069 | 17.1544 | 16.4948 | 0 | 0 | 0 | 0 | 102.9562 | 4939 | 69.3069 | 17.1544 | 16.4948 | 0 | 0 | 0 | 0 | 102.9562 | 4939 | 69.3069 | 17.1544 | 16.4948 | 0 | 0 | 0 | 0 | 102.9562 | 4939 | 70.462 | 34.3088 | 20.6186 | 0 | 0 | 0 | 0 | 0 | 0 | 125.3894 | 4939 | 70.462 | 34.3088 | 20.6186 | 17 | 0 | 0 | 0 | 0 | 0 | 142.3894 | 4939 | 70.462 | 34.3088 | 20.6186 | 0 | 0 | 0 | 0 | 0 | 0 | 125.3894
4942 | 83.1354 | 61.1568 | 74.1528 | 36.2554 | 36.1806 | 36.2247 | 23.4961 | 23.4961 | 23.4961 | 4942 | 725.1345 | 725.1345 | 725.1345 | 850.6386 | 850.6386 | 850.6386 | 962.1978 | 962.1978 | 962.1978 | 4940 | 94.0594 | 0 | 0 | 0 | 0 | 0 | 150 | 244.0594 |  | 4940 | 94.0594 | 0 | 0 | 0 | 0 | 0 | 0 | 94.0594 | 4940 | 94.0594 | 0 | 0 | 0 | 0 | 0 | 150 | 244.0594 | 4940 | 99.0099 | 20.1816 | 0 | 0 | 0 | 0 | 0 | 119.1915 | 4940 | 99.0099 | 20.1816 | 0 | 0 | 0 | 0 | 0 | 119.1915 | 4940 | 99.0099 | 20.1816 | 0 | 0 | 0 | 0 | 0 | 119.1915 | 4940 | 100.6601 | 40.3633 | 0 | 0 | 0 | 0 | 0 | 0 | 0 | 141.0233 | 4940 | 100.6601 | 40.3633 | 0 | 17 | 0 | 0 | 0 | 0 | 0 | 158.0233 | 4940 | 100.6601 | 40.3633 | 0 | 0 | 0 | 0 | 0 | 0 | 0 | 141.0233
4943 | 83.1354 | 61.1568 | 63.5264 | 33.7605 | 33.7605 | 33.7605 | 21.7964 | 21.7964 | 21.7964 | 4943 | 680.7159 | 680.7159 | 680.7159 | 798.5321 | 798.5321 | 798.5321 | 903.2576 | 903.2576 | 903.2576 | 4941 | 122.2772 | 0 | 0 | 0 | 0 | 0 | 150 | 272.2772 |  | 4941 | 122.2772 | 0 | 0 | 0 | 0 | 0 | 0 | 122.2772 | 4941 | 122.2772 | 0 | 0 | 0 | 0 | 0 | 150 | 272.2772 | 4941 | 128.7129 | 27.2452 | 0 | 0 | 0 | 0 | 0 | 155.9581 | 4941 | 128.7129 | 27.2452 | 0 | 0 | 0 | 0 | 0 | 155.9581 | 4941 | 128.7129 | 27.2452 | 0 | 0 | 0 | 0 | 0 | 155.9581 | 4941 | 130.8581 | 54.4904 | 0 | 0 | 0 | 0 | 0 | 0 | 0 | 185.3485 | 4941 | 130.8581 | 54.4904 | 0 | 17 | 0 | 0 | 0 | 0 | 0 | 202.3485 | 4941 | 130.8581 | 54.4904 | 0 | 0 | 0 | 0 | 0 | 0 | 0 | 185.3485
4944 | 83.1354 | 61.1568 | 63.5264 | 33.7753 | 33.7753 | 33.7753 | 22.3899 | 22.3899 | 22.3899 | 4944 | 648.5124 | 648.5124 | 648.5124 | 760.7549 | 760.7549 | 760.7549 | 860.526 | 860.526 | 860.526 | 4942 | 150.495 | 0 | 0 | 0 | 0 | 0 | 150 | 300.495 |  | 4942 | 150.495 | 0 | 0 | 0 | 0 | 0 | 0 | 150.495 | 4942 | 150.495 | 0 | 0 | 0 | 0 | 0 | 58.6395 | 209.1345 | 4942 | 158.4158 | 41.3724 | 0 | 0 | 0 | 0 | 0 | 199.7882 | 4942 | 158.4158 | 41.3724 | 0 | 0 | 0 | 0 | 0 | 199.7882 | 4942 | 158.4158 | 41.3724 | 0 | 0 | 0 | 0 | 0 | 199.7882 | 4942 | 161.0561 | 82.7447 | 0 | 0 | 0 | 0 | 0 | 0 | 0 | 243.8008 | 4942 | 161.0561 | 82.7447 | 0 | 17 | 0 | 0 | 0 | 0 | 0 | 260.8008 | 4942 | 161.0561 | 82.7447 | 0 | 0 | 0 | 0 | 0 | 0 | 0 | 243.8008
4945 | 83.1354 | 61.1568 | 63.5264 | 33.7753 | 33.7753 | 33.7753 | 23.4961 | 23.4961 | 23.4961 | 4945 | 638.5182 | 638.5182 | 638.5182 | 749.0309 | 749.0309 | 749.0309 | 847.2645 | 847.2645 | 847.2645 | 4943 | 178.7129 | 0 | 0 | 0 | 0 | 0 | 150 | 328.7129 |  | 4943 | 178.7129 | 0 | 0 | 0 | 0 | 0 | 0 | 178.7129 | 4943 | 178.7129 | 0 | 0 | 0 | 0 | 0 | 0 | 178.7129 | 4943 | 188.1188 | 61.554 | 0 | 0 | 0 | 0 | 0 | 249.6728 | 4943 | 188.1188 | 61.554 | 0 | 0 | 0 | 0 | 0 | 249.6728 | 4943 | 188.1188 | 61.554 | 0 | 0 | 0 | 0 | 0 | 249.6728 | 4943 | 191.2541 | 123.108 | 0 | 0 | 0 | 0 | 0 | 0 | 0 | 314.3621 | 4943 | 191.2541 | 123.108 | 0 | 17 | 0 | 0 | 0 | 0 | 0 | 331.3621 | 4943 | 191.2541 | 123.108 | 0 | 0 | 0 | 0 | 0 | 0 | 0 | 314.3621
4946 | 83.1354 | 61.1568 | 63.5264 | 34.4815 | 34.4183 | 34.4815 | 23.4961 | 23.4961 | 23.4961 | 4946 | 625.1926 | 625.1926 | 625.1926 | 733.399 | 733.399 | 733.399 | 829.5824 | 829.5824 | 829.5824 | 4944 | 235.1485 | 0 | 0 | 0 | 0 | 0 | 150 | 385.1485 |  | 4944 | 235.1485 | 0 | 0 | 0 | 0 | 0 | 0 | 235.1485 | 4944 | 235.1485 | 0 | 0 | 0 | 0 | 0 | 0 | 235.1485 | 4944 | 247.5248 | 81.7356 | 0 | 0 | 0 | 0 | 0 | 329.2604 | 4944 | 247.5248 | 81.7356 | 0 | 0 | 0 | 0 | 0 | 329.2604 | 4944 | 247.5248 | 81.7356 | 0 | 0 | 0 | 0 | 0 | 329.2604 | 4944 | 251.6502 | 163.4712 | 0 | 0 | 0 | 0 | 0 | 0 | 0 | 415.1214 | 4944 | 251.6502 | 163.4712 | 0 | 17 | 0 | 0 | 0 | 0 | 0 | 432.1214 | 4944 | 251.6502 | 163.4712 | 0 | 0 | 0 | 0 | 0 | 0 | 0 | 415.1214
4947 | 83.1354 | 61.1568 | 63.5264 | 34.4823 | 34.4815 | 34.4823 | 23.4961 | 23.4961 | 23.4961 | 4947 | 636.2972 | 636.2972 | 636.2972 | 746.4256 | 746.4256 | 746.4256 | 844.3175 | 844.3175 | 844.3175 | 4945 | 263.3663 | 0 | 0 | 0 | 0 | 0 | 150 | 413.3663 |  | 4945 | 263.3663 | 0 | 0 | 0 | 0 | 0 | 0 | 263.3663 | 4945 | 263.3663 | 0 | 0 | 0 | 0 | 0 | 0 | 263.3663 | 4945 | 277.2277 | 99.8991 | 0 | 0 | 0 | 0 | 0 | 377.1268 | 4945 | 277.2277 | 99.8991 | 0 | 0 | 0 | 0 | 0 | 377.1268 | 4945 | 277.2277 | 99.8991 | 0 | 0 | 0 | 0 | 0 | 377.1268 | 4945 | 281.8482 | 199.7982 | 0 | 0 | 0 | 0 | 0 | 0 | 0 | 481.6464 | 4945 | 281.8482 | 199.7982 | 0 | 17 | 0 | 0 | 0 | 0 | 0 | 498.6464 | 4945 | 281.8482 | 199.7982 | 0 | 0 | 0 | 0 | 0 | 0 | 0 | 481.6464
4948 | 83.1354 | 61.1568 | 63.5264 | 35.6072 | 35.4354 | 35.5115 | 25.2496 | 25.2496 | 25.2496 | 4948 | 744.0125 | 744.0125 | 744.0125 | 872.7839 | 872.7839 | 872.7839 | 987.2473 | 987.2473 | 987.2473 | 4946 | 235.1485 | 0 | 0 | 0 | 0 | 0 | 150 | 385.1485 |  | 4946 | 235.1485 | 0 | 0 | 0 | 0 | 0 | 0 | 235.1485 | 4946 | 235.1485 | 0 | 0 | 0 | 0 | 0 | 0 | 235.1485 | 4946 | 247.5248 | 115.0353 | 0 | 0 | 0 | 0 | 0 | 362.5601 | 4946 | 247.5248 | 115.0353 | 0 | 0 | 0 | 0 | 0 | 362.5601 | 4946 | 247.5248 | 115.0353 | 0 | 0 | 0 | 0 | 0 | 362.5601 | 4946 | 251.6502 | 230.0706 | 0 | 0 | 0 | 0 | 0 | 0 | 0 | 481.7208 | 4946 | 251.6502 | 230.0706 | 0 | 17 | 0 | 0 | 0 | 0 | 0 | 498.7208 | 4946 | 251.6502 | 230.0706 | 0 | 0 | 0 | 0 | 0 | 0 | 0 | 481.7208
4949 | 83.1354 | 61.1568 | 63.5264 | 34.2341 | 34.2341 | 34.2341 | 26.474 | 26.474 | 26.474 | 4949 | 857.28 | 857.28 | 857.28 | 1005.6554 | 1005.6554 | 1005.6554 | 1137.5447 | 1137.5447 | 1137.5447 | 4947 | 188.1188 | 0 | 20.3436 | 0 | 0 | 0 | 150 | 358.4625 |  | 4947 | 188.1188 | 0 | 20.3436 | 0 | 0 | 0 | 0 | 208.4625 | 4947 | 188.1188 | 0 | 20.3436 | 0 | 0 | 0 | 0 | 208.4625 | 4947 | 198.0198 | 126.1352 | 21.9931 | 0 | 0 | 0 | 0 | 346.1481 | 4947 | 198.0198 | 126.1352 | 21.9931 | 0 | 0 | 0 | 0 | 346.1481 | 4947 | 198.0198 | 126.1352 | 21.9931 | 0 | 0 | 0 | 0 | 346.1481 | 4947 | 201.3201 | 252.2704 | 27.4914 | 0 | 0 | 0 | 0 | 0 | 0 | 481.082 | 4947 | 201.3201 | 252.2704 | 27.4914 | 17 | 0 | 0 | 0 | 0 | 0 | 498.082 | 4947 | 201.3201 | 252.2704 | 27.4914 | 0 | 0 | 0 | 0 | 0 | 0 | 481.082
4950 | 74.1528 | 61.1568 | 63.5264 | 34.2341 | 34.2341 | 34.2341 | 25.6357 | 25.6357 | 25.6357 | 4950 | 947.2278 | 947.2278 | 947.2278 | 1111.1711 | 1111.1711 | 1111.1711 | 1256.8984 | 1256.8984 | 1256.8984 | 4948 | 188.1188 | 0 | 81.3746 | 0 | 0 | 0 | 150 | 419.4934 |  | 4948 | 188.1188 | 0 | 81.3746 | 0 | 0 | 0 | 0 | 269.4934 | 4948 | 188.1188 | 0 | 81.3746 | 0 | 0 | 0 | 0 | 269.4934 | 4948 | 198.0198 | 120.0807 | 87.9725 | 0 | 0 | 0 | 0 | 406.073 | 4948 | 198.0198 | 120.0807 | 87.9725 | 0 | 0 | 0 | 0 | 406.073 | 4948 | 198.0198 | 120.0807 | 87.9725 | 0 | 0 | 0 | 0 | 406.073 | 4948 | 201.3201 | 240.1615 | 109.9656 | 0 | 0 | 0 | 0 | 0 | 0 | 551.4472 | 4948 | 201.3201 | 240.1615 | 109.9656 | 17 | 0 | 0 | 0 | 0 | 0 | 568.4472 | 4948 | 201.3201 | 240.1615 | 109.9656 | 0 | 0 | 0 | 0 | 0 | 0 | 551.4472
4951 | 35.5908 | 35.5908 | 35.5908 | 30.6411 | 30.6411 | 30.6411 | 22.3899 | 22.3899 | 22.3899 | 4951 | 991.6465 | 991.6465 | 991.6465 | 1163.2776 | 1163.2776 | 1163.2776 | 1315.8386 | 1315.8386 | 1315.8386 | 4949 | 178.7129 | 0 | 239.0378 | 0 | 0 | 0 | 150 | 567.7507 |  | 4949 | 178.7129 | 0 | 239.0378 | 0 | 0 | 0 | 0 | 417.7507 | 4949 | 178.7129 | 0 | 239.0378 | 0 | 0 | 0 | 0 | 417.7507 | 4949 | 188.1188 | 93.8446 | 258.4192 | 0 | 0 | 0 | 0 | 540.3827 | 4949 | 188.1188 | 93.8446 | 258.4192 | 0 | 0 | 0 | 0 | 540.3827 | 4949 | 188.1188 | 93.8446 | 258.4192 | 0 | 0 | 0 | 0 | 540.3827 | 4949 | 191.2541 | 187.6892 | 323.0241 | 0 | 0 | 0 | 0 | 0 | 0 | 701.9674 | 4949 | 191.2541 | 187.6892 | 323.0241 | 17 | 0 | 0 | 0 | 0 | 0 | 718.9674 | 4949 | 191.2541 | 187.6892 | 323.0241 | 0 | 0 | 0 | 0 | 0 | 0 | 701.9674
4952 | 29.4202 | 29.4202 | 32.1111 | 21.7964 | 21.7964 | 21.7964 | 14.9898 | 14.9898 | 14.9898 | 4952 | 1396.2684 | 1139.7587 | 1021.585 | 1637.9302 | 1637.9302 | 1637.9302 | 1327.6266 | 1327.6266 | 1327.6266 | 4950 | 197.5248 | 0 | 564.5361 | 0 | 0 | 0 | 11.3369 | 773.3977 |  | 4950 | 197.5248 | 0 | 564.5361 | 0 | 0 | 0 | 0 | 762.0608 | 4950 | 197.5248 | 0 | 564.5361 | 0 | 0 | 0 | 0 | 762.0608 | 4950 | 207.9208 | 90.8174 | 610.3093 | 0 | 0 | 0 | 0 | 909.0474 | 4950 | 207.9208 | 90.8174 | 610.3093 | 0 | 0 | 0 | 0 | 909.0474 | 4950 | 207.9208 | 90.8174 | 610.3093 | 0 | 0 | 0 | 0 | 909.0474 | 4950 | 211.3861 | 181.6347 | 762.8866 | 0 | 0 | 0 | 0 | 0 | 0 | 1155.9074 | 4950 | 211.3861 | 181.6347 | 762.8866 | 17 | 0 | 0 | 0 | 0 | 0 | 1172.9074 | 4950 | 211.3861 | 181.6347 | 762.8866 | 0 | 0 | 0 | 0 | 0 | 0 | 1155.9074
4953 | 20.9838 | 22.3899 | 22.3899 | 17.8837 | 18.6145 | 18.6145 | 3.0198 | 3.0198 | 3.0198 | 4953 | 1400.7103 | 1400.7103 | 1400.7103 | 1643.1409 | 1643.1409 | 1643.1409 | 1858.6348 | 1858.6348 | 1858.6348 | 4951 | 244.5545 | 0 | 915.4639 | 0 | 0 | 0 | 0 | 1160.0184 |  | 4951 | 244.5545 | 0 | 915.4639 | 0 | 0 | 0 | 0 | 1160.0184 | 4951 | 244.5545 | 0 | 915.4639 | 0 | 0 | 0 | 0 | 1160.0184 | 4951 | 257.4257 | 114.0262 | 989.6907 | 0 | 0 | 0 | 0 | 1361.1427 | 4951 | 257.4257 | 114.0262 | 989.6907 | 0 | 0 | 0 | 0 | 1361.1427 | 4951 | 257.4257 | 114.0262 | 989.6907 | 0 | 0 | 0 | 0 | 1361.1427 | 4951 | 261.7162 | 228.0525 | 1237.1134 | 0 | 0 | 0 | 0 | 0 | 0 | 1726.882 | 4951 | 261.7162 | 228.0525 | 1237.1134 | 17 | 0 | 0 | 0 | 0 | 0 | 1743.882 | 4951 | 261.7162 | 228.0525 | 1237.1134 | 0 | 0 | 0 | 0 | 0 | 0 | 1726.882
4954 | 20.9838 | 20.9838 | 20.9838 | 14.9898 | 14.9898 | 14.9898 | 1.4071 | 1.7812 | 1.4071 | 4954 | 1406.2626 | 1406.2626 | 1406.2626 | 1649.6542 | 1649.6542 | 1649.6542 | 1866.0023 | 1866.0023 | 1866.0023 | 4952 | 310.396 | 0 | 1195.189 | 0 | 0 | 0 | 0 | 1505.585 |  | 4952 | 310.396 | 0 | 1195.189 | 0 | 0 | 0 | 0 | 1505.585 | 4952 | 310.396 | 0 | 1195.189 | 0 | 0 | 0 | 0 | 1505.585 | 4952 | 326.7327 | 142.2805 | 1292.0962 | 0 | 0 | 0 | 0 | 1761.1094 | 4952 | 326.7327 | 142.2805 | 1292.0962 | 0 | 0 | 0 | 0 | 1761.1094 | 4952 | 326.7327 | 142.2805 | 1292.0962 | 0 | 0 | 0 | 0 | 1761.1094 | 4952 | 332.1782 | 284.561 | 1615.1203 | 0 | 0 | 0 | 0 | 0 | 0 | 2231.8595 | 4952 | 332.1782 | 284.561 | 1615.1203 | 17 | 0 | 0 | 0 | 0 | 0 | 2248.8595 | 4952 | 332.1782 | 284.561 | 1615.1203 | 0 | 0 | 0 | 0 | 0 | 0 | 2231.8595
4955 | 20.9838 | 20.9838 | 20.9838 | 14.9898 | 14.9898 | 13.6917 | 1.4071 | 1.4071 | 1.1209 | 4955 | 1425.1405 | 1425.1405 | 1425.1405 | 1671.7995 | 1671.7995 | 1671.7995 | 1891.0519 | 1891.0519 | 1891.0519 | 4953 | 366.8317 | 0 | 1368.11 | 0 | 0 | 0 | 0 | 1734.9416 |  | 4953 | 366.8317 | 0 | 1368.11 | 0 | 0 | 0 | 0 | 1734.9416 | 4953 | 366.8317 | 0 | 1368.11 | 0 | 0 | 0 | 0 | 1734.9416 | 4953 | 386.1386 | 159.4349 | 1479.0378 | 0 | 0 | 0 | 0 | 2024.6113 | 4953 | 386.1386 | 159.4349 | 1479.0378 | 0 | 0 | 0 | 0 | 2024.6113 | 4953 | 386.1386 | 159.4349 | 1479.0378 | 0 | 0 | 0 | 0 | 2024.6113 | 4953 | 392.5743 | 318.8698 | 1848.7973 | 0 | 0 | 0 | 0 | 0 | 0 | 2560.2413 | 4953 | 392.5743 | 318.8698 | 1848.7973 | 17 | 0 | 0 | 0 | 0 | 0 | 2577.2413 | 4953 | 392.5743 | 318.8698 | 1848.7973 | 0 | 0 | 0 | 0 | 0 | 0 | 2560.2413
4956 | 20.9838 | 20.9838 | 20.9838 | 14.9898 | 14.9898 | 14.9898 | 1.4071 | 1.7812 | 1.4071 | 4956 | 1414.0359 | 1414.0359 | 1414.0359 | 1658.7728 | 1658.7728 | 1658.7728 | 1876.3168 | 1876.3168 | 1876.3168 | 4954 | 395.0495 | 0 | 1429.1409 | 0 | 0 | 0 | 0 | 1824.1904 |  | 4954 | 395.0495 | 0 | 1429.1409 | 0 | 0 | 0 | 0 | 1824.1904 | 4954 | 395.0495 | 0 | 1429.1409 | 0 | 0 | 0 | 0 | 1824.1904 | 4954 | 415.8416 | 152.3713 | 1545.0172 | 0 | 0 | 0 | 0 | 2113.2301 | 4954 | 415.8416 | 152.3713 | 1545.0172 | 0 | 0 | 0 | 0 | 2113.2301 | 4954 | 415.8416 | 152.3713 | 1545.0172 | 0 | 0 | 0 | 0 | 2113.2301 | 4954 | 422.7723 | 304.7427 | 1931.2715 | 0 | 0 | 0 | 0 | 0 | 0 | 2658.7864 | 4954 | 422.7723 | 304.7427 | 1931.2715 | 17 | 0 | 0 | 0 | 0 | 0 | 2675.7864 | 4954 | 422.7723 | 304.7427 | 1931.2715 | 0 | 0 | 0 | 0 | 0 | 0 | 2658.7864
4957 | 20.9838 | 20.9838 | 20.9838 | 16.2384 | 17.8837 | 17.8837 | 2.3567 | 3.0198 | 3.0198 | 4957 | 1418.4777 | 1418.4777 | 1418.4777 | 1663.9835 | 1663.9835 | 1663.9835 | 1882.2108 | 1882.2108 | 1882.2108 | 4955 | 404.4554 | 0 | 1424.055 | 0 | 0 | 0 | 0 | 1828.5104 |  | 4955 | 404.4554 | 0 | 1424.055 | 0 | 0 | 0 | 0 | 1828.5104 | 4955 | 404.4554 | 0 | 1424.055 | 0 | 0 | 0 | 0 | 1828.5104 | 4955 | 425.7426 | 126.1352 | 1539.5189 | 0 | 0 | 0 | 0 | 2091.3967 | 4955 | 425.7426 | 126.1352 | 1539.5189 | 0 | 0 | 0 | 0 | 2091.3967 | 4955 | 425.7426 | 126.1352 | 1539.5189 | 0 | 0 | 0 | 0 | 2091.3967 | 4955 | 432.8383 | 252.2704 | 1924.3986 | 0 | 0 | 0 | 0 | 0 | 0 | 2609.5073 | 4955 | 432.8383 | 252.2704 | 1924.3986 | 17 | 0 | 0 | 0 | 0 | 0 | 2626.5073 | 4955 | 432.8383 | 252.2704 | 1924.3986 | 0 | 0 | 0 | 0 | 0 | 0 | 2609.5073
4958 | 22.3899 | 22.8974 | 22.8974 | 20.9838 | 20.9838 | 20.9838 | 14.4199 | 14.4199 | 14.4199 | 4958 | 1415.1463 | 1415.1463 | 1415.1463 | 1660.0755 | 1660.0755 | 1660.0755 | 1352.6762 | 1352.6762 | 1352.6762 | 4956 | 451.4851 | 0 | 1378.2818 | 0 | 0 | 0 | 0 | 1829.7669 |  | 4956 | 451.4851 | 0 | 1378.2818 | 0 | 0 | 0 | 0 | 1829.7669 | 4956 | 451.4851 | 0 | 1378.2818 | 0 | 0 | 0 | 0 | 1829.7669 | 4956 | 475.2475 | 95.8628 | 1490.0344 | 0 | 0 | 0 | 0 | 2061.1447 | 4956 | 475.2475 | 95.8628 | 1490.0344 | 0 | 0 | 0 | 0 | 2061.1447 | 4956 | 475.2475 | 95.8628 | 1490.0344 | 0 | 0 | 0 | 0 | 2061.1447 | 4956 | 483.1683 | 191.7255 | 1862.543 | 0 | 0 | 0 | 0 | 0 | 0 | 2537.4368 | 4956 | 483.1683 | 191.7255 | 1862.543 | 17 | 0 | 0 | 0 | 0 | 0 | 2554.4368 | 4956 | 483.1683 | 191.7255 | 1862.543 | 0 | 0 | 0 | 0 | 0 | 0 | 2537.4368
4959 | 35.5908 | 35.5908 | 35.5908 | 30.3612 | 30.3612 | 30.3612 | 21.7964 | 21.7964 | 21.7964 | 4959 | 1018.2977 | 1018.2977 | 1018.2977 | 1194.5415 | 1194.5415 | 1194.5415 | 1351.2027 | 1351.2027 | 1351.2027 | 4957 | 498.5149 | 0 | 1266.3918 | 0 | 0 | 0 | 0 | 1764.9066 |  | 4957 | 498.5149 | 0 | 1266.3918 | 0 | 0 | 0 | 0 | 1764.9066 | 4957 | 498.5149 | 0 | 1266.3918 | 0 | 0 | 0 | 0 | 1764.9066 | 4957 | 524.7525 | 66.5994 | 1369.0722 | 0 | 0 | 0 | 0 | 1960.424 | 4957 | 524.7525 | 66.5994 | 1369.0722 | 0 | 0 | 0 | 0 | 1960.424 | 4957 | 524.7525 | 66.5994 | 1369.0722 | 0 | 0 | 0 | 0 | 1960.424 | 4957 | 533.4983 | 133.1988 | 1711.3402 | 0 | 0 | 0 | 0 | 0 | 0 | 2378.0373 | 4957 | 533.4983 | 133.1988 | 1711.3402 | 17 | 0 | 0 | 0 | 0 | 0 | 2395.0373 | 4957 | 533.4983 | 133.1988 | 1711.3402 | 0 | 0 | 0 | 0 | 0 | 0 | 2378.0373
4960 | 44.8832 | 42.8632 | 42.8632 | 33.0867 | 33.0867 | 33.0867 | 26.2519 | 26.2519 | 26.2519 | 4960 | 1027.1814 | 1027.1814 | 1027.1814 | 1204.9628 | 1204.9628 | 1204.9628 | 1362.9907 | 1362.9907 | 1362.9907 | 4958 | 498.5149 | 0 | 1083.299 | 0 | 0 | 0 | 0 | 1581.8138 |  | 4958 | 498.5149 | 0 | 1083.299 | 0 | 0 | 0 | 0 | 1581.8138 | 4958 | 498.5149 | 0 | 1083.299 | 0 | 0 | 0 | 0 | 1581.8138 | 4958 | 524.7525 | 42.3814 | 1171.134 | 0 | 0 | 0 | 0 | 1738.2679 | 4958 | 524.7525 | 42.3814 | 1171.134 | 0 | 0 | 0 | 0 | 1738.2679 | 4958 | 524.7525 | 42.3814 | 1171.134 | 0 | 0 | 0 | 0 | 1738.2679 | 4958 | 533.4983 | 84.7629 | 1463.9175 | 0 | 0 | 0 | 0 | 0 | 0 | 2082.1787 | 4958 | 533.4983 | 84.7629 | 1463.9175 | 17 | 0 | 0 | 0 | 0 | 0 | 2099.1787 | 4958 | 533.4983 | 84.7629 | 1463.9175 | 0 | 0 | 0 | 0 | 0 | 0 | 2082.1787
4961 | 84.0008 | 49.3737 | 74.1528 | 45.6418 | 39.5674 | 39.9156 | 31.1933 | 30.9533 | 30.9533 | 4961 | 1030.5128 | 1030.5128 | 1030.5128 | 1208.8708 | 1208.8708 | 1208.8708 | 1367.4112 | 1367.4112 | 1367.4112 | 4959 | 395.0495 | 0 | 803.5739 | 0 | 0 | 0 | 0 | 1198.6234 |  | 4959 | 395.0495 | 0 | 803.5739 | 0 | 0 | 0 | 0 | 1198.6234 | 4959 | 395.0495 | 0 | 803.5739 | 0 | 0 | 0 | 0 | 1198.6234 | 4959 | 415.8416 | 27.2452 | 868.7285 | 0 | 0 | 0 | 0 | 1311.8153 | 4959 | 415.8416 | 27.2452 | 868.7285 | 0 | 0 | 0 | 0 | 1311.8153 | 4959 | 415.8416 | 27.2452 | 868.7285 | 0 | 0 | 0 | 0 | 1311.8153 | 4959 | 422.7723 | 54.4904 | 1085.9107 | 0 | 0 | 0 | 0 | 0 | 0 | 1563.1733 | 4959 | 422.7723 | 54.4904 | 1085.9107 | 17 | 0 | 0 | 0 | 0 | 0 | 1580.1733 | 4959 | 422.7723 | 54.4904 | 1085.9107 | 0 | 0 | 0 | 0 | 0 | 0 | 1563.1733
4962 | 84.0008 | 49.3737 | 74.1528 | 45.6418 | 39.7704 | 42.3818 | 32.1771 | 31.8905 | 32.5571 | 4962 | 1002.7511 | 1002.7511 | 1002.7511 | 1176.3042 | 1176.3042 | 1176.3042 | 1330.5736 | 1330.5736 | 1330.5736 | 4960 | 329.2079 | 0 | 467.9038 | 0 | 0 | 0 | 0 | 797.1117 |  | 4960 | 329.2079 | 0 | 467.9038 | 0 | 0 | 0 | 0 | 797.1117 | 4960 | 329.2079 | 0 | 467.9038 | 0 | 0 | 0 | 0 | 797.1117 | 4960 | 346.5347 | 21.1907 | 505.8419 | 0 | 0 | 0 | 0 | 873.5673 | 4960 | 346.5347 | 21.1907 | 505.8419 | 0 | 0 | 0 | 0 | 873.5673 | 4960 | 346.5347 | 21.1907 | 505.8419 | 0 | 0 | 0 | 0 | 873.5673 | 4960 | 352.3102 | 42.3814 | 632.3024 | 0 | 0 | 0 | 0 | 0 | 0 | 1026.9941 | 4960 | 352.3102 | 42.3814 | 632.3024 | 17 | 0 | 0 | 0 | 0 | 0 | 1043.9941 | 4960 | 352.3102 | 42.3814 | 632.3024 | 0 | 0 | 0 | 0 | 0 | 0 | 1026.9941
4963 | 84.0008 | 49.3737 | 74.1528 | 45.6418 | 39.7704 | 40.4746 | 32.1771 | 31.8905 | 32.1771 | 4963 | 939.4545 | 939.4545 | 939.4545 | 1102.0525 | 1102.0525 | 1102.0525 | 1246.5839 | 1246.5839 | 1246.5839 | 4961 | 216.3366 | 0 | 183.0928 | 0 | 0 | 0 | 150 | 549.4294 |  | 4961 | 216.3366 | 0 | 183.0928 | 0 | 0 | 0 | 0 | 399.4294 | 4961 | 216.3366 | 0 | 183.0928 | 0 | 0 | 0 | 0 | 399.4294 | 4961 | 227.7228 | 21.1907 | 197.9381 | 0 | 0 | 0 | 0 | 446.8516 | 4961 | 227.7228 | 21.1907 | 197.9381 | 0 | 0 | 0 | 0 | 446.8516 | 4961 | 227.7228 | 21.1907 | 197.9381 | 0 | 0 | 0 | 0 | 446.8516 | 4961 | 231.5182 | 42.3814 | 247.4227 | 0 | 0 | 0 | 0 | 0 | 0 | 521.3223 | 4961 | 231.5182 | 42.3814 | 247.4227 | 17 | 0 | 0 | 0 | 0 | 0 | 538.3223 | 4961 | 231.5182 | 42.3814 | 247.4227 | 0 | 0 | 0 | 0 | 0 | 0 | 521.3223
4964 | 84.0008 | 49.3737 | 74.1528 | 39.6762 | 39.5674 | 39.6369 | 31.7996 | 30.9825 | 30.9825 | 4964 | 893.9254 | 893.9254 | 893.9254 | 1048.6433 | 1048.6433 | 1048.6433 | 1186.1703 | 1186.1703 | 1186.1703 | 4962 | 169.3069 | 0 | 61.0309 | 0 | 0 | 0 | 150 | 380.3379 |  | 4962 | 169.3069 | 0 | 61.0309 | 0 | 0 | 0 | 0 | 230.3379 | 4962 | 169.3069 | 0 | 61.0309 | 0 | 0 | 0 | 150 | 380.3379 | 4962 | 178.2178 | 25.227 | 65.9794 | 0 | 0 | 0 | 0 | 269.4242 | 4962 | 178.2178 | 25.227 | 65.9794 | 0 | 0 | 0 | 0 | 269.4242 | 4962 | 178.2178 | 25.227 | 65.9794 | 0 | 0 | 0 | 0 | 269.4242 | 4962 | 181.1881 | 50.4541 | 82.4742 | 0 | 0 | 0 | 0 | 0 | 0 | 314.1164 | 4962 | 181.1881 | 50.4541 | 82.4742 | 17 | 0 | 0 | 0 | 0 | 0 | 331.1164 | 4962 | 181.1881 | 50.4541 | 82.4742 | 0 | 0 | 0 | 0 | 0 | 0 | 314.1164
4965 | 84.0008 | 49.3737 | 56.9917 | 37.7312 | 37.6224 | 37.6919 | 29.3538 | 29.2793 | 29.282 | 4965 | 833.9602 | 833.9602 | 833.9602 | 978.2995 | 978.2995 | 978.2995 | 1106.6011 | 1106.6011 | 1106.6011 | 4963 | 216.3366 | 0 | 15.2577 | 0 | 0 | 0 | 150 | 381.5944 |  | 4963 | 216.3366 | 0 | 15.2577 | 0 | 0 | 0 | 0 | 231.5944 | 4963 | 216.3366 | 0 | 15.2577 | 0 | 0 | 0 | 92.6833 | 324.2776 | 4963 | 227.7228 | 36.3269 | 16.4948 | 0 | 0 | 0 | 0 | 280.5446 | 4963 | 227.7228 | 36.3269 | 16.4948 | 0 | 0 | 0 | 0 | 280.5446 | 4963 | 227.7228 | 36.3269 | 16.4948 | 0 | 0 | 0 | 0 | 280.5446 | 4963 | 231.5182 | 72.6539 | 20.6186 | 0 | 0 | 0 | 0 | 0 | 0 | 324.7906 | 4963 | 231.5182 | 72.6539 | 20.6186 | 17 | 0 | 0 | 0 | 0 | 0 | 341.7906 | 4963 | 231.5182 | 72.6539 | 20.6186 | 0 | 0 | 0 | 0 | 0 | 0 | 324.7906
4966 | 74.1528 | 49.3737 | 56.9917 | 36.264 | 36.1806 | 36.2247 | 25.4103 | 25.4103 | 25.4103 | 4966 | 766.2218 | 766.2218 | 766.2218 | 898.8371 | 898.8371 | 898.8371 | 1016.7174 | 1016.7174 | 1016.7174 | 4964 | 376.2376 | 0 | 0 | 0 | 0 | 0 | 150 | 526.2376 |  | 4964 | 376.2376 | 0 | 0 | 0 | 0 | 0 | 0 | 376.2376 | 4964 | 376.2376 | 0 | 0 | 0 | 0 | 0 | 0 | 376.2376 | 4964 | 396.0396 | 62.5631 | 0 | 0 | 0 | 0 | 0 | 458.6027 | 4964 | 396.0396 | 62.5631 | 0 | 0 | 0 | 0 | 0 | 458.6027 | 4964 | 396.0396 | 62.5631 | 0 | 0 | 0 | 0 | 0 | 458.6027 | 4964 | 402.6403 | 125.1261 | 0 | 0 | 0 | 0 | 0 | 0 | 0 | 527.7664 | 4964 | 402.6403 | 125.1261 | 0 | 17 | 0 | 0 | 0 | 0 | 0 | 544.7664 | 4964 | 402.6403 | 125.1261 | 0 | 0 | 0 | 0 | 0 | 0 | 0 | 527.7664
4967 | 46.472 | 35.5908 | 35.5908 | 32.5216 | 32.5216 | 32.5216 | 23.4961 | 23.4961 | 23.4961 | 4967 | 709.588 | 709.588 | 709.588 | 832.4013 | 832.4013 | 832.4013 | 941.5687 | 941.5687 | 941.5687 | 4965 | 507.9208 | 0 | 0 | 0 | 0 | 0 | 150 | 657.9208 |  | 4965 | 507.9208 | 0 | 0 | 0 | 0 | 0 | 0 | 507.9208 | 4965 | 507.9208 | 0 | 0 | 0 | 0 | 0 | 0 | 507.9208 | 4965 | 534.6535 | 112.0081 | 0 | 0 | 0 | 0 | 0 | 646.6615 | 4965 | 534.6535 | 112.0081 | 0 | 0 | 0 | 0 | 0 | 646.6615 | 4965 | 534.6535 | 112.0081 | 0 | 0 | 0 | 0 | 0 | 646.6615 | 4965 | 543.5644 | 224.0161 | 0 | 0 | 0 | 0 | 0 | 0 | 0 | 767.5805 | 4965 | 543.5644 | 224.0161 | 0 | 17 | 0 | 0 | 0 | 0 | 0 | 784.5805 | 4965 | 543.5644 | 224.0161 | 0 | 0 | 0 | 0 | 0 | 0 | 0 | 767.5805
4968 | 46.472 | 35.5908 | 35.5908 | 32.5216 | 32.5216 | 32.5216 | 23.4961 | 23.4961 | 23.4961 | 4968 | 682.9368 | 682.9368 | 682.9368 | 801.1374 | 801.1374 | 801.1374 | 906.2046 | 906.2046 | 906.2046 | 4966 | 743.0693 | 0 | 0 | 0 | 0 | 0 | 7.1525 | 750.2218 |  | 4966 | 743.0693 | 0 | 0 | 0 | 0 | 0 | 0 | 743.0693 | 4966 | 743.0693 | 0 | 0 | 0 | 0 | 0 | 0 | 743.0693 | 4966 | 782.1782 | 185.671 | 0 | 0 | 0 | 0 | 0 | 967.8493 | 4966 | 782.1782 | 185.671 | 0 | 0 | 0 | 0 | 0 | 967.8493 | 4966 | 782.1782 | 185.671 | 0 | 0 | 0 | 0 | 0 | 967.8493 | 4966 | 795.2145 | 371.3421 | 0 | 0 | 0 | 0 | 0 | 0 | 0 | 1166.5566 | 4966 | 795.2145 | 371.3421 | 0 | 17 | 0 | 0 | 0 | 0 | 0 | 1183.5566 | 4966 | 795.2145 | 371.3421 | 0 | 0 | 0 | 0 | 0 | 0 | 0 | 1166.5566
4969 | 46.472 | 35.5908 | 35.5908 | 32.5216 | 32.5216 | 32.5216 | 23.4961 | 23.4961 | 23.4961 | 4969 | 670.7217 | 670.7217 | 670.7217 | 786.8081 | 786.8081 | 786.8081 | 889.9961 | 889.9961 | 889.9961 | 4967 | 978.2178 | 0 | 0 | 0 | 0 | 0 | 0 | 978.2178 |  | 4967 | 978.2178 | 0 | 0 | 0 | 0 | 0 | 0 | 978.2178 | 4967 | 978.2178 | 0 | 0 | 0 | 0 | 0 | 0 | 978.2178 | 4967 | 1029.703 | 260.3431 | 0 | 0 | 0 | 0 | 0 | 1290.0461 | 4967 | 1029.703 | 260.3431 | 0 | 0 | 0 | 0 | 0 | 1290.0461 | 4967 | 1029.703 | 260.3431 | 0 | 0 | 0 | 0 | 0 | 1290.0461 | 4967 | 1046.8647 | 520.6862 | 0 | 0 | 0 | 0 | 0 | 0 | 0 | 1567.5509 | 4967 | 1046.8647 | 520.6862 | 0 | 17 | 0 | 0 | 0 | 0 | 0 | 1584.5509 | 4967 | 1046.8647 | 520.6862 | 0 | 0 | 0 | 0 | 0 | 0 | 0 | 1567.5509
4970 | 74.1528 | 49.3737 | 56.9917 | 34.6071 | 34.4823 | 34.5114 | 23.4961 | 23.4961 | 23.4961 | 4970 | 655.1752 | 655.1752 | 655.1752 | 768.5709 | 768.5709 | 768.5709 | 869.367 | 869.367 | 869.367 | 4968 | 931.1881 | 0 | 0 | 0 | 0 | 0 | 0 | 931.1881 |  | 4968 | 931.1881 | 0 | 0 | 0 | 0 | 0 | 0 | 931.1881 | 4968 | 931.1881 | 0 | 0 | 0 | 0 | 0 | 0 | 931.1881 | 4968 | 980.198 | 323.9152 | 0 | 0 | 0 | 0 | 0 | 1304.1133 | 4968 | 980.198 | 323.9152 | 0 | 0 | 0 | 0 | 0 | 1304.1133 | 4968 | 980.198 | 323.9152 | 0 | 0 | 0 | 0 | 0 | 1304.1133 | 4968 | 996.5347 | 647.8305 | 0 | 0 | 0 | 0 | 0 | 0 | 0 | 1644.3651 | 4968 | 996.5347 | 647.8305 | 0 | 17 | 0 | 0 | 0 | 0 | 0 | 1661.3651 | 4968 | 996.5347 | 647.8305 | 0 | 0 | 0 | 0 | 0 | 0 | 0 | 1644.3651
4971 | 74.1528 | 49.3737 | 56.9917 | 35.3545 | 35.2346 | 35.3152 | 23.4961 | 23.4961 | 23.4961 | 4971 | 655.1752 | 655.1752 | 655.1752 | 768.5709 | 768.5709 | 768.5709 | 869.367 | 869.367 | 869.367 | 4969 | 724.2574 | 0 | 0 | 0 | 0 | 0 | 0 | 724.2574 |  | 4969 | 724.2574 | 0 | 0 | 0 | 0 | 0 | 0 | 724.2574 | 4969 | 724.2574 | 0 | 0 | 0 | 0 | 0 | 0 | 724.2574 | 4969 | 762.3762 | 369.3239 | 0 | 0 | 0 | 0 | 0 | 1131.7002 | 4969 | 762.3762 | 369.3239 | 0 | 0 | 0 | 0 | 0 | 1131.7002 | 4969 | 762.3762 | 369.3239 | 0 | 0 | 0 | 0 | 0 | 1131.7002 | 4969 | 775.0825 | 738.6478 | 0 | 0 | 0 | 0 | 0 | 0 | 0 | 1513.7303 | 4969 | 775.0825 | 738.6478 | 0 | 17 | 0 | 0 | 0 | 0 | 0 | 1530.7303 | 4969 | 775.0825 | 738.6478 | 0 | 0 | 0 | 0 | 0 | 0 | 0 | 1513.7303
4972 | 74.1528 | 49.3737 | 56.9917 | 35.4234 | 35.2711 | 35.3278 | 23.4961 | 23.4961 | 23.4961 | 4972 | 751.7857 | 751.7857 | 751.7857 | 881.9025 | 881.9025 | 881.9025 | 997.5618 | 997.5618 | 997.5618 | 4970 | 620.7921 | 0 | 0 | 0 | 0 | 0 | 0 | 620.7921 |  | 4970 | 620.7921 | 0 | 0 | 0 | 0 | 0 | 0 | 620.7921 | 4970 | 620.7921 | 0 | 0 | 0 | 0 | 0 | 0 | 620.7921 | 4970 | 653.4653 | 394.551 | 0 | 0 | 0 | 0 | 0 | 1048.0163 | 4970 | 653.4653 | 394.551 | 0 | 0 | 0 | 0 | 0 | 1048.0163 | 4970 | 653.4653 | 394.551 | 0 | 0 | 0 | 0 | 0 | 1048.0163 | 4970 | 664.3564 | 789.1019 | 0 | 0 | 0 | 0 | 0 | 0 | 0 | 1453.4584 | 4970 | 664.3564 | 789.1019 | 0 | 17 | 0 | 0 | 0 | 0 | 0 | 1470.4584 | 4970 | 664.3564 | 789.1019 | 0 | 0 | 0 | 0 | 0 | 0 | 0 | 1453.4584
4973 | 74.1528 | 49.3737 | 56.9917 | 36.264 | 36.2554 | 36.2554 | 29.3237 | 29.2793 | 29.282 | 4973 | 870.6056 | 870.6056 | 870.6056 | 1021.2874 | 1021.2874 | 1021.2874 | 1155.2267 | 1155.2267 | 1155.2267 | 4971 | 583.1683 | 0 | 25.4296 | 0 | 0 | 0 | 0 | 608.5979 |  | 4971 | 583.1683 | 0 | 25.4296 | 0 | 0 | 0 | 0 | 608.5979 | 4971 | 583.1683 | 0 | 25.4296 | 0 | 0 | 0 | 0 | 608.5979 | 4971 | 613.8614 | 398.5873 | 27.4914 | 0 | 0 | 0 | 0 | 1039.9401 | 4971 | 613.8614 | 398.5873 | 27.4914 | 0 | 0 | 0 | 0 | 1039.9401 | 4971 | 613.8614 | 398.5873 | 27.4914 | 0 | 0 | 0 | 0 | 1039.9401 | 4971 | 624.0924 | 797.1746 | 34.3643 | 0 | 0 | 0 | 0 | 0 | 0 | 1455.6312 | 4971 | 624.0924 | 797.1746 | 34.3643 | 17 | 0 | 0 | 0 | 0 | 0 | 1472.6312 | 4971 | 624.0924 | 797.1746 | 34.3643 | 0 | 0 | 0 | 0 | 0 | 0 | 1455.6312
4974 | 74.1528 | 49.3737 | 56.9917 | 37.9411 | 37.8577 | 37.9018 | 29.2918 | 29.2793 | 29.282 | 4974 | 970.5476 | 970.5476 | 970.5476 | 1138.527 | 1138.527 | 1138.527 | 1287.842 | 1287.842 | 1287.842 | 4972 | 451.4851 | 0 | 101.7182 | 0 | 0 | 0 | 51.7954 | 604.9988 |  | 4972 | 451.4851 | 0 | 101.7182 | 0 | 0 | 0 | 0 | 553.2034 | 4972 | 451.4851 | 0 | 101.7182 | 0 | 0 | 0 | 0 | 553.2034 | 4972 | 475.2475 | 358.224 | 109.9656 | 0 | 0 | 0 | 0 | 943.4372 | 4972 | 475.2475 | 358.224 | 109.9656 | 0 | 0 | 0 | 0 | 943.4372 | 4972 | 475.2475 | 358.224 | 109.9656 | 0 | 0 | 0 | 0 | 943.4372 | 4972 | 483.1683 | 716.448 | 137.457 | 0 | 0 | 0 | 0 | 0 | 0 | 1337.0734 | 4972 | 483.1683 | 716.448 | 137.457 | 17 | 0 | 0 | 0 | 0 | 0 | 1354.0734 | 4972 | 483.1683 | 716.448 | 137.457 | 0 | 0 | 0 | 0 | 0 | 0 | 1337.0734
4975 | 36.6425 | 36.6425 | 36.6425 | 35.66 | 35.66 | 35.66 | 28.3584 | 28.3584 | 28.3584 | 4975 | 1014.9663 | 1014.9663 | 1014.9663 | 1190.6335 | 1190.6335 | 1190.6335 | 1346.7822 | 1346.7822 | 1346.7822 | 4973 | 385.6436 | 0 | 249.2096 | 0 | 0 | 0 | 0 | 634.8532 |  | 4973 | 385.6436 | 0 | 249.2096 | 0 | 0 | 0 | 0 | 634.8532 | 4973 | 385.6436 | 0 | 249.2096 | 0 | 0 | 0 | 0 | 634.8532 | 4973 | 405.9406 | 318.8698 | 269.4158 | 0 | 0 | 0 | 0 | 994.2262 | 4973 | 405.9406 | 318.8698 | 269.4158 | 0 | 0 | 0 | 0 | 994.2262 | 4973 | 405.9406 | 318.8698 | 269.4158 | 0 | 0 | 0 | 0 | 994.2262 | 4973 | 412.7063 | 637.7397 | 336.7698 | 0 | 0 | 0 | 0 | 0 | 0 | 1387.2157 | 4973 | 412.7063 | 637.7397 | 336.7698 | 17 | 0 | 0 | 0 | 0 | 0 | 1404.2157 | 4973 | 412.7063 | 637.7397 | 336.7698 | 0 | 0 | 0 | 0 | 0 | 0 | 1387.2157
4976 | 35.5908 | 35.5908 | 35.5908 | 32.5216 | 32.5216 | 32.5216 | 24.82 | 24.82 | 24.82 | 4976 | 996.0883 | 996.0883 | 996.0883 | 1168.4882 | 1168.4882 | 1168.4882 | 1321.7326 | 1321.7326 | 1321.7326 | 4974 | 319.802 | 0 | 508.5911 | 0 | 0 | 0 | 0 | 828.393 |  | 4974 | 319.802 | 0 | 508.5911 | 0 | 0 | 0 | 0 | 828.393 | 4974 | 319.802 | 0 | 508.5911 | 0 | 0 | 0 | 0 | 828.393 | 4974 | 336.6337 | 311.8063 | 549.8282 | 0 | 0 | 0 | 0 | 1198.2681 | 4974 | 336.6337 | 311.8063 | 549.8282 | 0 | 0 | 0 | 0 | 1198.2681 | 4974 | 336.6337 | 311.8063 | 549.8282 | 0 | 0 | 0 | 0 | 1198.2681 | 4974 | 342.2442 | 623.6125 | 687.2852 | 0 | 0 | 0 | 0 | 0 | 0 | 1653.142 | 4974 | 342.2442 | 623.6125 | 687.2852 | 17 | 0 | 0 | 0 | 0 | 0 | 1670.142 | 4974 | 342.2442 | 623.6125 | 687.2852 | 0 | 0 | 0 | 0 | 0 | 0 | 1653.142
4977 | 35.5908 | 35.5908 | 35.5908 | 30.85 | 30.85 | 30.85 | 19.1482 | 19.1482 | 19.1482 | 4977 | 981.6523 | 981.6523 | 981.6523 | 1151.5536 | 1151.5536 | 1151.5536 | 1302.5771 | 1302.5771 | 1302.5771 | 4975 | 310.396 | 0 | 798.488 | 0 | 0 | 0 | 0 | 1108.884 |  | 4975 | 310.396 | 0 | 798.488 | 0 | 0 | 0 | 0 | 1108.884 | 4975 | 310.396 | 0 | 798.488 | 0 | 0 | 0 | 0 | 1108.884 | 4975 | 326.7327 | 335.0151 | 863.2302 | 0 | 0 | 0 | 0 | 1524.978 | 4975 | 326.7327 | 335.0151 | 863.2302 | 0 | 0 | 0 | 0 | 1524.978 | 4975 | 326.7327 | 335.0151 | 863.2302 | 0 | 0 | 0 | 0 | 1524.978 | 4975 | 332.1782 | 670.0303 | 1079.0378 | 0 | 0 | 0 | 0 | 0 | 0 | 2081.2463 | 4975 | 332.1782 | 670.0303 | 1079.0378 | 17 | 0 | 0 | 0 | 0 | 0 | 2098.2463 | 4975 | 332.1782 | 670.0303 | 1079.0378 | 0 | 0 | 0 | 0 | 0 | 0 | 2081.2463
4978 | 22.8974 | 28.5703 | 28.5703 | 22.3899 | 22.3899 | 22.3899 | 0.01 | 0.01 | 0.01 | 4978 | 1370.7277 | 1370.7277 | 1370.7277 | 1607.969 | 1607.969 | 1607.969 | 1818.8502 | 1818.8502 | 1818.8502 | 4976 | 404.4554 | 0 | 1062.9553 | 0 | 0 | 0 | 0 | 1467.4108 |  | 4976 | 404.4554 | 0 | 1062.9553 | 0 | 0 | 0 | 0 | 1467.4108 | 4976 | 404.4554 | 0 | 1062.9553 | 0 | 0 | 0 | 0 | 1467.4108 | 4976 | 425.7426 | 403.6327 | 1149.1409 | 0 | 0 | 0 | 0 | 1978.5162 | 4976 | 425.7426 | 403.6327 | 1149.1409 | 0 | 0 | 0 | 0 | 1978.5162 | 4976 | 425.7426 | 403.6327 | 1149.1409 | 0 | 0 | 0 | 0 | 1978.5162 | 4976 | 432.8383 | 807.2654 | 1436.4261 | 0 | 0 | 0 | 0 | 0 | 0 | 2676.5298 | 4976 | 432.8383 | 807.2654 | 1436.4261 | 17 | 0 | 0 | 0 | 0 | 0 | 2693.5298 | 4976 | 432.8383 | 807.2654 | 1436.4261 | 0 | 0 | 0 | 0 | 0 | 0 | 2676.5298
4979 | 22.8974 | 25.4097 | 22.3899 | 22.3877 | 20.9838 | 20.9838 | 0.01 | 0.01 | 0.01 | 4979 | 1399.5998 | 1399.5998 | 1399.5998 | 1641.8382 | 1641.8382 | 1641.8382 | 1857.1613 | 1857.1613 | 1857.1613 | 4977 | 573.7624 | 0 | 1276.5636 | 0 | 0 | 0 | 0 | 1850.326 |  | 4977 | 573.7624 | 0 | 1276.5636 | 0 | 0 | 0 | 0 | 1850.326 | 4977 | 573.7624 | 0 | 1276.5636 | 0 | 0 | 0 | 0 | 1850.326 | 4977 | 603.9604 | 470.2321 | 1380.0687 | 0 | 0 | 0 | 0 | 2454.2612 | 4977 | 603.9604 | 470.2321 | 1380.0687 | 0 | 0 | 0 | 0 | 2454.2612 | 4977 | 603.9604 | 470.2321 | 1380.0687 | 0 | 0 | 0 | 0 | 2454.2612 | 4977 | 614.0264 | 940.4642 | 1725.0859 | 0 | 0 | 0 | 0 | 0 | 0 | 3279.5765 | 4977 | 614.0264 | 940.4642 | 1725.0859 | 17 | 0 | 0 | 0 | 0 | 0 | 3296.5765 | 4977 | 614.0264 | 940.4642 | 1725.0859 | 0 | 0 | 0 | 0 | 0 | 0 | 3279.5765
4980 | 22.8974 | 25.4097 | 22.8974 | 22.3877 | 21.7964 | 21.7964 | 0.01 | 0.01 | 0.01 | 4980 | 1421.8091 | 1421.8091 | 1421.8091 | 1667.8915 | 1667.8915 | 1667.8915 | 1886.6313 | 1886.6313 | 1886.6313 | 4978 | 752.4752 | 0 | 1337.5945 | 0 | 0 | 0 | 0 | 2090.0697 |  | 4978 | 752.4752 | 0 | 1337.5945 | 0 | 0 | 0 | 0 | 2090.0697 | 4978 | 752.4752 | 0 | 1337.5945 | 0 | 0 | 0 | 0 | 2090.0697 | 4978 | 792.0792 | 448.0323 | 1446.0481 | 0 | 0 | 0 | 0 | 2686.1596 | 4978 | 792.0792 | 448.0323 | 1446.0481 | 0 | 0 | 0 | 0 | 2686.1596 | 4978 | 792.0792 | 448.0323 | 1446.0481 | 0 | 0 | 0 | 0 | 2686.1596 | 4978 | 805.2805 | 896.0646 | 1807.5601 | 0 | 0 | 0 | 0 | 0 | 0 | 3508.9052 | 4978 | 718.6931 | 896.0646 | 1807.5601 | 17 | 0 | 0 | 0 | 0 | 0 | 3439.3178 | 4978 | 113.9569 | 896.0646 | 1807.5601 | 0 | 0 | 0 | 0 | 0 | 0 | 2817.5816
4981 | 22.8974 | 29.4202 | 29.4202 | 22.8974 | 22.8974 | 22.8974 | 0.01 | 0.01 | 0.01 | 4981 | 1431.8033 | 1431.8033 | 1431.8033 | 1215.3841 | 1215.3841 | 1215.3841 | 1899.8929 | 1899.8929 | 1899.8929 | 4979 | 818.3168 | 0 | 1276.5636 | 0 | 0 | 0 | 0 | 2094.8804 |  | 4979 | 818.3168 | 0 | 1276.5636 | 0 | 0 | 0 | 0 | 2094.8804 | 4979 | 818.3168 | 0 | 1276.5636 | 0 | 0 | 0 | 0 | 2094.8804 | 4979 | 861.3861 | 412.7144 | 1380.0687 | 0 | 0 | 0 | 0 | 2654.1693 | 4979 | 861.3861 | 412.7144 | 1380.0687 | 0 | 0 | 0 | 0 | 2654.1693 | 4979 | 861.3861 | 412.7144 | 1380.0687 | 0 | 0 | 0 | 0 | 2654.1693 | 4979 | 116.4999 | 825.4289 | 1725.0859 | 0 | 0 | 0 | 0 | 0 | 0 | 2667.0146 | 4979 | 875.7426 | 825.4289 | 1725.0859 | 17 | 0 | 0 | 0 | 0 | 0 | 3443.2573 | 4979 | 519.8684 | 825.4289 | 1725.0859 | 0 | 0 | 0 | 0 | 0 | 0 | 3070.3832
4982 | 35.5908 | 35.5908 | 35.5908 | 32.5216 | 32.5216 | 32.5216 | 16.4605 | 16.4605 | 16.4605 | 4982 | 1072.7105 | 1072.7105 | 1072.7105 | 1258.3719 | 1258.3719 | 1258.3719 | 1423.4043 | 1423.4043 | 1423.4043 | 4980 | 874.7525 | 0 | 1123.9863 | 0 | 0 | 0 | 0 | 1998.7387 |  | 4980 | 874.7525 | 0 | 1123.9863 | 0 | 0 | 0 | 0 | 1998.7387 | 4980 | 874.7525 | 0 | 1123.9863 | 0 | 0 | 0 | 0 | 1998.7387 | 4980 | 920.7921 | 396.5691 | 1215.1203 | 0 | 0 | 0 | 0 | 2532.4815 | 4980 | 920.7921 | 396.5691 | 1215.1203 | 0 | 0 | 0 | 0 | 2532.4815 | 4980 | 920.7921 | 396.5691 | 1215.1203 | 0 | 0 | 0 | 0 | 2532.4815 | 4980 | 936.1386 | 793.1382 | 1518.9003 | 0 | 0 | 0 | 0 | 0 | 0 | 3248.1772 | 4980 | 936.1386 | 793.1382 | 1518.9003 | 17 | 0 | 0 | 0 | 0 | 0 | 3265.1772 | 4980 | 625.5525 | 793.1382 | 1518.9003 | 0 | 0 | 0 | 0 | 0 | 0 | 2937.5911
4983 | 61.3514 | 49.3737 | 56.9917 | 32.5216 | 32.5216 | 32.5216 | 23.4961 | 23.4961 | 23.4961 | 4983 | 1078.2628 | 1078.2628 | 1078.2628 | 1264.8853 | 1264.8853 | 1264.8853 | 1430.7719 | 1430.7719 | 1430.7719 | 4981 | 1044.0594 | 0 | 915.4639 | 0 | 0 | 0 | 0 | 1959.5233 |  | 4981 | 1044.0594 | 0 | 915.4639 | 0 | 0 | 0 | 0 | 1959.5233 | 4981 | 1044.0594 | 0 | 915.4639 | 0 | 0 | 0 | 0 | 1959.5233 | 4981 | 1099.0099 | 401.6145 | 989.6907 | 0 | 0 | 0 | 0 | 2490.3152 | 4981 | 1099.0099 | 401.6145 | 989.6907 | 0 | 0 | 0 | 0 | 2490.3152 | 4981 | 1099.0099 | 401.6145 | 989.6907 | 0 | 0 | 0 | 0 | 2490.3152 | 4981 | 495.2932 | 803.2291 | 1237.1134 | 0 | 0 | 0 | 0 | 0 | 0 | 2535.6357 | 4981 | 1117.3267 | 803.2291 | 1237.1134 | 17 | 0 | 0 | 0 | 0 | 0 | 3174.6692 | 4981 | 1053.9599 | 803.2291 | 1237.1134 | 0 | 0 | 0 | 0 | 0 | 0 | 3094.3023
4984 | 61.3514 | 49.3737 | 56.9917 | 33.8141 | 33.8141 | 33.8141 | 25.1469 | 25.1469 | 25.1469 | 4984 | 1051.6117 | 1051.6117 | 1051.6117 | 1233.6214 | 1233.6214 | 1233.6214 | 1395.4078 | 1395.4078 | 1395.4078 | 4982 | 837.1287 | 0 | 635.7388 | 0 | 0 | 0 | 0 | 1472.8675 |  | 4982 | 837.1287 | 0 | 635.7388 | 0 | 0 | 0 | 0 | 1472.8675 | 4982 | 837.1287 | 0 | 635.7388 | 0 | 0 | 0 | 0 | 1472.8675 | 4982 | 881.1881 | 435.9233 | 687.2852 | 0 | 0 | 0 | 0 | 2004.3967 | 4982 | 881.1881 | 435.9233 | 687.2852 | 0 | 0 | 0 | 0 | 2004.3967 | 4982 | 881.1881 | 435.9233 | 687.2852 | 0 | 0 | 0 | 0 | 2004.3967 | 4982 | 895.8746 | 871.8466 | 859.1065 | 0 | 0 | 0 | 0 | 0 | 0 | 2626.8277 | 4982 | 895.8746 | 871.8466 | 859.1065 | 17 | 0 | 0 | 0 | 0 | 0 | 2643.8277 | 4982 | 895.8746 | 871.8466 | 859.1065 | 0 | 0 | 0 | 0 | 0 | 0 | 2626.8277
4985 | 61.3514 | 49.3737 | 56.9917 | 46.2416 | 39.5674 | 39.9156 | 28.7256 | 28.7256 | 28.7256 | 4985 | 1004.9721 | 1004.9721 | 1004.9721 | 1178.9095 | 1178.9095 | 1178.9095 | 1333.5206 | 1333.5206 | 1333.5206 | 4983 | 658.4158 | 0 | 371.2715 | 0 | 0 | 0 | 0 | 1029.6873 |  | 4983 | 658.4158 | 0 | 371.2715 | 0 | 0 | 0 | 0 | 1029.6873 | 4983 | 658.4158 | 0 | 371.2715 | 0 | 0 | 0 | 0 | 1029.6873 | 4983 | 693.0693 | 499.4955 | 401.3746 | 0 | 0 | 0 | 0 | 1593.9393 | 4983 | 693.0693 | 499.4955 | 401.3746 | 0 | 0 | 0 | 0 | 1593.9393 | 4983 | 693.0693 | 499.4955 | 401.3746 | 0 | 0 | 0 | 0 | 1593.9393 | 4983 | 704.6205 | 998.9909 | 501.7182 | 0 | 0 | 0 | 0 | 0 | 0 | 2205.3296 | 4983 | 704.6205 | 998.9909 | 501.7182 | 17 | 0 | 0 | 0 | 0 | 0 | 2222.3296 | 4983 | 704.6205 | 998.9909 | 501.7182 | 0 | 0 | 0 | 0 | 0 | 0 | 2205.3296
4986 | 61.3514 | 49.3737 | 56.9917 | 46.2416 | 39.5674 | 39.9156 | 29.4202 | 29.282 | 29.282 | 4986 | 979.4313 | 979.4313 | 979.4313 | 1148.9483 | 1148.9483 | 1148.9483 | 1299.63 | 1299.63 | 1299.63 | 4984 | 583.1683 | 0 | 223.7801 | 0 | 0 | 0 | 0 | 806.9484 |  | 4984 | 583.1683 | 0 | 223.7801 | 0 | 0 | 0 | 0 | 806.9484 | 4984 | 583.1683 | 0 | 223.7801 | 0 | 0 | 0 | 0 | 806.9484 | 4984 | 613.8614 | 545.9132 | 241.9244 | 0 | 0 | 0 | 0 | 1401.699 | 4984 | 613.8614 | 545.9132 | 241.9244 | 0 | 0 | 0 | 0 | 1401.699 | 4984 | 613.8614 | 545.9132 | 241.9244 | 0 | 0 | 0 | 0 | 1401.699 | 4984 | 624.0924 | 1091.8264 | 302.4055 | 0 | 0 | 0 | 0 | 0 | 0 | 2018.3243 | 4984 | 624.0924 | 1091.8264 | 302.4055 | 17 | 0 | 0 | 0 | 0 | 0 | 2035.3243 | 4984 | 624.0924 | 1091.8264 | 302.4055 | 0 | 0 | 0 | 0 | 0 | 0 | 2018.3243
4987 | 61.3514 | 49.3737 | 56.9917 | 46.2416 | 39.5674 | 39.9156 | 29.4202 | 29.2793 | 29.282 | 4987 | 937.2336 | 937.2336 | 937.2336 | 1099.4471 | 1099.4471 | 1099.4471 | 1243.6369 | 1243.6369 | 1243.6369 | 4985 | 536.1386 | 0 | 111.89 | 0 | 0 | 0 | 0 | 648.0286 |  | 4985 | 536.1386 | 0 | 111.89 | 0 | 0 | 0 | 0 | 648.0286 | 4985 | 536.1386 | 0 | 111.89 | 0 | 0 | 0 | 0 | 648.0286 | 4985 | 564.3564 | 546.9223 | 120.9622 | 0 | 0 | 0 | 0 | 1232.2409 | 4985 | 564.3564 | 546.9223 | 120.9622 | 0 | 0 | 0 | 0 | 1232.2409 | 4985 | 564.3564 | 546.9223 | 120.9622 | 0 | 0 | 0 | 0 | 1232.2409 | 4985 | 573.7624 | 1093.8446 | 151.2027 | 0 | 0 | 0 | 0 | 0 | 0 | 1818.8097 | 4985 | 573.7624 | 1093.8446 | 151.2027 | 17 | 0 | 0 | 0 | 0 | 0 | 1835.8097 | 4985 | 573.7624 | 1093.8446 | 151.2027 | 0 | 0 | 0 | 0 | 0 | 0 | 1818.8097
4988 | 61.3514 | 49.3737 | 56.9917 | 46.2416 | 39.5674 | 39.9156 | 25.4934 | 25.4934 | 25.4934 | 4988 | 913.9138 | 913.9138 | 913.9138 | 1072.0912 | 1072.0912 | 1072.0912 | 1212.6933 | 1212.6933 | 1212.6933 | 4986 | 517.3267 | 0 | 40.6873 | 0 | 0 | 0 | 0 | 558.014 |  | 4986 | 517.3267 | 0 | 40.6873 | 0 | 0 | 0 | 0 | 558.014 | 4986 | 517.3267 | 0 | 40.6873 | 0 | 0 | 0 | 0 | 558.014 | 4986 | 544.5545 | 545.9132 | 43.9863 | 0 | 0 | 0 | 0 | 1134.4539 | 4986 | 544.5545 | 545.9132 | 43.9863 | 0 | 0 | 0 | 0 | 1134.4539 | 4986 | 544.5545 | 545.9132 | 43.9863 | 0 | 0 | 0 | 0 | 1134.4539 | 4986 | 553.6304 | 1091.8264 | 54.9828 | 0 | 0 | 0 | 0 | 0 | 0 | 1700.4396 | 4986 | 553.6304 | 1091.8264 | 54.9828 | 17 | 0 | 0 | 0 | 0 | 0 | 1717.4396 | 4986 | 553.6304 | 1091.8264 | 54.9828 | 0 | 0 | 0 | 0 | 0 | 0 | 1700.4396
4989 | 35.5908 | 35.5908 | 35.5908 | 34.4815 | 34.4815 | 34.4815 | 23.4961 | 23.4961 | 23.4961 | 4989 | 839.5126 | 839.5126 | 839.5126 | 984.8128 | 984.8128 | 984.8128 | 1113.9686 | 1113.9686 | 1113.9686 | 4987 | 498.5149 | 0 | 5.0859 | 0 | 0 | 0 | 0 | 503.6008 |  | 4987 | 498.5149 | 0 | 5.0859 | 0 | 0 | 0 | 0 | 503.6008 | 4987 | 498.5149 | 0 | 5.0859 | 0 | 0 | 0 | 0 | 503.6008 | 4987 | 524.7525 | 539.8587 | 5.4983 | 0 | 0 | 0 | 0 | 1070.1095 | 4987 | 524.7525 | 539.8587 | 5.4983 | 0 | 0 | 0 | 0 | 1070.1095 | 4987 | 524.7525 | 539.8587 | 5.4983 | 0 | 0 | 0 | 0 | 1070.1095 | 4987 | 533.4983 | 1079.7175 | 6.8729 | 0 | 0 | 0 | 0 | 0 | 0 | 1620.0887 | 4987 | 533.4983 | 1079.7175 | 6.8729 | 17 | 0 | 0 | 0 | 0 | 0 | 1637.0887 | 4987 | 533.4983 | 1079.7175 | 6.8729 | 0 | 0 | 0 | 0 | 0 | 0 | 1620.0887
4990 | 35.5908 | 29.4202 | 35.5908 | 22.8974 | 22.8974 | 22.8974 | 18.6145 | 18.6145 | 18.6145 | 4990 | 760.6695 | 885.494 | 760.6695 | 974.0452 | 1009.0482 | 1009.0482 | 1009.3499 | 1009.3499 | 1009.3499 | 4988 | 620.7921 | 0 | 0 | 0 | 0 | 0 | 0 | 620.7921 |  | 4988 | 620.7921 | 0 | 0 | 0 | 0 | 0 | 0 | 620.7921 | 4988 | 620.7921 | 0 | 0 | 0 | 0 | 0 | 0 | 620.7921 | 4988 | 653.4653 | 506.559 | 0 | 0 | 0 | 0 | 0 | 1160.0244 | 4988 | 653.4653 | 506.559 | 0 | 0 | 0 | 0 | 0 | 1160.0244 | 4988 | 653.4653 | 506.559 | 0 | 0 | 0 | 0 | 0 | 1160.0244 | 4988 | 664.3564 | 1013.1181 | 0 | 0 | 0 | 0 | 0 | 0 | 0 | 1677.4745 | 4988 | 664.3564 | 1013.1181 | 0 | 17 | 0 | 0 | 0 | 0 | 0 | 1694.4745 | 4988 | 664.3564 | 1013.1181 | 0 | 0 | 0 | 0 | 0 | 0 | 0 | 1677.4745
4991 | 35.5908 | 29.4202 | 35.5908 | 22.8974 | 22.8974 | 22.8974 | 14.108 | 14.108 | 14.108 | 4991 | 712.9194 | 806.099 | 712.9194 | 855.6777 | 855.6777 | 855.6777 | 1376.0981 | 1376.0981 | 1376.0981 | 4989 | 837.1287 | 0 | 0 | 0 | 0 | 0 | 0 | 837.1287 |  | 4989 | 837.1287 | 0 | 0 | 0 | 0 | 0 | 0 | 837.1287 | 4989 | 837.1287 | 0 | 0 | 0 | 0 | 0 | 0 | 837.1287 | 4989 | 881.1881 | 492.4319 | 0 | 0 | 0 | 0 | 0 | 1373.62 | 4989 | 881.1881 | 492.4319 | 0 | 0 | 0 | 0 | 0 | 1373.62 | 4989 | 881.1881 | 492.4319 | 0 | 0 | 0 | 0 | 0 | 1373.62 | 4989 | 895.8746 | 984.8638 | 0 | 0 | 0 | 0 | 0 | 0 | 0 | 1880.7384 | 4989 | 895.8746 | 984.8638 | 0 | 17 | 0 | 0 | 0 | 0 | 0 | 1897.7384 | 4989 | 895.8746 | 984.8638 | 0 | 0 | 0 | 0 | 0 | 0 | 0 | 1880.7384
4992 | 35.5908 | 29.4202 | 35.5908 | 22.8974 | 22.8974 | 22.8974 | 13.6917 | 13.6917 | 13.6917 | 4992 | 688.4891 | 1031.8416 | 688.4891 | 1019.6385 | 1019.6385 | 1019.6385 | 1438.6863 | 1438.6863 | 1438.6863 | 4990 | 940.5941 | 0 | 0 | 0 | 0 | 0 | 0 | 940.5941 |  | 4990 | 940.5941 | 0 | 0 | 0 | 0 | 0 | 0 | 940.5941 | 4990 | 940.5941 | 0 | 0 | 0 | 0 | 0 | 0 | 940.5941 | 4990 | 990.099 | 501.5136 | 0 | 0 | 0 | 0 | 0 | 1491.6126 | 4990 | 990.099 | 501.5136 | 0 | 0 | 0 | 0 | 0 | 1491.6126 | 4990 | 990.099 | 501.5136 | 0 | 0 | 0 | 0 | 0 | 1491.6126 | 4990 | 1006.6007 | 1003.0272 | 0 | 0 | 0 | 0 | 0 | 0 | 0 | 2009.6279 | 4990 | 1006.6007 | 1003.0272 | 0 | 17 | 0 | 0 | 0 | 0 | 0 | 2026.6279 | 4990 | 1006.6007 | 1003.0272 | 0 | 0 | 0 | 0 | 0 | 0 | 0 | 2009.6279
4993 | 35.5908 | 29.4202 | 35.5908 | 22.8974 | 22.8974 | 22.8974 | 17.8837 | 17.8837 | 17.8837 | 4993 | 674.0531 | 1022.4356 | 674.0531 | 892.684 | 892.684 | 892.684 | 894.4166 | 894.4166 | 894.4166 | 4991 | 790.099 | 0 | 0 | 0 | 0 | 0 | 0 | 790.099 |  | 4991 | 790.099 | 0 | 0 | 0 | 0 | 0 | 0 | 790.099 | 4991 | 790.099 | 0 | 0 | 0 | 0 | 0 | 0 | 790.099 | 4991 | 831.6832 | 506.559 | 0 | 0 | 0 | 0 | 0 | 1338.2422 | 4991 | 831.6832 | 506.559 | 0 | 0 | 0 | 0 | 0 | 1338.2422 | 4991 | 831.6832 | 506.559 | 0 | 0 | 0 | 0 | 0 | 1338.2422 | 4991 | 845.5446 | 1013.1181 | 0 | 0 | 0 | 0 | 0 | 0 | 0 | 1858.6626 | 4991 | 845.5446 | 1013.1181 | 0 | 17 | 0 | 0 | 0 | 0 | 0 | 1875.6626 | 4991 | 845.5446 | 1013.1181 | 0 | 0 | 0 | 0 | 0 | 0 | 0 | 1858.6626
4994 | 35.5908 | 35.5908 | 35.5908 | 32.5216 | 32.5216 | 32.5216 | 23.4961 | 23.4961 | 23.4961 | 4994 | 665.1694 | 665.1694 | 665.1694 | 780.2948 | 780.2948 | 780.2948 | 882.6286 | 882.6286 | 882.6286 | 4992 | 1015.8416 | 0 | 0 | 0 | 0 | 0 | 0 | 1015.8416 |  | 4992 | 1015.8416 | 0 | 0 | 0 | 0 | 0 | 0 | 1015.8416 | 4992 | 1015.8416 | 0 | 0 | 0 | 0 | 0 | 0 | 1015.8416 | 4992 | 1069.3069 | 432.8961 | 0 | 0 | 0 | 0 | 0 | 1502.203 | 4992 | 1069.3069 | 432.8961 | 0 | 0 | 0 | 0 | 0 | 1502.203 | 4992 | 1069.3069 | 432.8961 | 0 | 0 | 0 | 0 | 0 | 1502.203 | 4992 | 1087.1287 | 865.7921 | 0 | 0 | 0 | 0 | 0 | 0 | 0 | 1952.9208 | 4992 | 1087.1287 | 865.7921 | 0 | 17 | 0 | 0 | 0 | 0 | 0 | 1969.9208 | 4992 | 1087.1287 | 865.7921 | 0 | 0 | 0 | 0 | 0 | 0 | 0 | 1952.9208
4995 | 35.5908 | 35.5908 | 35.5908 | 36.2554 | 36.2554 | 36.2554 | 28.8088 | 28.8088 | 28.8088 | 4995 | 661.838 | 661.838 | 661.838 | 776.3868 | 776.3868 | 776.3868 | 878.2081 | 878.2081 | 878.2081 | 4993 | 1006.4356 | 0 | 0 | 0 | 0 | 0 | 0 | 1006.4356 |  | 4993 | 1006.4356 | 0 | 0 | 0 | 0 | 0 | 0 | 1006.4356 | 4993 | 1006.4356 | 0 | 0 | 0 | 0 | 0 | 0 | 1006.4356 | 4993 | 1059.4059 | 315.8426 | 0 | 0 | 0 | 0 | 0 | 1375.2485 | 4993 | 1059.4059 | 315.8426 | 0 | 0 | 0 | 0 | 0 | 1375.2485 | 4993 | 1059.4059 | 315.8426 | 0 | 0 | 0 | 0 | 0 | 1375.2485 | 4993 | 1077.0627 | 631.6852 | 0 | 0 | 0 | 0 | 0 | 0 | 0 | 1708.7479 | 4993 | 1077.0627 | 631.6852 | 0 | 17 | 0 | 0 | 0 | 0 | 0 | 1725.7479 | 4993 | 1077.0627 | 631.6852 | 0 | 0 | 0 | 0 | 0 | 0 | 0 | 1708.7479
4996 | 35.7432 | 35.7432 | 35.7432 | 46.2416 | 39.5674 | 39.9156 | 29.4202 | 29.2793 | 29.282 | 4996 | 739.5706 | 739.5706 | 739.5706 | 867.5732 | 867.5732 | 867.5732 | 981.3533 | 981.3533 | 981.3533 | 4994 | 1006.4356 | 0 | 0 | 0 | 0 | 0 | 0 | 1006.4356 |  | 4994 | 1006.4356 | 0 | 0 | 0 | 0 | 0 | 0 | 1006.4356 | 4994 | 1006.4356 | 0 | 0 | 0 | 0 | 0 | 0 | 1006.4356 | 4994 | 1059.4059 | 242.1796 | 0 | 0 | 0 | 0 | 0 | 1301.5856 | 4994 | 1059.4059 | 242.1796 | 0 | 0 | 0 | 0 | 0 | 1301.5856 | 4994 | 1059.4059 | 242.1796 | 0 | 0 | 0 | 0 | 0 | 1301.5856 | 4994 | 1077.0627 | 484.3592 | 0 | 0 | 0 | 0 | 0 | 0 | 0 | 1561.4219 | 4994 | 1077.0627 | 484.3592 | 0 | 17 | 0 | 0 | 0 | 0 | 0 | 1578.4219 | 4994 | 1077.0627 | 484.3592 | 0 | 0 | 0 | 0 | 0 | 0 | 0 | 1561.4219
4997 | 36.7381 | 36.7381 | 36.7381 | 35.9879 | 35.9879 | 35.9879 | 29.4202 | 29.4202 | 29.4202 | 4997 | 849.5068 | 849.5068 | 849.5068 | 996.5368 | 996.5368 | 996.5368 | 1127.2301 | 1127.2301 | 1127.2301 | 4995 | 808.9109 | 0 | 5.0859 | 0 | 0 | 0 | 0 | 813.9968 |  | 4995 | 808.9109 | 0 | 5.0859 | 0 | 0 | 0 | 0 | 813.9968 | 4995 | 808.9109 | 0 | 5.0859 | 0 | 0 | 0 | 0 | 813.9968 | 4995 | 851.4851 | 212.9162 | 5.4983 | 0 | 0 | 0 | 0 | 1069.8997 | 4995 | 851.4851 | 212.9162 | 5.4983 | 0 | 0 | 0 | 0 | 1069.8997 | 4995 | 851.4851 | 212.9162 | 5.4983 | 0 | 0 | 0 | 0 | 1069.8997 | 4995 | 865.6766 | 425.8325 | 6.8729 | 0 | 0 | 0 | 0 | 0 | 0 | 1298.3819 | 4995 | 865.6766 | 425.8325 | 6.8729 | 17 | 0 | 0 | 0 | 0 | 0 | 1315.3819 | 4995 | 865.6766 | 425.8325 | 6.8729 | 0 | 0 | 0 | 0 | 0 | 0 | 1298.3819
4998 | 38.4642 | 38.4642 | 38.4642 | 36.4141 | 36.4141 | 36.4141 | 30.4513 | 30.4513 | 31.1933 | 4998 | 962.7743 | 962.7743 | 962.7743 | 1129.4084 | 1129.4084 | 1129.4084 | 1277.5275 | 1277.5275 | 1277.5275 | 4996 | 808.9109 | 0 | 35.6014 | 0 | 0 | 0 | 0 | 844.5123 |  | 4996 | 808.9109 | 0 | 35.6014 | 0 | 0 | 0 | 0 | 844.5123 | 4996 | 808.9109 | 0 | 35.6014 | 0 | 0 | 0 | 0 | 844.5123 | 4996 | 851.4851 | 207.8708 | 38.488 | 0 | 0 | 0 | 0 | 1097.844 | 4996 | 851.4851 | 207.8708 | 38.488 | 0 | 0 | 0 | 0 | 1097.844 | 4996 | 851.4851 | 207.8708 | 38.488 | 0 | 0 | 0 | 0 | 1097.844 | 4996 | 865.6766 | 415.7417 | 48.11 | 0 | 0 | 0 | 0 | 0 | 0 | 1329.5282 | 4996 | 865.6766 | 415.7417 | 48.11 | 17 | 0 | 0 | 0 | 0 | 0 | 1346.5282 | 4996 | 865.6766 | 415.7417 | 48.11 | 0 | 0 | 0 | 0 | 0 | 0 | 1329.5282
4999 | 36.7381 | 36.7381 | 36.7381 | 32.8489 | 32.798 | 32.8096 | 26.1795 | 26.1795 | 26.1795 | 4999 | 1054.9431 | 1054.9431 | 1054.9431 | 1237.5294 | 1237.5294 | 1237.5294 | 1399.8283 | 1399.8283 | 1399.8283 | 4997 | 950 | 0 | 101.7182 | 0 | 0 | 0 | 0 | 1051.7182 |  | 4997 | 950 | 0 | 101.7182 | 0 | 0 | 0 | 0 | 1051.7182 | 4997 | 950 | 0 | 101.7182 | 0 | 0 | 0 | 0 | 1051.7182 | 4997 | 1000 | 229.0616 | 109.9656 | 0 | 0 | 0 | 0 | 1339.0272 | 4997 | 1000 | 229.0616 | 109.9656 | 0 | 0 | 0 | 0 | 1339.0272 | 4997 | 1000 | 229.0616 | 109.9656 | 0 | 0 | 0 | 0 | 1339.0272 | 4997 | 1016.6667 | 458.1231 | 137.457 | 0 | 0 | 0 | 0 | 0 | 0 | 1612.2468 | 4997 | 1016.6667 | 458.1231 | 137.457 | 17 | 0 | 0 | 0 | 0 | 0 | 1629.2468 | 4997 | 1016.6667 | 458.1231 | 137.457 | 0 | 0 | 0 | 0 | 0 | 0 | 1612.2468
5000 | 35.5908 | 35.5908 | 35.5908 | 32.5216 | 32.5216 | 32.5216 | 23.4961 | 23.4961 | 23.4961 | 5000 | 1072.7105 | 1072.7105 | 1072.7105 | 1258.3719 | 1258.3719 | 1258.3719 | 1423.4043 | 1423.4043 | 1423.4043 | 4998 | 799.505 | 0 | 188.1787 | 0 | 0 | 0 | 0 | 987.6836 |  | 4998 | 799.505 | 0 | 188.1787 | 0 | 0 | 0 | 0 | 987.6836 | 4998 | 799.505 | 0 | 188.1787 | 0 | 0 | 0 | 0 | 987.6836 | 4998 | 841.5842 | 288.5974 | 203.4364 | 0 | 0 | 0 | 0 | 1333.618 | 4998 | 841.5842 | 288.5974 | 203.4364 | 0 | 0 | 0 | 0 | 1333.618 | 4998 | 841.5842 | 288.5974 | 203.4364 | 0 | 0 | 0 | 0 | 1333.618 | 4998 | 855.6106 | 577.1948 | 254.2955 | 0 | 0 | 0 | 0 | 0 | 0 | 1687.1008 | 4998 | 855.6106 | 577.1948 | 254.2955 | 17 | 0 | 0 | 0 | 0 | 0 | 1704.1008 | 4998 | 855.6106 | 577.1948 | 254.2955 | 0 | 0 | 0 | 0 | 0 | 0 | 1687.1008
5001 | 35.5908 | 35.5908 | 35.5908 | 32.5216 | 32.5216 | 32.5216 | 15.2808 | 15.2808 | 15.2808 | 5001 | 1077.1524 | 1077.1524 | 1077.1524 | 1263.5826 | 1263.5826 | 1263.5826 | 1429.2984 | 1429.2984 | 1429.2984 | 4999 | 780.6931 | 0 | 289.8969 | 0 | 0 | 0 | 0 | 1070.59 |  | 4999 | 780.6931 | 0 | 289.8969 | 0 | 0 | 0 | 0 | 1070.59 | 4999 | 780.6931 | 0 | 289.8969 | 0 | 0 | 0 | 0 | 1070.59 | 4999 | 821.7822 | 482.3411 | 313.4021 | 0 | 0 | 0 | 0 | 1617.5253 | 4999 | 821.7822 | 482.3411 | 313.4021 | 0 | 0 | 0 | 0 | 1617.5253 | 4999 | 821.7822 | 482.3411 | 313.4021 | 0 | 0 | 0 | 0 | 1617.5253 | 4999 | 835.4785 | 964.6821 | 391.7526 | 0 | 0 | 0 | 0 | 0 | 0 | 2191.9133 | 4999 | 835.4785 | 964.6821 | 391.7526 | 17 | 0 | 0 | 0 | 0 | 0 | 2208.9133 | 4999 | 835.4785 | 964.6821 | 391.7526 | 0 | 0 | 0 | 0 | 0 | 0 | 2191.9133
5002 | 35.5908 | 35.5908 | 35.5908 | 30.3612 | 30.3612 | 30.3612 | 14.108 | 14.108 | 14.108 | 5002 | 1036.0651 | 1036.0651 | 1036.0651 | 1215.3841 | 1215.3841 | 1215.3841 | 1899.8929 | 1899.8929 | 1899.8929 | 5000 | 959.4059 | 0 | 457.732 | 0 | 0 | 0 | 0 | 1417.1379 |  | 5000 | 959.4059 | 0 | 457.732 | 0 | 0 | 0 | 0 | 1417.1379 | 5000 | 959.4059 | 0 | 457.732 | 0 | 0 | 0 | 0 | 1417.1379 | 5000 | 1009.901 | 672.0484 | 494.8454 | 0 | 0 | 0 | 0 | 2176.7948 | 5000 | 1009.901 | 672.0484 | 494.8454 | 0 | 0 | 0 | 0 | 2176.7948 | 5000 | 1009.901 | 672.0484 | 494.8454 | 0 | 0 | 0 | 0 | 2176.7948 | 5000 | 1026.7327 | 1344.0969 | 618.5567 | 0 | 0 | 0 | 0 | 0 | 0 | 2989.3862 | 5000 | 1026.7327 | 1344.0969 | 618.5567 | 17 | 0 | 0 | 0 | 0 | 0 | 3006.3862 | 5000 | 1026.7327 | 1344.0969 | 618.5567 | 0 | 0 | 0 | 0 | 0 | 0 | 2989.3862
5003 | 35.5908 | 35.5908 | 35.5908 | 30.3612 | 30.3612 | 30.3612 | 14.108 | 14.108 | 14.108 | 5003 | 1021.6291 | 1021.6291 | 1021.6291 | 1198.4495 | 1198.4495 | 1198.4495 | 1747.2899 | 1880.7373 | 1739.9437 | 5001 | 997.0297 | 0 | 620.4811 | 0 | 0 | 0 | 0 | 1617.5108 |  | 5001 | 997.0297 | 0 | 620.4811 | 0 | 0 | 0 | 0 | 1617.5108 | 5001 | 997.0297 | 0 | 620.4811 | 0 | 0 | 0 | 0 | 1617.5108 | 5001 | 1049.505 | 769.9294 | 670.7904 | 0 | 0 | 0 | 0 | 2490.2247 | 5001 | 1049.505 | 769.9294 | 670.7904 | 0 | 0 | 0 | 0 | 2490.2247 | 5001 | 1049.505 | 769.9294 | 670.7904 | 0 | 0 | 0 | 0 | 2490.2247 | 5001 | 1066.9967 | 1539.8587 | 838.488 | 0 | 0 | 0 | 0 | 0 | 0 | 3445.3434 | 5001 | 1066.9967 | 1539.8587 | 838.488 | 17 | 0 | 0 | 0 | 0 | 0 | 3462.3434 | 5001 | 1066.9967 | 1539.8587 | 838.488 | 0 | 0 | 0 | 0 | 0 | 0 | 3445.3434
5004 | 35.5908 | 35.5908 | 35.5908 | 30.3612 | 30.3612 | 30.3612 | 14.108 | 14.108 | 14.108 | 5004 | 983.8732 | 983.8732 | 983.8732 | 1154.159 | 1154.159 | 1154.159 | 1817.5389 | 1684.0915 | 1824.8851 | 5002 | 1053.4653 | 0 | 839.1753 | 0 | 0 | 0 | 0 | 1892.6406 |  | 5002 | 1053.4653 | 0 | 839.1753 | 0 | 0 | 0 | 0 | 1892.6406 | 5002 | 1053.4653 | 0 | 839.1753 | 0 | 0 | 0 | 0 | 1892.6406 | 5002 | 1108.9109 | 806.2563 | 907.2165 | 0 | 0 | 0 | 0 | 2822.3837 | 5002 | 1108.9109 | 806.2563 | 907.2165 | 0 | 0 | 0 | 0 | 2822.3837 | 5002 | 1108.9109 | 806.2563 | 907.2165 | 0 | 0 | 0 | 0 | 2822.3837 | 5002 | 1127.3927 | 1612.5126 | 1134.0206 | 0 | 0 | 0 | 0 | 0 | 0 | 3873.926 | 5002 | 1127.3927 | 1612.5126 | 1134.0206 | 17 | 0 | 0 | 0 | 0 | 0 | 3890.926 | 5002 | 1127.3927 | 1612.5126 | 1134.0206 | 0 | 0 | 0 | 0 | 0 | 0 | 3873.926
5005 | 35.5908 | 35.5908 | 35.5908 | 30.3612 | 30.3612 | 30.3612 | 14.2625 | 14.2625 | 14.2625 | 5005 | 1007.193 | 1007.193 | 1007.193 | 1181.5149 | 1181.5149 | 1181.5149 | 1336.4676 | 1336.4676 | 1336.4676 | 5003 | 1185.1485 | 0 | 991.7526 | 0 | 0 | 0 | 0 | 2176.9011 |  | 5003 | 1185.1485 | 0 | 991.7526 | 0 | 0 | 0 | 0 | 2176.9011 | 5003 | 1185.1485 | 0 | 991.7526 | 0 | 0 | 0 | 0 | 2176.9011 | 5003 | 1247.5248 | 819.3744 | 1072.1649 | 0 | 0 | 0 | 0 | 3139.0641 | 5003 | 1247.5248 | 819.3744 | 1072.1649 | 0 | 0 | 0 | 0 | 3139.0641 | 5003 | 1247.5248 | 819.3744 | 1072.1649 | 0 | 0 | 0 | 0 | 3139.0641 | 5003 | 1268.3168 | 1638.7487 | 1340.2062 | 0 | 0 | 0 | 0 | 0 | 0 | 4247.2718 | 5003 | 1268.3168 | 1638.7487 | 1340.2062 | 17 | 0 | 0 | 0 | 0 | 0 | 4264.2718 | 5003 | 1268.3168 | 1638.7487 | 1340.2062 | 0 | 0 | 0 | 0 | 0 | 0 | 4247.2718
5006 | 35.5908 | 35.5908 | 35.5908 | 31.7472 | 31.7472 | 31.7472 | 21.6761 | 21.6761 | 21.6761 | 5006 | 1002.7511 | 1002.7511 | 1002.7511 | 1176.3042 | 1176.3042 | 1176.3042 | 1330.5736 | 1330.5736 | 1330.5736 | 5004 | 1298.0198 | 0 | 1032.4399 | 0 | 0 | 0 | 0 | 2330.4597 |  | 5004 | 1298.0198 | 0 | 1032.4399 | 0 | 0 | 0 | 0 | 2330.4597 | 5004 | 1298.0198 | 0 | 1032.4399 | 0 | 0 | 0 | 0 | 2330.4597 | 5004 | 1366.3366 | 829.4652 | 1116.1512 | 0 | 0 | 0 | 0 | 3311.953 | 5004 | 1366.3366 | 829.4652 | 1116.1512 | 0 | 0 | 0 | 0 | 3311.953 | 5004 | 1366.3366 | 829.4652 | 1116.1512 | 0 | 0 | 0 | 0 | 3311.953 | 5004 | 1389.1089 | 1658.9304 | 1395.189 | 0 | 0 | 0 | 0 | 0 | 0 | 4443.2283 | 5004 | 1389.1089 | 1658.9304 | 1395.189 | 17 | 0 | 0 | 0 | 0 | 0 | 4460.2283 | 5004 | 1389.1089 | 1658.9304 | 1395.189 | 0 | 0 | 0 | 0 | 0 | 0 | 4443.2283
5007 | 35.5908 | 35.5908 | 35.5908 | 32.5216 | 32.5216 | 32.5216 | 23.4961 | 23.4961 | 23.4961 | 5007 | 999.4197 | 999.4197 | 999.4197 | 1172.3962 | 1172.3962 | 1172.3962 | 1326.1531 | 1326.1531 | 1326.1531 | 5005 | 1194.5545 | 0 | 971.4089 | 0 | 0 | 0 | 0 | 2165.9634 |  | 5005 | 1194.5545 | 0 | 971.4089 | 0 | 0 | 0 | 0 | 2165.9634 | 5005 | 1194.5545 | 0 | 971.4089 | 0 | 0 | 0 | 0 | 2165.9634 | 5005 | 1257.4257 | 816.3471 | 1050.1718 | 0 | 0 | 0 | 0 | 3123.9447 | 5005 | 1257.4257 | 816.3471 | 1050.1718 | 0 | 0 | 0 | 0 | 3123.9447 | 5005 | 1257.4257 | 816.3471 | 1050.1718 | 0 | 0 | 0 | 0 | 3123.9447 | 5005 | 1278.3828 | 1632.6942 | 1312.7148 | 0 | 0 | 0 | 0 | 0 | 0 | 4223.7919 | 5005 | 1278.3828 | 1632.6942 | 1312.7148 | 17 | 0 | 0 | 0 | 0 | 0 | 4240.7919 | 5005 | 1278.3828 | 1632.6942 | 1312.7148 | 0 | 0 | 0 | 0 | 0 | 0 | 4223.7919
5008 | 35.5908 | 35.5908 | 35.5908 | 32.5216 | 32.5216 | 32.5216 | 23.4961 | 23.4961 | 23.4961 | 5008 | 1000.5302 | 1000.5302 | 1000.5302 | 1173.6989 | 1173.6989 | 1173.6989 | 1327.6266 | 1327.6266 | 1327.6266 | 5006 | 1100.495 | 0 | 869.6907 | 0 | 0 | 0 | 0 | 1970.1858 |  | 5006 | 1100.495 | 0 | 869.6907 | 0 | 0 | 0 | 0 | 1970.1858 | 5006 | 1100.495 | 0 | 869.6907 | 0 | 0 | 0 | 0 | 1970.1858 | 5006 | 1158.4158 | 771.9475 | 940.2062 | 0 | 0 | 0 | 0 | 2870.5696 | 5006 | 1158.4158 | 771.9475 | 940.2062 | 0 | 0 | 0 | 0 | 2870.5696 | 5006 | 1158.4158 | 771.9475 | 940.2062 | 0 | 0 | 0 | 0 | 2870.5696 | 5006 | 1177.7228 | 1543.8951 | 1175.2577 | 0 | 0 | 0 | 0 | 0 | 0 | 3896.8756 | 5006 | 1177.7228 | 1543.8951 | 1175.2577 | 17 | 0 | 0 | 0 | 0 | 0 | 3913.8756 | 5006 | 1177.7228 | 1543.8951 | 1175.2577 | 0 | 0 | 0 | 0 | 0 | 0 | 3896.8756
5009 | 35.5908 | 35.5908 | 35.5908 | 32.5216 | 32.5216 | 32.5216 | 24.5098 | 24.5098 | 24.5098 | 5009 | 978.3209 | 978.3209 | 978.3209 | 1147.6456 | 1147.6456 | 1147.6456 | 1298.1565 | 1298.1565 | 1298.1565 | 5007 | 912.3762 | 0 | 640.8247 | 0 | 0 | 0 | 0 | 1553.201 |  | 5007 | 912.3762 | 0 | 640.8247 | 0 | 0 | 0 | 0 | 1553.201 | 5007 | 912.3762 | 0 | 640.8247 | 0 | 0 | 0 | 0 | 1553.201 | 5007 | 960.396 | 711.4026 | 692.7835 | 0 | 0 | 0 | 0 | 2364.5822 | 5007 | 960.396 | 711.4026 | 692.7835 | 0 | 0 | 0 | 0 | 2364.5822 | 5007 | 960.396 | 711.4026 | 692.7835 | 0 | 0 | 0 | 0 | 2364.5822 | 5007 | 976.4026 | 1422.8052 | 865.9794 | 0 | 0 | 0 | 0 | 0 | 0 | 3265.1873 | 5007 | 976.4026 | 1422.8052 | 865.9794 | 17 | 0 | 0 | 0 | 0 | 0 | 3282.1873 | 5007 | 976.4026 | 1422.8052 | 865.9794 | 0 | 0 | 0 | 0 | 0 | 0 | 3265.1873
5010 | 61.3514 | 49.3737 | 56.9917 | 46.2416 | 39.5674 | 39.9156 | 25.8446 | 25.8446 | 25.8446 | 5010 | 948.3383 | 948.3383 | 948.3383 | 1112.4738 | 1112.4738 | 1112.4738 | 1258.3719 | 1258.3719 | 1258.3719 | 5008 | 865.3465 | 0 | 371.2715 | 0 | 0 | 0 | 0 | 1236.618 |  | 5008 | 865.3465 | 0 | 371.2715 | 0 | 0 | 0 | 0 | 1236.618 | 5008 | 865.3465 | 0 | 371.2715 | 0 | 0 | 0 | 0 | 1236.618 | 5008 | 910.8911 | 649.8486 | 401.3746 | 0 | 0 | 0 | 0 | 1962.1143 | 5008 | 910.8911 | 649.8486 | 401.3746 | 0 | 0 | 0 | 0 | 1962.1143 | 5008 | 910.8911 | 649.8486 | 401.3746 | 0 | 0 | 0 | 0 | 1962.1143 | 5008 | 926.0726 | 1299.6973 | 501.7182 | 0 | 0 | 0 | 0 | 0 | 0 | 2727.4881 | 5008 | 926.0726 | 1299.6973 | 501.7182 | 17 | 0 | 0 | 0 | 0 | 0 | 2744.4881 | 5008 | 926.0726 | 1299.6973 | 501.7182 | 0 | 0 | 0 | 0 | 0 | 0 | 2727.4881
5011 | 61.3514 | 49.3737 | 56.9917 | 46.2416 | 39.5674 | 39.9156 | 29.4202 | 29.2793 | 29.282 | 5011 | 911.6929 | 911.6929 | 911.6929 | 1069.4859 | 1069.4859 | 1069.4859 | 1209.7463 | 1209.7463 | 1209.7463 | 5009 | 818.3168 | 0 | 188.1787 | 0 | 0 | 0 | 0 | 1006.4955 |  | 5009 | 818.3168 | 0 | 188.1787 | 0 | 0 | 0 | 0 | 1006.4955 | 5009 | 818.3168 | 0 | 188.1787 | 0 | 0 | 0 | 0 | 1006.4955 | 5009 | 861.3861 | 585.2674 | 203.4364 | 0 | 0 | 0 | 0 | 1650.09 | 5009 | 861.3861 | 585.2674 | 203.4364 | 0 | 0 | 0 | 0 | 1650.09 | 5009 | 861.3861 | 585.2674 | 203.4364 | 0 | 0 | 0 | 0 | 1650.09 | 5009 | 875.7426 | 1170.5348 | 254.2955 | 0 | 0 | 0 | 0 | 0 | 0 | 2300.5729 | 5009 | 875.7426 | 1170.5348 | 254.2955 | 17 | 0 | 0 | 0 | 0 | 0 | 2317.5729 | 5009 | 875.7426 | 1170.5348 | 254.2955 | 0 | 0 | 0 | 0 | 0 | 0 | 2300.5729
5012 | 61.3514 | 49.3737 | 56.9917 | 46.2416 | 39.5674 | 39.9156 | 29.4202 | 29.2793 | 29.282 | 5012 | 883.9312 | 883.9312 | 883.9312 | 1036.9193 | 1036.9193 | 1036.9193 | 1172.9087 | 1172.9087 | 1172.9087 | 5010 | 677.2277 | 0 | 81.3746 | 0 | 0 | 0 | 0 | 758.6023 |  | 5010 | 677.2277 | 0 | 81.3746 | 0 | 0 | 0 | 0 | 758.6023 | 5010 | 677.2277 | 0 | 81.3746 | 0 | 0 | 0 | 0 | 758.6023 | 5010 | 712.8713 | 495.4591 | 87.9725 | 0 | 0 | 0 | 0 | 1296.3029 | 5010 | 712.8713 | 495.4591 | 87.9725 | 0 | 0 | 0 | 0 | 1296.3029 | 5010 | 712.8713 | 495.4591 | 87.9725 | 0 | 0 | 0 | 0 | 1296.3029 | 5010 | 724.7525 | 990.9183 | 109.9656 | 0 | 0 | 0 | 0 | 0 | 0 | 1825.6364 | 5010 | 724.7525 | 990.9183 | 109.9656 | 17 | 0 | 0 | 0 | 0 | 0 | 1842.6364 | 5010 | 724.7525 | 990.9183 | 109.9656 | 0 | 0 | 0 | 0 | 0 | 0 | 1825.6364
5013 | 61.3514 | 49.3737 | 56.9917 | 46.2416 | 39.5674 | 39.9156 | 28.8088 | 28.8088 | 28.8088 | 5013 | 825.0765 | 825.0765 | 825.0765 | 967.8782 | 967.8782 | 967.8782 | 1094.8131 | 1094.8131 | 1094.8131 | 5011 | 630.198 | 0 | 15.2577 | 0 | 0 | 0 | 0 | 645.4558 |  | 5011 | 630.198 | 0 | 15.2577 | 0 | 0 | 0 | 0 | 645.4558 | 5011 | 630.198 | 0 | 15.2577 | 0 | 0 | 0 | 0 | 645.4558 | 5011 | 663.3663 | 433.9051 | 16.4948 | 0 | 0 | 0 | 0 | 1113.7663 | 5011 | 663.3663 | 433.9051 | 16.4948 | 0 | 0 | 0 | 0 | 1113.7663 | 5011 | 663.3663 | 433.9051 | 16.4948 | 0 | 0 | 0 | 0 | 1113.7663 | 5011 | 674.4224 | 867.8103 | 20.6186 | 0 | 0 | 0 | 0 | 0 | 0 | 1562.8513 | 5011 | 674.4224 | 867.8103 | 20.6186 | 17 | 0 | 0 | 0 | 0 | 0 | 1579.8513 | 5011 | 674.4224 | 867.8103 | 20.6186 | 0 | 0 | 0 | 0 | 0 | 0 | 1562.8513
5014 | 61.3514 | 49.3737 | 56.9917 | 46.2416 | 39.5674 | 39.9156 | 20.9838 | 20.9838 | 20.9838 | 5014 | 758.4485 | 758.4485 | 758.4485 | 889.7185 | 889.7185 | 889.7185 | 1006.4029 | 1006.4029 | 1006.4029 | 5012 | 517.3267 | 0 | 0 | 0 | 0 | 0 | 0 | 517.3267 |  | 5012 | 517.3267 | 0 | 0 | 0 | 0 | 0 | 0 | 517.3267 | 5012 | 517.3267 | 0 | 0 | 0 | 0 | 0 | 0 | 517.3267 | 5012 | 544.5545 | 451.0595 | 0 | 0 | 0 | 0 | 0 | 995.614 | 5012 | 544.5545 | 451.0595 | 0 | 0 | 0 | 0 | 0 | 995.614 | 5012 | 544.5545 | 451.0595 | 0 | 0 | 0 | 0 | 0 | 995.614 | 5012 | 553.6304 | 902.1191 | 0 | 0 | 0 | 0 | 0 | 0 | 0 | 1455.7494 | 5012 | 553.6304 | 902.1191 | 0 | 17 | 0 | 0 | 0 | 0 | 0 | 1472.7494 | 5012 | 553.6304 | 902.1191 | 0 | 0 | 0 | 0 | 0 | 0 | 0 | 1455.7494
5015 | 61.3514 | 49.3737 | 56.9917 | 36.2688 | 36.2688 | 36.2688 | 22.3899 | 22.3899 | 22.3899 | 5015 | 716.2508 | 716.2508 | 716.2508 | 840.2173 | 840.2173 | 840.2173 | 950.4097 | 950.4097 | 950.4097 | 5013 | 507.9208 | 0 | 0 | 0 | 0 | 0 | 0 | 507.9208 |  | 5013 | 507.9208 | 0 | 0 | 0 | 0 | 0 | 0 | 507.9208 | 5013 | 507.9208 | 0 | 0 | 0 | 0 | 0 | 0 | 507.9208 | 5013 | 534.6535 | 488.3956 | 0 | 0 | 0 | 0 | 0 | 1023.049 | 5013 | 534.6535 | 488.3956 | 0 | 0 | 0 | 0 | 0 | 1023.049 | 5013 | 534.6535 | 488.3956 | 0 | 0 | 0 | 0 | 0 | 1023.049 | 5013 | 543.5644 | 976.7911 | 0 | 0 | 0 | 0 | 0 | 0 | 0 | 1520.3555 | 5013 | 543.5644 | 976.7911 | 0 | 17 | 0 | 0 | 0 | 0 | 0 | 1537.3555 | 5013 | 543.5644 | 976.7911 | 0 | 0 | 0 | 0 | 0 | 0 | 0 | 1520.3555
5016 | 35.5908 | 35.5908 | 35.5908 | 32.5216 | 32.5216 | 32.5216 | 23.4961 | 23.4961 | 23.4961 | 5016 | 690.7101 | 690.7101 | 690.7101 | 810.2561 | 810.2561 | 810.2561 | 916.5191 | 916.5191 | 916.5191 | 5014 | 489.1089 | 0 | 0 | 0 | 0 | 0 | 0 | 489.1089 |  | 5014 | 489.1089 | 0 | 0 | 0 | 0 | 0 | 0 | 489.1089 | 5014 | 489.1089 | 0 | 0 | 0 | 0 | 0 | 0 | 489.1089 | 5014 | 514.8515 | 514.6317 | 0 | 0 | 0 | 0 | 0 | 1029.4832 | 5014 | 514.8515 | 514.6317 | 0 | 0 | 0 | 0 | 0 | 1029.4832 | 5014 | 514.8515 | 514.6317 | 0 | 0 | 0 | 0 | 0 | 1029.4832 | 5014 | 523.4323 | 1029.2634 | 0 | 0 | 0 | 0 | 0 | 0 | 0 | 1552.6957 | 5014 | 523.4323 | 1029.2634 | 0 | 17 | 0 | 0 | 0 | 0 | 0 | 1569.6957 | 5014 | 523.4323 | 1029.2634 | 0 | 0 | 0 | 0 | 0 | 0 | 0 | 1552.6957
5017 | 61.3514 | 49.3737 | 56.9917 | 32.5216 | 32.5216 | 32.5216 | 23.4961 | 23.4961 | 23.4961 | 5017 | 679.6054 | 679.6054 | 679.6054 | 797.2294 | 797.2294 | 797.2294 | 901.7841 | 901.7841 | 901.7841 | 5015 | 554.9505 | 0 | 0 | 0 | 0 | 0 | 0 | 554.9505 |  | 5015 | 554.9505 | 0 | 0 | 0 | 0 | 0 | 0 | 554.9505 | 5015 | 554.9505 | 0 | 0 | 0 | 0 | 0 | 0 | 554.9505 | 5015 | 584.1584 | 527.7497 | 0 | 0 | 0 | 0 | 0 | 1111.9082 | 5015 | 584.1584 | 527.7497 | 0 | 0 | 0 | 0 | 0 | 1111.9082 | 5015 | 584.1584 | 527.7497 | 0 | 0 | 0 | 0 | 0 | 1111.9082 | 5015 | 593.8944 | 1055.4995 | 0 | 0 | 0 | 0 | 0 | 0 | 0 | 1649.3939 | 5015 | 593.8944 | 1055.4995 | 0 | 17 | 0 | 0 | 0 | 0 | 0 | 1666.3939 | 5015 | 593.8944 | 1055.4995 | 0 | 0 | 0 | 0 | 0 | 0 | 0 | 1649.3939
5018 | 35.5908 | 35.5908 | 35.5908 | 32.5216 | 32.5216 | 32.5216 | 23.4961 | 23.4961 | 23.4961 | 5018 | 666.2798 | 666.2798 | 666.2798 | 781.5975 | 781.5975 | 781.5975 | 884.1021 | 884.1021 | 884.1021 | 5016 | 705.4455 | 0 | 0 | 0 | 0 | 0 | 0 | 705.4455 |  | 5016 | 705.4455 | 0 | 0 | 0 | 0 | 0 | 0 | 705.4455 | 5016 | 705.4455 | 0 | 0 | 0 | 0 | 0 | 0 | 705.4455 | 5016 | 742.5743 | 548.9405 | 0 | 0 | 0 | 0 | 0 | 1291.5147 | 5016 | 742.5743 | 548.9405 | 0 | 0 | 0 | 0 | 0 | 1291.5147 | 5016 | 742.5743 | 548.9405 | 0 | 0 | 0 | 0 | 0 | 1291.5147 | 5016 | 754.9505 | 1097.8809 | 0 | 0 | 0 | 0 | 0 | 0 | 0 | 1852.8314 | 5016 | 754.9505 | 1097.8809 | 0 | 17 | 0 | 0 | 0 | 0 | 0 | 1869.8314 | 5016 | 754.9505 | 1097.8809 | 0 | 0 | 0 | 0 | 0 | 0 | 0 | 1852.8314
5019 | 35.5908 | 35.5908 | 35.5908 | 32.5216 | 32.5216 | 32.5216 | 23.4961 | 23.4961 | 23.4961 | 5019 | 656.2856 | 656.2856 | 656.2856 | 769.8735 | 769.8735 | 769.8735 | 870.8405 | 870.8405 | 870.8405 | 5017 | 658.4158 | 0 | 0 | 0 | 0 | 0 | 0 | 658.4158 |  | 5017 | 658.4158 | 0 | 0 | 0 | 0 | 0 | 0 | 658.4158 | 5017 | 658.4158 | 0 | 0 | 0 | 0 | 0 | 0 | 658.4158 | 5017 | 693.0693 | 566.0949 | 0 | 0 | 0 | 0 | 0 | 1259.1642 | 5017 | 693.0693 | 566.0949 | 0 | 0 | 0 | 0 | 0 | 1259.1642 | 5017 | 693.0693 | 566.0949 | 0 | 0 | 0 | 0 | 0 | 1259.1642 | 5017 | 704.6205 | 1132.1897 | 0 | 0 | 0 | 0 | 0 | 0 | 0 | 1836.8102 | 5017 | 704.6205 | 1132.1897 | 0 | 17 | 0 | 0 | 0 | 0 | 0 | 1853.8102 | 5017 | 704.6205 | 1132.1897 | 0 | 0 | 0 | 0 | 0 | 0 | 0 | 1836.8102
5020 | 35.5908 | 35.5908 | 35.5908 | 32.5216 | 32.5216 | 32.5216 | 23.4961 | 23.4961 | 23.4961 | 5020 | 749.5648 | 749.5648 | 749.5648 | 879.2972 | 879.2972 | 879.2972 | 994.6148 | 994.6148 | 994.6148 | 5018 | 658.4158 | 0 | 0 | 0 | 0 | 0 | 0 | 658.4158 |  | 5018 | 658.4158 | 0 | 0 | 0 | 0 | 0 | 0 | 658.4158 | 5018 | 658.4158 | 0 | 0 | 0 | 0 | 0 | 0 | 658.4158 | 5018 | 693.0693 | 563.0676 | 0 | 0 | 0 | 0 | 0 | 1256.1369 | 5018 | 693.0693 | 563.0676 | 0 | 0 | 0 | 0 | 0 | 1256.1369 | 5018 | 693.0693 | 563.0676 | 0 | 0 | 0 | 0 | 0 | 1256.1369 | 5018 | 704.6205 | 1126.1352 | 0 | 0 | 0 | 0 | 0 | 0 | 0 | 1830.7557 | 5018 | 704.6205 | 1126.1352 | 0 | 17 | 0 | 0 | 0 | 0 | 0 | 1847.7557 | 5018 | 704.6205 | 1126.1352 | 0 | 0 | 0 | 0 | 0 | 0 | 0 | 1830.7557
5021 | 61.3514 | 49.3737 | 56.9917 | 32.5216 | 32.5216 | 32.5216 | 23.4961 | 23.4961 | 23.4961 | 5021 | 865.0533 | 865.0533 | 865.0533 | 1014.7741 | 1014.7741 | 1014.7741 | 1147.8592 | 1147.8592 | 1147.8592 | 5019 | 752.4752 | 0 | 10.1718 | 0 | 0 | 0 | 0 | 762.6471 |  | 5019 | 752.4752 | 0 | 10.1718 | 0 | 0 | 0 | 0 | 762.6471 | 5019 | 752.4752 | 0 | 10.1718 | 0 | 0 | 0 | 0 | 762.6471 | 5019 | 792.0792 | 564.0767 | 10.9966 | 0 | 0 | 0 | 0 | 1367.1525 | 5019 | 792.0792 | 564.0767 | 10.9966 | 0 | 0 | 0 | 0 | 1367.1525 | 5019 | 792.0792 | 564.0767 | 10.9966 | 0 | 0 | 0 | 0 | 1367.1525 | 5019 | 805.2805 | 1128.1534 | 13.7457 | 0 | 0 | 0 | 0 | 0 | 0 | 1947.1796 | 5019 | 805.2805 | 1128.1534 | 13.7457 | 17 | 0 | 0 | 0 | 0 | 0 | 1964.1796 | 5019 | 805.2805 | 1128.1534 | 13.7457 | 0 | 0 | 0 | 0 | 0 | 0 | 1947.1796
5022 | 35.5908 | 35.5908 | 35.5908 | 32.5216 | 32.5216 | 32.5216 | 23.4961 | 23.4961 | 23.4961 | 5022 | 952.7801 | 952.7801 | 952.7801 | 1117.6844 | 1117.6844 | 1117.6844 | 1264.266 | 1264.266 | 1264.266 | 5020 | 780.6931 | 0 | 71.2027 | 0 | 0 | 0 | 0 | 851.8958 |  | 5020 | 780.6931 | 0 | 71.2027 | 0 | 0 | 0 | 0 | 851.8958 | 5020 | 780.6931 | 0 | 71.2027 | 0 | 0 | 0 | 0 | 851.8958 | 5020 | 821.7822 | 530.777 | 76.9759 | 0 | 0 | 0 | 0 | 1429.5351 | 5020 | 821.7822 | 530.777 | 76.9759 | 0 | 0 | 0 | 0 | 1429.5351 | 5020 | 821.7822 | 530.777 | 76.9759 | 0 | 0 | 0 | 0 | 1429.5351 | 5020 | 835.4785 | 1061.554 | 96.2199 | 0 | 0 | 0 | 0 | 0 | 0 | 1993.2525 | 5020 | 835.4785 | 1061.554 | 96.2199 | 17 | 0 | 0 | 0 | 0 | 0 | 2010.2525 | 5020 | 835.4785 | 1061.554 | 96.2199 | 0 | 0 | 0 | 0 | 0 | 0 | 1993.2525
5023 | 35.5908 | 35.5908 | 35.5908 | 32.5216 | 32.5216 | 32.5216 | 19.8162 | 19.8162 | 19.8162 | 5023 | 1004.9721 | 1004.9721 | 1004.9721 | 1178.9095 | 1178.9095 | 1178.9095 | 1333.5206 | 1333.5206 | 1333.5206 | 5021 | 611.3861 | 0 | 183.0928 | 0 | 0 | 0 | 0 | 794.4789 |  | 5021 | 611.3861 | 0 | 183.0928 | 0 | 0 | 0 | 0 | 794.4789 | 5021 | 611.3861 | 0 | 183.0928 | 0 | 0 | 0 | 0 | 794.4789 | 5021 | 643.5644 | 573.1584 | 197.9381 | 0 | 0 | 0 | 0 | 1414.6609 | 5021 | 643.5644 | 573.1584 | 197.9381 | 0 | 0 | 0 | 0 | 1414.6609 | 5021 | 643.5644 | 573.1584 | 197.9381 | 0 | 0 | 0 | 0 | 1414.6609 | 5021 | 654.2904 | 1146.3169 | 247.4227 | 0 | 0 | 0 | 0 | 0 | 0 | 2048.03 | 5021 | 654.2904 | 1146.3169 | 247.4227 | 17 | 0 | 0 | 0 | 0 | 0 | 2065.03 | 5021 | 654.2904 | 1146.3169 | 247.4227 | 0 | 0 | 0 | 0 | 0 | 0 | 2048.03
5024 | 21.6761 | 21.6761 | 21.6761 | 20.9838 | 20.9838 | 20.9838 | 14.108 | 14.108 | 14.108 | 5024 | 1391.8265 | 1391.8265 | 1391.8265 | 1632.7196 | 1632.7196 | 1632.7196 | 1418.3042 | 1418.3042 | 1418.3042 | 5022 | 790.099 | 0 | 427.2165 | 0 | 0 | 0 | 0 | 1217.3155 |  | 5022 | 790.099 | 0 | 427.2165 | 0 | 0 | 0 | 0 | 1217.3155 | 5022 | 790.099 | 0 | 427.2165 | 0 | 0 | 0 | 0 | 1217.3155 | 5022 | 831.6832 | 620.5853 | 461.8557 | 0 | 0 | 0 | 0 | 1914.1241 | 5022 | 831.6832 | 620.5853 | 461.8557 | 0 | 0 | 0 | 0 | 1914.1241 | 5022 | 831.6832 | 620.5853 | 461.8557 | 0 | 0 | 0 | 0 | 1914.1241 | 5022 | 845.5446 | 1241.1705 | 577.3196 | 0 | 0 | 0 | 0 | 0 | 0 | 2664.0347 | 5022 | 845.5446 | 1241.1705 | 577.3196 | 17 | 0 | 0 | 0 | 0 | 0 | 2681.0347 | 5022 | 845.5446 | 1241.1705 | 577.3196 | 0 | 0 | 0 | 0 | 0 | 0 | 2664.0347
5025 | 0.01 | 0.01 | 0.01 | 0.01 | 0.01 | 0.01 | 0 | 0 | 0 | 5025 | 1395.1579 | 1395.1579 | 1395.1579 | 1636.6276 | 1636.6276 | 1636.6276 | 1851.2673 | 1851.2673 | 1851.2673 | 5023 | 959.4059 | 0 | 762.8866 | 0 | 0 | 0 | 0 | 1722.2925 |  | 5023 | 959.4059 | 0 | 762.8866 | 0 | 0 | 0 | 0 | 1722.2925 | 5023 | 959.4059 | 0 | 762.8866 | 0 | 0 | 0 | 0 | 1722.2925 | 5023 | 1009.901 | 641.776 | 824.7423 | 0 | 0 | 0 | 0 | 2476.4192 | 5023 | 1009.901 | 641.776 | 824.7423 | 0 | 0 | 0 | 0 | 2476.4192 | 5023 | 1009.901 | 641.776 | 824.7423 | 0 | 0 | 0 | 0 | 2476.4192 | 5023 | 1026.7327 | 1283.552 | 1030.9278 | 0 | 0 | 0 | 0 | 0 | 0 | 3341.2125 | 5023 | 1026.7327 | 1283.552 | 1030.9278 | 17 | 0 | 0 | 0 | 0 | 0 | 3358.2125 | 5023 | 1026.7327 | 1283.552 | 1030.9278 | 0 | 0 | 0 | 0 | 0 | 0 | 3341.2125
5026 | 0.01 | 0.01 | 0.01 | 0.01 | 0.01 | 0.01 | 0 | 0 | 0 | 5026 | 1378.5009 | 1378.5009 | 1378.5009 | 1617.0876 | 1617.0876 | 1617.0876 | 1829.1647 | 1829.1647 | 1829.1647 | 5024 | 1100.495 | 0 | 991.7526 | 0 | 0 | 0 | 0 | 2092.2476 |  | 5024 | 1100.495 | 0 | 991.7526 | 0 | 0 | 0 | 0 | 2092.2476 | 5024 | 1100.495 | 0 | 991.7526 | 0 | 0 | 0 | 0 | 2092.2476 | 5024 | 1158.4158 | 659.9395 | 1072.1649 | 0 | 0 | 0 | 0 | 2890.5202 | 5024 | 1158.4158 | 659.9395 | 1072.1649 | 0 | 0 | 0 | 0 | 2890.5202 | 5024 | 1158.4158 | 659.9395 | 1072.1649 | 0 | 0 | 0 | 0 | 2890.5202 | 5024 | 1177.7228 | 1319.8789 | 1340.2062 | 0 | 0 | 0 | 0 | 0 | 0 | 3837.8079 | 5024 | 1177.7228 | 1319.8789 | 1340.2062 | 17 | 0 | 0 | 0 | 0 | 0 | 3854.8079 | 5024 | 1177.7228 | 1319.8789 | 1340.2062 | 0 | 0 | 0 | 0 | 0 | 0 | 3837.8079
5027 | 0.01 | 0.01 | 0.01 | 0.01 | 0.01 | 0.01 | 0 | 0 | 0 | 5027 | 1391.8265 | 1391.8265 | 1391.8265 | 1632.7196 | 1632.7196 | 1632.7196 | 1846.8468 | 1846.8468 | 1846.8468 | 5025 | 494.4271 | 0 | 1113.8144 | 0 | 0 | 0 | 0 | 1608.2415 |  | 5025 | 994.4271 | 0 | 1113.8144 | 0 | 0 | 0 | 0 | 2108.2415 | 5025 | 994.4271 | 0 | 1113.8144 | 0 | 0 | 0 | 0 | 2108.2415 | 5025 | 1253.6619 | 682.1393 | 1204.1237 | 0 | 0 | 0 | 0 | 3139.9249 | 5025 | 813.1943 | 682.1393 | 1204.1237 | 0 | 0 | 0 | 0 | 2699.4572 | 5025 | 813.1943 | 682.1393 | 1204.1237 | 0 | 0 | 0 | 0 | 2699.4572 | 5025 | 0 | 1364.2785 | 1505.1546 | 0 | 0 | 0 | 0 | 0 | 0 | 2869.4331 | 5025 | 0 | 1364.2785 | 1505.1546 | 17 | 0 | 0 | 0 | 0 | 0 | 2886.4331 | 5025 | 0 | 1364.2785 | 1505.1546 | 0 | 0 | 0 | 0 | 0 | 0 | 2869.4331
5028 | 0.01 | 0.01 | 0.01 | 0.01 | 0.01 | 0.01 | 0 | 0 | 0 | 5028 | 1386.2742 | 1386.2742 | 1386.2742 | 1626.2063 | 1626.2063 | 1626.2063 | 1839.4792 | 1839.4792 | 1839.4792 | 5026 | 230.8274 | 0 | 1164.6735 | 0 | 0 | 0 | 0 | 1395.5009 |  | 5026 | 764.8118 | 0 | 1164.6735 | 0 | 0 | 0 | 0 | 1929.4854 | 5026 | 876.9761 | 0 | 1164.6735 | 0 | 0 | 0 | 0 | 2041.6496 | 5026 | 0 | 713.4208 | 1259.1065 | 0 | 0 | 0 | 0 | 1972.5273 | 5026 | 549.9683 | 713.4208 | 1259.1065 | 0 | 0 | 0 | 0 | 2522.4956 | 5026 | 432.1683 | 713.4208 | 1259.1065 | 0 | 0 | 0 | 0 | 2404.6956 | 5026 | 0 | 1330.6458 | 1573.8832 | 0 | 0 | 0 | 0 | 0 | 0 | 2904.529 | 5026 | 0 | 1426.8416 | 1573.8832 | 17 | 0 | 0 | 0 | 0 | 0 | 3017.7247 | 5026 | 0 | 1426.8416 | 1573.8832 | 0 | 0 | 0 | 0 | 0 | 0 | 3000.7247
5029 | 0.01 | 0.01 | 0.01 | 0.01 | 0.01 | 0.01 | 0 | 0 | 0 | 5029 | 1379.6114 | 1379.6114 | 1379.6114 | 1618.3903 | 1618.3903 | 1618.3903 | 1830.6382 | 1830.6382 | 1830.6382 | 5027 | 1271.6785 | 0 | 1134.1581 | 0 | 0 | 0 | 0 | 2405.8366 |  | 5027 | 831.2109 | 0 | 1134.1581 | 0 | 0 | 0 | 0 | 1965.3689 | 5027 | 774.6685 | 0 | 1134.1581 | 0 | 0 | 0 | 0 | 1908.8265 | 5027 | 1422.639 | 739.6569 | 1226.1168 | 0 | 0 | 0 | 0 | 3388.4128 | 5027 | 422.639 | 739.6569 | 1226.1168 | 0 | 0 | 0 | 0 | 2388.4128 | 5027 | 655.739 | 739.6569 | 1226.1168 | 0 | 0 | 0 | 0 | 2621.5128 | 5027 | 0 | 1479.3138 | 1532.646 | 0 | 0 | 0 | 0 | 0 | 0 | 3011.9599 | 5027 | 0 | 1479.3138 | 1532.646 | 17 | 0 | 0 | 0 | 0 | 0 | 3028.9599 | 5027 | 0 | 1479.3138 | 1532.646 | 0 | 0 | 0 | 0 | 0 | 0 | 3011.9599
5030 | 0.01 | 0.01 | 0.01 | 0.01 | 0.01 | 0.01 | 0.01 | 0.01 | 0.01 | 5030 | 1387.3847 | 1387.3847 | 1387.3847 | 1627.5089 | 1627.5089 | 1627.5089 | 1840.9527 | 1840.9527 | 1840.9527 | 5028 | 1784.3739 | 0 | 1118.9003 | 0 | 0 | 0 | 0 | 2903.2742 |  | 5028 | 1527.5253 | 0 | 1118.9003 | 0 | 0 | 0 | 0 | 2646.4257 | 5028 | 1017.4739 | 0 | 1118.9003 | 0 | 0 | 0 | 0 | 2136.3742 | 5028 | 0 | 750.7568 | 1209.622 | 0 | 0 | 0 | 0 | 1960.3788 | 5028 | 1120.8887 | 750.7568 | 1209.622 | 0 | 0 | 0 | 0 | 3081.2675 | 5028 | 640.059 | 750.7568 | 1209.622 | 0 | 0 | 0 | 0 | 2600.4378 | 5028 | 0 | 1501.5136 | 1512.0275 | 0 | 0 | 0 | 0 | 0 | 0 | 3013.5411 | 5028 | 0 | 1501.5136 | 1512.0275 | 17 | 0 | 0 | 0 | 0 | 0 | 3030.5411 | 5028 | 0 | 1501.5136 | 1512.0275 | 0 | 0 | 0 | 0 | 0 | 0 | 3013.5411
5031 | 0.01 | 0.01 | 0.01 | 7.3621 | 7.3621 | 7.3621 | 0.01 | 0.01 | 0.01 | 5031 | 1391.8265 | 1391.8265 | 1391.8265 | 1632.7196 | 1632.7196 | 1632.7196 | 1846.8468 | 1846.8468 | 1846.8468 | 5029 | 455.022 | 0 | 1113.8144 | 0 | 0 | 0 | 0 | 1568.8365 |  | 5029 | 1740.099 | 0 | 1113.8144 | 0 | 0 | 0 | 0 | 2853.9134 | 5029 | 856.272 | 0 | 1113.8144 | 0 | 0 | 0 | 0 | 1970.0865 | 5029 | 80.9597 | 752.775 | 1204.1237 | 0 | 0 | 0 | 0 | 2037.8584 | 5029 | 1580.9597 | 752.775 | 1204.1237 | 0 | 0 | 0 | 0 | 3537.8584 | 5029 | 580.9597 | 752.775 | 1204.1237 | 0 | 0 | 0 | 0 | 2537.8584 | 5029 | 0 | 1505.55 | 1505.1546 | 0 | 0 | 0 | 0 | 0 | 0 | 3010.7046 | 5029 | 0 | 1347.5417 | 1505.1546 | 17 | 0 | 0 | 0 | 0 | 0 | 2869.6964 | 5029 | 0 | 1505.55 | 1505.1546 | 0 | 0 | 0 | 0 | 0 | 0 | 3010.7046
5032 | 18.6145 | 18.6145 | 18.6145 | 14.0926 | 14.9898 | 14.9898 | 0.01 | 0.01 | 0.01 | 5032 | 1391.8265 | 1391.8265 | 1391.8265 | 1632.7196 | 1632.7196 | 1632.7196 | 1846.8468 | 1846.8468 | 1846.8468 | 5030 | 650.884 | 0 | 925.6357 | 0 | 0 | 0 | 0 | 1576.5198 |  | 5030 | 1150.884 | 0 | 925.6357 | 0 | 0 | 0 | 0 | 2076.5198 | 5030 | 1000.784 | 0 | 925.6357 | 0 | 0 | 0 | 0 | 1926.4198 | 5030 | 211.63 | 764.884 | 1000.6873 | 0 | 0 | 0 | 0 | 1977.2012 | 5030 | 898.1467 | 764.884 | 1000.6873 | 0 | 0 | 0 | 0 | 2663.7179 | 5030 | 711.63 | 764.884 | 1000.6873 | 0 | 0 | 0 | 0 | 2477.2012 | 5030 | 0 | 1529.7679 | 1250.8591 | 0 | 0 | 0 | 0 | 0 | 0 | 2780.627 | 5030 | 0 | 1529.7679 | 1250.8591 | 17 | 0 | 0 | 0 | 0 | 0 | 2797.627 | 5030 | 0 | 1529.7679 | 1250.8591 | 0 | 0 | 0 | 0 | 0 | 0 | 2780.627
5033 | 35.5908 | 35.5908 | 35.5908 | 29.4202 | 29.4202 | 29.4202 | 18.6145 | 18.6145 | 18.6145 | 5033 | 976.0999 | 976.0999 | 976.0999 | 1145.0403 | 1145.0403 | 1145.0403 | 1295.2095 | 1295.2095 | 1295.2095 | 5031 | 712.0568 | 0 | 696.7698 | 0 | 0 | 0 | 0 | 1408.8265 |  | 5031 | 1212.0568 | 0 | 696.7698 | 0 | 0 | 0 | 0 | 1908.8265 | 5031 | 1212.0568 | 0 | 696.7698 | 0 | 0 | 0 | 0 | 1908.8265 | 5031 | 1336.6337 | 790.111 | 753.2646 | 0 | 0 | 0 | 0 | 2880.0093 | 5031 | 1336.6337 | 790.111 | 753.2646 | 0 | 0 | 0 | 0 | 2880.0093 | 5031 | 1336.6337 | 790.111 | 753.2646 | 0 | 0 | 0 | 0 | 2880.0093 | 5031 | 0 | 1580.222 | 941.5808 | 0 | 0 | 0 | 0 | 0 | 0 | 2521.8028 | 5031 | 0 | 1580.222 | 941.5808 | 17 | 0 | 0 | 0 | 0 | 0 | 2538.8028 | 5031 | 0 | 1580.222 | 941.5808 | 0 | 0 | 0 | 0 | 0 | 0 | 2521.8028
5034 | 35.5908 | 35.5908 | 35.5908 | 32.5216 | 32.5216 | 32.5216 | 23.4961 | 23.4961 | 23.4961 | 5034 | 950.5592 | 950.5592 | 950.5592 | 1115.0791 | 1115.0791 | 1115.0791 | 1261.319 | 1261.319 | 1261.319 | 5032 | 1156.9307 | 0 | 391.6151 | 0 | 0 | 0 | 0 | 1548.5458 |  | 5032 | 1156.9307 | 0 | 391.6151 | 0 | 0 | 0 | 0 | 1548.5458 | 5032 | 1156.9307 | 0 | 391.6151 | 0 | 0 | 0 | 0 | 1548.5458 | 5032 | 1217.8218 | 807.2654 | 423.3677 | 0 | 0 | 0 | 0 | 2448.4549 | 5032 | 1217.8218 | 807.2654 | 423.3677 | 0 | 0 | 0 | 0 | 2448.4549 | 5032 | 1217.8218 | 807.2654 | 423.3677 | 0 | 0 | 0 | 0 | 2448.4549 | 5032 | 1238.1188 | 1614.5308 | 529.2096 | 0 | 0 | 0 | 0 | 0 | 0 | 3381.8592 | 5032 | 1238.1188 | 1614.5308 | 529.2096 | 17 | 0 | 0 | 0 | 0 | 0 | 3398.8592 | 5032 | 1238.1188 | 1614.5308 | 529.2096 | 0 | 0 | 0 | 0 | 0 | 0 | 3381.8592
5035 | 35.5908 | 35.5908 | 35.5908 | 32.5216 | 32.5216 | 32.5216 | 23.4961 | 23.4961 | 23.4961 | 5035 | 902.8092 | 902.8092 | 902.8092 | 1059.0646 | 1059.0646 | 1059.0646 | 1197.9583 | 1197.9583 | 1197.9583 | 5033 | 1091.0891 | 0 | 157.6632 | 0 | 0 | 0 | 0 | 1248.7523 |  | 5033 | 1091.0891 | 0 | 157.6632 | 0 | 0 | 0 | 0 | 1248.7523 | 5033 | 1091.0891 | 0 | 157.6632 | 0 | 0 | 0 | 0 | 1248.7523 | 5033 | 1148.5149 | 814.329 | 170.4467 | 0 | 0 | 0 | 0 | 2133.2905 | 5033 | 1148.5149 | 814.329 | 170.4467 | 0 | 0 | 0 | 0 | 2133.2905 | 5033 | 1148.5149 | 814.329 | 170.4467 | 0 | 0 | 0 | 0 | 2133.2905 | 5033 | 1167.6568 | 1628.6579 | 213.0584 | 0 | 0 | 0 | 0 | 0 | 0 | 3009.3731 | 5033 | 1167.6568 | 1628.6579 | 213.0584 | 17 | 0 | 0 | 0 | 0 | 0 | 3026.3731 | 5033 | 1167.6568 | 1628.6579 | 213.0584 | 0 | 0 | 0 | 0 | 0 | 0 | 3009.3731
5036 | 35.5908 | 35.5908 | 35.5908 | 30.4988 | 30.4988 | 30.4988 | 21.7964 | 21.7964 | 21.7964 | 5036 | 885.0417 | 885.0417 | 885.0417 | 1038.222 | 1038.222 | 1038.222 | 1174.3823 | 1174.3823 | 1174.3823 | 5034 | 1053.4653 | 0 | 55.945 | 0 | 0 | 0 | 0 | 1109.4104 |  | 5034 | 1053.4653 | 0 | 55.945 | 0 | 0 | 0 | 0 | 1109.4104 | 5034 | 1053.4653 | 0 | 55.945 | 0 | 0 | 0 | 0 | 1109.4104 | 5034 | 1108.9109 | 810.2926 | 60.4811 | 0 | 0 | 0 | 0 | 1979.6846 | 5034 | 1108.9109 | 810.2926 | 60.4811 | 0 | 0 | 0 | 0 | 1979.6846 | 5034 | 1108.9109 | 810.2926 | 60.4811 | 0 | 0 | 0 | 0 | 1979.6846 | 5034 | 1127.3927 | 1620.5853 | 75.6014 | 0 | 0 | 0 | 0 | 0 | 0 | 2823.5794 | 5034 | 1127.3927 | 1620.5853 | 75.6014 | 17 | 0 | 0 | 0 | 0 | 0 | 2840.5794 | 5034 | 1127.3927 | 1620.5853 | 75.6014 | 0 | 0 | 0 | 0 | 0 | 0 | 2823.5794
5037 | 29.4202 | 29.4202 | 29.4202 | 22.8974 | 22.8974 | 22.8974 | 16.2384 | 16.2384 | 16.2384 | 5037 | 1198.6054 | 1198.6054 | 1198.6054 | 1271.056 | 1358.451 | 1358.451 | 1065.343 | 1065.343 | 1065.343 | 5035 | 1025.2475 | 0 | 10.1718 | 0 | 0 | 0 | 0 | 1035.4193 |  | 5035 | 1025.2475 | 0 | 10.1718 | 0 | 0 | 0 | 0 | 1035.4193 | 5035 | 1025.2475 | 0 | 10.1718 | 0 | 0 | 0 | 0 | 1035.4193 | 5035 | 1079.2079 | 790.111 | 10.9966 | 0 | 0 | 0 | 0 | 1880.3155 | 5035 | 1079.2079 | 790.111 | 10.9966 | 0 | 0 | 0 | 0 | 1880.3155 | 5035 | 1079.2079 | 790.111 | 10.9966 | 0 | 0 | 0 | 0 | 1880.3155 | 5035 | 1097.1947 | 1580.222 | 13.7457 | 0 | 0 | 0 | 0 | 0 | 0 | 2691.1624 | 5035 | 1097.1947 | 1580.222 | 13.7457 | 17 | 0 | 0 | 0 | 0 | 0 | 2708.1624 | 5035 | 1097.1947 | 1580.222 | 13.7457 | 0 | 0 | 0 | 0 | 0 | 0 | 2691.1624
5038 | 29.4202 | 29.4202 | 32.1111 | 23.4961 | 23.4961 | 23.4961 | 18.6145 | 18.6145 | 18.6145 | 5038 | 772.2082 | 737.3497 | 1126.4979 | 864.9679 | 864.9679 | 864.9679 | 978.4063 | 978.4063 | 978.4063 | 5036 | 950 | 0 | 0 | 0 | 0 | 0 | 0 | 950 |  | 5036 | 950 | 0 | 0 | 0 | 0 | 0 | 0 | 950 | 5036 | 950 | 0 | 0 | 0 | 0 | 0 | 0 | 950 | 5036 | 1000 | 755.8022 | 0 | 0 | 0 | 0 | 0 | 1755.8022 | 5036 | 1000 | 755.8022 | 0 | 0 | 0 | 0 | 0 | 1755.8022 | 5036 | 1000 | 755.8022 | 0 | 0 | 0 | 0 | 0 | 1755.8022 | 5036 | 1016.6667 | 1511.6044 | 0 | 0 | 0 | 0 | 0 | 0 | 0 | 2528.2711 | 5036 | 1016.6667 | 1511.6044 | 0 | 17 | 0 | 0 | 0 | 0 | 0 | 2545.2711 | 5036 | 1016.6667 | 1511.6044 | 0 | 0 | 0 | 0 | 0 | 0 | 0 | 2528.2711
5039 | 29.4202 | 29.4202 | 32.1111 | 22.8974 | 22.8974 | 22.8974 | 17.8837 | 17.8837 | 17.8837 | 5039 | 1083.7672 | 698.4833 | 1083.7672 | 941.7726 | 819.3747 | 819.3747 | 926.8337 | 926.8337 | 926.8337 | 5037 | 1194.5545 | 0 | 0 | 0 | 0 | 0 | 0 | 1194.5545 |  | 5037 | 1194.5545 | 0 | 0 | 0 | 0 | 0 | 0 | 1194.5545 | 5037 | 1194.5545 | 0 | 0 | 0 | 0 | 0 | 0 | 1194.5545 | 5037 | 1257.4257 | 747.7296 | 0 | 0 | 0 | 0 | 0 | 2005.1553 | 5037 | 1257.4257 | 747.7296 | 0 | 0 | 0 | 0 | 0 | 2005.1553 | 5037 | 1257.4257 | 747.7296 | 0 | 0 | 0 | 0 | 0 | 2005.1553 | 5037 | 1278.3828 | 1495.4591 | 0 | 0 | 0 | 0 | 0 | 0 | 0 | 2773.842 | 5037 | 1278.3828 | 1495.4591 | 0 | 17 | 0 | 0 | 0 | 0 | 0 | 2790.842 | 5037 | 1278.3828 | 1495.4591 | 0 | 0 | 0 | 0 | 0 | 0 | 0 | 2773.842
5040 | 28.5703 | 28.5703 | 28.5703 | 20.9838 | 20.9838 | 20.9838 | 11.0239 | 11.0239 | 11.0239 | 5040 | 1058.6866 | 1058.6866 | 1058.6866 | 1241.9209 | 1241.9209 | 1241.9209 | 1404.7957 | 1404.7957 | 1404.7957 | 5038 | 1288.6139 | 0 | 0 | 0 | 0 | 0 | 0 | 1288.6139 |  | 5038 | 1288.6139 | 0 | 0 | 0 | 0 | 0 | 0 | 1288.6139 | 5038 | 1288.6139 | 0 | 0 | 0 | 0 | 0 | 0 | 1288.6139 | 5038 | 1356.4356 | 746.7205 | 0 | 0 | 0 | 0 | 0 | 2103.1561 | 5038 | 1356.4356 | 746.7205 | 0 | 0 | 0 | 0 | 0 | 2103.1561 | 5038 | 1356.4356 | 746.7205 | 0 | 0 | 0 | 0 | 0 | 2103.1561 | 5038 | 1379.0429 | 1493.441 | 0 | 0 | 0 | 0 | 0 | 0 | 0 | 2872.4839 | 5038 | 1379.0429 | 1493.441 | 0 | 17 | 0 | 0 | 0 | 0 | 0 | 2889.4839 | 5038 | 1379.0429 | 1493.441 | 0 | 0 | 0 | 0 | 0 | 0 | 0 | 2872.4839
5041 | 20.9838 | 20.9838 | 20.9838 | 18.6145 | 17.783 | 17.783 | 0.01 | 0.01 | 0.01 | 5041 | 658.5066 | 658.5066 | 658.5066 | 772.4788 | 772.4788 | 772.4788 | 873.7875 | 1125.4671 | 1398.9017 | 5039 | 1260.396 | 0 | 0 | 0 | 0 | 0 | 0 | 1260.396 |  | 5039 | 1260.396 | 0 | 0 | 0 | 0 | 0 | 0 | 1260.396 | 5039 | 1260.396 | 0 | 0 | 0 | 0 | 0 | 0 | 1260.396 | 5039 | 1326.7327 | 736.6297 | 0 | 0 | 0 | 0 | 0 | 2063.3623 | 5039 | 1326.7327 | 736.6297 | 0 | 0 | 0 | 0 | 0 | 2063.3623 | 5039 | 1326.7327 | 736.6297 | 0 | 0 | 0 | 0 | 0 | 2063.3623 | 5039 | 1348.8449 | 1473.2593 | 0 | 0 | 0 | 0 | 0 | 0 | 0 | 2822.1042 | 5039 | 1348.8449 | 1473.2593 | 0 | 17 | 0 | 0 | 0 | 0 | 0 | 2839.1042 | 5039 | 1348.8449 | 1473.2593 | 0 | 0 | 0 | 0 | 0 | 0 | 0 | 2822.1042
5042 | 20.9838 | 20.9838 | 20.9838 | 14.9898 | 14.022 | 14.022 | 0.01 | 0.01 | 0.01 | 5042 | 649.6228 | 649.6228 | 649.6228 | 762.0575 | 762.0575 | 762.0575 | 861.9995 | 861.9995 | 1387.1137 | 5040 | 1326.2376 | 0 | 0 | 0 | 0 | 0 | 0 | 1326.2376 |  | 5040 | 1326.2376 | 0 | 0 | 0 | 0 | 0 | 0 | 1326.2376 | 5040 | 1326.2376 | 0 | 0 | 0 | 0 | 0 | 0 | 1326.2376 | 5040 | 1396.0396 | 718.4662 | 0 | 0 | 0 | 0 | 0 | 2114.5058 | 5040 | 1396.0396 | 718.4662 | 0 | 0 | 0 | 0 | 0 | 2114.5058 | 5040 | 1396.0396 | 718.4662 | 0 | 0 | 0 | 0 | 0 | 2114.5058 | 5040 | 1419.3069 | 1436.9324 | 0 | 0 | 0 | 0 | 0 | 0 | 0 | 2856.2393 | 5040 | 1419.3069 | 1436.9324 | 0 | 17 | 0 | 0 | 0 | 0 | 0 | 2873.2393 | 5040 | 1419.3069 | 1436.9324 | 0 | 0 | 0 | 0 | 0 | 0 | 0 | 2856.2393
5043 | 14.53 | 13.0648 | 13.0648 | 0.01 | 3.6594 | 3.6594 | 0.01 | 0.01 | 0.01 | 5043 | 680.4902 | 1033.1459 | 1033.1459 | 1123.3602 | 1145.3602 | 1145.3602 | 1370.9051 | 1370.9051 | 1370.9051 | 5041 | 1241.5842 | 0 | 0 | 0 | 0 | 0 | 0 | 1241.5842 |  | 5041 | 1241.5842 | 0 | 0 | 0 | 0 | 0 | 0 | 1241.5842 | 5041 | 1241.5842 | 0 | 0 | 0 | 0 | 0 | 0 | 1241.5842 | 5041 | 1306.9307 | 716.448 | 0 | 0 | 0 | 0 | 0 | 2023.3787 | 5041 | 1306.9307 | 716.448 | 0 | 0 | 0 | 0 | 0 | 2023.3787 | 5041 | 1306.9307 | 716.448 | 0 | 0 | 0 | 0 | 0 | 2023.3787 | 5041 | 277.8218 | 1432.8961 | 0 | 0 | 0 | 0 | 0 | 0 | 0 | 1710.7179 | 5041 | 529.5014 | 1432.8961 | 0 | 17 | 0 | 0 | 0 | 0 | 0 | 1979.3975 | 5041 | 802.936 | 1432.8961 | 0 | 0 | 0 | 0 | 0 | 0 | 0 | 2235.832
5044 | 0.01 | 0.01 | 0.01 | 0.01 | 0.01 | 0.01 | 0.01 | 0.01 | 0.01 | 5044 | 1136.4193 | 1136.4193 | 1136.4193 | 1333.1072 | 1333.1072 | 1333.1072 | 982.8268 | 1507.941 | 1507.941 | 5042 | 1232.1782 | 0 | 0 | 0 | 0 | 0 | 0 | 1232.1782 |  | 5042 | 1232.1782 | 0 | 0 | 0 | 0 | 0 | 0 | 1232.1782 | 5042 | 1232.1782 | 0 | 0 | 0 | 0 | 0 | 0 | 1232.1782 | 5042 | 1297.0297 | 714.4299 | 0 | 0 | 0 | 0 | 0 | 2011.4596 | 5042 | 1297.0297 | 714.4299 | 0 | 0 | 0 | 0 | 0 | 2011.4596 | 5042 | 1297.0297 | 714.4299 | 0 | 0 | 0 | 0 | 0 | 2011.4596 | 5042 | 0 | 1428.8597 | 0 | 0 | 0 | 0 | 0 | 0 | 0 | 1428.8597 | 5042 | 0 | 1428.8597 | 0 | 17 | 0 | 0 | 0 | 0 | 0 | 1445.8597 | 5042 | 266.654 | 1428.8597 | 0 | 0 | 0 | 0 | 0 | 0 | 0 | 1695.5138
5045 | 0.01 | 0.01 | 0.01 | 0.01 | 0.01 | 0.01 | 0.01 | 0.01 | 0.01 | 5045 | 1220.8147 | 1220.8147 | 1220.8147 | 1432.1096 | 1432.1096 | 1432.1096 | 1094.8131 | 1619.9272 | 1619.9272 | 5043 | 1232.1782 | 0 | 10.1718 | 0 | 0 | 0 | 0 | 1242.35 |  | 5043 | 1232.1782 | 0 | 10.1718 | 0 | 0 | 0 | 0 | 1242.35 | 5043 | 1232.1782 | 0 | 10.1718 | 0 | 0 | 0 | 0 | 1242.35 | 5043 | 1297.0297 | 730.5752 | 10.9966 | 0 | 0 | 0 | 0 | 2038.6014 | 5043 | 1297.0297 | 730.5752 | 10.9966 | 0 | 0 | 0 | 0 | 2038.6014 | 5043 | 1297.0297 | 730.5752 | 10.9966 | 0 | 0 | 0 | 0 | 2038.6014 | 5043 | 1318.6469 | 1461.1504 | 13.7457 | 0 | 0 | 0 | 0 | 0 | 0 | 2793.5429 | 5043 | 0 | 1461.1504 | 13.7457 | 17 | 0 | 0 | 0 | 0 | 0 | 1491.8961 | 5043 | 0 | 1461.1504 | 13.7457 | 0 | 0 | 0 | 0 | 0 | 0 | 1474.8961
5046 | 0.01 | 0.01 | 0.01 | 0.01 | 0.01 | 0.01 | 0 | 0 | 0 | 5046 | 1280.7799 | 1280.7799 | 1280.7799 | 1502.4533 | 1502.4533 | 1502.4533 | 1699.4964 | 1699.4964 | 1699.4964 | 5044 | 1288.6139 | 0 | 50.8591 | 0 | 0 | 0 | 0 | 1339.473 |  | 5044 | 1104.9633 | 0 | 50.8591 | 0 | 0 | 0 | 0 | 1155.8224 | 5044 | 1259.0133 | 0 | 50.8591 | 0 | 0 | 0 | 0 | 1309.8724 | 5044 | 1022.0784 | 774.9748 | 54.9828 | 0 | 0 | 0 | 0 | 1852.0359 | 5044 | 1022.0784 | 774.9748 | 54.9828 | 0 | 0 | 0 | 0 | 1852.0359 | 5044 | 830.6534 | 774.9748 | 54.9828 | 0 | 0 | 0 | 0 | 1660.6109 | 5044 | 1379.0429 | 1549.9495 | 68.7285 | 0 | 0 | 0 | 0 | 0 | 0 | 2997.721 | 5044 | 0 | 1549.9495 | 68.7285 | 17 | 0 | 0 | 0 | 0 | 0 | 1635.6781 | 5044 | 0 | 1549.9495 | 68.7285 | 0 | 0 | 0 | 0 | 0 | 0 | 1618.6781
5047 | 0.01 | 0.01 | 0.01 | 0.01 | 0.01 | 0.01 | 0 | 0 | 0 | 5047 | 1327.4195 | 1327.4195 | 1327.4195 | 1557.1652 | 1557.1652 | 1557.1652 | 1761.3836 | 1761.3836 | 1761.3836 | 5045 | 1486.1386 | 0 | 172.921 | 0 | 0 | 0 | 0 | 1659.0596 |  | 5045 | 1415.5213 | 0 | 172.921 | 0 | 0 | 0 | 0 | 1588.4423 | 5045 | 1486.1386 | 0 | 172.921 | 0 | 0 | 0 | 0 | 1659.0596 | 5045 | 614.4444 | 837.5378 | 186.9416 | 0 | 0 | 0 | 0 | 1638.9238 | 5045 | 1291.1444 | 837.5378 | 186.9416 | 0 | 0 | 0 | 0 | 2315.6238 | 5045 | 614.4444 | 837.5378 | 186.9416 | 0 | 0 | 0 | 0 | 1638.9238 | 5045 | 82.9148 | 1675.0757 | 233.677 | 0 | 0 | 0 | 0 | 0 | 0 | 1991.6675 | 5045 | 0 | 1675.0757 | 233.677 | 17 | 0 | 0 | 0 | 0 | 0 | 1925.7527 | 5045 | 0 | 1675.0757 | 233.677 | 0 | 0 | 0 | 0 | 0 | 0 | 1908.7527
5048 | 0.01 | 0.01 | 0.01 | 0.01 | 0.01 | 0.01 | 0 | 0 | 0 | 5048 | 1344.0765 | 1344.0765 | 1344.0765 | 1576.7051 | 1576.7051 | 1576.7051 | 1783.4861 | 1783.4861 | 1783.4861 | 5046 | 908.5472 | 0 | 518.7629 | 0 | 0 | 0 | 0 | 1427.3101 |  | 5046 | 1777.7228 | 0 | 518.7629 | 0 | 0 | 0 | 0 | 2296.4857 | 5046 | 1408.5472 | 0 | 518.7629 | 0 | 0 | 0 | 0 | 1927.3101 | 5046 | 478.9943 | 876.892 | 560.8247 | 0 | 0 | 0 | 0 | 1916.7111 | 5046 | 978.9943 | 876.892 | 560.8247 | 0 | 0 | 0 | 0 | 2416.7111 | 5046 | 478.9943 | 876.892 | 560.8247 | 0 | 0 | 0 | 0 | 1916.7111 | 5046 | 0 | 1753.7841 | 701.0309 | 0 | 0 | 0 | 0 | 0 | 0 | 2454.815 | 5046 | 0 | 1753.7841 | 701.0309 | 17 | 0 | 0 | 0 | 0 | 0 | 2471.815 | 5046 | 0 | 1753.7841 | 701.0309 | 0 | 0 | 0 | 0 | 0 | 0 | 2454.815
5049 | 0.01 | 0.01 | 0.01 | 0.01 | 0.01 | 0.01 | 0 | 0 | 0 | 5049 | 1367.3963 | 1367.3963 | 1367.3963 | 1604.061 | 1604.061 | 1604.061 | 1814.4297 | 1814.4297 | 1814.4297 | 5047 | 708.1082 | 0 | 767.9725 | 0 | 0 | 0 | 0 | 1476.0807 |  | 5047 | 1208.1082 | 0 | 767.9725 | 0 | 0 | 0 | 0 | 1976.0807 | 5047 | 941.2082 | 0 | 767.9725 | 0 | 0 | 0 | 0 | 1709.1807 | 5047 | 1435.8729 | 901.11 | 830.2405 | 0 | 0 | 0 | 0 | 3167.2234 | 5047 | 715.6391 | 901.11 | 830.2405 | 0 | 0 | 0 | 0 | 2446.9896 | 5047 | 715.6391 | 901.11 | 830.2405 | 0 | 0 | 0 | 0 | 2446.9896 | 5047 | 0 | 1802.22 | 1037.8007 | 0 | 0 | 0 | 0 | 0 | 0 | 2840.0207 | 5047 | 0 | 1802.22 | 1037.8007 | 17 | 0 | 0 | 0 | 0 | 0 | 2857.0207 | 5047 | 0 | 1802.22 | 1037.8007 | 0 | 0 | 0 | 0 | 0 | 0 | 2840.0207
5050 | 0.01 | 0.01 | 0.01 | 0.01 | 0.01 | 0.01 | 0 | 0 | 0 | 5050 | 1342.966 | 1342.966 | 1342.966 | 1575.4024 | 1575.4024 | 1575.4024 | 1782.0126 | 1782.0126 | 1782.0126 | 5048 | 547.418 | 0 | 905.2921 | 0 | 0 | 0 | 0 | 1452.7101 |  | 5048 | 547.418 | 0 | 905.2921 | 0 | 0 | 0 | 0 | 1452.7101 | 5048 | 1047.418 | 0 | 905.2921 | 0 | 0 | 0 | 0 | 1952.7101 | 5048 | 1.6009 | 922.3007 | 978.6942 | 0 | 0 | 0 | 0 | 1902.5958 | 5048 | 501.6009 | 922.3007 | 978.6942 | 0 | 0 | 0 | 0 | 2402.5958 | 5048 | 501.6009 | 922.3007 | 978.6942 | 0 | 0 | 0 | 0 | 2402.5958 | 5048 | 0 | 1844.6014 | 1223.3677 | 0 | 0 | 0 | 0 | 0 | 0 | 3067.9691 | 5048 | 0 | 1844.6014 | 1223.3677 | 17 | 0 | 0 | 0 | 0 | 0 | 3084.9691 | 5048 | 0 | 1844.6014 | 1223.3677 | 0 | 0 | 0 | 0 | 0 | 0 | 3067.9691
5051 | 0.01 | 0.01 | 0.01 | 0.01 | 0.01 | 0.01 | 0 | 0 | 0 | 5051 | 1356.2916 | 1356.2916 | 1356.2916 | 1591.0344 | 1591.0344 | 1591.0344 | 1799.6946 | 1799.6946 | 1799.6946 | 5049 | 510.4366 | 0 | 925.6357 | 0 | 0 | 0 | 0 | 1436.0724 |  | 5049 | 1010.4366 | 0 | 925.6357 | 0 | 0 | 0 | 0 | 1936.0724 | 5049 | 1156.5853 | 0 | 925.6357 | 0 | 0 | 0 | 0 | 2082.221 | 5049 | 0 | 931.3824 | 1000.6873 | 0 | 0 | 0 | 0 | 1932.0697 | 5049 | 443.1576 | 931.3824 | 1000.6873 | 0 | 0 | 0 | 0 | 2375.2273 | 5049 | 0 | 931.3824 | 1000.6873 | 0 | 0 | 0 | 0 | 1932.0697 | 5049 | 0 | 1862.7649 | 1250.8591 | 0 | 0 | 0 | 0 | 0 | 0 | 3113.624 | 5049 | 0 | 1725.5461 | 1250.8591 | 17 | 0 | 0 | 0 | 0 | 0 | 2993.4053 | 5049 | 0 | 1862.7649 | 1250.8591 | 0 | 0 | 0 | 0 | 0 | 0 | 3113.624
5052 | 0.01 | 0.01 | 0.01 | 0.01 | 0.01 | 0.01 | 0 | 0 | 0 | 5052 | 1387.3847 | 1387.3847 | 1387.3847 | 1627.5089 | 1627.5089 | 1627.5089 | 1840.9527 | 1840.9527 | 1840.9527 | 5050 | 412.6248 | 0 | 976.4948 | 0 | 0 | 0 | 0 | 1389.1196 |  | 5050 | 912.6248 | 0 | 976.4948 | 0 | 0 | 0 | 0 | 1889.1196 | 5050 | 457.4719 | 0 | 976.4948 | 0 | 0 | 0 | 0 | 1433.9667 | 5050 | 0 | 935.4188 | 1055.6701 | 0 | 0 | 0 | 0 | 1991.0889 | 5050 | 0 | 935.4188 | 1055.6701 | 0 | 0 | 0 | 0 | 1991.0889 | 5050 | 0 | 935.4188 | 1055.6701 | 0 | 0 | 0 | 0 | 1991.0889 | 5050 | 0 | 1870.8375 | 1319.5876 | 0 | 0 | 0 | 0 | 0 | 0 | 3190.4252 | 5050 | 0 | 1122.7579 | 1319.5876 | 17 | 0 | 0 | 0 | 0 | 0 | 2459.3456 | 5050 | 0 | 1870.8375 | 1319.5876 | 0 | 0 | 0 | 0 | 0 | 0 | 3190.4252
5053 | 0.01 | 0.01 | 0.01 | 0.01 | 0.01 | 0.01 | 0 | 0 | 0 | 5053 | 1384.0533 | 1384.0533 | 1384.0533 | 1623.601 | 1623.601 | 1623.601 | 1836.5322 | 1836.5322 | 1836.5322 | 5051 | 497.9173 | 0 | 920.5498 | 0 | 0 | 0 | 0 | 1418.4671 |  | 5051 | 1997.9173 | 0 | 920.5498 | 0 | 0 | 0 | 0 | 2918.4671 | 5051 | 997.9173 | 0 | 920.5498 | 0 | 0 | 0 | 0 | 1918.4671 | 5051 | 0 | 940.4642 | 995.189 | 0 | 0 | 0 | 0 | 1935.6532 | 5051 | 413.6241 | 940.4642 | 995.189 | 0 | 0 | 0 | 0 | 2349.2773 | 5051 | 413.6241 | 940.4642 | 995.189 | 0 | 0 | 0 | 0 | 2349.2773 | 5051 | 0 | 1880.9284 | 1243.9863 | 0 | 0 | 0 | 0 | 0 | 0 | 3124.9146 | 5051 | 0 | 1686.7421 | 1243.9863 | 17 | 0 | 0 | 0 | 0 | 0 | 2947.7283 | 5051 | 0 | 1880.9284 | 1243.9863 | 0 | 0 | 0 | 0 | 0 | 0 | 3124.9146
5054 | 0.01 | 0.01 | 0.01 | 0.01 | 0.01 | 0.01 | 0 | 0 | 0 | 5054 | 1358.5125 | 1358.5125 | 1358.5125 | 1593.6397 | 1593.6397 | 1593.6397 | 1802.6416 | 1802.6416 | 1802.6416 | 5052 | 704.0208 | 0 | 742.543 | 0 | 0 | 0 | 0 | 1446.5638 |  | 5052 | 1204.0208 | 0 | 742.543 | 0 | 0 | 0 | 0 | 1946.5638 | 5052 | 1204.0208 | 0 | 742.543 | 0 | 0 | 0 | 0 | 1946.5638 | 5052 | 135.5926 | 948.5368 | 802.7491 | 0 | 0 | 0 | 0 | 1886.8786 | 5052 | 177.1769 | 948.5368 | 802.7491 | 0 | 0 | 0 | 0 | 1928.4629 | 5052 | 635.5926 | 948.5368 | 802.7491 | 0 | 0 | 0 | 0 | 2386.8786 | 5052 | 0 | 1897.0737 | 1003.4364 | 0 | 0 | 0 | 0 | 0 | 0 | 2900.5101 | 5052 | 0 | 1897.0737 | 1003.4364 | 17 | 0 | 0 | 0 | 0 | 0 | 2917.5101 | 5052 | 0 | 1897.0737 | 1003.4364 | 0 | 0 | 0 | 0 | 0 | 0 | 2900.5101
5055 | 0.01 | 0.01 | 0.01 | 0.01 | 0.01 | 0.01 | 0 | 0 | 0 | 5055 | 1352.9602 | 1352.9602 | 1352.9602 | 1587.1264 | 1587.1264 | 1587.1264 | 1795.2741 | 1795.2741 | 1795.2741 | 5053 | 895.888 | 0 | 605.2234 | 0 | 0 | 0 | 0 | 1501.1114 |  | 5053 | 1395.888 | 0 | 605.2234 | 0 | 0 | 0 | 0 | 2001.1114 | 5053 | 1395.888 | 0 | 605.2234 | 0 | 0 | 0 | 0 | 2001.1114 | 5053 | 362.5708 | 958.6276 | 654.2955 | 0 | 0 | 0 | 0 | 1975.494 | 5053 | 362.5708 | 958.6276 | 654.2955 | 0 | 0 | 0 | 0 | 1975.494 | 5053 | 552.1951 | 958.6276 | 654.2955 | 0 | 0 | 0 | 0 | 2165.1183 | 5053 | 0 | 1917.2553 | 817.8694 | 0 | 0 | 0 | 0 | 0 | 0 | 2735.1247 | 5053 | 0 | 1917.2553 | 817.8694 | 17 | 0 | 0 | 0 | 0 | 0 | 2752.1247 | 5053 | 0 | 1917.2553 | 817.8694 | 0 | 0 | 0 | 0 | 0 | 0 | 2735.1247
5056 | 0.01 | 0.01 | 0.01 | 0.01 | 0.01 | 0.01 | 0.01 | 0.01 | 0.01 | 5056 | 1330.7509 | 1330.7509 | 1330.7509 | 1561.0732 | 1561.0732 | 1561.0732 | 1240.6899 | 1765.8041 | 1765.8041 | 5054 | 2022.4722 | 0 | 478.0756 | 0 | 0 | 0 | 0 | 2500.5478 |  | 5054 | 1405.8172 | 0 | 478.0756 | 0 | 0 | 0 | 0 | 1883.8928 | 5054 | 1405.8172 | 0 | 478.0756 | 0 | 0 | 0 | 0 | 1883.8928 | 5054 | 399.8516 | 947.5277 | 516.8385 | 0 | 0 | 0 | 0 | 1864.2178 | 5054 | 1713.3408 | 947.5277 | 516.8385 | 0 | 0 | 0 | 0 | 3177.7071 | 5054 | 899.8516 | 947.5277 | 516.8385 | 0 | 0 | 0 | 0 | 2364.2178 | 5054 | 0 | 1895.0555 | 646.0481 | 0 | 0 | 0 | 0 | 0 | 0 | 2541.1036 | 5054 | 0 | 1895.0555 | 646.0481 | 17 | 0 | 0 | 0 | 0 | 0 | 2558.1036 | 5054 | 0 | 1895.0555 | 646.0481 | 0 | 0 | 0 | 0 | 0 | 0 | 2541.1036
5057 | 0.01 | 0.01 | 0.01 | 0.01 | 0.01 | 0.01 | 0.01 | 0.01 | 0.01 | 5057 | 1314.0939 | 1314.0939 | 1314.0939 | 1541.5332 | 1541.5332 | 1541.5332 | 1743.7015 | 1743.7015 | 1743.7015 | 5055 | 1947.0297 | 0 | 325.4983 | 0 | 0 | 0 | 0 | 2272.528 |  | 5055 | 1544.4619 | 0 | 325.4983 | 0 | 0 | 0 | 0 | 1869.9602 | 5055 | 1544.4619 | 0 | 325.4983 | 0 | 0 | 0 | 0 | 1869.9602 | 5055 | 554.5135 | 928.3552 | 351.89 | 0 | 0 | 0 | 0 | 1834.7587 | 5055 | 1054.5135 | 928.3552 | 351.89 | 0 | 0 | 0 | 0 | 2334.7587 | 5055 | 1054.5135 | 928.3552 | 351.89 | 0 | 0 | 0 | 0 | 2334.7587 | 5055 | 0 | 1856.7104 | 439.8625 | 0 | 0 | 0 | 0 | 0 | 0 | 2296.5729 | 5055 | 0 | 1856.7104 | 439.8625 | 17 | 0 | 0 | 0 | 0 | 0 | 2313.5729 | 5055 | 0 | 1856.7104 | 439.8625 | 0 | 0 | 0 | 0 | 0 | 0 | 2296.5729
5058 | 23.965 | 18.6145 | 18.6145 | 0.01 | 0.01 | 0.01 | 0.01 | 0.01 | 0.01 | 5058 | 913.9138 | 1290.5255 | 1309.652 | 1536.3226 | 1536.3226 | 1536.3226 | 1737.8075 | 1737.8075 | 1737.8075 | 5056 | 1580.198 | 0 | 178.0069 | 0 | 0 | 0 | 0 | 1758.2049 |  | 5056 | 1580.198 | 0 | 178.0069 | 0 | 0 | 0 | 0 | 1758.2049 | 5056 | 1580.198 | 0 | 178.0069 | 0 | 0 | 0 | 0 | 1758.2049 | 5056 | 645.5346 | 917.2553 | 192.4399 | 0 | 0 | 0 | 0 | 1755.2298 | 5056 | 1400.7679 | 917.2553 | 192.4399 | 0 | 0 | 0 | 0 | 2510.4631 | 5056 | 738.8497 | 917.2553 | 192.4399 | 0 | 0 | 0 | 0 | 1848.5449 | 5056 | 43.9886 | 1834.5106 | 240.5498 | 0 | 0 | 0 | 0 | 0 | 0 | 2119.049 | 5056 | 0 | 1834.5106 | 240.5498 | 17 | 0 | 0 | 0 | 0 | 0 | 2092.0604 | 5056 | 0 | 1834.5106 | 240.5498 | 0 | 0 | 0 | 0 | 0 | 0 | 2075.0604
5059 | 23.965 | 18.6145 | 18.6145 | 0.01 | 3.6594 | 3.6594 | 0.01 | 0.01 | 0.01 | 5059 | 880.5998 | 880.5998 | 1002.7381 | 1400.738 | 1422.738 | 1422.738 | 1693.6024 | 1693.6024 | 1168.4882 | 5057 | 1382.6733 | 0 | 81.3746 | 0 | 0 | 0 | 0 | 1464.0478 |  | 5057 | 1382.6733 | 0 | 81.3746 | 0 | 0 | 0 | 0 | 1464.0478 | 5057 | 1382.6733 | 0 | 81.3746 | 0 | 0 | 0 | 0 | 1464.0478 | 5057 | 750.8652 | 873.8648 | 87.9725 | 0 | 0 | 0 | 0 | 1712.7025 | 5057 | 1455.4455 | 873.8648 | 87.9725 | 0 | 0 | 0 | 0 | 2417.2828 | 5057 | 750.8652 | 873.8648 | 87.9725 | 0 | 0 | 0 | 0 | 1712.7025 | 5057 | 0 | 1747.7296 | 109.9656 | 0 | 0 | 0 | 0 | 0 | 0 | 1857.6952 | 5057 | 0 | 1747.7296 | 109.9656 | 17 | 0 | 0 | 0 | 0 | 0 | 1874.6952 | 5057 | 0 | 1747.7296 | 109.9656 | 0 | 0 | 0 | 0 | 0 | 0 | 1857.6952
5060 | 14.53 | 18.6145 | 18.6145 | 0.01 | 0.01 | 0.01 | 0.01 | 0.01 | 0.01 | 5060 | 1100.6488 | 1241.9136 | 1100.6488 | 1456.8602 | 1456.8602 | 1456.8602 | 1647.9238 | 1647.9238 | 1122.8096 | 5058 | 1232.1782 | 0 | 35.6014 | 0 | 0 | 0 | 0 | 1267.7796 |  | 5058 | 1232.1782 | 0 | 35.6014 | 0 | 0 | 0 | 0 | 1267.7796 | 5058 | 1232.1782 | 0 | 35.6014 | 0 | 0 | 0 | 0 | 1267.7796 | 5058 | 1260.1445 | 787.0838 | 38.488 | 0 | 0 | 0 | 0 | 2085.7162 | 5058 | 1297.0297 | 787.0838 | 38.488 | 0 | 0 | 0 | 0 | 2122.6014 | 5058 | 1260.1445 | 787.0838 | 38.488 | 0 | 0 | 0 | 0 | 2085.7162 | 5058 | 31.0945 | 1574.1675 | 48.11 | 0 | 0 | 0 | 0 | 0 | 0 | 1653.372 | 5058 | 31.0945 | 1574.1675 | 48.11 | 17 | 0 | 0 | 0 | 0 | 0 | 1670.372 | 5058 | 31.0945 | 1574.1675 | 48.11 | 0 | 0 | 0 | 0 | 0 | 0 | 1653.372
5061 | 3.8124 | 4.5053 | 4.5053 | 0.01 | 0.01 | 0.01 | 0.01 | 0.01 | 0.01 | 5061 | 1164.1809 | 1164.1809 | 1164.1809 | 1365.6738 | 1365.6738 | 1365.6738 | 1544.7785 | 1019.6644 | 1019.6644 | 5059 | 1119.3069 | 0 | 5.0859 | 0 | 0 | 0 | 0 | 1124.3928 |  | 5059 | 1119.3069 | 0 | 5.0859 | 0 | 0 | 0 | 0 | 1124.3928 | 5059 | 1119.3069 | 0 | 5.0859 | 0 | 0 | 0 | 0 | 1124.3928 | 5059 | 1178.2178 | 724.5207 | 5.4983 | 0 | 0 | 0 | 0 | 1908.2368 | 5059 | 1178.2178 | 724.5207 | 5.4983 | 0 | 0 | 0 | 0 | 1908.2368 | 5059 | 1178.2178 | 724.5207 | 5.4983 | 0 | 0 | 0 | 0 | 1908.2368 | 5059 | 153.2526 | 1449.0414 | 6.8729 | 0 | 0 | 0 | 0 | 0 | 0 | 1609.1669 | 5059 | 153.2526 | 1449.0414 | 6.8729 | 17 | 0 | 0 | 0 | 0 | 0 | 1626.1669 | 5059 | 0 | 1449.0414 | 6.8729 | 0 | 0 | 0 | 0 | 0 | 0 | 1455.9142
5062 | 14.53 | 18.6145 | 18.6145 | 0.01 | 0.01 | 0.01 | 0.01 | 0.01 | 0.01 | 5062 | 978.1068 | 978.1068 | 978.1068 | 1310.962 | 1310.962 | 1310.962 | 1482.8914 | 957.7772 | 957.7772 | 5060 | 1138.1188 | 0 | 0 | 0 | 0 | 0 | 0 | 1138.1188 |  | 5060 | 1138.1188 | 0 | 0 | 0 | 0 | 0 | 0 | 1138.1188 | 5060 | 1138.1188 | 0 | 0 | 0 | 0 | 0 | 0 | 1138.1188 | 5060 | 933.1109 | 734.6115 | 0 | 0 | 0 | 0 | 0 | 1667.7224 | 5060 | 933.1109 | 734.6115 | 0 | 0 | 0 | 0 | 0 | 1667.7224 | 5060 | 933.1109 | 734.6115 | 0 | 0 | 0 | 0 | 0 | 1667.7224 | 5060 | 94.2653 | 1469.223 | 0 | 0 | 0 | 0 | 0 | 0 | 0 | 1563.4883 | 5060 | 94.2653 | 1469.223 | 0 | 17 | 0 | 0 | 0 | 0 | 0 | 1580.4883 | 5060 | 0 | 1469.223 | 0 | 0 | 0 | 0 | 0 | 0 | 0 | 1469.223
5063 | 14.53 | 18.6145 | 18.6145 | 0.01 | 0.01 | 0.01 | 0.01 | 0.01 | 0.01 | 5063 | 911.4915 | 911.4915 | 911.4915 | 1269.2768 | 1269.2768 | 1269.2768 | 1435.7393 | 910.6251 | 1435.7393 | 5061 | 1354.4554 | 0 | 0 | 0 | 0 | 0 | 0 | 1354.4554 |  | 5061 | 1354.4554 | 0 | 0 | 0 | 0 | 0 | 0 | 1354.4554 | 5061 | 1354.4554 | 0 | 0 | 0 | 0 | 0 | 0 | 1354.4554 | 5061 | 1099.8685 | 745.7114 | 0 | 0 | 0 | 0 | 0 | 1845.5799 | 5061 | 1170.1935 | 745.7114 | 0 | 0 | 0 | 0 | 0 | 1915.9049 | 5061 | 1053.2018 | 745.7114 | 0 | 0 | 0 | 0 | 0 | 1798.9132 | 5061 | 15.7597 | 1491.4228 | 0 | 0 | 0 | 0 | 0 | 0 | 0 | 1507.1825 | 5061 | 0 | 1491.4228 | 0 | 17 | 0 | 0 | 0 | 0 | 0 | 1508.4228 | 5061 | 0 | 1491.4228 | 0 | 0 | 0 | 0 | 0 | 0 | 0 | 1491.4228
5064 | 14.53 | 18.6145 | 18.6145 | 0.01 | 3.6594 | 3.6594 | 0.01 | 0.01 | 0.01 | 5064 | 759.2272 | 759.2272 | 759.2272 | 1203.8824 | 1225.8824 | 1225.8824 | 1404.7957 | 879.6816 | 879.6816 | 5062 | 1260.396 | 0 | 0 | 0 | 0 | 0 | 0 | 1260.396 |  | 5062 | 1260.396 | 0 | 0 | 0 | 0 | 0 | 0 | 1260.396 | 5062 | 1260.396 | 0 | 0 | 0 | 0 | 0 | 0 | 1260.396 | 5062 | 1079.5685 | 716.448 | 0 | 0 | 0 | 0 | 0 | 1796.0165 | 5062 | 1300.4435 | 716.448 | 0 | 0 | 0 | 0 | 0 | 2016.8915 | 5062 | 1079.5685 | 716.448 | 0 | 0 | 0 | 0 | 0 | 1796.0165 | 5062 | 37.8997 | 1432.8961 | 0 | 0 | 0 | 0 | 0 | 0 | 0 | 1470.7957 | 5062 | 0 | 1432.8961 | 0 | 17 | 0 | 0 | 0 | 0 | 0 | 1449.8961 | 5062 | 0 | 1432.8961 | 0 | 0 | 0 | 0 | 0 | 0 | 0 | 1432.8961
5065 | 23.965 | 18.6145 | 18.6145 | 0.01 | 3.6594 | 3.6594 | 0.01 | 0.01 | 0.01 | 5065 | 647.4019 | 1020.9412 | 1020.9412 | 841.0743 | 863.0743 | 863.0743 | 1384.1667 | 859.0525 | 859.0525 | 5063 | 1185.1485 | 0 | 0 | 0 | 0 | 0 | 0 | 1185.1485 |  | 5063 | 1185.1485 | 0 | 0 | 0 | 0 | 0 | 0 | 1185.1485 | 5063 | 1185.1485 | 0 | 0 | 0 | 0 | 0 | 0 | 1185.1485 | 5063 | 1087.5452 | 692.2301 | 0 | 0 | 0 | 0 | 0 | 1779.7753 | 5063 | 1087.5452 | 692.2301 | 0 | 0 | 0 | 0 | 0 | 1779.7753 | 5063 | 1087.5452 | 692.2301 | 0 | 0 | 0 | 0 | 0 | 1779.7753 | 5063 | 57.4678 | 1384.4601 | 0 | 0 | 0 | 0 | 0 | 0 | 0 | 1441.928 | 5063 | 0 | 1384.4601 | 0 | 17 | 0 | 0 | 0 | 0 | 0 | 1401.4601 | 5063 | 57.4678 | 1384.4601 | 0 | 0 | 0 | 0 | 0 | 0 | 0 | 1441.928
5066 | 23.965 | 18.6145 | 18.6145 | 30.3612 | 14.022 | 14.022 | 0.01 | 0.01 | 0.01 | 5066 | 624.0821 | 646.1877 | 646.1877 | 732.0963 | 732.0963 | 732.0963 | 828.1089 | 828.1089 | 828.1089 | 5064 | 1175.7426 | 0 | 0 | 0 | 0 | 0 | 0 | 1175.7426 |  | 5064 | 1175.7426 | 0 | 0 | 0 | 0 | 0 | 0 | 1175.7426 | 5064 | 1175.7426 | 0 | 0 | 0 | 0 | 0 | 0 | 1175.7426 | 5064 | 1237.6238 | 667.003 | 0 | 0 | 0 | 0 | 0 | 1904.6268 | 5064 | 1237.6238 | 667.003 | 0 | 0 | 0 | 0 | 0 | 1904.6268 | 5064 | 1237.6238 | 667.003 | 0 | 0 | 0 | 0 | 0 | 1904.6268 | 5064 | 180.2187 | 1334.0061 | 0 | 0 | 0 | 0 | 0 | 0 | 0 | 1514.2247 | 5064 | 0 | 1334.0061 | 0 | 17 | 0 | 0 | 0 | 0 | 0 | 1351.0061 | 5064 | 0 | 1334.0061 | 0 | 0 | 0 | 0 | 0 | 0 | 0 | 1334.0061
5067 | 23.965 | 19.4916 | 23.965 | 30.3612 | 29.6179 | 30.3612 | 0.01 | 0.01 | 0.01 | 5067 | 594.0995 | 594.0995 | 594.0995 | 696.9244 | 696.9244 | 696.9244 | 788.3243 | 788.3243 | 788.3243 | 5065 | 1081.6832 | 0 | 0 | 0 | 0 | 0 | 0 | 1081.6832 |  | 5065 | 1081.6832 | 0 | 0 | 0 | 0 | 0 | 0 | 1081.6832 | 5065 | 1081.6832 | 0 | 0 | 0 | 0 | 0 | 0 | 1081.6832 | 5065 | 1138.6139 | 604.44 | 0 | 0 | 0 | 0 | 0 | 1743.0538 | 5065 | 1138.6139 | 604.44 | 0 | 0 | 0 | 0 | 0 | 1743.0538 | 5065 | 1138.6139 | 604.44 | 0 | 0 | 0 | 0 | 0 | 1743.0538 | 5065 | 408.5086 | 1208.8799 | 0 | 0 | 0 | 0 | 0 | 0 | 0 | 1617.3885 | 5065 | 0 | 1208.8799 | 0 | 17 | 0 | 0 | 0 | 0 | 0 | 1225.8799 | 5065 | 0 | 1208.8799 | 0 | 0 | 0 | 0 | 0 | 0 | 0 | 1208.8799
5068 | 23.965 | 19.4916 | 23.965 | 30.3612 | 29.6179 | 30.3612 | 0.01 | 0.01 | 0.01 | 5068 | 634.0763 | 634.0763 | 634.0763 | 743.8203 | 743.8203 | 743.8203 | 841.3705 | 841.3705 | 841.3705 | 5066 | 1006.4356 | 0 | 0 | 0 | 0 | 0 | 0 | 1006.4356 |  | 5066 | 1006.4356 | 0 | 0 | 0 | 0 | 0 | 0 | 1006.4356 | 5066 | 1006.4356 | 0 | 0 | 0 | 0 | 0 | 0 | 1006.4356 | 5066 | 1059.4059 | 520.6862 | 0 | 0 | 0 | 0 | 0 | 1580.0921 | 5066 | 1059.4059 | 520.6862 | 0 | 0 | 0 | 0 | 0 | 1580.0921 | 5066 | 1059.4059 | 520.6862 | 0 | 0 | 0 | 0 | 0 | 1580.0921 | 5066 | 95.1634 | 1041.3724 | 0 | 0 | 0 | 0 | 0 | 0 | 0 | 1136.5357 | 5066 | 95.1634 | 1041.3724 | 0 | 17 | 0 | 0 | 0 | 0 | 0 | 1153.5357 | 5066 | 95.1634 | 1041.3724 | 0 | 0 | 0 | 0 | 0 | 0 | 0 | 1136.5357
5069 | 23.965 | 18.6145 | 18.6145 | 30.3612 | 29.6179 | 30.3612 | 0.01 | 0.01 | 0.01 | 5069 | 699.5938 | 701.5291 | 701.5291 | 820.6774 | 820.6774 | 820.6774 | 928.3072 | 1253.6358 | 928.3072 | 5067 | 1025.2475 | 0 | 15.2577 | 0 | 0 | 0 | 0 | 1040.5053 |  | 5067 | 1025.2475 | 0 | 15.2577 | 0 | 0 | 0 | 0 | 1040.5053 | 5067 | 1025.2475 | 0 | 15.2577 | 0 | 0 | 0 | 0 | 1040.5053 | 5067 | 1079.2079 | 424.8234 | 16.4948 | 0 | 0 | 0 | 0 | 1520.5262 | 5067 | 1079.2079 | 424.8234 | 16.4948 | 0 | 0 | 0 | 0 | 1520.5262 | 5067 | 1079.2079 | 424.8234 | 16.4948 | 0 | 0 | 0 | 0 | 1520.5262 | 5067 | 244.6811 | 849.6468 | 20.6186 | 0 | 0 | 0 | 0 | 0 | 0 | 1114.9465 | 5067 | 244.6811 | 849.6468 | 20.6186 | 17 | 0 | 0 | 0 | 0 | 0 | 1131.9465 | 5067 | 244.6811 | 849.6468 | 20.6186 | 0 | 0 | 0 | 0 | 0 | 0 | 1114.9465
5070 | 14.53 | 18.6145 | 18.6145 | 0.01 | 3.6594 | 3.6594 | 0.01 | 0.01 | 0.01 | 5070 | 1066.5555 | 1066.5555 | 1066.5555 | 1039.0245 | 1039.0245 | 1039.0245 | 1521.2025 | 996.0883 | 996.0883 | 5068 | 921.7822 | 0 | 71.2027 | 0 | 0 | 0 | 0 | 992.9849 |  | 5068 | 921.7822 | 0 | 71.2027 | 0 | 0 | 0 | 0 | 992.9849 | 5068 | 921.7822 | 0 | 71.2027 | 0 | 0 | 0 | 0 | 992.9849 | 5068 | 970.297 | 319.8789 | 76.9759 | 0 | 0 | 0 | 0 | 1367.1519 | 5068 | 970.297 | 319.8789 | 76.9759 | 0 | 0 | 0 | 0 | 1367.1519 | 5068 | 970.297 | 319.8789 | 76.9759 | 0 | 0 | 0 | 0 | 1367.1519 | 5068 | 628.9087 | 639.7578 | 96.2199 | 0 | 0 | 0 | 0 | 0 | 0 | 1364.8865 | 5068 | 628.9087 | 639.7578 | 96.2199 | 17 | 0 | 0 | 0 | 0 | 0 | 1381.8865 | 5068 | 752.1087 | 639.7578 | 96.2199 | 0 | 0 | 0 | 0 | 0 | 0 | 1488.0865
5071 | 0.01 | 4.5053 | 4.5053 | 0.01 | 0.01 | 0.01 | 0.01 | 0.01 | 0.01 | 5071 | 1196.3845 | 1196.3845 | 1196.3845 | 1403.451 | 1403.451 | 1403.451 | 1587.5101 | 1587.5101 | 1587.5101 | 5069 | 808.9109 | 0 | 223.7801 | 0 | 0 | 0 | 0 | 1032.691 |  | 5069 | 808.9109 | 0 | 223.7801 | 0 | 0 | 0 | 0 | 1032.691 | 5069 | 808.9109 | 0 | 223.7801 | 0 | 0 | 0 | 0 | 1032.691 | 5069 | 851.4851 | 244.1978 | 241.9244 | 0 | 0 | 0 | 0 | 1337.6073 | 5069 | 851.4851 | 244.1978 | 241.9244 | 0 | 0 | 0 | 0 | 1337.6073 | 5069 | 851.4851 | 244.1978 | 241.9244 | 0 | 0 | 0 | 0 | 1337.6073 | 5069 | 540.348 | 488.3956 | 302.4055 | 0 | 0 | 0 | 0 | 0 | 0 | 1331.149 | 5069 | 865.6766 | 488.3956 | 302.4055 | 17 | 0 | 0 | 0 | 0 | 0 | 1673.4776 | 5069 | 540.348 | 488.3956 | 302.4055 | 0 | 0 | 0 | 0 | 0 | 0 | 1331.149
5072 | 0.01 | 4.5053 | 4.5053 | 0.01 | 0.01 | 0.01 | 0 | 0 | 0 | 5072 | 1240.8031 | 1240.8031 | 1240.8031 | 1455.5575 | 1455.5575 | 1455.5575 | 1646.4503 | 1646.4503 | 1646.4503 | 5070 | 761.8812 | 0 | 528.9347 | 0 | 0 | 0 | 0 | 1290.8159 |  | 5070 | 761.8812 | 0 | 528.9347 | 0 | 0 | 0 | 0 | 1290.8159 | 5070 | 761.8812 | 0 | 528.9347 | 0 | 0 | 0 | 0 | 1290.8159 | 5070 | 801.9802 | 264.3794 | 571.8213 | 0 | 0 | 0 | 0 | 1638.1809 | 5070 | 801.9802 | 264.3794 | 571.8213 | 0 | 0 | 0 | 0 | 1638.1809 | 5070 | 801.9802 | 264.3794 | 571.8213 | 0 | 0 | 0 | 0 | 1638.1809 | 5070 | 669.4685 | 528.7588 | 714.7766 | 0 | 0 | 0 | 0 | 0 | 0 | 1913.004 | 5070 | 144.3544 | 528.7588 | 714.7766 | 17 | 0 | 0 | 0 | 0 | 0 | 1404.8898 | 5070 | 232.3544 | 528.7588 | 714.7766 | 0 | 0 | 0 | 0 | 0 | 0 | 1475.8898
5073 | 0.01 | 0.01 | 0.01 | 0.01 | 0.01 | 0.01 | 0 | 0 | 0 | 5073 | 1253.0182 | 1253.0182 | 1253.0182 | 1469.8868 | 1469.8868 | 1469.8868 | 1662.6588 | 1662.6588 | 1662.6588 | 5071 | 583.0051 | 0 | 834.0893 | 0 | 0 | 0 | 0 | 1417.0945 |  | 5071 | 790.099 | 0 | 834.0893 | 0 | 0 | 0 | 0 | 1624.1884 | 5071 | 790.099 | 0 | 834.0893 | 0 | 0 | 0 | 0 | 1624.1884 | 5071 | 831.6832 | 313.8244 | 901.7182 | 0 | 0 | 0 | 0 | 2047.2258 | 5071 | 831.6832 | 313.8244 | 901.7182 | 0 | 0 | 0 | 0 | 2047.2258 | 5071 | 751.715 | 313.8244 | 901.7182 | 0 | 0 | 0 | 0 | 1967.2576 | 5071 | 268.8324 | 627.6488 | 1127.1478 | 0 | 0 | 0 | 0 | 0 | 0 | 2023.629 | 5071 | 157.3657 | 627.6488 | 1127.1478 | 17 | 0 | 0 | 0 | 0 | 0 | 1929.1623 | 5071 | 268.8324 | 627.6488 | 1127.1478 | 0 | 0 | 0 | 0 | 0 | 0 | 2023.629
5074 | 0.01 | 0.01 | 0.01 | 0.01 | 0.01 | 0.01 | 0 | 0 | 0 | 5074 | 1239.6926 | 1239.6926 | 1239.6926 | 1454.2548 | 1454.2548 | 1454.2548 | 1644.9768 | 1644.9768 | 1644.9768 | 5072 | 439.9533 | 0 | 1001.9244 | 0 | 0 | 0 | 0 | 1441.8777 |  | 5072 | 931.1881 | 0 | 1001.9244 | 0 | 0 | 0 | 0 | 1933.1125 | 5072 | 931.1881 | 0 | 1001.9244 | 0 | 0 | 0 | 0 | 1933.1125 | 5072 | 980.198 | 367.3058 | 1083.1615 | 0 | 0 | 0 | 0 | 2430.6653 | 5072 | 980.198 | 367.3058 | 1083.1615 | 0 | 0 | 0 | 0 | 2430.6653 | 5072 | 980.198 | 367.3058 | 1083.1615 | 0 | 0 | 0 | 0 | 2430.6653 | 5072 | 0 | 734.6115 | 1353.9519 | 0 | 0 | 0 | 0 | 0 | 0 | 2088.5634 | 5072 | 0 | 734.6115 | 1353.9519 | 17 | 0 | 0 | 0 | 0 | 0 | 2105.5634 | 5072 | 0 | 734.6115 | 1353.9519 | 0 | 0 | 0 | 0 | 0 | 0 | 2088.5634
5075 | 0.01 | 0.01 | 0.01 | 0.01 | 0.01 | 0.01 | 0 | 0 | 0 | 5075 | 1264.1229 | 1264.1229 | 1264.1229 | 1482.9134 | 1482.9134 | 1482.9134 | 1677.3939 | 1677.3939 | 1677.3939 | 5073 | 362.3166 | 0 | 1032.4399 | 0 | 0 | 0 | 0 | 1394.7564 |  | 5073 | 1100.495 | 0 | 1032.4399 | 0 | 0 | 0 | 0 | 2132.9349 | 5073 | 1095.4166 | 0 | 1032.4399 | 0 | 0 | 0 | 0 | 2127.8564 | 5073 | 1041.8264 | 410.6963 | 1116.1512 | 0 | 0 | 0 | 0 | 2568.6739 | 5073 | 864.9686 | 410.6963 | 1116.1512 | 0 | 0 | 0 | 0 | 2391.8161 | 5073 | 864.9686 | 410.6963 | 1116.1512 | 0 | 0 | 0 | 0 | 2391.8161 | 5073 | 0 | 821.3925 | 1395.189 | 0 | 0 | 0 | 0 | 0 | 0 | 2216.5815 | 5073 | 0 | 821.3925 | 1395.189 | 17 | 0 | 0 | 0 | 0 | 0 | 2233.5815 | 5073 | 0 | 821.3925 | 1395.189 | 0 | 0 | 0 | 0 | 0 | 0 | 2216.5815
5076 | 0.01 | 0.01 | 0.01 | 0.01 | 0.01 | 0.01 | 0 | 0 | 0 | 5076 | 1256.3496 | 1256.3496 | 1256.3496 | 1473.7948 | 1473.7948 | 1473.7948 | 1667.0793 | 1667.0793 | 1667.0793 | 5074 | 954.6313 | 0 | 1017.1821 | 0 | 0 | 0 | 0 | 1971.8134 |  | 5074 | 1269.802 | 0 | 1017.1821 | 0 | 0 | 0 | 0 | 2286.9841 | 5074 | 950.2641 | 0 | 1017.1821 | 0 | 0 | 0 | 0 | 1967.4462 | 5074 | 226.5778 | 474.2684 | 1099.6564 | 0 | 0 | 0 | 0 | 1800.5026 | 5074 | 1336.6337 | 474.2684 | 1099.6564 | 0 | 0 | 0 | 0 | 2910.5584 | 5074 | 872.7265 | 474.2684 | 1099.6564 | 0 | 0 | 0 | 0 | 2446.6513 | 5074 | 0 | 948.5368 | 1374.5704 | 0 | 0 | 0 | 0 | 0 | 0 | 2323.1073 | 5074 | 0 | 948.5368 | 1374.5704 | 17 | 0 | 0 | 0 | 0 | 0 | 2340.1073 | 5074 | 0 | 948.5368 | 1374.5704 | 0 | 0 | 0 | 0 | 0 | 0 | 2323.1073
5077 | 0.01 | 4.5053 | 4.5053 | 0.01 | 0.01 | 0.01 | 0 | 0 | 0 | 5077 | 1260.7915 | 1260.7915 | 1260.7915 | 1479.0054 | 1479.0054 | 1479.0054 | 1672.9733 | 1672.9733 | 1672.9733 | 5075 | 1053.4653 | 0 | 895.1203 | 0 | 0 | 0 | 0 | 1948.5856 |  | 5075 | 1053.4653 | 0 | 895.1203 | 0 | 0 | 0 | 0 | 1948.5856 | 5075 | 925.5574 | 0 | 895.1203 | 0 | 0 | 0 | 0 | 1820.6777 | 5075 | 262.6372 | 566.0949 | 967.6976 | 0 | 0 | 0 | 0 | 1796.4297 | 5075 | 1108.9109 | 566.0949 | 967.6976 | 0 | 0 | 0 | 0 | 2642.7033 | 5075 | 995.7372 | 566.0949 | 967.6976 | 0 | 0 | 0 | 0 | 2529.5297 | 5075 | 0 | 1132.1897 | 1209.622 | 0 | 0 | 0 | 0 | 0 | 0 | 2341.8117 | 5075 | 0 | 1132.1897 | 1209.622 | 17 | 0 | 0 | 0 | 0 | 0 | 2358.8117 | 5075 | 0 | 1132.1897 | 1209.622 | 0 | 0 | 0 | 0 | 0 | 0 | 2341.8117
5078 | 0.01 | 0.01 | 0.01 | 0.01 | 0.01 | 0.01 | 0 | 0 | 0 | 5078 | 1257.4601 | 1257.4601 | 1257.4601 | 1475.0974 | 1475.0974 | 1475.0974 | 1668.5528 | 1668.5528 | 1668.5528 | 5076 | 1138.1188 | 0 | 834.0893 | 0 | 0 | 0 | 0 | 1972.2082 |  | 5076 | 1138.1188 | 0 | 834.0893 | 0 | 0 | 0 | 0 | 1972.2082 | 5076 | 964.8906 | 0 | 834.0893 | 0 | 0 | 0 | 0 | 1798.9799 | 5076 | 226.9693 | 642.7851 | 901.7182 | 0 | 0 | 0 | 0 | 1771.4726 | 5076 | 741.2015 | 642.7851 | 901.7182 | 0 | 0 | 0 | 0 | 2285.7048 | 5076 | 726.9693 | 642.7851 | 901.7182 | 0 | 0 | 0 | 0 | 2271.4726 | 5076 | 0 | 1285.5701 | 1127.1478 | 0 | 0 | 0 | 0 | 0 | 0 | 2412.7179 | 5076 | 0 | 1049.0726 | 1127.1478 | 17 | 0 | 0 | 0 | 0 | 0 | 2193.2204 | 5076 | 0 | 1285.5701 | 1127.1478 | 0 | 0 | 0 | 0 | 0 | 0 | 2412.7179
5079 | 0.01 | 4.5053 | 4.5053 | 0.01 | 0.01 | 0.01 | 0.01 | 0.01 | 0.01 | 5079 | 1255.2392 | 1255.2392 | 1255.2392 | 1472.4921 | 1472.4921 | 1472.4921 | 1392.9699 | 1665.6058 | 1665.6058 | 5077 | 1119.3069 | 0 | 767.9725 | 0 | 0 | 0 | 0 | 1887.2794 |  | 5077 | 1119.3069 | 0 | 767.9725 | 0 | 0 | 0 | 0 | 1887.2794 | 5077 | 1119.3069 | 0 | 767.9725 | 0 | 0 | 0 | 0 | 1887.2794 | 5077 | 375.5063 | 695.2573 | 830.2405 | 0 | 0 | 0 | 0 | 1901.0041 | 5077 | 983.4896 | 695.2573 | 830.2405 | 0 | 0 | 0 | 0 | 2508.9875 | 5077 | 875.5063 | 695.2573 | 830.2405 | 0 | 0 | 0 | 0 | 2401.0041 | 5077 | 0 | 1390.5146 | 1037.8007 | 0 | 0 | 0 | 0 | 0 | 0 | 2428.3153 | 5077 | 0 | 1390.5146 | 1037.8007 | 17 | 0 | 0 | 0 | 0 | 0 | 2445.3153 | 5077 | 0 | 1390.5146 | 1037.8007 | 0 | 0 | 0 | 0 | 0 | 0 | 2428.3153
5080 | 14.53 | 18.6145 | 18.6145 | 17.7619 | 17.7619 | 17.7619 | 0.01 | 0.01 | 0.01 | 5080 | 899.5277 | 899.5277 | 899.5277 | 1014.7741 | 1014.7741 | 1014.7741 | 1672.9733 | 1147.8592 | 1672.9733 | 5078 | 756.0893 | 0 | 650.9966 | 0 | 0 | 0 | 0 | 1407.0859 |  | 5078 | 1326.2376 | 0 | 650.9966 | 0 | 0 | 0 | 0 | 1977.2342 | 5078 | 1256.0893 | 0 | 650.9966 | 0 | 0 | 0 | 0 | 1907.0859 | 5078 | 1396.0396 | 720.4844 | 703.7801 | 0 | 0 | 0 | 0 | 2820.304 | 5078 | 600.2411 | 720.4844 | 703.7801 | 0 | 0 | 0 | 0 | 2024.5055 | 5078 | 1006.9828 | 720.4844 | 703.7801 | 0 | 0 | 0 | 0 | 2431.2472 | 5078 | 0 | 1440.9687 | 879.7251 | 0 | 0 | 0 | 0 | 0 | 0 | 2320.6938 | 5078 | 0 | 1440.9687 | 879.7251 | 17 | 0 | 0 | 0 | 0 | 0 | 2337.6938 | 5078 | 0 | 1080.7171 | 879.7251 | 0 | 0 | 0 | 0 | 0 | 0 | 1960.4422
5081 | 36.253 | 36.0297 | 36.0334 | 32.7256 | 32.7256 | 32.7256 | 21.6761 | 21.6761 | 21.6761 | 5081 | 871.7161 | 871.7161 | 871.7161 | 1022.59 | 1022.59 | 1022.59 | 1156.7002 | 1156.7002 | 1156.7002 | 5079 | 985.8458 | 0 | 549.2784 | 0 | 0 | 0 | 0 | 1535.1242 |  | 5079 | 1081.6832 | 0 | 549.2784 | 0 | 0 | 0 | 0 | 1630.9615 | 5079 | 1081.6832 | 0 | 549.2784 | 0 | 0 | 0 | 0 | 1630.9615 | 5079 | 1138.6139 | 706.3572 | 593.8144 | 0 | 0 | 0 | 0 | 2438.7855 | 5079 | 1138.6139 | 706.3572 | 593.8144 | 0 | 0 | 0 | 0 | 2438.7855 | 5079 | 1138.6139 | 706.3572 | 593.8144 | 0 | 0 | 0 | 0 | 2438.7855 | 5079 | 814.4432 | 1412.7144 | 742.268 | 0 | 0 | 0 | 0 | 0 | 0 | 2969.4256 | 5079 | 0 | 1412.7144 | 742.268 | 17 | 0 | 0 | 0 | 0 | 0 | 2171.9825 | 5079 | 0 | 1412.7144 | 742.268 | 0 | 0 | 0 | 0 | 0 | 0 | 2154.9825
5082 | 64.8253 | 39.7916 | 64.8253 | 33.2109 | 33.2109 | 33.2109 | 26.5262 | 26.4719 | 26.474 | 5082 | 848.3963 | 848.3963 | 848.3963 | 995.2341 | 995.2341 | 995.2341 | 1125.7566 | 1125.7566 | 1125.7566 | 5080 | 940.5941 | 0 | 371.2715 | 0 | 0 | 0 | 0 | 1311.8655 |  | 5080 | 940.5941 | 0 | 371.2715 | 0 | 0 | 0 | 0 | 1311.8655 | 5080 | 940.5941 | 0 | 371.2715 | 0 | 0 | 0 | 0 | 1311.8655 | 5080 | 990.099 | 647.8305 | 401.3746 | 0 | 0 | 0 | 0 | 2039.3041 | 5080 | 990.099 | 647.8305 | 401.3746 | 0 | 0 | 0 | 0 | 2039.3041 | 5080 | 990.099 | 647.8305 | 401.3746 | 0 | 0 | 0 | 0 | 2039.3041 | 5080 | 535.3041 | 1295.6609 | 501.7182 | 0 | 0 | 0 | 0 | 0 | 0 | 2332.6833 | 5080 | 10.19 | 1295.6609 | 501.7182 | 17 | 0 | 0 | 0 | 0 | 0 | 1824.5691 | 5080 | 535.3041 | 1295.6609 | 501.7182 | 0 | 0 | 0 | 0 | 0 | 0 | 2332.6833
5083 | 64.8253 | 39.7916 | 64.8253 | 37.7061 | 37.7061 | 37.7061 | 30.3925 | 29.8961 | 30.4599 | 5083 | 813.9718 | 813.9718 | 813.9718 | 954.8516 | 954.8516 | 954.8516 | 1080.078 | 1080.078 | 1080.078 | 5081 | 724.2574 | 0 | 172.921 | 0 | 0 | 0 | 0 | 897.1784 |  | 5081 | 724.2574 | 0 | 172.921 | 0 | 0 | 0 | 0 | 897.1784 | 5081 | 724.2574 | 0 | 172.921 | 0 | 0 | 0 | 0 | 897.1784 | 5081 | 762.3762 | 576.1857 | 186.9416 | 0 | 0 | 0 | 0 | 1525.5035 | 5081 | 762.3762 | 576.1857 | 186.9416 | 0 | 0 | 0 | 0 | 1525.5035 | 5081 | 762.3762 | 576.1857 | 186.9416 | 0 | 0 | 0 | 0 | 1525.5035 | 5081 | 775.0825 | 1152.3713 | 233.677 | 0 | 0 | 0 | 0 | 0 | 0 | 2161.1308 | 5081 | 775.0825 | 1152.3713 | 233.677 | 17 | 0 | 0 | 0 | 0 | 0 | 2178.1308 | 5081 | 775.0825 | 1152.3713 | 233.677 | 0 | 0 | 0 | 0 | 0 | 0 | 2161.1308
5084 | 64.8253 | 39.7916 | 64.8253 | 37.9674 | 37.9674 | 37.9674 | 30.3925 | 29.8961 | 30.4467 | 5084 | 813.9718 | 813.9718 | 813.9718 | 954.8516 | 954.8516 | 954.8516 | 1080.078 | 1080.078 | 1080.078 | 5082 | 489.1089 | 0 | 61.0309 | 0 | 0 | 0 | 0 | 550.1398 |  | 5082 | 489.1089 | 0 | 61.0309 | 0 | 0 | 0 | 0 | 550.1398 | 5082 | 489.1089 | 0 | 61.0309 | 0 | 0 | 0 | 0 | 550.1398 | 5082 | 514.8515 | 514.6317 | 65.9794 | 0 | 0 | 0 | 0 | 1095.4626 | 5082 | 514.8515 | 514.6317 | 65.9794 | 0 | 0 | 0 | 0 | 1095.4626 | 5082 | 514.8515 | 514.6317 | 65.9794 | 0 | 0 | 0 | 0 | 1095.4626 | 5082 | 523.4323 | 1029.2634 | 82.4742 | 0 | 0 | 0 | 0 | 0 | 0 | 1635.1699 | 5082 | 523.4323 | 1029.2634 | 82.4742 | 17 | 0 | 0 | 0 | 0 | 0 | 1652.1699 | 5082 | 523.4323 | 1029.2634 | 82.4742 | 0 | 0 | 0 | 0 | 0 | 0 | 1635.1699
5085 | 63.5771 | 39.4517 | 39.458 | 37.9674 | 37.9674 | 37.9674 | 30.3925 | 29.6074 | 29.6074 | 5085 | 778.4369 | 778.4369 | 778.4369 | 913.1664 | 913.1664 | 913.1664 | 1032.9259 | 1032.9259 | 1032.9259 | 5083 | 517.3267 | 0 | 10.1718 | 0 | 0 | 0 | 0 | 527.4986 |  | 5083 | 517.3267 | 0 | 10.1718 | 0 | 0 | 0 | 0 | 527.4986 | 5083 | 517.3267 | 0 | 10.1718 | 0 | 0 | 0 | 0 | 527.4986 | 5083 | 544.5545 | 463.1685 | 10.9966 | 0 | 0 | 0 | 0 | 1018.7195 | 5083 | 544.5545 | 463.1685 | 10.9966 | 0 | 0 | 0 | 0 | 1018.7195 | 5083 | 544.5545 | 463.1685 | 10.9966 | 0 | 0 | 0 | 0 | 1018.7195 | 5083 | 553.6304 | 926.337 | 13.7457 | 0 | 0 | 0 | 0 | 0 | 0 | 1493.7131 | 5083 | 553.6304 | 926.337 | 13.7457 | 17 | 0 | 0 | 0 | 0 | 0 | 1510.7131 | 5083 | 553.6304 | 926.337 | 13.7457 | 0 | 0 | 0 | 0 | 0 | 0 | 1493.7131
5086 | 48.9988 | 38.7448 | 38.7484 | 37.7061 | 37.6398 | 37.6398 | 30.3925 | 29.2918 | 29.2918 | 5086 | 727.3555 | 727.3555 | 727.3555 | 853.2439 | 853.2439 | 853.2439 | 965.1448 | 965.1448 | 965.1448 | 5084 | 432.6733 | 0 | 0 | 0 | 0 | 0 | 0 | 432.6733 |  | 5084 | 432.6733 | 0 | 0 | 0 | 0 | 0 | 0 | 432.6733 | 5084 | 432.6733 | 0 | 0 | 0 | 0 | 0 | 0 | 432.6733 | 5084 | 455.4455 | 401.6145 | 0 | 0 | 0 | 0 | 0 | 857.0601 | 5084 | 455.4455 | 401.6145 | 0 | 0 | 0 | 0 | 0 | 857.0601 | 5084 | 455.4455 | 401.6145 | 0 | 0 | 0 | 0 | 0 | 857.0601 | 5084 | 463.0363 | 803.2291 | 0 | 0 | 0 | 0 | 0 | 0 | 0 | 1266.2654 | 5084 | 463.0363 | 803.2291 | 0 | 17 | 0 | 0 | 0 | 0 | 0 | 1283.2654 | 5084 | 463.0363 | 803.2291 | 0 | 0 | 0 | 0 | 0 | 0 | 0 | 1266.2654
5087 | 41.6137 | 38.4359 | 38.4381 | 37.107 | 37.107 | 37.107 | 29.4202 | 29.2918 | 29.2918 | 5087 | 681.8264 | 681.8264 | 681.8264 | 799.8348 | 799.8348 | 799.8348 | 904.7311 | 904.7311 | 904.7311 | 5085 | 366.8317 | 0 | 0 | 0 | 0 | 0 | 0 | 366.8317 |  | 5085 | 366.8317 | 0 | 0 | 0 | 0 | 0 | 0 | 366.8317 | 5085 | 366.8317 | 0 | 0 | 0 | 0 | 0 | 0 | 366.8317 | 5085 | 386.1386 | 349.1423 | 0 | 0 | 0 | 0 | 0 | 735.2809 | 5085 | 386.1386 | 349.1423 | 0 | 0 | 0 | 0 | 0 | 735.2809 | 5085 | 386.1386 | 349.1423 | 0 | 0 | 0 | 0 | 0 | 735.2809 | 5085 | 392.5743 | 698.2846 | 0 | 0 | 0 | 0 | 0 | 0 | 0 | 1090.8588 | 5085 | 392.5743 | 698.2846 | 0 | 17 | 0 | 0 | 0 | 0 | 0 | 1107.8588 | 5085 | 392.5743 | 698.2846 | 0 | 0 | 0 | 0 | 0 | 0 | 0 | 1090.8588
5088 | 42.367 | 36.0334 | 36.0334 | 36.6295 | 35.9879 | 35.9879 | 28.9632 | 28.7699 | 28.7699 | 5088 | 647.4019 | 647.4019 | 647.4019 | 759.4522 | 759.4522 | 759.4522 | 859.0525 | 859.0525 | 859.0525 | 5086 | 451.4851 | 0 | 0 | 0 | 0 | 0 | 0 | 451.4851 |  | 5086 | 451.4851 | 0 | 0 | 0 | 0 | 0 | 0 | 451.4851 | 5086 | 451.4851 | 0 | 0 | 0 | 0 | 0 | 0 | 451.4851 | 5086 | 475.2475 | 328.9606 | 0 | 0 | 0 | 0 | 0 | 804.2082 | 5086 | 475.2475 | 328.9606 | 0 | 0 | 0 | 0 | 0 | 804.2082 | 5086 | 475.2475 | 328.9606 | 0 | 0 | 0 | 0 | 0 | 804.2082 | 5086 | 483.1683 | 657.9213 | 0 | 0 | 0 | 0 | 0 | 0 | 0 | 1141.0896 | 5086 | 483.1683 | 657.9213 | 0 | 17 | 0 | 0 | 0 | 0 | 0 | 1158.0896 | 5086 | 483.1683 | 657.9213 | 0 | 0 | 0 | 0 | 0 | 0 | 0 | 1141.0896
5089 | 36.253 | 36.0297 | 36.0334 | 34.6324 | 34.6679 | 34.6679 | 27.5288 | 26.7419 | 26.7419 | 5089 | 625.1926 | 625.1926 | 625.1926 | 733.399 | 733.399 | 733.399 | 829.5824 | 829.5824 | 829.5824 | 5087 | 564.3564 | 0 | 0 | 0 | 0 | 0 | 0 | 564.3564 |  | 5087 | 564.3564 | 0 | 0 | 0 | 0 | 0 | 0 | 564.3564 | 5087 | 564.3564 | 0 | 0 | 0 | 0 | 0 | 0 | 564.3564 | 5087 | 594.0594 | 361.2513 | 0 | 0 | 0 | 0 | 0 | 955.3107 | 5087 | 594.0594 | 361.2513 | 0 | 0 | 0 | 0 | 0 | 955.3107 | 5087 | 594.0594 | 361.2513 | 0 | 0 | 0 | 0 | 0 | 955.3107 | 5087 | 603.9604 | 722.5025 | 0 | 0 | 0 | 0 | 0 | 0 | 0 | 1326.4629 | 5087 | 603.9604 | 722.5025 | 0 | 17 | 0 | 0 | 0 | 0 | 0 | 1343.4629 | 5087 | 603.9604 | 722.5025 | 0 | 0 | 0 | 0 | 0 | 0 | 0 | 1326.4629
5090 | 36.253 | 36.0297 | 36.0334 | 33.2109 | 33.2109 | 33.2109 | 0.01 | 0.01 | 0.01 | 5090 | 614.0879 | 614.0879 | 614.0879 | 720.3723 | 720.3723 | 720.3723 | 814.8474 | 814.8474 | 814.8474 | 5088 | 630.198 | 0 | 0 | 0 | 0 | 0 | 0 | 630.198 |  | 5088 | 630.198 | 0 | 0 | 0 | 0 | 0 | 0 | 630.198 | 5088 | 630.198 | 0 | 0 | 0 | 0 | 0 | 0 | 630.198 | 5088 | 663.3663 | 413.7235 | 0 | 0 | 0 | 0 | 0 | 1077.0898 | 5088 | 663.3663 | 413.7235 | 0 | 0 | 0 | 0 | 0 | 1077.0898 | 5088 | 663.3663 | 413.7235 | 0 | 0 | 0 | 0 | 0 | 1077.0898 | 5088 | 674.4224 | 827.447 | 0 | 0 | 0 | 0 | 0 | 0 | 0 | 1501.8695 | 5088 | 674.4224 | 827.447 | 0 | 17 | 0 | 0 | 0 | 0 | 0 | 1518.8695 | 5088 | 674.4224 | 827.447 | 0 | 0 | 0 | 0 | 0 | 0 | 0 | 1501.8695
5091 | 36.253 | 36.0297 | 36.0334 | 32.7256 | 32.7256 | 32.7256 | 0.01 | 0.01 | 0.01 | 5091 | 597.4309 | 597.4309 | 597.4309 | 700.8324 | 700.8324 | 700.8324 | 792.7449 | 792.7449 | 792.7449 | 5089 | 714.8515 | 0 | 0 | 0 | 0 | 0 | 0 | 714.8515 |  | 5089 | 714.8515 | 0 | 0 | 0 | 0 | 0 | 0 | 714.8515 | 5089 | 714.8515 | 0 | 0 | 0 | 0 | 0 | 0 | 714.8515 | 5089 | 752.4752 | 423.8143 | 0 | 0 | 0 | 0 | 0 | 1176.2896 | 5089 | 752.4752 | 423.8143 | 0 | 0 | 0 | 0 | 0 | 1176.2896 | 5089 | 752.4752 | 423.8143 | 0 | 0 | 0 | 0 | 0 | 1176.2896 | 5089 | 765.0165 | 847.6287 | 0 | 0 | 0 | 0 | 0 | 0 | 0 | 1612.6452 | 5089 | 765.0165 | 847.6287 | 0 | 17 | 0 | 0 | 0 | 0 | 0 | 1629.6452 | 5089 | 765.0165 | 847.6287 | 0 | 0 | 0 | 0 | 0 | 0 | 0 | 1612.6452
5092 | 14.53 | 18.6145 | 18.6145 | 1.3919 | 15.553 | 15.553 | 0.01 | 0.01 | 0.01 | 5092 | 674.2289 | 674.2289 | 674.2289 | 725.583 | 725.583 | 725.583 | 1345.8556 | 820.7414 | 1345.8556 | 5090 | 696.0396 | 0 | 0 | 0 | 0 | 0 | 0 | 696.0396 |  | 5090 | 696.0396 | 0 | 0 | 0 | 0 | 0 | 0 | 696.0396 | 5090 | 696.0396 | 0 | 0 | 0 | 0 | 0 | 0 | 696.0396 | 5090 | 732.6733 | 468.2139 | 0 | 0 | 0 | 0 | 0 | 1200.8872 | 5090 | 732.6733 | 468.2139 | 0 | 0 | 0 | 0 | 0 | 1200.8872 | 5090 | 732.6733 | 468.2139 | 0 | 0 | 0 | 0 | 0 | 1200.8872 | 5090 | 348.1083 | 936.4279 | 0 | 0 | 0 | 0 | 0 | 0 | 0 | 1284.5361 | 5090 | 348.1083 | 936.4279 | 0 | 17 | 0 | 0 | 0 | 0 | 0 | 1301.5361 | 5090 | 572.7222 | 936.4279 | 0 | 0 | 0 | 0 | 0 | 0 | 0 | 1509.1501
5093 | 14.53 | 18.6145 | 18.6145 | 0.01 | 15.553 | 15.553 | 0.01 | 0.01 | 0.01 | 5093 | 942.4658 | 942.4658 | 942.4658 | 1078.2214 | 773.7815 | 773.7815 | 1400.3752 | 875.2611 | 875.2611 | 5091 | 601.9802 | 0 | 10.1718 | 0 | 0 | 0 | 0 | 612.152 |  | 5091 | 601.9802 | 0 | 10.1718 | 0 | 0 | 0 | 0 | 612.152 | 5091 | 601.9802 | 0 | 10.1718 | 0 | 0 | 0 | 0 | 612.152 | 5091 | 633.6634 | 536.8315 | 10.9966 | 0 | 0 | 0 | 0 | 1181.4914 | 5091 | 633.6634 | 536.8315 | 10.9966 | 0 | 0 | 0 | 0 | 1181.4914 | 5091 | 633.6634 | 536.8315 | 10.9966 | 0 | 0 | 0 | 0 | 1181.4914 | 5091 | 76.6271 | 1073.663 | 13.7457 | 0 | 0 | 0 | 0 | 0 | 0 | 1164.0358 | 5091 | 576.6271 | 1073.663 | 13.7457 | 17 | 0 | 0 | 0 | 0 | 0 | 1681.0358 | 5091 | 576.6271 | 1073.663 | 13.7457 | 0 | 0 | 0 | 0 | 0 | 0 | 1664.0358
5094 | 0.01 | 18.6145 | 18.6145 | 0.01 | 3.6594 | 3.6594 | 0.01 | 0.01 | 0.01 | 5094 | 1118.6518 | 1118.6518 | 797.6538 | 1312.2646 | 1207.7861 | 1207.7861 | 989.5263 | 1484.3649 | 1484.3649 | 5092 | 630.198 | 0 | 61.0309 | 0 | 0 | 0 | 0 | 691.2289 |  | 5092 | 630.198 | 0 | 61.0309 | 0 | 0 | 0 | 0 | 691.2289 | 5092 | 630.198 | 0 | 61.0309 | 0 | 0 | 0 | 0 | 691.2289 | 5092 | 663.3663 | 542.886 | 65.9794 | 0 | 0 | 0 | 0 | 1272.2317 | 5092 | 663.3663 | 542.886 | 65.9794 | 0 | 0 | 0 | 0 | 1272.2317 | 5092 | 663.3663 | 542.886 | 65.9794 | 0 | 0 | 0 | 0 | 1272.2317 | 5092 | 531.2142 | 1085.7719 | 82.4742 | 0 | 0 | 0 | 0 | 0 | 0 | 1699.4604 | 5092 | 318.3667 | 1085.7719 | 82.4742 | 17 | 0 | 0 | 0 | 0 | 0 | 1503.6129 | 5092 | 674.4224 | 1085.7719 | 82.4742 | 0 | 0 | 0 | 0 | 0 | 0 | 1842.6686
5095 | 0.01 | 18.6145 | 18.6145 | 0.01 | 0.01 | 0.01 | 0.01 | 0.01 | 0.01 | 5095 | 1189.7217 | 965.9795 | 965.9795 | 1395.635 | 1395.635 | 1395.635 | 1578.6691 | 1578.6691 | 1578.6691 | 5093 | 771.2871 | 0 | 188.1787 | 0 | 0 | 0 | 0 | 959.4658 |  | 5093 | 771.2871 | 0 | 188.1787 | 0 | 0 | 0 | 0 | 959.4658 | 5093 | 771.2871 | 0 | 188.1787 | 0 | 0 | 0 | 0 | 959.4658 | 5093 | 811.8812 | 567.1039 | 203.4364 | 0 | 0 | 0 | 0 | 1582.4215 | 5093 | 811.8812 | 567.1039 | 203.4364 | 0 | 0 | 0 | 0 | 1582.4215 | 5093 | 811.8812 | 567.1039 | 203.4364 | 0 | 0 | 0 | 0 | 1582.4215 | 5093 | 330.7946 | 1134.2079 | 254.2955 | 0 | 0 | 0 | 0 | 0 | 0 | 1719.298 | 5093 | 489.986 | 1134.2079 | 254.2955 | 17 | 0 | 0 | 0 | 0 | 0 | 1895.4894 | 5093 | 0 | 1134.2079 | 254.2955 | 0 | 0 | 0 | 0 | 0 | 0 | 1388.5034
5096 | 0.01 | 15.0426 | 0.01 | 0.01 | 0.01 | 0.01 | 0.01 | 0.01 | 0.01 | 5096 | 1215.2624 | 1215.2624 | 1215.2624 | 1425.5963 | 1425.5963 | 1425.5963 | 1612.5597 | 1612.5597 | 1612.5597 | 5094 | 968.8119 | 0 | 345.8419 | 0 | 0 | 0 | 0 | 1314.6538 |  | 5094 | 968.8119 | 0 | 345.8419 | 0 | 0 | 0 | 0 | 1314.6538 | 5094 | 968.8119 | 0 | 345.8419 | 0 | 0 | 0 | 0 | 1314.6538 | 5094 | 892.4975 | 591.3219 | 373.8832 | 0 | 0 | 0 | 0 | 1857.7026 | 5094 | 1019.802 | 591.3219 | 373.8832 | 0 | 0 | 0 | 0 | 1985.007 | 5094 | 1019.802 | 591.3219 | 373.8832 | 0 | 0 | 0 | 0 | 1985.007 | 5094 | 0 | 1182.6438 | 467.354 | 0 | 0 | 0 | 0 | 0 | 0 | 1649.9977 | 5094 | 327.2726 | 1182.6438 | 467.354 | 17 | 0 | 0 | 0 | 0 | 0 | 1994.2703 | 5094 | 327.2726 | 1182.6438 | 467.354 | 0 | 0 | 0 | 0 | 0 | 0 | 1977.2703
5097 | 0.01 | 15.0426 | 0.01 | 0.01 | 0.01 | 0.01 | 0.01 | 0.01 | 0.01 | 5097 | 1244.1345 | 1244.1345 | 1244.1345 | 1459.4655 | 1459.4655 | 1459.4655 | 1650.8708 | 1650.8708 | 1650.8708 | 5095 | 1025.2475 | 0 | 457.732 | 0 | 0 | 0 | 0 | 1482.9795 |  | 5095 | 1025.2475 | 0 | 457.732 | 0 | 0 | 0 | 0 | 1482.9795 | 5095 | 1025.2475 | 0 | 457.732 | 0 | 0 | 0 | 0 | 1482.9795 | 5095 | 1079.2079 | 585.2674 | 494.8454 | 0 | 0 | 0 | 0 | 2159.3207 | 5095 | 1079.2079 | 585.2674 | 494.8454 | 0 | 0 | 0 | 0 | 2159.3207 | 5095 | 1079.2079 | 585.2674 | 494.8454 | 0 | 0 | 0 | 0 | 2159.3207 | 5095 | 0 | 1170.5348 | 618.5567 | 0 | 0 | 0 | 0 | 0 | 0 | 1789.0915 | 5095 | 205.4689 | 1170.5348 | 618.5567 | 17 | 0 | 0 | 0 | 0 | 0 | 2011.5604 | 5095 | 481.2023 | 1170.5348 | 618.5567 | 0 | 0 | 0 | 0 | 0 | 0 | 2270.2938
5098 | 0.01 | 18.6145 | 18.6145 | 0.01 | 0.01 | 0.01 | 0.01 | 0.01 | 0.01 | 5098 | 1263.0124 | 1203.2702 | 1263.0124 | 1481.6107 | 1481.6107 | 1481.6107 | 1675.9204 | 1675.9204 | 1675.9204 | 5096 | 1288.6139 | 0 | 650.9966 | 0 | 0 | 0 | 0 | 1939.6104 |  | 5096 | 1288.6139 | 0 | 650.9966 | 0 | 0 | 0 | 0 | 1939.6104 | 5096 | 1288.6139 | 0 | 650.9966 | 0 | 0 | 0 | 0 | 1939.6104 | 5096 | 1356.4356 | 588.2947 | 703.7801 | 0 | 0 | 0 | 0 | 2648.5104 | 5096 | 1356.4356 | 588.2947 | 703.7801 | 0 | 0 | 0 | 0 | 2648.5104 | 5096 | 1075.5556 | 588.2947 | 703.7801 | 0 | 0 | 0 | 0 | 2367.6303 | 5096 | 0 | 1176.5893 | 879.7251 | 0 | 0 | 0 | 0 | 0 | 0 | 2056.3144 | 5096 | 0 | 1176.5893 | 879.7251 | 17 | 0 | 0 | 0 | 0 | 0 | 2073.3144 | 5096 | 0 | 1176.5893 | 879.7251 | 0 | 0 | 0 | 0 | 0 | 0 | 2056.3144
5099 | 0.01 | 18.6145 | 18.6145 | 0.01 | 0.01 | 0.01 | 0.01 | 0.01 | 0.01 | 5099 | 1277.4485 | 1100.7861 | 1277.4485 | 1498.5454 | 1498.5454 | 1498.5454 | 1695.0759 | 1695.0759 | 1695.0759 | 5097 | 1316.8317 | 0 | 747.6289 | 0 | 0 | 0 | 0 | 2064.4605 |  | 5097 | 1316.8317 | 0 | 747.6289 | 0 | 0 | 0 | 0 | 2064.4605 | 5097 | 1185.4063 | 0 | 747.6289 | 0 | 0 | 0 | 0 | 1933.0351 | 5097 | 1386.1386 | 633.7033 | 808.2474 | 0 | 0 | 0 | 0 | 2828.0894 | 5097 | 1386.1386 | 633.7033 | 808.2474 | 0 | 0 | 0 | 0 | 2828.0894 | 5097 | 852.8366 | 633.7033 | 808.2474 | 0 | 0 | 0 | 0 | 2294.7874 | 5097 | 0 | 1267.4067 | 1010.3093 | 0 | 0 | 0 | 0 | 0 | 0 | 2277.7159 | 5097 | 0 | 1267.4067 | 1010.3093 | 17 | 0 | 0 | 0 | 0 | 0 | 2294.7159 | 5097 | 0 | 1267.4067 | 1010.3093 | 0 | 0 | 0 | 0 | 0 | 0 | 2277.7159
5100 | 0.01 | 15.0426 | 10.1639 | 0.01 | 2.9104 | 2.9104 | 0.01 | 0.01 | 0.01 | 5100 | 1238.5822 | 1238.5822 | 1238.5822 | 1452.9522 | 1452.9522 | 1452.9522 | 1643.5033 | 1643.5033 | 1643.5033 | 5098 | 921.7822 | 0 | 798.488 | 0 | 0 | 0 | 0 | 1720.2702 |  | 5098 | 921.7822 | 0 | 798.488 | 0 | 0 | 0 | 0 | 1720.2702 | 5098 | 921.7822 | 0 | 798.488 | 0 | 0 | 0 | 0 | 1720.2702 | 5098 | 134.335 | 669.0212 | 863.2302 | 0 | 0 | 0 | 0 | 1666.5865 | 5098 | 970.297 | 669.0212 | 863.2302 | 0 | 0 | 0 | 0 | 2502.5485 | 5098 | 634.335 | 669.0212 | 863.2302 | 0 | 0 | 0 | 0 | 2166.5865 | 5098 | 0 | 1338.0424 | 1079.0378 | 0 | 0 | 0 | 0 | 0 | 0 | 2417.0802 | 5098 | 0 | 1338.0424 | 1079.0378 | 17 | 0 | 0 | 0 | 0 | 0 | 2434.0802 | 5098 | 0 | 1338.0424 | 1079.0378 | 0 | 0 | 0 | 0 | 0 | 0 | 2417.0802
5101 | 0.01 | 15.0426 | 10.1871 | 0.01 | 2.9104 | 2.9104 | 0.01 | 0.01 | 0.01 | 5101 | 1183.0589 | 1183.0589 | 1183.0589 | 1179.3197 | 1387.819 | 1387.819 | 1569.8281 | 1569.8281 | 1569.8281 | 5099 | 931.1881 | 0 | 686.5979 | 0 | 0 | 0 | 0 | 1617.7861 |  | 5099 | 931.1881 | 0 | 686.5979 | 0 | 0 | 0 | 0 | 1617.7861 | 5099 | 931.1881 | 0 | 686.5979 | 0 | 0 | 0 | 0 | 1617.7861 | 5099 | 289.8053 | 683.1483 | 742.268 | 0 | 0 | 0 | 0 | 1715.2217 | 5099 | 887.3911 | 683.1483 | 742.268 | 0 | 0 | 0 | 0 | 2312.8075 | 5099 | 789.8053 | 683.1483 | 742.268 | 0 | 0 | 0 | 0 | 2215.2217 | 5099 | 0 | 1366.2967 | 927.8351 | 0 | 0 | 0 | 0 | 0 | 0 | 2294.1317 | 5099 | 0 | 1366.2967 | 927.8351 | 17 | 0 | 0 | 0 | 0 | 0 | 2311.1317 | 5099 | 1.1656 | 1366.2967 | 927.8351 | 0 | 0 | 0 | 0 | 0 | 0 | 2295.2973
5102 | 9.7322 | 18.6145 | 18.6145 | 1.3919 | 15.553 | 15.553 | 0.01 | 0.01 | 0.01 | 5102 | 1206.3787 | 1035.1495 | 928.4876 | 950.9436 | 950.9436 | 950.9436 | 1600.7717 | 1600.7717 | 1600.7717 | 5100 | 1144.2445 | 0 | 732.3711 | 0 | 0 | 0 | 0 | 1876.6156 |  | 5100 | 1203.9604 | 0 | 732.3711 | 0 | 0 | 0 | 0 | 1936.3315 | 5100 | 1203.9604 | 0 | 732.3711 | 0 | 0 | 0 | 0 | 1936.3315 | 5100 | 1267.3267 | 701.3118 | 791.7526 | 0 | 0 | 0 | 0 | 2760.3911 | 5100 | 1267.3267 | 701.3118 | 791.7526 | 0 | 0 | 0 | 0 | 2760.3911 | 5100 | 1267.3267 | 701.3118 | 791.7526 | 0 | 0 | 0 | 0 | 2760.3911 | 5100 | 0 | 1402.6236 | 989.6907 | 0 | 0 | 0 | 0 | 0 | 0 | 2392.3143 | 5100 | 0 | 1402.6236 | 989.6907 | 17 | 0 | 0 | 0 | 0 | 0 | 2409.3143 | 5100 | 0 | 1402.6236 | 989.6907 | 0 | 0 | 0 | 0 | 0 | 0 | 2392.3143
5103 | 36.253 | 36.0297 | 36.0334 | 32.7256 | 32.7256 | 32.7256 | 0.01 | 0.01 | 0.01 | 5103 | 823.966 | 823.966 | 823.966 | 966.5756 | 966.5756 | 966.5756 | 1093.3396 | 1093.3396 | 1093.3396 | 5101 | 1533.1683 | 0 | 844.2612 | 0 | 0 | 0 | 0 | 2377.4295 |  | 5101 | 1533.1683 | 0 | 844.2612 | 0 | 0 | 0 | 0 | 2377.4295 | 5101 | 1533.1683 | 0 | 844.2612 | 0 | 0 | 0 | 0 | 2377.4295 | 5101 | 1613.8614 | 740.666 | 912.7148 | 0 | 0 | 0 | 0 | 3267.2422 | 5101 | 1613.8614 | 740.666 | 912.7148 | 0 | 0 | 0 | 0 | 3267.2422 | 5101 | 1613.8614 | 740.666 | 912.7148 | 0 | 0 | 0 | 0 | 3267.2422 | 5101 | 0 | 1481.332 | 1140.8935 | 0 | 0 | 0 | 0 | 0 | 0 | 2622.2255 | 5101 | 689.7516 | 1481.332 | 1140.8935 | 17 | 0 | 0 | 0 | 0 | 0 | 3328.977 | 5101 | 0 | 1481.332 | 1140.8935 | 0 | 0 | 0 | 0 | 0 | 0 | 2622.2255
5104 | 36.253 | 36.0297 | 36.0334 | 32.7256 | 32.7256 | 32.7256 | 23.2509 | 23.2466 | 23.2466 | 5104 | 841.7335 | 841.7335 | 841.7335 | 987.4182 | 987.4182 | 987.4182 | 1116.9156 | 1116.9156 | 1116.9156 | 5102 | 1551.9802 | 0 | 813.7457 | 0 | 0 | 0 | 0 | 2365.7259 |  | 5102 | 1551.9802 | 0 | 813.7457 | 0 | 0 | 0 | 0 | 2365.7259 | 5102 | 1551.9802 | 0 | 813.7457 | 0 | 0 | 0 | 0 | 2365.7259 | 5102 | 1633.6634 | 752.775 | 879.7251 | 0 | 0 | 0 | 0 | 3266.1634 | 5102 | 1633.6634 | 752.775 | 879.7251 | 0 | 0 | 0 | 0 | 3266.1634 | 5102 | 1633.6634 | 752.775 | 879.7251 | 0 | 0 | 0 | 0 | 3266.1634 | 5102 | 1198.2128 | 1505.55 | 1099.6564 | 0 | 0 | 0 | 0 | 0 | 0 | 3803.4191 | 5102 | 1403.5461 | 1505.55 | 1099.6564 | 17 | 0 | 0 | 0 | 0 | 0 | 4025.7524 | 5102 | 1660.8911 | 1505.55 | 1099.6564 | 0 | 0 | 0 | 0 | 0 | 0 | 4266.0974
5105 | 36.253 | 36.0297 | 36.0334 | 32.7256 | 32.7256 | 32.7256 | 23.8057 | 23.7923 | 23.7923 | 5105 | 858.3905 | 858.3905 | 858.3905 | 1006.9581 | 1006.9581 | 1006.9581 | 1139.0182 | 1139.0182 | 1139.0182 | 5103 | 1749.505 | 0 | 610.3093 | 0 | 0 | 0 | 0 | 2359.8142 |  | 5103 | 1749.505 | 0 | 610.3093 | 0 | 0 | 0 | 0 | 2359.8142 | 5103 | 1749.505 | 0 | 610.3093 | 0 | 0 | 0 | 0 | 2359.8142 | 5103 | 1841.5842 | 745.7114 | 659.7938 | 0 | 0 | 0 | 0 | 3247.0894 | 5103 | 1841.5842 | 745.7114 | 659.7938 | 0 | 0 | 0 | 0 | 3247.0894 | 5103 | 1841.5842 | 745.7114 | 659.7938 | 0 | 0 | 0 | 0 | 3247.0894 | 5103 | 1797.6174 | 1491.4228 | 824.7423 | 0 | 0 | 0 | 0 | 0 | 0 | 4113.7825 | 5103 | 1853.1729 | 1491.4228 | 824.7423 | 17 | 0 | 0 | 0 | 0 | 0 | 4186.338 | 5103 | 1872.2772 | 1491.4228 | 824.7423 | 0 | 0 | 0 | 0 | 0 | 0 | 4188.4423
5106 | 40.7716 | 37.1771 | 37.9523 | 37.6398 | 36.3515 | 36.5063 | 30.2657 | 29.4202 | 29.9133 | 5106 | 849.5068 | 849.5068 | 849.5068 | 996.5368 | 996.5368 | 996.5368 | 1127.2301 | 1127.2301 | 1127.2301 | 5104 | 1683.6634 | 0 | 366.1856 | 0 | 0 | 0 | 0 | 2049.8489 |  | 5104 | 1683.6634 | 0 | 366.1856 | 0 | 0 | 0 | 0 | 2049.8489 | 5104 | 1683.6634 | 0 | 366.1856 | 0 | 0 | 0 | 0 | 2049.8489 | 5104 | 1772.2772 | 751.7659 | 395.8763 | 0 | 0 | 0 | 0 | 2919.9194 | 5104 | 1772.2772 | 751.7659 | 395.8763 | 0 | 0 | 0 | 0 | 2919.9194 | 5104 | 1772.2772 | 751.7659 | 395.8763 | 0 | 0 | 0 | 0 | 2919.9194 | 5104 | 1801.8152 | 1503.5318 | 494.8454 | 0 | 0 | 0 | 0 | 0 | 0 | 3800.1923 | 5104 | 1801.8152 | 1503.5318 | 494.8454 | 17 | 0 | 0 | 0 | 0 | 0 | 3817.1923 | 5104 | 1801.8152 | 1503.5318 | 494.8454 | 0 | 0 | 0 | 0 | 0 | 0 | 3800.1923
5107 | 41.9423 | 37.1771 | 40.8132 | 38.2905 | 36.3515 | 36.3515 | 30.2657 | 29.4202 | 29.5863 | 5107 | 821.7451 | 821.7451 | 821.7451 | 963.9702 | 963.9702 | 963.9702 | 1090.3926 | 1090.3926 | 1090.3926 | 5105 | 1401.4851 | 0 | 162.7491 | 0 | 0 | 0 | 0 | 1564.2343 |  | 5105 | 1401.4851 | 0 | 162.7491 | 0 | 0 | 0 | 0 | 1564.2343 | 5105 | 1401.4851 | 0 | 162.7491 | 0 | 0 | 0 | 0 | 1564.2343 | 5105 | 1475.2475 | 737.6387 | 175.945 | 0 | 0 | 0 | 0 | 2388.8313 | 5105 | 1475.2475 | 737.6387 | 175.945 | 0 | 0 | 0 | 0 | 2388.8313 | 5105 | 1475.2475 | 737.6387 | 175.945 | 0 | 0 | 0 | 0 | 2388.8313 | 5105 | 1499.835 | 1475.2775 | 219.9313 | 0 | 0 | 0 | 0 | 0 | 0 | 3195.0438 | 5105 | 1499.835 | 1475.2775 | 219.9313 | 17 | 0 | 0 | 0 | 0 | 0 | 3212.0438 | 5105 | 1499.835 | 1475.2775 | 219.9313 | 0 | 0 | 0 | 0 | 0 | 0 | 3195.0438
5108 | 41.9423 | 37.1771 | 40.8132 | 36.1115 | 35.9856 | 35.9856 | 29.282 | 28.5703 | 28.5703 | 5108 | 820.6346 | 820.6346 | 820.6346 | 962.6676 | 962.6676 | 962.6676 | 1088.9191 | 1088.9191 | 1088.9191 | 5106 | 1091.0891 | 0 | 61.0309 | 0 | 0 | 0 | 0 | 1152.12 |  | 5106 | 1091.0891 | 0 | 61.0309 | 0 | 0 | 0 | 0 | 1152.12 | 5106 | 1091.0891 | 0 | 61.0309 | 0 | 0 | 0 | 0 | 1152.12 | 5106 | 1148.5149 | 673.0575 | 65.9794 | 0 | 0 | 0 | 0 | 1887.5518 | 5106 | 1148.5149 | 673.0575 | 65.9794 | 0 | 0 | 0 | 0 | 1887.5518 | 5106 | 1148.5149 | 673.0575 | 65.9794 | 0 | 0 | 0 | 0 | 1887.5518 | 5106 | 1167.6568 | 1346.115 | 82.4742 | 0 | 0 | 0 | 0 | 0 | 0 | 2596.246 | 5106 | 1167.6568 | 1346.115 | 82.4742 | 17 | 0 | 0 | 0 | 0 | 0 | 2613.246 | 5106 | 1167.6568 | 1346.115 | 82.4742 | 0 | 0 | 0 | 0 | 0 | 0 | 2596.246
5109 | 40.9964 | 36.0334 | 36.0334 | 34.6679 | 34.0462 | 34.0462 | 26.7419 | 26.474 | 26.474 | 5109 | 761.7799 | 761.7799 | 761.7799 | 893.6265 | 893.6265 | 893.6265 | 1010.8234 | 1010.8234 | 1010.8234 | 5107 | 902.9703 | 0 | 10.1718 | 0 | 0 | 0 | 0 | 913.1421 |  | 5107 | 902.9703 | 0 | 10.1718 | 0 | 0 | 0 | 0 | 913.1421 | 5107 | 902.9703 | 0 | 10.1718 | 0 | 0 | 0 | 0 | 913.1421 | 5107 | 950.495 | 618.5671 | 10.9966 | 0 | 0 | 0 | 0 | 1580.0587 | 5107 | 950.495 | 618.5671 | 10.9966 | 0 | 0 | 0 | 0 | 1580.0587 | 5107 | 950.495 | 618.5671 | 10.9966 | 0 | 0 | 0 | 0 | 1580.0587 | 5107 | 966.3366 | 1237.1342 | 13.7457 | 0 | 0 | 0 | 0 | 0 | 0 | 2217.2165 | 5107 | 966.3366 | 1237.1342 | 13.7457 | 17 | 0 | 0 | 0 | 0 | 0 | 2234.2165 | 5107 | 966.3366 | 1237.1342 | 13.7457 | 0 | 0 | 0 | 0 | 0 | 0 | 2217.2165
5110 | 36.253 | 36.0297 | 36.0334 | 33.2109 | 33.2109 | 33.2109 | 25.2496 | 24.1017 | 24.1017 | 5110 | 701.8147 | 701.8147 | 701.8147 | 823.2827 | 823.2827 | 823.2827 | 931.2542 | 931.2542 | 931.2542 | 5108 | 884.1584 | 0 | 0 | 0 | 0 | 0 | 0 | 884.1584 |  | 5108 | 884.1584 | 0 | 0 | 0 | 0 | 0 | 0 | 884.1584 | 5108 | 884.1584 | 0 | 0 | 0 | 0 | 0 | 0 | 884.1584 | 5108 | 930.6931 | 585.2674 | 0 | 0 | 0 | 0 | 0 | 1515.9605 | 5108 | 930.6931 | 585.2674 | 0 | 0 | 0 | 0 | 0 | 1515.9605 | 5108 | 930.6931 | 585.2674 | 0 | 0 | 0 | 0 | 0 | 1515.9605 | 5108 | 946.2046 | 1170.5348 | 0 | 0 | 0 | 0 | 0 | 0 | 0 | 2116.7394 | 5108 | 946.2046 | 1170.5348 | 0 | 17 | 0 | 0 | 0 | 0 | 0 | 2133.7394 | 5108 | 946.2046 | 1170.5348 | 0 | 0 | 0 | 0 | 0 | 0 | 0 | 2116.7394
5111 | 36.253 | 36.0297 | 36.0334 | 34.4815 | 33.2109 | 33.2109 | 23.2509 | 23.2466 | 23.2466 | 5111 | 674.0531 | 674.0531 | 674.0531 | 790.7161 | 790.7161 | 790.7161 | 894.4166 | 894.4166 | 894.4166 | 5109 | 780.6931 | 0 | 0 | 0 | 0 | 0 | 0 | 780.6931 |  | 5109 | 780.6931 | 0 | 0 | 0 | 0 | 0 | 0 | 780.6931 | 5109 | 780.6931 | 0 | 0 | 0 | 0 | 0 | 0 | 780.6931 | 5109 | 821.7822 | 569.1221 | 0 | 0 | 0 | 0 | 0 | 1390.9043 | 5109 | 821.7822 | 569.1221 | 0 | 0 | 0 | 0 | 0 | 1390.9043 | 5109 | 821.7822 | 569.1221 | 0 | 0 | 0 | 0 | 0 | 1390.9043 | 5109 | 835.4785 | 1138.2442 | 0 | 0 | 0 | 0 | 0 | 0 | 0 | 1973.7227 | 5109 | 835.4785 | 1138.2442 | 0 | 17 | 0 | 0 | 0 | 0 | 0 | 1990.7227 | 5109 | 835.4785 | 1138.2442 | 0 | 0 | 0 | 0 | 0 | 0 | 0 | 1973.7227
5112 | 41.9423 | 36.0334 | 36.0334 | 35.66 | 33.2109 | 33.2109 | 23.2509 | 23.2466 | 23.2466 | 5112 | 657.3961 | 657.3961 | 657.3961 | 771.1762 | 771.1762 | 771.1762 | 872.314 | 872.314 | 872.314 | 5110 | 705.4455 | 0 | 0 | 0 | 0 | 0 | 0 | 705.4455 |  | 5110 | 705.4455 | 0 | 0 | 0 | 0 | 0 | 0 | 705.4455 | 5110 | 705.4455 | 0 | 0 | 0 | 0 | 0 | 0 | 705.4455 | 5110 | 742.5743 | 528.7588 | 0 | 0 | 0 | 0 | 0 | 1271.3331 | 5110 | 742.5743 | 528.7588 | 0 | 0 | 0 | 0 | 0 | 1271.3331 | 5110 | 742.5743 | 528.7588 | 0 | 0 | 0 | 0 | 0 | 1271.3331 | 5110 | 754.9505 | 1057.5177 | 0 | 0 | 0 | 0 | 0 | 0 | 0 | 1812.4682 | 5110 | 754.9505 | 1057.5177 | 0 | 17 | 0 | 0 | 0 | 0 | 0 | 1829.4682 | 5110 | 754.9505 | 1057.5177 | 0 | 0 | 0 | 0 | 0 | 0 | 0 | 1812.4682
5113 | 41.9423 | 36.0334 | 36.0334 | 38.5913 | 33.2109 | 33.2109 | 25.4934 | 23.2466 | 23.2466 | 5113 | 655.1752 | 655.1752 | 655.1752 | 768.5709 | 768.5709 | 768.5709 | 869.367 | 869.367 | 869.367 | 5111 | 677.2277 | 0 | 0 | 0 | 0 | 0 | 0 | 677.2277 |  | 5111 | 677.2277 | 0 | 0 | 0 | 0 | 0 | 0 | 677.2277 | 5111 | 677.2277 | 0 | 0 | 0 | 0 | 0 | 0 | 677.2277 | 5111 | 712.8713 | 468.2139 | 0 | 0 | 0 | 0 | 0 | 1181.0852 | 5111 | 712.8713 | 468.2139 | 0 | 0 | 0 | 0 | 0 | 1181.0852 | 5111 | 712.8713 | 468.2139 | 0 | 0 | 0 | 0 | 0 | 1181.0852 | 5111 | 724.7525 | 936.4279 | 0 | 0 | 0 | 0 | 0 | 0 | 0 | 1661.1803 | 5111 | 724.7525 | 936.4279 | 0 | 17 | 0 | 0 | 0 | 0 | 0 | 1678.1803 | 5111 | 724.7525 | 936.4279 | 0 | 0 | 0 | 0 | 0 | 0 | 0 | 1661.1803
5114 | 41.9423 | 36.0334 | 36.0334 | 38.5913 | 33.2109 | 33.2109 | 25.4934 | 23.2466 | 23.2466 | 5114 | 651.8438 | 651.8438 | 651.8438 | 764.6629 | 764.6629 | 764.6629 | 864.9465 | 864.9465 | 864.9465 | 5112 | 630.198 | 0 | 0 | 0 | 0 | 0 | 0 | 630.198 |  | 5112 | 630.198 | 0 | 0 | 0 | 0 | 0 | 0 | 630.198 | 5112 | 630.198 | 0 | 0 | 0 | 0 | 0 | 0 | 630.198 | 5112 | 663.3663 | 432.8961 | 0 | 0 | 0 | 0 | 0 | 1096.2624 | 5112 | 663.3663 | 432.8961 | 0 | 0 | 0 | 0 | 0 | 1096.2624 | 5112 | 663.3663 | 432.8961 | 0 | 0 | 0 | 0 | 0 | 1096.2624 | 5112 | 674.4224 | 865.7921 | 0 | 0 | 0 | 0 | 0 | 0 | 0 | 1540.2146 | 5112 | 674.4224 | 865.7921 | 0 | 17 | 0 | 0 | 0 | 0 | 0 | 1557.2146 | 5112 | 674.4224 | 865.7921 | 0 | 0 | 0 | 0 | 0 | 0 | 0 | 1540.2146
5115 | 41.9423 | 36.0334 | 36.0334 | 38.5913 | 33.2109 | 33.2109 | 30.2657 | 23.2466 | 23.2466 | 5115 | 657.3961 | 657.3961 | 657.3961 | 771.1762 | 771.1762 | 771.1762 | 872.314 | 872.314 | 872.314 | 5113 | 460.8911 | 0 | 0 | 0 | 0 | 0 | 0 | 460.8911 |  | 5113 | 460.8911 | 0 | 0 | 0 | 0 | 0 | 0 | 460.8911 | 5113 | 460.8911 | 0 | 0 | 0 | 0 | 0 | 0 | 460.8911 | 5113 | 485.1485 | 419.778 | 0 | 0 | 0 | 0 | 0 | 904.9265 | 5113 | 485.1485 | 419.778 | 0 | 0 | 0 | 0 | 0 | 904.9265 | 5113 | 485.1485 | 419.778 | 0 | 0 | 0 | 0 | 0 | 904.9265 | 5113 | 493.2343 | 839.556 | 0 | 0 | 0 | 0 | 0 | 0 | 0 | 1332.7903 | 5113 | 493.2343 | 839.556 | 0 | 17 | 0 | 0 | 0 | 0 | 0 | 1349.7903 | 5113 | 493.2343 | 839.556 | 0 | 0 | 0 | 0 | 0 | 0 | 0 | 1332.7903
5116 | 41.9423 | 36.0334 | 36.0334 | 38.5913 | 33.8141 | 33.8141 | 30.2657 | 23.2466 | 23.2466 | 5116 | 751.7857 | 751.7857 | 751.7857 | 881.9025 | 881.9025 | 881.9025 | 997.5618 | 997.5618 | 997.5618 | 5114 | 460.8911 | 0 | 0 | 0 | 0 | 0 | 0 | 460.8911 |  | 5114 | 460.8911 | 0 | 0 | 0 | 0 | 0 | 0 | 460.8911 | 5114 | 460.8911 | 0 | 0 | 0 | 0 | 0 | 0 | 460.8911 | 5114 | 485.1485 | 408.6781 | 0 | 0 | 0 | 0 | 0 | 893.8266 | 5114 | 485.1485 | 408.6781 | 0 | 0 | 0 | 0 | 0 | 893.8266 | 5114 | 485.1485 | 408.6781 | 0 | 0 | 0 | 0 | 0 | 893.8266 | 5114 | 493.2343 | 817.3562 | 0 | 0 | 0 | 0 | 0 | 0 | 0 | 1310.5905 | 5114 | 493.2343 | 817.3562 | 0 | 17 | 0 | 0 | 0 | 0 | 0 | 1327.5905 | 5114 | 493.2343 | 817.3562 | 0 | 0 | 0 | 0 | 0 | 0 | 0 | 1310.5905
5117 | 41.9423 | 36.0334 | 36.0334 | 38.5913 | 36.3515 | 40.3701 | 30.2657 | 29.4202 | 29.9133 | 5117 | 871.7161 | 871.7161 | 871.7161 | 1022.59 | 1022.59 | 1022.59 | 1156.7002 | 1156.7002 | 1156.7002 | 5115 | 423.2673 | 0 | 10.1718 | 0 | 0 | 0 | 0 | 433.4391 |  | 5115 | 423.2673 | 0 | 10.1718 | 0 | 0 | 0 | 0 | 433.4391 | 5115 | 423.2673 | 0 | 10.1718 | 0 | 0 | 0 | 0 | 433.4391 | 5115 | 445.5446 | 381.4329 | 10.9966 | 0 | 0 | 0 | 0 | 837.974 | 5115 | 445.5446 | 381.4329 | 10.9966 | 0 | 0 | 0 | 0 | 837.974 | 5115 | 445.5446 | 381.4329 | 10.9966 | 0 | 0 | 0 | 0 | 837.974 | 5115 | 452.9703 | 762.8658 | 13.7457 | 0 | 0 | 0 | 0 | 0 | 0 | 1229.5818 | 5115 | 452.9703 | 762.8658 | 13.7457 | 17 | 0 | 0 | 0 | 0 | 0 | 1246.5818 | 5115 | 452.9703 | 762.8658 | 13.7457 | 0 | 0 | 0 | 0 | 0 | 0 | 1229.5818
5118 | 41.9423 | 36.0334 | 36.0334 | 38.5913 | 36.3515 | 40.3701 | 30.2657 | 29.4202 | 29.9133 | 5118 | 980.5418 | 980.5418 | 980.5418 | 1150.251 | 1150.251 | 1150.251 | 1301.1036 | 1301.1036 | 1301.1036 | 5116 | 404.4554 | 0 | 66.1168 | 0 | 0 | 0 | 0 | 470.5723 |  | 5116 | 404.4554 | 0 | 66.1168 | 0 | 0 | 0 | 0 | 470.5723 | 5116 | 404.4554 | 0 | 66.1168 | 0 | 0 | 0 | 0 | 470.5723 | 5116 | 425.7426 | 301.7154 | 71.4777 | 0 | 0 | 0 | 0 | 798.9357 | 5116 | 425.7426 | 301.7154 | 71.4777 | 0 | 0 | 0 | 0 | 798.9357 | 5116 | 425.7426 | 301.7154 | 71.4777 | 0 | 0 | 0 | 0 | 798.9357 | 5116 | 432.8383 | 603.4309 | 89.3471 | 0 | 0 | 0 | 0 | 0 | 0 | 1125.6162 | 5116 | 432.8383 | 603.4309 | 89.3471 | 17 | 0 | 0 | 0 | 0 | 0 | 1142.6162 | 5116 | 432.8383 | 603.4309 | 89.3471 | 0 | 0 | 0 | 0 | 0 | 0 | 1125.6162
5119 | 41.9423 | 36.0334 | 36.0334 | 38.5913 | 36.3515 | 38.5457 | 25.1337 | 25.0917 | 25.1147 | 5119 | 1046.0593 | 1046.0593 | 1046.0593 | 1227.1081 | 1227.1081 | 1227.1081 | 1388.0403 | 1388.0403 | 1388.0403 | 5117 | 291.5842 | 0 | 162.7491 | 0 | 0 | 0 | 0 | 454.3333 |  | 5117 | 291.5842 | 0 | 162.7491 | 0 | 0 | 0 | 0 | 454.3333 | 5117 | 291.5842 | 0 | 162.7491 | 0 | 0 | 0 | 0 | 454.3333 | 5117 | 306.9307 | 225.0252 | 175.945 | 0 | 0 | 0 | 0 | 707.9009 | 5117 | 306.9307 | 225.0252 | 175.945 | 0 | 0 | 0 | 0 | 707.9009 | 5117 | 306.9307 | 225.0252 | 175.945 | 0 | 0 | 0 | 0 | 707.9009 | 5117 | 312.0462 | 450.0505 | 219.9313 | 0 | 0 | 0 | 0 | 0 | 0 | 982.0279 | 5117 | 312.0462 | 450.0505 | 219.9313 | 17 | 0 | 0 | 0 | 0 | 0 | 999.0279 | 5117 | 312.0462 | 450.0505 | 219.9313 | 0 | 0 | 0 | 0 | 0 | 0 | 982.0279
5120 | 23.2151 | 23.2151 | 23.2151 | 30.3612 | 30.3612 | 30.3612 | 16.137 | 16.137 | 16.137 | 5120 | 1067.1582 | 1067.1582 | 1067.1582 | 1251.8586 | 1251.8586 | 1251.8586 | 1416.0368 | 1416.0368 | 1416.0368 | 5118 | 206.9307 | 0 | 300.0687 | 0 | 0 | 0 | 0 | 506.9994 |  | 5118 | 206.9307 | 0 | 300.0687 | 0 | 0 | 0 | 0 | 506.9994 | 5118 | 206.9307 | 0 | 300.0687 | 0 | 0 | 0 | 0 | 506.9994 | 5118 | 217.8218 | 165.4894 | 324.3986 | 0 | 0 | 0 | 0 | 707.7098 | 5118 | 217.8218 | 165.4894 | 324.3986 | 0 | 0 | 0 | 0 | 707.7098 | 5118 | 217.8218 | 165.4894 | 324.3986 | 0 | 0 | 0 | 0 | 707.7098 | 5118 | 221.4521 | 330.9788 | 405.4983 | 0 | 0 | 0 | 0 | 0 | 0 | 957.9292 | 5118 | 221.4521 | 330.9788 | 405.4983 | 17 | 0 | 0 | 0 | 0 | 0 | 974.9292 | 5118 | 221.4521 | 330.9788 | 405.4983 | 0 | 0 | 0 | 0 | 0 | 0 | 957.9292
5121 | 18.6145 | 18.6145 | 18.6145 | 11.0239 | 12.9218 | 12.9218 | 0.01 | 0.01 | 0.01 | 5121 | 1108.2454 | 1108.2454 | 1295.8052 | 1300.0571 | 1300.0571 | 1300.0571 | 1470.5564 | 1470.5564 | 1470.5564 | 5119 | 225.7426 | 0 | 483.1615 | 0 | 0 | 0 | 0 | 708.9041 |  | 5119 | 225.7426 | 0 | 483.1615 | 0 | 0 | 0 | 0 | 708.9041 | 5119 | 225.7426 | 0 | 483.1615 | 0 | 0 | 0 | 0 | 708.9041 | 5119 | 237.6238 | 119.0716 | 522.3368 | 0 | 0 | 0 | 0 | 879.0322 | 5119 | 237.6238 | 119.0716 | 522.3368 | 0 | 0 | 0 | 0 | 879.0322 | 5119 | 237.6238 | 119.0716 | 522.3368 | 0 | 0 | 0 | 0 | 879.0322 | 5119 | 241.5842 | 238.1433 | 652.921 | 0 | 0 | 0 | 0 | 0 | 0 | 1132.6484 | 5119 | 241.5842 | 238.1433 | 652.921 | 17 | 0 | 0 | 0 | 0 | 0 | 1149.6484 | 5119 | 241.5842 | 238.1433 | 652.921 | 0 | 0 | 0 | 0 | 0 | 0 | 1132.6484
5122 | 18.6145 | 18.6145 | 18.6145 | 8.0251 | 8.0251 | 8.0251 | 0.01 | 0.01 | 0.01 | 5122 | 1097.1408 | 1097.1408 | 1492.879 | 1287.0305 | 1287.0305 | 1287.0305 | 1455.8214 | 1980.9356 | 1980.9356 | 5120 | 235.1485 | 0 | 610.3093 | 0 | 0 | 0 | 0 | 845.4578 |  | 5120 | 235.1485 | 0 | 610.3093 | 0 | 0 | 0 | 0 | 845.4578 | 5120 | 235.1485 | 0 | 610.3093 | 0 | 0 | 0 | 0 | 845.4578 | 5120 | 247.5248 | 88.7992 | 659.7938 | 0 | 0 | 0 | 0 | 996.1178 | 5120 | 247.5248 | 88.7992 | 659.7938 | 0 | 0 | 0 | 0 | 996.1178 | 5120 | 247.5248 | 88.7992 | 659.7938 | 0 | 0 | 0 | 0 | 996.1178 | 5120 | 251.6502 | 177.5984 | 824.7423 | 0 | 0 | 0 | 0 | 0 | 0 | 1253.9908 | 5120 | 251.6502 | 177.5984 | 824.7423 | 17 | 0 | 0 | 0 | 0 | 0 | 1270.9908 | 5120 | 251.6502 | 177.5984 | 824.7423 | 0 | 0 | 0 | 0 | 0 | 0 | 1253.9908
5123 | 18.6145 | 18.6145 | 18.6145 | 8.3718 | 9.1226 | 8.0251 | 0.01 | 0.01 | 0.01 | 5123 | 1111.5768 | 1111.5768 | 1507.315 | 1303.9651 | 1303.9651 | 1303.9651 | 1474.977 | 1705.8367 | 2000.0911 | 5121 | 235.1485 | 0 | 635.7388 | 0 | 0 | 0 | 0 | 870.8873 |  | 5121 | 235.1485 | 0 | 635.7388 | 0 | 0 | 0 | 0 | 870.8873 | 5121 | 235.1485 | 0 | 635.7388 | 0 | 0 | 0 | 0 | 870.8873 | 5121 | 247.5248 | 73.663 | 687.2852 | 0 | 0 | 0 | 0 | 1008.4729 | 5121 | 247.5248 | 73.663 | 687.2852 | 0 | 0 | 0 | 0 | 1008.4729 | 5121 | 247.5248 | 73.663 | 687.2852 | 0 | 0 | 0 | 0 | 1008.4729 | 5121 | 133.4204 | 147.3259 | 859.1065 | 0 | 0 | 0 | 0 | 0 | 0 | 1139.8529 | 5121 | 176.2118 | 147.3259 | 859.1065 | 17 | 0 | 0 | 0 | 0 | 0 | 1199.6443 | 5121 | 243.6443 | 147.3259 | 859.1065 | 0 | 0 | 0 | 0 | 0 | 0 | 1250.0767
5124 | 20.9838 | 20.9838 | 20.9838 | 15.4801 | 15.4801 | 15.4801 | 2.3567 | 2.3567 | 2.3567 | 5124 | 1090.478 | 1090.478 | 1090.478 | 1279.2145 | 1279.2145 | 1279.2145 | 1446.9804 | 1446.9804 | 1446.9804 | 5122 | 235.1485 | 0 | 584.8797 | 0 | 0 | 0 | 0 | 820.0282 |  | 5122 | 235.1485 | 0 | 584.8797 | 0 | 0 | 0 | 0 | 820.0282 | 5122 | 235.1485 | 0 | 584.8797 | 0 | 0 | 0 | 0 | 820.0282 | 5122 | 247.5248 | 61.554 | 632.3024 | 0 | 0 | 0 | 0 | 941.3811 | 5122 | 247.5248 | 61.554 | 632.3024 | 0 | 0 | 0 | 0 | 941.3811 | 5122 | 247.5248 | 61.554 | 632.3024 | 0 | 0 | 0 | 0 | 941.3811 | 5122 | 251.6502 | 123.108 | 790.378 | 0 | 0 | 0 | 0 | 0 | 0 | 1165.1361 | 5122 | 0 | 123.108 | 790.378 | 17 | 0 | 0 | 0 | 0 | 0 | 930.486 | 5122 | 251.6502 | 123.108 | 790.378 | 0 | 0 | 0 | 0 | 0 | 0 | 1165.1361
5125 | 22.3899 | 22.3899 | 22.3899 | 18.6145 | 18.6145 | 18.6145 | 11.1093 | 11.1093 | 11.1093 | 5125 | 1096.0303 | 1096.0303 | 1096.0303 | 1285.7279 | 1285.7279 | 1285.7279 | 1454.3479 | 1454.3479 | 1454.3479 | 5123 | 253.9604 | 0 | 554.3643 | 0 | 0 | 0 | 0 | 808.3247 |  | 5123 | 253.9604 | 0 | 554.3643 | 0 | 0 | 0 | 0 | 808.3247 | 5123 | 253.9604 | 0 | 554.3643 | 0 | 0 | 0 | 0 | 808.3247 | 5123 | 267.3267 | 72.6539 | 599.3127 | 0 | 0 | 0 | 0 | 939.2933 | 5123 | 267.3267 | 72.6539 | 599.3127 | 0 | 0 | 0 | 0 | 939.2933 | 5123 | 267.3267 | 72.6539 | 599.3127 | 0 | 0 | 0 | 0 | 939.2933 | 5123 | 271.7822 | 145.3078 | 749.1409 | 0 | 0 | 0 | 0 | 0 | 0 | 1166.2308 | 5123 | 271.7822 | 145.3078 | 749.1409 | 17 | 0 | 0 | 0 | 0 | 0 | 1183.2308 | 5123 | 0 | 145.3078 | 749.1409 | 0 | 0 | 0 | 0 | 0 | 0 | 894.4487
5126 | 36.253 | 36.0297 | 36.0334 | 28.5703 | 28.5703 | 28.5703 | 20.9838 | 20.9838 | 20.9838 | 5126 | 1100.4722 | 1100.4722 | 1100.4722 | 1290.9385 | 1290.9385 | 1290.9385 | 1460.2419 | 1460.2419 | 1460.2419 | 5124 | 244.5545 | 0 | 523.8488 | 0 | 0 | 0 | 0 | 768.4033 |  | 5124 | 244.5545 | 0 | 523.8488 | 0 | 0 | 0 | 0 | 768.4033 | 5124 | 244.5545 | 0 | 523.8488 | 0 | 0 | 0 | 0 | 768.4033 | 5124 | 257.4257 | 104.9445 | 566.323 | 0 | 0 | 0 | 0 | 928.6933 | 5124 | 257.4257 | 104.9445 | 566.323 | 0 | 0 | 0 | 0 | 928.6933 | 5124 | 257.4257 | 104.9445 | 566.323 | 0 | 0 | 0 | 0 | 928.6933 | 5124 | 261.7162 | 209.889 | 707.9038 | 0 | 0 | 0 | 0 | 0 | 0 | 1179.509 | 5124 | 261.7162 | 209.889 | 707.9038 | 17 | 0 | 0 | 0 | 0 | 0 | 1196.509 | 5124 | 261.7162 | 209.889 | 707.9038 | 0 | 0 | 0 | 0 | 0 | 0 | 1179.509
5127 | 36.253 | 36.0297 | 36.0334 | 29.4202 | 29.4202 | 29.4202 | 21.7964 | 20.9838 | 20.9838 | 5127 | 1067.1582 | 1067.1582 | 1067.1582 | 1251.8586 | 1251.8586 | 1251.8586 | 1416.0368 | 1416.0368 | 1416.0368 | 5125 | 253.9604 | 0 | 422.1306 | 0 | 0 | 0 | 0 | 676.091 |  | 5125 | 253.9604 | 0 | 422.1306 | 0 | 0 | 0 | 0 | 676.091 | 5125 | 253.9604 | 0 | 422.1306 | 0 | 0 | 0 | 0 | 676.091 | 5125 | 267.3267 | 140.2624 | 456.3574 | 0 | 0 | 0 | 0 | 863.9465 | 5125 | 267.3267 | 140.2624 | 456.3574 | 0 | 0 | 0 | 0 | 863.9465 | 5125 | 267.3267 | 140.2624 | 456.3574 | 0 | 0 | 0 | 0 | 863.9465 | 5125 | 271.7822 | 280.5247 | 570.4467 | 0 | 0 | 0 | 0 | 0 | 0 | 1122.7536 | 5125 | 271.7822 | 280.5247 | 570.4467 | 17 | 0 | 0 | 0 | 0 | 0 | 1139.7536 | 5125 | 271.7822 | 280.5247 | 570.4467 | 0 | 0 | 0 | 0 | 0 | 0 | 1122.7536
5128 | 36.253 | 36.0297 | 36.0334 | 29.4202 | 29.4202 | 29.4202 | 21.7964 | 20.9838 | 20.9838 | 5128 | 1027.1814 | 1027.1814 | 1027.1814 | 1204.9628 | 1204.9628 | 1204.9628 | 1362.9907 | 1362.9907 | 1362.9907 | 5126 | 216.3366 | 0 | 335.6701 | 0 | 0 | 0 | 0 | 552.0067 |  | 5126 | 216.3366 | 0 | 335.6701 | 0 | 0 | 0 | 0 | 552.0067 | 5126 | 216.3366 | 0 | 335.6701 | 0 | 0 | 0 | 0 | 552.0067 | 5126 | 227.7228 | 177.5984 | 362.8866 | 0 | 0 | 0 | 0 | 768.2078 | 5126 | 227.7228 | 177.5984 | 362.8866 | 0 | 0 | 0 | 0 | 768.2078 | 5126 | 227.7228 | 177.5984 | 362.8866 | 0 | 0 | 0 | 0 | 768.2078 | 5126 | 231.5182 | 355.1968 | 453.6082 | 0 | 0 | 0 | 0 | 0 | 0 | 1040.3232 | 5126 | 231.5182 | 355.1968 | 453.6082 | 17 | 0 | 0 | 0 | 0 | 0 | 1057.3232 | 5126 | 231.5182 | 355.1968 | 453.6082 | 0 | 0 | 0 | 0 | 0 | 0 | 1040.3232
5129 | 41.0328 | 37.1771 | 40.7862 | 30.6411 | 30.85 | 31.7472 | 21.7964 | 20.9838 | 21.7964 | 5129 | 1014.9663 | 1014.9663 | 1014.9663 | 1190.6335 | 1190.6335 | 1190.6335 | 1346.7822 | 1346.7822 | 1346.7822 | 5127 | 225.7426 | 0 | 279.7251 | 0 | 0 | 0 | 0 | 505.4677 |  | 5127 | 225.7426 | 0 | 279.7251 | 0 | 0 | 0 | 0 | 505.4677 | 5127 | 225.7426 | 0 | 279.7251 | 0 | 0 | 0 | 0 | 505.4677 | 5127 | 237.6238 | 225.0252 | 302.4055 | 0 | 0 | 0 | 0 | 765.0545 | 5127 | 237.6238 | 225.0252 | 302.4055 | 0 | 0 | 0 | 0 | 765.0545 | 5127 | 237.6238 | 225.0252 | 302.4055 | 0 | 0 | 0 | 0 | 765.0545 | 5127 | 241.5842 | 450.0505 | 378.0069 | 0 | 0 | 0 | 0 | 0 | 0 | 1069.6415 | 5127 | 241.5842 | 450.0505 | 378.0069 | 17 | 0 | 0 | 0 | 0 | 0 | 1086.6415 | 5127 | 241.5842 | 450.0505 | 378.0069 | 0 | 0 | 0 | 0 | 0 | 0 | 1069.6415
5130 | 41.3793 | 37.1771 | 40.8132 | 30.6411 | 30.85 | 31.7472 | 21.7964 | 20.9838 | 21.7964 | 5130 | 981.6523 | 981.6523 | 981.6523 | 1151.5536 | 1151.5536 | 1151.5536 | 1302.5771 | 1302.5771 | 1302.5771 | 5128 | 263.3663 | 0 | 203.4364 | 0 | 0 | 0 | 0 | 466.8028 |  | 5128 | 263.3663 | 0 | 203.4364 | 0 | 0 | 0 | 0 | 466.8028 | 5128 | 263.3663 | 0 | 203.4364 | 0 | 0 | 0 | 0 | 466.8028 | 5128 | 277.2277 | 247.225 | 219.9313 | 0 | 0 | 0 | 0 | 744.384 | 5128 | 277.2277 | 247.225 | 219.9313 | 0 | 0 | 0 | 0 | 744.384 | 5128 | 277.2277 | 247.225 | 219.9313 | 0 | 0 | 0 | 0 | 744.384 | 5128 | 281.8482 | 494.4501 | 274.9141 | 0 | 0 | 0 | 0 | 0 | 0 | 1051.2123 | 5128 | 281.8482 | 494.4501 | 274.9141 | 17 | 0 | 0 | 0 | 0 | 0 | 1068.2123 | 5128 | 281.8482 | 494.4501 | 274.9141 | 0 | 0 | 0 | 0 | 0 | 0 | 1051.2123
5131 | 41.3793 | 36.0334 | 36.0334 | 30.6411 | 29.9625 | 29.9625 | 20.9838 | 20.9838 | 20.9838 | 5131 | 947.2278 | 947.2278 | 947.2278 | 1111.1711 | 1111.1711 | 1111.1711 | 1256.8984 | 1256.8984 | 1256.8984 | 5129 | 244.5545 | 0 | 116.9759 | 0 | 0 | 0 | 0 | 361.5304 |  | 5129 | 244.5545 | 0 | 116.9759 | 0 | 0 | 0 | 0 | 361.5304 | 5129 | 244.5545 | 0 | 116.9759 | 0 | 0 | 0 | 0 | 361.5304 | 5129 | 257.4257 | 240.1615 | 126.4605 | 0 | 0 | 0 | 0 | 624.0477 | 5129 | 257.4257 | 240.1615 | 126.4605 | 0 | 0 | 0 | 0 | 624.0477 | 5129 | 257.4257 | 240.1615 | 126.4605 | 0 | 0 | 0 | 0 | 624.0477 | 5129 | 261.7162 | 480.3229 | 158.0756 | 0 | 0 | 0 | 0 | 0 | 0 | 900.1147 | 5129 | 261.7162 | 480.3229 | 158.0756 | 17 | 0 | 0 | 0 | 0 | 0 | 917.1147 | 5129 | 261.7162 | 480.3229 | 158.0756 | 0 | 0 | 0 | 0 | 0 | 0 | 900.1147
5132 | 41.3793 | 36.0334 | 36.0334 | 29.4202 | 29.4202 | 29.4202 | 18.6145 | 18.6145 | 18.6145 | 5132 | 917.2452 | 917.2452 | 917.2452 | 1075.9992 | 1075.9992 | 1075.9992 | 1217.1139 | 1217.1139 | 1217.1139 | 5130 | 263.3663 | 0 | 45.7732 | 0 | 0 | 0 | 0 | 309.1395 |  | 5130 | 263.3663 | 0 | 45.7732 | 0 | 0 | 0 | 0 | 309.1395 | 5130 | 263.3663 | 0 | 45.7732 | 0 | 0 | 0 | 0 | 309.1395 | 5130 | 277.2277 | 236.1251 | 49.4845 | 0 | 0 | 0 | 0 | 562.8374 | 5130 | 277.2277 | 236.1251 | 49.4845 | 0 | 0 | 0 | 0 | 562.8374 | 5130 | 277.2277 | 236.1251 | 49.4845 | 0 | 0 | 0 | 0 | 562.8374 | 5130 | 281.8482 | 472.2503 | 61.8557 | 0 | 0 | 0 | 0 | 0 | 0 | 815.9541 | 5130 | 281.8482 | 472.2503 | 61.8557 | 17 | 0 | 0 | 0 | 0 | 0 | 832.9541 | 5130 | 281.8482 | 472.2503 | 61.8557 | 0 | 0 | 0 | 0 | 0 | 0 | 815.9541
5133 | 41.3793 | 36.0334 | 36.0334 | 22.3899 | 22.3899 | 22.3899 | 17.012 | 17.012 | 17.012 | 5133 | 835.0707 | 835.0707 | 835.0707 | 979.6022 | 979.6022 | 979.6022 | 1108.0746 | 1108.0746 | 1108.0746 | 5131 | 366.8317 | 0 | 5.0859 | 0 | 0 | 0 | 0 | 371.9176 |  | 5131 | 366.8317 | 0 | 5.0859 | 0 | 0 | 0 | 0 | 371.9176 | 5131 | 366.8317 | 0 | 5.0859 | 0 | 0 | 0 | 0 | 371.9176 | 5131 | 386.1386 | 250.2523 | 5.4983 | 0 | 0 | 0 | 0 | 641.8892 | 5131 | 386.1386 | 250.2523 | 5.4983 | 0 | 0 | 0 | 0 | 641.8892 | 5131 | 386.1386 | 250.2523 | 5.4983 | 0 | 0 | 0 | 0 | 641.8892 | 5131 | 392.5743 | 500.5045 | 6.8729 | 0 | 0 | 0 | 0 | 0 | 0 | 899.9517 | 5131 | 392.5743 | 500.5045 | 6.8729 | 17 | 0 | 0 | 0 | 0 | 0 | 916.9517 | 5131 | 392.5743 | 500.5045 | 6.8729 | 0 | 0 | 0 | 0 | 0 | 0 | 899.9517
5134 | 41.3793 | 36.0334 | 36.0334 | 20.9838 | 20.9838 | 20.9838 | 3.3664 | 3.3664 | 3.3664 | 5134 | 768.4427 | 768.4427 | 768.4427 | 901.4424 | 901.4424 | 901.4424 | 1019.6644 | 1019.6644 | 1019.6644 | 5132 | 329.2079 | 0 | 0 | 0 | 0 | 0 | 0 | 329.2079 |  | 5132 | 329.2079 | 0 | 0 | 0 | 0 | 0 | 0 | 329.2079 | 5132 | 329.2079 | 0 | 0 | 0 | 0 | 0 | 0 | 329.2079 | 5132 | 346.5347 | 266.3976 | 0 | 0 | 0 | 0 | 0 | 612.9322 | 5132 | 346.5347 | 266.3976 | 0 | 0 | 0 | 0 | 0 | 612.9322 | 5132 | 346.5347 | 266.3976 | 0 | 0 | 0 | 0 | 0 | 612.9322 | 5132 | 352.3102 | 532.7952 | 0 | 0 | 0 | 0 | 0 | 0 | 0 | 885.1054 | 5132 | 352.3102 | 532.7952 | 0 | 17 | 0 | 0 | 0 | 0 | 0 | 902.1054 | 5132 | 352.3102 | 532.7952 | 0 | 0 | 0 | 0 | 0 | 0 | 0 | 885.1054
5135 | 41.3793 | 36.0334 | 36.0334 | 18.6145 | 18.6145 | 18.6145 | 2.3567 | 2.3567 | 2.3567 | 5135 | 726.245 | 726.245 | 726.245 | 851.9413 | 851.9413 | 851.9413 | 963.6713 | 963.6713 | 963.6713 | 5133 | 413.8614 | 0 | 0 | 0 | 0 | 0 | 0 | 413.8614 |  | 5133 | 413.8614 | 0 | 0 | 0 | 0 | 0 | 0 | 413.8614 | 5133 | 413.8614 | 0 | 0 | 0 | 0 | 0 | 0 | 413.8614 | 5133 | 435.6436 | 284.561 | 0 | 0 | 0 | 0 | 0 | 720.2046 | 5133 | 435.6436 | 284.561 | 0 | 0 | 0 | 0 | 0 | 720.2046 | 5133 | 435.6436 | 284.561 | 0 | 0 | 0 | 0 | 0 | 720.2046 | 5133 | 442.9043 | 569.1221 | 0 | 0 | 0 | 0 | 0 | 0 | 0 | 1012.0264 | 5133 | 442.9043 | 569.1221 | 0 | 17 | 0 | 0 | 0 | 0 | 0 | 1029.0264 | 5133 | 442.9043 | 569.1221 | 0 | 0 | 0 | 0 | 0 | 0 | 0 | 1012.0264
5136 | 21.7964 | 21.7964 | 21.7964 | 17.8837 | 17.8837 | 17.8837 | 1.6113 | 1.6113 | 1.6113 | 5136 | 702.9252 | 702.9252 | 702.9252 | 824.5853 | 824.5853 | 824.5853 | 932.7277 | 932.7277 | 932.7277 | 5134 | 348.0198 | 0 | 0 | 0 | 0 | 0 | 0 | 348.0198 |  | 5134 | 348.0198 | 0 | 0 | 0 | 0 | 0 | 0 | 348.0198 | 5134 | 348.0198 | 0 | 0 | 0 | 0 | 0 | 0 | 348.0198 | 5134 | 366.3366 | 329.9697 | 0 | 0 | 0 | 0 | 0 | 696.3064 | 5134 | 366.3366 | 329.9697 | 0 | 0 | 0 | 0 | 0 | 696.3064 | 5134 | 366.3366 | 329.9697 | 0 | 0 | 0 | 0 | 0 | 696.3064 | 5134 | 372.4422 | 659.9395 | 0 | 0 | 0 | 0 | 0 | 0 | 0 | 1032.3817 | 5134 | 372.4422 | 659.9395 | 0 | 17 | 0 | 0 | 0 | 0 | 0 | 1049.3817 | 5134 | 372.4422 | 659.9395 | 0 | 0 | 0 | 0 | 0 | 0 | 0 | 1032.3817
5137 | 18.6145 | 18.6145 | 18.6145 | 13.5572 | 13.5572 | 13.5572 | 0.01 | 0.01 | 0.01 | 5137 | 698.4833 | 749.6634 | 749.6634 | 819.3747 | 819.3747 | 819.3747 | 926.8337 | 926.8337 | 926.8337 | 5135 | 507.9208 | 0 | 0 | 0 | 0 | 0 | 0 | 507.9208 |  | 5135 | 507.9208 | 0 | 0 | 0 | 0 | 0 | 0 | 507.9208 | 5135 | 507.9208 | 0 | 0 | 0 | 0 | 0 | 0 | 507.9208 | 5135 | 534.6535 | 381.4329 | 0 | 0 | 0 | 0 | 0 | 916.0864 | 5135 | 534.6535 | 381.4329 | 0 | 0 | 0 | 0 | 0 | 916.0864 | 5135 | 534.6535 | 381.4329 | 0 | 0 | 0 | 0 | 0 | 916.0864 | 5135 | 543.5644 | 762.8658 | 0 | 0 | 0 | 0 | 0 | 0 | 0 | 1306.4301 | 5135 | 543.5644 | 762.8658 | 0 | 17 | 0 | 0 | 0 | 0 | 0 | 1323.4301 | 5135 | 543.5644 | 762.8658 | 0 | 0 | 0 | 0 | 0 | 0 | 0 | 1306.4301
5138 | 17.8837 | 18.6145 | 18.6145 | 7.3621 | 7.3621 | 7.3621 | 0.01 | 0.01 | 0.01 | 5138 | 672.9426 | 806.099 | 806.099 | 789.4135 | 789.4135 | 789.4135 | 892.9431 | 892.9431 | 892.9431 | 5136 | 761.8812 | 0 | 0 | 0 | 0 | 0 | 0 | 761.8812 |  | 5136 | 761.8812 | 0 | 0 | 0 | 0 | 0 | 0 | 761.8812 | 5136 | 761.8812 | 0 | 0 | 0 | 0 | 0 | 0 | 761.8812 | 5136 | 801.9802 | 423.8143 | 0 | 0 | 0 | 0 | 0 | 1225.7945 | 5136 | 801.9802 | 423.8143 | 0 | 0 | 0 | 0 | 0 | 1225.7945 | 5136 | 801.9802 | 423.8143 | 0 | 0 | 0 | 0 | 0 | 1225.7945 | 5136 | 815.3465 | 847.6287 | 0 | 0 | 0 | 0 | 0 | 0 | 0 | 1662.9752 | 5136 | 815.3465 | 847.6287 | 0 | 17 | 0 | 0 | 0 | 0 | 0 | 1679.9752 | 5136 | 815.3465 | 847.6287 | 0 | 0 | 0 | 0 | 0 | 0 | 0 | 1662.9752
5139 | 14.53 | 18.6145 | 18.6145 | 5.1105 | 5.1105 | 5.1105 | 0.01 | 0.01 | 0.01 | 5139 | 810.6326 | 648.5124 | 744.8793 | 760.7549 | 760.7549 | 760.7549 | 1385.6402 | 860.526 | 1385.6402 | 5137 | 733.6634 | 0 | 0 | 0 | 0 | 0 | 0 | 733.6634 |  | 5137 | 733.6634 | 0 | 0 | 0 | 0 | 0 | 0 | 733.6634 | 5137 | 733.6634 | 0 | 0 | 0 | 0 | 0 | 0 | 733.6634 | 5137 | 772.2772 | 463.1685 | 0 | 0 | 0 | 0 | 0 | 1235.4457 | 5137 | 772.2772 | 463.1685 | 0 | 0 | 0 | 0 | 0 | 1235.4457 | 5137 | 772.2772 | 463.1685 | 0 | 0 | 0 | 0 | 0 | 1235.4457 | 5137 | 785.1485 | 926.337 | 0 | 0 | 0 | 0 | 0 | 0 | 0 | 1711.4855 | 5137 | 785.1485 | 926.337 | 0 | 17 | 0 | 0 | 0 | 0 | 0 | 1728.4855 | 5137 | 785.1485 | 926.337 | 0 | 0 | 0 | 0 | 0 | 0 | 0 | 1711.4855
5140 | 14.53 | 18.6145 | 18.6145 | 0.82882 | 3.6594 | 3.6594 | 0.01 | 0.01 | 0.01 | 5140 | 1079.1465 | 1079.1465 | 740.6811 | 868.8759 | 1175.665 | 1175.665 | 1507.941 | 1507.941 | 982.8268 | 5138 | 790.099 | 0 | 0 | 0 | 0 | 0 | 0 | 790.099 |  | 5138 | 790.099 | 0 | 0 | 0 | 0 | 0 | 0 | 790.099 | 5138 | 790.099 | 0 | 0 | 0 | 0 | 0 | 0 | 790.099 | 5138 | 831.6832 | 517.6589 | 0 | 0 | 0 | 0 | 0 | 1349.3421 | 5138 | 831.6832 | 517.6589 | 0 | 0 | 0 | 0 | 0 | 1349.3421 | 5138 | 831.6832 | 517.6589 | 0 | 0 | 0 | 0 | 0 | 1349.3421 | 5138 | 845.5446 | 1035.3179 | 0 | 0 | 0 | 0 | 0 | 0 | 0 | 1880.8624 | 5138 | 845.5446 | 1035.3179 | 0 | 17 | 0 | 0 | 0 | 0 | 0 | 1897.8624 | 5138 | 845.5446 | 1035.3179 | 0 | 0 | 0 | 0 | 0 | 0 | 0 | 1880.8624
5141 | 13.6426 | 18.6145 | 18.6145 | 0.01 | 3.6594 | 3.6594 | 0.01 | 0.01 | 0.01 | 5141 | 1243.024 | 1243.024 | 847.2858 | 1104.383 | 1458.1628 | 1458.1628 | 1649.3973 | 1649.3973 | 1649.3973 | 5139 | 940.5941 | 0 | 15.2577 | 0 | 0 | 0 | 0 | 955.8518 |  | 5139 | 940.5941 | 0 | 15.2577 | 0 | 0 | 0 | 0 | 955.8518 | 5139 | 940.5941 | 0 | 15.2577 | 0 | 0 | 0 | 0 | 955.8518 | 5139 | 990.099 | 579.2129 | 16.4948 | 0 | 0 | 0 | 0 | 1585.8068 | 5139 | 990.099 | 579.2129 | 16.4948 | 0 | 0 | 0 | 0 | 1585.8068 | 5139 | 990.099 | 579.2129 | 16.4948 | 0 | 0 | 0 | 0 | 1585.8068 | 5139 | 0 | 1158.4258 | 20.6186 | 0 | 0 | 0 | 0 | 0 | 0 | 1179.0444 | 5139 | 0 | 1158.4258 | 20.6186 | 17 | 0 | 0 | 0 | 0 | 0 | 1196.0444 | 5139 | 216.5141 | 1158.4258 | 20.6186 | 0 | 0 | 0 | 0 | 0 | 0 | 1395.5585
5142 | 13.2408 | 18.6145 | 18.6145 | 0.01 | 1.1461 | 1.7248 | 0.01 | 0.01 | 0.01 | 5142 | 1352.9602 | 1236.8561 | 1086.9118 | 1587.1264 | 1587.1264 | 1587.1264 | 1795.2741 | 1795.2741 | 1795.2741 | 5140 | 997.0297 | 0 | 66.1168 | 0 | 0 | 0 | 0 | 1063.1465 |  | 5140 | 997.0297 | 0 | 66.1168 | 0 | 0 | 0 | 0 | 1063.1465 | 5140 | 997.0297 | 0 | 66.1168 | 0 | 0 | 0 | 0 | 1063.1465 | 5140 | 1049.505 | 638.7487 | 71.4777 | 0 | 0 | 0 | 0 | 1759.7314 | 5140 | 1049.505 | 638.7487 | 71.4777 | 0 | 0 | 0 | 0 | 1759.7314 | 5140 | 1049.505 | 638.7487 | 71.4777 | 0 | 0 | 0 | 0 | 1759.7314 | 5140 | 0 | 1277.4975 | 89.3471 | 0 | 0 | 0 | 0 | 0 | 0 | 1366.8446 | 5140 | 8.0341 | 1277.4975 | 89.3471 | 17 | 0 | 0 | 0 | 0 | 0 | 1391.8786 | 5140 | 0 | 1277.4975 | 89.3471 | 0 | 0 | 0 | 0 | 0 | 0 | 1366.8446
5143 | 12.3675 | 12.3675 | 12.3675 | 0.01 | 0.01 | 0.01 | 0.01 | 0.01 | 0.01 | 5143 | 1406.2626 | 1406.2626 | 1406.2626 | 1649.6542 | 1649.6542 | 1649.6542 | 1340.8881 | 1866.0023 | 1340.8881 | 5141 | 1053.4653 | 0 | 208.5223 | 0 | 0 | 0 | 0 | 1261.9877 |  | 5141 | 1053.4653 | 0 | 208.5223 | 0 | 0 | 0 | 0 | 1261.9877 | 5141 | 1053.4653 | 0 | 208.5223 | 0 | 0 | 0 | 0 | 1261.9877 | 5141 | 1108.9109 | 691.221 | 225.4296 | 0 | 0 | 0 | 0 | 2025.5614 | 5141 | 1108.9109 | 691.221 | 225.4296 | 0 | 0 | 0 | 0 | 2025.5614 | 5141 | 1108.9109 | 691.221 | 225.4296 | 0 | 0 | 0 | 0 | 2025.5614 | 5141 | 1127.3927 | 1382.442 | 281.7869 | 0 | 0 | 0 | 0 | 0 | 0 | 2791.6217 | 5141 | 380.5003 | 1382.442 | 281.7869 | 17 | 0 | 0 | 0 | 0 | 0 | 2061.7292 | 5141 | 1127.3927 | 1382.442 | 281.7869 | 0 | 0 | 0 | 0 | 0 | 0 | 2791.6217
5144 | 10.1159 | 11.0239 | 11.0239 | 0.01 | 0.01 | 0.01 | 0.01 | 0.01 | 0.01 | 5144 | 1435.1347 | 1435.1347 | 1435.1347 | 1683.5234 | 1683.5234 | 1683.5234 | 1904.3134 | 1904.3134 | 1507.5312 | 5142 | 1194.5545 | 0 | 376.3574 | 0 | 0 | 0 | 0 | 1570.9118 |  | 5142 | 1194.5545 | 0 | 376.3574 | 0 | 0 | 0 | 0 | 1570.9118 | 5142 | 1194.5545 | 0 | 376.3574 | 0 | 0 | 0 | 0 | 1570.9118 | 5142 | 1257.4257 | 736.6297 | 406.8729 | 0 | 0 | 0 | 0 | 2400.9283 | 5142 | 1257.4257 | 736.6297 | 406.8729 | 0 | 0 | 0 | 0 | 2400.9283 | 5142 | 1257.4257 | 736.6297 | 406.8729 | 0 | 0 | 0 | 0 | 2400.9283 | 5142 | 1278.3828 | 1473.2593 | 508.5911 | 0 | 0 | 0 | 0 | 0 | 0 | 3260.2332 | 5142 | 1278.3828 | 1473.2593 | 508.5911 | 17 | 0 | 0 | 0 | 0 | 0 | 3277.2332 | 5142 | 1278.3828 | 1473.2593 | 508.5911 | 0 | 0 | 0 | 0 | 0 | 0 | 3260.2332
5145 | 0.01 | 0.01 | 0.01 | 0.01 | 0.01 | 0.01 | 0.01 | 0.01 | 0.01 | 5145 | 1472.8906 | 1472.8906 | 1472.8906 | 1727.814 | 1727.814 | 1727.814 | 1954.4125 | 1954.4125 | 1954.4125 | 5143 | 1382.6733 | 0 | 539.1065 | 0 | 0 | 0 | 0 | 1921.7798 |  | 5143 | 1382.6733 | 0 | 539.1065 | 0 | 0 | 0 | 0 | 1921.7798 | 5143 | 1382.6733 | 0 | 539.1065 | 0 | 0 | 0 | 0 | 1921.7798 | 5143 | 1455.4455 | 763.8749 | 582.8179 | 0 | 0 | 0 | 0 | 2802.1383 | 5143 | 876.662 | 763.8749 | 582.8179 | 0 | 0 | 0 | 0 | 2223.3547 | 5143 | 1455.4455 | 763.8749 | 582.8179 | 0 | 0 | 0 | 0 | 2802.1383 | 5143 | 1479.703 | 1527.7497 | 728.5223 | 0 | 0 | 0 | 0 | 0 | 0 | 3735.9751 | 5143 | 1479.703 | 1527.7497 | 728.5223 | 17 | 0 | 0 | 0 | 0 | 0 | 3752.9751 | 5143 | 1479.703 | 1527.7497 | 728.5223 | 0 | 0 | 0 | 0 | 0 | 0 | 3735.9751
5146 | 0.01 | 0.01 | 0.01 | 0.01 | 0.01 | 0.01 | 0.01 | 0.01 | 0.01 | 5146 | 1479.5534 | 1479.5534 | 1479.5534 | 1735.6299 | 1735.6299 | 1735.6299 | 1963.2535 | 1963.2535 | 1963.2535 | 5144 | 1392.0792 | 0 | 630.6529 | 0 | 0 | 0 | 0 | 2022.7321 |  | 5144 | 1392.0792 | 0 | 630.6529 | 0 | 0 | 0 | 0 | 2022.7321 | 5144 | 1392.0792 | 0 | 630.6529 | 0 | 0 | 0 | 0 | 2022.7321 | 5144 | 1465.3465 | 774.9748 | 681.7869 | 0 | 0 | 0 | 0 | 2922.1082 | 5144 | 1112.2168 | 774.9748 | 681.7869 | 0 | 0 | 0 | 0 | 2568.9785 | 5144 | 1465.3465 | 774.9748 | 681.7869 | 0 | 0 | 0 | 0 | 2922.1082 | 5144 | 1489.769 | 1549.9495 | 852.2337 | 0 | 0 | 0 | 0 | 0 | 0 | 3891.9522 | 5144 | 1489.769 | 1549.9495 | 852.2337 | 17 | 0 | 0 | 0 | 0 | 0 | 3908.9522 | 5144 | 1441.5684 | 1549.9495 | 852.2337 | 0 | 0 | 0 | 0 | 0 | 0 | 3843.7516
5147 | 0.01 | 0.01 | 0.01 | 0.01 | 0.01 | 0.01 | 0.01 | 0.01 | 0.01 | 5147 | 1498.4313 | 1498.4313 | 1498.4313 | 1757.7752 | 1757.7752 | 1757.7752 | 1988.3031 | 1988.3031 | 1988.3031 | 5145 | 1420.297 | 0 | 686.5979 | 0 | 0 | 0 | 0 | 2106.895 |  | 5145 | 1420.297 | 0 | 686.5979 | 0 | 0 | 0 | 0 | 2106.895 | 5145 | 1420.297 | 0 | 686.5979 | 0 | 0 | 0 | 0 | 2106.895 | 5145 | 760.7264 | 776.9929 | 742.268 | 0 | 0 | 0 | 0 | 2279.9874 | 5145 | 1260.7264 | 776.9929 | 742.268 | 0 | 0 | 0 | 0 | 2779.9874 | 5145 | 1260.7264 | 776.9929 | 742.268 | 0 | 0 | 0 | 0 | 2779.9874 | 5145 | 688.7447 | 1553.9859 | 927.8351 | 0 | 0 | 0 | 0 | 0 | 0 | 3170.5656 | 5145 | 875.2555 | 1553.9859 | 927.8351 | 17 | 0 | 0 | 0 | 0 | 0 | 3374.0764 | 5145 | 394.4257 | 1553.9859 | 927.8351 | 0 | 0 | 0 | 0 | 0 | 0 | 2876.2466
5148 | 0.01 | 0.01 | 0.01 | 0.01 | 0.01 | 0.01 | 0.01 | 0.01 | 0.01 | 5148 | 1477.3324 | 1477.3324 | 1477.3324 | 1733.0246 | 1733.0246 | 1733.0246 | 1960.3065 | 1960.3065 | 1435.1924 | 5146 | 1448.5149 | 0 | 747.6289 | 0 | 0 | 0 | 0 | 2196.1437 |  | 5146 | 1448.5149 | 0 | 747.6289 | 0 | 0 | 0 | 0 | 2196.1437 | 5146 | 1448.5149 | 0 | 747.6289 | 0 | 0 | 0 | 0 | 2196.1437 | 5146 | 1143.0469 | 774.9748 | 808.2474 | 0 | 0 | 0 | 0 | 2726.2691 | 5146 | 1524.7525 | 774.9748 | 808.2474 | 0 | 0 | 0 | 0 | 3107.9747 | 5146 | 1524.7525 | 774.9748 | 808.2474 | 0 | 0 | 0 | 0 | 3107.9747 | 5146 | 1180.0773 | 1549.9495 | 1010.3093 | 0 | 0 | 0 | 0 | 0 | 0 | 3740.3361 | 5146 | 133.144 | 1549.9495 | 1010.3093 | 17 | 0 | 0 | 0 | 0 | 0 | 2710.4028 | 5146 | 133.144 | 1549.9495 | 1010.3093 | 0 | 0 | 0 | 0 | 0 | 0 | 2693.4028
5149 | 0.01 | 0.01 | 0.01 | 0.01 | 0.01 | 0.01 | 0.01 | 0.01 | 0.01 | 5149 | 1462.8964 | 1462.8964 | 1462.8964 | 1716.09 | 1716.09 | 1716.09 | 1941.151 | 1941.151 | 1416.0368 | 5147 | 1448.5149 | 0 | 732.3711 | 0 | 0 | 0 | 0 | 2180.886 |  | 5147 | 1448.5149 | 0 | 732.3711 | 0 | 0 | 0 | 0 | 2180.886 | 5147 | 1448.5149 | 0 | 732.3711 | 0 | 0 | 0 | 0 | 2180.886 | 5147 | 1524.7525 | 757.8204 | 791.7526 | 0 | 0 | 0 | 0 | 3074.3254 | 5147 | 1524.7525 | 757.8204 | 791.7526 | 0 | 0 | 0 | 0 | 3074.3254 | 5147 | 1524.7525 | 757.8204 | 791.7526 | 0 | 0 | 0 | 0 | 3074.3254 | 5147 | 0 | 1515.6408 | 989.6907 | 0 | 0 | 0 | 0 | 0 | 0 | 2505.3315 | 5147 | 257.5459 | 1515.6408 | 989.6907 | 17 | 0 | 0 | 0 | 0 | 0 | 2779.8774 | 5147 | 257.5459 | 1515.6408 | 989.6907 | 0 | 0 | 0 | 0 | 0 | 0 | 2762.8774
5150 | 0.01 | 0.01 | 0.01 | 0.01 | 0.01 | 0.01 | 0.01 | 0.01 | 0.01 | 5150 | 1424.0301 | 1424.0301 | 1424.0301 | 1670.4968 | 1670.4968 | 1670.4968 | 1364.4642 | 1889.5784 | 1889.5784 | 5148 | 1429.703 | 0 | 706.9416 | 0 | 0 | 0 | 0 | 2136.6446 |  | 5148 | 1429.703 | 0 | 706.9416 | 0 | 0 | 0 | 0 | 2136.6446 | 5148 | 1429.703 | 0 | 706.9416 | 0 | 0 | 0 | 0 | 2136.6446 | 5148 | 1504.9505 | 732.5933 | 764.2612 | 0 | 0 | 0 | 0 | 3001.805 | 5148 | 1504.9505 | 732.5933 | 764.2612 | 0 | 0 | 0 | 0 | 3001.805 | 5148 | 1504.9505 | 732.5933 | 764.2612 | 0 | 0 | 0 | 0 | 3001.805 | 5148 | 1530.033 | 1465.1867 | 955.3265 | 0 | 0 | 0 | 0 | 0 | 0 | 3950.5461 | 5148 | 424.0791 | 1465.1867 | 955.3265 | 17 | 0 | 0 | 0 | 0 | 0 | 2861.5922 | 5148 | 106.9561 | 1465.1867 | 955.3265 | 0 | 0 | 0 | 0 | 0 | 0 | 2527.4693
5151 | 0.01 | 18.6145 | 18.6145 | 0.01 | 3.6594 | 3.6594 | 0.01 | 0.01 | 0.01 | 5151 | 1410.7045 | 1361.0005 | 1361.0005 | 1654.8649 | 1588.8306 | 1588.8306 | 1346.7822 | 1871.8963 | 1871.8963 | 5149 | 480.7828 | 0 | 696.7698 | 0 | 0 | 0 | 0 | 1177.5525 |  | 5149 | 1345.0495 | 0 | 696.7698 | 0 | 0 | 0 | 0 | 2041.8193 | 5149 | 1345.0495 | 0 | 696.7698 | 0 | 0 | 0 | 0 | 2041.8193 | 5149 | 1415.8416 | 700.3027 | 753.2646 | 0 | 0 | 0 | 0 | 2869.4089 | 5149 | 1415.8416 | 700.3027 | 753.2646 | 0 | 0 | 0 | 0 | 2869.4089 | 5149 | 1415.8416 | 700.3027 | 753.2646 | 0 | 0 | 0 | 0 | 2869.4089 | 5149 | 990.6213 | 1400.6054 | 941.5808 | 0 | 0 | 0 | 0 | 0 | 0 | 3332.8075 | 5149 | 1439.4389 | 1400.6054 | 941.5808 | 17 | 0 | 0 | 0 | 0 | 0 | 3798.6251 | 5149 | 245.5071 | 1400.6054 | 941.5808 | 0 | 0 | 0 | 0 | 0 | 0 | 2587.6933
5152 | 10.1159 | 18.6145 | 18.6145 | 0.01 | 3.6594 | 3.6594 | 0.01 | 0.01 | 0.01 | 5152 | 1395.1579 | 1028.9444 | 1028.9444 | 1636.6276 | 1181.1865 | 1181.1865 | 1326.1531 | 1326.1531 | 1851.2673 | 5150 | 1561.3861 | 0 | 645.9107 | 0 | 0 | 0 | 0 | 2207.2968 |  | 5150 | 1262.1194 | 0 | 645.9107 | 0 | 0 | 0 | 0 | 1908.0301 | 5150 | 1561.3861 | 0 | 645.9107 | 0 | 0 | 0 | 0 | 2207.2968 | 5150 | 1643.5644 | 659.9395 | 698.2818 | 0 | 0 | 0 | 0 | 3001.7856 | 5150 | 1643.5644 | 659.9395 | 698.2818 | 0 | 0 | 0 | 0 | 3001.7856 | 5150 | 1643.5644 | 659.9395 | 698.2818 | 0 | 0 | 0 | 0 | 3001.7856 | 5150 | 1670.9571 | 1319.8789 | 872.8522 | 0 | 0 | 0 | 0 | 0 | 0 | 3863.6882 | 5150 | 1670.9571 | 1319.8789 | 872.8522 | 17 | 0 | 0 | 0 | 0 | 0 | 3880.6882 | 5150 | 472.0694 | 1319.8789 | 872.8522 | 0 | 0 | 0 | 0 | 0 | 0 | 2664.8006
5153 | 14.53 | 18.6145 | 18.6145 | 0.01 | 5.1105 | 5.1105 | 0.01 | 0.01 | 0.01 | 5153 | 1118.5773 | 991.6465 | 991.6465 | 1189.9521 | 1163.2776 | 1163.2776 | 1315.8386 | 1315.8386 | 1315.8386 | 5151 | 875.9416 | 0 | 518.7629 | 0 | 0 | 0 | 0 | 1394.7045 |  | 5151 | 1326.2376 | 0 | 518.7629 | 0 | 0 | 0 | 0 | 1845.0005 | 5151 | 1326.2376 | 0 | 518.7629 | 0 | 0 | 0 | 0 | 1845.0005 | 5151 | 962.0738 | 614.5308 | 560.8247 | 0 | 0 | 0 | 0 | 2137.4293 | 5151 | 1396.0396 | 614.5308 | 560.8247 | 0 | 0 | 0 | 0 | 2571.3951 | 5151 | 1396.0396 | 614.5308 | 560.8247 | 0 | 0 | 0 | 0 | 2571.3951 | 5151 | 1419.3069 | 1229.0616 | 701.0309 | 0 | 0 | 0 | 0 | 0 | 0 | 3349.3994 | 5151 | 1419.3069 | 1229.0616 | 701.0309 | 17 | 0 | 0 | 0 | 0 | 0 | 3366.3994 | 5151 | 1419.3069 | 1229.0616 | 701.0309 | 0 | 0 | 0 | 0 | 0 | 0 | 3349.3994
5154 | 74.1528 | 74.1528 | 74.1528 | 36.2554 | 36.2554 | 36.2554 | 0.01 | 0.01 | 0.01 | 5154 | 955.0011 | 955.0011 | 955.0011 | 1120.2897 | 1120.2897 | 1120.2897 | 1267.213 | 1267.213 | 1421.6348 | 5152 | 1156.9307 | 0 | 356.0137 | 0 | 0 | 0 | 0 | 1512.9444 |  | 5152 | 1156.9307 | 0 | 356.0137 | 0 | 0 | 0 | 0 | 1512.9444 | 5152 | 1156.9307 | 0 | 356.0137 | 0 | 0 | 0 | 0 | 1512.9444 | 5152 | 1173.2629 | 561.0494 | 384.8797 | 0 | 0 | 0 | 0 | 2119.1921 | 5152 | 1217.8218 | 561.0494 | 384.8797 | 0 | 0 | 0 | 0 | 2163.751 | 5152 | 1217.8218 | 561.0494 | 384.8797 | 0 | 0 | 0 | 0 | 2163.751 | 5152 | 1238.1188 | 1122.0989 | 481.0997 | 0 | 0 | 0 | 0 | 0 | 0 | 2841.3174 | 5152 | 705.519 | 1122.0989 | 481.0997 | 17 | 0 | 0 | 0 | 0 | 0 | 2325.7176 | 5152 | 1230.6332 | 1122.0989 | 481.0997 | 0 | 0 | 0 | 0 | 0 | 0 | 2833.8317
5155 | 74.1528 | 74.1528 | 74.1528 | 90.7143 | 90.7143 | 90.7143 | 25.4934 | 25.4934 | 25.4934 | 5155 | 917.2452 | 917.2452 | 917.2452 | 1075.9992 | 1075.9992 | 1075.9992 | 1217.1139 | 1217.1139 | 1217.1139 | 5153 | 950 | 0 | 152.5773 | 0 | 0 | 0 | 0 | 1102.5773 |  | 5153 | 950 | 0 | 152.5773 | 0 | 0 | 0 | 0 | 1102.5773 | 5153 | 950 | 0 | 152.5773 | 0 | 0 | 0 | 0 | 1102.5773 | 5153 | 1000 | 507.5681 | 164.9485 | 0 | 0 | 0 | 0 | 1672.5166 | 5153 | 1000 | 507.5681 | 164.9485 | 0 | 0 | 0 | 0 | 1672.5166 | 5153 | 1000 | 507.5681 | 164.9485 | 0 | 0 | 0 | 0 | 1672.5166 | 5153 | 1016.6667 | 1015.1362 | 206.1856 | 0 | 0 | 0 | 0 | 0 | 0 | 2237.9885 | 5153 | 1016.6667 | 1015.1362 | 206.1856 | 17 | 0 | 0 | 0 | 0 | 0 | 2254.9885 | 5153 | 810.1813 | 1015.1362 | 206.1856 | 0 | 0 | 0 | 0 | 0 | 0 | 2031.5031
5156 | 90.7143 | 90.3369 | 90.7143 | 93.1369 | 92.5051 | 92.6749 | 30.6546 | 30.6546 | 30.6546 | 5156 | 897.2568 | 897.2568 | 897.2568 | 1052.5513 | 1052.5513 | 1052.5513 | 1190.5908 | 1190.5908 | 1190.5908 | 5154 | 855.9406 | 0 | 45.7732 | 0 | 0 | 0 | 37.2873 | 939.0011 |  | 5154 | 855.9406 | 0 | 45.7732 | 0 | 0 | 0 | 37.2873 | 939.0011 | 5154 | 855.9406 | 0 | 45.7732 | 0 | 0 | 0 | 37.2873 | 939.0011 | 5154 | 900.9901 | 463.1685 | 49.4845 | 0 | 0 | 0 | 0 | 1413.6432 | 5154 | 900.9901 | 463.1685 | 49.4845 | 0 | 0 | 0 | 0 | 1413.6432 | 5154 | 900.9901 | 463.1685 | 49.4845 | 0 | 0 | 0 | 0 | 1413.6432 | 5154 | 761.5847 | 926.337 | 61.8557 | 0 | 0 | 0 | 0 | 0 | 0 | 1749.7774 | 5154 | 916.0066 | 926.337 | 61.8557 | 17 | 0 | 0 | 0 | 0 | 0 | 1921.1993 | 5154 | 916.0066 | 926.337 | 61.8557 | 0 | 0 | 0 | 0 | 0 | 0 | 1904.1993
5157 | 90.7143 | 90.3369 | 90.7143 | 93.1369 | 92.5051 | 92.6749 | 90.7143 | 90.7143 | 90.7143 | 5157 | 823.966 | 823.966 | 823.966 | 966.5756 | 966.5756 | 966.5756 | 1093.3396 | 1093.3396 | 1093.3396 | 5155 | 752.4752 | 0 | 10.1718 | 0 | 0 | 0 | 138.5982 | 901.2452 |  | 5155 | 752.4752 | 0 | 10.1718 | 0 | 0 | 0 | 138.5982 | 901.2452 | 5155 | 752.4752 | 0 | 10.1718 | 0 | 0 | 0 | 138.5982 | 901.2452 | 5155 | 792.0792 | 438.9506 | 10.9966 | 117.9729 | 0 | 0 | 0 | 1359.9992 | 5155 | 792.0792 | 438.9506 | 10.9966 | 117.9729 | 0 | 0 | 0 | 1359.9992 | 5155 | 792.0792 | 438.9506 | 10.9966 | 117.9729 | 0 | 0 | 0 | 1359.9992 | 5155 | 805.2805 | 877.9011 | 13.7457 | 0 | 0 | 0 | 0 | 0 | 0 | 1696.9273 | 5155 | 805.2805 | 877.9011 | 13.7457 | 17 | 0 | 0 | 0 | 0 | 0 | 1713.9273 | 5155 | 805.2805 | 877.9011 | 13.7457 | 0 | 0 | 0 | 0 | 0 | 0 | 1696.9273
5158 | 90.7143 | 90.3369 | 90.7143 | 93.1369 | 92.5051 | 92.6749 | 97.2667 | 90.7143 | 94.2767 | 5158 | 769.5532 | 769.5532 | 769.5532 | 902.7451 | 902.7451 | 902.7451 | 1021.1379 | 1021.1379 | 1021.1379 | 5156 | 667.8218 | 0 | 0 | 63.435 | 0 | 0 | 150 | 881.2568 |  | 5156 | 667.8218 | 0 | 0 | 0 | 0 | 0 | 150 | 817.8218 | 5156 | 667.8218 | 0 | 0 | 3.7022 | 0 | 0 | 150 | 821.524 | 5156 | 702.9703 | 406.6599 | 0 | 150 | 0 | 0 | 0 | 1259.6302 | 5156 | 702.9703 | 406.6599 | 0 | 150 | 0 | 0 | 0 | 1259.6302 | 5156 | 702.9703 | 406.6599 | 0 | 150 | 0 | 0 | 0 | 1259.6302 | 5156 | 714.6865 | 813.3199 | 0 | 0 | 0 | 0 | 0 | 0 | 0 | 1528.0063 | 5156 | 714.6865 | 813.3199 | 0 | 17 | 0 | 0 | 0 | 0 | 0 | 1545.0063 | 5156 | 714.6865 | 813.3199 | 0 | 0 | 0 | 0 | 0 | 0 | 0 | 1528.0063
5159 | 90.7143 | 90.3369 | 90.7143 | 93.1369 | 92.5051 | 92.6749 | 97.2667 | 90.7143 | 94.2767 | 5159 | 741.7915 | 741.7915 | 741.7915 | 870.1785 | 870.1785 | 870.1785 | 984.3003 | 984.3003 | 984.3003 | 5157 | 536.1386 | 0 | 0 | 0 | 0 | 0 | 150 | 686.1386 |  | 5157 | 536.1386 | 0 | 0 | 0 | 0 | 0 | 150 | 686.1386 | 5157 | 536.1386 | 0 | 0 | 0 | 0 | 0 | 150 | 686.1386 | 5157 | 564.3564 | 351.1604 | 0 | 150 | 0 | 0 | 0 | 1065.5169 | 5157 | 564.3564 | 351.1604 | 0 | 150 | 0 | 0 | 0 | 1065.5169 | 5157 | 564.3564 | 351.1604 | 0 | 150 | 0 | 0 | 0 | 1065.5169 | 5157 | 573.7624 | 702.3209 | 0 | 101.2563 | 0 | 0 | 0 | 0 | 0 | 1377.3396 | 5157 | 573.7624 | 702.3209 | 0 | 66 | 0 | 0 | 0 | 0 | 0 | 1342.0833 | 5157 | 573.7624 | 702.3209 | 0 | 101.2563 | 0 | 0 | 0 | 0 | 0 | 1377.3396
5160 | 90.7143 | 90.3369 | 90.7143 | 93.1369 | 92.5051 | 92.7315 | 97.2667 | 90.7143 | 97.1047 | 5160 | 726.245 | 726.245 | 726.245 | 851.9413 | 851.9413 | 851.9413 | 963.6713 | 963.6713 | 963.6713 | 5158 | 404.4554 | 0 | 0 | 150 | 0 | 0 | 150 | 704.4554 |  | 5158 | 404.4554 | 0 | 0 | 0 | 0 | 0 | 150 | 554.4554 | 5158 | 404.4554 | 0 | 0 | 0 | 0 | 0 | 150 | 554.4554 | 5158 | 425.7426 | 285.5701 | 0 | 150 | 0 | 0 | 0 | 861.3127 | 5158 | 425.7426 | 285.5701 | 0 | 150 | 0 | 0 | 0 | 861.3127 | 5158 | 425.7426 | 285.5701 | 0 | 150 | 0 | 0 | 0 | 861.3127 | 5158 | 432.8383 | 571.1403 | 0 | 150 | 0 | 0 | 0 | 0 | 0 | 1153.9785 | 5158 | 432.8383 | 571.1403 | 0 | 66 | 0 | 0 | 0 | 0 | 0 | 1069.9785 | 5158 | 432.8383 | 571.1403 | 0 | 150 | 0 | 0 | 0 | 0 | 0 | 1153.9785
5161 | 90.7143 | 90.3369 | 90.7143 | 93.1369 | 92.5051 | 92.7315 | 97.2667 | 90.7143 | 97.1047 | 5161 | 720.6927 | 720.6927 | 720.6927 | 845.4279 | 845.4279 | 845.4279 | 956.3037 | 956.3037 | 956.3037 | 5159 | 263.3663 | 0 | 0 | 150 | 0 | 0 | 150 | 563.3663 |  | 5159 | 263.3663 | 0 | 0 | 0 | 0 | 0 | 150 | 413.3663 | 5159 | 263.3663 | 0 | 0 | 0 | 0 | 0 | 150 | 413.3663 | 5159 | 277.2277 | 230.0706 | 0 | 150 | 0 | 0 | 0 | 657.2984 | 5159 | 277.2277 | 230.0706 | 0 | 150 | 0 | 0 | 0 | 657.2984 | 5159 | 277.2277 | 230.0706 | 0 | 150 | 0 | 0 | 0 | 657.2984 | 5159 | 281.8482 | 460.1413 | 0 | 150 | 0 | 0 | 0 | 0 | 0 | 891.9895 | 5159 | 281.8482 | 460.1413 | 0 | 66 | 0 | 0 | 0 | 0 | 0 | 807.9895 | 5159 | 281.8482 | 460.1413 | 0 | 150 | 0 | 0 | 0 | 0 | 0 | 891.9895
5162 | 90.7143 | 90.3369 | 90.7143 | 93.1369 | 92.5051 | 92.7315 | 97.2667 | 90.7143 | 97.1047 | 5162 | 716.2508 | 716.2508 | 716.2508 | 840.2173 | 840.2173 | 840.2173 | 950.4097 | 950.4097 | 950.4097 | 5160 | 178.7129 | 0 | 0 | 150 | 0 | 0 | 150 | 478.7129 |  | 5160 | 178.7129 | 0 | 0 | 0 | 0 | 0 | 150 | 328.7129 | 5160 | 178.7129 | 0 | 0 | 0 | 0 | 0 | 150 | 328.7129 | 5160 | 188.1188 | 187.6892 | 0 | 150 | 0 | 0 | 0 | 525.808 | 5160 | 188.1188 | 187.6892 | 0 | 150 | 0 | 0 | 0 | 525.808 | 5160 | 188.1188 | 187.6892 | 0 | 150 | 0 | 0 | 0 | 525.808 | 5160 | 191.2541 | 375.3784 | 0 | 150 | 0 | 0 | 0 | 0 | 0 | 716.6325 | 5160 | 191.2541 | 375.3784 | 0 | 66 | 0 | 0 | 0 | 0 | 0 | 632.6325 | 5160 | 191.2541 | 375.3784 | 0 | 150 | 0 | 0 | 0 | 0 | 0 | 716.6325
5163 | 90.7143 | 90.3369 | 90.7143 | 93.1369 | 92.5051 | 92.6749 | 97.2667 | 90.7143 | 97.1047 | 5163 | 712.9194 | 712.9194 | 712.9194 | 836.3093 | 836.3093 | 836.3093 | 945.9892 | 945.9892 | 945.9892 | 5161 | 178.7129 | 0 | 0 | 150 | 0 | 0 | 150 | 478.7129 |  | 5161 | 178.7129 | 0 | 0 | 0 | 0 | 0 | 150 | 328.7129 | 5161 | 178.7129 | 0 | 0 | 0 | 0 | 0 | 150 | 328.7129 | 5161 | 188.1188 | 158.4258 | 0 | 150 | 0 | 0 | 0 | 496.5446 | 5161 | 188.1188 | 158.4258 | 0 | 150 | 0 | 0 | 0 | 496.5446 | 5161 | 188.1188 | 158.4258 | 0 | 150 | 0 | 0 | 0 | 496.5446 | 5161 | 191.2541 | 316.8517 | 0 | 150 | 0 | 0 | 0 | 0 | 0 | 658.1058 | 5161 | 191.2541 | 316.8517 | 0 | 66 | 0 | 0 | 0 | 0 | 0 | 574.1058 | 5161 | 191.2541 | 316.8517 | 0 | 150 | 0 | 0 | 0 | 0 | 0 | 658.1058
5164 | 90.7143 | 90.3369 | 90.7143 | 93.1369 | 92.5051 | 92.7315 | 97.2667 | 90.7143 | 97.1047 | 5164 | 808.4195 | 808.4195 | 808.4195 | 948.3383 | 948.3383 | 948.3383 | 1072.7105 | 1072.7105 | 1072.7105 | 5162 | 169.3069 | 0 | 0 | 150 | 0 | 0 | 150 | 469.3069 |  | 5162 | 169.3069 | 0 | 0 | 0 | 0 | 0 | 150 | 319.3069 | 5162 | 169.3069 | 0 | 0 | 0 | 0 | 0 | 150 | 319.3069 | 5162 | 178.2178 | 140.2624 | 0 | 150 | 0 | 0 | 0 | 468.4802 | 5162 | 178.2178 | 140.2624 | 0 | 150 | 0 | 0 | 0 | 468.4802 | 5162 | 178.2178 | 140.2624 | 0 | 150 | 0 | 0 | 0 | 468.4802 | 5162 | 181.1881 | 280.5247 | 0 | 150 | 0 | 0 | 0 | 0 | 0 | 611.7128 | 5162 | 181.1881 | 280.5247 | 0 | 66 | 0 | 0 | 0 | 0 | 0 | 527.7128 | 5162 | 181.1881 | 280.5247 | 0 | 150 | 0 | 0 | 0 | 0 | 0 | 611.7128
5165 | 90.7143 | 90.3369 | 90.7143 | 93.1369 | 92.5051 | 92.7315 | 97.2667 | 90.7143 | 96.0546 | 5165 | 910.5824 | 910.5824 | 910.5824 | 1068.1832 | 1068.1832 | 1068.1832 | 1208.2728 | 1208.2728 | 1208.2728 | 5163 | 178.7129 | 0 | 10.1718 | 150 | 0 | 0 | 150 | 488.8847 |  | 5163 | 178.7129 | 0 | 10.1718 | 0 | 0 | 0 | 150 | 338.8847 | 5163 | 178.7129 | 0 | 10.1718 | 0 | 0 | 0 | 150 | 338.8847 | 5163 | 188.1188 | 129.1625 | 10.9966 | 150 | 0 | 0 | 0 | 478.2778 | 5163 | 188.1188 | 129.1625 | 10.9966 | 150 | 0 | 0 | 0 | 478.2778 | 5163 | 188.1188 | 129.1625 | 10.9966 | 150 | 0 | 0 | 0 | 478.2778 | 5163 | 191.2541 | 258.3249 | 13.7457 | 150 | 0 | 0 | 0 | 0 | 0 | 613.3248 | 5163 | 191.2541 | 258.3249 | 13.7457 | 66 | 0 | 0 | 0 | 0 | 0 | 529.3248 | 5163 | 191.2541 | 258.3249 | 13.7457 | 150 | 0 | 0 | 0 | 0 | 0 | 613.3248
5166 | 74.1528 | 74.1528 | 74.1528 | 91.5382 | 91.5382 | 91.5382 | 90.7143 | 90.7143 | 90.7143 | 5166 | 983.8732 | 983.8732 | 983.8732 | 1154.159 | 1154.159 | 1154.159 | 1305.5241 | 1305.5241 | 1305.5241 | 5164 | 235.1485 | 0 | 66.1168 | 134.4647 | 0 | 0 | 150 | 585.73 |  | 5164 | 235.1485 | 0 | 66.1168 | 0 | 0 | 0 | 150 | 451.2654 | 5164 | 235.1485 | 0 | 66.1168 | 0 | 0 | 0 | 150 | 451.2654 | 5164 | 247.5248 | 122.0989 | 71.4777 | 150 | 0 | 0 | 0 | 591.1013 | 5164 | 247.5248 | 122.0989 | 71.4777 | 150 | 0 | 0 | 0 | 591.1013 | 5164 | 247.5248 | 122.0989 | 71.4777 | 150 | 0 | 0 | 0 | 591.1013 | 5164 | 251.6502 | 244.1978 | 89.3471 | 150 | 0 | 0 | 0 | 0 | 0 | 735.195 | 5164 | 251.6502 | 244.1978 | 89.3471 | 66 | 0 | 0 | 0 | 0 | 0 | 651.195 | 5164 | 251.6502 | 244.1978 | 89.3471 | 150 | 0 | 0 | 0 | 0 | 0 | 735.195
5167 | 60.5492 | 62.6004 | 62.9061 | 49.7775 | 51.122 | 51.122 | 31.2634 | 52.4187 | 52.2936 | 5167 | 1019.4081 | 1019.4081 | 1019.4081 | 1195.8442 | 1195.8442 | 1195.8442 | 1352.6762 | 1352.6762 | 1352.6762 | 5165 | 291.5842 | 0 | 218.6942 | 0 | 0 | 0 | 150 | 660.2783 |  | 5165 | 291.5842 | 0 | 218.6942 | 0 | 0 | 0 | 150 | 660.2783 | 5165 | 291.5842 | 0 | 218.6942 | 0 | 0 | 0 | 150 | 660.2783 | 5165 | 306.9307 | 101.9173 | 236.4261 | 150 | 0 | 0 | 0 | 795.2741 | 5165 | 306.9307 | 101.9173 | 236.4261 | 150 | 0 | 0 | 0 | 795.2741 | 5165 | 306.9307 | 101.9173 | 236.4261 | 150 | 0 | 0 | 0 | 795.2741 | 5165 | 312.0462 | 203.8345 | 295.5326 | 150 | 0 | 0 | 0 | 0 | 0 | 961.4134 | 5165 | 312.0462 | 203.8345 | 295.5326 | 66 | 0 | 0 | 0 | 0 | 0 | 877.4134 | 5165 | 312.0462 | 203.8345 | 295.5326 | 150 | 0 | 0 | 0 | 0 | 0 | 961.4134
5168 | 60.5492 | 60.2284 | 57.538 | 49.7775 | 49.4491 | 33.912 | 31.2634 | 33.0173 | 28.4244 | 5168 | 1048.2803 | 1048.2803 | 1048.2803 | 1229.7134 | 1229.7134 | 1229.7134 | 1390.9873 | 1390.9873 | 1390.9873 | 5166 | 300.9901 | 0 | 564.5361 | 0 | 0 | 0 | 102.347 | 967.8732 |  | 5166 | 300.9901 | 0 | 564.5361 | 0 | 0 | 0 | 102.347 | 967.8732 | 5166 | 300.9901 | 0 | 564.5361 | 0 | 0 | 0 | 102.347 | 967.8732 | 5166 | 316.8317 | 96.8718 | 610.3093 | 150 | 0 | 0 | 0 | 1174.0128 | 5166 | 316.8317 | 96.8718 | 610.3093 | 150 | 0 | 0 | 0 | 1174.0128 | 5166 | 316.8317 | 96.8718 | 610.3093 | 150 | 0 | 0 | 0 | 1174.0128 | 5166 | 322.1122 | 193.7437 | 762.8866 | 26.8287 | 0 | 0 | 0 | 0 | 0 | 1305.5712 | 5166 | 322.1122 | 193.7437 | 762.8866 | 42 | 0 | 0 | 0 | 0 | 0 | 1320.7425 | 5166 | 322.1122 | 193.7437 | 762.8866 | 26.8287 | 0 | 0 | 0 | 0 | 0 | 1305.5712
5169 | 60.5492 | 62.6004 | 62.9061 | 49.7775 | 51.122 | 49.4491 | 31.2634 | 52.4187 | 33.0983 | 5169 | 1097.1408 | 1097.1408 | 1097.1408 | 1287.0305 | 1287.0305 | 1287.0305 | 1455.8214 | 1455.8214 | 1455.8214 | 5167 | 310.396 | 0 | 879.8625 | 0 | 0 | 0 | 0 | 1190.2586 |  | 5167 | 310.396 | 0 | 879.8625 | 0 | 0 | 0 | 0 | 1190.2586 | 5167 | 310.396 | 0 | 879.8625 | 0 | 0 | 0 | 0 | 1190.2586 | 5167 | 326.7327 | 96.8718 | 951.2027 | 0 | 0 | 0 | 0 | 1374.8073 | 5167 | 326.7327 | 96.8718 | 951.2027 | 0 | 0 | 0 | 0 | 1374.8073 | 5167 | 326.7327 | 96.8718 | 951.2027 | 0 | 0 | 0 | 0 | 1374.8073 | 5167 | 332.1782 | 193.7437 | 1189.0034 | 0 | 0 | 0 | 0 | 0 | 0 | 1714.9253 | 5167 | 332.1782 | 193.7437 | 1189.0034 | 17 | 0 | 0 | 0 | 0 | 0 | 1731.9253 | 5167 | 332.1782 | 193.7437 | 1189.0034 | 0 | 0 | 0 | 0 | 0 | 0 | 1714.9253
5170 | 60.5492 | 62.6004 | 62.9061 | 49.7775 | 51.122 | 49.6035 | 31.2634 | 52.4187 | 52.2936 | 5170 | 1102.6931 | 1102.6931 | 1102.6931 | 1293.5438 | 1293.5438 | 1293.5438 | 1463.1889 | 1463.1889 | 1463.1889 | 5168 | 376.2376 | 0 | 966.323 | 0 | 0 | 0 | 0 | 1342.5606 |  | 5168 | 376.2376 | 0 | 966.323 | 0 | 0 | 0 | 0 | 1342.5606 | 5168 | 376.2376 | 0 | 966.323 | 0 | 0 | 0 | 0 | 1342.5606 | 5168 | 396.0396 | 99.8991 | 1044.6735 | 0 | 0 | 0 | 0 | 1540.6122 | 5168 | 396.0396 | 99.8991 | 1044.6735 | 0 | 0 | 0 | 0 | 1540.6122 | 5168 | 396.0396 | 99.8991 | 1044.6735 | 0 | 0 | 0 | 0 | 1540.6122 | 5168 | 402.6403 | 199.7982 | 1305.8419 | 0 | 0 | 0 | 0 | 0 | 0 | 1908.2804 | 5168 | 402.6403 | 199.7982 | 1305.8419 | 17 | 0 | 0 | 0 | 0 | 0 | 1925.2804 | 5168 | 402.6403 | 199.7982 | 1305.8419 | 0 | 0 | 0 | 0 | 0 | 0 | 1908.2804
5171 | 60.5492 | 62.6004 | 62.9061 | 49.7775 | 62.243 | 62.243 | 31.2634 | 52.4415 | 52.448 | 5171 | 1133.7862 | 1133.7862 | 1133.7862 | 1330.0184 | 1330.0184 | 1330.0184 | 1504.447 | 1504.447 | 1504.447 | 5169 | 310.396 | 0 | 890.0344 | 0 | 0 | 0 | 0 | 1200.4304 |  | 5169 | 310.396 | 0 | 890.0344 | 0 | 0 | 0 | 0 | 1200.4304 | 5169 | 310.396 | 0 | 890.0344 | 0 | 0 | 0 | 0 | 1200.4304 | 5169 | 326.7327 | 104.9445 | 962.1993 | 0 | 0 | 0 | 0 | 1393.8765 | 5169 | 326.7327 | 104.9445 | 962.1993 | 0 | 0 | 0 | 0 | 1393.8765 | 5169 | 326.7327 | 104.9445 | 962.1993 | 0 | 0 | 0 | 0 | 1393.8765 | 5169 | 332.1782 | 209.889 | 1202.7491 | 0 | 0 | 0 | 0 | 0 | 0 | 1744.8164 | 5169 | 332.1782 | 209.889 | 1202.7491 | 17 | 0 | 0 | 0 | 0 | 0 | 1761.8164 | 5169 | 332.1782 | 209.889 | 1202.7491 | 0 | 0 | 0 | 0 | 0 | 0 | 1744.8164
5172 | 60.5492 | 62.6004 | 62.9061 | 49.9319 | 63.5813 | 63.7188 | 31.2634 | 53.8014 | 53.8014 | 5172 | 1088.257 | 1088.257 | 1088.257 | 1276.6092 | 1276.6092 | 1276.6092 | 1444.0334 | 1444.0334 | 1444.0334 | 5170 | 300.9901 | 0 | 895.1203 | 0 | 0 | 0 | 0 | 1196.1104 |  | 5170 | 300.9901 | 0 | 895.1203 | 0 | 0 | 0 | 0 | 1196.1104 | 5170 | 300.9901 | 0 | 895.1203 | 0 | 0 | 0 | 0 | 1196.1104 | 5170 | 316.8317 | 115.0353 | 967.6976 | 0 | 0 | 0 | 0 | 1399.5646 | 5170 | 316.8317 | 115.0353 | 967.6976 | 0 | 0 | 0 | 0 | 1399.5646 | 5170 | 316.8317 | 115.0353 | 967.6976 | 0 | 0 | 0 | 0 | 1399.5646 | 5170 | 322.1122 | 230.0706 | 1209.622 | 0 | 0 | 0 | 0 | 0 | 0 | 1761.8048 | 5170 | 322.1122 | 230.0706 | 1209.622 | 17 | 0 | 0 | 0 | 0 | 0 | 1778.8048 | 5170 | 322.1122 | 230.0706 | 1209.622 | 0 | 0 | 0 | 0 | 0 | 0 | 1761.8048
5173 | 60.5492 | 62.6004 | 62.9061 | 86.7327 | 86.7327 | 86.7327 | 31.2634 | 53.8014 | 53.8014 | 5173 | 1083.8152 | 1083.8152 | 1083.8152 | 1271.3986 | 1271.3986 | 1271.3986 | 1438.1394 | 1438.1394 | 1438.1394 | 5171 | 357.4257 | 0 | 859.5189 | 0 | 0 | 0 | 0 | 1216.9446 |  | 5171 | 357.4257 | 0 | 859.5189 | 0 | 0 | 0 | 0 | 1216.9446 | 5171 | 357.4257 | 0 | 859.5189 | 0 | 0 | 0 | 0 | 1216.9446 | 5171 | 376.2376 | 124.1171 | 929.2096 | 0 | 0 | 0 | 0 | 1429.5643 | 5171 | 376.2376 | 124.1171 | 929.2096 | 0 | 0 | 0 | 0 | 1429.5643 | 5171 | 376.2376 | 124.1171 | 929.2096 | 0 | 0 | 0 | 0 | 1429.5643 | 5171 | 382.5083 | 248.2341 | 1161.512 | 0 | 0 | 0 | 0 | 0 | 0 | 1792.2544 | 5171 | 382.5083 | 248.2341 | 1161.512 | 17 | 0 | 0 | 0 | 0 | 0 | 1809.2544 | 5171 | 382.5083 | 248.2341 | 1161.512 | 0 | 0 | 0 | 0 | 0 | 0 | 1792.2544
5174 | 60.5492 | 62.6004 | 62.9061 | 88.421 | 88.421 | 88.421 | 31.2634 | 61.7781 | 64.6637 | 5174 | 1062.7163 | 1062.7163 | 1062.7163 | 1246.648 | 1246.648 | 1246.648 | 1410.1428 | 1410.1428 | 1410.1428 | 5172 | 348.0198 | 0 | 971.4089 | 0 | 0 | 0 | 0 | 1319.4287 |  | 5172 | 348.0198 | 0 | 971.4089 | 0 | 0 | 0 | 0 | 1319.4287 | 5172 | 348.0198 | 0 | 971.4089 | 0 | 0 | 0 | 0 | 1319.4287 | 5172 | 366.3366 | 133.1988 | 1050.1718 | 0 | 0 | 0 | 0 | 1549.7072 | 5172 | 366.3366 | 133.1988 | 1050.1718 | 0 | 0 | 0 | 0 | 1549.7072 | 5172 | 366.3366 | 133.1988 | 1050.1718 | 0 | 0 | 0 | 0 | 1549.7072 | 5172 | 372.4422 | 266.3976 | 1312.7148 | 0 | 0 | 0 | 0 | 0 | 0 | 1951.5546 | 5172 | 372.4422 | 266.3976 | 1312.7148 | 17 | 0 | 0 | 0 | 0 | 0 | 1968.5546 | 5172 | 372.4422 | 266.3976 | 1312.7148 | 0 | 0 | 0 | 0 | 0 | 0 | 1951.5546
5175 | 74.1528 | 74.1528 | 74.1528 | 89.3618 | 89.3618 | 89.3618 | 74.9167 | 74.8982 | 74.7731 | 5175 | 1050.5012 | 1050.5012 | 1050.5012 | 1232.3187 | 1232.3187 | 1232.3187 | 1393.9343 | 1393.9343 | 1393.9343 | 5173 | 272.7723 | 0 | 945.9794 | 0 | 0 | 0 | 0 | 1218.7517 |  | 5173 | 272.7723 | 0 | 945.9794 | 0 | 0 | 0 | 0 | 1218.7517 | 5173 | 272.7723 | 0 | 945.9794 | 0 | 0 | 0 | 0 | 1218.7517 | 5173 | 287.1287 | 136.226 | 1022.6804 | 0 | 0 | 0 | 0 | 1446.0352 | 5173 | 287.1287 | 136.226 | 1022.6804 | 0 | 0 | 0 | 0 | 1446.0352 | 5173 | 287.1287 | 136.226 | 1022.6804 | 0 | 0 | 0 | 0 | 1446.0352 | 5173 | 291.9142 | 272.4521 | 1278.3505 | 0 | 0 | 0 | 0 | 0 | 0 | 1842.7168 | 5173 | 291.9142 | 272.4521 | 1278.3505 | 17 | 0 | 0 | 0 | 0 | 0 | 1859.7168 | 5173 | 291.9142 | 272.4521 | 1278.3505 | 0 | 0 | 0 | 0 | 0 | 0 | 1842.7168
5176 | 87.4606 | 87.4606 | 87.4606 | 91.578 | 91.578 | 91.578 | 91.2408 | 91.2408 | 91.2408 | 5176 | 1046.0593 | 1046.0593 | 1046.0593 | 1227.1081 | 1227.1081 | 1227.1081 | 1388.0403 | 1388.0403 | 1388.0403 | 5174 | 357.4257 | 0 | 864.6048 | 0 | 0 | 0 | 0 | 1222.0306 |  | 5174 | 357.4257 | 0 | 864.6048 | 0 | 0 | 0 | 0 | 1222.0306 | 5174 | 357.4257 | 0 | 864.6048 | 0 | 0 | 0 | 0 | 1222.0306 | 5174 | 376.2376 | 133.1988 | 934.7079 | 0 | 0 | 0 | 0 | 1444.1443 | 5174 | 376.2376 | 133.1988 | 934.7079 | 0 | 0 | 0 | 0 | 1444.1443 | 5174 | 376.2376 | 133.1988 | 934.7079 | 0 | 0 | 0 | 0 | 1444.1443 | 5174 | 382.5083 | 266.3976 | 1168.3849 | 0 | 0 | 0 | 0 | 0 | 0 | 1817.2907 | 5174 | 382.5083 | 266.3976 | 1168.3849 | 17 | 0 | 0 | 0 | 0 | 0 | 1834.2907 | 5174 | 382.5083 | 266.3976 | 1168.3849 | 0 | 0 | 0 | 0 | 0 | 0 | 1817.2907
5177 | 98.6288 | 90.3369 | 90.7143 | 96.5692 | 95.1572 | 95.2617 | 95.2975 | 94.6996 | 94.6996 | 5177 | 1039.3965 | 1039.3965 | 1039.3965 | 1219.2921 | 1219.2921 | 1219.2921 | 1379.1992 | 1379.1992 | 1379.1992 | 5175 | 253.9604 | 0 | 676.4261 | 0 | 0 | 0 | 104.1147 | 1034.5012 |  | 5175 | 253.9604 | 0 | 676.4261 | 0 | 0 | 0 | 104.1147 | 1034.5012 | 5175 | 253.9604 | 0 | 676.4261 | 0 | 0 | 0 | 104.1147 | 1034.5012 | 5175 | 267.3267 | 119.0716 | 731.2715 | 0 | 0 | 0 | 0 | 1117.6699 | 5175 | 267.3267 | 119.0716 | 731.2715 | 0 | 0 | 0 | 0 | 1117.6699 | 5175 | 267.3267 | 119.0716 | 731.2715 | 0 | 0 | 0 | 0 | 1117.6699 | 5175 | 271.7822 | 238.1433 | 914.0893 | 0 | 0 | 0 | 0 | 0 | 0 | 1424.0148 | 5175 | 271.7822 | 238.1433 | 914.0893 | 42 | 0 | 0 | 0 | 0 | 0 | 1466.0148 | 5175 | 271.7822 | 238.1433 | 914.0893 | 0 | 0 | 0 | 0 | 0 | 0 | 1424.0148
5178 | 98.6288 | 90.3369 | 90.7143 | 98.7225 | 95.1572 | 98.7225 | 97.282 | 97.2592 | 97.1047 | 5178 | 1014.9663 | 1014.9663 | 1014.9663 | 1190.6335 | 1190.6335 | 1190.6335 | 1346.7822 | 1346.7822 | 1346.7822 | 5176 | 188.1188 | 0 | 411.9588 | 0 | 0 | 0 | 150 | 750.0776 |  | 5176 | 188.1188 | 0 | 411.9588 | 0 | 0 | 0 | 150 | 750.0776 | 5176 | 188.1188 | 0 | 411.9588 | 0 | 0 | 0 | 150 | 750.0776 | 5176 | 198.0198 | 95.8628 | 445.3608 | 150 | 0 | 0 | 0 | 889.2434 | 5176 | 198.0198 | 95.8628 | 445.3608 | 150 | 0 | 0 | 0 | 889.2434 | 5176 | 198.0198 | 95.8628 | 445.3608 | 150 | 0 | 0 | 0 | 889.2434 | 5176 | 201.3201 | 191.7255 | 556.701 | 150 | 0 | 0 | 0 | 0 | 0 | 1099.7467 | 5176 | 201.3201 | 191.7255 | 556.701 | 66 | 0 | 0 | 0 | 0 | 0 | 1015.7467 | 5176 | 201.3201 | 191.7255 | 556.701 | 150 | 0 | 0 | 0 | 0 | 0 | 1099.7467
5179 | 98.6288 | 90.3369 | 90.7143 | 98.7225 | 95.1572 | 98.7225 | 103.0087 | 103.0087 | 103.02 | 5179 | 978.3209 | 978.3209 | 978.3209 | 1147.6456 | 1147.6456 | 1147.6456 | 1298.1565 | 1298.1565 | 1298.1565 | 5177 | 103.4653 | 0 | 167.8351 | 150 | 0 | 0 | 300 | 721.3004 |  | 5177 | 103.4653 | 0 | 167.8351 | 0 | 0 | 0 | 150 | 421.3004 | 5177 | 103.4653 | 0 | 167.8351 | 102.0961 | 0 | 0 | 150 | 523.3965 | 5177 | 108.9109 | 73.663 | 181.4433 | 150 | 0 | 0 | 0 | 514.0172 | 5177 | 108.9109 | 73.663 | 181.4433 | 150 | 0 | 0 | 0 | 514.0172 | 5177 | 108.9109 | 73.663 | 181.4433 | 150 | 0 | 0 | 0 | 514.0172 | 5177 | 110.7261 | 147.3259 | 226.8041 | 150 | 0 | 0 | 0 | 0 | 0 | 634.8561 | 5177 | 110.7261 | 147.3259 | 226.8041 | 66 | 0 | 0 | 0 | 0 | 0 | 550.8561 | 5177 | 110.7261 | 147.3259 | 226.8041 | 150 | 0 | 0 | 0 | 0 | 0 | 634.8561
5180 | 98.6288 | 90.3369 | 90.7143 | 98.7225 | 95.1572 | 98.7225 | 103.0087 | 103.0087 | 103.02 | 5180 | 956.1115 | 956.1115 | 956.1115 | 1121.5924 | 1121.5924 | 1121.5924 | 1268.6865 | 1268.6865 | 1268.6865 | 5178 | 75.2475 | 0 | 50.8591 | 150 | 0 | 0 | 300 | 576.1066 |  | 5178 | 75.2475 | 0 | 50.8591 | 0 | 0 | 0 | 150 | 276.1066 | 5178 | 75.2475 | 0 | 50.8591 | 125.2091 | 0 | 0 | 150 | 401.3157 | 5178 | 79.2079 | 55.4995 | 54.9828 | 150 | 0 | 0 | 0 | 339.6902 | 5178 | 79.2079 | 55.4995 | 54.9828 | 150 | 0 | 0 | 0 | 339.6902 | 5178 | 79.2079 | 55.4995 | 54.9828 | 150 | 0 | 0 | 0 | 339.6902 | 5178 | 80.5281 | 110.999 | 68.7285 | 150 | 0 | 0 | 0 | 0 | 0 | 410.2556 | 5178 | 80.5281 | 110.999 | 68.7285 | 66 | 0 | 0 | 0 | 0 | 0 | 326.2556 | 5178 | 80.5281 | 110.999 | 68.7285 | 150 | 0 | 0 | 0 | 0 | 0 | 410.2556
5181 | 98.6288 | 90.3369 | 90.7143 | 98.7225 | 92.7315 | 92.7315 | 100.836 | 100.4264 | 100.4264 | 5181 | 875.0475 | 875.0475 | 875.0475 | 1026.498 | 1026.498 | 1026.498 | 1161.1207 | 1161.1207 | 1161.1207 | 5179 | 37.6238 | 0 | 5.0859 | 150 | 0 | 0 | 377.8439 | 570.5536 |  | 5179 | 37.6238 | 0 | 5.0859 | 0 | 0 | 0 | 150 | 192.7097 | 5179 | 37.6238 | 0 | 5.0859 | 150 | 0 | 0 | 150 | 342.7097 | 5179 | 39.604 | 42.3814 | 5.4983 | 150 | 0 | 0 | 0 | 237.4837 | 5179 | 39.604 | 42.3814 | 5.4983 | 150 | 0 | 0 | 0 | 237.4837 | 5179 | 39.604 | 42.3814 | 5.4983 | 150 | 0 | 0 | 0 | 237.4837 | 5179 | 40.264 | 84.7629 | 6.8729 | 150 | 0 | 0 | 0 | 0 | 0 | 281.8997 | 5179 | 40.264 | 84.7629 | 6.8729 | 66 | 0 | 0 | 0 | 0 | 0 | 197.8997 | 5179 | 40.264 | 84.7629 | 6.8729 | 150 | 0 | 0 | 0 | 0 | 0 | 281.8997
5182 | 98.6288 | 90.3369 | 90.7143 | 94.6594 | 92.7315 | 92.7315 | 96.9109 | 96.901 | 96.901 | 5182 | 806.1986 | 806.1986 | 806.1986 | 945.733 | 945.733 | 945.733 | 1069.7635 | 1069.7635 | 1069.7635 | 5180 | 47.0297 | 0 | 0 | 150 | 0 | 0 | 300 | 497.0297 |  | 5180 | 47.0297 | 0 | 0 | 0 | 0 | 0 | 150 | 197.0297 | 5180 | 47.0297 | 0 | 0 | 150 | 0 | 0 | 150 | 347.0297 | 5180 | 49.505 | 29.2634 | 0 | 150 | 0 | 0 | 0 | 228.7683 | 5180 | 49.505 | 29.2634 | 0 | 150 | 0 | 0 | 0 | 228.7683 | 5180 | 49.505 | 29.2634 | 0 | 150 | 0 | 0 | 0 | 228.7683 | 5180 | 50.33 | 58.5267 | 0 | 150 | 0 | 0 | 0 | 0 | 0 | 258.8568 | 5180 | 50.33 | 58.5267 | 0 | 66 | 0 | 0 | 0 | 0 | 0 | 174.8568 | 5180 | 50.33 | 58.5267 | 0 | 150 | 0 | 0 | 0 | 0 | 0 | 258.8568
5183 | 94.7662 | 90.3369 | 90.7143 | 93.1369 | 92.7315 | 92.7315 | 94.7567 | 94.6996 | 94.6996 | 5183 | 773.9951 | 773.9951 | 773.9951 | 907.9557 | 907.9557 | 907.9557 | 1027.0319 | 1027.0319 | 1027.0319 | 5181 | 47.0297 | 0 | 0 | 150 | 0 | 0 | 300 | 497.0297 |  | 5181 | 47.0297 | 0 | 0 | 0 | 0 | 0 | 150 | 197.0297 | 5181 | 47.0297 | 0 | 0 | 150 | 0 | 0 | 150 | 347.0297 | 5181 | 49.505 | 21.1907 | 0 | 150 | 0 | 0 | 0 | 220.6957 | 5181 | 49.505 | 21.1907 | 0 | 150 | 0 | 0 | 0 | 220.6957 | 5181 | 49.505 | 21.1907 | 0 | 150 | 0 | 0 | 0 | 220.6957 | 5181 | 50.33 | 42.3814 | 0 | 150 | 0 | 0 | 0 | 0 | 0 | 242.7115 | 5181 | 50.33 | 42.3814 | 0 | 66 | 0 | 0 | 0 | 0 | 0 | 158.7115 | 5181 | 50.33 | 42.3814 | 0 | 150 | 0 | 0 | 0 | 0 | 0 | 242.7115
5184 | 92.0772 | 90.3369 | 90.7143 | 92.7315 | 92.5701 | 92.6749 | 94.3148 | 94.2621 | 94.2767 | 5184 | 754.0067 | 754.0067 | 754.0067 | 884.5078 | 884.5078 | 884.5078 | 1000.5088 | 1000.5088 | 1000.5088 | 5182 | 37.6238 | 0 | 0 | 150 | 0 | 0 | 450 | 637.6238 |  | 5182 | 37.6238 | 0 | 0 | 0 | 0 | 0 | 150 | 187.6238 | 5182 | 37.6238 | 0 | 0 | 102.5748 | 0 | 0 | 150 | 290.1986 | 5182 | 39.604 | 19.1726 | 0 | 150 | 0 | 0 | 0 | 208.7765 | 5182 | 39.604 | 19.1726 | 0 | 150 | 0 | 0 | 0 | 208.7765 | 5182 | 39.604 | 19.1726 | 0 | 150 | 0 | 0 | 0 | 208.7765 | 5182 | 40.264 | 38.3451 | 0 | 150 | 0 | 0 | 0 | 0 | 0 | 228.6091 | 5182 | 40.264 | 38.3451 | 0 | 66 | 0 | 0 | 0 | 0 | 0 | 144.6091 | 5182 | 40.264 | 38.3451 | 0 | 150 | 0 | 0 | 0 | 0 | 0 | 228.6091
5185 | 90.7143 | 90.3369 | 90.7143 | 92.5701 | 92.5051 | 92.5701 | 93.8173 | 93.8173 | 93.8173 | 5185 | 747.3439 | 747.3439 | 747.3439 | 876.6918 | 876.6918 | 876.6918 | 991.6678 | 991.6678 | 991.6678 | 5183 | 37.6238 | 0 | 0 | 150 | 0 | 0 | 150 | 337.6238 |  | 5183 | 37.6238 | 0 | 0 | 0 | 0 | 0 | 150 | 187.6238 | 5183 | 37.6238 | 0 | 0 | 70.3713 | 0 | 0 | 150 | 257.9951 | 5183 | 39.604 | 20.1816 | 0 | 150 | 0 | 0 | 0 | 209.7856 | 5183 | 39.604 | 20.1816 | 0 | 150 | 0 | 0 | 0 | 209.7856 | 5183 | 39.604 | 20.1816 | 0 | 150 | 0 | 0 | 0 | 209.7856 | 5183 | 40.264 | 40.3633 | 0 | 150 | 0 | 0 | 0 | 0 | 0 | 230.6273 | 5183 | 40.264 | 40.3633 | 0 | 66 | 0 | 0 | 0 | 0 | 0 | 146.6273 | 5183 | 40.264 | 40.3633 | 0 | 150 | 0 | 0 | 0 | 0 | 0 | 230.6273
5186 | 90.7143 | 90.3369 | 90.7143 | 92.5051 | 92.5051 | 92.5051 | 93.7894 | 93.7894 | 93.7894 | 5186 | 741.7915 | 741.7915 | 741.7915 | 870.1785 | 870.1785 | 870.1785 | 984.3003 | 984.3003 | 984.3003 | 5184 | 47.0297 | 0 | 0 | 150 | 0 | 0 | 150 | 347.0297 |  | 5184 | 47.0297 | 0 | 0 | 0 | 0 | 0 | 150 | 197.0297 | 5184 | 47.0297 | 0 | 0 | 40.977 | 0 | 0 | 150 | 238.0067 | 5184 | 49.505 | 22.1998 | 0 | 150 | 0 | 0 | 0 | 221.7047 | 5184 | 49.505 | 22.1998 | 0 | 150 | 0 | 0 | 0 | 221.7047 | 5184 | 49.505 | 22.1998 | 0 | 150 | 0 | 0 | 0 | 221.7047 | 5184 | 50.33 | 44.3996 | 0 | 150 | 0 | 0 | 0 | 0 | 0 | 244.7296 | 5184 | 50.33 | 44.3996 | 0 | 66 | 0 | 0 | 0 | 0 | 0 | 160.7296 | 5184 | 50.33 | 44.3996 | 0 | 150 | 0 | 0 | 0 | 0 | 0 | 244.7296
5187 | 87.5977 | 87.5977 | 87.5977 | 92.5051 | 92.5051 | 92.5051 | 94.1403 | 94.0148 | 94.1403 | 5187 | 732.9078 | 732.9078 | 732.9078 | 859.7572 | 859.7572 | 859.7572 | 972.5123 | 972.5123 | 972.5123 | 5185 | 56.4356 | 0 | 0 | 41.2744 | 0 | 0 | 150 | 247.71 |  | 5185 | 56.4356 | 0 | 0 | 0 | 0 | 0 | 150 | 206.4356 | 5185 | 56.4356 | 0 | 0 | 0 | 0 | 0 | 150 | 206.4356 | 5185 | 59.4059 | 25.227 | 0 | 150 | 0 | 0 | 0 | 234.633 | 5185 | 59.4059 | 25.227 | 0 | 150 | 0 | 0 | 0 | 234.633 | 5185 | 59.4059 | 25.227 | 0 | 150 | 0 | 0 | 0 | 234.633 | 5185 | 60.396 | 50.4541 | 0 | 150 | 0 | 0 | 0 | 0 | 0 | 260.8501 | 5185 | 60.396 | 50.4541 | 0 | 66 | 0 | 0 | 0 | 0 | 0 | 176.8501 | 5185 | 60.396 | 50.4541 | 0 | 150 | 0 | 0 | 0 | 0 | 0 | 260.8501
5188 | 87.242 | 87.242 | 87.242 | 91.7331 | 91.7331 | 91.7331 | 94.6386 | 94.6372 | 94.6372 | 5188 | 827.2974 | 827.2974 | 827.2974 | 970.4835 | 970.4835 | 970.4835 | 1097.7601 | 1097.7601 | 1097.7601 | 5186 | 65.8416 | 0 | 0 | 112.7765 | 0 | 0 | 150 | 328.6181 |  | 5186 | 65.8416 | 0 | 0 | 0 | 0 | 0 | 150 | 215.8416 | 5186 | 65.8416 | 0 | 0 | 112.7765 | 0 | 0 | 150 | 328.6181 | 5186 | 69.3069 | 30.2725 | 0 | 150 | 0 | 0 | 0 | 249.5794 | 5186 | 69.3069 | 30.2725 | 0 | 150 | 0 | 0 | 0 | 249.5794 | 5186 | 69.3069 | 30.2725 | 0 | 150 | 0 | 0 | 0 | 249.5794 | 5186 | 70.462 | 60.5449 | 0 | 150 | 0 | 0 | 0 | 0 | 0 | 281.007 | 5186 | 70.462 | 60.5449 | 0 | 66 | 0 | 0 | 0 | 0 | 0 | 197.007 | 5186 | 70.462 | 60.5449 | 0 | 150 | 0 | 0 | 0 | 0 | 0 | 281.007
5189 | 90.7143 | 90.3369 | 90.7143 | 92.2739 | 92.2739 | 92.2739 | 95.2712 | 95.1979 | 95.1979 | 5189 | 939.4545 | 939.4545 | 939.4545 | 1102.0525 | 1102.0525 | 1102.0525 | 1246.5839 | 1246.5839 | 1246.5839 | 5187 | 84.6535 | 0 | 10.1718 | 0 | 0 | 0 | 150 | 244.8253 |  | 5187 | 84.6535 | 0 | 10.1718 | 0 | 0 | 0 | 150 | 244.8253 | 5187 | 84.6535 | 0 | 10.1718 | 0 | 0 | 0 | 150 | 244.8253 | 5187 | 89.1089 | 35.3179 | 10.9966 | 150 | 0 | 0 | 0 | 285.4233 | 5187 | 89.1089 | 35.3179 | 10.9966 | 150 | 0 | 0 | 0 | 285.4233 | 5187 | 89.1089 | 35.3179 | 10.9966 | 150 | 0 | 0 | 0 | 285.4233 | 5187 | 90.5941 | 70.6357 | 13.7457 | 150 | 0 | 0 | 0 | 0 | 0 | 324.9755 | 5187 | 90.5941 | 70.6357 | 13.7457 | 66 | 0 | 0 | 0 | 0 | 0 | 240.9755 | 5187 | 90.5941 | 70.6357 | 13.7457 | 150 | 0 | 0 | 0 | 0 | 0 | 324.9755
5190 | 87.4606 | 87.4606 | 87.4606 | 89.438 | 89.438 | 89.438 | 93.0531 | 93.0531 | 93.0531 | 5190 | 1014.9663 | 1014.9663 | 1014.9663 | 1190.6335 | 1190.6335 | 1190.6335 | 1346.7822 | 1346.7822 | 1346.7822 | 5188 | 103.4653 | 0 | 55.945 | 0 | 0 | 0 | 150 | 309.4104 |  | 5188 | 103.4653 | 0 | 55.945 | 0 | 0 | 0 | 150 | 309.4104 | 5188 | 103.4653 | 0 | 55.945 | 0 | 0 | 0 | 150 | 309.4104 | 5188 | 108.9109 | 35.3179 | 60.4811 | 150 | 0 | 0 | 0 | 354.7099 | 5188 | 108.9109 | 35.3179 | 60.4811 | 150 | 0 | 0 | 0 | 354.7099 | 5188 | 108.9109 | 35.3179 | 60.4811 | 150 | 0 | 0 | 0 | 354.7099 | 5188 | 110.7261 | 70.6357 | 75.6014 | 150 | 0 | 0 | 0 | 0 | 0 | 406.9632 | 5188 | 110.7261 | 70.6357 | 75.6014 | 66 | 0 | 0 | 0 | 0 | 0 | 322.9632 | 5188 | 110.7261 | 70.6357 | 75.6014 | 150 | 0 | 0 | 0 | 0 | 0 | 406.9632
5191 | 36.253 | 58.617 | 58.0447 | 38.0227 | 38.0227 | 38.1037 | 32.5965 | 32.5965 | 32.5965 | 5191 | 1037.1756 | 1037.1756 | 1037.1756 | 1216.6868 | 1216.6868 | 1216.6868 | 1376.2522 | 1376.2522 | 1376.2522 | 5189 | 159.901 | 0 | 208.5223 | 78.2205 | 0 | 0 | 150 | 596.6439 |  | 5189 | 159.901 | 0 | 208.5223 | 0 | 0 | 0 | 150 | 518.4233 | 5189 | 159.901 | 0 | 208.5223 | 0 | 0 | 0 | 150 | 518.4233 | 5189 | 168.3168 | 25.227 | 225.4296 | 150 | 0 | 0 | 0 | 568.9734 | 5189 | 168.3168 | 25.227 | 225.4296 | 150 | 0 | 0 | 0 | 568.9734 | 5189 | 168.3168 | 25.227 | 225.4296 | 150 | 0 | 0 | 0 | 568.9734 | 5189 | 171.1221 | 50.4541 | 281.7869 | 150 | 0 | 0 | 0 | 0 | 0 | 653.3631 | 5189 | 171.1221 | 50.4541 | 281.7869 | 66 | 0 | 0 | 0 | 0 | 0 | 569.3631 | 5189 | 171.1221 | 50.4541 | 281.7869 | 150 | 0 | 0 | 0 | 0 | 0 | 653.3631
5192 | 29.4202 | 57.538 | 57.538 | 32.7256 | 32.7256 | 32.7256 | 20.9838 | 24.6938 | 24.711 | 5192 | 1028.2919 | 1028.2919 | 1028.2919 | 1206.2655 | 1206.2655 | 1206.2655 | 1364.4642 | 1364.4642 | 1364.4642 | 5190 | 216.3366 | 0 | 549.2784 | 0 | 0 | 0 | 150 | 915.615 |  | 5190 | 216.3366 | 0 | 549.2784 | 0 | 0 | 0 | 150 | 915.615 | 5190 | 216.3366 | 0 | 549.2784 | 0 | 0 | 0 | 150 | 915.615 | 5190 | 227.7228 | 21.1907 | 593.8144 | 0 | 0 | 0 | 0 | 842.7279 | 5190 | 227.7228 | 21.1907 | 593.8144 | 0 | 0 | 0 | 0 | 842.7279 | 5190 | 227.7228 | 21.1907 | 593.8144 | 0 | 0 | 0 | 0 | 842.7279 | 5190 | 231.5182 | 42.3814 | 742.268 | 150 | 0 | 0 | 0 | 0 | 0 | 1166.1676 | 5190 | 231.5182 | 42.3814 | 742.268 | 66 | 0 | 0 | 0 | 0 | 0 | 1082.1676 | 5190 | 231.5182 | 42.3814 | 742.268 | 150 | 0 | 0 | 0 | 0 | 0 | 1166.1676
5193 | 22.3899 | 56.0484 | 23.4961 | 32.7256 | 32.7256 | 32.7256 | 20.9838 | 22.7727 | 22.3877 | 5193 | 1046.0593 | 1046.0593 | 1046.0593 | 1227.1081 | 1227.1081 | 1227.1081 | 1388.0403 | 1388.0403 | 1388.0403 | 5191 | 263.3663 | 0 | 935.8076 | 0 | 0 | 0 | 0 | 1199.1739 |  | 5191 | 263.3663 | 0 | 935.8076 | 0 | 0 | 0 | 0 | 1199.1739 | 5191 | 263.3663 | 0 | 935.8076 | 0 | 0 | 0 | 0 | 1199.1739 | 5191 | 277.2277 | 20.1816 | 1011.6838 | 0 | 0 | 0 | 0 | 1309.0932 | 5191 | 277.2277 | 20.1816 | 1011.6838 | 0 | 0 | 0 | 0 | 1309.0932 | 5191 | 277.2277 | 20.1816 | 1011.6838 | 0 | 0 | 0 | 0 | 1309.0932 | 5191 | 281.8482 | 40.3633 | 1264.6048 | 0 | 0 | 0 | 0 | 0 | 0 | 1586.8163 | 5191 | 281.8482 | 40.3633 | 1264.6048 | 17 | 0 | 0 | 0 | 0 | 0 | 1603.8163 | 5191 | 281.8482 | 40.3633 | 1264.6048 | 0 | 0 | 0 | 0 | 0 | 0 | 1586.8163
5194 | 22.3899 | 56.0484 | 23.4961 | 32.7256 | 32.7256 | 32.7256 | 20.9838 | 22.7727 | 22.3877 | 5194 | 1063.8268 | 1063.8268 | 1063.8268 | 1247.9506 | 1247.9506 | 1247.9506 | 1411.6163 | 1411.6163 | 1411.6163 | 5192 | 300.9901 | 0 | 1190.1031 | 0 | 0 | 0 | 0 | 1491.0932 |  | 5192 | 300.9901 | 0 | 1190.1031 | 0 | 0 | 0 | 0 | 1491.0932 | 5192 | 300.9901 | 0 | 1190.1031 | 0 | 0 | 0 | 0 | 1491.0932 | 5192 | 316.8317 | 25.227 | 1286.5979 | 0 | 0 | 0 | 0 | 1628.6567 | 5192 | 316.8317 | 25.227 | 1286.5979 | 0 | 0 | 0 | 0 | 1628.6567 | 5192 | 316.8317 | 25.227 | 1286.5979 | 0 | 0 | 0 | 0 | 1628.6567 | 5192 | 322.1122 | 50.4541 | 1608.2474 | 0 | 0 | 0 | 0 | 0 | 0 | 1980.8137 | 5192 | 322.1122 | 50.4541 | 1608.2474 | 17 | 0 | 0 | 0 | 0 | 0 | 1997.8137 | 5192 | 322.1122 | 50.4541 | 1608.2474 | 0 | 0 | 0 | 0 | 0 | 0 | 1980.8137
5195 | 22.3899 | 56.0484 | 23.4961 | 32.7256 | 32.7256 | 32.7256 | 20.9838 | 22.7727 | 22.3877 | 5195 | 1079.3733 | 1079.3733 | 1079.3733 | 1266.1879 | 1266.1879 | 1266.1879 | 1432.2454 | 1432.2454 | 1432.2454 | 5193 | 348.0198 | 0 | 1251.134 | 0 | 0 | 0 | 0 | 1599.1538 |  | 5193 | 348.0198 | 0 | 1251.134 | 0 | 0 | 0 | 0 | 1599.1538 | 5193 | 348.0198 | 0 | 1251.134 | 0 | 0 | 0 | 0 | 1599.1538 | 5193 | 366.3366 | 32.2906 | 1352.5773 | 0 | 0 | 0 | 0 | 1751.2046 | 5193 | 366.3366 | 32.2906 | 1352.5773 | 0 | 0 | 0 | 0 | 1751.2046 | 5193 | 366.3366 | 32.2906 | 1352.5773 | 0 | 0 | 0 | 0 | 1751.2046 | 5193 | 372.4422 | 64.5812 | 1690.7216 | 0 | 0 | 0 | 0 | 0 | 0 | 2127.7451 | 5193 | 372.4422 | 64.5812 | 1690.7216 | 17 | 0 | 0 | 0 | 0 | 0 | 2144.7451 | 5193 | 372.4422 | 64.5812 | 1690.7216 | 0 | 0 | 0 | 0 | 0 | 0 | 2127.7451
5196 | 22.3899 | 56.0484 | 23.4961 | 32.7256 | 32.7256 | 32.7256 | 20.9838 | 23.7923 | 23.7923 | 5196 | 1058.2745 | 1058.2745 | 1058.2745 | 1241.4373 | 1241.4373 | 1241.4373 | 1404.2488 | 1404.2488 | 1404.2488 | 5194 | 357.4257 | 0 | 1230.7904 | 0 | 0 | 0 | 0 | 1588.2161 |  | 5194 | 357.4257 | 0 | 1230.7904 | 0 | 0 | 0 | 0 | 1588.2161 | 5194 | 357.4257 | 0 | 1230.7904 | 0 | 0 | 0 | 0 | 1588.2161 | 5194 | 376.2376 | 40.3633 | 1330.5842 | 0 | 0 | 0 | 0 | 1747.1851 | 5194 | 376.2376 | 40.3633 | 1330.5842 | 0 | 0 | 0 | 0 | 1747.1851 | 5194 | 376.2376 | 40.3633 | 1330.5842 | 0 | 0 | 0 | 0 | 1747.1851 | 5194 | 382.5083 | 80.7265 | 1663.2302 | 0 | 0 | 0 | 0 | 0 | 0 | 2126.465 | 5194 | 382.5083 | 80.7265 | 1663.2302 | 17 | 0 | 0 | 0 | 0 | 0 | 2143.465 | 5194 | 382.5083 | 80.7265 | 1663.2302 | 0 | 0 | 0 | 0 | 0 | 0 | 2126.465
5197 | 22.3899 | 56.0484 | 23.4961 | 32.7256 | 33.6008 | 33.318 | 20.9838 | 23.7923 | 23.7923 | 5197 | 1048.2803 | 1048.2803 | 1048.2803 | 1229.7134 | 1229.7134 | 1229.7134 | 1390.9873 | 1390.9873 | 1390.9873 | 5195 | 376.2376 | 0 | 1261.3058 | 0 | 0 | 0 | 0 | 1637.5435 |  | 5195 | 376.2376 | 0 | 1261.3058 | 0 | 0 | 0 | 0 | 1637.5435 | 5195 | 376.2376 | 0 | 1261.3058 | 0 | 0 | 0 | 0 | 1637.5435 | 5195 | 396.0396 | 47.4268 | 1363.5739 | 0 | 0 | 0 | 0 | 1807.0403 | 5195 | 396.0396 | 47.4268 | 1363.5739 | 0 | 0 | 0 | 0 | 1807.0403 | 5195 | 396.0396 | 47.4268 | 1363.5739 | 0 | 0 | 0 | 0 | 1807.0403 | 5195 | 402.6403 | 94.8537 | 1704.4674 | 0 | 0 | 0 | 0 | 0 | 0 | 2201.9613 | 5195 | 402.6403 | 94.8537 | 1704.4674 | 17 | 0 | 0 | 0 | 0 | 0 | 2218.9613 | 5195 | 402.6403 | 94.8537 | 1704.4674 | 0 | 0 | 0 | 0 | 0 | 0 | 2201.9613
5198 | 29.4202 | 56.0484 | 29.4202 | 32.7256 | 33.6008 | 33.8141 | 20.9838 | 25.4934 | 25.6357 | 5198 | 1020.5186 | 1020.5186 | 1020.5186 | 1197.1468 | 1197.1468 | 1197.1468 | 1354.1497 | 1354.1497 | 1354.1497 | 5196 | 423.2673 | 0 | 1230.7904 | 0 | 0 | 0 | 0 | 1654.0577 |  | 5196 | 423.2673 | 0 | 1230.7904 | 0 | 0 | 0 | 0 | 1654.0577 | 5196 | 423.2673 | 0 | 1230.7904 | 0 | 0 | 0 | 0 | 1654.0577 | 5196 | 445.5446 | 55.4995 | 1330.5842 | 0 | 0 | 0 | 0 | 1831.6282 | 5196 | 445.5446 | 55.4995 | 1330.5842 | 0 | 0 | 0 | 0 | 1831.6282 | 5196 | 445.5446 | 55.4995 | 1330.5842 | 0 | 0 | 0 | 0 | 1831.6282 | 5196 | 452.9703 | 110.999 | 1663.2302 | 0 | 0 | 0 | 0 | 0 | 0 | 2227.1995 | 5196 | 452.9703 | 110.999 | 1663.2302 | 17 | 0 | 0 | 0 | 0 | 0 | 2244.1995 | 5196 | 452.9703 | 110.999 | 1663.2302 | 0 | 0 | 0 | 0 | 0 | 0 | 2227.1995
5199 | 36.253 | 58.617 | 58.0447 | 35.8629 | 38.0227 | 38.1037 | 24.6157 | 25.4934 | 25.6357 | 5199 | 1013.8558 | 1013.8558 | 1013.8558 | 1189.3308 | 1189.3308 | 1189.3308 | 1345.3087 | 1345.3087 | 1345.3087 | 5197 | 507.9208 | 0 | 1164.6735 | 0 | 0 | 0 | 0 | 1672.5943 |  | 5197 | 507.9208 | 0 | 1164.6735 | 0 | 0 | 0 | 0 | 1672.5943 | 5197 | 507.9208 | 0 | 1164.6735 | 0 | 0 | 0 | 0 | 1672.5943 | 5197 | 534.6535 | 66.5994 | 1259.1065 | 0 | 0 | 0 | 0 | 1860.3594 | 5197 | 534.6535 | 66.5994 | 1259.1065 | 0 | 0 | 0 | 0 | 1860.3594 | 5197 | 534.6535 | 66.5994 | 1259.1065 | 0 | 0 | 0 | 0 | 1860.3594 | 5197 | 543.5644 | 133.1988 | 1573.8832 | 0 | 0 | 0 | 0 | 0 | 0 | 2250.6463 | 5197 | 543.5644 | 133.1988 | 1573.8832 | 17 | 0 | 0 | 0 | 0 | 0 | 2267.6463 | 5197 | 543.5644 | 133.1988 | 1573.8832 | 0 | 0 | 0 | 0 | 0 | 0 | 2250.6463
5200 | 84.1725 | 84.1725 | 84.1725 | 72.0774 | 60.9512 | 61.0513 | 48.8324 | 45.9184 | 46.094 | 5200 | 1028.2919 | 1028.2919 | 1028.2919 | 1206.2655 | 1206.2655 | 1206.2655 | 1364.4642 | 1364.4642 | 1364.4642 | 5198 | 526.7327 | 0 | 1052.7835 | 0 | 0 | 0 | 0 | 1579.5162 |  | 5198 | 526.7327 | 0 | 1052.7835 | 0 | 0 | 0 | 0 | 1579.5162 | 5198 | 526.7327 | 0 | 1052.7835 | 0 | 0 | 0 | 0 | 1579.5162 | 5198 | 554.4554 | 79.7175 | 1138.1443 | 0 | 0 | 0 | 0 | 1772.3172 | 5198 | 554.4554 | 79.7175 | 1138.1443 | 0 | 0 | 0 | 0 | 1772.3172 | 5198 | 554.4554 | 79.7175 | 1138.1443 | 0 | 0 | 0 | 0 | 1772.3172 | 5198 | 563.6964 | 159.4349 | 1422.6804 | 0 | 0 | 0 | 0 | 0 | 0 | 2145.8117 | 5198 | 563.6964 | 159.4349 | 1422.6804 | 17 | 0 | 0 | 0 | 0 | 0 | 2162.8117 | 5198 | 563.6964 | 159.4349 | 1422.6804 | 0 | 0 | 0 | 0 | 0 | 0 | 2145.8117
5201 | 84.7126 | 85.4191 | 84.7126 | 72.0774 | 60.9512 | 71.3637 | 48.8324 | 45.9184 | 46.094 | 5201 | 1038.2861 | 1038.2861 | 1038.2861 | 1217.9894 | 1217.9894 | 1217.9894 | 1377.7257 | 1377.7257 | 1377.7257 | 5199 | 451.4851 | 0 | 808.6598 | 0 | 0 | 0 | 0 | 1260.1449 |  | 5199 | 451.4851 | 0 | 808.6598 | 0 | 0 | 0 | 0 | 1260.1449 | 5199 | 451.4851 | 0 | 808.6598 | 0 | 0 | 0 | 0 | 1260.1449 | 5199 | 475.2475 | 100.9082 | 874.2268 | 0 | 0 | 0 | 0 | 1450.3825 | 5199 | 475.2475 | 100.9082 | 874.2268 | 0 | 0 | 0 | 0 | 1450.3825 | 5199 | 475.2475 | 100.9082 | 874.2268 | 0 | 0 | 0 | 0 | 1450.3825 | 5199 | 483.1683 | 201.8163 | 1092.7835 | 0 | 0 | 0 | 0 | 0 | 0 | 1777.7682 | 5199 | 483.1683 | 201.8163 | 1092.7835 | 17 | 0 | 0 | 0 | 0 | 0 | 1794.7682 | 5199 | 483.1683 | 201.8163 | 1092.7835 | 0 | 0 | 0 | 0 | 0 | 0 | 1777.7682
5202 | 84.7126 | 85.4191 | 84.7126 | 72.0774 | 60.9512 | 71.3637 | 48.8324 | 45.9184 | 60.0903 | 5202 | 1004.9721 | 1004.9721 | 1004.9721 | 1178.9095 | 1178.9095 | 1178.9095 | 1333.5206 | 1333.5206 | 1333.5206 | 5200 | 319.802 | 0 | 462.8179 | 0 | 0 | 0 | 150 | 932.6198 |  | 5200 | 319.802 | 0 | 462.8179 | 0 | 0 | 0 | 150 | 932.6198 | 5200 | 319.802 | 0 | 462.8179 | 0 | 0 | 0 | 150 | 932.6198 | 5200 | 336.6337 | 133.1988 | 500.3436 | 0 | 0 | 0 | 0 | 970.1761 | 5200 | 336.6337 | 133.1988 | 500.3436 | 0 | 0 | 0 | 0 | 970.1761 | 5200 | 336.6337 | 133.1988 | 500.3436 | 0 | 0 | 0 | 0 | 970.1761 | 5200 | 342.2442 | 266.3976 | 625.4296 | 0 | 0 | 0 | 0 | 0 | 0 | 1234.0714 | 5200 | 342.2442 | 266.3976 | 625.4296 | 17 | 0 | 0 | 0 | 0 | 0 | 1251.0714 | 5200 | 342.2442 | 266.3976 | 625.4296 | 0 | 0 | 0 | 0 | 0 | 0 | 1234.0714
5203 | 84.7126 | 85.4191 | 84.7126 | 72.0774 | 60.9512 | 72.0774 | 32.6345 | 32.6345 | 32.6345 | 5203 | 959.4429 | 959.4429 | 959.4429 | 1125.5004 | 1125.5004 | 1125.5004 | 1273.107 | 1273.107 | 1273.107 | 5201 | 178.7129 | 0 | 162.7491 | 0 | 0 | 0 | 150 | 491.462 |  | 5201 | 178.7129 | 0 | 162.7491 | 0 | 0 | 0 | 150 | 491.462 | 5201 | 178.7129 | 0 | 162.7491 | 0 | 0 | 0 | 150 | 491.462 | 5201 | 188.1188 | 177.5984 | 175.945 | 0 | 0 | 0 | 0 | 541.6622 | 5201 | 188.1188 | 177.5984 | 175.945 | 0 | 0 | 0 | 0 | 541.6622 | 5201 | 188.1188 | 177.5984 | 175.945 | 0 | 0 | 0 | 0 | 541.6622 | 5201 | 191.2541 | 355.1968 | 219.9313 | 0 | 0 | 0 | 0 | 0 | 0 | 766.3822 | 5201 | 191.2541 | 355.1968 | 219.9313 | 17 | 0 | 0 | 0 | 0 | 0 | 783.3822 | 5201 | 191.2541 | 355.1968 | 219.9313 | 0 | 0 | 0 | 0 | 0 | 0 | 766.3822
5204 | 84.704 | 84.704 | 84.704 | 40.5649 | 40.5649 | 40.5649 | 32.5965 | 32.5965 | 32.5965 | 5204 | 940.565 | 940.565 | 940.565 | 1103.3551 | 1103.3551 | 1103.3551 | 1248.0574 | 1248.0574 | 1248.0574 | 5202 | 188.1188 | 0 | 45.7732 | 0 | 0 | 0 | 150 | 383.892 |  | 5202 | 188.1188 | 0 | 45.7732 | 0 | 0 | 0 | 150 | 383.892 | 5202 | 188.1188 | 0 | 45.7732 | 0 | 0 | 0 | 150 | 383.892 | 5202 | 198.0198 | 248.2341 | 49.4845 | 0 | 0 | 0 | 0 | 495.7384 | 5202 | 198.0198 | 248.2341 | 49.4845 | 0 | 0 | 0 | 0 | 495.7384 | 5202 | 198.0198 | 248.2341 | 49.4845 | 0 | 0 | 0 | 0 | 495.7384 | 5202 | 201.3201 | 496.4682 | 61.8557 | 0 | 0 | 0 | 0 | 0 | 0 | 759.644 | 5202 | 201.3201 | 496.4682 | 61.8557 | 17 | 0 | 0 | 0 | 0 | 0 | 776.644 | 5202 | 201.3201 | 496.4682 | 61.8557 | 0 | 0 | 0 | 0 | 0 | 0 | 759.644
5205 | 79.4409 | 79.4409 | 79.4409 | 37.6398 | 37.7061 | 37.7061 | 29.5863 | 29.5863 | 29.5863 | 5205 | 843.9544 | 843.9544 | 843.9544 | 990.0235 | 990.0235 | 990.0235 | 1119.8626 | 1119.8626 | 1119.8626 | 5203 | 385.6436 | 0 | 5.0859 | 0 | 0 | 0 | 150 | 540.7295 |  | 5203 | 385.6436 | 0 | 5.0859 | 0 | 0 | 0 | 150 | 540.7295 | 5203 | 385.6436 | 0 | 5.0859 | 0 | 0 | 0 | 150 | 540.7295 | 5203 | 405.9406 | 335.0151 | 5.4983 | 0 | 0 | 0 | 0 | 746.454 | 5203 | 405.9406 | 335.0151 | 5.4983 | 0 | 0 | 0 | 0 | 746.454 | 5203 | 405.9406 | 335.0151 | 5.4983 | 0 | 0 | 0 | 0 | 746.454 | 5203 | 412.7063 | 670.0303 | 6.8729 | 0 | 0 | 0 | 0 | 0 | 0 | 1089.6094 | 5203 | 412.7063 | 670.0303 | 6.8729 | 17 | 0 | 0 | 0 | 0 | 0 | 1106.6094 | 5203 | 412.7063 | 670.0303 | 6.8729 | 0 | 0 | 0 | 0 | 0 | 0 | 1089.6094
5206 | 60.0635 | 60.0635 | 60.0635 | 35.2835 | 35.8445 | 35.8445 | 26.8713 | 26.8713 | 26.8713 | 5206 | 778.4369 | 778.4369 | 778.4369 | 913.1664 | 913.1664 | 913.1664 | 1032.9259 | 1032.9259 | 1032.9259 | 5204 | 489.1089 | 0 | 0 | 0 | 0 | 0 | 150 | 639.1089 |  | 5204 | 489.1089 | 0 | 0 | 0 | 0 | 0 | 150 | 639.1089 | 5204 | 489.1089 | 0 | 0 | 0 | 0 | 0 | 150 | 639.1089 | 5204 | 514.8515 | 382.442 | 0 | 0 | 0 | 0 | 0 | 897.2935 | 5204 | 514.8515 | 382.442 | 0 | 0 | 0 | 0 | 0 | 897.2935 | 5204 | 514.8515 | 382.442 | 0 | 0 | 0 | 0 | 0 | 897.2935 | 5204 | 523.4323 | 764.884 | 0 | 0 | 0 | 0 | 0 | 0 | 0 | 1288.3163 | 5204 | 523.4323 | 764.884 | 0 | 17 | 0 | 0 | 0 | 0 | 0 | 1305.3163 | 5204 | 523.4323 | 764.884 | 0 | 0 | 0 | 0 | 0 | 0 | 0 | 1288.3163
5207 | 55.8642 | 56.0484 | 56.0195 | 33.7753 | 33.7753 | 33.8141 | 25.2496 | 25.4934 | 25.6357 | 5207 | 746.2334 | 746.2334 | 746.2334 | 875.3892 | 875.3892 | 875.3892 | 990.1943 | 990.1943 | 990.1943 | 5205 | 554.9505 | 0 | 0 | 0 | 0 | 0 | 150 | 704.9505 |  | 5205 | 554.9505 | 0 | 0 | 0 | 0 | 0 | 150 | 704.9505 | 5205 | 554.9505 | 0 | 0 | 0 | 0 | 0 | 150 | 704.9505 | 5205 | 584.1584 | 387.4874 | 0 | 0 | 0 | 0 | 0 | 971.6458 | 5205 | 584.1584 | 387.4874 | 0 | 0 | 0 | 0 | 0 | 971.6458 | 5205 | 584.1584 | 387.4874 | 0 | 0 | 0 | 0 | 0 | 971.6458 | 5205 | 593.8944 | 774.9748 | 0 | 0 | 0 | 0 | 0 | 0 | 0 | 1368.8692 | 5205 | 593.8944 | 774.9748 | 0 | 17 | 0 | 0 | 0 | 0 | 0 | 1385.8692 | 5205 | 593.8944 | 774.9748 | 0 | 0 | 0 | 0 | 0 | 0 | 0 | 1368.8692
5208 | 55.4478 | 56.0484 | 55.4478 | 33.5962 | 33.6008 | 33.318 | 25.2496 | 25.4934 | 25.6357 | 5208 | 720.6927 | 720.6927 | 720.6927 | 845.4279 | 845.4279 | 845.4279 | 956.3037 | 956.3037 | 956.3037 | 5206 | 554.9505 | 0 | 0 | 0 | 0 | 0 | 0 | 554.9505 |  | 5206 | 554.9505 | 0 | 0 | 0 | 0 | 0 | 0 | 554.9505 | 5206 | 554.9505 | 0 | 0 | 0 | 0 | 0 | 0 | 554.9505 | 5206 | 584.1584 | 360.2422 | 0 | 0 | 0 | 0 | 0 | 944.4006 | 5206 | 584.1584 | 360.2422 | 0 | 0 | 0 | 0 | 0 | 944.4006 | 5206 | 584.1584 | 360.2422 | 0 | 0 | 0 | 0 | 0 | 944.4006 | 5206 | 593.8944 | 720.4844 | 0 | 0 | 0 | 0 | 0 | 0 | 0 | 1314.3787 | 5206 | 593.8944 | 720.4844 | 0 | 17 | 0 | 0 | 0 | 0 | 0 | 1331.3787 | 5206 | 593.8944 | 720.4844 | 0 | 0 | 0 | 0 | 0 | 0 | 0 | 1314.3787
5209 | 30.72 | 30.7675 | 30.7607 | 31.7472 | 31.7472 | 31.7472 | 25.1223 | 24.7741 | 25.0095 | 5209 | 715.1403 | 715.1403 | 715.1403 | 838.9146 | 838.9146 | 838.9146 | 948.9362 | 948.9362 | 948.9362 | 5207 | 526.7327 | 0 | 0 | 0 | 0 | 0 | 0 | 526.7327 |  | 5207 | 526.7327 | 0 | 0 | 0 | 0 | 0 | 0 | 526.7327 | 5207 | 526.7327 | 0 | 0 | 0 | 0 | 0 | 0 | 526.7327 | 5207 | 554.4554 | 328.9606 | 0 | 0 | 0 | 0 | 0 | 883.4161 | 5207 | 554.4554 | 328.9606 | 0 | 0 | 0 | 0 | 0 | 883.4161 | 5207 | 554.4554 | 328.9606 | 0 | 0 | 0 | 0 | 0 | 883.4161 | 5207 | 563.6964 | 657.9213 | 0 | 0 | 0 | 0 | 0 | 0 | 0 | 1221.6177 | 5207 | 563.6964 | 657.9213 | 0 | 17 | 0 | 0 | 0 | 0 | 0 | 1238.6177 | 5207 | 563.6964 | 657.9213 | 0 | 0 | 0 | 0 | 0 | 0 | 0 | 1221.6177
5210 | 30.72 | 30.7675 | 30.7607 | 32.1111 | 31.8767 | 31.8767 | 25.194 | 24.7741 | 25.0885 | 5210 | 707.3671 | 707.3671 | 707.3671 | 829.796 | 829.796 | 829.796 | 938.6217 | 938.6217 | 938.6217 | 5208 | 545.5446 | 0 | 0 | 0 | 0 | 0 | 0 | 545.5446 |  | 5208 | 545.5446 | 0 | 0 | 0 | 0 | 0 | 0 | 545.5446 | 5208 | 545.5446 | 0 | 0 | 0 | 0 | 0 | 0 | 545.5446 | 5208 | 574.2574 | 304.7427 | 0 | 0 | 0 | 0 | 0 | 879.0001 | 5208 | 574.2574 | 304.7427 | 0 | 0 | 0 | 0 | 0 | 879.0001 | 5208 | 574.2574 | 304.7427 | 0 | 0 | 0 | 0 | 0 | 879.0001 | 5208 | 583.8284 | 609.4854 | 0 | 0 | 0 | 0 | 0 | 0 | 0 | 1193.3138 | 5208 | 583.8284 | 609.4854 | 0 | 17 | 0 | 0 | 0 | 0 | 0 | 1210.3138 | 5208 | 583.8284 | 609.4854 | 0 | 0 | 0 | 0 | 0 | 0 | 0 | 1193.3138
5211 | 30.72 | 30.7675 | 30.7607 | 32.1111 | 32.1111 | 32.1111 | 25.1223 | 14.4573 | 14.4573 | 5211 | 714.0299 | 714.0299 | 714.0299 | 837.612 | 837.612 | 837.612 | 947.4627 | 947.4627 | 947.4627 | 5209 | 573.7624 | 0 | 0 | 0 | 0 | 0 | 0 | 573.7624 |  | 5209 | 573.7624 | 0 | 0 | 0 | 0 | 0 | 0 | 573.7624 | 5209 | 573.7624 | 0 | 0 | 0 | 0 | 0 | 0 | 573.7624 | 5209 | 603.9604 | 280.5247 | 0 | 0 | 0 | 0 | 0 | 884.4851 | 5209 | 603.9604 | 280.5247 | 0 | 0 | 0 | 0 | 0 | 884.4851 | 5209 | 603.9604 | 280.5247 | 0 | 0 | 0 | 0 | 0 | 884.4851 | 5209 | 614.0264 | 561.0494 | 0 | 0 | 0 | 0 | 0 | 0 | 0 | 1175.0758 | 5209 | 614.0264 | 561.0494 | 0 | 17 | 0 | 0 | 0 | 0 | 0 | 1192.0758 | 5209 | 614.0264 | 561.0494 | 0 | 0 | 0 | 0 | 0 | 0 | 0 | 1175.0758
5212 | 30.72 | 30.7675 | 30.7607 | 32.1111 | 32.1111 | 32.1111 | 25.194 | 24.7741 | 25.0885 | 5212 | 802.8672 | 802.8672 | 802.8672 | 941.825 | 941.825 | 941.825 | 1065.343 | 1065.343 | 1065.343 | 5210 | 573.7624 | 0 | 0 | 0 | 0 | 0 | 0 | 573.7624 |  | 5210 | 573.7624 | 0 | 0 | 0 | 0 | 0 | 0 | 573.7624 | 5210 | 573.7624 | 0 | 0 | 0 | 0 | 0 | 0 | 573.7624 | 5210 | 603.9604 | 257.3158 | 0 | 0 | 0 | 0 | 0 | 861.2762 | 5210 | 603.9604 | 257.3158 | 0 | 0 | 0 | 0 | 0 | 861.2762 | 5210 | 603.9604 | 257.3158 | 0 | 0 | 0 | 0 | 0 | 861.2762 | 5210 | 614.0264 | 514.6317 | 0 | 0 | 0 | 0 | 0 | 0 | 0 | 1128.6581 | 5210 | 614.0264 | 514.6317 | 0 | 17 | 0 | 0 | 0 | 0 | 0 | 1145.6581 | 5210 | 614.0264 | 514.6317 | 0 | 0 | 0 | 0 | 0 | 0 | 0 | 1128.6581
5213 | 30.72 | 30.7675 | 30.7607 | 32.1111 | 32.1111 | 32.1111 | 25.194 | 24.7741 | 24.7741 | 5213 | 910.5824 | 910.5824 | 910.5824 | 1068.1832 | 1068.1832 | 1068.1832 | 1208.2728 | 1208.2728 | 1208.2728 | 5211 | 470.297 | 0 | 10.1718 | 0 | 0 | 0 | 0 | 480.4689 |  | 5211 | 470.297 | 0 | 10.1718 | 0 | 0 | 0 | 0 | 480.4689 | 5211 | 470.297 | 0 | 10.1718 | 0 | 0 | 0 | 0 | 480.4689 | 5211 | 495.0495 | 241.1705 | 10.9966 | 0 | 0 | 0 | 0 | 747.2166 | 5211 | 495.0495 | 241.1705 | 10.9966 | 0 | 0 | 0 | 0 | 747.2166 | 5211 | 495.0495 | 241.1705 | 10.9966 | 0 | 0 | 0 | 0 | 747.2166 | 5211 | 503.3003 | 482.3411 | 13.7457 | 0 | 0 | 0 | 0 | 0 | 0 | 999.3871 | 5211 | 503.3003 | 482.3411 | 13.7457 | 17 | 0 | 0 | 0 | 0 | 0 | 1016.3871 | 5211 | 503.3003 | 482.3411 | 13.7457 | 0 | 0 | 0 | 0 | 0 | 0 | 999.3871
5214 | 30.72 | 30.7675 | 30.7607 | 30.4157 | 30.4725 | 30.4725 | 0.01 | 0.10514 | 0.01 | 5214 | 987.2046 | 987.2046 | 987.2046 | 1158.0669 | 1158.0669 | 1158.0669 | 1309.9446 | 1353.7644 | 1353.7644 | 5212 | 404.4554 | 0 | 61.0309 | 0 | 0 | 0 | 0 | 465.4864 |  | 5212 | 404.4554 | 0 | 61.0309 | 0 | 0 | 0 | 0 | 465.4864 | 5212 | 404.4554 | 0 | 61.0309 | 0 | 0 | 0 | 0 | 465.4864 | 5212 | 425.7426 | 225.0252 | 65.9794 | 0 | 0 | 0 | 0 | 716.7472 | 5212 | 425.7426 | 225.0252 | 65.9794 | 0 | 0 | 0 | 0 | 716.7472 | 5212 | 425.7426 | 225.0252 | 65.9794 | 0 | 0 | 0 | 0 | 716.7472 | 5212 | 432.8383 | 450.0505 | 82.4742 | 0 | 0 | 0 | 0 | 0 | 0 | 965.363 | 5212 | 432.8383 | 450.0505 | 82.4742 | 17 | 0 | 0 | 0 | 0 | 0 | 982.363 | 5212 | 432.8383 | 450.0505 | 82.4742 | 0 | 0 | 0 | 0 | 0 | 0 | 965.363
5215 | 22.3899 | 23.427 | 23.2645 | 22.3899 | 22.8974 | 22.617 | 0.01 | 0.01 | 0.01 | 5215 | 1045.8225 | 1045.8225 | 1045.8225 | 1203.6601 | 1373.4743 | 1314.7258 | 1886.6313 | 1886.6313 | 1886.6313 | 5213 | 395.0495 | 0 | 218.6942 | 0 | 0 | 0 | 0 | 613.7437 |  | 5213 | 395.0495 | 0 | 218.6942 | 0 | 0 | 0 | 0 | 613.7437 | 5213 | 395.0495 | 0 | 218.6942 | 0 | 0 | 0 | 0 | 613.7437 | 5213 | 415.8416 | 183.6529 | 236.4261 | 0 | 0 | 0 | 0 | 835.9206 | 5213 | 415.8416 | 183.6529 | 236.4261 | 0 | 0 | 0 | 0 | 835.9206 | 5213 | 415.8416 | 183.6529 | 236.4261 | 0 | 0 | 0 | 0 | 835.9206 | 5213 | 422.7723 | 367.3058 | 295.5326 | 0 | 0 | 0 | 0 | 0 | 0 | 1085.6107 | 5213 | 422.7723 | 367.3058 | 295.5326 | 17 | 0 | 0 | 0 | 0 | 0 | 1102.6107 | 5213 | 422.7723 | 367.3058 | 295.5326 | 0 | 0 | 0 | 0 | 0 | 0 | 1085.6107
5216 | 0.75297 | 2.4653 | 2.4597 | 0.01 | 11.0239 | 11.0553 | 0.01 | 0.01 | 0.01 | 5216 | 1420.6987 | 1420.6987 | 1420.6987 | 1666.5888 | 1666.5888 | 1666.5888 | 1885.1578 | 1885.1578 | 1885.1578 | 5214 | 432.6733 | 0 | 569.622 | 0 | 0 | 0 | 0 | 1002.2953 |  | 5214 | 432.6733 | 0 | 569.622 | 0 | 0 | 0 | 0 | 1002.2953 | 5214 | 432.6733 | 0 | 569.622 | 0 | 0 | 0 | 0 | 1002.2953 | 5214 | 455.4455 | 235.116 | 615.8076 | 0 | 0 | 0 | 0 | 1306.3691 | 5214 | 455.4455 | 235.116 | 615.8076 | 0 | 0 | 0 | 0 | 1306.3691 | 5214 | 455.4455 | 235.116 | 615.8076 | 0 | 0 | 0 | 0 | 1306.3691 | 5214 | 460.2831 | 470.2321 | 769.7595 | 0 | 0 | 0 | 0 | 0 | 0 | 1700.2746 | 5214 | 463.0363 | 470.2321 | 769.7595 | 17 | 0 | 0 | 0 | 0 | 0 | 1720.0278 | 5214 | 463.0363 | 470.2321 | 769.7595 | 0 | 0 | 0 | 0 | 0 | 0 | 1703.0278
5217 | 0.01 | 0.01 | 0.01 | 0.01 | 0.027835 | 0.027835 | 0.01 | 0.01 | 0.01 | 5217 | 1417.3673 | 1417.3673 | 1417.3673 | 1662.6808 | 1662.6808 | 1662.6808 | 1880.7373 | 1880.7373 | 1880.7373 | 5215 | 564.3564 | 0 | 951.0653 | 0 | 0 | 0 | 0 | 1515.4217 |  | 5215 | 564.3564 | 0 | 951.0653 | 0 | 0 | 0 | 0 | 1515.4217 | 5215 | 564.3564 | 0 | 951.0653 | 0 | 0 | 0 | 0 | 1515.4217 | 5215 | 594.0594 | 327.9516 | 1028.1787 | 0 | 0 | 0 | 0 | 1950.1897 | 5215 | 594.0594 | 327.9516 | 1028.1787 | 0 | 0 | 0 | 0 | 1950.1897 | 5215 | 594.0594 | 327.9516 | 1028.1787 | 0 | 0 | 0 | 0 | 1950.1897 | 5215 | 335.9662 | 655.9031 | 1285.2234 | 0 | 0 | 0 | 0 | 0 | 0 | 2277.0927 | 5215 | 265.5662 | 655.9031 | 1285.2234 | 17 | 0 | 0 | 0 | 0 | 0 | 2223.6927 | 5215 | 265.5662 | 655.9031 | 1285.2234 | 0 | 0 | 0 | 0 | 0 | 0 | 2206.6927
5218 | 0.01 | 0.01 | 0.01 | 0.01 | 0.01 | 0.01 | 0.01 | 0.01 | 0.01 | 5218 | 1446.2394 | 1446.2394 | 1446.2394 | 1696.5501 | 1696.5501 | 1696.5501 | 1919.0484 | 1919.0484 | 1919.0484 | 5216 | 855.9406 | 0 | 1230.7904 | 0 | 0 | 0 | 0 | 2086.731 |  | 5216 | 855.9406 | 0 | 1230.7904 | 0 | 0 | 0 | 0 | 2086.731 | 5216 | 855.9406 | 0 | 1230.7904 | 0 | 0 | 0 | 0 | 2086.731 | 5216 | 900.9901 | 389.5055 | 1330.5842 | 0 | 0 | 0 | 0 | 2621.0798 | 5216 | 900.9901 | 389.5055 | 1330.5842 | 0 | 0 | 0 | 0 | 2621.0798 | 5216 | 900.9901 | 389.5055 | 1330.5842 | 0 | 0 | 0 | 0 | 2621.0798 | 5216 | 0 | 779.0111 | 1663.2302 | 0 | 0 | 0 | 0 | 0 | 0 | 2442.2413 | 5216 | 155.183 | 779.0111 | 1663.2302 | 17 | 0 | 0 | 0 | 0 | 0 | 2614.4244 | 5216 | 0 | 779.0111 | 1663.2302 | 0 | 0 | 0 | 0 | 0 | 0 | 2442.2413
5219 | 0.01 | 0.01 | 0.01 | 0.01 | 0.01 | 0.01 | 0.01 | 0.01 | 0.01 | 5219 | 1488.4371 | 1488.4371 | 1488.4371 | 1746.0512 | 1746.0512 | 1746.0512 | 1975.0416 | 1975.0416 | 1975.0416 | 5217 | 1222.7723 | 0 | 1337.5945 | 0 | 0 | 0 | 0 | 2560.3668 |  | 5217 | 1222.7723 | 0 | 1337.5945 | 0 | 0 | 0 | 0 | 2560.3668 | 5217 | 1222.7723 | 0 | 1337.5945 | 0 | 0 | 0 | 0 | 2560.3668 | 5217 | 825.3132 | 446.0141 | 1446.0481 | 0 | 0 | 0 | 0 | 2717.3755 | 5217 | 1287.1287 | 446.0141 | 1446.0481 | 0 | 0 | 0 | 0 | 3179.191 | 5217 | 1287.1287 | 446.0141 | 1446.0481 | 0 | 0 | 0 | 0 | 3179.191 | 5217 | 0 | 892.0283 | 1807.5601 | 0 | 0 | 0 | 0 | 0 | 0 | 2699.5884 | 5217 | 0 | 892.0283 | 1807.5601 | 17 | 0 | 0 | 0 | 0 | 0 | 2716.5884 | 5217 | 0 | 892.0283 | 1807.5601 | 0 | 0 | 0 | 0 | 0 | 0 | 2699.5884
5220 | 0.01 | 0.01 | 0.01 | 0.01 | 0.01 | 0.01 | 0.01 | 0.01 | 0.01 | 5220 | 1471.7801 | 1471.7801 | 1471.7801 | 1726.5113 | 1726.5113 | 1726.5113 | 1952.939 | 1952.939 | 1952.939 | 5218 | 1542.5743 | 0 | 1251.134 | 0 | 0 | 0 | 0 | 2793.7083 |  | 5218 | 1480.34 | 0 | 1251.134 | 0 | 0 | 0 | 0 | 2731.4741 | 5218 | 1542.5743 | 0 | 1251.134 | 0 | 0 | 0 | 0 | 2793.7083 | 5218 | 538.5366 | 557.0131 | 1352.5773 | 0 | 0 | 0 | 0 | 2448.127 | 5218 | 1231.4203 | 557.0131 | 1352.5773 | 0 | 0 | 0 | 0 | 3141.0107 | 5218 | 1231.4203 | 557.0131 | 1352.5773 | 0 | 0 | 0 | 0 | 3141.0107 | 5218 | 0 | 1114.0262 | 1690.7216 | 0 | 0 | 0 | 0 | 0 | 0 | 2804.7479 | 5218 | 0 | 1114.0262 | 1690.7216 | 17 | 0 | 0 | 0 | 0 | 0 | 2821.7479 | 5218 | 0 | 1114.0262 | 1690.7216 | 0 | 0 | 0 | 0 | 0 | 0 | 2804.7479
5221 | 0.01 | 0.01 | 0.01 | 0.01 | 0.01 | 0.01 | 0.01 | 0.01 | 0.01 | 5221 | 1442.908 | 1442.908 | 1442.908 | 1692.6421 | 1692.6421 | 1692.6421 | 1914.6279 | 1914.6279 | 1914.6279 | 5219 | 1711.8812 | 0 | 1093.4708 | 0 | 0 | 0 | 0 | 2805.352 |  | 5219 | 1711.8812 | 0 | 1093.4708 | 0 | 0 | 0 | 0 | 2805.352 | 5219 | 1711.8812 | 0 | 1093.4708 | 0 | 0 | 0 | 0 | 2805.352 | 5219 | 491.1846 | 663.9758 | 1182.1306 | 0 | 0 | 0 | 0 | 2337.291 | 5219 | 1801.9802 | 663.9758 | 1182.1306 | 0 | 0 | 0 | 0 | 3648.0866 | 5219 | 991.1846 | 663.9758 | 1182.1306 | 0 | 0 | 0 | 0 | 2837.291 | 5219 | 0 | 1327.9516 | 1477.6632 | 0 | 0 | 0 | 0 | 0 | 0 | 2805.6148 | 5219 | 0 | 1327.9516 | 1477.6632 | 17 | 0 | 0 | 0 | 0 | 0 | 2822.6148 | 5219 | 0 | 1327.9516 | 1477.6632 | 0 | 0 | 0 | 0 | 0 | 0 | 2805.6148
5222 | 0.01 | 0.01 | 0.01 | 0.01 | 0.01 | 0.01 | 0.01 | 0.01 | 0.01 | 5222 | 1417.3673 | 1417.3673 | 1417.3673 | 1662.6808 | 1662.6808 | 1662.6808 | 1880.7373 | 1880.7373 | 1880.7373 | 5220 | 1636.6337 | 0 | 1057.8694 | 0 | 0 | 0 | 0 | 2694.5031 |  | 5220 | 1636.6337 | 0 | 1057.8694 | 0 | 0 | 0 | 0 | 2694.5031 | 5220 | 1636.6337 | 0 | 1057.8694 | 0 | 0 | 0 | 0 | 2694.5031 | 5220 | 1370.2077 | 730.5752 | 1143.6426 | 0 | 0 | 0 | 0 | 3244.4255 | 5220 | 1722.7723 | 730.5752 | 1143.6426 | 0 | 0 | 0 | 0 | 3596.9901 | 5220 | 1071.649 | 730.5752 | 1143.6426 | 0 | 0 | 0 | 0 | 2945.8668 | 5220 | 0 | 1461.1504 | 1429.5533 | 0 | 0 | 0 | 0 | 0 | 0 | 2890.7036 | 5220 | 0 | 1461.1504 | 1429.5533 | 17 | 0 | 0 | 0 | 0 | 0 | 2907.7036 | 5220 | 0 | 1461.1504 | 1429.5533 | 0 | 0 | 0 | 0 | 0 | 0 | 2890.7036
5223 | 0.01 | 0.01 | 0.01 | 0.01 | 0.20628 | 0.20628 | 0.01 | 0.01 | 0.01 | 5223 | 1402.9312 | 1402.9312 | 1402.9312 | 1645.7462 | 1645.7462 | 1645.7462 | 1558.1586 | 1861.5818 | 1861.5818 | 5221 | 1702.4752 | 0 | 1134.1581 | 0 | 0 | 0 | 0 | 2836.6333 |  | 5221 | 1702.4752 | 0 | 1134.1581 | 0 | 0 | 0 | 0 | 2836.6333 | 5221 | 1702.4752 | 0 | 1134.1581 | 0 | 0 | 0 | 0 | 2836.6333 | 5221 | 1792.0792 | 780.0202 | 1226.1168 | 0 | 0 | 0 | 0 | 3798.2162 | 5221 | 815.2298 | 780.0202 | 1226.1168 | 0 | 0 | 0 | 0 | 2821.3668 | 5221 | 1029.4189 | 780.0202 | 1226.1168 | 0 | 0 | 0 | 0 | 3035.556 | 5221 | 0 | 1560.0404 | 1532.646 | 0 | 0 | 0 | 0 | 0 | 0 | 3092.6864 | 5221 | 0 | 1560.0404 | 1532.646 | 17 | 0 | 0 | 0 | 0 | 0 | 3109.6864 | 5221 | 0 | 1560.0404 | 1532.646 | 0 | 0 | 0 | 0 | 0 | 0 | 3092.6864
5224 | 2.4267 | 14.3492 | 14.3436 | 22.617 | 22.7933 | 22.617 | 0.01 | 0.01 | 0.01 | 5224 | 1414.0359 | 1414.0359 | 1414.0359 | 1194.5415 | 1658.7728 | 1470.4795 | 1351.2027 | 1876.3168 | 1876.3168 | 5222 | 1843.5644 | 0 | 884.9485 | 0 | 0 | 0 | 0 | 2728.5128 |  | 5222 | 1843.5644 | 0 | 884.9485 | 0 | 0 | 0 | 0 | 2728.5128 | 5222 | 1843.5644 | 0 | 884.9485 | 0 | 0 | 0 | 0 | 2728.5128 | 5222 | 529.654 | 815.338 | 956.701 | 0 | 0 | 0 | 0 | 2301.6931 | 5222 | 1029.654 | 815.338 | 956.701 | 0 | 0 | 0 | 0 | 2801.6931 | 5222 | 1029.654 | 815.338 | 956.701 | 0 | 0 | 0 | 0 | 2801.6931 | 5222 | 0 | 1630.6761 | 1195.8763 | 0 | 0 | 0 | 0 | 0 | 0 | 2826.5524 | 5222 | 0 | 1630.6761 | 1195.8763 | 17 | 0 | 0 | 0 | 0 | 0 | 2843.5524 | 5222 | 0 | 1630.6761 | 1195.8763 | 0 | 0 | 0 | 0 | 0 | 0 | 2826.5524
5225 | 22.3899 | 23.427 | 23.2645 | 30.3612 | 27.6194 | 30.3612 | 0.01 | 0.01 | 0.01 | 5225 | 1367.8087 | 1367.8087 | 1367.8087 | 1175.0016 | 1175.0016 | 1175.0016 | 1854.2143 | 1854.2143 | 1854.2143 | 5223 | 1909.4059 | 0 | 569.622 | 0 | 0 | 0 | 0 | 2479.0279 |  | 5223 | 1782.8086 | 0 | 569.622 | 0 | 0 | 0 | 0 | 2352.4306 | 5223 | 1909.4059 | 0 | 569.622 | 0 | 0 | 0 | 0 | 2479.0279 | 5223 | 1675.1585 | 836.5288 | 615.8076 | 0 | 0 | 0 | 0 | 3127.4948 | 5223 | 2009.901 | 836.5288 | 615.8076 | 0 | 0 | 0 | 0 | 3462.2373 | 5223 | 2009.901 | 836.5288 | 615.8076 | 0 | 0 | 0 | 0 | 3462.2373 | 5223 | 0 | 1673.0575 | 769.7595 | 0 | 0 | 0 | 0 | 0 | 0 | 2442.817 | 5223 | 344.7017 | 1673.0575 | 769.7595 | 17 | 0 | 0 | 0 | 0 | 0 | 2804.5187 | 5223 | 344.7017 | 1673.0575 | 769.7595 | 0 | 0 | 0 | 0 | 0 | 0 | 2787.5187
5226 | 30.72 | 30.7675 | 30.7607 | 30.3612 | 27.6194 | 30.4725 | 0.01 | 0.01 | 0.01 | 5226 | 969.4371 | 969.4371 | 969.4371 | 1137.2243 | 1137.2243 | 1137.2243 | 1811.4827 | 1811.4827 | 1811.4827 | 5224 | 1730.6931 | 0 | 310.2405 | 0 | 0 | 0 | 0 | 2040.9336 |  | 5224 | 1730.6931 | 0 | 310.2405 | 0 | 0 | 0 | 0 | 2040.9336 | 5224 | 1730.6931 | 0 | 310.2405 | 0 | 0 | 0 | 0 | 2040.9336 | 5224 | 1821.7822 | 838.5469 | 335.3952 | 0 | 0 | 0 | 0 | 2995.7243 | 5224 | 1821.7822 | 838.5469 | 335.3952 | 0 | 0 | 0 | 0 | 2995.7243 | 5224 | 1821.7822 | 838.5469 | 335.3952 | 0 | 0 | 0 | 0 | 2995.7243 | 5224 | 1229.7512 | 1677.0938 | 419.244 | 0 | 0 | 0 | 0 | 0 | 0 | 3326.089 | 5224 | 754.8653 | 1677.0938 | 419.244 | 17 | 0 | 0 | 0 | 0 | 0 | 2868.2032 | 5224 | 754.8653 | 1677.0938 | 419.244 | 0 | 0 | 0 | 0 | 0 | 0 | 2851.2032
5227 | 30.72 | 30.7675 | 30.7607 | 30.3612 | 27.6194 | 30.4725 | 0.01 | 0.01 | 0.01 | 5227 | 933.9022 | 933.9022 | 933.9022 | 1095.5391 | 1095.5391 | 1095.5391 | 1764.3306 | 1764.3306 | 1764.3306 | 5225 | 1589.604 | 0 | 142.4055 | 0 | 0 | 0 | 0 | 1732.0095 |  | 5225 | 1589.604 | 0 | 142.4055 | 0 | 0 | 0 | 0 | 1732.0095 | 5225 | 1589.604 | 0 | 142.4055 | 0 | 0 | 0 | 0 | 1732.0095 | 5225 | 1673.2673 | 820.3835 | 153.9519 | 0 | 0 | 0 | 0 | 2647.6027 | 5225 | 1673.2673 | 820.3835 | 153.9519 | 0 | 0 | 0 | 0 | 2647.6027 | 5225 | 1673.2673 | 820.3835 | 153.9519 | 0 | 0 | 0 | 0 | 2647.6027 | 5225 | 484.7028 | 1640.7669 | 192.4399 | 0 | 0 | 0 | 0 | 0 | 0 | 2317.9095 | 5225 | 984.7028 | 1640.7669 | 192.4399 | 17 | 0 | 0 | 0 | 0 | 0 | 2834.9095 | 5225 | 484.7028 | 1640.7669 | 192.4399 | 0 | 0 | 0 | 0 | 0 | 0 | 2317.9095
5228 | 30.72 | 30.7675 | 30.7607 | 29.4202 | 27.6194 | 28.5703 | 0.01 | 0.10514 | 0.01 | 5228 | 913.9138 | 913.9138 | 913.9138 | 1072.0912 | 1072.0912 | 1072.0912 | 1733.9539 | 1733.9539 | 1733.9539 | 5226 | 1551.9802 | 0 | 50.8591 | 0 | 0 | 0 | 0 | 1602.8393 |  | 5226 | 1551.9802 | 0 | 50.8591 | 0 | 0 | 0 | 0 | 1602.8393 | 5226 | 1551.9802 | 0 | 50.8591 | 0 | 0 | 0 | 0 | 1602.8393 | 5226 | 1633.6634 | 800.2018 | 54.9828 | 0 | 0 | 0 | 0 | 2488.848 | 5226 | 1633.6634 | 800.2018 | 54.9828 | 0 | 0 | 0 | 0 | 2488.848 | 5226 | 1633.6634 | 800.2018 | 54.9828 | 0 | 0 | 0 | 0 | 2488.848 | 5226 | 1006.0714 | 1600.4036 | 68.7285 | 0 | 0 | 0 | 0 | 0 | 0 | 2675.2035 | 5226 | 1006.0714 | 1600.4036 | 68.7285 | 17 | 0 | 0 | 0 | 0 | 0 | 2692.2035 | 5226 | 1611.6714 | 1600.4036 | 68.7285 | 0 | 0 | 0 | 0 | 0 | 0 | 3280.8035
5229 | 22.8974 | 23.427 | 23.2645 | 20.9838 | 20.9838 | 20.9838 | 0.01 | 0.10514 | 0.01 | 5229 | 830.6288 | 943.7871 | 943.7871 | 1438.6229 | 1438.6229 | 1438.6229 | 1102.1806 | 1217.616 | 1112.6894 | 5227 | 1486.1386 | 0 | 5.0859 | 0 | 0 | 0 | 0 | 1491.2245 |  | 5227 | 1486.1386 | 0 | 5.0859 | 0 | 0 | 0 | 0 | 1491.2245 | 5227 | 1486.1386 | 0 | 5.0859 | 0 | 0 | 0 | 0 | 1491.2245 | 5227 | 1564.3564 | 798.1837 | 5.4983 | 0 | 0 | 0 | 0 | 2368.0384 | 5227 | 1564.3564 | 798.1837 | 5.4983 | 0 | 0 | 0 | 0 | 2368.0384 | 5227 | 1564.3564 | 798.1837 | 5.4983 | 0 | 0 | 0 | 0 | 2368.0384 | 5227 | 1251.5291 | 1596.3673 | 6.8729 | 0 | 0 | 0 | 0 | 0 | 0 | 2854.7692 | 5227 | 1145.9291 | 1596.3673 | 6.8729 | 17 | 0 | 0 | 0 | 0 | 0 | 2766.1692 | 5227 | 1590.429 | 1596.3673 | 6.8729 | 0 | 0 | 0 | 0 | 0 | 0 | 3193.6692
5230 | 20.9838 | 20.9838 | 20.9838 | 17.8837 | 17.8837 | 17.8837 | 0.29885 | 0.29885 | 0.29885 | 5230 | 1164.1809 | 1164.1809 | 1164.1809 | 1365.6738 | 1365.6738 | 1365.6738 | 1019.6644 | 1019.6644 | 1019.6644 | 5228 | 1420.297 | 0 | 0 | 0 | 0 | 0 | 0 | 1420.297 |  | 5228 | 1420.297 | 0 | 0 | 0 | 0 | 0 | 0 | 1420.297 | 5228 | 1420.297 | 0 | 0 | 0 | 0 | 0 | 0 | 1420.297 | 5228 | 1495.0495 | 785.0656 | 0 | 0 | 0 | 0 | 0 | 2280.1151 | 5228 | 1495.0495 | 785.0656 | 0 | 0 | 0 | 0 | 0 | 2280.1151 | 5228 | 1495.0495 | 785.0656 | 0 | 0 | 0 | 0 | 0 | 2280.1151 | 5228 | 1519.967 | 1570.1312 | 0 | 0 | 0 | 0 | 0 | 0 | 0 | 3090.0982 | 5228 | 1519.967 | 1570.1312 | 0 | 17 | 0 | 0 | 0 | 0 | 0 | 3107.0982 | 5228 | 1519.967 | 1570.1312 | 0 | 0 | 0 | 0 | 0 | 0 | 0 | 3090.0982
5231 | 18.6145 | 18.6145 | 18.6145 | 14.9898 | 14.9898 | 14.9898 | 0.01 | 0.01 | 0.01 | 5231 | 1123.0937 | 1123.0937 | 1123.0937 | 1317.4753 | 1317.4753 | 1317.4753 | 1490.2589 | 1490.2589 | 1490.2589 | 5229 | 1439.1089 | 0 | 0 | 0 | 0 | 0 | 0 | 1439.1089 |  | 5229 | 1439.1089 | 0 | 0 | 0 | 0 | 0 | 0 | 1439.1089 | 5229 | 1439.1089 | 0 | 0 | 0 | 0 | 0 | 0 | 1439.1089 | 5229 | 1514.8515 | 781.0293 | 0 | 0 | 0 | 0 | 0 | 2295.8807 | 5229 | 1514.8515 | 781.0293 | 0 | 0 | 0 | 0 | 0 | 2295.8807 | 5229 | 1514.8515 | 781.0293 | 0 | 0 | 0 | 0 | 0 | 2295.8807 | 5229 | 1512.6636 | 1562.0585 | 0 | 0 | 0 | 0 | 0 | 0 | 0 | 3074.7221 | 5229 | 1540.099 | 1562.0585 | 0 | 17 | 0 | 0 | 0 | 0 | 0 | 3119.1575 | 5229 | 1435.1724 | 1562.0585 | 0 | 0 | 0 | 0 | 0 | 0 | 0 | 2997.2309
5232 | 18.6145 | 18.6145 | 18.6145 | 9.2372 | 11.0239 | 11.0553 | 0.01 | 0.01 | 0.01 | 5232 | 1099.7739 | 1099.7739 | 1099.7739 | 1290.1194 | 1290.1194 | 1290.1194 | 1459.3153 | 1459.3153 | 1459.3153 | 5230 | 1373.2673 | 0 | 0 | 0 | 0 | 0 | 0 | 1373.2673 |  | 5230 | 1373.2673 | 0 | 0 | 0 | 0 | 0 | 0 | 1373.2673 | 5230 | 1373.2673 | 0 | 0 | 0 | 0 | 0 | 0 | 1373.2673 | 5230 | 1445.5446 | 785.0656 | 0 | 0 | 0 | 0 | 0 | 2230.6101 | 5230 | 1445.5446 | 785.0656 | 0 | 0 | 0 | 0 | 0 | 2230.6101 | 5230 | 1445.5446 | 785.0656 | 0 | 0 | 0 | 0 | 0 | 2230.6101 | 5230 | 1469.637 | 1570.1312 | 0 | 0 | 0 | 0 | 0 | 0 | 0 | 3039.7681 | 5230 | 1469.637 | 1570.1312 | 0 | 17 | 0 | 0 | 0 | 0 | 0 | 3056.7681 | 5230 | 1469.637 | 1570.1312 | 0 | 0 | 0 | 0 | 0 | 0 | 0 | 3039.7681
5233 | 18.6145 | 18.6145 | 18.6145 | 11.1093 | 11.1093 | 11.1093 | 0.01 | 0.01 | 0.01 | 5233 | 1086.4483 | 1086.4483 | 1086.4483 | 1274.4874 | 1274.4874 | 1274.4874 | 1441.6333 | 1441.6333 | 1441.6333 | 5231 | 1382.6733 | 0 | 0 | 0 | 0 | 0 | 0 | 1382.6733 |  | 5231 | 1382.6733 | 0 | 0 | 0 | 0 | 0 | 0 | 1382.6733 | 5231 | 1382.6733 | 0 | 0 | 0 | 0 | 0 | 0 | 1382.6733 | 5231 | 1455.4455 | 788.0928 | 0 | 0 | 0 | 0 | 0 | 2243.5384 | 5231 | 1455.4455 | 788.0928 | 0 | 0 | 0 | 0 | 0 | 2243.5384 | 5231 | 1455.4455 | 788.0928 | 0 | 0 | 0 | 0 | 0 | 2243.5384 | 5231 | 1479.703 | 1576.1857 | 0 | 0 | 0 | 0 | 0 | 0 | 0 | 3055.8886 | 5231 | 1479.703 | 1576.1857 | 0 | 17 | 0 | 0 | 0 | 0 | 0 | 3072.8886 | 5231 | 1034.9726 | 1576.1857 | 0 | 0 | 0 | 0 | 0 | 0 | 0 | 2611.1583
5234 | 18.6145 | 18.6145 | 18.6145 | 11.8881 | 11.8881 | 11.8881 | 0.01 | 0.01 | 0.01 | 5234 | 1077.5646 | 1077.5646 | 1077.5646 | 1264.0661 | 1264.0661 | 1264.0661 | 1429.8453 | 1429.8453 | 1429.8453 | 5232 | 1335.6436 | 0 | 0 | 0 | 0 | 0 | 0 | 1335.6436 |  | 5232 | 1335.6436 | 0 | 0 | 0 | 0 | 0 | 0 | 1335.6436 | 5232 | 1335.6436 | 0 | 0 | 0 | 0 | 0 | 0 | 1335.6436 | 5232 | 1405.9406 | 784.0565 | 0 | 0 | 0 | 0 | 0 | 2189.9971 | 5232 | 1405.9406 | 784.0565 | 0 | 0 | 0 | 0 | 0 | 2189.9971 | 5232 | 1405.9406 | 784.0565 | 0 | 0 | 0 | 0 | 0 | 2189.9971 | 5232 | 1429.3729 | 1568.113 | 0 | 0 | 0 | 0 | 0 | 0 | 0 | 2997.486 | 5232 | 1429.3729 | 1568.113 | 0 | 17 | 0 | 0 | 0 | 0 | 0 | 3014.486 | 5232 | 1429.3729 | 1568.113 | 0 | 0 | 0 | 0 | 0 | 0 | 0 | 2997.486
5235 | 18.6145 | 18.6145 | 18.6145 | 8.3718 | 11.0239 | 11.0553 | 0.01 | 0.01 | 0.01 | 5235 | 1063.1285 | 1063.1285 | 1063.1285 | 1247.1315 | 1247.1315 | 1247.1315 | 1410.6897 | 1410.6897 | 1410.6897 | 5233 | 1392.0792 | 0 | 0 | 0 | 0 | 0 | 0 | 1392.0792 |  | 5233 | 1392.0792 | 0 | 0 | 0 | 0 | 0 | 0 | 1392.0792 | 5233 | 1392.0792 | 0 | 0 | 0 | 0 | 0 | 0 | 1392.0792 | 5233 | 1465.3465 | 779.0111 | 0 | 0 | 0 | 0 | 0 | 2244.3576 | 5233 | 1465.3465 | 779.0111 | 0 | 0 | 0 | 0 | 0 | 2244.3576 | 5233 | 1465.3465 | 779.0111 | 0 | 0 | 0 | 0 | 0 | 2244.3576 | 5233 | 1075.0815 | 1558.0222 | 0 | 0 | 0 | 0 | 0 | 0 | 0 | 2633.1037 | 5233 | 1489.769 | 1558.0222 | 0 | 17 | 0 | 0 | 0 | 0 | 0 | 3064.7912 | 5233 | 1221.2302 | 1558.0222 | 0 | 0 | 0 | 0 | 0 | 0 | 0 | 2779.2524
5236 | 18.6145 | 18.6145 | 18.6145 | 8.3718 | 11.0239 | 11.0553 | 0.01 | 0.01 | 0.01 | 5236 | 1087.5588 | 1087.5588 | 1087.5588 | 1275.7901 | 1275.7901 | 1275.7901 | 917.9927 | 1443.1068 | 1443.1068 | 5234 | 1401.4851 | 0 | 0 | 0 | 0 | 0 | 0 | 1401.4851 |  | 5234 | 1401.4851 | 0 | 0 | 0 | 0 | 0 | 0 | 1401.4851 | 5234 | 1401.4851 | 0 | 0 | 0 | 0 | 0 | 0 | 1401.4851 | 5234 | 1475.2475 | 787.0838 | 0 | 0 | 0 | 0 | 0 | 2262.3313 | 5234 | 1475.2475 | 787.0838 | 0 | 0 | 0 | 0 | 0 | 2262.3313 | 5234 | 1475.2475 | 787.0838 | 0 | 0 | 0 | 0 | 0 | 2262.3313 | 5234 | 1499.835 | 1574.1675 | 0 | 0 | 0 | 0 | 0 | 0 | 0 | 3074.0025 | 5234 | 1499.835 | 1574.1675 | 0 | 17 | 0 | 0 | 0 | 0 | 0 | 3091.0025 | 5234 | 1499.835 | 1574.1675 | 0 | 0 | 0 | 0 | 0 | 0 | 0 | 3074.0025
5237 | 18.6145 | 18.6145 | 18.6145 | 11.1093 | 11.1093 | 11.1093 | 0.01 | 0.01 | 0.01 | 5237 | 1139.7507 | 1139.7507 | 1139.7507 | 1337.0152 | 1337.0152 | 1337.0152 | 1512.3615 | 1512.3615 | 1512.3615 | 5235 | 1410.8911 | 0 | 0 | 0 | 0 | 0 | 0 | 1410.8911 |  | 5235 | 1410.8911 | 0 | 0 | 0 | 0 | 0 | 0 | 1410.8911 | 5235 | 1410.8911 | 0 | 0 | 0 | 0 | 0 | 0 | 1410.8911 | 5235 | 1485.1485 | 813.3199 | 0 | 0 | 0 | 0 | 0 | 2298.4684 | 5235 | 1485.1485 | 813.3199 | 0 | 0 | 0 | 0 | 0 | 2298.4684 | 5235 | 1485.1485 | 813.3199 | 0 | 0 | 0 | 0 | 0 | 2298.4684 | 5235 | 530.1174 | 1626.6398 | 0 | 0 | 0 | 0 | 0 | 0 | 0 | 2156.7572 | 5235 | 1509.901 | 1626.6398 | 0 | 17 | 0 | 0 | 0 | 0 | 0 | 3153.5407 | 5235 | 530.1174 | 1626.6398 | 0 | 0 | 0 | 0 | 0 | 0 | 0 | 2156.7572
5238 | 20.9838 | 20.9838 | 20.9838 | 16.5855 | 16.5855 | 16.5855 | 1.4071 | 1.4071 | 1.4071 | 5238 | 1226.367 | 1226.367 | 1226.367 | 1438.6229 | 1438.6229 | 1438.6229 | 1102.1806 | 1102.1806 | 1102.1806 | 5236 | 1627.2277 | 0 | 10.1718 | 0 | 0 | 0 | 0 | 1637.3995 |  | 5236 | 1627.2277 | 0 | 10.1718 | 0 | 0 | 0 | 0 | 1637.3995 | 5236 | 1627.2277 | 0 | 10.1718 | 0 | 0 | 0 | 0 | 1637.3995 | 5236 | 1712.8713 | 838.5469 | 10.9966 | 0 | 0 | 0 | 0 | 2562.4148 | 5236 | 1712.8713 | 838.5469 | 10.9966 | 0 | 0 | 0 | 0 | 2562.4148 | 5236 | 1712.8713 | 838.5469 | 10.9966 | 0 | 0 | 0 | 0 | 2562.4148 | 5236 | 1741.4191 | 1677.0938 | 13.7457 | 0 | 0 | 0 | 0 | 0 | 0 | 3432.2587 | 5236 | 1741.4191 | 1677.0938 | 13.7457 | 17 | 0 | 0 | 0 | 0 | 0 | 3449.2587 | 5236 | 1107.6511 | 1677.0938 | 13.7457 | 0 | 0 | 0 | 0 | 0 | 0 | 2798.4906
5239 | 18.6145 | 18.6145 | 18.6145 | 11.8881 | 11.8881 | 11.8881 | 0.01 | 0.01 | 0.01 | 5239 | 1318.5358 | 1318.5358 | 1318.5358 | 1546.7439 | 1546.7439 | 1546.7439 | 1224.4814 | 1749.5955 | 1749.5955 | 5237 | 1627.2277 | 0 | 25.4296 | 0 | 0 | 0 | 0 | 1652.6573 |  | 5237 | 1627.2277 | 0 | 25.4296 | 0 | 0 | 0 | 0 | 1652.6573 | 5237 | 1627.2277 | 0 | 25.4296 | 0 | 0 | 0 | 0 | 1652.6573 | 5237 | 1712.8713 | 857.7195 | 27.4914 | 0 | 0 | 0 | 0 | 2598.0822 | 5237 | 1712.8713 | 857.7195 | 27.4914 | 0 | 0 | 0 | 0 | 2598.0822 | 5237 | 1712.8713 | 857.7195 | 27.4914 | 0 | 0 | 0 | 0 | 2598.0822 | 5237 | 1507.0258 | 1715.439 | 34.3643 | 0 | 0 | 0 | 0 | 0 | 0 | 3256.829 | 5237 | 1741.4191 | 1715.439 | 34.3643 | 17 | 0 | 0 | 0 | 0 | 0 | 3508.2224 | 5237 | 1507.0258 | 1715.439 | 34.3643 | 0 | 0 | 0 | 0 | 0 | 0 | 3256.829
5240 | 11.4179 | 11.7919 | 11.7919 | 0.01 | 0.01 | 0.01 | 0.01 | 0.01 | 0.01 | 5240 | 1379.6114 | 1379.6114 | 1379.6114 | 1618.3903 | 1618.3903 | 1618.3903 | 1830.6382 | 1830.6382 | 1830.6382 | 5238 | 1608.4158 | 0 | 50.8591 | 0 | 0 | 0 | 0 | 1659.2749 |  | 5238 | 1608.4158 | 0 | 50.8591 | 0 | 0 | 0 | 0 | 1659.2749 | 5238 | 1608.4158 | 0 | 50.8591 | 0 | 0 | 0 | 0 | 1659.2749 | 5238 | 1693.0693 | 887.9919 | 54.9828 | 0 | 0 | 0 | 0 | 2636.0441 | 5238 | 1693.0693 | 887.9919 | 54.9828 | 0 | 0 | 0 | 0 | 2636.0441 | 5238 | 1693.0693 | 887.9919 | 54.9828 | 0 | 0 | 0 | 0 | 2636.0441 | 5238 | 1721.2871 | 1775.9839 | 68.7285 | 0 | 0 | 0 | 0 | 0 | 0 | 3565.9995 | 5238 | 1721.2871 | 1775.9839 | 68.7285 | 17 | 0 | 0 | 0 | 0 | 0 | 3582.9995 | 5238 | 1721.2871 | 1775.9839 | 68.7285 | 0 | 0 | 0 | 0 | 0 | 0 | 3565.9995
5241 | 9.5541 | 9.5945 | 9.4851 | 0.01 | 0.01 | 0.01 | 0.01 | 0.01 | 0.01 | 5241 | 1399.5998 | 1399.5998 | 1399.5998 | 1641.8382 | 1641.8382 | 1641.8382 | 1857.1613 | 1857.1613 | 1857.1613 | 5239 | 1448.5149 | 0 | 76.2887 | 0 | 0 | 0 | 0 | 1524.8035 |  | 5239 | 1448.5149 | 0 | 76.2887 | 0 | 0 | 0 | 0 | 1524.8035 | 5239 | 1448.5149 | 0 | 76.2887 | 0 | 0 | 0 | 0 | 1524.8035 | 5239 | 1524.7525 | 875.8829 | 82.4742 | 0 | 0 | 0 | 0 | 2483.1096 | 5239 | 1524.7525 | 875.8829 | 82.4742 | 0 | 0 | 0 | 0 | 2483.1096 | 5239 | 1524.7525 | 875.8829 | 82.4742 | 0 | 0 | 0 | 0 | 2483.1096 | 5239 | 347.1483 | 1751.7659 | 103.0928 | 0 | 0 | 0 | 0 | 0 | 0 | 2202.007 | 5239 | 1550.165 | 1751.7659 | 103.0928 | 17 | 0 | 0 | 0 | 0 | 0 | 3422.0237 | 5239 | 1550.165 | 1751.7659 | 103.0928 | 0 | 0 | 0 | 0 | 0 | 0 | 3405.0237
5242 | 10.1159 | 11.0553 | 11.0553 | 0.01 | 0.01 | 0.01 | 0.01 | 0.01 | 0.01 | 5242 | 1385.1637 | 1385.1637 | 1385.1637 | 1624.9036 | 1624.9036 | 1624.9036 | 1838.0057 | 1838.0057 | 1838.0057 | 5240 | 1382.6733 | 0 | 106.8041 | 0 | 0 | 0 | 0 | 1489.4774 |  | 5240 | 1382.6733 | 0 | 106.8041 | 0 | 0 | 0 | 0 | 1489.4774 | 5240 | 1382.6733 | 0 | 106.8041 | 0 | 0 | 0 | 0 | 1489.4774 | 5240 | 546.5943 | 848.6377 | 115.4639 | 0 | 0 | 0 | 0 | 1510.6959 | 5240 | 1455.4455 | 848.6377 | 115.4639 | 0 | 0 | 0 | 0 | 2419.5472 | 5240 | 1455.4455 | 848.6377 | 115.4639 | 0 | 0 | 0 | 0 | 2419.5472 | 5240 | 664.5671 | 1697.2755 | 144.3299 | 0 | 0 | 0 | 0 | 0 | 0 | 2506.1725 | 5240 | 1164.5671 | 1697.2755 | 144.3299 | 17 | 0 | 0 | 0 | 0 | 0 | 3023.1725 | 5240 | 664.5671 | 1697.2755 | 144.3299 | 0 | 0 | 0 | 0 | 0 | 0 | 2506.1725
5243 | 11.1093 | 11.4179 | 11.4179 | 0.01 | 0.01 | 0.01 | 0.01 | 0.01 | 0.01 | 5243 | 1380.7219 | 1380.7219 | 1380.7219 | 1619.693 | 1619.693 | 1619.693 | 1832.1117 | 1832.1117 | 1832.1117 | 5241 | 1260.396 | 0 | 147.4914 | 0 | 0 | 0 | 0 | 1407.8874 |  | 5241 | 1260.396 | 0 | 147.4914 | 0 | 0 | 0 | 0 | 1407.8874 | 5241 | 1260.396 | 0 | 147.4914 | 0 | 0 | 0 | 0 | 1407.8874 | 5241 | 352.7493 | 803.2291 | 159.4502 | 0 | 0 | 0 | 0 | 1315.4285 | 5241 | 1326.7327 | 803.2291 | 159.4502 | 0 | 0 | 0 | 0 | 2289.4119 | 5241 | 1326.7327 | 803.2291 | 159.4502 | 0 | 0 | 0 | 0 | 2289.4119 | 5241 | 815.2577 | 1606.4581 | 199.3127 | 0 | 0 | 0 | 0 | 0 | 0 | 2621.0285 | 5241 | 1348.8449 | 1606.4581 | 199.3127 | 17 | 0 | 0 | 0 | 0 | 0 | 3171.6157 | 5241 | 815.2577 | 1606.4581 | 199.3127 | 0 | 0 | 0 | 0 | 0 | 0 | 2621.0285
5244 | 11.4179 | 11.4179 | 11.4179 | 0.01 | 0.01 | 0.01 | 0.01 | 0.01 | 0.01 | 5244 | 1364.0649 | 1364.0649 | 1364.0649 | 1600.153 | 1600.153 | 1600.153 | 1810.0092 | 1810.0092 | 1810.0092 | 5242 | 1166.3366 | 0 | 188.1787 | 0 | 0 | 0 | 0 | 1354.5153 |  | 5242 | 1166.3366 | 0 | 188.1787 | 0 | 0 | 0 | 0 | 1354.5153 | 5242 | 1166.3366 | 0 | 188.1787 | 0 | 0 | 0 | 0 | 1354.5153 | 5242 | 0 | 756.8113 | 203.4364 | 0 | 0 | 0 | 0 | 960.2477 | 5242 | 1227.7228 | 756.8113 | 203.4364 | 0 | 0 | 0 | 0 | 2187.9705 | 5242 | 1227.7228 | 756.8113 | 203.4364 | 0 | 0 | 0 | 0 | 2187.9705 | 5242 | 888.0823 | 1513.6226 | 254.2955 | 0 | 0 | 0 | 0 | 0 | 0 | 2656.0005 | 5242 | 1248.1848 | 1513.6226 | 254.2955 | 17 | 0 | 0 | 0 | 0 | 0 | 3033.103 | 5242 | 893.949 | 1513.6226 | 254.2955 | 0 | 0 | 0 | 0 | 0 | 0 | 2661.8671
5245 | 11.4179 | 12.3675 | 12.3675 | 0.01 | 0.01 | 0.01 | 0.01 | 0.01 | 0.01 | 5245 | 1367.3963 | 1367.3963 | 1367.3963 | 1604.061 | 1604.061 | 1604.061 | 1814.4297 | 1814.4297 | 1814.4297 | 5243 | 1100.495 | 0 | 183.0928 | 0 | 0 | 0 | 0 | 1283.5878 |  | 5243 | 1100.495 | 0 | 183.0928 | 0 | 0 | 0 | 0 | 1283.5878 | 5243 | 1100.495 | 0 | 183.0928 | 0 | 0 | 0 | 0 | 1283.5878 | 5243 | 1158.4158 | 709.3845 | 197.9381 | 0 | 0 | 0 | 0 | 2065.7384 | 5243 | 1158.4158 | 709.3845 | 197.9381 | 0 | 0 | 0 | 0 | 2065.7384 | 5243 | 1158.4158 | 709.3845 | 197.9381 | 0 | 0 | 0 | 0 | 2065.7384 | 5243 | 1046.3753 | 1418.7689 | 247.4227 | 0 | 0 | 0 | 0 | 0 | 0 | 2712.5669 | 5243 | 1046.3753 | 1418.7689 | 247.4227 | 17 | 0 | 0 | 0 | 0 | 0 | 2729.5669 | 5243 | 1177.7228 | 1418.7689 | 247.4227 | 0 | 0 | 0 | 0 | 0 | 0 | 2843.9144
5246 | 11.4179 | 12.3675 | 12.3675 | 0.01 | 0.01 | 0.01 | 0.01 | 0.01 | 0.01 | 5246 | 1365.1753 | 1365.1753 | 1365.1753 | 1601.4557 | 1601.4557 | 1601.4557 | 1811.4827 | 1811.4827 | 1811.4827 | 5244 | 1072.2772 | 0 | 183.0928 | 0 | 0 | 0 | 0 | 1255.37 |  | 5244 | 1072.2772 | 0 | 183.0928 | 0 | 0 | 0 | 0 | 1255.37 | 5244 | 1072.2772 | 0 | 183.0928 | 0 | 0 | 0 | 0 | 1255.37 | 5244 | 1128.7129 | 629.667 | 197.9381 | 0 | 0 | 0 | 0 | 1956.318 | 5244 | 1128.7129 | 629.667 | 197.9381 | 0 | 0 | 0 | 0 | 1956.318 | 5244 | 1128.7129 | 629.667 | 197.9381 | 0 | 0 | 0 | 0 | 1956.318 | 5244 | 0 | 1259.334 | 247.4227 | 0 | 0 | 0 | 0 | 0 | 0 | 1506.7567 | 5244 | 0 | 1259.334 | 247.4227 | 17 | 0 | 0 | 0 | 0 | 0 | 1523.7567 | 5244 | 0 | 1259.334 | 247.4227 | 0 | 0 | 0 | 0 | 0 | 0 | 1506.7567
5247 | 11.7919 | 12.3675 | 12.3675 | 0.01 | 0.20628 | 0.20628 | 0.01 | 0.01 | 0.01 | 5247 | 1361.8439 | 1361.8439 | 1361.8439 | 1597.5477 | 1597.5477 | 1597.5477 | 1807.0622 | 1807.0622 | 1807.0622 | 5245 | 855.9406 | 0 | 188.1787 | 0 | 0 | 0 | 0 | 1044.1193 |  | 5245 | 855.9406 | 0 | 188.1787 | 0 | 0 | 0 | 0 | 1044.1193 | 5245 | 855.9406 | 0 | 188.1787 | 0 | 0 | 0 | 0 | 1044.1193 | 5245 | 900.9901 | 498.4864 | 203.4364 | 0 | 0 | 0 | 0 | 1602.9129 | 5245 | 900.9901 | 498.4864 | 203.4364 | 0 | 0 | 0 | 0 | 1602.9129 | 5245 | 900.9901 | 498.4864 | 203.4364 | 0 | 0 | 0 | 0 | 1602.9129 | 5245 | 0 | 996.9728 | 254.2955 | 0 | 0 | 0 | 0 | 0 | 0 | 1251.2683 | 5245 | 0 | 996.9728 | 254.2955 | 17 | 0 | 0 | 0 | 0 | 0 | 1268.2683 | 5245 | 0 | 996.9728 | 254.2955 | 0 | 0 | 0 | 0 | 0 | 0 | 1251.2683
5248 | 22.3899 | 23.2645 | 23.2645 | 30.3612 | 30.3612 | 30.3612 | 0.01 | 0.01 | 0.01 | 5248 | 1051.2615 | 1338.5242 | 1325.2763 | 1105.9604 | 1105.9604 | 1105.9604 | 1776.1186 | 1776.1186 | 1776.1186 | 5246 | 601.9802 | 0 | 188.1787 | 0 | 0 | 0 | 0 | 790.1589 |  | 5246 | 601.9802 | 0 | 188.1787 | 0 | 0 | 0 | 0 | 790.1589 | 5246 | 601.9802 | 0 | 188.1787 | 0 | 0 | 0 | 0 | 790.1589 | 5246 | 633.6634 | 340.0605 | 203.4364 | 0 | 0 | 0 | 0 | 1177.1603 | 5246 | 633.6634 | 340.0605 | 203.4364 | 0 | 0 | 0 | 0 | 1177.1603 | 5246 | 633.6634 | 340.0605 | 203.4364 | 0 | 0 | 0 | 0 | 1177.1603 | 5246 | 0 | 680.1211 | 254.2955 | 0 | 0 | 0 | 0 | 0 | 0 | 934.4166 | 5246 | 0 | 680.1211 | 254.2955 | 17 | 0 | 0 | 0 | 0 | 0 | 951.4166 | 5246 | 0 | 680.1211 | 254.2955 | 0 | 0 | 0 | 0 | 0 | 0 | 934.4166
5249 | 74.1528 | 32.5497 | 48.2313 | 31.0073 | 31.0073 | 31.0073 | 23.7547 | 23.2112 | 23.2112 | 5249 | 932.7918 | 932.7918 | 932.7918 | 1094.2365 | 1094.2365 | 1094.2365 | 1237.7429 | 1237.7429 | 1237.7429 | 5247 | 357.4257 | 0 | 162.7491 | 0 | 0 | 0 | 0 | 520.1749 |  | 5247 | 357.4257 | 0 | 162.7491 | 0 | 0 | 0 | 0 | 520.1749 | 5247 | 357.4257 | 0 | 162.7491 | 0 | 0 | 0 | 0 | 520.1749 | 5247 | 130.0902 | 210.8981 | 175.945 | 0 | 0 | 0 | 0 | 516.9333 | 5247 | 376.2376 | 210.8981 | 175.945 | 0 | 0 | 0 | 0 | 763.0807 | 5247 | 376.2376 | 210.8981 | 175.945 | 0 | 0 | 0 | 0 | 763.0807 | 5247 | 0 | 421.7962 | 219.9313 | 0 | 0 | 0 | 0 | 0 | 0 | 641.7274 | 5247 | 0 | 421.7962 | 219.9313 | 17 | 0 | 0 | 0 | 0 | 0 | 658.7274 | 5247 | 0 | 421.7962 | 219.9313 | 0 | 0 | 0 | 0 | 0 | 0 | 641.7274
5250 | 77.6116 | 32.5497 | 74.1528 | 35.2711 | 34.3835 | 34.4815 | 32.3541 | 30.4794 | 30.4918 | 5250 | 908.3615 | 908.3615 | 908.3615 | 1065.5779 | 1065.5779 | 1065.5779 | 1205.3258 | 1205.3258 | 1205.3258 | 5248 | 263.3663 | 0 | 132.2337 | 0 | 0 | 0 | 0 | 395.6 |  | 5248 | 263.3663 | 0 | 132.2337 | 0 | 0 | 0 | 0 | 395.6 | 5248 | 263.3663 | 0 | 132.2337 | 0 | 0 | 0 | 0 | 395.6 | 5248 | 277.2277 | 141.2714 | 142.9553 | 0 | 0 | 0 | 0 | 561.4545 | 5248 | 277.2277 | 141.2714 | 142.9553 | 0 | 0 | 0 | 0 | 561.4545 | 5248 | 277.2277 | 141.2714 | 142.9553 | 0 | 0 | 0 | 0 | 561.4545 | 5248 | 281.8482 | 282.5429 | 178.6942 | 0 | 0 | 0 | 0 | 0 | 0 | 743.0852 | 5248 | 281.8482 | 282.5429 | 178.6942 | 17 | 0 | 0 | 0 | 0 | 0 | 760.0852 | 5248 | 281.8482 | 282.5429 | 178.6942 | 0 | 0 | 0 | 0 | 0 | 0 | 743.0852
5251 | 77.6116 | 32.5497 | 74.1528 | 36.0988 | 34.3835 | 37.6019 | 32.3541 | 30.4794 | 32.3562 | 5251 | 889.4836 | 889.4836 | 889.4836 | 1043.4326 | 1043.4326 | 1043.4326 | 1180.2763 | 1180.2763 | 1180.2763 | 5249 | 197.5248 | 0 | 71.2027 | 0 | 0 | 0 | 107.3403 | 376.0678 |  | 5249 | 197.5248 | 0 | 71.2027 | 0 | 0 | 0 | 0 | 268.7275 | 5249 | 197.5248 | 0 | 71.2027 | 0 | 0 | 0 | 0 | 268.7275 | 5249 | 207.9208 | 104.9445 | 76.9759 | 0 | 0 | 0 | 0 | 389.8412 | 5249 | 207.9208 | 104.9445 | 76.9759 | 0 | 0 | 0 | 0 | 389.8412 | 5249 | 207.9208 | 104.9445 | 76.9759 | 0 | 0 | 0 | 0 | 389.8412 | 5249 | 211.3861 | 209.889 | 96.2199 | 0 | 0 | 0 | 0 | 0 | 0 | 517.4951 | 5249 | 211.3861 | 209.889 | 96.2199 | 17 | 0 | 0 | 0 | 0 | 0 | 534.4951 | 5249 | 211.3861 | 209.889 | 96.2199 | 0 | 0 | 0 | 0 | 0 | 0 | 517.4951
5252 | 77.6116 | 32.5497 | 74.1528 | 36.0988 | 34.3835 | 36.1104 | 32.3541 | 30.4794 | 31.2634 | 5252 | 868.3847 | 868.3847 | 868.3847 | 1018.6821 | 1018.6821 | 1018.6821 | 1152.2797 | 1152.2797 | 1152.2797 | 5250 | 178.7129 | 0 | 25.4296 | 0 | 0 | 0 | 150 | 354.1424 |  | 5250 | 178.7129 | 0 | 25.4296 | 0 | 0 | 0 | 0 | 204.1424 | 5250 | 178.7129 | 0 | 25.4296 | 0 | 0 | 0 | 60.4024 | 264.5449 | 5250 | 188.1188 | 85.7719 | 27.4914 | 0 | 0 | 0 | 0 | 301.3822 | 5250 | 188.1188 | 85.7719 | 27.4914 | 0 | 0 | 0 | 0 | 301.3822 | 5250 | 188.1188 | 85.7719 | 27.4914 | 0 | 0 | 0 | 0 | 301.3822 | 5250 | 191.2541 | 171.5439 | 34.3643 | 0 | 0 | 0 | 0 | 0 | 0 | 397.1623 | 5250 | 191.2541 | 171.5439 | 34.3643 | 17 | 0 | 0 | 0 | 0 | 0 | 414.1623 | 5250 | 191.2541 | 171.5439 | 34.3643 | 0 | 0 | 0 | 0 | 0 | 0 | 397.1623
5253 | 77.6116 | 32.5497 | 74.1528 | 36.0988 | 33.7753 | 33.7753 | 32.3541 | 30.4794 | 31.2634 | 5253 | 807.3091 | 807.3091 | 807.3091 | 947.0356 | 947.0356 | 947.0356 | 1071.237 | 1071.237 | 1071.237 | 5251 | 206.9307 | 0 | 5.0859 | 0 | 0 | 0 | 150 | 362.0166 |  | 5251 | 206.9307 | 0 | 5.0859 | 0 | 0 | 0 | 0 | 212.0166 | 5251 | 206.9307 | 0 | 5.0859 | 0 | 0 | 0 | 150 | 362.0166 | 5251 | 217.8218 | 92.8355 | 5.4983 | 0 | 0 | 0 | 0 | 316.1556 | 5251 | 217.8218 | 92.8355 | 5.4983 | 0 | 0 | 0 | 0 | 316.1556 | 5251 | 217.8218 | 92.8355 | 5.4983 | 0 | 0 | 0 | 0 | 316.1556 | 5251 | 221.4521 | 185.671 | 6.8729 | 0 | 0 | 0 | 0 | 0 | 0 | 413.996 | 5251 | 221.4521 | 185.671 | 6.8729 | 17 | 0 | 0 | 0 | 0 | 0 | 430.996 | 5251 | 221.4521 | 185.671 | 6.8729 | 0 | 0 | 0 | 0 | 0 | 0 | 413.996
5254 | 77.6116 | 31.5584 | 31.5584 | 36.0988 | 32.2549 | 32.2549 | 25.8447 | 25.4671 | 25.4671 | 5254 | 757.3381 | 757.3381 | 757.3381 | 888.4158 | 888.4158 | 888.4158 | 1004.9294 | 1004.9294 | 1004.9294 | 5252 | 169.3069 | 0 | 0 | 0 | 0 | 0 | 150 | 319.3069 |  | 5252 | 169.3069 | 0 | 0 | 0 | 0 | 0 | 0 | 169.3069 | 5252 | 169.3069 | 0 | 0 | 0 | 0 | 0 | 0 | 169.3069 | 5252 | 178.2178 | 117.0535 | 0 | 0 | 0 | 0 | 0 | 295.2713 | 5252 | 178.2178 | 117.0535 | 0 | 0 | 0 | 0 | 0 | 295.2713 | 5252 | 178.2178 | 117.0535 | 0 | 0 | 0 | 0 | 0 | 295.2713 | 5252 | 181.1881 | 234.107 | 0 | 0 | 0 | 0 | 0 | 0 | 0 | 415.2951 | 5252 | 181.1881 | 234.107 | 0 | 17 | 0 | 0 | 0 | 0 | 0 | 432.2951 | 5252 | 181.1881 | 234.107 | 0 | 0 | 0 | 0 | 0 | 0 | 0 | 415.2951
5255 | 53.2886 | 31.5584 | 31.5584 | 31.3356 | 31.3356 | 31.3356 | 23.7923 | 14.4573 | 14.4573 | 5255 | 704.0357 | 704.0357 | 704.0357 | 825.888 | 825.888 | 825.888 | 934.2012 | 934.2012 | 934.2012 | 5253 | 216.3366 | 0 | 0 | 0 | 0 | 0 | 150 | 366.3366 |  | 5253 | 216.3366 | 0 | 0 | 0 | 0 | 0 | 0 | 216.3366 | 5253 | 216.3366 | 0 | 0 | 0 | 0 | 0 | 74.9724 | 291.3091 | 5253 | 227.7228 | 154.3895 | 0 | 0 | 0 | 0 | 0 | 382.1123 | 5253 | 227.7228 | 154.3895 | 0 | 0 | 0 | 0 | 0 | 382.1123 | 5253 | 227.7228 | 154.3895 | 0 | 0 | 0 | 0 | 0 | 382.1123 | 5253 | 231.5182 | 308.779 | 0 | 0 | 0 | 0 | 0 | 0 | 0 | 540.2972 | 5253 | 231.5182 | 308.779 | 0 | 17 | 0 | 0 | 0 | 0 | 0 | 557.2972 | 5253 | 231.5182 | 308.779 | 0 | 0 | 0 | 0 | 0 | 0 | 0 | 540.2972
5256 | 36.7448 | 31.5584 | 31.5584 | 30.4725 | 30.4725 | 30.4725 | 22.4257 | 22.4257 | 22.4257 | 5256 | 689.5996 | 689.5996 | 689.5996 | 808.9534 | 808.9534 | 808.9534 | 915.0456 | 915.0456 | 915.0456 | 5254 | 253.9604 | 0 | 0 | 0 | 0 | 0 | 150 | 403.9604 |  | 5254 | 253.9604 | 0 | 0 | 0 | 0 | 0 | 0 | 253.9604 | 5254 | 253.9604 | 0 | 0 | 0 | 0 | 0 | 0 | 253.9604 | 5254 | 267.3267 | 200.8073 | 0 | 0 | 0 | 0 | 0 | 468.134 | 5254 | 267.3267 | 200.8073 | 0 | 0 | 0 | 0 | 0 | 468.134 | 5254 | 267.3267 | 200.8073 | 0 | 0 | 0 | 0 | 0 | 468.134 | 5254 | 271.7822 | 401.6145 | 0 | 0 | 0 | 0 | 0 | 0 | 0 | 673.3967 | 5254 | 271.7822 | 401.6145 | 0 | 17 | 0 | 0 | 0 | 0 | 0 | 690.3967 | 5254 | 271.7822 | 401.6145 | 0 | 0 | 0 | 0 | 0 | 0 | 0 | 673.3967
5257 | 24.1913 | 24.1913 | 24.1913 | 25.2938 | 25.2938 | 25.2938 | 21.6761 | 14.4573 | 14.4573 | 5257 | 690.7101 | 690.7101 | 690.7101 | 810.2561 | 810.2561 | 810.2561 | 916.5191 | 916.5191 | 916.5191 | 5255 | 404.4554 | 0 | 0 | 0 | 0 | 0 | 0 | 404.4554 |  | 5255 | 404.4554 | 0 | 0 | 0 | 0 | 0 | 0 | 404.4554 | 5255 | 404.4554 | 0 | 0 | 0 | 0 | 0 | 0 | 404.4554 | 5255 | 425.7426 | 246.2159 | 0 | 0 | 0 | 0 | 0 | 671.9585 | 5255 | 425.7426 | 246.2159 | 0 | 0 | 0 | 0 | 0 | 671.9585 | 5255 | 425.7426 | 246.2159 | 0 | 0 | 0 | 0 | 0 | 671.9585 | 5255 | 432.8383 | 492.4319 | 0 | 0 | 0 | 0 | 0 | 0 | 0 | 925.2702 | 5255 | 432.8383 | 492.4319 | 0 | 17 | 0 | 0 | 0 | 0 | 0 | 942.2702 | 5255 | 432.8383 | 492.4319 | 0 | 0 | 0 | 0 | 0 | 0 | 0 | 925.2702
5258 | 23.7923 | 23.7923 | 23.7923 | 23.965 | 23.965 | 23.965 | 0.01 | 0.01 | 0.01 | 5258 | 672.9426 | 672.9426 | 672.9426 | 789.4135 | 789.4135 | 789.4135 | 1418.0572 | 1418.0572 | 1418.0572 | 5256 | 282.1782 | 0 | 0 | 0 | 0 | 0 | 0 | 282.1782 |  | 5256 | 282.1782 | 0 | 0 | 0 | 0 | 0 | 0 | 282.1782 | 5256 | 282.1782 | 0 | 0 | 0 | 0 | 0 | 0 | 282.1782 | 5256 | 297.0297 | 292.6337 | 0 | 0 | 0 | 0 | 0 | 589.6634 | 5256 | 297.0297 | 292.6337 | 0 | 0 | 0 | 0 | 0 | 589.6634 | 5256 | 297.0297 | 292.6337 | 0 | 0 | 0 | 0 | 0 | 589.6634 | 5256 | 301.9802 | 585.2674 | 0 | 0 | 0 | 0 | 0 | 0 | 0 | 887.2476 | 5256 | 301.9802 | 585.2674 | 0 | 17 | 0 | 0 | 0 | 0 | 0 | 904.2476 | 5256 | 301.9802 | 585.2674 | 0 | 0 | 0 | 0 | 0 | 0 | 0 | 887.2476
5259 | 23.417 | 23.427 | 23.417 | 22.3877 | 22.8974 | 22.617 | 0.01 | 0.01 | 0.01 | 5259 | 640.7391 | 867.9517 | 640.7391 | 752.4049 | 752.4049 | 752.4049 | 1375.3256 | 1375.3256 | 1375.3256 | 5257 | 216.3366 | 0 | 0 | 0 | 0 | 0 | 0 | 216.3366 |  | 5257 | 216.3366 | 0 | 0 | 0 | 0 | 0 | 0 | 216.3366 | 5257 | 216.3366 | 0 | 0 | 0 | 0 | 0 | 0 | 216.3366 | 5257 | 227.7228 | 345.106 | 0 | 0 | 0 | 0 | 0 | 572.8287 | 5257 | 227.7228 | 345.106 | 0 | 0 | 0 | 0 | 0 | 572.8287 | 5257 | 227.7228 | 345.106 | 0 | 0 | 0 | 0 | 0 | 572.8287 | 5257 | 231.5182 | 690.2119 | 0 | 0 | 0 | 0 | 0 | 0 | 0 | 921.7301 | 5257 | 231.5182 | 690.2119 | 0 | 17 | 0 | 0 | 0 | 0 | 0 | 938.7301 | 5257 | 231.5182 | 690.2119 | 0 | 0 | 0 | 0 | 0 | 0 | 0 | 921.7301
5260 | 23.3115 | 23.3521 | 23.3115 | 22.3877 | 22.8974 | 22.617 | 0.01 | 0.01 | 0.01 | 5260 | 667.3903 | 1063.1285 | 667.3903 | 1038.3514 | 1038.3514 | 1038.3514 | 1410.6897 | 1410.6897 | 1410.6897 | 5258 | 319.802 | 0 | 0 | 0 | 0 | 0 | 0 | 319.802 |  | 5258 | 319.802 | 0 | 0 | 0 | 0 | 0 | 0 | 319.802 | 5258 | 319.802 | 0 | 0 | 0 | 0 | 0 | 0 | 319.802 | 5258 | 336.6337 | 406.6599 | 0 | 0 | 0 | 0 | 0 | 743.2936 | 5258 | 336.6337 | 406.6599 | 0 | 0 | 0 | 0 | 0 | 743.2936 | 5258 | 336.6337 | 406.6599 | 0 | 0 | 0 | 0 | 0 | 743.2936 | 5258 | 96.8064 | 813.3199 | 0 | 0 | 0 | 0 | 0 | 0 | 0 | 910.1263 | 5258 | 342.2442 | 813.3199 | 0 | 17 | 0 | 0 | 0 | 0 | 0 | 1172.5641 | 5258 | 342.2442 | 813.3199 | 0 | 0 | 0 | 0 | 0 | 0 | 0 | 1155.5641
5261 | 22.3899 | 23.3115 | 23.2645 | 0.91015 | 13.2448 | 13.2448 | 0.01 | 0.01 | 0.01 | 5261 | 819.1493 | 1120.8727 | 819.1493 | 1314.8699 | 1314.8699 | 1314.8699 | 1487.3119 | 1487.3119 | 1487.3119 | 5259 | 329.2079 | 0 | 5.0859 | 0 | 0 | 0 | 0 | 334.2938 |  | 5259 | 329.2079 | 0 | 5.0859 | 0 | 0 | 0 | 0 | 334.2938 | 5259 | 329.2079 | 0 | 5.0859 | 0 | 0 | 0 | 0 | 334.2938 | 5259 | 346.5347 | 450.0505 | 5.4983 | 0 | 0 | 0 | 0 | 802.0834 | 5259 | 346.5347 | 450.0505 | 5.4983 | 0 | 0 | 0 | 0 | 802.0834 | 5259 | 346.5347 | 450.0505 | 5.4983 | 0 | 0 | 0 | 0 | 802.0834 | 5259 | 0 | 900.1009 | 6.8729 | 0 | 0 | 0 | 0 | 0 | 0 | 906.9738 | 5259 | 352.3102 | 900.1009 | 6.8729 | 17 | 0 | 0 | 0 | 0 | 0 | 1276.284 | 5259 | 352.3102 | 900.1009 | 6.8729 | 0 | 0 | 0 | 0 | 0 | 0 | 1259.284
5262 | 14.8658 | 14.9898 | 14.9898 | 0.01 | 1.3913 | 1.3913 | 0.01 | 0.01 | 0.01 | 5262 | 1177.5065 | 1177.5065 | 1177.5065 | 1381.3057 | 1381.3057 | 1381.3057 | 1562.4606 | 1562.4606 | 1562.4606 | 5260 | 357.4257 | 0 | 30.5155 | 0 | 0 | 0 | 0 | 387.9412 |  | 5260 | 357.4257 | 0 | 30.5155 | 0 | 0 | 0 | 0 | 387.9412 | 5260 | 357.4257 | 0 | 30.5155 | 0 | 0 | 0 | 0 | 387.9412 | 5260 | 376.2376 | 385.4692 | 32.9897 | 0 | 0 | 0 | 0 | 794.6965 | 5260 | 376.2376 | 385.4692 | 32.9897 | 0 | 0 | 0 | 0 | 794.6965 | 5260 | 376.2376 | 385.4692 | 32.9897 | 0 | 0 | 0 | 0 | 794.6965 | 5260 | 0 | 770.9384 | 41.2371 | 0 | 0 | 0 | 0 | 0 | 0 | 812.1756 | 5260 | 382.5083 | 770.9384 | 41.2371 | 17 | 0 | 0 | 0 | 0 | 0 | 1211.6838 | 5260 | 382.5083 | 770.9384 | 41.2371 | 0 | 0 | 0 | 0 | 0 | 0 | 1194.6838
5263 | 14.8658 | 14.9371 | 14.9371 | 0.01 | 1.3913 | 1.3913 | 0.01 | 0.01 | 0.01 | 5263 | 1233.0298 | 1233.0298 | 1233.0298 | 1446.4389 | 1446.4389 | 1446.4389 | 1636.1358 | 1636.1358 | 1111.0216 | 5261 | 338.6139 | 0 | 111.89 | 0 | 0 | 0 | 0 | 450.5039 |  | 5261 | 338.6139 | 0 | 111.89 | 0 | 0 | 0 | 0 | 450.5039 | 5261 | 338.6139 | 0 | 111.89 | 0 | 0 | 0 | 0 | 450.5039 | 5261 | 356.4356 | 312.8153 | 120.9622 | 0 | 0 | 0 | 0 | 790.2132 | 5261 | 356.4356 | 312.8153 | 120.9622 | 0 | 0 | 0 | 0 | 790.2132 | 5261 | 356.4356 | 312.8153 | 120.9622 | 0 | 0 | 0 | 0 | 790.2132 | 5261 | 0 | 625.6307 | 151.2027 | 0 | 0 | 0 | 0 | 0 | 0 | 776.8334 | 5261 | 0 | 625.6307 | 151.2027 | 17 | 0 | 0 | 0 | 0 | 0 | 793.8334 | 5261 | 0 | 625.6307 | 151.2027 | 0 | 0 | 0 | 0 | 0 | 0 | 776.8334
5264 | 14.8658 | 14.9371 | 14.9371 | 0.01 | 1.3913 | 1.3913 | 0.01 | 0.01 | 0.01 | 5264 | 1265.2334 | 1265.2334 | 1265.2334 | 1484.2161 | 1484.2161 | 1484.2161 | 1678.8674 | 1678.8674 | 1678.8674 | 5262 | 395.0495 | 0 | 274.6392 | 0 | 0 | 0 | 0 | 669.6887 |  | 5262 | 395.0495 | 0 | 274.6392 | 0 | 0 | 0 | 0 | 669.6887 | 5262 | 395.0495 | 0 | 274.6392 | 0 | 0 | 0 | 0 | 669.6887 | 5262 | 404.6068 | 304.7427 | 296.9072 | 0 | 0 | 0 | 0 | 1006.2567 | 5262 | 415.8416 | 304.7427 | 296.9072 | 0 | 0 | 0 | 0 | 1017.4915 | 5262 | 415.8416 | 304.7427 | 296.9072 | 0 | 0 | 0 | 0 | 1017.4915 | 5262 | 0 | 609.4854 | 371.134 | 0 | 0 | 0 | 0 | 0 | 0 | 980.6194 | 5262 | 0 | 609.4854 | 371.134 | 17 | 0 | 0 | 0 | 0 | 0 | 997.6194 | 5262 | 0 | 609.4854 | 371.134 | 0 | 0 | 0 | 0 | 0 | 0 | 980.6194
5265 | 11.4179 | 11.7919 | 11.7919 | 0.01 | 0.01 | 0.01 | 0.01 | 0.01 | 0.01 | 5265 | 1267.4543 | 1267.4543 | 1267.4543 | 1486.8214 | 1486.8214 | 1486.8214 | 1681.8144 | 1681.8144 | 1681.8144 | 5263 | 348.0198 | 0 | 483.1615 | 0 | 0 | 0 | 0 | 831.1813 |  | 5263 | 348.0198 | 0 | 483.1615 | 0 | 0 | 0 | 0 | 831.1813 | 5263 | 348.0198 | 0 | 483.1615 | 0 | 0 | 0 | 0 | 831.1813 | 5263 | 366.3366 | 300.7064 | 522.3368 | 0 | 0 | 0 | 0 | 1189.3798 | 5263 | 366.3366 | 300.7064 | 522.3368 | 0 | 0 | 0 | 0 | 1189.3798 | 5263 | 366.3366 | 300.7064 | 522.3368 | 0 | 0 | 0 | 0 | 1189.3798 | 5263 | 372.4422 | 601.4127 | 652.921 | 0 | 0 | 0 | 0 | 0 | 0 | 1626.7759 | 5263 | 372.4422 | 601.4127 | 652.921 | 17 | 0 | 0 | 0 | 0 | 0 | 1643.7759 | 5263 | 372.4422 | 601.4127 | 652.921 | 0 | 0 | 0 | 0 | 0 | 0 | 1626.7759
5266 | 11.4179 | 11.1093 | 11.1093 | 0.01 | 0.01 | 0.01 | 0.01 | 0.01 | 0.01 | 5266 | 1250.7973 | 1250.7973 | 1250.7973 | 1467.2815 | 1467.2815 | 1467.2815 | 1659.7118 | 1659.7118 | 1659.7118 | 5264 | 432.6733 | 0 | 712.0275 | 0 | 0 | 0 | 0 | 1144.7008 |  | 5264 | 432.6733 | 0 | 712.0275 | 0 | 0 | 0 | 0 | 1144.7008 | 5264 | 432.6733 | 0 | 712.0275 | 0 | 0 | 0 | 0 | 1144.7008 | 5264 | 455.4455 | 278.5066 | 769.7595 | 0 | 0 | 0 | 0 | 1503.7116 | 5264 | 455.4455 | 278.5066 | 769.7595 | 0 | 0 | 0 | 0 | 1503.7116 | 5264 | 455.4455 | 278.5066 | 769.7595 | 0 | 0 | 0 | 0 | 1503.7116 | 5264 | 463.0363 | 557.0131 | 962.1993 | 0 | 0 | 0 | 0 | 0 | 0 | 1982.2487 | 5264 | 463.0363 | 557.0131 | 962.1993 | 17 | 0 | 0 | 0 | 0 | 0 | 1999.2487 | 5264 | 463.0363 | 557.0131 | 962.1993 | 0 | 0 | 0 | 0 | 0 | 0 | 1982.2487
5267 | 11.4179 | 11.1093 | 10.1159 | 0.01 | 0.01 | 0.01 | 0.01 | 0.01 | 0.01 | 5267 | 1228.588 | 1228.588 | 1228.588 | 1441.2282 | 1441.2282 | 1441.2282 | 1630.2417 | 1630.2417 | 1630.2417 | 5265 | 348.0198 | 0 | 829.0034 | 0 | 0 | 0 | 0 | 1177.0232 |  | 5265 | 348.0198 | 0 | 829.0034 | 0 | 0 | 0 | 0 | 1177.0232 | 5265 | 348.0198 | 0 | 829.0034 | 0 | 0 | 0 | 0 | 1177.0232 | 5265 | 366.3366 | 288.5974 | 896.2199 | 0 | 0 | 0 | 0 | 1551.1539 | 5265 | 366.3366 | 288.5974 | 896.2199 | 0 | 0 | 0 | 0 | 1551.1539 | 5265 | 366.3366 | 288.5974 | 896.2199 | 0 | 0 | 0 | 0 | 1551.1539 | 5265 | 372.4422 | 577.1948 | 1120.2749 | 0 | 0 | 0 | 0 | 0 | 0 | 2069.9119 | 5265 | 372.4422 | 577.1948 | 1120.2749 | 17 | 0 | 0 | 0 | 0 | 0 | 2086.9119 | 5265 | 372.4422 | 577.1948 | 1120.2749 | 0 | 0 | 0 | 0 | 0 | 0 | 2069.9119
5268 | 11.4179 | 11.4179 | 11.4179 | 0.01 | 0.01 | 0.01 | 0.01 | 0.01 | 0.01 | 5268 | 1230.8089 | 1230.8089 | 1230.8089 | 1443.8335 | 1443.8335 | 1443.8335 | 1633.1888 | 1633.1888 | 1633.1888 | 5266 | 376.2376 | 0 | 895.1203 | 0 | 0 | 0 | 0 | 1271.3579 |  | 5266 | 376.2376 | 0 | 895.1203 | 0 | 0 | 0 | 0 | 1271.3579 | 5266 | 376.2376 | 0 | 895.1203 | 0 | 0 | 0 | 0 | 1271.3579 | 5266 | 396.0396 | 274.4702 | 967.6976 | 0 | 0 | 0 | 0 | 1638.2074 | 5266 | 396.0396 | 274.4702 | 967.6976 | 0 | 0 | 0 | 0 | 1638.2074 | 5266 | 396.0396 | 274.4702 | 967.6976 | 0 | 0 | 0 | 0 | 1638.2074 | 5266 | 402.6403 | 548.9405 | 1209.622 | 0 | 0 | 0 | 0 | 0 | 0 | 2161.2027 | 5266 | 402.6403 | 548.9405 | 1209.622 | 17 | 0 | 0 | 0 | 0 | 0 | 2178.2027 | 5266 | 402.6403 | 548.9405 | 1209.622 | 0 | 0 | 0 | 0 | 0 | 0 | 2161.2027
5269 | 12.1775 | 12.3675 | 12.3675 | 0.01 | 0.01 | 0.01 | 0.01 | 0.01 | 0.01 | 5269 | 1247.4659 | 1247.4659 | 1247.4659 | 1463.3735 | 1463.3735 | 1463.3735 | 1655.2913 | 1655.2913 | 1655.2913 | 5267 | 404.4554 | 0 | 1007.0103 | 0 | 0 | 0 | 0 | 1411.4658 |  | 5267 | 404.4554 | 0 | 1007.0103 | 0 | 0 | 0 | 0 | 1411.4658 | 5267 | 404.4554 | 0 | 1007.0103 | 0 | 0 | 0 | 0 | 1411.4658 | 5267 | 425.7426 | 277.4975 | 1088.6598 | 0 | 0 | 0 | 0 | 1791.8998 | 5267 | 425.7426 | 277.4975 | 1088.6598 | 0 | 0 | 0 | 0 | 1791.8998 | 5267 | 425.7426 | 277.4975 | 1088.6598 | 0 | 0 | 0 | 0 | 1791.8998 | 5267 | 432.8383 | 554.995 | 1360.8247 | 0 | 0 | 0 | 0 | 0 | 0 | 2348.658 | 5267 | 432.8383 | 554.995 | 1360.8247 | 17 | 0 | 0 | 0 | 0 | 0 | 2365.658 | 5267 | 432.8383 | 554.995 | 1360.8247 | 0 | 0 | 0 | 0 | 0 | 0 | 2348.658
5270 | 11.4179 | 12.3675 | 12.3675 | 0.01 | 0.01 | 0.01 | 0.01 | 0.01 | 0.01 | 5270 | 1255.2392 | 1255.2392 | 1255.2392 | 1472.4921 | 1472.4921 | 1472.4921 | 1665.6058 | 1665.6058 | 1665.6058 | 5268 | 489.1089 | 0 | 996.8385 | 0 | 0 | 0 | 0 | 1485.9474 |  | 5268 | 489.1089 | 0 | 996.8385 | 0 | 0 | 0 | 0 | 1485.9474 | 5268 | 489.1089 | 0 | 996.8385 | 0 | 0 | 0 | 0 | 1485.9474 | 5268 | 514.8515 | 277.4975 | 1077.6632 | 0 | 0 | 0 | 0 | 1870.0122 | 5268 | 514.8515 | 277.4975 | 1077.6632 | 0 | 0 | 0 | 0 | 1870.0122 | 5268 | 514.8515 | 277.4975 | 1077.6632 | 0 | 0 | 0 | 0 | 1870.0122 | 5268 | 470.3158 | 554.995 | 1347.079 | 0 | 0 | 0 | 0 | 0 | 0 | 2372.3898 | 5268 | 523.4323 | 554.995 | 1347.079 | 17 | 0 | 0 | 0 | 0 | 0 | 2442.5063 | 5268 | 523.4323 | 554.995 | 1347.079 | 0 | 0 | 0 | 0 | 0 | 0 | 2425.5063
5271 | 14.9898 | 14.9898 | 14.9898 | 5.5977 | 6.4125 | 6.4125 | 0.01 | 0.01 | 0.01 | 5271 | 1304.0997 | 1304.0997 | 1304.0997 | 1529.8093 | 1529.8093 | 1529.8093 | 1730.44 | 1730.44 | 1730.44 | 5269 | 451.4851 | 0 | 884.9485 | 0 | 0 | 0 | 0 | 1336.4336 |  | 5269 | 451.4851 | 0 | 884.9485 | 0 | 0 | 0 | 0 | 1336.4336 | 5269 | 451.4851 | 0 | 884.9485 | 0 | 0 | 0 | 0 | 1336.4336 | 5269 | 475.2475 | 263.3703 | 956.701 | 0 | 0 | 0 | 0 | 1695.3189 | 5269 | 475.2475 | 263.3703 | 956.701 | 0 | 0 | 0 | 0 | 1695.3189 | 5269 | 475.2475 | 263.3703 | 956.701 | 0 | 0 | 0 | 0 | 1695.3189 | 5269 | 483.1683 | 526.7407 | 1195.8763 | 0 | 0 | 0 | 0 | 0 | 0 | 2205.7853 | 5269 | 483.1683 | 526.7407 | 1195.8763 | 17 | 0 | 0 | 0 | 0 | 0 | 2222.7853 | 5269 | 483.1683 | 526.7407 | 1195.8763 | 0 | 0 | 0 | 0 | 0 | 0 | 2205.7853
5272 | 23.5415 | 23.5415 | 23.5415 | 22.3877 | 22.3877 | 22.3877 | 16.137 | 16.137 | 16.137 | 5272 | 936.1232 | 936.1232 | 936.1232 | 1396.9388 | 1562.3758 | 1562.3758 | 1242.1634 | 1242.1634 | 1242.1634 | 5270 | 376.2376 | 0 | 778.1443 | 0 | 0 | 0 | 0 | 1154.382 |  | 5270 | 376.2376 | 0 | 778.1443 | 0 | 0 | 0 | 0 | 1154.382 | 5270 | 376.2376 | 0 | 778.1443 | 0 | 0 | 0 | 0 | 1154.382 | 5270 | 396.0396 | 267.4067 | 841.2371 | 0 | 0 | 0 | 0 | 1504.6834 | 5270 | 396.0396 | 267.4067 | 841.2371 | 0 | 0 | 0 | 0 | 1504.6834 | 5270 | 396.0396 | 267.4067 | 841.2371 | 0 | 0 | 0 | 0 | 1504.6834 | 5270 | 402.6403 | 534.8133 | 1051.5464 | 0 | 0 | 0 | 0 | 0 | 0 | 1989 | 5270 | 402.6403 | 534.8133 | 1051.5464 | 17 | 0 | 0 | 0 | 0 | 0 | 2006 | 5270 | 402.6403 | 534.8133 | 1051.5464 | 0 | 0 | 0 | 0 | 0 | 0 | 1989
5273 | 79.9023 | 74.1528 | 79.1694 | 35.8629 | 35.384 | 35.384 | 23.2645 | 23.2645 | 23.2645 | 5273 | 947.2278 | 947.2278 | 947.2278 | 1111.1711 | 1111.1711 | 1111.1711 | 1256.8984 | 1256.8984 | 1256.8984 | 5271 | 244.5545 | 0 | 457.732 | 0 | 0 | 0 | 0 | 702.2864 |  | 5271 | 244.5545 | 0 | 457.732 | 0 | 0 | 0 | 0 | 702.2864 | 5271 | 244.5545 | 0 | 457.732 | 0 | 0 | 0 | 0 | 702.2864 | 5271 | 257.4257 | 255.2977 | 494.8454 | 0 | 0 | 0 | 0 | 1007.5688 | 5271 | 257.4257 | 255.2977 | 494.8454 | 0 | 0 | 0 | 0 | 1007.5688 | 5271 | 257.4257 | 255.2977 | 494.8454 | 0 | 0 | 0 | 0 | 1007.5688 | 5271 | 261.7162 | 510.5954 | 618.5567 | 0 | 0 | 0 | 0 | 0 | 0 | 1390.8682 | 5271 | 261.7162 | 510.5954 | 618.5567 | 17 | 0 | 0 | 0 | 0 | 0 | 1407.8682 | 5271 | 261.7162 | 510.5954 | 618.5567 | 0 | 0 | 0 | 0 | 0 | 0 | 1390.8682
5274 | 84.1725 | 74.1528 | 79.1694 | 35.8629 | 35.384 | 35.384 | 28.8088 | 25.1317 | 30.4918 | 5274 | 943.8964 | 943.8964 | 943.8964 | 1107.2631 | 1107.2631 | 1107.2631 | 1252.4779 | 1252.4779 | 1252.4779 | 5272 | 159.901 | 0 | 198.3505 | 0 | 0 | 0 | 0 | 358.2515 |  | 5272 | 159.901 | 0 | 198.3505 | 0 | 0 | 0 | 0 | 358.2515 | 5272 | 159.901 | 0 | 198.3505 | 0 | 0 | 0 | 0 | 358.2515 | 5272 | 168.3168 | 210.8981 | 214.433 | 0 | 0 | 0 | 0 | 593.6479 | 5272 | 168.3168 | 210.8981 | 214.433 | 0 | 0 | 0 | 0 | 593.6479 | 5272 | 168.3168 | 210.8981 | 214.433 | 0 | 0 | 0 | 0 | 593.6479 | 5272 | 171.1221 | 421.7962 | 268.0412 | 0 | 0 | 0 | 0 | 0 | 0 | 860.9595 | 5272 | 171.1221 | 421.7962 | 268.0412 | 17 | 0 | 0 | 0 | 0 | 0 | 877.9595 | 5272 | 171.1221 | 421.7962 | 268.0412 | 0 | 0 | 0 | 0 | 0 | 0 | 860.9595
5275 | 84.1725 | 74.1528 | 79.1694 | 35.8629 | 35.384 | 35.384 | 28.8088 | 25.1317 | 30.4918 | 5275 | 929.4604 | 929.4604 | 929.4604 | 1090.3285 | 1090.3285 | 1090.3285 | 1233.3224 | 1233.3224 | 1233.3224 | 5273 | 75.2475 | 0 | 71.2027 | 0 | 0 | 0 | 150 | 296.4503 |  | 5273 | 75.2475 | 0 | 71.2027 | 0 | 0 | 0 | 0 | 146.4503 | 5273 | 75.2475 | 0 | 71.2027 | 0 | 0 | 0 | 150 | 296.4503 | 5273 | 79.2079 | 174.5711 | 76.9759 | 0 | 0 | 0 | 0 | 330.755 | 5273 | 79.2079 | 174.5711 | 76.9759 | 0 | 0 | 0 | 0 | 330.755 | 5273 | 79.2079 | 174.5711 | 76.9759 | 0 | 0 | 0 | 0 | 330.755 | 5273 | 80.5281 | 349.1423 | 96.2199 | 0 | 0 | 0 | 0 | 0 | 0 | 525.8903 | 5273 | 80.5281 | 349.1423 | 96.2199 | 17 | 0 | 0 | 0 | 0 | 0 | 542.8903 | 5273 | 80.5281 | 349.1423 | 96.2199 | 0 | 0 | 0 | 0 | 0 | 0 | 525.8903
5276 | 84.1725 | 74.1528 | 74.1528 | 35.8629 | 35.384 | 35.384 | 28.6617 | 25.1317 | 25.1317 | 5276 | 890.594 | 890.594 | 890.594 | 1044.7353 | 1044.7353 | 1044.7353 | 1181.7498 | 1181.7498 | 1181.7498 | 5274 | 103.4653 | 0 | 15.2577 | 0 | 0 | 0 | 150 | 268.7231 |  | 5274 | 103.4653 | 0 | 15.2577 | 0 | 0 | 0 | 0 | 118.7231 | 5274 | 103.4653 | 0 | 15.2577 | 0 | 0 | 0 | 150 | 268.7231 | 5274 | 108.9109 | 144.2987 | 16.4948 | 0 | 0 | 0 | 0 | 269.7044 | 5274 | 108.9109 | 144.2987 | 16.4948 | 0 | 0 | 0 | 0 | 269.7044 | 5274 | 108.9109 | 144.2987 | 16.4948 | 0 | 0 | 0 | 0 | 269.7044 | 5274 | 110.7261 | 288.5974 | 20.6186 | 0 | 0 | 0 | 0 | 0 | 0 | 419.942 | 5274 | 110.7261 | 288.5974 | 20.6186 | 17 | 0 | 0 | 0 | 0 | 0 | 436.942 | 5274 | 110.7261 | 288.5974 | 20.6186 | 0 | 0 | 0 | 0 | 0 | 0 | 419.942
5277 | 84.1725 | 74.1528 | 74.1528 | 35.8629 | 35.384 | 35.384 | 23.9395 | 23.2645 | 23.2645 | 5277 | 820.6346 | 820.6346 | 820.6346 | 962.6676 | 962.6676 | 962.6676 | 1088.9191 | 1088.9191 | 1088.9191 | 5275 | 112.8713 | 0 | 0 | 0 | 0 | 0 | 150 | 262.8713 |  | 5275 | 112.8713 | 0 | 0 | 0 | 0 | 0 | 0 | 112.8713 | 5275 | 112.8713 | 0 | 0 | 0 | 0 | 0 | 150 | 262.8713 | 5275 | 118.8119 | 144.2987 | 0 | 0 | 0 | 0 | 0 | 263.1106 | 5275 | 118.8119 | 144.2987 | 0 | 0 | 0 | 0 | 0 | 263.1106 | 5275 | 118.8119 | 144.2987 | 0 | 0 | 0 | 0 | 0 | 263.1106 | 5275 | 120.7921 | 288.5974 | 0 | 0 | 0 | 0 | 0 | 0 | 0 | 409.3895 | 5275 | 120.7921 | 288.5974 | 0 | 17 | 0 | 0 | 0 | 0 | 0 | 426.3895 | 5275 | 120.7921 | 288.5974 | 0 | 0 | 0 | 0 | 0 | 0 | 0 | 409.3895
5278 | 84.1725 | 74.1528 | 74.1528 | 35.8629 | 35.384 | 35.384 | 23.2112 | 23.2112 | 23.2112 | 5278 | 762.8904 | 762.8904 | 762.8904 | 894.9291 | 894.9291 | 894.9291 | 1012.2969 | 1012.2969 | 1012.2969 | 5276 | 282.1782 | 0 | 0 | 0 | 0 | 0 | 150 | 432.1782 |  | 5276 | 282.1782 | 0 | 0 | 0 | 0 | 0 | 0 | 282.1782 | 5276 | 282.1782 | 0 | 0 | 0 | 0 | 0 | 150 | 432.1782 | 5276 | 297.0297 | 161.4531 | 0 | 0 | 0 | 0 | 0 | 458.4828 | 5276 | 297.0297 | 161.4531 | 0 | 0 | 0 | 0 | 0 | 458.4828 | 5276 | 297.0297 | 161.4531 | 0 | 0 | 0 | 0 | 0 | 458.4828 | 5276 | 301.9802 | 322.9062 | 0 | 0 | 0 | 0 | 0 | 0 | 0 | 624.8864 | 5276 | 301.9802 | 322.9062 | 0 | 17 | 0 | 0 | 0 | 0 | 0 | 641.8864 | 5276 | 301.9802 | 322.9062 | 0 | 0 | 0 | 0 | 0 | 0 | 0 | 624.8864
5279 | 83.6259 | 74.1528 | 74.1528 | 34.4823 | 34.4823 | 34.4823 | 23.2112 | 23.2112 | 23.2112 | 5279 | 726.245 | 726.245 | 726.245 | 851.9413 | 851.9413 | 851.9413 | 963.6713 | 963.6713 | 963.6713 | 5277 | 282.1782 | 0 | 0 | 0 | 0 | 0 | 150 | 432.1782 |  | 5277 | 282.1782 | 0 | 0 | 0 | 0 | 0 | 0 | 282.1782 | 5277 | 282.1782 | 0 | 0 | 0 | 0 | 0 | 22.4564 | 304.6346 | 5277 | 297.0297 | 162.4622 | 0 | 0 | 0 | 0 | 0 | 459.4919 | 5277 | 297.0297 | 162.4622 | 0 | 0 | 0 | 0 | 0 | 459.4919 | 5277 | 297.0297 | 162.4622 | 0 | 0 | 0 | 0 | 0 | 459.4919 | 5277 | 301.9802 | 324.9243 | 0 | 0 | 0 | 0 | 0 | 0 | 0 | 626.9045 | 5277 | 301.9802 | 324.9243 | 0 | 17 | 0 | 0 | 0 | 0 | 0 | 643.9045 | 5277 | 301.9802 | 324.9243 | 0 | 0 | 0 | 0 | 0 | 0 | 0 | 626.9045
5280 | 83.6259 | 74.1528 | 74.1528 | 35.8629 | 35.384 | 35.384 | 23.2112 | 23.2112 | 23.2112 | 5280 | 697.3729 | 697.3729 | 697.3729 | 818.072 | 818.072 | 818.072 | 925.3602 | 925.3602 | 925.3602 | 5278 | 272.7723 | 0 | 0 | 0 | 0 | 0 | 150 | 422.7723 |  | 5278 | 272.7723 | 0 | 0 | 0 | 0 | 0 | 0 | 272.7723 | 5278 | 272.7723 | 0 | 0 | 0 | 0 | 0 | 150 | 422.7723 | 5278 | 287.1287 | 220.9889 | 0 | 0 | 0 | 0 | 0 | 508.1176 | 5278 | 287.1287 | 220.9889 | 0 | 0 | 0 | 0 | 0 | 508.1176 | 5278 | 287.1287 | 220.9889 | 0 | 0 | 0 | 0 | 0 | 508.1176 | 5278 | 291.9142 | 441.9778 | 0 | 0 | 0 | 0 | 0 | 0 | 0 | 733.892 | 5278 | 291.9142 | 441.9778 | 0 | 17 | 0 | 0 | 0 | 0 | 0 | 750.892 | 5278 | 291.9142 | 441.9778 | 0 | 0 | 0 | 0 | 0 | 0 | 0 | 733.892
5281 | 82.7165 | 74.1528 | 74.1528 | 35.8629 | 35.384 | 35.384 | 23.2112 | 23.2112 | 23.2112 | 5281 | 685.1578 | 685.1578 | 685.1578 | 803.7427 | 803.7427 | 803.7427 | 909.1516 | 909.1516 | 909.1516 | 5279 | 319.802 | 0 | 0 | 0 | 0 | 0 | 150 | 469.802 |  | 5279 | 319.802 | 0 | 0 | 0 | 0 | 0 | 0 | 319.802 | 5279 | 319.802 | 0 | 0 | 0 | 0 | 0 | 150 | 469.802 | 5279 | 336.6337 | 227.0434 | 0 | 0 | 0 | 0 | 0 | 563.6771 | 5279 | 336.6337 | 227.0434 | 0 | 0 | 0 | 0 | 0 | 563.6771 | 5279 | 336.6337 | 227.0434 | 0 | 0 | 0 | 0 | 0 | 563.6771 | 5279 | 342.2442 | 454.0868 | 0 | 0 | 0 | 0 | 0 | 0 | 0 | 796.331 | 5279 | 342.2442 | 454.0868 | 0 | 17 | 0 | 0 | 0 | 0 | 0 | 813.331 | 5279 | 342.2442 | 454.0868 | 0 | 0 | 0 | 0 | 0 | 0 | 0 | 796.331
5282 | 82.5741 | 74.1528 | 74.1528 | 35.66 | 35.384 | 35.384 | 23.2645 | 23.2645 | 23.2645 | 5282 | 672.9426 | 672.9426 | 672.9426 | 789.4135 | 789.4135 | 789.4135 | 892.9431 | 892.9431 | 892.9431 | 5280 | 300.9901 | 0 | 0 | 0 | 0 | 0 | 150 | 450.9901 |  | 5280 | 300.9901 | 0 | 0 | 0 | 0 | 0 | 0 | 300.9901 | 5280 | 300.9901 | 0 | 0 | 0 | 0 | 0 | 150 | 450.9901 | 5280 | 316.8317 | 215.9435 | 0 | 0 | 0 | 0 | 0 | 532.7752 | 5280 | 316.8317 | 215.9435 | 0 | 0 | 0 | 0 | 0 | 532.7752 | 5280 | 316.8317 | 215.9435 | 0 | 0 | 0 | 0 | 0 | 532.7752 | 5280 | 322.1122 | 431.887 | 0 | 0 | 0 | 0 | 0 | 0 | 0 | 753.9992 | 5280 | 322.1122 | 431.887 | 0 | 17 | 0 | 0 | 0 | 0 | 0 | 770.9992 | 5280 | 322.1122 | 431.887 | 0 | 0 | 0 | 0 | 0 | 0 | 0 | 753.9992
5283 | 82.5741 | 74.1528 | 74.1528 | 33.6671 | 33.6671 | 33.6671 | 24.6157 | 23.2645 | 23.2645 | 5283 | 676.274 | 676.274 | 676.274 | 793.3214 | 793.3214 | 793.3214 | 897.3636 | 897.3636 | 897.3636 | 5281 | 338.6139 | 0 | 0 | 0 | 0 | 0 | 150 | 488.6139 |  | 5281 | 338.6139 | 0 | 0 | 0 | 0 | 0 | 0 | 338.6139 | 5281 | 338.6139 | 0 | 0 | 0 | 0 | 0 | 0 | 338.6139 | 5281 | 356.4356 | 261.3522 | 0 | 0 | 0 | 0 | 0 | 617.7878 | 5281 | 356.4356 | 261.3522 | 0 | 0 | 0 | 0 | 0 | 617.7878 | 5281 | 356.4356 | 261.3522 | 0 | 0 | 0 | 0 | 0 | 617.7878 | 5281 | 362.3762 | 522.7043 | 0 | 0 | 0 | 0 | 0 | 0 | 0 | 885.0806 | 5281 | 362.3762 | 522.7043 | 0 | 17 | 0 | 0 | 0 | 0 | 0 | 902.0806 | 5281 | 362.3762 | 522.7043 | 0 | 0 | 0 | 0 | 0 | 0 | 0 | 885.0806
5284 | 81.7757 | 74.1528 | 74.1528 | 32.1617 | 32.1617 | 32.1617 | 26.0086 | 23.2645 | 23.2645 | 5284 | 778.4369 | 778.4369 | 778.4369 | 913.1664 | 913.1664 | 913.1664 | 1032.9259 | 1032.9259 | 1032.9259 | 5282 | 413.8614 | 0 | 0 | 0 | 0 | 0 | 150 | 563.8614 |  | 5282 | 413.8614 | 0 | 0 | 0 | 0 | 0 | 0 | 413.8614 | 5282 | 413.8614 | 0 | 0 | 0 | 0 | 0 | 150 | 563.8614 | 5282 | 435.6436 | 300.7064 | 0 | 0 | 0 | 0 | 0 | 736.3499 | 5282 | 435.6436 | 300.7064 | 0 | 0 | 0 | 0 | 0 | 736.3499 | 5282 | 435.6436 | 300.7064 | 0 | 0 | 0 | 0 | 0 | 736.3499 | 5282 | 442.9043 | 601.4127 | 0 | 0 | 0 | 0 | 0 | 0 | 0 | 1044.317 | 5282 | 442.9043 | 601.4127 | 0 | 17 | 0 | 0 | 0 | 0 | 0 | 1061.317 | 5282 | 442.9043 | 601.4127 | 0 | 0 | 0 | 0 | 0 | 0 | 0 | 1044.317
5285 | 83.6259 | 74.1528 | 74.1528 | 33.6914 | 33.6914 | 33.6914 | 28.8088 | 23.2645 | 23.2645 | 5285 | 913.9138 | 913.9138 | 913.9138 | 1072.0912 | 1072.0912 | 1072.0912 | 1212.6933 | 1212.6933 | 1212.6933 | 5283 | 404.4554 | 0 | 5.0859 | 0 | 0 | 0 | 150 | 559.5414 |  | 5283 | 404.4554 | 0 | 5.0859 | 0 | 0 | 0 | 0 | 409.5414 | 5283 | 404.4554 | 0 | 5.0859 | 0 | 0 | 0 | 150 | 559.5414 | 5283 | 425.7426 | 327.9516 | 5.4983 | 0 | 0 | 0 | 0 | 759.1924 | 5283 | 425.7426 | 327.9516 | 5.4983 | 0 | 0 | 0 | 0 | 759.1924 | 5283 | 425.7426 | 327.9516 | 5.4983 | 0 | 0 | 0 | 0 | 759.1924 | 5283 | 432.8383 | 655.9031 | 6.8729 | 0 | 0 | 0 | 0 | 0 | 0 | 1095.6143 | 5283 | 432.8383 | 655.9031 | 6.8729 | 17 | 0 | 0 | 0 | 0 | 0 | 1112.6143 | 5283 | 432.8383 | 655.9031 | 6.8729 | 0 | 0 | 0 | 0 | 0 | 0 | 1095.6143
5286 | 74.1528 | 74.1528 | 74.1528 | 33.5767 | 33.5767 | 33.5767 | 18.6145 | 18.6145 | 18.6145 | 5286 | 1018.2977 | 1018.2977 | 1018.2977 | 1194.5415 | 1194.5415 | 1194.5415 | 1351.2027 | 1351.2027 | 1351.2027 | 5284 | 517.3267 | 0 | 40.6873 | 0 | 0 | 0 | 150 | 708.014 |  | 5284 | 517.3267 | 0 | 40.6873 | 0 | 0 | 0 | 0 | 558.014 | 5284 | 517.3267 | 0 | 40.6873 | 0 | 0 | 0 | 150 | 708.014 | 5284 | 544.5545 | 365.2876 | 43.9863 | 0 | 0 | 0 | 0 | 953.8283 | 5284 | 544.5545 | 365.2876 | 43.9863 | 0 | 0 | 0 | 0 | 953.8283 | 5284 | 544.5545 | 365.2876 | 43.9863 | 0 | 0 | 0 | 0 | 953.8283 | 5284 | 553.6304 | 730.5752 | 54.9828 | 0 | 0 | 0 | 0 | 0 | 0 | 1339.1884 | 5284 | 553.6304 | 730.5752 | 54.9828 | 17 | 0 | 0 | 0 | 0 | 0 | 1356.1884 | 5284 | 553.6304 | 730.5752 | 54.9828 | 0 | 0 | 0 | 0 | 0 | 0 | 1339.1884
5287 | 23.4961 | 49.4913 | 49.4913 | 30.4725 | 30.4725 | 30.4725 | 14.108 | 14.108 | 14.108 | 5287 | 1083.8152 | 1083.8152 | 1083.8152 | 1271.3986 | 1271.3986 | 1271.3986 | 1438.1394 | 1438.1394 | 1438.1394 | 5285 | 583.1683 | 0 | 127.1478 | 0 | 0 | 0 | 150 | 860.3161 |  | 5285 | 583.1683 | 0 | 127.1478 | 0 | 0 | 0 | 0 | 710.3161 | 5285 | 583.1683 | 0 | 127.1478 | 0 | 0 | 0 | 150 | 860.3161 | 5285 | 613.8614 | 382.442 | 137.457 | 0 | 0 | 0 | 0 | 1133.7604 | 5285 | 613.8614 | 382.442 | 137.457 | 0 | 0 | 0 | 0 | 1133.7604 | 5285 | 613.8614 | 382.442 | 137.457 | 0 | 0 | 0 | 0 | 1133.7604 | 5285 | 624.0924 | 764.884 | 171.8213 | 0 | 0 | 0 | 0 | 0 | 0 | 1560.7977 | 5285 | 624.0924 | 764.884 | 171.8213 | 17 | 0 | 0 | 0 | 0 | 0 | 1577.7977 | 5285 | 624.0924 | 764.884 | 171.8213 | 0 | 0 | 0 | 0 | 0 | 0 | 1560.7977
5288 | 22.3899 | 49.4913 | 49.4913 | 22.3877 | 22.8974 | 22.617 | 2.3567 | 2.3567 | 2.3567 | 5288 | 1201.3282 | 1079.3733 | 1079.3733 | 1275.6602 | 1275.6602 | 1275.6602 | 1432.2454 | 1432.2454 | 1432.2454 | 5286 | 667.8218 | 0 | 274.6392 | 0 | 0 | 0 | 59.8367 | 1002.2977 |  | 5286 | 667.8218 | 0 | 274.6392 | 0 | 0 | 0 | 59.8367 | 1002.2977 | 5286 | 667.8218 | 0 | 274.6392 | 0 | 0 | 0 | 59.8367 | 1002.2977 | 5286 | 702.9703 | 430.8779 | 296.9072 | 0 | 0 | 0 | 0 | 1430.7554 | 5286 | 702.9703 | 430.8779 | 296.9072 | 0 | 0 | 0 | 0 | 1430.7554 | 5286 | 702.9703 | 430.8779 | 296.9072 | 0 | 0 | 0 | 0 | 1430.7554 | 5286 | 714.6865 | 861.7558 | 371.134 | 0 | 0 | 0 | 0 | 0 | 0 | 1947.5763 | 5286 | 714.6865 | 861.7558 | 371.134 | 17 | 0 | 0 | 0 | 0 | 0 | 1964.5763 | 5286 | 714.6865 | 861.7558 | 371.134 | 0 | 0 | 0 | 0 | 0 | 0 | 1947.5763
5289 | 20.9838 | 20.9838 | 20.9838 | 15.2832 | 15.579 | 15.579 | 0.01 | 0.01 | 0.01 | 5289 | 1465.1173 | 1465.1173 | 1465.1173 | 1718.6953 | 1718.6953 | 1718.6953 | 1944.098 | 1944.098 | 1944.098 | 5287 | 667.8218 | 0 | 442.4742 | 0 | 0 | 0 | 0 | 1110.296 |  | 5287 | 667.8218 | 0 | 442.4742 | 0 | 0 | 0 | 0 | 1110.296 | 5287 | 667.8218 | 0 | 442.4742 | 0 | 0 | 0 | 0 | 1110.296 | 5287 | 702.9703 | 448.0323 | 478.3505 | 0 | 0 | 0 | 0 | 1629.3531 | 5287 | 702.9703 | 448.0323 | 478.3505 | 0 | 0 | 0 | 0 | 1629.3531 | 5287 | 702.9703 | 448.0323 | 478.3505 | 0 | 0 | 0 | 0 | 1629.3531 | 5287 | 714.6865 | 896.0646 | 597.9381 | 0 | 0 | 0 | 0 | 0 | 0 | 2208.6892 | 5287 | 714.6865 | 896.0646 | 597.9381 | 17 | 0 | 0 | 0 | 0 | 0 | 2225.6892 | 5287 | 714.6865 | 896.0646 | 597.9381 | 0 | 0 | 0 | 0 | 0 | 0 | 2208.6892
5290 | 20.9838 | 20.9838 | 20.9838 | 14.0756 | 13.6685 | 13.6685 | 0.01 | 0.10514 | 0.01 | 5290 | 1450.6813 | 1450.6813 | 1450.6813 | 1701.7607 | 1701.7607 | 1701.7607 | 1924.9424 | 1407.801 | 1524.0598 | 5288 | 620.7921 | 0 | 564.5361 | 0 | 0 | 0 | 0 | 1185.3282 |  | 5288 | 620.7921 | 0 | 564.5361 | 0 | 0 | 0 | 0 | 1185.3282 | 5288 | 620.7921 | 0 | 564.5361 | 0 | 0 | 0 | 0 | 1185.3282 | 5288 | 653.4653 | 494.4501 | 610.3093 | 0 | 0 | 0 | 0 | 1758.2247 | 5288 | 653.4653 | 494.4501 | 610.3093 | 0 | 0 | 0 | 0 | 1758.2247 | 5288 | 653.4653 | 494.4501 | 610.3093 | 0 | 0 | 0 | 0 | 1758.2247 | 5288 | 664.3564 | 988.9001 | 762.8866 | 0 | 0 | 0 | 0 | 0 | 0 | 2416.1431 | 5288 | 664.3564 | 988.9001 | 762.8866 | 17 | 0 | 0 | 0 | 0 | 0 | 2433.1431 | 5288 | 664.3564 | 988.9001 | 762.8866 | 0 | 0 | 0 | 0 | 0 | 0 | 2416.1431
5291 | 23.4961 | 29.4202 | 29.4202 | 20.9838 | 20.9838 | 20.9838 | 0.01 | 7.1438 | 7.1438 | 5291 | 1094.9198 | 1094.9198 | 1094.9198 | 1748.6566 | 1748.6566 | 1748.6566 | 1922.3093 | 1452.8744 | 1452.8744 | 5289 | 658.4158 | 0 | 666.2543 | 0 | 0 | 0 | 0 | 1324.6701 |  | 5289 | 658.4158 | 0 | 666.2543 | 0 | 0 | 0 | 0 | 1324.6701 | 5289 | 658.4158 | 0 | 666.2543 | 0 | 0 | 0 | 0 | 1324.6701 | 5289 | 693.0693 | 523.7134 | 720.2749 | 0 | 0 | 0 | 0 | 1937.0576 | 5289 | 693.0693 | 523.7134 | 720.2749 | 0 | 0 | 0 | 0 | 1937.0576 | 5289 | 693.0693 | 523.7134 | 720.2749 | 0 | 0 | 0 | 0 | 1937.0576 | 5289 | 704.6205 | 1047.4268 | 900.3436 | 0 | 0 | 0 | 0 | 0 | 0 | 2652.3909 | 5289 | 704.6205 | 1047.4268 | 900.3436 | 17 | 0 | 0 | 0 | 0 | 0 | 2669.3909 | 5289 | 0 | 1047.4268 | 900.3436 | 0 | 0 | 0 | 0 | 0 | 0 | 1947.7705
5292 | 29.4202 | 30.7675 | 30.7607 | 22.8974 | 22.8974 | 22.8974 | 0.01 | 7.1438 | 7.1438 | 5292 | 1089.3675 | 1089.3675 | 1089.3675 | 1277.9119 | 1277.9119 | 1277.9119 | 1495.6793 | 1445.5069 | 1445.5069 | 5290 | 686.6337 | 0 | 615.3952 | 0 | 0 | 0 | 0 | 1302.0289 |  | 5290 | 686.6337 | 0 | 615.3952 | 0 | 0 | 0 | 0 | 1302.0289 | 5290 | 686.6337 | 0 | 615.3952 | 0 | 0 | 0 | 0 | 1302.0289 | 5290 | 722.7723 | 526.7407 | 665.2921 | 0 | 0 | 0 | 0 | 1914.805 | 5290 | 722.7723 | 526.7407 | 665.2921 | 0 | 0 | 0 | 0 | 1914.805 | 5290 | 722.7723 | 526.7407 | 665.2921 | 0 | 0 | 0 | 0 | 1914.805 | 5290 | 734.8185 | 1053.4813 | 831.6151 | 0 | 0 | 0 | 0 | 0 | 0 | 2619.9149 | 5290 | 734.8185 | 1053.4813 | 831.6151 | 17 | 0 | 0 | 0 | 0 | 0 | 2636.9149 | 5290 | 734.8185 | 1053.4813 | 831.6151 | 0 | 0 | 0 | 0 | 0 | 0 | 2619.9149
5293 | 30.72 | 30.7675 | 30.7607 | 29.4202 | 29.4202 | 29.4202 | 0.01 | 7.1438 | 7.1438 | 5293 | 1080.4838 | 1080.4838 | 1080.4838 | 1267.4906 | 1267.4906 | 1267.4906 | 1433.7189 | 1433.7189 | 1433.7189 | 5291 | 696.0396 | 0 | 584.8797 | 0 | 0 | 0 | 0 | 1280.9193 |  | 5291 | 696.0396 | 0 | 584.8797 | 0 | 0 | 0 | 0 | 1280.9193 | 5291 | 696.0396 | 0 | 584.8797 | 0 | 0 | 0 | 0 | 1280.9193 | 5291 | 732.6733 | 519.6771 | 632.3024 | 0 | 0 | 0 | 0 | 1884.6528 | 5291 | 732.6733 | 519.6771 | 632.3024 | 0 | 0 | 0 | 0 | 1884.6528 | 5291 | 732.6733 | 519.6771 | 632.3024 | 0 | 0 | 0 | 0 | 1884.6528 | 5291 | 744.8845 | 1039.3542 | 790.378 | 0 | 0 | 0 | 0 | 0 | 0 | 2574.6167 | 5291 | 744.8845 | 1039.3542 | 790.378 | 17 | 0 | 0 | 0 | 0 | 0 | 2591.6167 | 5291 | 744.8845 | 1039.3542 | 790.378 | 0 | 0 | 0 | 0 | 0 | 0 | 2574.6167
5294 | 30.72 | 30.7675 | 30.7607 | 29.4202 | 29.4202 | 29.4202 | 0.01 | 7.1438 | 7.1438 | 5294 | 1074.9314 | 1074.9314 | 1074.9314 | 1260.9773 | 1260.9773 | 1260.9773 | 1496.7748 | 1426.3513 | 1426.3513 | 5292 | 724.2574 | 0 | 615.3952 | 0 | 0 | 0 | 0 | 1339.6526 |  | 5292 | 724.2574 | 0 | 615.3952 | 0 | 0 | 0 | 0 | 1339.6526 | 5292 | 724.2574 | 0 | 615.3952 | 0 | 0 | 0 | 0 | 1339.6526 | 5292 | 762.3762 | 492.4319 | 665.2921 | 0 | 0 | 0 | 0 | 1920.1002 | 5292 | 762.3762 | 492.4319 | 665.2921 | 0 | 0 | 0 | 0 | 1920.1002 | 5292 | 762.3762 | 492.4319 | 665.2921 | 0 | 0 | 0 | 0 | 1920.1002 | 5292 | 775.0825 | 984.8638 | 831.6151 | 0 | 0 | 0 | 0 | 0 | 0 | 2591.5614 | 5292 | 775.0825 | 984.8638 | 831.6151 | 17 | 0 | 0 | 0 | 0 | 0 | 2608.5614 | 5292 | 775.0825 | 984.8638 | 831.6151 | 0 | 0 | 0 | 0 | 0 | 0 | 2591.5614
5295 | 45.2805 | 49.4913 | 49.4913 | 30.4157 | 30.4725 | 30.4725 | 21.3767 | 21.3767 | 21.3767 | 5295 | 1066.0477 | 1066.0477 | 1066.0477 | 1250.556 | 1250.556 | 1250.556 | 1414.5633 | 1414.5633 | 1414.5633 | 5293 | 714.8515 | 0 | 645.9107 | 0 | 0 | 0 | 0 | 1360.7621 |  | 5293 | 714.8515 | 0 | 645.9107 | 0 | 0 | 0 | 0 | 1360.7621 | 5293 | 714.8515 | 0 | 645.9107 | 0 | 0 | 0 | 0 | 1360.7621 | 5293 | 752.4752 | 465.1867 | 698.2818 | 0 | 0 | 0 | 0 | 1915.9437 | 5293 | 752.4752 | 465.1867 | 698.2818 | 0 | 0 | 0 | 0 | 1915.9437 | 5293 | 752.4752 | 465.1867 | 698.2818 | 0 | 0 | 0 | 0 | 1915.9437 | 5293 | 765.0165 | 930.3734 | 872.8522 | 0 | 0 | 0 | 0 | 0 | 0 | 2568.2421 | 5293 | 765.0165 | 930.3734 | 872.8522 | 17 | 0 | 0 | 0 | 0 | 0 | 2585.2421 | 5293 | 765.0165 | 930.3734 | 872.8522 | 0 | 0 | 0 | 0 | 0 | 0 | 2568.2421
5296 | 74.1528 | 74.1528 | 74.1528 | 36.2554 | 36.2554 | 36.2554 | 23.2112 | 23.2112 | 23.2112 | 5296 | 1046.0593 | 1046.0593 | 1046.0593 | 1227.1081 | 1227.1081 | 1227.1081 | 1388.0403 | 1388.0403 | 1388.0403 | 5294 | 554.9505 | 0 | 523.8488 | 0 | 0 | 0 | 0 | 1078.7993 |  | 5294 | 554.9505 | 0 | 523.8488 | 0 | 0 | 0 | 0 | 1078.7993 | 5294 | 554.9505 | 0 | 523.8488 | 0 | 0 | 0 | 0 | 1078.7993 | 5294 | 584.1584 | 435.9233 | 566.323 | 0 | 0 | 0 | 0 | 1586.4047 | 5294 | 584.1584 | 435.9233 | 566.323 | 0 | 0 | 0 | 0 | 1586.4047 | 5294 | 584.1584 | 435.9233 | 566.323 | 0 | 0 | 0 | 0 | 1586.4047 | 5294 | 593.8944 | 871.8466 | 707.9038 | 0 | 0 | 0 | 0 | 0 | 0 | 2173.6448 | 5294 | 593.8944 | 871.8466 | 707.9038 | 17 | 0 | 0 | 0 | 0 | 0 | 2190.6448 | 5294 | 593.8944 | 871.8466 | 707.9038 | 0 | 0 | 0 | 0 | 0 | 0 | 2173.6448
5297 | 74.1528 | 74.1528 | 74.1528 | 57.5663 | 42.2781 | 41.9319 | 28.5703 | 26.6264 | 28.2056 | 5297 | 1023.85 | 1023.85 | 1023.85 | 1201.0548 | 1201.0548 | 1201.0548 | 1358.5702 | 1358.5702 | 1358.5702 | 5295 | 526.7327 | 0 | 350.9278 | 0 | 0 | 0 | 0 | 877.6605 |  | 5295 | 526.7327 | 0 | 350.9278 | 0 | 0 | 0 | 0 | 877.6605 | 5295 | 526.7327 | 0 | 350.9278 | 0 | 0 | 0 | 0 | 877.6605 | 5295 | 554.4554 | 401.6145 | 379.3814 | 0 | 0 | 0 | 0 | 1335.4514 | 5295 | 554.4554 | 401.6145 | 379.3814 | 0 | 0 | 0 | 0 | 1335.4514 | 5295 | 554.4554 | 401.6145 | 379.3814 | 0 | 0 | 0 | 0 | 1335.4514 | 5295 | 563.6964 | 803.2291 | 474.2268 | 0 | 0 | 0 | 0 | 0 | 0 | 1841.1522 | 5295 | 563.6964 | 803.2291 | 474.2268 | 17 | 0 | 0 | 0 | 0 | 0 | 1858.1522 | 5295 | 563.6964 | 803.2291 | 474.2268 | 0 | 0 | 0 | 0 | 0 | 0 | 1841.1522
5298 | 74.1528 | 74.1528 | 74.1528 | 57.5663 | 42.2781 | 41.9319 | 28.5703 | 27.1694 | 28.2056 | 5298 | 984.9837 | 984.9837 | 984.9837 | 1155.4616 | 1155.4616 | 1155.4616 | 1306.9976 | 1306.9976 | 1306.9976 | 5296 | 658.4158 | 0 | 167.8351 | 0 | 0 | 0 | 150 | 976.2509 |  | 5296 | 658.4158 | 0 | 167.8351 | 0 | 0 | 0 | 0 | 826.2509 | 5296 | 658.4158 | 0 | 167.8351 | 0 | 0 | 0 | 150 | 976.2509 | 5296 | 693.0693 | 391.5237 | 181.4433 | 0 | 0 | 0 | 0 | 1266.0363 | 5296 | 693.0693 | 391.5237 | 181.4433 | 0 | 0 | 0 | 0 | 1266.0363 | 5296 | 693.0693 | 391.5237 | 181.4433 | 0 | 0 | 0 | 0 | 1266.0363 | 5296 | 704.6205 | 783.0474 | 226.8041 | 0 | 0 | 0 | 0 | 0 | 0 | 1714.472 | 5296 | 704.6205 | 783.0474 | 226.8041 | 17 | 0 | 0 | 0 | 0 | 0 | 1731.472 | 5296 | 704.6205 | 783.0474 | 226.8041 | 0 | 0 | 0 | 0 | 0 | 0 | 1714.472
5299 | 74.1528 | 74.1528 | 74.1528 | 57.5663 | 42.2781 | 41.9319 | 28.5703 | 26.6264 | 28.2056 | 5299 | 972.7685 | 972.7685 | 972.7685 | 1141.1323 | 1141.1323 | 1141.1323 | 1290.789 | 1290.789 | 1290.789 | 5297 | 705.4455 | 0 | 76.2887 | 0 | 0 | 0 | 150 | 931.7342 |  | 5297 | 705.4455 | 0 | 76.2887 | 0 | 0 | 0 | 0 | 781.7342 | 5297 | 705.4455 | 0 | 76.2887 | 0 | 0 | 0 | 150 | 931.7342 | 5297 | 742.5743 | 380.4238 | 82.4742 | 0 | 0 | 0 | 0 | 1205.4723 | 5297 | 742.5743 | 380.4238 | 82.4742 | 0 | 0 | 0 | 0 | 1205.4723 | 5297 | 742.5743 | 380.4238 | 82.4742 | 0 | 0 | 0 | 0 | 1205.4723 | 5297 | 754.9505 | 760.8476 | 103.0928 | 0 | 0 | 0 | 0 | 0 | 0 | 1618.8909 | 5297 | 754.9505 | 760.8476 | 103.0928 | 17 | 0 | 0 | 0 | 0 | 0 | 1635.8909 | 5297 | 754.9505 | 760.8476 | 103.0928 | 0 | 0 | 0 | 0 | 0 | 0 | 1618.8909
5300 | 74.1528 | 74.1528 | 74.1528 | 57.5663 | 42.2781 | 41.9319 | 28.5703 | 26.6264 | 28.2056 | 5300 | 941.6755 | 941.6755 | 941.6755 | 1104.6578 | 1104.6578 | 1104.6578 | 1249.5309 | 1249.5309 | 1249.5309 | 5298 | 677.2277 | 0 | 35.6014 | 0 | 0 | 0 | 150 | 862.8291 |  | 5298 | 677.2277 | 0 | 35.6014 | 0 | 0 | 0 | 150 | 862.8291 | 5298 | 677.2277 | 0 | 35.6014 | 0 | 0 | 0 | 0 | 712.8291 | 5298 | 712.8713 | 371.3421 | 38.488 | 0 | 0 | 0 | 0 | 1122.7013 | 5298 | 712.8713 | 371.3421 | 38.488 | 0 | 0 | 0 | 0 | 1122.7013 | 5298 | 712.8713 | 371.3421 | 38.488 | 0 | 0 | 0 | 0 | 1122.7013 | 5298 | 724.7525 | 742.6842 | 48.11 | 0 | 0 | 0 | 0 | 0 | 0 | 1515.5466 | 5298 | 724.7525 | 742.6842 | 48.11 | 17 | 0 | 0 | 0 | 0 | 0 | 1532.5466 | 5298 | 724.7525 | 742.6842 | 48.11 | 0 | 0 | 0 | 0 | 0 | 0 | 1515.5466
5301 | 74.1528 | 74.1528 | 74.1528 | 57.5663 | 42.2781 | 41.9319 | 28.5703 | 26.6264 | 28.2056 | 5301 | 838.4021 | 838.4021 | 838.4021 | 983.5102 | 983.5102 | 983.5102 | 1112.4951 | 1112.4951 | 1112.4951 | 5299 | 423.2673 | 0 | 0 | 0 | 0 | 0 | 150 | 573.2673 |  | 5299 | 423.2673 | 0 | 0 | 0 | 0 | 0 | 150 | 573.2673 | 5299 | 423.2673 | 0 | 0 | 0 | 0 | 0 | 33.5012 | 456.7685 | 5299 | 445.5446 | 398.5873 | 0 | 0 | 0 | 0 | 0 | 844.1318 | 5299 | 445.5446 | 398.5873 | 0 | 0 | 0 | 0 | 0 | 844.1318 | 5299 | 445.5446 | 398.5873 | 0 | 0 | 0 | 0 | 0 | 844.1318 | 5299 | 452.9703 | 797.1746 | 0 | 0 | 0 | 0 | 0 | 0 | 0 | 1250.1449 | 5299 | 452.9703 | 797.1746 | 0 | 17 | 0 | 0 | 0 | 0 | 0 | 1267.1449 | 5299 | 452.9703 | 797.1746 | 0 | 0 | 0 | 0 | 0 | 0 | 0 | 1250.1449
5302 | 74.1528 | 74.1528 | 74.1528 | 57.5663 | 42.2781 | 41.9319 | 28.5703 | 26.6264 | 28.2056 | 5302 | 771.7741 | 771.7741 | 771.7741 | 905.3504 | 905.3504 | 905.3504 | 1024.0849 | 1024.0849 | 1024.0849 | 5300 | 395.0495 | 0 | 0 | 0 | 0 | 0 | 150 | 545.0495 |  | 5300 | 395.0495 | 0 | 0 | 0 | 0 | 0 | 0 | 395.0495 | 5300 | 395.0495 | 0 | 0 | 0 | 0 | 0 | 150 | 545.0495 | 5300 | 415.8416 | 417.7598 | 0 | 0 | 0 | 0 | 0 | 833.6014 | 5300 | 415.8416 | 417.7598 | 0 | 0 | 0 | 0 | 0 | 833.6014 | 5300 | 415.8416 | 417.7598 | 0 | 0 | 0 | 0 | 0 | 833.6014 | 5300 | 422.7723 | 835.5197 | 0 | 0 | 0 | 0 | 0 | 0 | 0 | 1258.292 | 5300 | 422.7723 | 835.5197 | 0 | 17 | 0 | 0 | 0 | 0 | 0 | 1275.292 | 5300 | 422.7723 | 835.5197 | 0 | 0 | 0 | 0 | 0 | 0 | 0 | 1258.292
5303 | 74.1528 | 74.1528 | 74.1528 | 55.8454 | 42.2781 | 41.9319 | 28.5703 | 26.6264 | 28.2056 | 5303 | 740.6811 | 740.6811 | 740.6811 | 868.8759 | 868.8759 | 868.8759 | 982.8268 | 982.8268 | 982.8268 | 5301 | 507.9208 | 0 | 0 | 0 | 0 | 0 | 150 | 657.9208 |  | 5301 | 507.9208 | 0 | 0 | 0 | 0 | 0 | 150 | 657.9208 | 5301 | 507.9208 | 0 | 0 | 0 | 0 | 0 | 150 | 657.9208 | 5301 | 534.6535 | 428.8597 | 0 | 0 | 0 | 0 | 0 | 963.5132 | 5301 | 534.6535 | 428.8597 | 0 | 0 | 0 | 0 | 0 | 963.5132 | 5301 | 534.6535 | 428.8597 | 0 | 0 | 0 | 0 | 0 | 963.5132 | 5301 | 543.5644 | 857.7195 | 0 | 0 | 0 | 0 | 0 | 0 | 0 | 1401.2838 | 5301 | 543.5644 | 857.7195 | 0 | 17 | 0 | 0 | 0 | 0 | 0 | 1418.2838 | 5301 | 543.5644 | 857.7195 | 0 | 0 | 0 | 0 | 0 | 0 | 0 | 1401.2838
5304 | 74.1528 | 74.1528 | 74.1528 | 39.255 | 39.255 | 39.255 | 25.4934 | 25.4934 | 25.4934 | 5304 | 722.9136 | 722.9136 | 722.9136 | 848.0333 | 848.0333 | 848.0333 | 959.2507 | 959.2507 | 959.2507 | 5302 | 526.7327 | 0 | 0 | 0 | 0 | 0 | 150 | 676.7327 |  | 5302 | 526.7327 | 0 | 0 | 0 | 0 | 0 | 0 | 526.7327 | 5302 | 526.7327 | 0 | 0 | 0 | 0 | 0 | 150 | 676.7327 | 5302 | 554.4554 | 425.8325 | 0 | 0 | 0 | 0 | 0 | 980.2879 | 5302 | 554.4554 | 425.8325 | 0 | 0 | 0 | 0 | 0 | 980.2879 | 5302 | 554.4554 | 425.8325 | 0 | 0 | 0 | 0 | 0 | 980.2879 | 5302 | 563.6964 | 851.665 | 0 | 0 | 0 | 0 | 0 | 0 | 0 | 1415.3614 | 5302 | 563.6964 | 851.665 | 0 | 17 | 0 | 0 | 0 | 0 | 0 | 1432.3614 | 5302 | 563.6964 | 851.665 | 0 | 0 | 0 | 0 | 0 | 0 | 0 | 1415.3614
5305 | 74.1528 | 74.1528 | 74.1528 | 39.255 | 39.255 | 39.255 | 22.3899 | 22.3899 | 22.3899 | 5305 | 707.3671 | 707.3671 | 707.3671 | 829.796 | 829.796 | 829.796 | 938.6217 | 938.6217 | 938.6217 | 5303 | 489.1089 | 0 | 0 | 0 | 0 | 0 | 150 | 639.1089 |  | 5303 | 489.1089 | 0 | 0 | 0 | 0 | 0 | 0 | 489.1089 | 5303 | 489.1089 | 0 | 0 | 0 | 0 | 0 | 150 | 639.1089 | 5303 | 514.8515 | 435.9233 | 0 | 0 | 0 | 0 | 0 | 950.7748 | 5303 | 514.8515 | 435.9233 | 0 | 0 | 0 | 0 | 0 | 950.7748 | 5303 | 514.8515 | 435.9233 | 0 | 0 | 0 | 0 | 0 | 950.7748 | 5303 | 523.4323 | 871.8466 | 0 | 0 | 0 | 0 | 0 | 0 | 0 | 1395.279 | 5303 | 523.4323 | 871.8466 | 0 | 17 | 0 | 0 | 0 | 0 | 0 | 1412.279 | 5303 | 523.4323 | 871.8466 | 0 | 0 | 0 | 0 | 0 | 0 | 0 | 1395.279
5306 | 74.1528 | 74.1528 | 74.1528 | 39.015 | 39.015 | 39.015 | 23.8057 | 23.8057 | 23.8057 | 5306 | 712.9194 | 712.9194 | 712.9194 | 836.3093 | 836.3093 | 836.3093 | 945.9892 | 945.9892 | 945.9892 | 5304 | 489.1089 | 0 | 0 | 0 | 0 | 0 | 150 | 639.1089 |  | 5304 | 489.1089 | 0 | 0 | 0 | 0 | 0 | 150 | 639.1089 | 5304 | 489.1089 | 0 | 0 | 0 | 0 | 0 | 150 | 639.1089 | 5304 | 514.8515 | 455.0959 | 0 | 0 | 0 | 0 | 0 | 969.9473 | 5304 | 514.8515 | 455.0959 | 0 | 0 | 0 | 0 | 0 | 969.9473 | 5304 | 514.8515 | 455.0959 | 0 | 0 | 0 | 0 | 0 | 969.9473 | 5304 | 523.4323 | 910.1917 | 0 | 0 | 0 | 0 | 0 | 0 | 0 | 1433.6241 | 5304 | 523.4323 | 910.1917 | 0 | 17 | 0 | 0 | 0 | 0 | 0 | 1450.6241 | 5304 | 523.4323 | 910.1917 | 0 | 0 | 0 | 0 | 0 | 0 | 0 | 1433.6241
5307 | 74.1528 | 74.1528 | 74.1528 | 57.5663 | 42.2781 | 41.9319 | 25.4103 | 25.4103 | 25.4103 | 5307 | 716.2508 | 716.2508 | 716.2508 | 840.2173 | 840.2173 | 840.2173 | 950.4097 | 950.4097 | 950.4097 | 5305 | 564.3564 | 0 | 0 | 0 | 0 | 0 | 127.0106 | 691.3671 |  | 5305 | 564.3564 | 0 | 0 | 0 | 0 | 0 | 127.0106 | 691.3671 | 5305 | 564.3564 | 0 | 0 | 0 | 0 | 0 | 127.0106 | 691.3671 | 5305 | 594.0594 | 481.332 | 0 | 0 | 0 | 0 | 0 | 1075.3914 | 5305 | 594.0594 | 481.332 | 0 | 0 | 0 | 0 | 0 | 1075.3914 | 5305 | 594.0594 | 481.332 | 0 | 0 | 0 | 0 | 0 | 1075.3914 | 5305 | 603.9604 | 962.664 | 0 | 0 | 0 | 0 | 0 | 0 | 0 | 1566.6244 | 5305 | 603.9604 | 962.664 | 0 | 17 | 0 | 0 | 0 | 0 | 0 | 1583.6244 | 5305 | 603.9604 | 962.664 | 0 | 0 | 0 | 0 | 0 | 0 | 0 | 1566.6244
5308 | 74.1528 | 74.1528 | 74.1528 | 57.5663 | 42.2781 | 41.9319 | 28.5703 | 26.6264 | 28.2056 | 5308 | 809.53 | 809.53 | 809.53 | 949.6409 | 949.6409 | 949.6409 | 1074.184 | 1074.184 | 1074.184 | 5306 | 498.5149 | 0 | 0 | 0 | 0 | 0 | 150 | 648.5149 |  | 5306 | 498.5149 | 0 | 0 | 0 | 0 | 0 | 150 | 648.5149 | 5306 | 498.5149 | 0 | 0 | 0 | 0 | 0 | 150 | 648.5149 | 5306 | 524.7525 | 499.4955 | 0 | 0 | 0 | 0 | 0 | 1024.2479 | 5306 | 524.7525 | 499.4955 | 0 | 0 | 0 | 0 | 0 | 1024.2479 | 5306 | 524.7525 | 499.4955 | 0 | 0 | 0 | 0 | 0 | 1024.2479 | 5306 | 533.4983 | 998.9909 | 0 | 0 | 0 | 0 | 0 | 0 | 0 | 1532.4893 | 5306 | 533.4983 | 998.9909 | 0 | 17 | 0 | 0 | 0 | 0 | 0 | 1549.4893 | 5306 | 533.4983 | 998.9909 | 0 | 0 | 0 | 0 | 0 | 0 | 0 | 1532.4893
5309 | 74.1528 | 74.1528 | 74.1528 | 38.1425 | 38.1425 | 38.1425 | 28.5703 | 26.6264 | 28.2056 | 5309 | 937.2336 | 937.2336 | 937.2336 | 1099.4471 | 1099.4471 | 1099.4471 | 1243.6369 | 1243.6369 | 1243.6369 | 5307 | 442.0792 | 0 | 5.0859 | 0 | 0 | 0 | 150 | 597.1651 |  | 5307 | 442.0792 | 0 | 5.0859 | 0 | 0 | 0 | 150 | 597.1651 | 5307 | 442.0792 | 0 | 5.0859 | 0 | 0 | 0 | 150 | 597.1651 | 5307 | 465.3465 | 501.5136 | 5.4983 | 0 | 0 | 0 | 0 | 972.3584 | 5307 | 465.3465 | 501.5136 | 5.4983 | 0 | 0 | 0 | 0 | 972.3584 | 5307 | 465.3465 | 501.5136 | 5.4983 | 0 | 0 | 0 | 0 | 972.3584 | 5307 | 473.1023 | 1003.0272 | 6.8729 | 0 | 0 | 0 | 0 | 0 | 0 | 1483.0024 | 5307 | 473.1023 | 1003.0272 | 6.8729 | 17 | 0 | 0 | 0 | 0 | 0 | 1500.0024 | 5307 | 473.1023 | 1003.0272 | 6.8729 | 0 | 0 | 0 | 0 | 0 | 0 | 1483.0024
5310 | 74.1528 | 74.1528 | 74.1528 | 38.2588 | 38.2588 | 38.2588 | 25.8446 | 25.8446 | 25.8446 | 5310 | 1031.6233 | 1031.6233 | 1031.6233 | 1210.1734 | 1210.1734 | 1210.1734 | 1368.8847 | 1368.8847 | 1368.8847 | 5308 | 376.2376 | 0 | 55.945 | 0 | 0 | 0 | 150 | 582.1826 |  | 5308 | 376.2376 | 0 | 55.945 | 0 | 0 | 0 | 150 | 582.1826 | 5308 | 376.2376 | 0 | 55.945 | 0 | 0 | 0 | 97.5705 | 529.7532 | 5308 | 396.0396 | 463.1685 | 60.4811 | 0 | 0 | 0 | 0 | 919.6892 | 5308 | 396.0396 | 463.1685 | 60.4811 | 0 | 0 | 0 | 0 | 919.6892 | 5308 | 396.0396 | 463.1685 | 60.4811 | 0 | 0 | 0 | 0 | 919.6892 | 5308 | 402.6403 | 926.337 | 75.6014 | 0 | 0 | 0 | 0 | 0 | 0 | 1404.5787 | 5308 | 402.6403 | 926.337 | 75.6014 | 17 | 0 | 0 | 0 | 0 | 0 | 1421.5787 | 5308 | 402.6403 | 926.337 | 75.6014 | 0 | 0 | 0 | 0 | 0 | 0 | 1404.5787
5311 | 30.8826 | 46.1545 | 46.1545 | 32.8489 | 32.8489 | 32.8489 | 22.3899 | 22.3899 | 22.3899 | 5311 | 1064.9372 | 1064.9372 | 1064.9372 | 1249.2533 | 1249.2533 | 1249.2533 | 1413.0898 | 1413.0898 | 1413.0898 | 5309 | 348.0198 | 0 | 178.0069 | 0 | 0 | 0 | 150 | 676.0267 |  | 5309 | 348.0198 | 0 | 178.0069 | 0 | 0 | 0 | 104.5661 | 630.5928 | 5309 | 348.0198 | 0 | 178.0069 | 0 | 0 | 0 | 0 | 526.0267 | 5309 | 366.3366 | 403.6327 | 192.4399 | 0 | 0 | 0 | 0 | 962.4092 | 5309 | 366.3366 | 403.6327 | 192.4399 | 0 | 0 | 0 | 0 | 962.4092 | 5309 | 366.3366 | 403.6327 | 192.4399 | 0 | 0 | 0 | 0 | 962.4092 | 5309 | 372.4422 | 807.2654 | 240.5498 | 0 | 0 | 0 | 0 | 0 | 0 | 1420.2575 | 5309 | 372.4422 | 807.2654 | 240.5498 | 17 | 0 | 0 | 0 | 0 | 0 | 1437.2575 | 5309 | 372.4422 | 807.2654 | 240.5498 | 0 | 0 | 0 | 0 | 0 | 0 | 1420.2575
5312 | 29.4202 | 32.9263 | 32.9195 | 22.3899 | 22.8974 | 22.617 | 17.7619 | 17.7619 | 17.7619 | 5312 | 1059.3849 | 1059.3849 | 1059.3849 | 1242.74 | 1242.74 | 1242.74 | 1405.7223 | 1405.7223 | 1405.7223 | 5310 | 395.0495 | 0 | 406.8729 | 0 | 0 | 0 | 144.4535 | 946.3759 |  | 5310 | 395.0495 | 0 | 406.8729 | 0 | 0 | 0 | 150 | 951.9224 | 5310 | 395.0495 | 0 | 406.8729 | 0 | 0 | 0 | 150 | 951.9224 | 5310 | 415.8416 | 395.56 | 439.8625 | 0 | 0 | 0 | 0 | 1251.2642 | 5310 | 415.8416 | 395.56 | 439.8625 | 0 | 0 | 0 | 0 | 1251.2642 | 5310 | 415.8416 | 395.56 | 439.8625 | 0 | 0 | 0 | 0 | 1251.2642 | 5310 | 422.7723 | 791.1201 | 549.8282 | 0 | 0 | 0 | 0 | 0 | 0 | 1763.7205 | 5310 | 422.7723 | 791.1201 | 549.8282 | 17 | 0 | 0 | 0 | 0 | 0 | 1780.7205 | 5310 | 422.7723 | 791.1201 | 549.8282 | 0 | 0 | 0 | 0 | 0 | 0 | 1763.7205
5313 | 20.9838 | 20.9838 | 20.9838 | 20.0995 | 19.5285 | 18.6145 | 0.01 | 0.10514 | 0.01 | 5313 | 1446.2394 | 1446.2394 | 1446.2394 | 1696.5501 | 1696.5501 | 1696.5501 | 1919.0484 | 1501.9815 | 1501.9815 | 5311 | 470.297 | 0 | 701.8557 | 0 | 0 | 0 | 0 | 1172.1527 |  | 5311 | 470.297 | 0 | 701.8557 | 0 | 0 | 0 | 0 | 1172.1527 | 5311 | 470.297 | 0 | 701.8557 | 0 | 0 | 0 | 0 | 1172.1527 | 5311 | 495.0495 | 387.4874 | 758.7629 | 0 | 0 | 0 | 0 | 1641.2998 | 5311 | 495.0495 | 387.4874 | 758.7629 | 0 | 0 | 0 | 0 | 1641.2998 | 5311 | 495.0495 | 387.4874 | 758.7629 | 0 | 0 | 0 | 0 | 1641.2998 | 5311 | 503.3003 | 774.9748 | 948.4536 | 0 | 0 | 0 | 0 | 0 | 0 | 2226.7287 | 5311 | 503.3003 | 774.9748 | 948.4536 | 17 | 0 | 0 | 0 | 0 | 0 | 2243.7287 | 5311 | 503.3003 | 774.9748 | 948.4536 | 0 | 0 | 0 | 0 | 0 | 0 | 2226.7287
5314 | 18.6145 | 18.6145 | 18.6145 | 20.0995 | 19.5285 | 14.8348 | 0.01 | 0.01 | 0.01 | 5314 | 1422.9196 | 1422.9196 | 1422.9196 | 1669.1941 | 1669.1941 | 1669.1941 | 1888.1049 | 1888.1049 | 1888.1049 | 5312 | 498.5149 | 0 | 1007.0103 | 0 | 0 | 0 | 0 | 1505.5252 |  | 5312 | 498.5149 | 0 | 1007.0103 | 0 | 0 | 0 | 0 | 1505.5252 | 5312 | 498.5149 | 0 | 1007.0103 | 0 | 0 | 0 | 0 | 1505.5252 | 5312 | 524.7525 | 382.442 | 1088.6598 | 0 | 0 | 0 | 0 | 1995.8542 | 5312 | 524.7525 | 382.442 | 1088.6598 | 0 | 0 | 0 | 0 | 1995.8542 | 5312 | 524.7525 | 382.442 | 1088.6598 | 0 | 0 | 0 | 0 | 1995.8542 | 5312 | 533.4983 | 764.884 | 1360.8247 | 0 | 0 | 0 | 0 | 0 | 0 | 2659.207 | 5312 | 533.4983 | 764.884 | 1360.8247 | 17 | 0 | 0 | 0 | 0 | 0 | 2676.207 | 5312 | 533.4983 | 764.884 | 1360.8247 | 0 | 0 | 0 | 0 | 0 | 0 | 2659.207
5315 | 18.6145 | 18.6145 | 18.6145 | 20.0995 | 22.3877 | 22.3877 | 0.01 | 0.01 | 0.01 | 5315 | 1446.2394 | 1446.2394 | 1446.2394 | 1696.5501 | 1696.5501 | 1696.5501 | 1919.0484 | 1919.0484 | 1919.0484 | 5313 | 536.1386 | 0 | 1113.8144 | 0 | 0 | 0 | 0 | 1649.953 |  | 5313 | 536.1386 | 0 | 1113.8144 | 0 | 0 | 0 | 0 | 1649.953 | 5313 | 536.1386 | 0 | 1113.8144 | 0 | 0 | 0 | 0 | 1649.953 | 5313 | 564.3564 | 394.551 | 1204.1237 | 0 | 0 | 0 | 0 | 2163.0311 | 5313 | 564.3564 | 394.551 | 1204.1237 | 0 | 0 | 0 | 0 | 2163.0311 | 5313 | 564.3564 | 394.551 | 1204.1237 | 0 | 0 | 0 | 0 | 2163.0311 | 5313 | 573.7624 | 789.1019 | 1505.1546 | 0 | 0 | 0 | 0 | 0 | 0 | 2868.0189 | 5313 | 573.7624 | 789.1019 | 1505.1546 | 17 | 0 | 0 | 0 | 0 | 0 | 2885.0189 | 5313 | 573.7624 | 789.1019 | 1505.1546 | 0 | 0 | 0 | 0 | 0 | 0 | 2868.0189
5316 | 18.6145 | 20.9838 | 20.9838 | 20.0995 | 22.8974 | 22.617 | 0.01 | 0.01 | 0.01 | 5316 | 1441.7975 | 1441.7975 | 1441.7975 | 1691.3394 | 1691.3394 | 1559.5536 | 1913.1544 | 1913.1544 | 1913.1544 | 5314 | 573.7624 | 0 | 1164.6735 | 0 | 0 | 0 | 0 | 1738.4359 |  | 5314 | 573.7624 | 0 | 1164.6735 | 0 | 0 | 0 | 0 | 1738.4359 | 5314 | 573.7624 | 0 | 1164.6735 | 0 | 0 | 0 | 0 | 1738.4359 | 5314 | 603.9604 | 413.7235 | 1259.1065 | 0 | 0 | 0 | 0 | 2276.7904 | 5314 | 603.9604 | 413.7235 | 1259.1065 | 0 | 0 | 0 | 0 | 2276.7904 | 5314 | 603.9604 | 413.7235 | 1259.1065 | 0 | 0 | 0 | 0 | 2276.7904 | 5314 | 614.0264 | 827.447 | 1573.8832 | 0 | 0 | 0 | 0 | 0 | 0 | 3015.3566 | 5314 | 614.0264 | 827.447 | 1573.8832 | 17 | 0 | 0 | 0 | 0 | 0 | 3032.3566 | 5314 | 614.0264 | 827.447 | 1573.8832 | 0 | 0 | 0 | 0 | 0 | 0 | 3015.3566
5317 | 22.3899 | 23.427 | 23.2645 | 20.0995 | 22.8974 | 22.617 | 2.3567 | 2.3567 | 2.3567 | 5317 | 1448.4603 | 1191.598 | 1191.598 | 1699.1554 | 1699.1554 | 1235.9937 | 1396.8813 | 1396.8813 | 1396.8813 | 5315 | 649.0099 | 0 | 1139.244 | 0 | 0 | 0 | 0 | 1788.2539 |  | 5315 | 649.0099 | 0 | 1139.244 | 0 | 0 | 0 | 0 | 1788.2539 | 5315 | 649.0099 | 0 | 1139.244 | 0 | 0 | 0 | 0 | 1788.2539 | 5315 | 683.1683 | 425.8325 | 1231.6151 | 0 | 0 | 0 | 0 | 2340.6159 | 5315 | 683.1683 | 425.8325 | 1231.6151 | 0 | 0 | 0 | 0 | 2340.6159 | 5315 | 683.1683 | 425.8325 | 1231.6151 | 0 | 0 | 0 | 0 | 2340.6159 | 5315 | 694.5545 | 851.665 | 1539.5189 | 0 | 0 | 0 | 0 | 0 | 0 | 3085.7383 | 5315 | 694.5545 | 851.665 | 1539.5189 | 17 | 0 | 0 | 0 | 0 | 0 | 3102.7383 | 5315 | 694.5545 | 851.665 | 1539.5189 | 0 | 0 | 0 | 0 | 0 | 0 | 3085.7383
5318 | 28.5703 | 49.4913 | 49.4913 | 22.3877 | 22.8974 | 22.617 | 14.9898 | 14.9898 | 14.9898 | 5318 | 1060.4954 | 1060.4954 | 1060.4954 | 1363.381 | 1552.1033 | 1436.265 | 1407.1958 | 1407.1958 | 1407.1958 | 5316 | 583.1683 | 0 | 1093.4708 | 0 | 0 | 0 | 0 | 1676.6391 |  | 5316 | 583.1683 | 0 | 1093.4708 | 0 | 0 | 0 | 0 | 1676.6391 | 5316 | 583.1683 | 0 | 1093.4708 | 0 | 0 | 0 | 0 | 1676.6391 | 5316 | 613.8614 | 428.8597 | 1182.1306 | 0 | 0 | 0 | 0 | 2224.8517 | 5316 | 613.8614 | 428.8597 | 1182.1306 | 0 | 0 | 0 | 0 | 2224.8517 | 5316 | 613.8614 | 428.8597 | 1182.1306 | 0 | 0 | 0 | 0 | 2224.8517 | 5316 | 624.0924 | 857.7195 | 1477.6632 | 0 | 0 | 0 | 0 | 0 | 0 | 2959.4751 | 5316 | 624.0924 | 857.7195 | 1477.6632 | 17 | 0 | 0 | 0 | 0 | 0 | 2976.4751 | 5316 | 624.0924 | 857.7195 | 1477.6632 | 0 | 0 | 0 | 0 | 0 | 0 | 2959.4751
5319 | 30.72 | 49.4913 | 49.4913 | 35.66 | 35.66 | 35.66 | 18.6145 | 18.6145 | 18.6145 | 5319 | 1079.3733 | 1079.3733 | 1079.3733 | 1266.1879 | 1266.1879 | 1266.1879 | 1432.2454 | 1432.2454 | 1432.2454 | 5317 | 658.4158 | 0 | 1017.1821 | 0 | 0 | 0 | 0 | 1675.598 |  | 5317 | 658.4158 | 0 | 1017.1821 | 0 | 0 | 0 | 0 | 1675.598 | 5317 | 658.4158 | 0 | 1017.1821 | 0 | 0 | 0 | 0 | 1675.598 | 5317 | 693.0693 | 425.8325 | 1099.6564 | 0 | 0 | 0 | 0 | 2218.5582 | 5317 | 693.0693 | 425.8325 | 1099.6564 | 0 | 0 | 0 | 0 | 2218.5582 | 5317 | 693.0693 | 425.8325 | 1099.6564 | 0 | 0 | 0 | 0 | 2218.5582 | 5317 | 704.6205 | 851.665 | 1374.5704 | 0 | 0 | 0 | 0 | 0 | 0 | 2930.8559 | 5317 | 704.6205 | 851.665 | 1374.5704 | 17 | 0 | 0 | 0 | 0 | 0 | 2947.8559 | 5317 | 704.6205 | 851.665 | 1374.5704 | 0 | 0 | 0 | 0 | 0 | 0 | 2930.8559
5320 | 86.7998 | 84.9697 | 85.0878 | 89.3929 | 89.3618 | 89.3618 | 90.7143 | 90.7143 | 90.7143 | 5320 | 1069.3791 | 1069.3791 | 1069.3791 | 1254.464 | 1254.464 | 1254.464 | 1418.9838 | 1418.9838 | 1418.9838 | 5318 | 743.0693 | 0 | 773.0584 | 0 | 0 | 0 | 0 | 1516.1277 |  | 5318 | 743.0693 | 0 | 773.0584 | 0 | 0 | 0 | 0 | 1516.1277 | 5318 | 743.0693 | 0 | 773.0584 | 0 | 0 | 0 | 0 | 1516.1277 | 5318 | 782.1782 | 416.7508 | 835.7388 | 0 | 0 | 0 | 0 | 2034.6678 | 5318 | 782.1782 | 416.7508 | 835.7388 | 0 | 0 | 0 | 0 | 2034.6678 | 5318 | 782.1782 | 416.7508 | 835.7388 | 0 | 0 | 0 | 0 | 2034.6678 | 5318 | 795.2145 | 833.5015 | 1044.6735 | 0 | 0 | 0 | 0 | 0 | 0 | 2673.3896 | 5318 | 795.2145 | 833.5015 | 1044.6735 | 17 | 0 | 0 | 0 | 0 | 0 | 2690.3896 | 5318 | 795.2145 | 833.5015 | 1044.6735 | 0 | 0 | 0 | 0 | 0 | 0 | 2673.3896
5321 | 92.396 | 84.9697 | 85.0878 | 92.5051 | 89.3618 | 89.3618 | 94.2621 | 93.0948 | 93.0948 | 5321 | 1053.8326 | 1053.8326 | 1053.8326 | 1236.2267 | 1236.2267 | 1236.2267 | 1398.3548 | 1398.3548 | 1398.3548 | 5319 | 564.3564 | 0 | 534.0206 | 0 | 0 | 0 | 0 | 1098.3771 |  | 5319 | 564.3564 | 0 | 534.0206 | 0 | 0 | 0 | 0 | 1098.3771 | 5319 | 564.3564 | 0 | 534.0206 | 0 | 0 | 0 | 0 | 1098.3771 | 5319 | 594.0594 | 391.5237 | 577.3196 | 0 | 0 | 0 | 0 | 1562.9027 | 5319 | 594.0594 | 391.5237 | 577.3196 | 0 | 0 | 0 | 0 | 1562.9027 | 5319 | 594.0594 | 391.5237 | 577.3196 | 0 | 0 | 0 | 0 | 1562.9027 | 5319 | 603.9604 | 783.0474 | 721.6495 | 0 | 0 | 0 | 0 | 0 | 0 | 2108.6573 | 5319 | 603.9604 | 783.0474 | 721.6495 | 17 | 0 | 0 | 0 | 0 | 0 | 2125.6573 | 5319 | 603.9604 | 783.0474 | 721.6495 | 0 | 0 | 0 | 0 | 0 | 0 | 2108.6573
5322 | 92.396 | 84.9697 | 90.7143 | 89.9421 | 89.8923 | 89.8923 | 95.2701 | 95.1619 | 95.1619 | 5322 | 1022.7395 | 1022.7395 | 1022.7395 | 1199.7521 | 1199.7521 | 1199.7521 | 1357.0967 | 1357.0967 | 1357.0967 | 5320 | 479.703 | 0 | 289.8969 | 0 | 0 | 0 | 150 | 919.5999 |  | 5320 | 479.703 | 0 | 289.8969 | 0 | 0 | 0 | 150 | 919.5999 | 5320 | 479.703 | 0 | 289.8969 | 0 | 0 | 0 | 150 | 919.5999 | 5320 | 504.9505 | 331.9879 | 313.4021 | 0 | 0 | 0 | 0 | 1150.3404 | 5320 | 504.9505 | 331.9879 | 313.4021 | 0 | 0 | 0 | 0 | 1150.3404 | 5320 | 504.9505 | 331.9879 | 313.4021 | 0 | 0 | 0 | 0 | 1150.3404 | 5320 | 513.3663 | 663.9758 | 391.7526 | 133.8891 | 0 | 0 | 0 | 0 | 0 | 1702.9838 | 5320 | 513.3663 | 663.9758 | 391.7526 | 66 | 0 | 0 | 0 | 0 | 0 | 1635.0947 | 5320 | 513.3663 | 663.9758 | 391.7526 | 133.8891 | 0 | 0 | 0 | 0 | 0 | 1702.9838
5323 | 92.396 | 84.9697 | 90.7143 | 93.0849 | 90.7143 | 94.4431 | 97.2667 | 95.1619 | 98.8111 | 5323 | 1000.5302 | 1000.5302 | 1000.5302 | 1173.6989 | 1173.6989 | 1173.6989 | 1327.6266 | 1327.6266 | 1327.6266 | 5321 | 348.0198 | 0 | 122.0619 | 150 | 0 | 0 | 150 | 770.0817 |  | 5321 | 348.0198 | 0 | 122.0619 | 0 | 0 | 0 | 150 | 620.0817 | 5321 | 348.0198 | 0 | 122.0619 | 0 | 0 | 0 | 150 | 620.0817 | 5321 | 366.3366 | 254.2886 | 131.9588 | 150 | 0 | 0 | 0 | 902.584 | 5321 | 366.3366 | 254.2886 | 131.9588 | 0 | 0 | 0 | 0 | 752.584 | 5321 | 366.3366 | 254.2886 | 131.9588 | 0 | 0 | 0 | 0 | 752.584 | 5321 | 372.4422 | 508.5772 | 164.9485 | 150 | 0 | 0 | 0 | 0 | 0 | 1195.9679 | 5321 | 372.4422 | 508.5772 | 164.9485 | 66 | 0 | 0 | 0 | 0 | 0 | 1111.9679 | 5321 | 372.4422 | 508.5772 | 164.9485 | 150 | 0 | 0 | 0 | 0 | 0 | 1195.9679
5324 | 92.396 | 84.9697 | 90.7143 | 93.0849 | 90.7143 | 94.4431 | 97.2667 | 95.1619 | 98.8111 | 5324 | 958.3325 | 958.3325 | 958.3325 | 1124.1977 | 1124.1977 | 1124.1977 | 1271.6335 | 1271.6335 | 1271.6335 | 5322 | 159.901 | 0 | 35.6014 | 150 | 0 | 0 | 150 | 495.5024 |  | 5322 | 159.901 | 0 | 35.6014 | 0 | 0 | 0 | 150 | 345.5024 | 5322 | 159.901 | 0 | 35.6014 | 46.7471 | 0 | 0 | 150 | 392.2495 | 5322 | 168.3168 | 198.7891 | 38.488 | 0 | 0 | 0 | 0 | 405.5939 | 5322 | 168.3168 | 198.7891 | 38.488 | 0 | 0 | 0 | 0 | 405.5939 | 5322 | 168.3168 | 198.7891 | 38.488 | 0 | 0 | 0 | 0 | 405.5939 | 5322 | 171.1221 | 397.5782 | 48.11 | 150 | 0 | 0 | 0 | 0 | 0 | 766.8103 | 5322 | 171.1221 | 397.5782 | 48.11 | 66 | 0 | 0 | 0 | 0 | 0 | 682.8103 | 5322 | 171.1221 | 397.5782 | 48.11 | 150 | 0 | 0 | 0 | 0 | 0 | 766.8103
5325 | 92.396 | 84.9697 | 90.7143 | 93.0849 | 90.7143 | 93.1369 | 97.2667 | 95.1619 | 98.8111 | 5325 | 875.0475 | 875.0475 | 875.0475 | 1026.498 | 1026.498 | 1026.498 | 1161.1207 | 1161.1207 | 1161.1207 | 5323 | 188.1188 | 0 | 5.0859 | 150 | 0 | 0 | 150 | 493.2047 |  | 5323 | 188.1188 | 0 | 5.0859 | 0 | 0 | 0 | 150 | 343.2047 | 5323 | 188.1188 | 0 | 5.0859 | 4.0934 | 0 | 0 | 150 | 347.2982 | 5323 | 198.0198 | 193.7437 | 5.4983 | 150 | 0 | 0 | 0 | 547.2618 | 5323 | 198.0198 | 193.7437 | 5.4983 | 150 | 0 | 0 | 0 | 547.2618 | 5323 | 198.0198 | 193.7437 | 5.4983 | 150 | 0 | 0 | 0 | 547.2618 | 5323 | 201.3201 | 387.4874 | 6.8729 | 150 | 0 | 0 | 0 | 0 | 0 | 745.6804 | 5323 | 201.3201 | 387.4874 | 6.8729 | 66 | 0 | 0 | 0 | 0 | 0 | 661.6804 | 5323 | 201.3201 | 387.4874 | 6.8729 | 150 | 0 | 0 | 0 | 0 | 0 | 745.6804
5326 | 92.396 | 84.9697 | 90.7143 | 90.7657 | 90.7143 | 90.7506 | 97.2667 | 95.1619 | 97.2592 | 5326 | 810.6405 | 810.6405 | 810.6405 | 950.9436 | 950.9436 | 950.9436 | 1075.6575 | 1075.6575 | 1075.6575 | 5324 | 216.3366 | 0 | 0 | 150 | 0 | 0 | 150 | 516.3366 |  | 5324 | 216.3366 | 0 | 0 | 0 | 0 | 0 | 150 | 366.3366 | 5324 | 216.3366 | 0 | 0 | 0 | 0 | 0 | 150 | 366.3366 | 5324 | 227.7228 | 207.8708 | 0 | 150 | 0 | 0 | 0 | 585.5936 | 5324 | 227.7228 | 207.8708 | 0 | 135.2382 | 0 | 0 | 0 | 570.8318 | 5324 | 227.7228 | 207.8708 | 0 | 150 | 0 | 0 | 0 | 585.5936 | 5324 | 231.5182 | 415.7417 | 0 | 150 | 0 | 0 | 0 | 0 | 0 | 797.2598 | 5324 | 231.5182 | 415.7417 | 0 | 66 | 0 | 0 | 0 | 0 | 0 | 713.2598 | 5324 | 231.5182 | 415.7417 | 0 | 150 | 0 | 0 | 0 | 0 | 0 | 797.2598
5327 | 87.1946 | 84.9697 | 86.7998 | 90.0712 | 90.0295 | 90.0295 | 95.7551 | 93.0948 | 93.0948 | 5327 | 770.6637 | 770.6637 | 770.6637 | 904.0478 | 904.0478 | 904.0478 | 1022.6114 | 1022.6114 | 1022.6114 | 5325 | 141.0891 | 0 | 0 | 150 | 0 | 0 | 150 | 441.0891 |  | 5325 | 141.0891 | 0 | 0 | 0 | 0 | 0 | 150 | 291.0891 | 5325 | 141.0891 | 0 | 0 | 0 | 0 | 0 | 150 | 291.0891 | 5325 | 148.5149 | 225.0252 | 0 | 150 | 0 | 0 | 0 | 523.5401 | 5325 | 148.5149 | 225.0252 | 0 | 0 | 0 | 0 | 0 | 373.5401 | 5325 | 148.5149 | 225.0252 | 0 | 150 | 0 | 0 | 0 | 523.5401 | 5325 | 150.9901 | 450.0505 | 0 | 150 | 0 | 0 | 0 | 0 | 0 | 751.0406 | 5325 | 150.9901 | 450.0505 | 0 | 66 | 0 | 0 | 0 | 0 | 0 | 667.0406 | 5325 | 150.9901 | 450.0505 | 0 | 150 | 0 | 0 | 0 | 0 | 0 | 751.0406
5328 | 86.7998 | 84.9697 | 85.0878 | 89.3929 | 89.3618 | 89.3618 | 94.2621 | 93.0948 | 93.0948 | 5328 | 749.5648 | 749.5648 | 749.5648 | 879.2972 | 879.2972 | 879.2972 | 994.6148 | 994.6148 | 994.6148 | 5326 | 103.4653 | 0 | 0 | 150 | 0 | 0 | 150 | 403.4653 |  | 5326 | 103.4653 | 0 | 0 | 0 | 0 | 0 | 150 | 253.4653 | 5326 | 103.4653 | 0 | 0 | 0 | 0 | 0 | 150 | 253.4653 | 5326 | 108.9109 | 237.1342 | 0 | 150 | 0 | 0 | 0 | 496.0451 | 5326 | 108.9109 | 237.1342 | 0 | 150 | 0 | 0 | 0 | 496.0451 | 5326 | 108.9109 | 237.1342 | 0 | 150 | 0 | 0 | 0 | 496.0451 | 5326 | 110.7261 | 474.2684 | 0 | 150 | 0 | 0 | 0 | 0 | 0 | 734.9945 | 5326 | 110.7261 | 474.2684 | 0 | 66 | 0 | 0 | 0 | 0 | 0 | 650.9945 | 5326 | 110.7261 | 474.2684 | 0 | 150 | 0 | 0 | 0 | 0 | 0 | 734.9945
5329 | 86.0862 | 84.9697 | 85.0878 | 89.3929 | 89.3618 | 89.3618 | 94.2621 | 93.0948 | 93.0948 | 5329 | 742.902 | 742.902 | 742.902 | 871.4812 | 871.4812 | 871.4812 | 985.7738 | 985.7738 | 985.7738 | 5327 | 103.4653 | 0 | 0 | 0 | 0 | 0 | 150 | 253.4653 |  | 5327 | 103.4653 | 0 | 0 | 0 | 0 | 0 | 150 | 253.4653 | 5327 | 103.4653 | 0 | 0 | 0 | 0 | 0 | 150 | 253.4653 | 5327 | 108.9109 | 247.225 | 0 | 0 | 0 | 0 | 0 | 356.1359 | 5327 | 108.9109 | 247.225 | 0 | 0 | 0 | 0 | 0 | 356.1359 | 5327 | 108.9109 | 247.225 | 0 | 0 | 0 | 0 | 0 | 356.1359 | 5327 | 110.7261 | 494.4501 | 0 | 150 | 0 | 0 | 0 | 0 | 0 | 755.1761 | 5327 | 110.7261 | 494.4501 | 0 | 66 | 0 | 0 | 0 | 0 | 0 | 671.1761 | 5327 | 110.7261 | 494.4501 | 0 | 150 | 0 | 0 | 0 | 0 | 0 | 755.1761
5330 | 85.0951 | 84.9697 | 85.0878 | 89.3929 | 89.3618 | 89.3618 | 93.1318 | 93.0948 | 93.0948 | 5330 | 744.0125 | 744.0125 | 744.0125 | 872.7839 | 872.7839 | 872.7839 | 987.2473 | 987.2473 | 987.2473 | 5328 | 150.495 | 0 | 0 | 0 | 0 | 0 | 150 | 300.495 |  | 5328 | 150.495 | 0 | 0 | 0 | 0 | 0 | 150 | 300.495 | 5328 | 150.495 | 0 | 0 | 0 | 0 | 0 | 150 | 300.495 | 5328 | 158.4158 | 244.1978 | 0 | 0 | 0 | 0 | 0 | 402.6136 | 5328 | 158.4158 | 244.1978 | 0 | 0 | 0 | 0 | 0 | 402.6136 | 5328 | 158.4158 | 244.1978 | 0 | 0 | 0 | 0 | 0 | 402.6136 | 5328 | 161.0561 | 488.3956 | 0 | 150 | 0 | 0 | 0 | 0 | 0 | 799.4517 | 5328 | 161.0561 | 488.3956 | 0 | 66 | 0 | 0 | 0 | 0 | 0 | 715.4517 | 5328 | 161.0561 | 488.3956 | 0 | 150 | 0 | 0 | 0 | 0 | 0 | 799.4517
5331 | 85.0951 | 84.9697 | 85.0878 | 89.3929 | 89.3618 | 89.3618 | 93.3764 | 93.0948 | 93.0948 | 5331 | 744.0125 | 744.0125 | 744.0125 | 872.7839 | 872.7839 | 872.7839 | 987.2473 | 987.2473 | 987.2473 | 5329 | 141.0891 | 0 | 0 | 0 | 0 | 0 | 150 | 291.0891 |  | 5329 | 141.0891 | 0 | 0 | 0 | 0 | 0 | 150 | 291.0891 | 5329 | 141.0891 | 0 | 0 | 0 | 0 | 0 | 150 | 291.0891 | 5329 | 148.5149 | 228.0525 | 0 | 0 | 0 | 0 | 0 | 376.5673 | 5329 | 148.5149 | 228.0525 | 0 | 0 | 0 | 0 | 0 | 376.5673 | 5329 | 148.5149 | 228.0525 | 0 | 0 | 0 | 0 | 0 | 376.5673 | 5329 | 150.9901 | 456.1049 | 0 | 150 | 0 | 0 | 0 | 0 | 0 | 757.095 | 5329 | 150.9901 | 456.1049 | 0 | 66 | 0 | 0 | 0 | 0 | 0 | 673.095 | 5329 | 150.9901 | 456.1049 | 0 | 150 | 0 | 0 | 0 | 0 | 0 | 757.095
5332 | 85.0878 | 84.9697 | 85.0878 | 89.3929 | 89.3618 | 89.3618 | 94.6386 | 94.6372 | 94.6372 | 5332 | 839.5126 | 839.5126 | 839.5126 | 984.8128 | 984.8128 | 984.8128 | 1113.9686 | 1113.9686 | 1113.9686 | 5330 | 112.8713 | 0 | 0 | 0 | 0 | 0 | 150 | 262.8713 |  | 5330 | 112.8713 | 0 | 0 | 0 | 0 | 0 | 150 | 262.8713 | 5330 | 112.8713 | 0 | 0 | 0 | 0 | 0 | 150 | 262.8713 | 5330 | 118.8119 | 208.8799 | 0 | 0 | 0 | 0 | 0 | 327.6918 | 5330 | 118.8119 | 208.8799 | 0 | 0 | 0 | 0 | 0 | 327.6918 | 5330 | 118.8119 | 208.8799 | 0 | 0 | 0 | 0 | 0 | 327.6918 | 5330 | 120.7921 | 417.7598 | 0 | 150 | 0 | 0 | 0 | 0 | 0 | 688.5519 | 5330 | 120.7921 | 417.7598 | 0 | 66 | 0 | 0 | 0 | 0 | 0 | 604.5519 | 5330 | 120.7921 | 417.7598 | 0 | 150 | 0 | 0 | 0 | 0 | 0 | 688.5519
5333 | 86.7998 | 84.9697 | 85.0878 | 90.5246 | 90.4156 | 90.4156 | 95.7551 | 95.1619 | 95.7076 | 5333 | 955.0011 | 955.0011 | 955.0011 | 1120.2897 | 1120.2897 | 1120.2897 | 1267.213 | 1267.213 | 1267.213 | 5331 | 94.0594 | 0 | 5.0859 | 0 | 0 | 0 | 150 | 249.1453 |  | 5331 | 94.0594 | 0 | 5.0859 | 0 | 0 | 0 | 150 | 249.1453 | 5331 | 94.0594 | 0 | 5.0859 | 0 | 0 | 0 | 150 | 249.1453 | 5331 | 99.0099 | 185.671 | 5.4983 | 0 | 0 | 0 | 0 | 290.1792 | 5331 | 99.0099 | 185.671 | 5.4983 | 0 | 0 | 0 | 0 | 290.1792 | 5331 | 99.0099 | 185.671 | 5.4983 | 0 | 0 | 0 | 0 | 290.1792 | 5331 | 100.6601 | 371.3421 | 6.8729 | 150 | 0 | 0 | 0 | 0 | 0 | 628.875 | 5331 | 100.6601 | 371.3421 | 6.8729 | 66 | 0 | 0 | 0 | 0 | 0 | 544.875 | 5331 | 100.6601 | 371.3421 | 6.8729 | 150 | 0 | 0 | 0 | 0 | 0 | 628.875
5334 | 86.7998 | 84.9697 | 85.0878 | 89.3929 | 89.3618 | 89.3618 | 91.8744 | 91.8744 | 91.8744 | 5334 | 1060.4954 | 1060.4954 | 1060.4954 | 1244.0427 | 1244.0427 | 1244.0427 | 1407.1958 | 1407.1958 | 1407.1958 | 5332 | 75.2475 | 0 | 50.8591 | 0 | 0 | 0 | 150 | 276.1066 |  | 5332 | 75.2475 | 0 | 50.8591 | 0 | 0 | 0 | 150 | 276.1066 | 5332 | 75.2475 | 0 | 50.8591 | 0 | 0 | 0 | 150 | 276.1066 | 5332 | 79.2079 | 147.3259 | 54.9828 | 0 | 0 | 0 | 0 | 281.5167 | 5332 | 79.2079 | 147.3259 | 54.9828 | 0 | 0 | 0 | 0 | 281.5167 | 5332 | 79.2079 | 147.3259 | 54.9828 | 0 | 0 | 0 | 0 | 281.5167 | 5332 | 80.5281 | 294.6519 | 68.7285 | 150 | 0 | 0 | 0 | 0 | 0 | 593.9084 | 5332 | 80.5281 | 294.6519 | 68.7285 | 66 | 0 | 0 | 0 | 0 | 0 | 509.9084 | 5332 | 80.5281 | 294.6519 | 68.7285 | 150 | 0 | 0 | 0 | 0 | 0 | 593.9084
5335 | 83.9166 | 83.9166 | 83.9166 | 89.0737 | 89.0737 | 89.0737 | 62.2551 | 62.9519 | 63.0819 | 5335 | 1124.9024 | 1124.9024 | 1124.9024 | 1319.5971 | 1319.5971 | 1319.5971 | 1492.659 | 1492.659 | 1492.659 | 5333 | 141.0891 | 0 | 157.6632 | 0 | 0 | 0 | 150 | 448.7523 |  | 5333 | 141.0891 | 0 | 157.6632 | 0 | 0 | 0 | 150 | 448.7523 | 5333 | 141.0891 | 0 | 157.6632 | 0 | 0 | 0 | 150 | 448.7523 | 5333 | 148.5149 | 94.8537 | 170.4467 | 0 | 0 | 0 | 0 | 413.8153 | 5333 | 148.5149 | 94.8537 | 170.4467 | 0 | 0 | 0 | 0 | 413.8153 | 5333 | 148.5149 | 94.8537 | 170.4467 | 0 | 0 | 0 | 0 | 413.8153 | 5333 | 150.9901 | 189.7074 | 213.0584 | 150 | 0 | 0 | 0 | 0 | 0 | 703.7559 | 5333 | 150.9901 | 189.7074 | 213.0584 | 66 | 0 | 0 | 0 | 0 | 0 | 619.7559 | 5333 | 150.9901 | 189.7074 | 213.0584 | 150 | 0 | 0 | 0 | 0 | 0 | 703.7559
5336 | 65.334 | 65.334 | 65.334 | 58.7658 | 60.5485 | 60.5485 | 22.3877 | 22.3877 | 22.3877 | 5336 | 1157.106 | 1157.106 | 1157.106 | 1357.3743 | 1357.3743 | 1357.3743 | 1535.3906 | 1535.3906 | 1535.3906 | 5334 | 178.7129 | 0 | 345.8419 | 0 | 0 | 0 | 150 | 674.5548 |  | 5334 | 178.7129 | 0 | 345.8419 | 0 | 0 | 0 | 150 | 674.5548 | 5334 | 178.7129 | 0 | 345.8419 | 0 | 0 | 0 | 150 | 674.5548 | 5334 | 188.1188 | 58.5267 | 373.8832 | 0 | 0 | 0 | 0 | 620.5287 | 5334 | 188.1188 | 58.5267 | 373.8832 | 0 | 0 | 0 | 0 | 620.5287 | 5334 | 188.1188 | 58.5267 | 373.8832 | 0 | 0 | 0 | 0 | 620.5287 | 5334 | 191.2541 | 117.0535 | 467.354 | 150 | 0 | 0 | 0 | 0 | 0 | 925.6616 | 5334 | 191.2541 | 117.0535 | 467.354 | 66 | 0 | 0 | 0 | 0 | 0 | 841.6616 | 5334 | 191.2541 | 117.0535 | 467.354 | 150 | 0 | 0 | 0 | 0 | 0 | 925.6616
5337 | 39.8133 | 46.1545 | 46.1545 | 30.4725 | 30.864 | 30.864 | 0.01 | 16.1221 | 16.1221 | 5337 | 1157.106 | 1157.106 | 1157.106 | 1357.3743 | 1357.3743 | 1357.3743 | 1535.3906 | 1535.3906 | 1535.3906 | 5335 | 216.3366 | 0 | 467.9038 | 0 | 0 | 0 | 150 | 834.2404 |  | 5335 | 216.3366 | 0 | 467.9038 | 0 | 0 | 0 | 150 | 834.2404 | 5335 | 216.3366 | 0 | 467.9038 | 0 | 0 | 0 | 150 | 834.2404 | 5335 | 227.7228 | 40.3633 | 505.8419 | 0 | 0 | 0 | 0 | 773.928 | 5335 | 227.7228 | 40.3633 | 505.8419 | 0 | 0 | 0 | 0 | 773.928 | 5335 | 227.7228 | 40.3633 | 505.8419 | 0 | 0 | 0 | 0 | 773.928 | 5335 | 231.5182 | 80.7265 | 632.3024 | 0 | 0 | 0 | 0 | 0 | 0 | 944.5471 | 5335 | 231.5182 | 80.7265 | 632.3024 | 17 | 0 | 0 | 0 | 0 | 0 | 961.5471 | 5335 | 231.5182 | 80.7265 | 632.3024 | 0 | 0 | 0 | 0 | 0 | 0 | 944.5471
5338 | 20.9838 | 23.427 | 17.012 | 30.1371 | 30.3612 | 30.3612 | 0.01 | 0.10514 | 0.01 | 5338 | 1516.1988 | 1516.1988 | 1516.1988 | 1314.3864 | 1314.3864 | 1314.3864 | 2011.8791 | 1486.765 | 1486.765 | 5336 | 197.5248 | 0 | 534.0206 | 0 | 0 | 0 | 0 | 731.5454 |  | 5336 | 197.5248 | 0 | 534.0206 | 0 | 0 | 0 | 0 | 731.5454 | 5336 | 197.5248 | 0 | 534.0206 | 0 | 0 | 0 | 0 | 731.5454 | 5336 | 207.9208 | 30.2725 | 577.3196 | 0 | 0 | 0 | 0 | 815.5128 | 5336 | 207.9208 | 30.2725 | 577.3196 | 0 | 0 | 0 | 0 | 815.5128 | 5336 | 207.9208 | 30.2725 | 577.3196 | 0 | 0 | 0 | 0 | 815.5128 | 5336 | 211.3861 | 60.5449 | 721.6495 | 0 | 0 | 0 | 0 | 0 | 0 | 993.5805 | 5336 | 211.3861 | 60.5449 | 721.6495 | 17 | 0 | 0 | 0 | 0 | 0 | 1010.5805 | 5336 | 211.3861 | 60.5449 | 721.6495 | 0 | 0 | 0 | 0 | 0 | 0 | 993.5805
5339 | 20.9838 | 23.427 | 17.8837 | 22.3877 | 29.5549 | 29.5549 | 0.01 | 0.10514 | 0.01 | 5339 | 1541.7395 | 1285.4012 | 1541.7395 | 1374.7249 | 1344.3477 | 1344.3477 | 2045.7697 | 1531.9878 | 2045.7697 | 5337 | 253.9604 | 0 | 666.2543 | 0 | 0 | 0 | 0 | 920.2147 |  | 5337 | 253.9604 | 0 | 666.2543 | 0 | 0 | 0 | 0 | 920.2147 | 5337 | 253.9604 | 0 | 666.2543 | 0 | 0 | 0 | 0 | 920.2147 | 5337 | 267.3267 | 28.2543 | 720.2749 | 0 | 0 | 0 | 0 | 1015.8559 | 5337 | 267.3267 | 28.2543 | 720.2749 | 0 | 0 | 0 | 0 | 1015.8559 | 5337 | 267.3267 | 28.2543 | 720.2749 | 0 | 0 | 0 | 0 | 1015.8559 | 5337 | 271.7822 | 56.5086 | 900.3436 | 0 | 0 | 0 | 0 | 0 | 0 | 1228.6344 | 5337 | 271.7822 | 56.5086 | 900.3436 | 17 | 0 | 0 | 0 | 0 | 0 | 1245.6344 | 5337 | 271.7822 | 56.5086 | 900.3436 | 0 | 0 | 0 | 0 | 0 | 0 | 1228.6344
5340 | 20.9838 | 23.427 | 18.6145 | 22.3877 | 22.8974 | 20.9838 | 0.01 | 0.10514 | 0.01 | 5340 | 1582.8268 | 1582.8268 | 1582.8268 | 1856.7775 | 1392.5462 | 1856.7775 | 1575.1752 | 2100.2893 | 2100.2893 | 5338 | 225.7426 | 0 | 742.543 | 0 | 0 | 0 | 0 | 968.2855 |  | 5338 | 225.7426 | 0 | 742.543 | 0 | 0 | 0 | 0 | 968.2855 | 5338 | 225.7426 | 0 | 742.543 | 0 | 0 | 0 | 0 | 968.2855 | 5338 | 237.6238 | 29.2634 | 802.7491 | 0 | 0 | 0 | 0 | 1069.6363 | 5338 | 237.6238 | 29.2634 | 802.7491 | 0 | 0 | 0 | 0 | 1069.6363 | 5338 | 237.6238 | 29.2634 | 802.7491 | 0 | 0 | 0 | 0 | 1069.6363 | 5338 | 241.5842 | 58.5267 | 1003.4364 | 0 | 0 | 0 | 0 | 0 | 0 | 1303.5473 | 5338 | 241.5842 | 58.5267 | 1003.4364 | 17 | 0 | 0 | 0 | 0 | 0 | 1320.5473 | 5338 | 0 | 58.5267 | 1003.4364 | 0 | 0 | 0 | 0 | 0 | 0 | 1061.9632
5341 | 20.9838 | 23.427 | 20.9838 | 22.3877 | 22.8974 | 15.4801 | 0.10514 | 0.29885 | 0.29885 | 5341 | 1561.7279 | 1165.9897 | 1561.7279 | 1832.027 | 1802.662 | 1832.027 | 1547.1786 | 1547.1786 | 1547.1786 | 5339 | 253.9604 | 0 | 722.1993 | 0 | 0 | 0 | 0 | 976.1597 |  | 5339 | 253.9604 | 0 | 722.1993 | 0 | 0 | 0 | 0 | 976.1597 | 5339 | 253.9604 | 0 | 722.1993 | 0 | 0 | 0 | 0 | 976.1597 | 5339 | 267.3267 | 30.2725 | 780.756 | 0 | 0 | 0 | 0 | 1078.3552 | 5339 | 267.3267 | 30.2725 | 780.756 | 0 | 0 | 0 | 0 | 1078.3552 | 5339 | 267.3267 | 30.2725 | 780.756 | 0 | 0 | 0 | 0 | 1078.3552 | 5339 | 164.1415 | 60.5449 | 975.945 | 0 | 0 | 0 | 0 | 0 | 0 | 1200.6314 | 5339 | 271.7822 | 60.5449 | 975.945 | 17 | 0 | 0 | 0 | 0 | 0 | 1325.2721 | 5339 | 271.7822 | 60.5449 | 975.945 | 0 | 0 | 0 | 0 | 0 | 0 | 1308.2721
5342 | 22.3899 | 23.427 | 23.2645 | 22.3877 | 22.8974 | 20.9838 | 3.0198 | 9.1226 | 9.1226 | 5342 | 1440.2027 | 1146.0013 | 1431.8469 | 1808.579 | 1344.3477 | 1808.579 | 1520.6556 | 1520.6556 | 1520.6556 | 5340 | 235.1485 | 0 | 528.9347 | 0 | 0 | 0 | 0 | 764.0832 |  | 5340 | 235.1485 | 0 | 528.9347 | 0 | 0 | 0 | 0 | 764.0832 | 5340 | 235.1485 | 0 | 528.9347 | 0 | 0 | 0 | 0 | 764.0832 | 5340 | 247.5248 | 31.2815 | 571.8213 | 0 | 0 | 0 | 0 | 850.6276 | 5340 | 247.5248 | 31.2815 | 571.8213 | 0 | 0 | 0 | 0 | 850.6276 | 5340 | 247.5248 | 31.2815 | 571.8213 | 0 | 0 | 0 | 0 | 850.6276 | 5340 | 251.6502 | 62.5631 | 714.7766 | 0 | 0 | 0 | 0 | 0 | 0 | 1028.9899 | 5340 | 251.6502 | 62.5631 | 714.7766 | 17 | 0 | 0 | 0 | 0 | 0 | 1045.9899 | 5340 | 251.6502 | 62.5631 | 714.7766 | 0 | 0 | 0 | 0 | 0 | 0 | 1028.9899
5343 | 29.4202 | 30.7675 | 30.7607 | 29.4202 | 29.4202 | 29.4202 | 20.9838 | 21.3767 | 21.3767 | 5343 | 1121.571 | 1121.571 | 1121.571 | 1315.6891 | 1315.6891 | 1315.6891 | 1488.2385 | 1488.2385 | 1488.2385 | 5341 | 263.3663 | 0 | 518.7629 | 0 | 0 | 0 | 0 | 782.1292 |  | 5341 | 263.3663 | 0 | 518.7629 | 0 | 0 | 0 | 0 | 782.1292 | 5341 | 263.3663 | 0 | 518.7629 | 0 | 0 | 0 | 0 | 782.1292 | 5341 | 277.2277 | 30.2725 | 560.8247 | 0 | 0 | 0 | 0 | 868.3249 | 5341 | 277.2277 | 30.2725 | 560.8247 | 0 | 0 | 0 | 0 | 868.3249 | 5341 | 277.2277 | 30.2725 | 560.8247 | 0 | 0 | 0 | 0 | 868.3249 | 5341 | 281.8482 | 60.5449 | 701.0309 | 0 | 0 | 0 | 0 | 0 | 0 | 1043.424 | 5341 | 281.8482 | 60.5449 | 701.0309 | 17 | 0 | 0 | 0 | 0 | 0 | 1060.424 | 5341 | 281.8482 | 60.5449 | 701.0309 | 0 | 0 | 0 | 0 | 0 | 0 | 1043.424
5344 | 30.72 | 30.7675 | 30.7607 | 30.4157 | 30.4725 | 30.4725 | 22.3899 | 22.3899 | 22.3899 | 5344 | 1096.0303 | 1096.0303 | 1096.0303 | 1285.7279 | 1285.7279 | 1285.7279 | 1454.3479 | 1454.3479 | 1454.3479 | 5342 | 206.9307 | 0 | 401.7869 | 0 | 0 | 0 | 0 | 608.7176 |  | 5342 | 206.9307 | 0 | 401.7869 | 0 | 0 | 0 | 0 | 608.7176 | 5342 | 206.9307 | 0 | 401.7869 | 0 | 0 | 0 | 0 | 608.7176 | 5342 | 217.8218 | 27.2452 | 434.3643 | 0 | 0 | 0 | 0 | 679.4313 | 5342 | 217.8218 | 27.2452 | 434.3643 | 0 | 0 | 0 | 0 | 679.4313 | 5342 | 217.8218 | 27.2452 | 434.3643 | 0 | 0 | 0 | 0 | 679.4313 | 5342 | 221.4521 | 54.4904 | 542.9553 | 0 | 0 | 0 | 0 | 0 | 0 | 818.8979 | 5342 | 221.4521 | 54.4904 | 542.9553 | 17 | 0 | 0 | 0 | 0 | 0 | 835.8979 | 5342 | 221.4521 | 54.4904 | 542.9553 | 0 | 0 | 0 | 0 | 0 | 0 | 818.8979
5345 | 79.3441 | 79.3441 | 79.3441 | 77.8134 | 77.8134 | 77.8134 | 31.603 | 48.2911 | 48.4211 | 5345 | 1063.8268 | 1063.8268 | 1063.8268 | 1247.9506 | 1247.9506 | 1247.9506 | 1411.6163 | 1411.6163 | 1411.6163 | 5343 | 141.0891 | 0 | 249.2096 | 0 | 0 | 0 | 0 | 390.2987 |  | 5343 | 141.0891 | 0 | 249.2096 | 0 | 0 | 0 | 0 | 390.2987 | 5343 | 141.0891 | 0 | 249.2096 | 0 | 0 | 0 | 0 | 390.2987 | 5343 | 148.5149 | 23.2089 | 269.4158 | 0 | 0 | 0 | 0 | 441.1395 | 5343 | 148.5149 | 23.2089 | 269.4158 | 0 | 0 | 0 | 0 | 441.1395 | 5343 | 148.5149 | 23.2089 | 269.4158 | 0 | 0 | 0 | 0 | 441.1395 | 5343 | 150.9901 | 46.4178 | 336.7698 | 0 | 0 | 0 | 0 | 0 | 0 | 534.1776 | 5343 | 150.9901 | 46.4178 | 336.7698 | 17 | 0 | 0 | 0 | 0 | 0 | 551.1776 | 5343 | 150.9901 | 46.4178 | 336.7698 | 0 | 0 | 0 | 0 | 0 | 0 | 534.1776
5346 | 85.0951 | 84.9697 | 85.0878 | 88.8432 | 88.7609 | 88.7609 | 92.8581 | 92.1634 | 92.3239 | 5346 | 1039.3965 | 1039.3965 | 1039.3965 | 1219.2921 | 1219.2921 | 1219.2921 | 1379.1992 | 1379.1992 | 1379.1992 | 5344 | 112.8713 | 0 | 162.7491 | 0 | 0 | 0 | 0 | 275.6204 |  | 5344 | 112.8713 | 0 | 162.7491 | 0 | 0 | 0 | 0 | 275.6204 | 5344 | 112.8713 | 0 | 162.7491 | 0 | 0 | 0 | 0 | 275.6204 | 5344 | 118.8119 | 13.1181 | 175.945 | 0 | 0 | 0 | 0 | 307.875 | 5344 | 118.8119 | 13.1181 | 175.945 | 0 | 0 | 0 | 0 | 307.875 | 5344 | 118.8119 | 13.1181 | 175.945 | 0 | 0 | 0 | 0 | 307.875 | 5344 | 120.7921 | 26.2361 | 219.9313 | 0 | 0 | 0 | 0 | 0 | 0 | 366.9595 | 5344 | 120.7921 | 26.2361 | 219.9313 | 17 | 0 | 0 | 0 | 0 | 0 | 383.9595 | 5344 | 120.7921 | 26.2361 | 219.9313 | 0 | 0 | 0 | 0 | 0 | 0 | 366.9595
5347 | 89.2379 | 84.9697 | 90.7143 | 90.9637 | 89.3618 | 92.1383 | 92.8581 | 92.1634 | 92.3239 | 5347 | 1008.3035 | 1008.3035 | 1008.3035 | 1182.8175 | 1182.8175 | 1182.8175 | 1337.9411 | 1337.9411 | 1337.9411 | 5345 | 84.6535 | 0 | 86.4605 | 0 | 0 | 0 | 150 | 321.1139 |  | 5345 | 84.6535 | 0 | 86.4605 | 0 | 0 | 0 | 150 | 321.1139 | 5345 | 84.6535 | 0 | 86.4605 | 0 | 0 | 0 | 150 | 321.1139 | 5345 | 89.1089 | 5.0454 | 93.4708 | 0 | 0 | 0 | 0 | 187.6251 | 5345 | 89.1089 | 5.0454 | 93.4708 | 0 | 0 | 0 | 0 | 187.6251 | 5345 | 89.1089 | 5.0454 | 93.4708 | 0 | 0 | 0 | 0 | 187.6251 | 5345 | 90.5941 | 10.0908 | 116.8385 | 0 | 0 | 0 | 0 | 0 | 0 | 217.5234 | 5345 | 90.5941 | 10.0908 | 116.8385 | 17 | 0 | 0 | 0 | 0 | 0 | 234.5234 | 5345 | 90.5941 | 10.0908 | 116.8385 | 0 | 0 | 0 | 0 | 0 | 0 | 217.5234
5348 | 89.2379 | 84.9697 | 90.7143 | 90.9637 | 89.3618 | 92.1383 | 92.8581 | 92.1634 | 92.3239 | 5348 | 974.9895 | 974.9895 | 974.9895 | 1143.7377 | 1143.7377 | 1143.7377 | 1293.736 | 1293.736 | 1293.736 | 5346 | 84.6535 | 0 | 25.4296 | 0 | 0 | 0 | 150 | 260.083 |  | 5346 | 84.6535 | 0 | 25.4296 | 0 | 0 | 0 | 150 | 260.083 | 5346 | 84.6535 | 0 | 25.4296 | 0 | 0 | 0 | 150 | 260.083 | 5346 | 89.1089 | 1.0091 | 27.4914 | 0 | 0 | 0 | 0 | 117.6094 | 5346 | 89.1089 | 1.0091 | 27.4914 | 0 | 0 | 0 | 0 | 117.6094 | 5346 | 89.1089 | 1.0091 | 27.4914 | 0 | 0 | 0 | 0 | 117.6094 | 5346 | 90.5941 | 2.0182 | 34.3643 | 150 | 0 | 0 | 0 | 0 | 0 | 276.9765 | 5346 | 90.5941 | 2.0182 | 34.3643 | 66 | 0 | 0 | 0 | 0 | 0 | 192.9765 | 5346 | 90.5941 | 2.0182 | 34.3643 | 150 | 0 | 0 | 0 | 0 | 0 | 276.9765
5349 | 89.2379 | 84.9697 | 89.2379 | 90.9637 | 89.3618 | 92.1383 | 92.8581 | 92.1634 | 92.3239 | 5349 | 880.5998 | 880.5998 | 880.5998 | 1033.0113 | 1033.0113 | 1033.0113 | 1168.4882 | 1168.4882 | 1168.4882 | 5347 | 84.6535 | 0 | 0 | 0 | 0 | 0 | 150 | 234.6535 |  | 5347 | 84.6535 | 0 | 0 | 0 | 0 | 0 | 150 | 234.6535 | 5347 | 84.6535 | 0 | 0 | 24.55 | 0 | 0 | 150 | 259.2035 | 5347 | 89.1089 | 4.0363 | 0 | 150 | 0 | 0 | 0 | 243.1452 | 5347 | 89.1089 | 4.0363 | 0 | 0 | 0 | 0 | 0 | 93.1452 | 5347 | 89.1089 | 4.0363 | 0 | 150 | 0 | 0 | 0 | 243.1452 | 5347 | 90.5941 | 8.0727 | 0 | 150 | 0 | 0 | 0 | 0 | 0 | 248.6667 | 5347 | 90.5941 | 8.0727 | 0 | 66 | 0 | 0 | 0 | 0 | 0 | 164.6667 | 5347 | 90.5941 | 8.0727 | 0 | 150 | 0 | 0 | 0 | 0 | 0 | 248.6667
5350 | 86.7998 | 84.9697 | 86.7713 | 90.9637 | 89.3618 | 90.9408 | 92.8581 | 92.1634 | 92.3239 | 5350 | 812.8614 | 812.8614 | 812.8614 | 953.5489 | 953.5489 | 953.5489 | 1078.6045 | 1078.6045 | 1078.6045 | 5348 | 84.6535 | 0 | 0 | 0 | 0 | 0 | 150 | 234.6535 |  | 5348 | 84.6535 | 0 | 0 | 0 | 0 | 0 | 150 | 234.6535 | 5348 | 84.6535 | 0 | 0 | 135.0746 | 0 | 0 | 150 | 369.7281 | 5348 | 89.1089 | 13.1181 | 0 | 150 | 0 | 0 | 0 | 252.227 | 5348 | 89.1089 | 13.1181 | 0 | 0 | 0 | 0 | 0 | 102.227 | 5348 | 89.1089 | 13.1181 | 0 | 150 | 0 | 0 | 0 | 252.227 | 5348 | 90.5941 | 26.2361 | 0 | 150 | 0 | 0 | 0 | 0 | 0 | 266.8302 | 5348 | 90.5941 | 26.2361 | 0 | 66 | 0 | 0 | 0 | 0 | 0 | 182.8302 | 5348 | 90.5941 | 26.2361 | 0 | 150 | 0 | 0 | 0 | 0 | 0 | 266.8302
5351 | 85.2736 | 84.9697 | 85.0878 | 89.3632 | 89.3618 | 89.3618 | 92.8581 | 92.1634 | 92.3239 | 5351 | 778.4369 | 778.4369 | 778.4369 | 913.1664 | 913.1664 | 913.1664 | 1032.9259 | 1032.9259 | 1032.9259 | 5349 | 75.2475 | 0 | 0 | 0 | 0 | 0 | 150 | 225.2475 |  | 5349 | 75.2475 | 0 | 0 | 0 | 0 | 0 | 150 | 225.2475 | 5349 | 75.2475 | 0 | 0 | 0 | 0 | 0 | 150 | 225.2475 | 5349 | 79.2079 | 28.2543 | 0 | 150 | 0 | 0 | 0 | 257.4622 | 5349 | 79.2079 | 28.2543 | 0 | 0 | 0 | 0 | 0 | 107.4622 | 5349 | 79.2079 | 28.2543 | 0 | 150 | 0 | 0 | 0 | 257.4622 | 5349 | 80.5281 | 56.5086 | 0 | 150 | 0 | 0 | 0 | 0 | 0 | 287.0366 | 5349 | 80.5281 | 56.5086 | 0 | 66 | 0 | 0 | 0 | 0 | 0 | 203.0366 | 5349 | 80.5281 | 56.5086 | 0 | 150 | 0 | 0 | 0 | 0 | 0 | 287.0366
5352 | 84.9697 | 84.9697 | 84.9697 | 88.8432 | 88.7609 | 88.7609 | 92.815 | 92.1634 | 92.3239 | 5352 | 761.7799 | 761.7799 | 761.7799 | 893.6265 | 893.6265 | 893.6265 | 1010.8234 | 1010.8234 | 1010.8234 | 5350 | 103.4653 | 0 | 0 | 0 | 0 | 0 | 150 | 253.4653 |  | 5350 | 103.4653 | 0 | 0 | 0 | 0 | 0 | 150 | 253.4653 | 5350 | 103.4653 | 0 | 0 | 0 | 0 | 0 | 150 | 253.4653 | 5350 | 108.9109 | 44.3996 | 0 | 150 | 0 | 0 | 0 | 303.3105 | 5350 | 108.9109 | 44.3996 | 0 | 0 | 0 | 0 | 0 | 153.3105 | 5350 | 108.9109 | 44.3996 | 0 | 150 | 0 | 0 | 0 | 303.3105 | 5350 | 110.7261 | 88.7992 | 0 | 150 | 0 | 0 | 0 | 0 | 0 | 349.5253 | 5350 | 110.7261 | 88.7992 | 0 | 66 | 0 | 0 | 0 | 0 | 0 | 265.5253 | 5350 | 110.7261 | 88.7992 | 0 | 150 | 0 | 0 | 0 | 0 | 0 | 349.5253
5353 | 84.4251 | 84.4251 | 84.4251 | 88.5281 | 88.5281 | 88.5281 | 92.3868 | 92.1634 | 92.3239 | 5353 | 756.2276 | 756.2276 | 756.2276 | 887.1131 | 887.1131 | 887.1131 | 1003.4559 | 1003.4559 | 1003.4559 | 5351 | 150.495 | 0 | 0 | 0 | 0 | 0 | 150 | 300.495 |  | 5351 | 150.495 | 0 | 0 | 0 | 0 | 0 | 150 | 300.495 | 5351 | 150.495 | 0 | 0 | 0 | 0 | 0 | 150 | 300.495 | 5351 | 158.4158 | 60.5449 | 0 | 0 | 0 | 0 | 0 | 218.9607 | 5351 | 158.4158 | 60.5449 | 0 | 0 | 0 | 0 | 0 | 218.9607 | 5351 | 158.4158 | 60.5449 | 0 | 0 | 0 | 0 | 0 | 218.9607 | 5351 | 161.0561 | 121.0898 | 0 | 150 | 0 | 0 | 0 | 0 | 0 | 432.1459 | 5351 | 161.0561 | 121.0898 | 0 | 66 | 0 | 0 | 0 | 0 | 0 | 348.1459 | 5351 | 161.0561 | 121.0898 | 0 | 150 | 0 | 0 | 0 | 0 | 0 | 432.1459
5354 | 84.0008 | 84.0008 | 84.0008 | 87.8293 | 87.8293 | 87.8293 | 92.0973 | 92.0973 | 92.0973 | 5354 | 756.2276 | 756.2276 | 756.2276 | 887.1131 | 887.1131 | 887.1131 | 1003.4559 | 1003.4559 | 1003.4559 | 5352 | 112.8713 | 0 | 0 | 0 | 0 | 0 | 150 | 262.8713 |  | 5352 | 112.8713 | 0 | 0 | 0 | 0 | 0 | 150 | 262.8713 | 5352 | 112.8713 | 0 | 0 | 0 | 0 | 0 | 150 | 262.8713 | 5352 | 118.8119 | 76.6902 | 0 | 0 | 0 | 0 | 0 | 195.5021 | 5352 | 118.8119 | 76.6902 | 0 | 0 | 0 | 0 | 0 | 195.5021 | 5352 | 118.8119 | 76.6902 | 0 | 0 | 0 | 0 | 0 | 195.5021 | 5352 | 120.7921 | 153.3804 | 0 | 150 | 0 | 0 | 0 | 0 | 0 | 424.1725 | 5352 | 120.7921 | 153.3804 | 0 | 66 | 0 | 0 | 0 | 0 | 0 | 340.1725 | 5352 | 120.7921 | 153.3804 | 0 | 150 | 0 | 0 | 0 | 0 | 0 | 424.1725
5355 | 84.1053 | 84.1053 | 84.1053 | 87.6795 | 87.6795 | 87.6795 | 92.243 | 92.1634 | 92.243 | 5355 | 750.6753 | 750.6753 | 750.6753 | 880.5998 | 880.5998 | 880.5998 | 996.0883 | 996.0883 | 996.0883 | 5353 | 75.2475 | 0 | 0 | 0 | 0 | 0 | 150 | 225.2475 |  | 5353 | 75.2475 | 0 | 0 | 0 | 0 | 0 | 150 | 225.2475 | 5353 | 75.2475 | 0 | 0 | 0 | 0 | 0 | 150 | 225.2475 | 5353 | 79.2079 | 90.8174 | 0 | 0 | 0 | 0 | 0 | 170.0253 | 5353 | 79.2079 | 90.8174 | 0 | 0 | 0 | 0 | 0 | 170.0253 | 5353 | 79.2079 | 90.8174 | 0 | 0 | 0 | 0 | 0 | 170.0253 | 5353 | 80.5281 | 181.6347 | 0 | 150 | 0 | 0 | 0 | 0 | 0 | 412.1628 | 5353 | 80.5281 | 181.6347 | 0 | 66 | 0 | 0 | 0 | 0 | 0 | 328.1628 | 5353 | 80.5281 | 181.6347 | 0 | 150 | 0 | 0 | 0 | 0 | 0 | 412.1628
5356 | 84.7706 | 84.7706 | 84.7706 | 88.4296 | 88.4296 | 88.4296 | 92.815 | 92.1634 | 92.3239 | 5356 | 842.844 | 842.844 | 842.844 | 988.7208 | 988.7208 | 988.7208 | 1118.3891 | 1118.3891 | 1118.3891 | 5354 | 103.4653 | 0 | 0 | 0 | 0 | 0 | 150 | 253.4653 |  | 5354 | 103.4653 | 0 | 0 | 0 | 0 | 0 | 150 | 253.4653 | 5354 | 103.4653 | 0 | 0 | 0 | 0 | 0 | 150 | 253.4653 | 5354 | 108.9109 | 108.9808 | 0 | 0 | 0 | 0 | 0 | 217.8917 | 5354 | 108.9109 | 108.9808 | 0 | 0 | 0 | 0 | 0 | 217.8917 | 5354 | 108.9109 | 108.9808 | 0 | 0 | 0 | 0 | 0 | 217.8917 | 5354 | 110.7261 | 217.9617 | 0 | 150 | 0 | 0 | 0 | 0 | 0 | 478.6877 | 5354 | 110.7261 | 217.9617 | 0 | 66 | 0 | 0 | 0 | 0 | 0 | 394.6877 | 5354 | 110.7261 | 217.9617 | 0 | 150 | 0 | 0 | 0 | 0 | 0 | 478.6877
5357 | 85.0951 | 84.9697 | 85.0878 | 88.8432 | 88.7609 | 88.7609 | 92.815 | 92.1634 | 92.3239 | 5357 | 960.5534 | 960.5534 | 960.5534 | 1126.803 | 1126.803 | 1126.803 | 1274.5805 | 1274.5805 | 1274.5805 | 5355 | 178.7129 | 0 | 0 | 0 | 0 | 0 | 150 | 328.7129 |  | 5355 | 178.7129 | 0 | 0 | 0 | 0 | 0 | 150 | 328.7129 | 5355 | 178.7129 | 0 | 0 | 0 | 0 | 0 | 150 | 328.7129 | 5355 | 188.1188 | 140.2624 | 0 | 0 | 0 | 0 | 0 | 328.3812 | 5355 | 188.1188 | 140.2624 | 0 | 0 | 0 | 0 | 0 | 328.3812 | 5355 | 188.1188 | 140.2624 | 0 | 0 | 0 | 0 | 0 | 328.3812 | 5355 | 191.2541 | 280.5247 | 0 | 150 | 0 | 0 | 0 | 0 | 0 | 621.7788 | 5355 | 191.2541 | 280.5247 | 0 | 66 | 0 | 0 | 0 | 0 | 0 | 537.7788 | 5355 | 191.2541 | 280.5247 | 0 | 150 | 0 | 0 | 0 | 0 | 0 | 621.7788
5358 | 80.6851 | 80.6851 | 80.6851 | 62.9221 | 62.9221 | 62.9221 | 62.0576 | 62.0576 | 62.0576 | 5358 | 1077.1524 | 1077.1524 | 1077.1524 | 1263.5826 | 1263.5826 | 1263.5826 | 1429.2984 | 1429.2984 | 1429.2984 | 5356 | 188.1188 | 0 | 25.4296 | 0 | 0 | 0 | 150 | 363.5484 |  | 5356 | 188.1188 | 0 | 25.4296 | 0 | 0 | 0 | 150 | 363.5484 | 5356 | 188.1188 | 0 | 25.4296 | 0 | 0 | 0 | 150 | 363.5484 | 5356 | 198.0198 | 157.4168 | 27.4914 | 0 | 0 | 0 | 0 | 382.928 | 5356 | 198.0198 | 157.4168 | 27.4914 | 0 | 0 | 0 | 0 | 382.928 | 5356 | 198.0198 | 157.4168 | 27.4914 | 0 | 0 | 0 | 0 | 382.928 | 5356 | 201.3201 | 314.8335 | 34.3643 | 150 | 0 | 0 | 0 | 0 | 0 | 700.5179 | 5356 | 201.3201 | 314.8335 | 34.3643 | 66 | 0 | 0 | 0 | 0 | 0 | 616.5179 | 5356 | 201.3201 | 314.8335 | 34.3643 | 150 | 0 | 0 | 0 | 0 | 0 | 700.5179
5359 | 46.1545 | 47.8283 | 47.8283 | 35.2345 | 35.2711 | 35.2711 | 28.8356 | 28.8356 | 28.8356 | 5359 | 1149.3327 | 1149.3327 | 1149.3327 | 1348.2557 | 1348.2557 | 1348.2557 | 1525.0761 | 1525.0761 | 1525.0761 | 5357 | 141.0891 | 0 | 86.4605 | 0 | 0 | 0 | 150 | 377.5496 |  | 5357 | 141.0891 | 0 | 86.4605 | 0 | 0 | 0 | 150 | 377.5496 | 5357 | 141.0891 | 0 | 86.4605 | 0 | 0 | 0 | 150 | 377.5496 | 5357 | 148.5149 | 135.217 | 93.4708 | 0 | 0 | 0 | 0 | 377.2026 | 5357 | 148.5149 | 135.217 | 93.4708 | 0 | 0 | 0 | 0 | 377.2026 | 5357 | 148.5149 | 135.217 | 93.4708 | 0 | 0 | 0 | 0 | 377.2026 | 5357 | 150.9901 | 270.4339 | 116.8385 | 150 | 0 | 0 | 0 | 0 | 0 | 688.2625 | 5357 | 150.9901 | 270.4339 | 116.8385 | 66 | 0 | 0 | 0 | 0 | 0 | 604.2625 | 5357 | 150.9901 | 270.4339 | 116.8385 | 150 | 0 | 0 | 0 | 0 | 0 | 688.2625
5360 | 30.72 | 30.7675 | 30.7607 | 30.4725 | 30.4725 | 30.4725 | 23.2112 | 23.2112 | 23.2112 | 5360 | 1151.5536 | 1151.5536 | 1151.5536 | 1350.861 | 1350.861 | 1350.861 | 1528.0231 | 1528.0231 | 1528.0231 | 5358 | 141.0891 | 0 | 218.6942 | 0 | 0 | 0 | 150 | 509.7833 |  | 5358 | 141.0891 | 0 | 218.6942 | 0 | 0 | 0 | 150 | 509.7833 | 5358 | 141.0891 | 0 | 218.6942 | 0 | 0 | 0 | 150 | 509.7833 | 5358 | 148.5149 | 93.8446 | 236.4261 | 0 | 0 | 0 | 0 | 478.7856 | 5358 | 148.5149 | 93.8446 | 236.4261 | 0 | 0 | 0 | 0 | 478.7856 | 5358 | 148.5149 | 93.8446 | 236.4261 | 0 | 0 | 0 | 0 | 478.7856 | 5358 | 150.9901 | 187.6892 | 295.5326 | 0 | 0 | 0 | 0 | 0 | 0 | 634.2119 | 5358 | 150.9901 | 187.6892 | 295.5326 | 17 | 0 | 0 | 0 | 0 | 0 | 651.2119 | 5358 | 150.9901 | 187.6892 | 295.5326 | 0 | 0 | 0 | 0 | 0 | 0 | 634.2119
5361 | 30.72 | 30.7675 | 30.7607 | 30.4157 | 30.4725 | 30.4725 | 23.2112 | 23.2112 | 23.2112 | 5361 | 1155.9955 | 1155.9955 | 1155.9955 | 1356.0716 | 1356.0716 | 1356.0716 | 1533.9171 | 1533.9171 | 1533.9171 | 5359 | 169.3069 | 0 | 366.1856 | 0 | 0 | 0 | 0 | 535.4925 |  | 5359 | 169.3069 | 0 | 366.1856 | 0 | 0 | 0 | 0 | 535.4925 | 5359 | 169.3069 | 0 | 366.1856 | 0 | 0 | 0 | 0 | 535.4925 | 5359 | 178.2178 | 76.6902 | 395.8763 | 0 | 0 | 0 | 0 | 650.7843 | 5359 | 178.2178 | 76.6902 | 395.8763 | 0 | 0 | 0 | 0 | 650.7843 | 5359 | 178.2178 | 76.6902 | 395.8763 | 0 | 0 | 0 | 0 | 650.7843 | 5359 | 181.1881 | 153.3804 | 494.8454 | 0 | 0 | 0 | 0 | 0 | 0 | 829.4139 | 5359 | 181.1881 | 153.3804 | 494.8454 | 17 | 0 | 0 | 0 | 0 | 0 | 846.4139 | 5359 | 181.1881 | 153.3804 | 494.8454 | 0 | 0 | 0 | 0 | 0 | 0 | 829.4139
5362 | 30.72 | 30.7675 | 30.7607 | 30.4157 | 30.4725 | 30.4725 | 23.2112 | 23.2112 | 23.2112 | 5362 | 1107.135 | 1107.135 | 1107.135 | 1298.7545 | 1298.7545 | 1298.7545 | 1469.0829 | 1469.0829 | 1469.0829 | 5360 | 225.7426 | 0 | 549.2784 | 0 | 0 | 0 | 0 | 775.0209 |  | 5360 | 225.7426 | 0 | 549.2784 | 0 | 0 | 0 | 0 | 775.0209 | 5360 | 225.7426 | 0 | 549.2784 | 0 | 0 | 0 | 0 | 775.0209 | 5360 | 237.6238 | 79.7175 | 593.8144 | 0 | 0 | 0 | 0 | 911.1557 | 5360 | 237.6238 | 79.7175 | 593.8144 | 0 | 0 | 0 | 0 | 911.1557 | 5360 | 237.6238 | 79.7175 | 593.8144 | 0 | 0 | 0 | 0 | 911.1557 | 5360 | 241.5842 | 159.4349 | 742.268 | 0 | 0 | 0 | 0 | 0 | 0 | 1143.2871 | 5360 | 241.5842 | 159.4349 | 742.268 | 17 | 0 | 0 | 0 | 0 | 0 | 1160.2871 | 5360 | 241.5842 | 159.4349 | 742.268 | 0 | 0 | 0 | 0 | 0 | 0 | 1143.2871
5363 | 30.72 | 30.7675 | 30.7607 | 30.4157 | 30.4725 | 30.4725 | 22.8974 | 23.2112 | 23.2112 | 5363 | 1093.8094 | 1093.8094 | 1093.8094 | 1283.1225 | 1283.1225 | 1283.1225 | 1451.4009 | 1451.4009 | 1451.4009 | 5361 | 310.396 | 0 | 656.0825 | 0 | 0 | 0 | 0 | 966.4785 |  | 5361 | 310.396 | 0 | 656.0825 | 0 | 0 | 0 | 0 | 966.4785 | 5361 | 310.396 | 0 | 656.0825 | 0 | 0 | 0 | 0 | 966.4785 | 5361 | 326.7327 | 82.7447 | 709.2784 | 0 | 0 | 0 | 0 | 1118.7557 | 5361 | 326.7327 | 82.7447 | 709.2784 | 0 | 0 | 0 | 0 | 1118.7557 | 5361 | 326.7327 | 82.7447 | 709.2784 | 0 | 0 | 0 | 0 | 1118.7557 | 5361 | 332.1782 | 165.4894 | 886.5979 | 0 | 0 | 0 | 0 | 0 | 0 | 1384.2656 | 5361 | 332.1782 | 165.4894 | 886.5979 | 17 | 0 | 0 | 0 | 0 | 0 | 1401.2656 | 5361 | 332.1782 | 165.4894 | 886.5979 | 0 | 0 | 0 | 0 | 0 | 0 | 1384.2656
5364 | 30.72 | 30.7675 | 30.7607 | 30.4157 | 30.4725 | 30.4725 | 22.3899 | 22.507 | 22.3899 | 5364 | 1097.1408 | 1097.1408 | 1097.1408 | 1287.0305 | 1287.0305 | 1287.0305 | 1455.8214 | 1455.8214 | 1455.8214 | 5362 | 366.8317 | 0 | 818.8316 | 0 | 0 | 0 | 0 | 1185.6633 |  | 5362 | 366.8317 | 0 | 818.8316 | 0 | 0 | 0 | 0 | 1185.6633 | 5362 | 366.8317 | 0 | 818.8316 | 0 | 0 | 0 | 0 | 1185.6633 | 5362 | 386.1386 | 87.7901 | 885.2234 | 0 | 0 | 0 | 0 | 1359.1521 | 5362 | 386.1386 | 87.7901 | 885.2234 | 0 | 0 | 0 | 0 | 1359.1521 | 5362 | 386.1386 | 87.7901 | 885.2234 | 0 | 0 | 0 | 0 | 1359.1521 | 5362 | 392.5743 | 175.5802 | 1106.5292 | 0 | 0 | 0 | 0 | 0 | 0 | 1674.6837 | 5362 | 392.5743 | 175.5802 | 1106.5292 | 17 | 0 | 0 | 0 | 0 | 0 | 1691.6837 | 5362 | 392.5743 | 175.5802 | 1106.5292 | 0 | 0 | 0 | 0 | 0 | 0 | 1674.6837
5365 | 30.72 | 30.7675 | 30.7607 | 30.4157 | 30.4725 | 30.4725 | 22.3899 | 22.507 | 22.3899 | 5365 | 1118.2396 | 1118.2396 | 1118.2396 | 1311.7811 | 1311.7811 | 1311.7811 | 1483.818 | 1483.818 | 1483.818 | 5363 | 442.0792 | 0 | 951.0653 | 0 | 0 | 0 | 0 | 1393.1445 |  | 5363 | 442.0792 | 0 | 951.0653 | 0 | 0 | 0 | 0 | 1393.1445 | 5363 | 442.0792 | 0 | 951.0653 | 0 | 0 | 0 | 0 | 1393.1445 | 5363 | 465.3465 | 104.9445 | 1028.1787 | 0 | 0 | 0 | 0 | 1598.4697 | 5363 | 465.3465 | 104.9445 | 1028.1787 | 0 | 0 | 0 | 0 | 1598.4697 | 5363 | 465.3465 | 104.9445 | 1028.1787 | 0 | 0 | 0 | 0 | 1598.4697 | 5363 | 473.1023 | 209.889 | 1285.2234 | 0 | 0 | 0 | 0 | 0 | 0 | 1968.2147 | 5363 | 473.1023 | 209.889 | 1285.2234 | 17 | 0 | 0 | 0 | 0 | 0 | 1985.2147 | 5363 | 473.1023 | 209.889 | 1285.2234 | 0 | 0 | 0 | 0 | 0 | 0 | 1968.2147
5366 | 30.72 | 30.7675 | 30.7607 | 30.4157 | 30.4725 | 30.4725 | 22.3899 | 22.8974 | 22.8974 | 5366 | 1082.7047 | 1082.7047 | 1082.7047 | 1270.0959 | 1270.0959 | 1270.0959 | 1436.6659 | 1436.6659 | 1436.6659 | 5364 | 498.5149 | 0 | 890.0344 | 0 | 0 | 0 | 0 | 1388.5492 |  | 5364 | 498.5149 | 0 | 890.0344 | 0 | 0 | 0 | 0 | 1388.5492 | 5364 | 498.5149 | 0 | 890.0344 | 0 | 0 | 0 | 0 | 1388.5492 | 5364 | 524.7525 | 133.1988 | 962.1993 | 0 | 0 | 0 | 0 | 1620.1506 | 5364 | 524.7525 | 133.1988 | 962.1993 | 0 | 0 | 0 | 0 | 1620.1506 | 5364 | 524.7525 | 133.1988 | 962.1993 | 0 | 0 | 0 | 0 | 1620.1506 | 5364 | 533.4983 | 266.3976 | 1202.7491 | 0 | 0 | 0 | 0 | 0 | 0 | 2002.6451 | 5364 | 533.4983 | 266.3976 | 1202.7491 | 17 | 0 | 0 | 0 | 0 | 0 | 2019.6451 | 5364 | 533.4983 | 266.3976 | 1202.7491 | 0 | 0 | 0 | 0 | 0 | 0 | 2002.6451
5367 | 30.72 | 30.7675 | 30.7607 | 30.4157 | 30.4725 | 30.4725 | 23.2112 | 23.2112 | 23.2112 | 5367 | 1070.4896 | 1070.4896 | 1070.4896 | 1255.7666 | 1255.7666 | 1255.7666 | 1420.4573 | 1420.4573 | 1420.4573 | 5365 | 573.7624 | 0 | 773.0584 | 0 | 0 | 0 | 0 | 1346.8208 |  | 5365 | 573.7624 | 0 | 773.0584 | 0 | 0 | 0 | 0 | 1346.8208 | 5365 | 573.7624 | 0 | 773.0584 | 0 | 0 | 0 | 0 | 1346.8208 | 5365 | 603.9604 | 171.5439 | 835.7388 | 0 | 0 | 0 | 0 | 1611.2431 | 5365 | 603.9604 | 171.5439 | 835.7388 | 0 | 0 | 0 | 0 | 1611.2431 | 5365 | 603.9604 | 171.5439 | 835.7388 | 0 | 0 | 0 | 0 | 1611.2431 | 5365 | 614.0264 | 343.0878 | 1044.6735 | 0 | 0 | 0 | 0 | 0 | 0 | 2001.7877 | 5365 | 614.0264 | 343.0878 | 1044.6735 | 17 | 0 | 0 | 0 | 0 | 0 | 2018.7877 | 5365 | 614.0264 | 343.0878 | 1044.6735 | 0 | 0 | 0 | 0 | 0 | 0 | 2001.7877
5368 | 47.8514 | 49.4913 | 58.3486 | 31.3032 | 31.0351 | 31.5125 | 24.2249 | 24.2249 | 24.2249 | 5368 | 1056.0535 | 1056.0535 | 1056.0535 | 1238.832 | 1238.832 | 1238.832 | 1401.3018 | 1401.3018 | 1401.3018 | 5366 | 649.0099 | 0 | 676.4261 | 0 | 0 | 0 | 0 | 1325.436 |  | 5366 | 649.0099 | 0 | 676.4261 | 0 | 0 | 0 | 0 | 1325.436 | 5366 | 649.0099 | 0 | 676.4261 | 0 | 0 | 0 | 0 | 1325.436 | 5366 | 683.1683 | 207.8708 | 731.2715 | 0 | 0 | 0 | 0 | 1622.3106 | 5366 | 683.1683 | 207.8708 | 731.2715 | 0 | 0 | 0 | 0 | 1622.3106 | 5366 | 683.1683 | 207.8708 | 731.2715 | 0 | 0 | 0 | 0 | 1622.3106 | 5366 | 694.5545 | 415.7417 | 914.0893 | 0 | 0 | 0 | 0 | 0 | 0 | 2024.3855 | 5366 | 694.5545 | 415.7417 | 914.0893 | 17 | 0 | 0 | 0 | 0 | 0 | 2041.3855 | 5366 | 694.5545 | 415.7417 | 914.0893 | 0 | 0 | 0 | 0 | 0 | 0 | 2024.3855
5369 | 86.0295 | 74.1528 | 85.0878 | 38.1037 | 40.7681 | 40.7681 | 31.3461 | 31.3461 | 31.3461 | 5369 | 1048.2803 | 1048.2803 | 1048.2803 | 1229.7134 | 1229.7134 | 1229.7134 | 1390.9873 | 1390.9873 | 1390.9873 | 5367 | 620.7921 | 0 | 539.1065 | 0 | 0 | 0 | 0 | 1159.8986 |  | 5367 | 620.7921 | 0 | 539.1065 | 0 | 0 | 0 | 0 | 1159.8986 | 5367 | 620.7921 | 0 | 539.1065 | 0 | 0 | 0 | 0 | 1159.8986 | 5367 | 653.4653 | 230.0706 | 582.8179 | 0 | 0 | 0 | 0 | 1466.3539 | 5367 | 653.4653 | 230.0706 | 582.8179 | 0 | 0 | 0 | 0 | 1466.3539 | 5367 | 653.4653 | 230.0706 | 582.8179 | 0 | 0 | 0 | 0 | 1466.3539 | 5367 | 664.3564 | 460.1413 | 728.5223 | 0 | 0 | 0 | 0 | 0 | 0 | 1853.02 | 5367 | 664.3564 | 460.1413 | 728.5223 | 17 | 0 | 0 | 0 | 0 | 0 | 1870.02 | 5367 | 664.3564 | 460.1413 | 728.5223 | 0 | 0 | 0 | 0 | 0 | 0 | 1853.02
5370 | 88.0478 | 74.1528 | 85.0878 | 72.9224 | 69.3036 | 70.5875 | 32.7007 | 32.7007 | 32.7007 | 5370 | 1020.5186 | 1020.5186 | 1020.5186 | 1197.1468 | 1197.1468 | 1197.1468 | 1354.1497 | 1354.1497 | 1354.1497 | 5368 | 545.5446 | 0 | 325.4983 | 0 | 0 | 0 | 0 | 871.0428 |  | 5368 | 545.5446 | 0 | 325.4983 | 0 | 0 | 0 | 0 | 871.0428 | 5368 | 545.5446 | 0 | 325.4983 | 0 | 0 | 0 | 0 | 871.0428 | 5368 | 574.2574 | 248.2341 | 351.89 | 0 | 0 | 0 | 0 | 1174.3816 | 5368 | 574.2574 | 248.2341 | 351.89 | 0 | 0 | 0 | 0 | 1174.3816 | 5368 | 574.2574 | 248.2341 | 351.89 | 0 | 0 | 0 | 0 | 1174.3816 | 5368 | 583.8284 | 496.4682 | 439.8625 | 0 | 0 | 0 | 0 | 0 | 0 | 1520.1591 | 5368 | 583.8284 | 496.4682 | 439.8625 | 17 | 0 | 0 | 0 | 0 | 0 | 1537.1591 | 5368 | 583.8284 | 496.4682 | 439.8625 | 0 | 0 | 0 | 0 | 0 | 0 | 1520.1591
5371 | 88.0478 | 74.1528 | 85.0878 | 72.9224 | 69.3036 | 70.5875 | 33.6447 | 33.6447 | 33.6447 | 5371 | 1006.0825 | 1006.0825 | 1006.0825 | 1180.2122 | 1180.2122 | 1180.2122 | 1334.9941 | 1334.9941 | 1334.9941 | 5369 | 404.4554 | 0 | 137.3196 | 0 | 0 | 0 | 150 | 691.775 |  | 5369 | 404.4554 | 0 | 137.3196 | 0 | 0 | 0 | 150 | 691.775 | 5369 | 404.4554 | 0 | 137.3196 | 0 | 0 | 0 | 150 | 691.775 | 5369 | 425.7426 | 266.3976 | 148.4536 | 0 | 0 | 0 | 0 | 840.5938 | 5369 | 425.7426 | 266.3976 | 148.4536 | 0 | 0 | 0 | 0 | 840.5938 | 5369 | 425.7426 | 266.3976 | 148.4536 | 0 | 0 | 0 | 0 | 840.5938 | 5369 | 432.8383 | 532.7952 | 185.567 | 0 | 0 | 0 | 0 | 0 | 0 | 1151.2005 | 5369 | 432.8383 | 532.7952 | 185.567 | 17 | 0 | 0 | 0 | 0 | 0 | 1168.2005 | 5369 | 432.8383 | 532.7952 | 185.567 | 0 | 0 | 0 | 0 | 0 | 0 | 1151.2005
5372 | 88.0478 | 74.1528 | 85.0878 | 72.9224 | 69.3036 | 70.5875 | 33.1371 | 33.1371 | 33.1371 | 5372 | 963.8848 | 963.8848 | 963.8848 | 1130.711 | 1130.711 | 1130.711 | 1279.001 | 1279.001 | 1279.001 | 5370 | 357.4257 | 0 | 40.6873 | 0 | 0 | 0 | 150 | 548.113 |  | 5370 | 357.4257 | 0 | 40.6873 | 0 | 0 | 0 | 150 | 548.113 | 5370 | 357.4257 | 0 | 40.6873 | 0 | 0 | 0 | 150 | 548.113 | 5370 | 376.2376 | 284.561 | 43.9863 | 0 | 0 | 0 | 0 | 704.7849 | 5370 | 376.2376 | 284.561 | 43.9863 | 0 | 0 | 0 | 0 | 704.7849 | 5370 | 376.2376 | 284.561 | 43.9863 | 0 | 0 | 0 | 0 | 704.7849 | 5370 | 382.5083 | 569.1221 | 54.9828 | 0 | 0 | 0 | 0 | 0 | 0 | 1006.6132 | 5370 | 382.5083 | 569.1221 | 54.9828 | 17 | 0 | 0 | 0 | 0 | 0 | 1023.6132 | 5370 | 382.5083 | 569.1221 | 54.9828 | 0 | 0 | 0 | 0 | 0 | 0 | 1006.6132
5373 | 88.0478 | 74.1528 | 85.0878 | 72.9224 | 69.3036 | 70.5875 | 32.7007 | 32.7007 | 32.7007 | 5373 | 868.3847 | 868.3847 | 868.3847 | 1018.6821 | 1018.6821 | 1018.6821 | 1152.2797 | 1152.2797 | 1152.2797 | 5371 | 479.703 | 0 | 5.0859 | 0 | 0 | 0 | 150 | 634.7889 |  | 5371 | 479.703 | 0 | 5.0859 | 0 | 0 | 0 | 5.2937 | 490.0825 | 5371 | 479.703 | 0 | 5.0859 | 0 | 0 | 0 | 150 | 634.7889 | 5371 | 504.9505 | 325.9334 | 5.4983 | 0 | 0 | 0 | 0 | 836.3822 | 5371 | 504.9505 | 325.9334 | 5.4983 | 0 | 0 | 0 | 0 | 836.3822 | 5371 | 504.9505 | 325.9334 | 5.4983 | 0 | 0 | 0 | 0 | 836.3822 | 5371 | 513.3663 | 651.8668 | 6.8729 | 0 | 0 | 0 | 0 | 0 | 0 | 1172.106 | 5371 | 513.3663 | 651.8668 | 6.8729 | 17 | 0 | 0 | 0 | 0 | 0 | 1189.106 | 5371 | 513.3663 | 651.8668 | 6.8729 | 0 | 0 | 0 | 0 | 0 | 0 | 1172.106
5374 | 87.242 | 74.1528 | 85.0878 | 72.9224 | 69.3036 | 70.5875 | 31.8922 | 31.8922 | 31.8922 | 5374 | 808.4195 | 808.4195 | 808.4195 | 948.3383 | 948.3383 | 948.3383 | 1072.7105 | 1072.7105 | 1072.7105 | 5372 | 564.3564 | 0 | 0 | 0 | 0 | 0 | 150 | 714.3564 |  | 5372 | 564.3564 | 0 | 0 | 0 | 0 | 0 | 122.2159 | 686.5723 | 5372 | 564.3564 | 0 | 0 | 0 | 0 | 0 | 150 | 714.3564 | 5372 | 594.0594 | 347.1241 | 0 | 0 | 0 | 0 | 0 | 941.1835 | 5372 | 594.0594 | 347.1241 | 0 | 0 | 0 | 0 | 0 | 941.1835 | 5372 | 594.0594 | 347.1241 | 0 | 0 | 0 | 0 | 0 | 941.1835 | 5372 | 603.9604 | 694.2482 | 0 | 0 | 0 | 0 | 0 | 0 | 0 | 1298.2086 | 5372 | 603.9604 | 694.2482 | 0 | 17 | 0 | 0 | 0 | 0 | 0 | 1315.2086 | 5372 | 603.9604 | 694.2482 | 0 | 0 | 0 | 0 | 0 | 0 | 0 | 1298.2086
5375 | 87.242 | 74.1528 | 85.0878 | 72.9224 | 69.3036 | 70.5875 | 31.3461 | 31.3461 | 31.3461 | 5375 | 771.7741 | 771.7741 | 771.7741 | 905.3504 | 905.3504 | 905.3504 | 1024.0849 | 1024.0849 | 1024.0849 | 5373 | 573.7624 | 0 | 0 | 0 | 0 | 0 | 150 | 723.7624 |  | 5373 | 573.7624 | 0 | 0 | 0 | 0 | 0 | 150 | 723.7624 | 5373 | 573.7624 | 0 | 0 | 0 | 0 | 0 | 150 | 723.7624 | 5373 | 603.9604 | 351.1604 | 0 | 0 | 0 | 0 | 0 | 955.1208 | 5373 | 603.9604 | 351.1604 | 0 | 0 | 0 | 0 | 0 | 955.1208 | 5373 | 603.9604 | 351.1604 | 0 | 0 | 0 | 0 | 0 | 955.1208 | 5373 | 614.0264 | 702.3209 | 0 | 0 | 0 | 0 | 0 | 0 | 0 | 1316.3473 | 5373 | 614.0264 | 702.3209 | 0 | 17 | 0 | 0 | 0 | 0 | 0 | 1333.3473 | 5373 | 614.0264 | 702.3209 | 0 | 0 | 0 | 0 | 0 | 0 | 0 | 1316.3473
5376 | 86.0295 | 74.1528 | 85.0878 | 72.9224 | 69.3036 | 70.5875 | 31.2818 | 31.2818 | 31.2818 | 5376 | 751.7857 | 751.7857 | 751.7857 | 881.9025 | 881.9025 | 881.9025 | 997.5618 | 997.5618 | 997.5618 | 5374 | 611.3861 | 0 | 0 | 0 | 0 | 0 | 150 | 761.3861 |  | 5374 | 611.3861 | 0 | 0 | 0 | 0 | 0 | 150 | 761.3861 | 5374 | 611.3861 | 0 | 0 | 0 | 0 | 0 | 150 | 761.3861 | 5374 | 643.5644 | 337.0333 | 0 | 0 | 0 | 0 | 0 | 980.5977 | 5374 | 643.5644 | 337.0333 | 0 | 0 | 0 | 0 | 0 | 980.5977 | 5374 | 643.5644 | 337.0333 | 0 | 0 | 0 | 0 | 0 | 980.5977 | 5374 | 654.2904 | 674.0666 | 0 | 0 | 0 | 0 | 0 | 0 | 0 | 1328.357 | 5374 | 654.2904 | 674.0666 | 0 | 17 | 0 | 0 | 0 | 0 | 0 | 1345.357 | 5374 | 654.2904 | 674.0666 | 0 | 0 | 0 | 0 | 0 | 0 | 0 | 1328.357
5377 | 74.1528 | 38.5075 | 38.5412 | 36.4135 | 36.4023 | 36.4027 | 30.8073 | 30.4437 | 30.4437 | 5377 | 738.4601 | 738.4601 | 738.4601 | 866.2705 | 866.2705 | 866.2705 | 979.8798 | 979.8798 | 979.8798 | 5375 | 564.3564 | 0 | 0 | 0 | 0 | 0 | 150 | 714.3564 |  | 5375 | 564.3564 | 0 | 0 | 0 | 0 | 0 | 150 | 714.3564 | 5375 | 564.3564 | 0 | 0 | 0 | 0 | 0 | 150 | 714.3564 | 5375 | 594.0594 | 322.9062 | 0 | 0 | 0 | 0 | 0 | 916.9656 | 5375 | 594.0594 | 322.9062 | 0 | 0 | 0 | 0 | 0 | 916.9656 | 5375 | 594.0594 | 322.9062 | 0 | 0 | 0 | 0 | 0 | 916.9656 | 5375 | 603.9604 | 645.8123 | 0 | 0 | 0 | 0 | 0 | 0 | 0 | 1249.7727 | 5375 | 603.9604 | 645.8123 | 0 | 17 | 0 | 0 | 0 | 0 | 0 | 1266.7727 | 5375 | 603.9604 | 645.8123 | 0 | 0 | 0 | 0 | 0 | 0 | 0 | 1249.7727
5378 | 74.1528 | 38.5075 | 38.5412 | 36.4135 | 36.4023 | 36.4027 | 30.9289 | 30.513 | 30.513 | 5378 | 742.902 | 742.902 | 742.902 | 871.4812 | 871.4812 | 871.4812 | 985.7738 | 985.7738 | 985.7738 | 5376 | 583.1683 | 0 | 0 | 0 | 0 | 0 | 150 | 733.1683 |  | 5376 | 583.1683 | 0 | 0 | 0 | 0 | 0 | 150 | 733.1683 | 5376 | 583.1683 | 0 | 0 | 0 | 0 | 0 | 150 | 733.1683 | 5376 | 613.8614 | 299.6973 | 0 | 0 | 0 | 0 | 0 | 913.5587 | 5376 | 613.8614 | 299.6973 | 0 | 0 | 0 | 0 | 0 | 913.5587 | 5376 | 613.8614 | 299.6973 | 0 | 0 | 0 | 0 | 0 | 913.5587 | 5376 | 624.0924 | 599.3946 | 0 | 0 | 0 | 0 | 0 | 0 | 0 | 1223.487 | 5376 | 624.0924 | 599.3946 | 0 | 17 | 0 | 0 | 0 | 0 | 0 | 1240.487 | 5376 | 624.0924 | 599.3946 | 0 | 0 | 0 | 0 | 0 | 0 | 0 | 1223.487
5379 | 74.1528 | 38.9386 | 38.9722 | 36.5063 | 36.4125 | 36.4125 | 31.1868 | 30.9825 | 30.9825 | 5379 | 745.1229 | 745.1229 | 745.1229 | 874.0865 | 874.0865 | 874.0865 | 988.7208 | 988.7208 | 988.7208 | 5377 | 545.5446 | 0 | 0 | 0 | 0 | 0 | 150 | 695.5446 |  | 5377 | 545.5446 | 0 | 0 | 0 | 0 | 0 | 0 | 545.5446 | 5377 | 545.5446 | 0 | 0 | 0 | 0 | 0 | 0 | 545.5446 | 5377 | 574.2574 | 270.4339 | 0 | 0 | 0 | 0 | 0 | 844.6913 | 5377 | 574.2574 | 270.4339 | 0 | 0 | 0 | 0 | 0 | 844.6913 | 5377 | 574.2574 | 270.4339 | 0 | 0 | 0 | 0 | 0 | 844.6913 | 5377 | 583.8284 | 540.8678 | 0 | 0 | 0 | 0 | 0 | 0 | 0 | 1124.6962 | 5377 | 583.8284 | 540.8678 | 0 | 17 | 0 | 0 | 0 | 0 | 0 | 1141.6962 | 5377 | 583.8284 | 540.8678 | 0 | 0 | 0 | 0 | 0 | 0 | 0 | 1124.6962
5380 | 74.1528 | 39.1829 | 39.1829 | 36.5077 | 36.5063 | 36.5063 | 31.1868 | 31.0452 | 31.1811 | 5380 | 841.7335 | 841.7335 | 841.7335 | 987.4182 | 987.4182 | 987.4182 | 1116.9156 | 1116.9156 | 1116.9156 | 5378 | 470.297 | 0 | 0 | 0 | 0 | 0 | 58.8637 | 529.1607 |  | 5378 | 470.297 | 0 | 0 | 0 | 0 | 0 | 0 | 470.297 | 5378 | 470.297 | 0 | 0 | 0 | 0 | 0 | 0 | 470.297 | 5378 | 495.0495 | 251.2614 | 0 | 0 | 0 | 0 | 0 | 746.3109 | 5378 | 495.0495 | 251.2614 | 0 | 0 | 0 | 0 | 0 | 746.3109 | 5378 | 495.0495 | 251.2614 | 0 | 0 | 0 | 0 | 0 | 746.3109 | 5378 | 503.3003 | 502.5227 | 0 | 0 | 0 | 0 | 0 | 0 | 0 | 1005.823 | 5378 | 503.3003 | 502.5227 | 0 | 17 | 0 | 0 | 0 | 0 | 0 | 1022.823 | 5378 | 503.3003 | 502.5227 | 0 | 0 | 0 | 0 | 0 | 0 | 0 | 1005.823
5381 | 74.1528 | 39.3865 | 39.6809 | 36.5077 | 36.5063 | 36.5063 | 31.1868 | 31.0452 | 31.1811 | 5381 | 969.4371 | 969.4371 | 969.4371 | 1137.2243 | 1137.2243 | 1137.2243 | 1286.3685 | 1286.3685 | 1286.3685 | 5379 | 442.0792 | 0 | 5.0859 | 0 | 0 | 0 | 150 | 597.1651 |  | 5379 | 442.0792 | 0 | 5.0859 | 0 | 0 | 0 | 0 | 447.1651 | 5379 | 442.0792 | 0 | 5.0859 | 0 | 0 | 0 | 0 | 447.1651 | 5379 | 465.3465 | 235.116 | 5.4983 | 0 | 0 | 0 | 0 | 705.9609 | 5379 | 465.3465 | 235.116 | 5.4983 | 0 | 0 | 0 | 0 | 705.9609 | 5379 | 465.3465 | 235.116 | 5.4983 | 0 | 0 | 0 | 0 | 705.9609 | 5379 | 473.1023 | 470.2321 | 6.8729 | 0 | 0 | 0 | 0 | 0 | 0 | 950.2073 | 5379 | 473.1023 | 470.2321 | 6.8729 | 17 | 0 | 0 | 0 | 0 | 0 | 967.2073 | 5379 | 473.1023 | 470.2321 | 6.8729 | 0 | 0 | 0 | 0 | 0 | 0 | 950.2073
5382 | 74.1528 | 39.3865 | 39.4201 | 36.4135 | 36.4023 | 36.4027 | 29.4202 | 29.4202 | 29.4202 | 5382 | 1071.6 | 1071.6 | 1071.6 | 1257.0693 | 1257.0693 | 1257.0693 | 1421.9308 | 1421.9308 | 1421.9308 | 5380 | 385.6436 | 0 | 40.6873 | 0 | 0 | 0 | 150 | 576.3308 |  | 5380 | 385.6436 | 0 | 40.6873 | 0 | 0 | 0 | 0 | 426.3308 | 5380 | 385.6436 | 0 | 40.6873 | 0 | 0 | 0 | 0 | 426.3308 | 5380 | 405.9406 | 219.9798 | 43.9863 | 0 | 0 | 0 | 0 | 669.9067 | 5380 | 405.9406 | 219.9798 | 43.9863 | 0 | 0 | 0 | 0 | 669.9067 | 5380 | 405.9406 | 219.9798 | 43.9863 | 0 | 0 | 0 | 0 | 669.9067 | 5380 | 412.7063 | 439.9596 | 54.9828 | 0 | 0 | 0 | 0 | 0 | 0 | 907.6487 | 5380 | 412.7063 | 439.9596 | 54.9828 | 17 | 0 | 0 | 0 | 0 | 0 | 924.6487 | 5380 | 412.7063 | 439.9596 | 54.9828 | 0 | 0 | 0 | 0 | 0 | 0 | 907.6487
5383 | 37.4864 | 37.4528 | 37.4864 | 32.6431 | 32.6431 | 32.6431 | 23.4961 | 23.4961 | 23.4961 | 5383 | 1090.478 | 1090.478 | 1090.478 | 1279.2145 | 1279.2145 | 1279.2145 | 1446.9804 | 1446.9804 | 1446.9804 | 5381 | 366.8317 | 0 | 152.5773 | 0 | 0 | 0 | 150 | 669.409 |  | 5381 | 366.8317 | 0 | 152.5773 | 0 | 0 | 0 | 0 | 519.409 | 5381 | 366.8317 | 0 | 152.5773 | 0 | 0 | 0 | 0 | 519.409 | 5381 | 386.1386 | 176.5893 | 164.9485 | 0 | 0 | 0 | 0 | 727.6764 | 5381 | 386.1386 | 176.5893 | 164.9485 | 0 | 0 | 0 | 0 | 727.6764 | 5381 | 386.1386 | 176.5893 | 164.9485 | 0 | 0 | 0 | 0 | 727.6764 | 5381 | 392.5743 | 353.1786 | 206.1856 | 0 | 0 | 0 | 0 | 0 | 0 | 951.9384 | 5381 | 392.5743 | 353.1786 | 206.1856 | 17 | 0 | 0 | 0 | 0 | 0 | 968.9384 | 5381 | 392.5743 | 353.1786 | 206.1856 | 0 | 0 | 0 | 0 | 0 | 0 | 951.9384
5384 | 22.3899 | 22.3899 | 22.3899 | 22.3899 | 22.3899 | 22.3899 | 17.7619 | 17.7619 | 17.7619 | 5384 | 1063.8268 | 1063.8268 | 1063.8268 | 1247.9506 | 1247.9506 | 1247.9506 | 1411.6163 | 1411.6163 | 1411.6163 | 5382 | 366.8317 | 0 | 391.6151 | 0 | 0 | 0 | 150 | 908.4468 |  | 5382 | 366.8317 | 0 | 391.6151 | 0 | 0 | 0 | 0 | 758.4468 | 5382 | 366.8317 | 0 | 391.6151 | 0 | 0 | 0 | 0 | 758.4468 | 5382 | 386.1386 | 158.4258 | 423.3677 | 0 | 0 | 0 | 0 | 967.9321 | 5382 | 386.1386 | 158.4258 | 423.3677 | 0 | 0 | 0 | 0 | 967.9321 | 5382 | 386.1386 | 158.4258 | 423.3677 | 0 | 0 | 0 | 0 | 967.9321 | 5382 | 392.5743 | 316.8517 | 529.2096 | 0 | 0 | 0 | 0 | 0 | 0 | 1238.6355 | 5382 | 392.5743 | 316.8517 | 529.2096 | 17 | 0 | 0 | 0 | 0 | 0 | 1255.6355 | 5382 | 392.5743 | 316.8517 | 529.2096 | 0 | 0 | 0 | 0 | 0 | 0 | 1238.6355
5385 | 14.8658 | 14.8658 | 14.8658 | 18.6145 | 18.6145 | 18.6145 | 0.01 | 0.01 | 0.01 | 5385 | 1036.0651 | 1036.0651 | 1036.0651 | 1215.3841 | 1215.3841 | 1215.3841 | 1374.7787 | 1374.7787 | 1374.7787 | 5383 | 470.297 | 0 | 798.488 | 0 | 0 | 0 | 0 | 1268.785 |  | 5383 | 470.297 | 0 | 798.488 | 0 | 0 | 0 | 0 | 1268.785 | 5383 | 470.297 | 0 | 798.488 | 0 | 0 | 0 | 0 | 1268.785 | 5383 | 495.0495 | 202.8254 | 863.2302 | 0 | 0 | 0 | 0 | 1561.1052 | 5383 | 495.0495 | 202.8254 | 863.2302 | 0 | 0 | 0 | 0 | 1561.1052 | 5383 | 495.0495 | 202.8254 | 863.2302 | 0 | 0 | 0 | 0 | 1561.1052 | 5383 | 503.3003 | 405.6509 | 1079.0378 | 0 | 0 | 0 | 0 | 0 | 0 | 1987.989 | 5383 | 503.3003 | 405.6509 | 1079.0378 | 17 | 0 | 0 | 0 | 0 | 0 | 2004.989 | 5383 | 503.3003 | 405.6509 | 1079.0378 | 0 | 0 | 0 | 0 | 0 | 0 | 1987.989
5386 | 0.01 | 14.3216 | 0.01 | 2.4216 | 8.0251 | 2.2672 | 0.01 | 0.01 | 0.01 | 5386 | 1040.507 | 1040.507 | 1040.507 | 1220.5947 | 1220.5947 | 1220.5947 | 1380.6727 | 1380.6727 | 1905.7869 | 5384 | 696.0396 | 0 | 1179.9313 | 0 | 0 | 0 | 0 | 1875.9709 |  | 5384 | 696.0396 | 0 | 1179.9313 | 0 | 0 | 0 | 0 | 1875.9709 | 5384 | 696.0396 | 0 | 1179.9313 | 0 | 0 | 0 | 0 | 1875.9709 | 5384 | 732.6733 | 307.7699 | 1275.6014 | 0 | 0 | 0 | 0 | 2316.0446 | 5384 | 732.6733 | 307.7699 | 1275.6014 | 0 | 0 | 0 | 0 | 2316.0446 | 5384 | 732.6733 | 307.7699 | 1275.6014 | 0 | 0 | 0 | 0 | 2316.0446 | 5384 | 744.8845 | 615.5399 | 1594.5017 | 0 | 0 | 0 | 0 | 0 | 0 | 2954.9261 | 5384 | 744.8845 | 615.5399 | 1594.5017 | 17 | 0 | 0 | 0 | 0 | 0 | 2971.9261 | 5384 | 744.8845 | 615.5399 | 1594.5017 | 0 | 0 | 0 | 0 | 0 | 0 | 2954.9261
5387 | 0.01 | 14.3216 | 0.01 | 2.4216 | 8.0251 | 0.01 | 0.01 | 0.01 | 0.01 | 5387 | 1054.9431 | 1054.9431 | 1268.0329 | 1237.5294 | 1237.5294 | 1237.5294 | 1924.9424 | 1924.9424 | 1924.9424 | 5385 | 921.7822 | 0 | 1286.7354 | 0 | 0 | 0 | 0 | 2208.5176 |  | 5385 | 921.7822 | 0 | 1286.7354 | 0 | 0 | 0 | 0 | 2208.5176 | 5385 | 921.7822 | 0 | 1286.7354 | 0 | 0 | 0 | 0 | 2208.5176 | 5385 | 970.297 | 413.7235 | 1391.0653 | 0 | 0 | 0 | 0 | 2775.0858 | 5385 | 970.297 | 413.7235 | 1391.0653 | 0 | 0 | 0 | 0 | 2775.0858 | 5385 | 970.297 | 413.7235 | 1391.0653 | 0 | 0 | 0 | 0 | 2775.0858 | 5385 | 0 | 827.447 | 1738.8316 | 0 | 0 | 0 | 0 | 0 | 0 | 2566.2786 | 5385 | 800.9869 | 827.447 | 1738.8316 | 17 | 0 | 0 | 0 | 0 | 0 | 3384.2656 | 5385 | 395.5559 | 827.447 | 1738.8316 | 0 | 0 | 0 | 0 | 0 | 0 | 2961.8345
5388 | 0.01 | 14.3216 | 0.01 | 2.4216 | 8.0251 | 0.01 | 0.01 | 0.01 | 0.01 | 5388 | 1049.3907 | 1049.3907 | 1049.3907 | 1231.016 | 1231.016 | 1235.121 | 1504.1382 | 1392.4608 | 1917.5749 | 5386 | 987.6238 | 0 | 1271.4777 | 0 | 0 | 0 | 0 | 2259.1014 |  | 5386 | 987.6238 | 0 | 1271.4777 | 0 | 0 | 0 | 0 | 2259.1014 | 5386 | 907.5375 | 0 | 1271.4777 | 0 | 0 | 0 | 0 | 2179.0152 | 5386 | 1039.604 | 478.3047 | 1374.5704 | 0 | 0 | 0 | 0 | 2892.4791 | 5386 | 1039.604 | 478.3047 | 1374.5704 | 0 | 0 | 0 | 0 | 2892.4791 | 5386 | 1039.604 | 478.3047 | 1374.5704 | 0 | 0 | 0 | 0 | 2892.4791 | 5386 | 718.4253 | 956.6095 | 1718.2131 | 0 | 0 | 0 | 0 | 0 | 0 | 3393.2478 | 5386 | 718.4253 | 956.6095 | 1718.2131 | 17 | 0 | 0 | 0 | 0 | 0 | 3410.2478 | 5386 | 243.5395 | 956.6095 | 1718.2131 | 0 | 0 | 0 | 0 | 0 | 0 | 2918.362
5389 | 0.01 | 14.8658 | 14.8658 | 2.4216 | 14.5239 | 14.8348 | 0.01 | 0.01 | 0.01 | 5389 | 1050.5012 | 1050.5012 | 1050.5012 | 1232.3187 | 1232.3187 | 1232.3187 | 1393.9343 | 1393.9343 | 1919.0484 | 5387 | 1025.2475 | 0 | 1215.5326 | 0 | 0 | 0 | 0 | 2240.7802 |  | 5387 | 1025.2475 | 0 | 1215.5326 | 0 | 0 | 0 | 0 | 2240.7802 | 5387 | 908.132 | 0 | 1215.5326 | 0 | 0 | 0 | 0 | 2123.6646 | 5387 | 1079.2079 | 511.6044 | 1314.0893 | 0 | 0 | 0 | 0 | 2904.9017 | 5387 | 1079.2079 | 511.6044 | 1314.0893 | 0 | 0 | 0 | 0 | 2904.9017 | 5387 | 869.3998 | 511.6044 | 1314.0893 | 0 | 0 | 0 | 0 | 2695.0936 | 5387 | 0 | 1023.2089 | 1642.6117 | 0 | 0 | 0 | 0 | 0 | 0 | 2665.8206 | 5387 | 830.5111 | 1023.2089 | 1642.6117 | 17 | 0 | 0 | 0 | 0 | 0 | 3513.3317 | 5387 | 270.1676 | 1023.2089 | 1642.6117 | 0 | 0 | 0 | 0 | 0 | 0 | 2935.9881
5390 | 19.6034 | 19.6034 | 19.6034 | 22.3899 | 22.3899 | 22.3899 | 0.01 | 0.01 | 0.01 | 5390 | 1010.5244 | 1010.5244 | 1010.5244 | 1185.4229 | 1185.4229 | 1185.4229 | 1340.8881 | 1340.8881 | 1340.8881 | 5388 | 1034.6535 | 0 | 1123.9863 | 0 | 0 | 0 | 0 | 2158.6397 |  | 5388 | 1034.6535 | 0 | 1123.9863 | 0 | 0 | 0 | 0 | 2158.6397 | 5388 | 975.4233 | 0 | 1123.9863 | 0 | 0 | 0 | 0 | 2099.4096 | 5388 | 1089.1089 | 523.7134 | 1215.1203 | 0 | 0 | 0 | 0 | 2827.9426 | 5388 | 1089.1089 | 523.7134 | 1215.1203 | 0 | 0 | 0 | 0 | 2827.9426 | 5388 | 1089.1089 | 523.7134 | 1215.1203 | 0 | 0 | 0 | 0 | 2827.9426 | 5388 | 0 | 1047.4268 | 1518.9003 | 0 | 0 | 0 | 0 | 0 | 0 | 2566.3272 | 5388 | 0 | 1047.4268 | 1518.9003 | 17 | 0 | 0 | 0 | 0 | 0 | 2583.3272 | 5388 | 522.4946 | 1047.4268 | 1518.9003 | 0 | 0 | 0 | 0 | 0 | 0 | 3088.8218
5391 | 35.5472 | 35.5136 | 35.5472 | 31.7472 | 31.7472 | 31.7472 | 18.4273 | 18.4273 | 18.4273 | 5391 | 1038.2861 | 1038.2861 | 1038.2861 | 1217.9894 | 1217.9894 | 1217.9894 | 1377.7257 | 1377.7257 | 1377.7257 | 5389 | 942.5138 | 0 | 991.7526 | 0 | 0 | 0 | 0 | 1934.2664 |  | 5389 | 968.8119 | 0 | 991.7526 | 0 | 0 | 0 | 0 | 1960.5645 | 5389 | 968.8119 | 0 | 991.7526 | 0 | 0 | 0 | 0 | 1960.5645 | 5389 | 1019.802 | 527.7497 | 1072.1649 | 0 | 0 | 0 | 0 | 2619.7167 | 5389 | 1019.802 | 527.7497 | 1072.1649 | 0 | 0 | 0 | 0 | 2619.7167 | 5389 | 1019.802 | 527.7497 | 1072.1649 | 0 | 0 | 0 | 0 | 2619.7167 | 5389 | 0 | 1055.4995 | 1340.2062 | 0 | 0 | 0 | 0 | 0 | 0 | 2395.7057 | 5389 | 85.9222 | 1055.4995 | 1340.2062 | 17 | 0 | 0 | 0 | 0 | 0 | 2498.6279 | 5389 | 844.1364 | 1055.4995 | 1340.2062 | 0 | 0 | 0 | 0 | 0 | 0 | 3239.8421
5392 | 35.5472 | 35.5136 | 35.5472 | 33.8141 | 31.9404 | 33.8141 | 22.3899 | 22.0939 | 22.0939 | 5392 | 1043.8384 | 1043.8384 | 1043.8384 | 1224.5027 | 1224.5027 | 1224.5027 | 1385.0932 | 1385.0932 | 1385.0932 | 5390 | 978.2178 | 0 | 910.378 | 0 | 0 | 0 | 0 | 1888.5958 |  | 5390 | 978.2178 | 0 | 910.378 | 0 | 0 | 0 | 0 | 1888.5958 | 5390 | 978.2178 | 0 | 910.378 | 0 | 0 | 0 | 0 | 1888.5958 | 5390 | 1029.703 | 523.7134 | 984.1924 | 0 | 0 | 0 | 0 | 2537.6088 | 5390 | 1029.703 | 523.7134 | 984.1924 | 0 | 0 | 0 | 0 | 2537.6088 | 5390 | 1029.703 | 523.7134 | 984.1924 | 0 | 0 | 0 | 0 | 2537.6088 | 5390 | 1046.8647 | 1047.4268 | 1230.2405 | 0 | 0 | 0 | 0 | 0 | 0 | 3324.5321 | 5390 | 751.0532 | 1047.4268 | 1230.2405 | 17 | 0 | 0 | 0 | 0 | 0 | 3045.7206 | 5390 | 1046.8647 | 1047.4268 | 1230.2405 | 0 | 0 | 0 | 0 | 0 | 0 | 3324.5321
5393 | 36.5112 | 35.5136 | 35.5472 | 33.8141 | 31.9404 | 34.4815 | 23.1219 | 22.472 | 22.5001 | 5393 | 1024.9605 | 1024.9605 | 1024.9605 | 1202.3575 | 1202.3575 | 1202.3575 | 1360.0437 | 1360.0437 | 1360.0437 | 5391 | 978.2178 | 0 | 661.1684 | 0 | 0 | 0 | 0 | 1639.3862 |  | 5391 | 978.2178 | 0 | 661.1684 | 0 | 0 | 0 | 0 | 1639.3862 | 5391 | 978.2178 | 0 | 661.1684 | 0 | 0 | 0 | 0 | 1639.3862 | 5391 | 1029.703 | 519.6771 | 714.7766 | 0 | 0 | 0 | 0 | 2264.1567 | 5391 | 1029.703 | 519.6771 | 714.7766 | 0 | 0 | 0 | 0 | 2264.1567 | 5391 | 1029.703 | 519.6771 | 714.7766 | 0 | 0 | 0 | 0 | 2264.1567 | 5391 | 1046.8647 | 1039.3542 | 893.4708 | 0 | 0 | 0 | 0 | 0 | 0 | 2979.6897 | 5391 | 1046.8647 | 1039.3542 | 893.4708 | 17 | 0 | 0 | 0 | 0 | 0 | 2996.6897 | 5391 | 1046.8647 | 1039.3542 | 893.4708 | 0 | 0 | 0 | 0 | 0 | 0 | 2979.6897
5394 | 36.5112 | 36.3288 | 36.561 | 33.8141 | 31.9404 | 34.4815 | 24.1616 | 24.1616 | 24.7741 | 5394 | 990.536 | 990.536 | 990.536 | 1161.9749 | 1161.9749 | 1161.9749 | 1314.3651 | 1314.3651 | 1314.3651 | 5392 | 724.2574 | 0 | 330.5842 | 0 | 0 | 0 | 0 | 1054.8416 |  | 5392 | 724.2574 | 0 | 330.5842 | 0 | 0 | 0 | 0 | 1054.8416 | 5392 | 724.2574 | 0 | 330.5842 | 0 | 0 | 0 | 0 | 1054.8416 | 5392 | 762.3762 | 517.6589 | 357.3883 | 0 | 0 | 0 | 0 | 1637.4235 | 5392 | 762.3762 | 517.6589 | 357.3883 | 0 | 0 | 0 | 0 | 1637.4235 | 5392 | 762.3762 | 517.6589 | 357.3883 | 0 | 0 | 0 | 0 | 1637.4235 | 5392 | 775.0825 | 1035.3179 | 446.7354 | 0 | 0 | 0 | 0 | 0 | 0 | 2257.1358 | 5392 | 775.0825 | 1035.3179 | 446.7354 | 17 | 0 | 0 | 0 | 0 | 0 | 2274.1358 | 5392 | 775.0825 | 1035.3179 | 446.7354 | 0 | 0 | 0 | 0 | 0 | 0 | 2257.1358
5395 | 36.5112 | 36.3288 | 35.6175 | 33.8141 | 31.9404 | 34.4815 | 23.1219 | 22.472 | 22.8974 | 5395 | 980.5418 | 980.5418 | 980.5418 | 1150.251 | 1150.251 | 1150.251 | 1301.1036 | 1301.1036 | 1301.1036 | 5393 | 583.1683 | 0 | 137.3196 | 0 | 0 | 0 | 0 | 720.4879 |  | 5393 | 583.1683 | 0 | 137.3196 | 0 | 0 | 0 | 0 | 720.4879 | 5393 | 583.1683 | 0 | 137.3196 | 0 | 0 | 0 | 0 | 720.4879 | 5393 | 613.8614 | 488.3956 | 148.4536 | 0 | 0 | 0 | 0 | 1250.7106 | 5393 | 613.8614 | 488.3956 | 148.4536 | 0 | 0 | 0 | 0 | 1250.7106 | 5393 | 613.8614 | 488.3956 | 148.4536 | 0 | 0 | 0 | 0 | 1250.7106 | 5393 | 624.0924 | 976.7911 | 185.567 | 0 | 0 | 0 | 0 | 0 | 0 | 1786.4505 | 5393 | 624.0924 | 976.7911 | 185.567 | 17 | 0 | 0 | 0 | 0 | 0 | 1803.4505 | 5393 | 624.0924 | 976.7911 | 185.567 | 0 | 0 | 0 | 0 | 0 | 0 | 1786.4505
5396 | 36.5112 | 35.5136 | 35.5472 | 33.8141 | 31.9404 | 34.4815 | 23.1219 | 21.8543 | 21.8543 | 5396 | 939.4545 | 939.4545 | 939.4545 | 1102.0525 | 1102.0525 | 1102.0525 | 1246.5839 | 1246.5839 | 1246.5839 | 5394 | 423.2673 | 0 | 40.6873 | 0 | 0 | 0 | 0 | 463.9546 |  | 5394 | 423.2673 | 0 | 40.6873 | 0 | 0 | 0 | 0 | 463.9546 | 5394 | 423.2673 | 0 | 40.6873 | 0 | 0 | 0 | 0 | 463.9546 | 5394 | 445.5446 | 453.0777 | 43.9863 | 0 | 0 | 0 | 0 | 942.6085 | 5394 | 445.5446 | 453.0777 | 43.9863 | 0 | 0 | 0 | 0 | 942.6085 | 5394 | 445.5446 | 453.0777 | 43.9863 | 0 | 0 | 0 | 0 | 942.6085 | 5394 | 452.9703 | 906.1554 | 54.9828 | 0 | 0 | 0 | 0 | 0 | 0 | 1414.1085 | 5394 | 452.9703 | 906.1554 | 54.9828 | 17 | 0 | 0 | 0 | 0 | 0 | 1431.1085 | 5394 | 452.9703 | 906.1554 | 54.9828 | 0 | 0 | 0 | 0 | 0 | 0 | 1414.1085
5397 | 36.5112 | 35.5136 | 35.5472 | 31.7472 | 31.7472 | 31.7472 | 18.6145 | 18.6145 | 18.6145 | 5397 | 837.2916 | 837.2916 | 837.2916 | 982.2075 | 982.2075 | 982.2075 | 1111.0216 | 1111.0216 | 1111.0216 | 5395 | 432.6733 | 0 | 5.0859 | 0 | 0 | 0 | 0 | 437.7592 |  | 5395 | 432.6733 | 0 | 5.0859 | 0 | 0 | 0 | 0 | 437.7592 | 5395 | 432.6733 | 0 | 5.0859 | 0 | 0 | 0 | 0 | 437.7592 | 5395 | 455.4455 | 484.3592 | 5.4983 | 0 | 0 | 0 | 0 | 945.3031 | 5395 | 455.4455 | 484.3592 | 5.4983 | 0 | 0 | 0 | 0 | 945.3031 | 5395 | 455.4455 | 484.3592 | 5.4983 | 0 | 0 | 0 | 0 | 945.3031 | 5395 | 463.0363 | 968.7185 | 6.8729 | 0 | 0 | 0 | 0 | 0 | 0 | 1438.6276 | 5395 | 463.0363 | 968.7185 | 6.8729 | 17 | 0 | 0 | 0 | 0 | 0 | 1455.6276 | 5395 | 463.0363 | 968.7185 | 6.8729 | 0 | 0 | 0 | 0 | 0 | 0 | 1438.6276
5398 | 36.5112 | 35.5136 | 35.5472 | 20.9838 | 20.9838 | 20.9838 | 9.1226 | 9.1226 | 9.1226 | 5398 | 791.7625 | 791.7625 | 791.7625 | 928.7983 | 928.7983 | 928.7983 | 1050.608 | 1050.608 | 1050.608 | 5396 | 536.1386 | 0 | 0 | 0 | 0 | 0 | 0 | 536.1386 |  | 5396 | 536.1386 | 0 | 0 | 0 | 0 | 0 | 0 | 536.1386 | 5396 | 536.1386 | 0 | 0 | 0 | 0 | 0 | 0 | 536.1386 | 5396 | 564.3564 | 509.5863 | 0 | 0 | 0 | 0 | 0 | 1073.9427 | 5396 | 564.3564 | 509.5863 | 0 | 0 | 0 | 0 | 0 | 1073.9427 | 5396 | 564.3564 | 509.5863 | 0 | 0 | 0 | 0 | 0 | 1073.9427 | 5396 | 573.7624 | 1019.1726 | 0 | 0 | 0 | 0 | 0 | 0 | 0 | 1592.9349 | 5396 | 573.7624 | 1019.1726 | 0 | 17 | 0 | 0 | 0 | 0 | 0 | 1609.9349 | 5396 | 573.7624 | 1019.1726 | 0 | 0 | 0 | 0 | 0 | 0 | 0 | 1592.9349
5399 | 22.3899 | 22.3899 | 22.3899 | 18.6145 | 18.6145 | 18.6145 | 2.3567 | 2.3567 | 2.3567 | 5399 | 754.0067 | 754.0067 | 754.0067 | 884.5078 | 884.5078 | 884.5078 | 1000.5088 | 1000.5088 | 1000.5088 | 5397 | 724.2574 | 0 | 0 | 0 | 0 | 0 | 0 | 724.2574 |  | 5397 | 724.2574 | 0 | 0 | 0 | 0 | 0 | 0 | 724.2574 | 5397 | 724.2574 | 0 | 0 | 0 | 0 | 0 | 0 | 724.2574 | 5397 | 762.3762 | 536.8315 | 0 | 0 | 0 | 0 | 0 | 1299.2077 | 5397 | 762.3762 | 536.8315 | 0 | 0 | 0 | 0 | 0 | 1299.2077 | 5397 | 762.3762 | 536.8315 | 0 | 0 | 0 | 0 | 0 | 1299.2077 | 5397 | 775.0825 | 1073.663 | 0 | 0 | 0 | 0 | 0 | 0 | 0 | 1848.7455 | 5397 | 775.0825 | 1073.663 | 0 | 17 | 0 | 0 | 0 | 0 | 0 | 1865.7455 | 5397 | 775.0825 | 1073.663 | 0 | 0 | 0 | 0 | 0 | 0 | 0 | 1848.7455
5400 | 20.9838 | 20.9838 | 20.9838 | 14.9898 | 14.9898 | 14.9898 | 0.01 | 0.01 | 0.01 | 5400 | 731.7973 | 731.7973 | 731.7973 | 858.4546 | 858.4546 | 858.4546 | 971.0388 | 971.0388 | 971.0388 | 5398 | 761.8812 | 0 | 0 | 0 | 0 | 0 | 0 | 761.8812 |  | 5398 | 761.8812 | 0 | 0 | 0 | 0 | 0 | 0 | 761.8812 | 5398 | 761.8812 | 0 | 0 | 0 | 0 | 0 | 0 | 761.8812 | 5398 | 801.9802 | 568.113 | 0 | 0 | 0 | 0 | 0 | 1370.0932 | 5398 | 801.9802 | 568.113 | 0 | 0 | 0 | 0 | 0 | 1370.0932 | 5398 | 801.9802 | 568.113 | 0 | 0 | 0 | 0 | 0 | 1370.0932 | 5398 | 815.3465 | 1136.226 | 0 | 0 | 0 | 0 | 0 | 0 | 0 | 1951.5726 | 5398 | 815.3465 | 1136.226 | 0 | 17 | 0 | 0 | 0 | 0 | 0 | 1968.5726 | 5398 | 815.3465 | 1136.226 | 0 | 0 | 0 | 0 | 0 | 0 | 0 | 1951.5726
5401 | 20.9838 | 20.9838 | 20.9838 | 14.9898 | 14.9898 | 14.9898 | 0.01 | 0.01 | 0.01 | 5401 | 714.0299 | 714.0299 | 714.0299 | 837.612 | 837.612 | 837.612 | 947.4627 | 947.4627 | 947.4627 | 5399 | 790.099 | 0 | 0 | 0 | 0 | 0 | 0 | 790.099 |  | 5399 | 790.099 | 0 | 0 | 0 | 0 | 0 | 0 | 790.099 | 5399 | 790.099 | 0 | 0 | 0 | 0 | 0 | 0 | 790.099 | 5399 | 831.6832 | 539.8587 | 0 | 0 | 0 | 0 | 0 | 1371.5419 | 5399 | 831.6832 | 539.8587 | 0 | 0 | 0 | 0 | 0 | 1371.5419 | 5399 | 831.6832 | 539.8587 | 0 | 0 | 0 | 0 | 0 | 1371.5419 | 5399 | 845.5446 | 1079.7175 | 0 | 0 | 0 | 0 | 0 | 0 | 0 | 1925.262 | 5399 | 845.5446 | 1079.7175 | 0 | 17 | 0 | 0 | 0 | 0 | 0 | 1942.262 | 5399 | 845.5446 | 1079.7175 | 0 | 0 | 0 | 0 | 0 | 0 | 0 | 1925.262
5402 | 22.8974 | 22.8974 | 22.8974 | 18.6145 | 18.6145 | 18.6145 | 0.01 | 0.01 | 0.01 | 5402 | 702.9252 | 702.9252 | 702.9252 | 824.5853 | 824.5853 | 824.5853 | 932.7277 | 1457.8418 | 932.7277 | 5400 | 912.3762 | 0 | 0 | 0 | 0 | 0 | 0 | 912.3762 |  | 5400 | 912.3762 | 0 | 0 | 0 | 0 | 0 | 0 | 912.3762 | 5400 | 912.3762 | 0 | 0 | 0 | 0 | 0 | 0 | 912.3762 | 5400 | 960.396 | 595.3582 | 0 | 0 | 0 | 0 | 0 | 1555.7543 | 5400 | 960.396 | 595.3582 | 0 | 0 | 0 | 0 | 0 | 1555.7543 | 5400 | 960.396 | 595.3582 | 0 | 0 | 0 | 0 | 0 | 1555.7543 | 5400 | 900.1198 | 1190.7164 | 0 | 0 | 0 | 0 | 0 | 0 | 0 | 2090.8362 | 5400 | 900.1198 | 1190.7164 | 0 | 17 | 0 | 0 | 0 | 0 | 0 | 2107.8362 | 5400 | 900.1198 | 1190.7164 | 0 | 0 | 0 | 0 | 0 | 0 | 0 | 2090.8362
5403 | 28.5703 | 28.5703 | 28.5703 | 20.9838 | 20.9838 | 20.9838 | 0.01 | 0.01 | 0.01 | 5403 | 685.1578 | 685.1578 | 685.1578 | 803.7427 | 803.7427 | 803.7427 | 909.1516 | 909.1516 | 909.1516 | 5401 | 1044.0594 | 0 | 0 | 0 | 0 | 0 | 0 | 1044.0594 |  | 5401 | 1044.0594 | 0 | 0 | 0 | 0 | 0 | 0 | 1044.0594 | 5401 | 1044.0594 | 0 | 0 | 0 | 0 | 0 | 0 | 1044.0594 | 5401 | 1099.0099 | 656.9122 | 0 | 0 | 0 | 0 | 0 | 1755.9221 | 5401 | 1099.0099 | 656.9122 | 0 | 0 | 0 | 0 | 0 | 1755.9221 | 5401 | 1099.0099 | 656.9122 | 0 | 0 | 0 | 0 | 0 | 1755.9221 | 5401 | 222.8592 | 1313.8244 | 0 | 0 | 0 | 0 | 0 | 0 | 0 | 1536.6836 | 5401 | 320.0658 | 1313.8244 | 0 | 17 | 0 | 0 | 0 | 0 | 0 | 1650.8902 | 5401 | 222.8592 | 1313.8244 | 0 | 0 | 0 | 0 | 0 | 0 | 0 | 1536.6836
5404 | 29.4202 | 29.4202 | 29.4202 | 22.8974 | 22.8974 | 22.8974 | 0.01 | 0.01 | 0.01 | 5404 | 695.1519 | 695.1519 | 695.1519 | 815.4667 | 815.4667 | 815.4667 | 922.4132 | 922.4132 | 922.4132 | 5402 | 1138.1188 | 0 | 0 | 0 | 0 | 0 | 0 | 1138.1188 |  | 5402 | 1138.1188 | 0 | 0 | 0 | 0 | 0 | 0 | 1138.1188 | 5402 | 1138.1188 | 0 | 0 | 0 | 0 | 0 | 0 | 1138.1188 | 5402 | 1198.0198 | 691.221 | 0 | 0 | 0 | 0 | 0 | 1889.2408 | 5402 | 1198.0198 | 691.221 | 0 | 0 | 0 | 0 | 0 | 1889.2408 | 5402 | 1198.0198 | 691.221 | 0 | 0 | 0 | 0 | 0 | 1889.2408 | 5402 | 465.9978 | 1382.442 | 0 | 0 | 0 | 0 | 0 | 0 | 0 | 1848.4398 | 5402 | 991.112 | 1382.442 | 0 | 17 | 0 | 0 | 0 | 0 | 0 | 2390.554 | 5402 | 348.6645 | 1382.442 | 0 | 0 | 0 | 0 | 0 | 0 | 0 | 1731.1065
5405 | 35.5472 | 35.5136 | 35.5472 | 29.4202 | 29.4202 | 29.4202 | 19.1387 | 14.4573 | 14.4573 | 5405 | 748.4543 | 748.4543 | 748.4543 | 877.9945 | 877.9945 | 877.9945 | 993.1413 | 993.1413 | 993.1413 | 5403 | 1147.5248 | 0 | 0 | 0 | 0 | 0 | 0 | 1147.5248 |  | 5403 | 1147.5248 | 0 | 0 | 0 | 0 | 0 | 0 | 1147.5248 | 5403 | 1147.5248 | 0 | 0 | 0 | 0 | 0 | 0 | 1147.5248 | 5403 | 1207.9208 | 707.3663 | 0 | 0 | 0 | 0 | 0 | 1915.2871 | 5403 | 1207.9208 | 707.3663 | 0 | 0 | 0 | 0 | 0 | 1915.2871 | 5403 | 1207.9208 | 707.3663 | 0 | 0 | 0 | 0 | 0 | 1915.2871 | 5403 | 1228.0528 | 1414.7326 | 0 | 0 | 0 | 0 | 0 | 0 | 0 | 2642.7854 | 5403 | 944.0255 | 1414.7326 | 0 | 17 | 0 | 0 | 0 | 0 | 0 | 2375.7581 | 5403 | 873.6255 | 1414.7326 | 0 | 0 | 0 | 0 | 0 | 0 | 0 | 2288.3581
5406 | 35.5472 | 35.5136 | 35.5472 | 31.7472 | 31.7472 | 31.7472 | 0.01 | 0.01 | 0.01 | 5406 | 826.187 | 826.187 | 826.187 | 969.1809 | 969.1809 | 969.1809 | 1096.2866 | 1096.2866 | 1096.2866 | 5404 | 1203.9604 | 0 | 35.6014 | 0 | 0 | 0 | 0 | 1239.5618 |  | 5404 | 1203.9604 | 0 | 35.6014 | 0 | 0 | 0 | 0 | 1239.5618 | 5404 | 1203.9604 | 0 | 35.6014 | 0 | 0 | 0 | 0 | 1239.5618 | 5404 | 1267.3267 | 680.1211 | 38.488 | 0 | 0 | 0 | 0 | 1985.9358 | 5404 | 1267.3267 | 680.1211 | 38.488 | 0 | 0 | 0 | 0 | 1985.9358 | 5404 | 1267.3267 | 680.1211 | 38.488 | 0 | 0 | 0 | 0 | 1985.9358 | 5404 | 1288.4488 | 1360.2422 | 48.11 | 0 | 0 | 0 | 0 | 0 | 0 | 2696.801 | 5404 | 1288.4488 | 1360.2422 | 48.11 | 17 | 0 | 0 | 0 | 0 | 0 | 2713.801 | 5404 | 1102.8796 | 1360.2422 | 48.11 | 0 | 0 | 0 | 0 | 0 | 0 | 2511.2317
5407 | 23.1287 | 23.1287 | 23.1287 | 19.7789 | 19.7789 | 19.7789 | 0.01 | 0.01 | 0.01 | 5407 | 937.2336 | 937.2336 | 937.2336 | 1099.4471 | 1099.4471 | 1099.4471 | 1243.6369 | 1243.6369 | 1243.6369 | 5405 | 1288.6139 | 0 | 106.8041 | 0 | 0 | 0 | 0 | 1395.418 |  | 5405 | 1288.6139 | 0 | 106.8041 | 0 | 0 | 0 | 0 | 1395.418 | 5405 | 1288.6139 | 0 | 106.8041 | 0 | 0 | 0 | 0 | 1395.418 | 5405 | 1356.4356 | 628.6579 | 115.4639 | 0 | 0 | 0 | 0 | 2100.5575 | 5405 | 1356.4356 | 628.6579 | 115.4639 | 0 | 0 | 0 | 0 | 2100.5575 | 5405 | 1356.4356 | 628.6579 | 115.4639 | 0 | 0 | 0 | 0 | 2100.5575 | 5405 | 1379.0429 | 1257.3158 | 144.3299 | 0 | 0 | 0 | 0 | 0 | 0 | 2780.6886 | 5405 | 1379.0429 | 1257.3158 | 144.3299 | 17 | 0 | 0 | 0 | 0 | 0 | 2797.6886 | 5405 | 1379.0429 | 1257.3158 | 144.3299 | 0 | 0 | 0 | 0 | 0 | 0 | 2780.6886
5408 | 0.01 | 0.01 | 0.01 | 0.01 | 0.01 | 0.01 | 0.01 | 0.01 | 0.01 | 5408 | 1364.0649 | 968.3267 | 968.3267 | 1135.9217 | 1135.9217 | 1600.153 | 1284.895 | 1284.895 | 1284.895 | 5406 | 1523.7624 | 0 | 178.0069 | 0 | 0 | 0 | 0 | 1701.7692 |  | 5406 | 1523.7624 | 0 | 178.0069 | 0 | 0 | 0 | 0 | 1701.7692 | 5406 | 1523.7624 | 0 | 178.0069 | 0 | 0 | 0 | 0 | 1701.7692 | 5406 | 1603.9604 | 564.0767 | 192.4399 | 0 | 0 | 0 | 0 | 2360.4769 | 5406 | 1603.9604 | 564.0767 | 192.4399 | 0 | 0 | 0 | 0 | 2360.4769 | 5406 | 1603.9604 | 564.0767 | 192.4399 | 0 | 0 | 0 | 0 | 2360.4769 | 5406 | 1594.8172 | 1128.1534 | 240.5498 | 0 | 0 | 0 | 0 | 0 | 0 | 2963.5204 | 5406 | 1594.8172 | 1128.1534 | 240.5498 | 17 | 0 | 0 | 0 | 0 | 0 | 2980.5204 | 5406 | 1594.8172 | 1128.1534 | 240.5498 | 0 | 0 | 0 | 0 | 0 | 0 | 2963.5204
5409 | 0.01 | 0.01 | 0.01 | 0.01 | 0.01 | 0.01 | 0.01 | 0.01 | 0.01 | 5409 | 1350.7393 | 1350.7393 | 1350.7393 | 1120.2897 | 1362.7352 | 1120.2897 | 1792.3271 | 1686.8268 | 1792.3271 | 5407 | 1523.7624 | 0 | 188.1787 | 0 | 0 | 0 | 0 | 1711.9411 |  | 5407 | 1523.7624 | 0 | 188.1787 | 0 | 0 | 0 | 0 | 1711.9411 | 5407 | 1523.7624 | 0 | 188.1787 | 0 | 0 | 0 | 0 | 1711.9411 | 5407 | 1603.9604 | 591.3219 | 203.4364 | 0 | 0 | 0 | 0 | 2398.7187 | 5407 | 1603.9604 | 591.3219 | 203.4364 | 0 | 0 | 0 | 0 | 2398.7187 | 5407 | 1603.9604 | 591.3219 | 203.4364 | 0 | 0 | 0 | 0 | 2398.7187 | 5407 | 370.9881 | 1182.6438 | 254.2955 | 0 | 0 | 0 | 0 | 0 | 0 | 1807.9274 | 5407 | 370.9881 | 1182.6438 | 254.2955 | 17 | 0 | 0 | 0 | 0 | 0 | 1824.9274 | 5407 | 370.9881 | 1182.6438 | 254.2955 | 0 | 0 | 0 | 0 | 0 | 0 | 1807.9274
5410 | 0.01 | 0.01 | 0.01 | 0.01 | 0.01 | 0.01 | 0 | 0.01 | 0.01 | 5410 | 1315.2044 | 1132.556 | 1315.2044 | 1078.6045 | 1078.6045 | 1078.6045 | 1745.175 | 1745.175 | 1745.175 | 5408 | 1370.0812 | 0 | 361.0997 | 0 | 0 | 0 | 0 | 1731.1809 |  | 5408 | 1474.343 | 0 | 361.0997 | 0 | 0 | 0 | 0 | 1835.4427 | 5408 | 1474.343 | 0 | 361.0997 | 0 | 0 | 0 | 0 | 1835.4427 | 5408 | 1663.3663 | 634.7124 | 390.378 | 0 | 0 | 0 | 0 | 2688.4568 | 5408 | 1663.3663 | 634.7124 | 390.378 | 0 | 0 | 0 | 0 | 2688.4568 | 5408 | 1663.3663 | 634.7124 | 390.378 | 0 | 0 | 0 | 0 | 2688.4568 | 5408 | 62.95 | 1269.4248 | 487.9725 | 0 | 0 | 0 | 0 | 0 | 0 | 1820.3473 | 5408 | 62.95 | 1269.4248 | 487.9725 | 17 | 0 | 0 | 0 | 0 | 0 | 1837.3473 | 5408 | 62.95 | 1269.4248 | 487.9725 | 0 | 0 | 0 | 0 | 0 | 0 | 1820.3473
5411 | 0.01 | 0.01 | 0.01 | 0.01 | 0.01 | 0.01 | 0 | 0.01 | 0.01 | 5411 | 1324.0881 | 928.3499 | 928.3499 | 1553.2572 | 1089.0258 | 1553.2572 | 1756.963 | 1756.963 | 1756.963 | 5409 | 1225.5878 | 0 | 635.7388 | 0 | 0 | 0 | 0 | 1861.3267 |  | 5409 | 1758.9109 | 0 | 635.7388 | 0 | 0 | 0 | 0 | 2394.6497 | 5409 | 1571.6924 | 0 | 635.7388 | 0 | 0 | 0 | 0 | 2207.4313 | 5409 | 1851.4851 | 705.3481 | 687.2852 | 0 | 0 | 0 | 0 | 3244.1185 | 5409 | 1192.928 | 705.3481 | 687.2852 | 0 | 0 | 0 | 0 | 2585.5613 | 5409 | 950.4825 | 705.3481 | 687.2852 | 0 | 0 | 0 | 0 | 2343.1159 | 5409 | 29.2336 | 1410.6963 | 859.1065 | 0 | 0 | 0 | 0 | 0 | 0 | 2299.0364 | 5409 | 0 | 1410.6963 | 859.1065 | 17 | 0 | 0 | 0 | 0 | 0 | 2286.8028 | 5409 | 29.2336 | 1410.6963 | 859.1065 | 0 | 0 | 0 | 0 | 0 | 0 | 2299.0364
5412 | 0.01 | 0.01 | 0.01 | 0.01 | 0.01 | 0.01 | 0 | 0.01 | 0.01 | 5412 | 1300.7683 | 1300.7683 | 905.0301 | 1525.9013 | 1061.6699 | 1525.9013 | 1726.0195 | 1726.0195 | 1726.0195 | 5410 | 783.9359 | 0 | 854.433 | 0 | 0 | 0 | 0 | 1638.3689 |  | 5410 | 1599.0099 | 0 | 854.433 | 0 | 0 | 0 | 0 | 2453.4429 | 5410 | 1283.9359 | 0 | 854.433 | 0 | 0 | 0 | 0 | 2138.3689 | 5410 | 339.583 | 728.557 | 923.7113 | 0 | 0 | 0 | 0 | 1991.8513 | 5410 | 610.2434 | 728.557 | 923.7113 | 0 | 0 | 0 | 0 | 2262.5117 | 5410 | 610.2434 | 728.557 | 923.7113 | 0 | 0 | 0 | 0 | 2262.5117 | 5410 | 0 | 1457.114 | 1154.6392 | 0 | 0 | 0 | 0 | 0 | 0 | 2611.7532 | 5410 | 0 | 1457.114 | 1154.6392 | 17 | 0 | 0 | 0 | 0 | 0 | 2628.7532 | 5410 | 0 | 1457.114 | 1154.6392 | 0 | 0 | 0 | 0 | 0 | 0 | 2611.7532
5413 | 0.01 | 0.01 | 0.01 | 0.01 | 0.01 | 0.01 | 0 | 0.01 | 0.01 | 5413 | 1315.2044 | 1315.2044 | 1315.2044 | 1542.8359 | 1078.6045 | 1542.8359 | 1745.175 | 1438.4359 | 1745.175 | 5411 | 792.5614 | 0 | 844.2612 | 0 | 0 | 0 | 0 | 1636.8226 |  | 5411 | 1476.7327 | 0 | 844.2612 | 0 | 0 | 0 | 0 | 2320.9938 | 5411 | 1129.9232 | 0 | 844.2612 | 0 | 0 | 0 | 0 | 1974.1844 | 5411 | 581.9995 | 730.5752 | 912.7148 | 0 | 0 | 0 | 0 | 2225.2895 | 5411 | 711.0265 | 730.5752 | 912.7148 | 0 | 0 | 0 | 0 | 2354.3164 | 5411 | 1228.1482 | 730.5752 | 912.7148 | 0 | 0 | 0 | 0 | 2871.4381 | 5411 | 0 | 1176.6153 | 1140.8935 | 0 | 0 | 0 | 0 | 0 | 0 | 2317.5088 | 5411 | 0 | 1461.1504 | 1140.8935 | 17 | 0 | 0 | 0 | 0 | 0 | 2619.0438 | 5411 | 0 | 1461.1504 | 1140.8935 | 0 | 0 | 0 | 0 | 0 | 0 | 2602.0438
5414 | 0.01 | 0.01 | 0.01 | 0.01 | 0.01 | 0.01 | 0 | 0.01 | 0.01 | 5414 | 1292.995 | 1292.995 | 897.2568 | 1052.5513 | 1516.7826 | 1516.7826 | 1715.7049 | 1324.9724 | 1715.7049 | 5412 | 1514.3564 | 0 | 905.2921 | 0 | 0 | 0 | 0 | 2419.6485 |  | 5412 | 1211.3179 | 0 | 905.2921 | 0 | 0 | 0 | 0 | 2116.61 | 5412 | 764.0179 | 0 | 905.2921 | 0 | 0 | 0 | 0 | 1669.31 | 5412 | 444.4086 | 717.4571 | 978.6942 | 0 | 0 | 0 | 0 | 2140.5599 | 5412 | 1066.6718 | 717.4571 | 978.6942 | 0 | 0 | 0 | 0 | 2762.8231 | 5412 | 944.4086 | 717.4571 | 978.6942 | 0 | 0 | 0 | 0 | 2640.5599 | 5412 | 0 | 1410.1651 | 1223.3677 | 0 | 0 | 0 | 0 | 0 | 0 | 2633.5328 | 5412 | 0 | 1434.9142 | 1223.3677 | 17 | 0 | 0 | 0 | 0 | 0 | 2675.2819 | 5412 | 0 | 1434.9142 | 1223.3677 | 0 | 0 | 0 | 0 | 0 | 0 | 2658.2819
5415 | 0.01 | 0.01 | 0.01 | 0.01 | 0.01 | 0.01 | 0.01 | 0.01 | 0.01 | 5415 | 1109.2383 | 1294.1055 | 898.3673 | 1053.8539 | 1053.8539 | 1518.0853 | 1380.2332 | 1192.0643 | 1717.1784 | 5413 | 752.366 | 0 | 798.488 | 0 | 0 | 0 | 0 | 1550.854 |  | 5413 | 1252.366 | 0 | 798.488 | 0 | 0 | 0 | 0 | 2050.854 | 5413 | 1398.5147 | 0 | 798.488 | 0 | 0 | 0 | 0 | 2197.0026 | 5413 | 553.2569 | 710.3935 | 863.2302 | 0 | 0 | 0 | 0 | 2126.8807 | 5413 | 765.7255 | 710.3935 | 863.2302 | 0 | 0 | 0 | 0 | 2339.3493 | 5413 | 1053.2569 | 710.3935 | 863.2302 | 0 | 0 | 0 | 0 | 2626.8807 | 5413 | 0 | 1420.7871 | 1079.0378 | 0 | 0 | 0 | 0 | 0 | 0 | 2499.8249 | 5413 | 0 | 1420.7871 | 1079.0378 | 17 | 0 | 0 | 0 | 0 | 0 | 2516.8249 | 5413 | 0 | 1420.7871 | 1079.0378 | 0 | 0 | 0 | 0 | 0 | 0 | 2499.8249
5416 | 0.01 | 0.01 | 0.01 | 8.3718 | 8.3718 | 8.3718 | 0.01 | 0.01 | 0.01 | 5416 | 917.2452 | 917.2452 | 917.2452 | 1075.9992 | 1075.9992 | 1075.9992 | 1217.1139 | 1217.1139 | 1217.1139 | 5414 | 1514.3564 | 0 | 722.1993 | 0 | 0 | 0 | 0 | 2236.5557 |  | 5414 | 1514.3564 | 0 | 722.1993 | 0 | 0 | 0 | 0 | 2236.5557 | 5414 | 1046.307 | 0 | 722.1993 | 0 | 0 | 0 | 0 | 1768.5063 | 5414 | 132.6068 | 706.3572 | 780.756 | 0 | 0 | 0 | 0 | 1619.72 | 5414 | 1096.8382 | 706.3572 | 780.756 | 0 | 0 | 0 | 0 | 2583.9514 | 5414 | 1096.8382 | 706.3572 | 780.756 | 0 | 0 | 0 | 0 | 2583.9514 | 5414 | 0 | 1412.7144 | 975.945 | 0 | 0 | 0 | 0 | 0 | 0 | 2388.6594 | 5414 | 0 | 1412.7144 | 975.945 | 17 | 0 | 0 | 0 | 0 | 0 | 2405.6594 | 5414 | 0 | 1412.7144 | 975.945 | 0 | 0 | 0 | 0 | 0 | 0 | 2388.6594
5417 | 23.4961 | 22.3899 | 22.3899 | 20.9838 | 18.6145 | 18.6145 | 0.01 | 0.01 | 0.01 | 5417 | 912.8034 | 912.8034 | 912.8034 | 1070.7886 | 1070.7886 | 1070.7886 | 1211.2198 | 1211.2198 | 1211.2198 | 5415 | 1448.5149 | 0 | 574.7079 | 0 | 0 | 0 | 0 | 2023.2228 |  | 5415 | 1448.5149 | 0 | 574.7079 | 0 | 0 | 0 | 0 | 2023.2228 | 5415 | 1190.0332 | 0 | 574.7079 | 0 | 0 | 0 | 0 | 1764.7411 | 5415 | 294.394 | 700.3027 | 621.3058 | 0 | 0 | 0 | 0 | 1616.0026 | 5415 | 1524.7525 | 700.3027 | 621.3058 | 0 | 0 | 0 | 0 | 2846.361 | 5415 | 1491.7253 | 700.3027 | 621.3058 | 0 | 0 | 0 | 0 | 2813.3339 | 5415 | 564.2176 | 1400.6054 | 776.6323 | 0 | 0 | 0 | 0 | 0 | 0 | 2741.4554 | 5415 | 0 | 1400.6054 | 776.6323 | 17 | 0 | 0 | 0 | 0 | 0 | 2194.2378 | 5415 | 1135.8295 | 1400.6054 | 776.6323 | 0 | 0 | 0 | 0 | 0 | 0 | 3313.0673
5418 | 23.4961 | 23.4961 | 29.4202 | 20.9838 | 20.9838 | 22.3899 | 16.2384 | 14.9898 | 14.9898 | 5418 | 879.4894 | 879.4894 | 879.4894 | 1031.7087 | 1031.7087 | 1031.7087 | 1167.0147 | 1167.0147 | 1167.0147 | 5416 | 1335.6436 | 0 | 320.4124 | 0 | 0 | 0 | 0 | 1656.0559 |  | 5416 | 1335.6436 | 0 | 320.4124 | 0 | 0 | 0 | 0 | 1656.0559 | 5416 | 1272.182 | 0 | 320.4124 | 0 | 0 | 0 | 0 | 1592.5944 | 5416 | 1405.9406 | 711.4026 | 346.3918 | 0 | 0 | 0 | 0 | 2463.735 | 5416 | 1405.9406 | 711.4026 | 346.3918 | 0 | 0 | 0 | 0 | 2463.735 | 5416 | 1405.9406 | 711.4026 | 346.3918 | 0 | 0 | 0 | 0 | 2463.735 | 5416 | 1429.3729 | 1422.8052 | 432.9897 | 0 | 0 | 0 | 0 | 0 | 0 | 3285.1679 | 5416 | 1429.3729 | 1422.8052 | 432.9897 | 17 | 0 | 0 | 0 | 0 | 0 | 3302.1679 | 5416 | 0 | 1422.8052 | 432.9897 | 0 | 0 | 0 | 0 | 0 | 0 | 1855.7949
5419 | 23.4961 | 22.8974 | 23.4961 | 20.9838 | 20.9838 | 20.9838 | 14.53 | 14.4573 | 14.4573 | 5419 | 870.6056 | 870.6056 | 870.6056 | 1021.2874 | 1021.2874 | 1021.2874 | 1155.2267 | 1155.2267 | 1155.2267 | 5417 | 1015.8416 | 0 | 137.3196 | 0 | 0 | 0 | 0 | 1153.1612 |  | 5417 | 1015.8416 | 0 | 137.3196 | 0 | 0 | 0 | 0 | 1153.1612 | 5417 | 1015.8416 | 0 | 137.3196 | 0 | 0 | 0 | 0 | 1153.1612 | 5417 | 1069.3069 | 728.557 | 148.4536 | 0 | 0 | 0 | 0 | 1946.3176 | 5417 | 1069.3069 | 728.557 | 148.4536 | 0 | 0 | 0 | 0 | 1946.3176 | 5417 | 1069.3069 | 728.557 | 148.4536 | 0 | 0 | 0 | 0 | 1946.3176 | 5417 | 471.461 | 1457.114 | 185.567 | 0 | 0 | 0 | 0 | 0 | 0 | 2114.1421 | 5417 | 471.461 | 1457.114 | 185.567 | 17 | 0 | 0 | 0 | 0 | 0 | 2131.1421 | 5417 | 471.461 | 1457.114 | 185.567 | 0 | 0 | 0 | 0 | 0 | 0 | 2114.1421
5420 | 22.3899 | 22.3899 | 22.3899 | 18.6145 | 18.6145 | 18.6145 | 2.3567 | 2.3567 | 2.3567 | 5420 | 847.2858 | 847.2858 | 847.2858 | 993.9315 | 993.9315 | 993.9315 | 1124.2831 | 1124.2831 | 1124.2831 | 5418 | 912.3762 | 0 | 35.6014 | 0 | 0 | 0 | 0 | 947.9776 |  | 5418 | 912.3762 | 0 | 35.6014 | 0 | 0 | 0 | 0 | 947.9776 | 5418 | 912.3762 | 0 | 35.6014 | 0 | 0 | 0 | 0 | 947.9776 | 5418 | 960.396 | 745.7114 | 38.488 | 0 | 0 | 0 | 0 | 1744.5954 | 5418 | 960.396 | 745.7114 | 38.488 | 0 | 0 | 0 | 0 | 1744.5954 | 5418 | 960.396 | 745.7114 | 38.488 | 0 | 0 | 0 | 0 | 1744.5954 | 5418 | 976.4026 | 1491.4228 | 48.11 | 0 | 0 | 0 | 0 | 0 | 0 | 2515.9354 | 5418 | 976.4026 | 1491.4228 | 48.11 | 17 | 0 | 0 | 0 | 0 | 0 | 2532.9354 | 5418 | 976.4026 | 1491.4228 | 48.11 | 0 | 0 | 0 | 0 | 0 | 0 | 2515.9354
5421 | 20.9838 | 20.9838 | 20.9838 | 17.012 | 14.9898 | 14.9898 | 1.1209 | 1.1209 | 1.1209 | 5421 | 777.3265 | 777.3265 | 777.3265 | 911.8637 | 911.8637 | 911.8637 | 1031.4524 | 1031.4524 | 1031.4524 | 5419 | 1025.2475 | 0 | 0 | 0 | 0 | 0 | 0 | 1025.2475 |  | 5419 | 1025.2475 | 0 | 0 | 0 | 0 | 0 | 0 | 1025.2475 | 5419 | 1025.2475 | 0 | 0 | 0 | 0 | 0 | 0 | 1025.2475 | 5419 | 1079.2079 | 754.7931 | 0 | 0 | 0 | 0 | 0 | 1834.0011 | 5419 | 1079.2079 | 754.7931 | 0 | 0 | 0 | 0 | 0 | 1834.0011 | 5419 | 1079.2079 | 754.7931 | 0 | 0 | 0 | 0 | 0 | 1834.0011 | 5419 | 1097.1947 | 1509.5863 | 0 | 0 | 0 | 0 | 0 | 0 | 0 | 2606.781 | 5419 | 1097.1947 | 1509.5863 | 0 | 17 | 0 | 0 | 0 | 0 | 0 | 2623.781 | 5419 | 1097.1947 | 1509.5863 | 0 | 0 | 0 | 0 | 0 | 0 | 0 | 2606.781
5422 | 18.6145 | 18.6145 | 18.6145 | 9.1226 | 9.1226 | 9.1226 | 0.01 | 0.01 | 0.01 | 5422 | 721.8031 | 721.8031 | 721.8031 | 846.7306 | 846.7306 | 846.7306 | 957.7772 | 957.7772 | 957.7772 | 5420 | 1053.4653 | 0 | 0 | 0 | 0 | 0 | 0 | 1053.4653 |  | 5420 | 1053.4653 | 0 | 0 | 0 | 0 | 0 | 0 | 1053.4653 | 5420 | 1053.4653 | 0 | 0 | 0 | 0 | 0 | 0 | 1053.4653 | 5420 | 1108.9109 | 757.8204 | 0 | 0 | 0 | 0 | 0 | 1866.7313 | 5420 | 1108.9109 | 757.8204 | 0 | 0 | 0 | 0 | 0 | 1866.7313 | 5420 | 1108.9109 | 757.8204 | 0 | 0 | 0 | 0 | 0 | 1866.7313 | 5420 | 1127.3927 | 1515.6408 | 0 | 0 | 0 | 0 | 0 | 0 | 0 | 2643.0335 | 5420 | 1127.3927 | 1515.6408 | 0 | 17 | 0 | 0 | 0 | 0 | 0 | 2660.0335 | 5420 | 1127.3927 | 1515.6408 | 0 | 0 | 0 | 0 | 0 | 0 | 0 | 2643.0335
5423 | 18.6145 | 18.6145 | 18.6145 | 8.0251 | 8.0251 | 8.0251 | 0.01 | 0.01 | 0.01 | 5423 | 687.3787 | 687.3787 | 687.3787 | 806.3481 | 806.3481 | 806.3481 | 1437.2128 | 912.0986 | 912.0986 | 5421 | 1335.6436 | 0 | 0 | 0 | 0 | 0 | 0 | 1335.6436 |  | 5421 | 1335.6436 | 0 | 0 | 0 | 0 | 0 | 0 | 1335.6436 | 5421 | 1335.6436 | 0 | 0 | 0 | 0 | 0 | 0 | 1335.6436 | 5421 | 1405.9406 | 760.8476 | 0 | 0 | 0 | 0 | 0 | 2166.7882 | 5421 | 1405.9406 | 760.8476 | 0 | 0 | 0 | 0 | 0 | 2166.7882 | 5421 | 1405.9406 | 760.8476 | 0 | 0 | 0 | 0 | 0 | 2166.7882 | 5421 | 1429.3729 | 1521.6953 | 0 | 0 | 0 | 0 | 0 | 0 | 0 | 2951.0682 | 5421 | 1429.3729 | 1521.6953 | 0 | 17 | 0 | 0 | 0 | 0 | 0 | 2968.0682 | 5421 | 1429.3729 | 1521.6953 | 0 | 0 | 0 | 0 | 0 | 0 | 0 | 2951.0682
5424 | 18.6145 | 18.6145 | 18.6145 | 8.0251 | 8.0251 | 8.0251 | 0.01 | 0.01 | 0.01 | 5424 | 668.5008 | 668.5008 | 668.5008 | 784.2028 | 784.2028 | 784.2028 | 1412.1632 | 887.0491 | 887.0491 | 5422 | 1401.4851 | 0 | 0 | 0 | 0 | 0 | 0 | 1401.4851 |  | 5422 | 1401.4851 | 0 | 0 | 0 | 0 | 0 | 0 | 1401.4851 | 5422 | 1401.4851 | 0 | 0 | 0 | 0 | 0 | 0 | 1401.4851 | 5422 | 1475.2475 | 766.9021 | 0 | 0 | 0 | 0 | 0 | 2242.1496 | 5422 | 1475.2475 | 766.9021 | 0 | 0 | 0 | 0 | 0 | 2242.1496 | 5422 | 1475.2475 | 766.9021 | 0 | 0 | 0 | 0 | 0 | 2242.1496 | 5422 | 1067.2551 | 1533.8042 | 0 | 0 | 0 | 0 | 0 | 0 | 0 | 2601.0593 | 5422 | 773.9218 | 1533.8042 | 0 | 17 | 0 | 0 | 0 | 0 | 0 | 2324.726 | 5422 | 1067.2551 | 1533.8042 | 0 | 0 | 0 | 0 | 0 | 0 | 0 | 2601.0593
5425 | 18.6145 | 18.6145 | 18.6145 | 0.01 | 0.01 | 0.01 | 0.01 | 0.01 | 0.01 | 5425 | 654.0647 | 654.0647 | 654.0647 | 767.2682 | 767.2682 | 767.2682 | 1393.0077 | 867.8935 | 867.8935 | 5423 | 1429.703 | 0 | 0 | 0 | 0 | 0 | 0 | 1429.703 |  | 5423 | 1429.703 | 0 | 0 | 0 | 0 | 0 | 0 | 1429.703 | 5423 | 1429.703 | 0 | 0 | 0 | 0 | 0 | 0 | 1429.703 | 5423 | 1504.9505 | 774.9748 | 0 | 0 | 0 | 0 | 0 | 2279.9253 | 5423 | 1504.9505 | 774.9748 | 0 | 0 | 0 | 0 | 0 | 2279.9253 | 5423 | 1504.9505 | 774.9748 | 0 | 0 | 0 | 0 | 0 | 2279.9253 | 5423 | 1530.033 | 1549.9495 | 0 | 0 | 0 | 0 | 0 | 0 | 0 | 3079.9825 | 5423 | 0 | 1549.9495 | 0 | 17 | 0 | 0 | 0 | 0 | 0 | 1566.9495 | 5423 | 1530.033 | 1549.9495 | 0 | 0 | 0 | 0 | 0 | 0 | 0 | 3079.9825
5426 | 20.9838 | 20.9838 | 20.9838 | 14.9898 | 14.022 | 14.022 | 0.01 | 0.01 | 0.01 | 5426 | 655.1752 | 655.1752 | 655.1752 | 768.5709 | 768.5709 | 768.5709 | 1394.4812 | 869.367 | 1394.4812 | 5424 | 1279.2079 | 0 | 0 | 0 | 0 | 0 | 0 | 1279.2079 |  | 5424 | 1279.2079 | 0 | 0 | 0 | 0 | 0 | 0 | 1279.2079 | 5424 | 1279.2079 | 0 | 0 | 0 | 0 | 0 | 0 | 1279.2079 | 5424 | 1346.5347 | 795.1564 | 0 | 0 | 0 | 0 | 0 | 2141.6911 | 5424 | 1346.5347 | 795.1564 | 0 | 0 | 0 | 0 | 0 | 2141.6911 | 5424 | 1346.5347 | 795.1564 | 0 | 0 | 0 | 0 | 0 | 2141.6911 | 5424 | 1368.9769 | 1590.3128 | 0 | 0 | 0 | 0 | 0 | 0 | 0 | 2959.2897 | 5424 | 0 | 1590.3128 | 0 | 17 | 0 | 0 | 0 | 0 | 0 | 1607.3128 | 5424 | 1368.9769 | 1590.3128 | 0 | 0 | 0 | 0 | 0 | 0 | 0 | 2959.2897
5427 | 20.9838 | 18.6145 | 18.6145 | 14.108 | 14.022 | 14.022 | 0.01 | 0.01 | 0.01 | 5427 | 638.5182 | 638.5182 | 638.5182 | 749.0309 | 749.0309 | 749.0309 | 1372.3786 | 847.2645 | 1372.3786 | 5425 | 1448.5149 | 0 | 0 | 0 | 0 | 0 | 0 | 1448.5149 |  | 5425 | 1448.5149 | 0 | 0 | 0 | 0 | 0 | 0 | 1448.5149 | 5425 | 1448.5149 | 0 | 0 | 0 | 0 | 0 | 0 | 1448.5149 | 5425 | 1220.3294 | 792.1292 | 0 | 0 | 0 | 0 | 0 | 2012.4586 | 5425 | 1524.7525 | 792.1292 | 0 | 0 | 0 | 0 | 0 | 2316.8816 | 5425 | 1524.7525 | 792.1292 | 0 | 0 | 0 | 0 | 0 | 2316.8816 | 5425 | 1550.165 | 1584.2583 | 0 | 0 | 0 | 0 | 0 | 0 | 0 | 3134.4233 | 5425 | 0 | 1584.2583 | 0 | 17 | 0 | 0 | 0 | 0 | 0 | 1601.2583 | 5425 | 1550.165 | 1584.2583 | 0 | 0 | 0 | 0 | 0 | 0 | 0 | 3134.4233
5428 | 0.01 | 4.5053 | 4.5053 | 0.01 | 0.01 | 0.01 | 0.01 | 0.01 | 0.01 | 5428 | 644.0705 | 644.0705 | 644.0705 | 755.5442 | 755.5442 | 1219.7756 | 854.632 | 854.632 | 854.632 | 5426 | 1514.3564 | 0 | 0 | 0 | 0 | 0 | 0 | 1514.3564 |  | 5426 | 1514.3564 | 0 | 0 | 0 | 0 | 0 | 0 | 1514.3564 | 5426 | 1514.3564 | 0 | 0 | 0 | 0 | 0 | 0 | 1514.3564 | 5426 | 1594.0594 | 796.1655 | 0 | 0 | 0 | 0 | 0 | 2390.2249 | 5426 | 1594.0594 | 796.1655 | 0 | 0 | 0 | 0 | 0 | 2390.2249 | 5426 | 1594.0594 | 796.1655 | 0 | 0 | 0 | 0 | 0 | 2390.2249 | 5426 | 1620.6271 | 1592.331 | 0 | 0 | 0 | 0 | 0 | 0 | 0 | 3212.958 | 5426 | 0 | 1592.331 | 0 | 17 | 0 | 0 | 0 | 0 | 0 | 1609.331 | 5426 | 1620.6271 | 1592.331 | 0 | 0 | 0 | 0 | 0 | 0 | 0 | 3212.958
5429 | 0.01 | 0.01 | 0.01 | 0.01 | 0.01 | 0.01 | 0.01 | 0.01 | 0.01 | 5429 | 979.4089 | 694.0415 | 694.0415 | 814.164 | 814.164 | 1278.3954 | 1446.0538 | 920.9397 | 1446.0538 | 5427 | 1467.3267 | 0 | 5.0859 | 0 | 0 | 0 | 0 | 1472.4126 |  | 5427 | 1467.3267 | 0 | 5.0859 | 0 | 0 | 0 | 0 | 1472.4126 | 5427 | 1467.3267 | 0 | 5.0859 | 0 | 0 | 0 | 0 | 1472.4126 | 5427 | 1544.5545 | 805.2472 | 5.4983 | 0 | 0 | 0 | 0 | 2355.3 | 5427 | 1544.5545 | 805.2472 | 5.4983 | 0 | 0 | 0 | 0 | 2355.3 | 5427 | 1544.5545 | 805.2472 | 5.4983 | 0 | 0 | 0 | 0 | 2355.3 | 5427 | 1570.297 | 1610.4944 | 6.8729 | 0 | 0 | 0 | 0 | 0 | 0 | 3187.6643 | 5427 | 0 | 1610.4944 | 6.8729 | 17 | 0 | 0 | 0 | 0 | 0 | 1634.3673 | 5427 | 1570.297 | 1610.4944 | 6.8729 | 0 | 0 | 0 | 0 | 0 | 0 | 3187.6643
5430 | 0.01 | 0.01 | 0.01 | 0.01 | 0.01 | 0.01 | 0 | 0.01 | 0.01 | 5430 | 1123.0937 | 1123.0937 | 1123.0937 | 1317.4753 | 1317.4753 | 1317.4753 | 1490.2589 | 1490.2589 | 1490.2589 | 5428 | 1852.9703 | 0 | 40.6873 | 0 | 0 | 0 | 0 | 1893.6576 |  | 5428 | 1852.9703 | 0 | 40.6873 | 0 | 0 | 0 | 0 | 1893.6576 | 5428 | 1852.9703 | 0 | 40.6873 | 0 | 0 | 0 | 0 | 1893.6576 | 5428 | 1202.6691 | 822.4016 | 43.9863 | 0 | 0 | 0 | 0 | 2069.0569 | 5428 | 1869.5524 | 822.4016 | 43.9863 | 0 | 0 | 0 | 0 | 2735.9403 | 5428 | 1950.495 | 822.4016 | 43.9863 | 0 | 0 | 0 | 0 | 2816.8829 | 5428 | 1226.4114 | 1644.8032 | 54.9828 | 0 | 0 | 0 | 0 | 0 | 0 | 2926.1975 | 5428 | 0 | 1644.8032 | 54.9828 | 17 | 0 | 0 | 0 | 0 | 0 | 1716.786 | 5428 | 1425.8781 | 1644.8032 | 54.9828 | 0 | 0 | 0 | 0 | 0 | 0 | 3125.6642
5431 | 0.01 | 0.01 | 0.01 | 0.01 | 0.01 | 0.01 | 0 | 0 | 0 | 5431 | 1174.1751 | 1174.1751 | 1174.1751 | 1377.3977 | 1377.3977 | 1377.3977 | 1558.0401 | 1558.0401 | 1558.0401 | 5429 | 1777.7228 | 0 | 178.0069 | 0 | 0 | 0 | 0 | 1955.7296 |  | 5429 | 1777.7228 | 0 | 178.0069 | 0 | 0 | 0 | 0 | 1955.7296 | 5429 | 1470.1331 | 0 | 178.0069 | 0 | 0 | 0 | 0 | 1648.14 | 5429 | 460.608 | 851.665 | 192.4399 | 0 | 0 | 0 | 0 | 1504.7128 | 5429 | 1871.2871 | 851.665 | 192.4399 | 0 | 0 | 0 | 0 | 2915.392 | 5429 | 1424.8394 | 851.665 | 192.4399 | 0 | 0 | 0 | 0 | 2468.9442 | 5429 | 876.1803 | 1703.33 | 240.5498 | 0 | 0 | 0 | 0 | 0 | 0 | 2820.0601 | 5429 | 0 | 1703.33 | 240.5498 | 17 | 0 | 0 | 0 | 0 | 0 | 1960.8798 | 5429 | 876.1803 | 1703.33 | 240.5498 | 0 | 0 | 0 | 0 | 0 | 0 | 2820.0601
5432 | 0.01 | 0.01 | 0.01 | 0.01 | 0.01 | 0.01 | 0 | 0 | 0 | 5432 | 1195.274 | 1195.274 | 1195.274 | 1402.1483 | 1402.1483 | 1402.1483 | 1586.0366 | 1586.0366 | 1586.0366 | 5430 | 950.6189 | 0 | 427.2165 | 0 | 0 | 0 | 0 | 1377.8353 |  | 5430 | 1947.0297 | 0 | 427.2165 | 0 | 0 | 0 | 0 | 2374.2462 | 5430 | 1601.73 | 0 | 427.2165 | 0 | 0 | 0 | 0 | 2028.9465 | 5430 | 213.6914 | 903.1282 | 461.8557 | 0 | 0 | 0 | 0 | 1578.6752 | 5430 | 713.6914 | 903.1282 | 461.8557 | 0 | 0 | 0 | 0 | 2078.6752 | 5430 | 713.6914 | 903.1282 | 461.8557 | 0 | 0 | 0 | 0 | 2078.6752 | 5430 | 0 | 1806.2563 | 577.3196 | 0 | 0 | 0 | 0 | 0 | 0 | 2383.5759 | 5430 | 0 | 1806.2563 | 577.3196 | 17 | 0 | 0 | 0 | 0 | 0 | 2400.5759 | 5430 | 0 | 1806.2563 | 577.3196 | 0 | 0 | 0 | 0 | 0 | 0 | 2383.5759
5433 | 0.01 | 0.01 | 0.01 | 0.01 | 0.01 | 0.01 | 0 | 0 | 0 | 5433 | 1215.2624 | 1215.2624 | 1215.2624 | 1425.5963 | 1425.5963 | 1425.5963 | 1612.5597 | 1612.5597 | 1612.5597 | 5431 | 504.5772 | 0 | 686.5979 | 0 | 0 | 0 | 0 | 1191.1751 |  | 5431 | 2004.5772 | 0 | 686.5979 | 0 | 0 | 0 | 0 | 2691.1751 | 5431 | 1004.5772 | 0 | 686.5979 | 0 | 0 | 0 | 0 | 1691.1751 | 5431 | 0 | 923.3098 | 742.268 | 0 | 0 | 0 | 0 | 1665.5778 | 5431 | 1411.9065 | 923.3098 | 742.268 | 0 | 0 | 0 | 0 | 3077.4844 | 5431 | 411.9065 | 923.3098 | 742.268 | 0 | 0 | 0 | 0 | 2077.4844 | 5431 | 0 | 1846.6196 | 927.8351 | 0 | 0 | 0 | 0 | 0 | 0 | 2774.4546 | 5431 | 0 | 1846.6196 | 927.8351 | 17 | 0 | 0 | 0 | 0 | 0 | 2791.4546 | 5431 | 0 | 1846.6196 | 927.8351 | 0 | 0 | 0 | 0 | 0 | 0 | 2774.4546
5434 | 0.01 | 0.01 | 0.01 | 0.01 | 0.01 | 0.01 | 0 | 0 | 0 | 5434 | 1249.6868 | 1249.6868 | 1249.6868 | 1465.9788 | 1465.9788 | 1465.9788 | 1658.2383 | 1658.2383 | 1658.2383 | 5432 | 312.0678 | 0 | 900.2062 | 0 | 0 | 0 | 0 | 1212.274 |  | 5432 | 812.0678 | 0 | 900.2062 | 0 | 0 | 0 | 0 | 1712.274 | 5432 | 812.0678 | 0 | 900.2062 | 0 | 0 | 0 | 0 | 1712.274 | 5432 | 0 | 926.337 | 973.1959 | 0 | 0 | 0 | 0 | 1899.5329 | 5432 | 170.3951 | 926.337 | 973.1959 | 0 | 0 | 0 | 0 | 2069.9281 | 5432 | 170.3951 | 926.337 | 973.1959 | 0 | 0 | 0 | 0 | 2069.9281 | 5432 | 0 | 1852.6741 | 1216.4948 | 0 | 0 | 0 | 0 | 0 | 0 | 3069.1689 | 5432 | 0 | 1852.6741 | 1216.4948 | 17 | 0 | 0 | 0 | 0 | 0 | 3086.1689 | 5432 | 0 | 1852.6741 | 1216.4948 | 0 | 0 | 0 | 0 | 0 | 0 | 3069.1689
5435 | 0.01 | 0.01 | 0.01 | 0.01 | 0.01 | 0.01 | 0 | 0 | 0 | 5435 | 1287.4427 | 1287.4427 | 891.7045 | 1510.2693 | 1510.2693 | 1510.2693 | 1708.3374 | 1708.3374 | 1708.3374 | 5433 | 332.0562 | 0 | 900.2062 | 0 | 0 | 0 | 0 | 1232.2624 |  | 5433 | 832.0562 | 0 | 900.2062 | 0 | 0 | 0 | 0 | 1732.2624 | 5433 | 832.0562 | 0 | 900.2062 | 0 | 0 | 0 | 0 | 1732.2624 | 5433 | 0 | 932.3915 | 973.1959 | 0 | 0 | 0 | 0 | 1905.5874 | 5433 | 163.5698 | 932.3915 | 973.1959 | 0 | 0 | 0 | 0 | 2069.1572 | 5433 | 163.5698 | 932.3915 | 973.1959 | 0 | 0 | 0 | 0 | 2069.1572 | 5433 | 0 | 1864.783 | 1216.4948 | 0 | 0 | 0 | 0 | 0 | 0 | 3081.2779 | 5433 | 0 | 1864.783 | 1216.4948 | 17 | 0 | 0 | 0 | 0 | 0 | 3098.2779 | 5433 | 0 | 1548.0715 | 1216.4948 | 0 | 0 | 0 | 0 | 0 | 0 | 2764.5663
5436 | 0.01 | 0.01 | 0.01 | 0.01 | 0.01 | 0.01 | 0 | 0 | 0 | 5436 | 1269.6752 | 1269.6752 | 1269.6752 | 1489.4267 | 1489.4267 | 1489.4267 | 1684.7614 | 1684.7614 | 1684.7614 | 5434 | 376.6525 | 0 | 890.0344 | 0 | 0 | 0 | 0 | 1266.6868 |  | 5434 | 876.6525 | 0 | 890.0344 | 0 | 0 | 0 | 0 | 1766.6868 | 5434 | 1109.7525 | 0 | 890.0344 | 0 | 0 | 0 | 0 | 1999.7868 | 5434 | 0 | 934.4097 | 962.1993 | 0 | 0 | 0 | 0 | 1896.609 | 5434 | 250.2453 | 934.4097 | 962.1993 | 0 | 0 | 0 | 0 | 2146.8543 | 5434 | 250.2453 | 934.4097 | 962.1993 | 0 | 0 | 0 | 0 | 2146.8543 | 5434 | 0 | 835.1264 | 1202.7491 | 0 | 0 | 0 | 0 | 0 | 0 | 2037.8756 | 5434 | 0 | 1312.2427 | 1202.7491 | 17 | 0 | 0 | 0 | 0 | 0 | 2531.9919 | 5434 | 0 | 1285.1264 | 1202.7491 | 0 | 0 | 0 | 0 | 0 | 0 | 2487.8756
5437 | 0.01 | 0.01 | 0.01 | 0.01 | 0.01 | 0.01 | 0 | 0 | 0 | 5437 | 1258.5706 | 1258.5706 | 1258.5706 | 1476.4001 | 1476.4001 | 1476.4001 | 1670.0263 | 1670.0263 | 1670.0263 | 5435 | 2087.3293 | 0 | 717.1134 | 0 | 0 | 0 | 0 | 2804.4427 |  | 5435 | 1087.3293 | 0 | 717.1134 | 0 | 0 | 0 | 0 | 1804.4427 | 5435 | 691.5911 | 0 | 717.1134 | 0 | 0 | 0 | 0 | 1408.7045 | 5435 | 0 | 938.446 | 775.2577 | 0 | 0 | 0 | 0 | 1713.7037 | 5435 | 424.1412 | 938.446 | 775.2577 | 0 | 0 | 0 | 0 | 2137.845 | 5435 | 424.1412 | 938.446 | 775.2577 | 0 | 0 | 0 | 0 | 2137.845 | 5435 | 0 | 824.1708 | 969.0722 | 0 | 0 | 0 | 0 | 0 | 0 | 1793.2429 | 5435 | 0 | 1876.892 | 969.0722 | 17 | 0 | 0 | 0 | 0 | 0 | 2862.9642 | 5435 | 0 | 1557.2708 | 969.0722 | 0 | 0 | 0 | 0 | 0 | 0 | 2526.3429
5438 | 0.01 | 0.01 | 0.01 | 0.01 | 0.01 | 0.01 | 0 | 0 | 0 | 5438 | 1248.5764 | 1248.5764 | 1248.5764 | 1464.6761 | 1464.6761 | 1464.6761 | 1656.7648 | 1656.7648 | 1656.7648 | 5436 | 1637.1773 | 0 | 589.9656 | 0 | 0 | 0 | 0 | 2227.1429 |  | 5436 | 1196.7096 | 0 | 589.9656 | 0 | 0 | 0 | 0 | 1786.6752 | 5436 | 1342.8583 | 0 | 589.9656 | 0 | 0 | 0 | 0 | 1932.8239 | 5436 | 40.1836 | 942.4823 | 637.8007 | 0 | 0 | 0 | 0 | 1620.4666 | 5436 | 540.1836 | 942.4823 | 637.8007 | 0 | 0 | 0 | 0 | 2120.4666 | 5436 | 540.1836 | 942.4823 | 637.8007 | 0 | 0 | 0 | 0 | 2120.4666 | 5436 | 0 | 1832.7098 | 797.2509 | 0 | 0 | 0 | 0 | 0 | 0 | 2629.9606 | 5436 | 0 | 1884.9647 | 797.2509 | 17 | 0 | 0 | 0 | 0 | 0 | 2699.2155 | 5436 | 0 | 1457.4544 | 797.2509 | 0 | 0 | 0 | 0 | 0 | 0 | 2254.7052
5439 | 0.01 | 0.01 | 0.01 | 0.01 | 0.01 | 0.01 | 0 | 0 | 0 | 5439 | 1290.7741 | 1290.7741 | 1290.7741 | 1514.1773 | 1514.1773 | 1514.1773 | 1712.7579 | 1712.7579 | 1712.7579 | 5437 | 548.2854 | 0 | 727.2852 | 0 | 0 | 0 | 0 | 1275.5706 |  | 5437 | 1048.2854 | 0 | 727.2852 | 0 | 0 | 0 | 0 | 1775.5706 | 5437 | 1048.2854 | 0 | 727.2852 | 0 | 0 | 0 | 0 | 1775.5706 | 5437 | 639.2641 | 945.5096 | 786.2543 | 0 | 0 | 0 | 0 | 2371.028 | 5437 | 383.8149 | 945.5096 | 786.2543 | 0 | 0 | 0 | 0 | 2115.5788 | 5437 | 616.9149 | 945.5096 | 786.2543 | 0 | 0 | 0 | 0 | 2348.6788 | 5437 | 0 | 1891.0192 | 982.8179 | 0 | 0 | 0 | 0 | 0 | 0 | 2873.837 | 5437 | 0 | 1891.0192 | 982.8179 | 17 | 0 | 0 | 0 | 0 | 0 | 2890.837 | 5437 | 0 | 1891.0192 | 982.8179 | 0 | 0 | 0 | 0 | 0 | 0 | 2873.837
5440 | 0.01 | 0.01 | 0.01 | 0.01 | 0.01 | 0.01 | 0 | 0.01 | 0.01 | 5440 | 957.0009 | 909.472 | 1305.2102 | 1066.8806 | 1531.1119 | 1531.1119 | 1731.9135 | 1379.2747 | 1731.9135 | 5438 | 573.8925 | 0 | 691.6838 | 0 | 0 | 0 | 0 | 1265.5764 |  | 5438 | 1073.8925 | 0 | 691.6838 | 0 | 0 | 0 | 0 | 1765.5764 | 5438 | 1073.8925 | 0 | 691.6838 | 0 | 0 | 0 | 0 | 1765.5764 | 5438 | 0 | 944.5005 | 747.7663 | 0 | 0 | 0 | 0 | 1692.2668 | 5438 | 425.7325 | 944.5005 | 747.7663 | 0 | 0 | 0 | 0 | 2117.9993 | 5438 | 571.8812 | 944.5005 | 747.7663 | 0 | 0 | 0 | 0 | 2264.148 | 5438 | 0 | 1889.001 | 934.7079 | 0 | 0 | 0 | 0 | 0 | 0 | 2823.7089 | 5438 | 0 | 1889.001 | 934.7079 | 17 | 0 | 0 | 0 | 0 | 0 | 2840.7089 | 5438 | 0 | 1889.001 | 934.7079 | 0 | 0 | 0 | 0 | 0 | 0 | 2823.7089
5441 | 35.5472 | 35.5136 | 35.5472 | 30.2702 | 30.2416 | 30.2416 | 0.01 | 0.01 | 0.01 | 5441 | 941.6755 | 941.6755 | 941.6755 | 1104.6578 | 1104.6578 | 1104.6578 | 1249.5309 | 1249.5309 | 1249.5309 | 5439 | 850.0421 | 0 | 457.732 | 0 | 0 | 0 | 0 | 1307.7741 |  | 5439 | 1350.0421 | 0 | 457.732 | 0 | 0 | 0 | 0 | 1807.7741 | 5439 | 1350.0421 | 0 | 457.732 | 0 | 0 | 0 | 0 | 1807.7741 | 5439 | 1800.9619 | 928.3552 | 494.8454 | 0 | 0 | 0 | 0 | 3224.1625 | 5439 | 800.9619 | 928.3552 | 494.8454 | 0 | 0 | 0 | 0 | 2224.1625 | 5439 | 800.9619 | 928.3552 | 494.8454 | 0 | 0 | 0 | 0 | 2224.1625 | 5439 | 0 | 1856.7104 | 618.5567 | 0 | 0 | 0 | 0 | 0 | 0 | 2475.2671 | 5439 | 0 | 1781.9397 | 618.5567 | 17 | 0 | 0 | 0 | 0 | 0 | 2417.4964 | 5439 | 0 | 1856.7104 | 618.5567 | 0 | 0 | 0 | 0 | 0 | 0 | 2475.2671
5442 | 37.6093 | 37.3824 | 37.416 | 34.1149 | 34.1149 | 34.1149 | 26.5262 | 25.4934 | 25.4934 | 5442 | 927.2394 | 927.2394 | 927.2394 | 1087.7232 | 1087.7232 | 1087.7232 | 1230.3754 | 1230.3754 | 1230.3754 | 5440 | 1627.2277 | 0 | 269.5533 | 0 | 0 | 0 | 0 | 1896.781 |  | 5440 | 1627.2277 | 0 | 269.5533 | 0 | 0 | 0 | 0 | 1896.781 | 5440 | 1627.2277 | 0 | 269.5533 | 0 | 0 | 0 | 0 | 1896.781 | 5440 | 1366.992 | 892.0283 | 291.4089 | 0 | 0 | 0 | 0 | 2550.4292 | 5440 | 1712.8713 | 892.0283 | 291.4089 | 0 | 0 | 0 | 0 | 2896.3085 | 5440 | 1712.8713 | 892.0283 | 291.4089 | 0 | 0 | 0 | 0 | 2896.3085 | 5440 | 0 | 1784.0565 | 364.2612 | 0 | 0 | 0 | 0 | 0 | 0 | 2148.3177 | 5440 | 0 | 1784.0565 | 364.2612 | 17 | 0 | 0 | 0 | 0 | 0 | 2165.3177 | 5440 | 0 | 1784.0565 | 364.2612 | 0 | 0 | 0 | 0 | 0 | 0 | 2148.3177
5443 | 38.3192 | 37.7309 | 37.7549 | 34.3951 | 34.2805 | 34.3951 | 27.8436 | 27.7202 | 27.7603 | 5443 | 927.2394 | 927.2394 | 927.2394 | 1087.7232 | 1087.7232 | 1087.7232 | 1230.3754 | 1230.3754 | 1230.3754 | 5441 | 1636.6337 | 0 | 101.7182 | 0 | 0 | 0 | 0 | 1738.3519 |  | 5441 | 1636.6337 | 0 | 101.7182 | 0 | 0 | 0 | 0 | 1738.3519 | 5441 | 1636.6337 | 0 | 101.7182 | 0 | 0 | 0 | 0 | 1738.3519 | 5441 | 1722.7723 | 854.6922 | 109.9656 | 0 | 0 | 0 | 0 | 2687.4301 | 5441 | 1722.7723 | 854.6922 | 109.9656 | 0 | 0 | 0 | 0 | 2687.4301 | 5441 | 1722.7723 | 854.6922 | 109.9656 | 0 | 0 | 0 | 0 | 2687.4301 | 5441 | 1751.4851 | 1709.3845 | 137.457 | 0 | 0 | 0 | 0 | 0 | 0 | 3598.3267 | 5441 | 902.4201 | 1709.3845 | 137.457 | 17 | 0 | 0 | 0 | 0 | 0 | 2766.2616 | 5441 | 1751.4851 | 1709.3845 | 137.457 | 0 | 0 | 0 | 0 | 0 | 0 | 3598.3267
5444 | 38.5423 | 37.868 | 38.9342 | 34.3951 | 34.2805 | 34.3951 | 27.8436 | 27.5288 | 27.5288 | 5444 | 870.6056 | 870.6056 | 870.6056 | 1021.2874 | 1021.2874 | 1021.2874 | 1155.2267 | 1155.2267 | 1155.2267 | 5442 | 1486.1386 | 0 | 25.4296 | 0 | 0 | 0 | 0 | 1511.5682 |  | 5442 | 1486.1386 | 0 | 25.4296 | 0 | 0 | 0 | 0 | 1511.5682 | 5442 | 1486.1386 | 0 | 25.4296 | 0 | 0 | 0 | 0 | 1511.5682 | 5442 | 1564.3564 | 822.4016 | 27.4914 | 0 | 0 | 0 | 0 | 2414.2495 | 5442 | 1564.3564 | 822.4016 | 27.4914 | 0 | 0 | 0 | 0 | 2414.2495 | 5442 | 1564.3564 | 822.4016 | 27.4914 | 0 | 0 | 0 | 0 | 2414.2495 | 5442 | 1590.429 | 1644.8032 | 34.3643 | 0 | 0 | 0 | 0 | 0 | 0 | 3269.5965 | 5442 | 1590.429 | 1644.8032 | 34.3643 | 17 | 0 | 0 | 0 | 0 | 0 | 3286.5965 | 5442 | 1590.429 | 1644.8032 | 34.3643 | 0 | 0 | 0 | 0 | 0 | 0 | 3269.5965
5445 | 38.5423 | 37.868 | 38.5069 | 34.3951 | 34.2805 | 34.2805 | 27.7603 | 26.7419 | 26.7419 | 5445 | 799.5358 | 799.5358 | 799.5358 | 937.917 | 937.917 | 937.917 | 1060.9225 | 1060.9225 | 1060.9225 | 5443 | 1429.703 | 0 | 0 | 0 | 0 | 0 | 0 | 1429.703 |  | 5443 | 1429.703 | 0 | 0 | 0 | 0 | 0 | 0 | 1429.703 | 5443 | 1429.703 | 0 | 0 | 0 | 0 | 0 | 0 | 1429.703 | 5443 | 1504.9505 | 779.0111 | 0 | 0 | 0 | 0 | 0 | 2283.9616 | 5443 | 1504.9505 | 779.0111 | 0 | 0 | 0 | 0 | 0 | 2283.9616 | 5443 | 1504.9505 | 779.0111 | 0 | 0 | 0 | 0 | 0 | 2283.9616 | 5443 | 1530.033 | 1558.0222 | 0 | 0 | 0 | 0 | 0 | 0 | 0 | 3088.0552 | 5443 | 1530.033 | 1558.0222 | 0 | 17 | 0 | 0 | 0 | 0 | 0 | 3105.0552 | 5443 | 1530.033 | 1558.0222 | 0 | 0 | 0 | 0 | 0 | 0 | 0 | 3088.0552
5446 | 37.6499 | 36.9295 | 36.9631 | 33.8141 | 33.8055 | 33.8141 | 26.7419 | 26.474 | 26.474 | 5446 | 751.7857 | 751.7857 | 751.7857 | 881.9025 | 881.9025 | 881.9025 | 997.5618 | 997.5618 | 997.5618 | 5444 | 1589.604 | 0 | 0 | 0 | 0 | 0 | 0 | 1589.604 |  | 5444 | 1589.604 | 0 | 0 | 0 | 0 | 0 | 0 | 1589.604 | 5444 | 1589.604 | 0 | 0 | 0 | 0 | 0 | 0 | 1589.604 | 5444 | 1673.2673 | 710.3935 | 0 | 0 | 0 | 0 | 0 | 2383.6609 | 5444 | 1673.2673 | 710.3935 | 0 | 0 | 0 | 0 | 0 | 2383.6609 | 5444 | 1673.2673 | 710.3935 | 0 | 0 | 0 | 0 | 0 | 2383.6609 | 5444 | 1701.1551 | 1420.7871 | 0 | 0 | 0 | 0 | 0 | 0 | 0 | 3121.9422 | 5444 | 1701.1551 | 1420.7871 | 0 | 17 | 0 | 0 | 0 | 0 | 0 | 3138.9422 | 5444 | 1701.1551 | 1420.7871 | 0 | 0 | 0 | 0 | 0 | 0 | 0 | 3121.9422
5447 | 36.8527 | 36.8191 | 36.8527 | 33.921 | 33.8141 | 33.8141 | 27.8436 | 26.7419 | 26.7419 | 5447 | 722.9136 | 722.9136 | 722.9136 | 848.0333 | 848.0333 | 848.0333 | 959.2507 | 959.2507 | 959.2507 | 5445 | 1439.1089 | 0 | 0 | 0 | 0 | 0 | 0 | 1439.1089 |  | 5445 | 1439.1089 | 0 | 0 | 0 | 0 | 0 | 0 | 1439.1089 | 5445 | 1439.1089 | 0 | 0 | 0 | 0 | 0 | 0 | 1439.1089 | 5445 | 1514.8515 | 640.7669 | 0 | 0 | 0 | 0 | 0 | 2155.6184 | 5445 | 1514.8515 | 640.7669 | 0 | 0 | 0 | 0 | 0 | 2155.6184 | 5445 | 1514.8515 | 640.7669 | 0 | 0 | 0 | 0 | 0 | 2155.6184 | 5445 | 1540.099 | 1281.5338 | 0 | 0 | 0 | 0 | 0 | 0 | 0 | 2821.6328 | 5445 | 1540.099 | 1281.5338 | 0 | 17 | 0 | 0 | 0 | 0 | 0 | 2838.6328 | 5445 | 1540.099 | 1281.5338 | 0 | 0 | 0 | 0 | 0 | 0 | 0 | 2821.6328
5448 | 36.8527 | 36.8191 | 36.8527 | 33.9685 | 33.8499 | 33.8499 | 27.8436 | 27.7202 | 27.7603 | 5448 | 708.4775 | 708.4775 | 708.4775 | 831.0987 | 831.0987 | 831.0987 | 940.0952 | 940.0952 | 940.0952 | 5446 | 1486.1386 | 0 | 0 | 0 | 0 | 0 | 0 | 1486.1386 |  | 5446 | 1486.1386 | 0 | 0 | 0 | 0 | 0 | 0 | 1486.1386 | 5446 | 1486.1386 | 0 | 0 | 0 | 0 | 0 | 0 | 1486.1386 | 5446 | 1564.3564 | 629.667 | 0 | 0 | 0 | 0 | 0 | 2194.0234 | 5446 | 1564.3564 | 629.667 | 0 | 0 | 0 | 0 | 0 | 2194.0234 | 5446 | 1564.3564 | 629.667 | 0 | 0 | 0 | 0 | 0 | 2194.0234 | 5446 | 1590.429 | 1259.334 | 0 | 0 | 0 | 0 | 0 | 0 | 0 | 2849.763 | 5446 | 1590.429 | 1259.334 | 0 | 17 | 0 | 0 | 0 | 0 | 0 | 2866.763 | 5446 | 1590.429 | 1259.334 | 0 | 0 | 0 | 0 | 0 | 0 | 0 | 2849.763
5449 | 36.8976 | 36.8191 | 36.8527 | 33.921 | 33.8141 | 33.8141 | 27.8436 | 27.7202 | 27.7202 | 5449 | 705.1461 | 705.1461 | 705.1461 | 827.1907 | 827.1907 | 827.1907 | 935.6747 | 935.6747 | 935.6747 | 5447 | 1335.6436 | 0 | 0 | 0 | 0 | 0 | 0 | 1335.6436 |  | 5447 | 1335.6436 | 0 | 0 | 0 | 0 | 0 | 0 | 1335.6436 | 5447 | 1335.6436 | 0 | 0 | 0 | 0 | 0 | 0 | 1335.6436 | 5447 | 1405.9406 | 599.3946 | 0 | 0 | 0 | 0 | 0 | 2005.3351 | 5447 | 1405.9406 | 599.3946 | 0 | 0 | 0 | 0 | 0 | 2005.3351 | 5447 | 1405.9406 | 599.3946 | 0 | 0 | 0 | 0 | 0 | 2005.3351 | 5447 | 1429.3729 | 1198.7891 | 0 | 0 | 0 | 0 | 0 | 0 | 0 | 2628.162 | 5447 | 1429.3729 | 1198.7891 | 0 | 17 | 0 | 0 | 0 | 0 | 0 | 2645.162 | 5447 | 1429.3729 | 1198.7891 | 0 | 0 | 0 | 0 | 0 | 0 | 0 | 2628.162
5450 | 37.4662 | 36.8191 | 36.8527 | 34.3835 | 34.2581 | 34.2581 | 27.7202 | 27.7202 | 27.7202 | 5450 | 701.8147 | 701.8147 | 701.8147 | 823.2827 | 823.2827 | 823.2827 | 931.2542 | 931.2542 | 931.2542 | 5448 | 1062.8713 | 0 | 0 | 0 | 0 | 0 | 0 | 1062.8713 |  | 5448 | 1062.8713 | 0 | 0 | 0 | 0 | 0 | 0 | 1062.8713 | 5448 | 1062.8713 | 0 | 0 | 0 | 0 | 0 | 0 | 1062.8713 | 5448 | 1118.8119 | 559.0313 | 0 | 0 | 0 | 0 | 0 | 1677.8432 | 5448 | 1118.8119 | 559.0313 | 0 | 0 | 0 | 0 | 0 | 1677.8432 | 5448 | 1118.8119 | 559.0313 | 0 | 0 | 0 | 0 | 0 | 1677.8432 | 5448 | 1137.4587 | 1118.0626 | 0 | 0 | 0 | 0 | 0 | 0 | 0 | 2255.5213 | 5448 | 1137.4587 | 1118.0626 | 0 | 17 | 0 | 0 | 0 | 0 | 0 | 2272.5213 | 5448 | 1137.4587 | 1118.0626 | 0 | 0 | 0 | 0 | 0 | 0 | 0 | 2255.5213
5451 | 37.3108 | 36.8191 | 36.8527 | 34.2124 | 33.957 | 33.957 | 26.7419 | 26.6264 | 26.6264 | 5451 | 721.8031 | 721.8031 | 721.8031 | 846.7306 | 846.7306 | 846.7306 | 957.7772 | 957.7772 | 957.7772 | 5449 | 1109.901 | 0 | 0 | 0 | 0 | 0 | 0 | 1109.901 |  | 5449 | 1109.901 | 0 | 0 | 0 | 0 | 0 | 0 | 1109.901 | 5449 | 1109.901 | 0 | 0 | 0 | 0 | 0 | 0 | 1109.901 | 5449 | 1168.3168 | 533.8042 | 0 | 0 | 0 | 0 | 0 | 1702.1211 | 5449 | 1168.3168 | 533.8042 | 0 | 0 | 0 | 0 | 0 | 1702.1211 | 5449 | 1168.3168 | 533.8042 | 0 | 0 | 0 | 0 | 0 | 1702.1211 | 5449 | 1187.7888 | 1067.6085 | 0 | 0 | 0 | 0 | 0 | 0 | 0 | 2255.3973 | 5449 | 1187.7888 | 1067.6085 | 0 | 17 | 0 | 0 | 0 | 0 | 0 | 2272.3973 | 5449 | 1187.7888 | 1067.6085 | 0 | 0 | 0 | 0 | 0 | 0 | 0 | 2255.3973
5452 | 38.5423 | 37.7309 | 37.7646 | 34.3951 | 34.2179 | 34.2266 | 25.7272 | 25.4934 | 25.4934 | 5452 | 820.6346 | 820.6346 | 820.6346 | 962.6676 | 962.6676 | 962.6676 | 1088.9191 | 1088.9191 | 1088.9191 | 5450 | 921.7822 | 0 | 0 | 0 | 0 | 0 | 0 | 921.7822 |  | 5450 | 921.7822 | 0 | 0 | 0 | 0 | 0 | 0 | 921.7822 | 5450 | 921.7822 | 0 | 0 | 0 | 0 | 0 | 0 | 921.7822 | 5450 | 970.297 | 518.668 | 0 | 0 | 0 | 0 | 0 | 1488.965 | 5450 | 970.297 | 518.668 | 0 | 0 | 0 | 0 | 0 | 1488.965 | 5450 | 970.297 | 518.668 | 0 | 0 | 0 | 0 | 0 | 1488.965 | 5450 | 986.4686 | 1037.336 | 0 | 0 | 0 | 0 | 0 | 0 | 0 | 2023.8047 | 5450 | 986.4686 | 1037.336 | 0 | 17 | 0 | 0 | 0 | 0 | 0 | 2040.8047 | 5450 | 986.4686 | 1037.336 | 0 | 0 | 0 | 0 | 0 | 0 | 0 | 2023.8047
5453 | 38.5423 | 36.8191 | 36.8527 | 33.921 | 33.8141 | 33.8141 | 23.5356 | 23.5356 | 23.5356 | 5453 | 947.2278 | 947.2278 | 947.2278 | 1111.1711 | 1111.1711 | 1111.1711 | 1256.8984 | 1256.8984 | 1256.8984 | 5451 | 799.505 | 0 | 5.0859 | 0 | 0 | 0 | 0 | 804.5909 |  | 5451 | 799.505 | 0 | 5.0859 | 0 | 0 | 0 | 0 | 804.5909 | 5451 | 799.505 | 0 | 5.0859 | 0 | 0 | 0 | 0 | 804.5909 | 5451 | 841.5842 | 511.6044 | 5.4983 | 0 | 0 | 0 | 0 | 1358.6869 | 5451 | 841.5842 | 511.6044 | 5.4983 | 0 | 0 | 0 | 0 | 1358.6869 | 5451 | 841.5842 | 511.6044 | 5.4983 | 0 | 0 | 0 | 0 | 1358.6869 | 5451 | 855.6106 | 1023.2089 | 6.8729 | 0 | 0 | 0 | 0 | 0 | 0 | 1885.6923 | 5451 | 855.6106 | 1023.2089 | 6.8729 | 17 | 0 | 0 | 0 | 0 | 0 | 1902.6923 | 5451 | 855.6106 | 1023.2089 | 6.8729 | 0 | 0 | 0 | 0 | 0 | 0 | 1885.6923
5454 | 35.5472 | 35.5136 | 35.5472 | 31.7472 | 31.7472 | 31.7472 | 0.01 | 6.4354 | 6.4354 | 5454 | 1028.2919 | 1028.2919 | 1028.2919 | 1206.2655 | 1206.2655 | 1206.2655 | 1364.4642 | 1364.4642 | 1364.4642 | 5452 | 761.8812 | 0 | 45.7732 | 0 | 0 | 0 | 0 | 807.6544 |  | 5452 | 761.8812 | 0 | 45.7732 | 0 | 0 | 0 | 0 | 807.6544 | 5452 | 761.8812 | 0 | 45.7732 | 0 | 0 | 0 | 0 | 807.6544 | 5452 | 801.9802 | 497.4773 | 49.4845 | 0 | 0 | 0 | 0 | 1348.942 | 5452 | 801.9802 | 497.4773 | 49.4845 | 0 | 0 | 0 | 0 | 1348.942 | 5452 | 801.9802 | 497.4773 | 49.4845 | 0 | 0 | 0 | 0 | 1348.942 | 5452 | 815.3465 | 994.9546 | 61.8557 | 0 | 0 | 0 | 0 | 0 | 0 | 1872.1568 | 5452 | 815.3465 | 994.9546 | 61.8557 | 17 | 0 | 0 | 0 | 0 | 0 | 1889.1568 | 5452 | 815.3465 | 994.9546 | 61.8557 | 0 | 0 | 0 | 0 | 0 | 0 | 1872.1568
5455 | 16.203 | 19.2509 | 19.2782 | 12.425 | 16.0416 | 16.0416 | 0.01 | 0.01 | 0.01 | 5455 | 1061.6059 | 1061.6059 | 1061.6059 | 1245.3453 | 1245.3453 | 1245.3453 | 1408.6693 | 1408.6693 | 1408.6693 | 5453 | 696.0396 | 0 | 172.921 | 0 | 0 | 0 | 0 | 868.9606 |  | 5453 | 696.0396 | 0 | 172.921 | 0 | 0 | 0 | 0 | 868.9606 | 5453 | 696.0396 | 0 | 172.921 | 0 | 0 | 0 | 0 | 868.9606 | 5453 | 732.6733 | 428.8597 | 186.9416 | 0 | 0 | 0 | 0 | 1348.4746 | 5453 | 732.6733 | 428.8597 | 186.9416 | 0 | 0 | 0 | 0 | 1348.4746 | 5453 | 732.6733 | 428.8597 | 186.9416 | 0 | 0 | 0 | 0 | 1348.4746 | 5453 | 744.8845 | 857.7195 | 233.677 | 0 | 0 | 0 | 0 | 0 | 0 | 1836.2809 | 5453 | 744.8845 | 857.7195 | 233.677 | 17 | 0 | 0 | 0 | 0 | 0 | 1853.2809 | 5453 | 744.8845 | 857.7195 | 233.677 | 0 | 0 | 0 | 0 | 0 | 0 | 1836.2809
5456 | 16.203 | 19.2509 | 19.2782 | 12.425 | 16.0416 | 16.0416 | 0.01 | 0.01 | 0.01 | 5456 | 1071.6 | 1071.6 | 1071.6 | 1257.0693 | 1257.0693 | 1257.0693 | 1947.045 | 1421.9308 | 1947.045 | 5454 | 724.2574 | 0 | 442.4742 | 0 | 0 | 0 | 0 | 1166.7317 |  | 5454 | 724.2574 | 0 | 442.4742 | 0 | 0 | 0 | 0 | 1166.7317 | 5454 | 724.2574 | 0 | 442.4742 | 0 | 0 | 0 | 0 | 1166.7317 | 5454 | 762.3762 | 416.7508 | 478.3505 | 0 | 0 | 0 | 0 | 1657.4775 | 5454 | 762.3762 | 416.7508 | 478.3505 | 0 | 0 | 0 | 0 | 1657.4775 | 5454 | 762.3762 | 416.7508 | 478.3505 | 0 | 0 | 0 | 0 | 1657.4775 | 5454 | 458.7106 | 833.5015 | 597.9381 | 0 | 0 | 0 | 0 | 0 | 0 | 1890.1503 | 5454 | 775.0825 | 833.5015 | 597.9381 | 17 | 0 | 0 | 0 | 0 | 0 | 2223.5222 | 5454 | 775.0825 | 833.5015 | 597.9381 | 0 | 0 | 0 | 0 | 0 | 0 | 2206.5222
5457 | 16.203 | 19.2509 | 19.2782 | 12.425 | 16.0416 | 16.0416 | 0.01 | 0.01 | 0.01 | 5457 | 1066.0477 | 1066.0477 | 1066.0477 | 1250.556 | 1250.556 | 1250.556 | 1414.5633 | 1939.6775 | 1414.5633 | 5455 | 827.7228 | 0 | 706.9416 | 0 | 0 | 0 | 0 | 1534.6644 |  | 5455 | 827.7228 | 0 | 706.9416 | 0 | 0 | 0 | 0 | 1534.6644 | 5455 | 827.7228 | 0 | 706.9416 | 0 | 0 | 0 | 0 | 1534.6644 | 5455 | 871.2871 | 423.8143 | 764.2612 | 0 | 0 | 0 | 0 | 2059.3626 | 5455 | 871.2871 | 423.8143 | 764.2612 | 0 | 0 | 0 | 0 | 2059.3626 | 5455 | 871.2871 | 423.8143 | 764.2612 | 0 | 0 | 0 | 0 | 2059.3626 | 5455 | 173.424 | 847.6287 | 955.3265 | 0 | 0 | 0 | 0 | 0 | 0 | 1976.3792 | 5455 | 673.424 | 847.6287 | 955.3265 | 17 | 0 | 0 | 0 | 0 | 0 | 2493.3792 | 5455 | 673.424 | 847.6287 | 955.3265 | 0 | 0 | 0 | 0 | 0 | 0 | 2476.3792
5458 | 16.203 | 19.2509 | 19.2782 | 12.425 | 16.0416 | 16.0416 | 0.01 | 0.01 | 0.01 | 5458 | 1078.2628 | 1078.2628 | 1078.2628 | 1264.8853 | 1264.8853 | 1264.8853 | 1430.7719 | 1430.7719 | 1430.7719 | 5456 | 931.1881 | 0 | 884.9485 | 0 | 0 | 0 | 0 | 1816.1366 |  | 5456 | 931.1881 | 0 | 884.9485 | 0 | 0 | 0 | 0 | 1816.1366 | 5456 | 931.1881 | 0 | 884.9485 | 0 | 0 | 0 | 0 | 1816.1366 | 5456 | 980.198 | 429.8688 | 956.701 | 0 | 0 | 0 | 0 | 2366.7679 | 5456 | 980.198 | 429.8688 | 956.701 | 0 | 0 | 0 | 0 | 2366.7679 | 5456 | 980.198 | 429.8688 | 956.701 | 0 | 0 | 0 | 0 | 2366.7679 | 5456 | 408.5574 | 859.7376 | 1195.8763 | 0 | 0 | 0 | 0 | 0 | 0 | 2464.1714 | 5456 | 996.5347 | 859.7376 | 1195.8763 | 17 | 0 | 0 | 0 | 0 | 0 | 3069.1486 | 5456 | 908.5574 | 859.7376 | 1195.8763 | 0 | 0 | 0 | 0 | 0 | 0 | 2964.1714
5459 | 16.203 | 19.2509 | 19.2782 | 12.425 | 16.0416 | 16.0416 | 0.01 | 0.01 | 0.01 | 5459 | 1114.9082 | 1114.9082 | 1114.9082 | 1307.8731 | 1307.8731 | 1307.8731 | 1479.3975 | 1867.5338 | 1479.3975 | 5457 | 893.5644 | 0 | 915.4639 | 0 | 0 | 0 | 0 | 1809.0283 |  | 5457 | 893.5644 | 0 | 915.4639 | 0 | 0 | 0 | 0 | 1809.0283 | 5457 | 893.5644 | 0 | 915.4639 | 0 | 0 | 0 | 0 | 1809.0283 | 5457 | 940.5941 | 413.7235 | 989.6907 | 0 | 0 | 0 | 0 | 2344.0083 | 5457 | 940.5941 | 413.7235 | 989.6907 | 0 | 0 | 0 | 0 | 2344.0083 | 5457 | 940.5941 | 413.7235 | 989.6907 | 0 | 0 | 0 | 0 | 2344.0083 | 5457 | 0 | 827.447 | 1237.1134 | 0 | 0 | 0 | 0 | 0 | 0 | 2064.5604 | 5457 | 956.2706 | 827.447 | 1237.1134 | 17 | 0 | 0 | 0 | 0 | 0 | 3037.8311 | 5457 | 291.3133 | 827.447 | 1237.1134 | 0 | 0 | 0 | 0 | 0 | 0 | 2355.8737
5460 | 16.203 | 19.2509 | 19.2782 | 12.425 | 16.0416 | 16.0416 | 0.01 | 0.01 | 0.01 | 5460 | 1077.1524 | 1077.1524 | 1077.1524 | 1263.5826 | 1263.5826 | 1263.5826 | 1429.2984 | 1429.2984 | 1429.2984 | 5458 | 780.6931 | 0 | 854.433 | 0 | 0 | 0 | 0 | 1635.1261 |  | 5458 | 780.6931 | 0 | 854.433 | 0 | 0 | 0 | 0 | 1635.1261 | 5458 | 780.6931 | 0 | 854.433 | 0 | 0 | 0 | 0 | 1635.1261 | 5458 | 821.7822 | 391.5237 | 923.7113 | 0 | 0 | 0 | 0 | 2137.0172 | 5458 | 821.7822 | 391.5237 | 923.7113 | 0 | 0 | 0 | 0 | 2137.0172 | 5458 | 821.7822 | 391.5237 | 923.7113 | 0 | 0 | 0 | 0 | 2137.0172 | 5458 | 835.4785 | 783.0474 | 1154.6392 | 0 | 0 | 0 | 0 | 0 | 0 | 2773.1651 | 5458 | 835.4785 | 783.0474 | 1154.6392 | 17 | 0 | 0 | 0 | 0 | 0 | 2790.1651 | 5458 | 567.2424 | 783.0474 | 1154.6392 | 0 | 0 | 0 | 0 | 0 | 0 | 2504.929
5461 | 16.203 | 19.2509 | 19.2782 | 12.425 | 16.0416 | 16.0416 | 0.01 | 0.01 | 0.01 | 5461 | 1063.8268 | 1063.8268 | 1063.8268 | 1247.9506 | 1247.9506 | 1247.9506 | 1936.7305 | 1411.6163 | 1411.6163 | 5459 | 921.7822 | 0 | 818.8316 | 0 | 0 | 0 | 0 | 1740.6138 |  | 5459 | 921.7822 | 0 | 818.8316 | 0 | 0 | 0 | 0 | 1740.6138 | 5459 | 921.7822 | 0 | 818.8316 | 0 | 0 | 0 | 0 | 1740.6138 | 5459 | 970.297 | 401.6145 | 885.2234 | 0 | 0 | 0 | 0 | 2257.1349 | 5459 | 970.297 | 401.6145 | 885.2234 | 0 | 0 | 0 | 0 | 2257.1349 | 5459 | 970.297 | 401.6145 | 885.2234 | 0 | 0 | 0 | 0 | 2257.1349 | 5459 | 345.3117 | 803.2291 | 1106.5292 | 0 | 0 | 0 | 0 | 0 | 0 | 2255.07 | 5459 | 904.6866 | 803.2291 | 1106.5292 | 17 | 0 | 0 | 0 | 0 | 0 | 2831.4448 | 5459 | 749.6503 | 803.2291 | 1106.5292 | 0 | 0 | 0 | 0 | 0 | 0 | 2659.4085
5462 | 35.5472 | 35.5136 | 35.5472 | 31.7472 | 31.7472 | 31.7472 | 0.01 | 6.4354 | 6.4354 | 5462 | 1083.8152 | 1083.8152 | 1083.8152 | 1271.3986 | 1271.3986 | 1271.3986 | 1438.1394 | 1438.1394 | 1438.1394 | 5460 | 940.5941 | 0 | 829.0034 | 0 | 0 | 0 | 0 | 1769.5975 |  | 5460 | 940.5941 | 0 | 829.0034 | 0 | 0 | 0 | 0 | 1769.5975 | 5460 | 940.5941 | 0 | 829.0034 | 0 | 0 | 0 | 0 | 1769.5975 | 5460 | 990.099 | 454.0868 | 896.2199 | 0 | 0 | 0 | 0 | 2340.4057 | 5460 | 990.099 | 454.0868 | 896.2199 | 0 | 0 | 0 | 0 | 2340.4057 | 5460 | 990.099 | 454.0868 | 896.2199 | 0 | 0 | 0 | 0 | 2340.4057 | 5460 | 1006.6007 | 908.1736 | 1120.2749 | 0 | 0 | 0 | 0 | 0 | 0 | 3035.0491 | 5460 | 400.6326 | 908.1736 | 1120.2749 | 17 | 0 | 0 | 0 | 0 | 0 | 2446.0811 | 5460 | 400.6326 | 908.1736 | 1120.2749 | 0 | 0 | 0 | 0 | 0 | 0 | 2429.0811
5463 | 35.5472 | 35.5136 | 35.5472 | 31.7472 | 31.7472 | 31.7472 | 18.5789 | 18.5789 | 18.5789 | 5463 | 1083.8152 | 1083.8152 | 1083.8152 | 1271.3986 | 1271.3986 | 1271.3986 | 1438.1394 | 1438.1394 | 1438.1394 | 5461 | 827.7228 | 0 | 757.8007 | 0 | 0 | 0 | 0 | 1585.5235 |  | 5461 | 827.7228 | 0 | 757.8007 | 0 | 0 | 0 | 0 | 1585.5235 | 5461 | 827.7228 | 0 | 757.8007 | 0 | 0 | 0 | 0 | 1585.5235 | 5461 | 871.2871 | 498.4864 | 819.244 | 0 | 0 | 0 | 0 | 2189.0175 | 5461 | 871.2871 | 498.4864 | 819.244 | 0 | 0 | 0 | 0 | 2189.0175 | 5461 | 871.2871 | 498.4864 | 819.244 | 0 | 0 | 0 | 0 | 2189.0175 | 5461 | 885.8086 | 996.9728 | 1024.055 | 0 | 0 | 0 | 0 | 0 | 0 | 2906.8363 | 5461 | 885.8086 | 996.9728 | 1024.055 | 17 | 0 | 0 | 0 | 0 | 0 | 2923.8363 | 5461 | 340.9096 | 996.9728 | 1024.055 | 0 | 0 | 0 | 0 | 0 | 0 | 2361.9373
5464 | 57.3044 | 36.8191 | 36.8527 | 33.921 | 33.8141 | 33.8141 | 27.5288 | 27.5162 | 27.5162 | 5464 | 1088.257 | 1088.257 | 1088.257 | 1276.6092 | 1276.6092 | 1276.6092 | 1444.0334 | 1444.0334 | 1444.0334 | 5462 | 630.198 | 0 | 564.5361 | 0 | 0 | 0 | 0 | 1194.7341 |  | 5462 | 630.198 | 0 | 564.5361 | 0 | 0 | 0 | 0 | 1194.7341 | 5462 | 630.198 | 0 | 564.5361 | 0 | 0 | 0 | 0 | 1194.7341 | 5462 | 663.3663 | 510.5954 | 610.3093 | 0 | 0 | 0 | 0 | 1784.271 | 5462 | 663.3663 | 510.5954 | 610.3093 | 0 | 0 | 0 | 0 | 1784.271 | 5462 | 663.3663 | 510.5954 | 610.3093 | 0 | 0 | 0 | 0 | 1784.271 | 5462 | 674.4224 | 1021.1907 | 762.8866 | 0 | 0 | 0 | 0 | 0 | 0 | 2458.4998 | 5462 | 674.4224 | 1021.1907 | 762.8866 | 17 | 0 | 0 | 0 | 0 | 0 | 2475.4998 | 5462 | 674.4224 | 1021.1907 | 762.8866 | 0 | 0 | 0 | 0 | 0 | 0 | 2458.4998
5465 | 57.3044 | 37.868 | 38.9342 | 33.921 | 33.921 | 33.921 | 28.2056 | 27.8436 | 28.5703 | 5465 | 1076.0419 | 1076.0419 | 1076.0419 | 1262.2799 | 1262.2799 | 1262.2799 | 1427.8248 | 1427.8248 | 1427.8248 | 5463 | 573.7624 | 0 | 391.6151 | 0 | 0 | 0 | 0 | 965.3775 |  | 5463 | 573.7624 | 0 | 391.6151 | 0 | 0 | 0 | 0 | 965.3775 | 5463 | 573.7624 | 0 | 391.6151 | 0 | 0 | 0 | 0 | 965.3775 | 5463 | 603.9604 | 493.441 | 423.3677 | 0 | 0 | 0 | 0 | 1520.7691 | 5463 | 603.9604 | 493.441 | 423.3677 | 0 | 0 | 0 | 0 | 1520.7691 | 5463 | 603.9604 | 493.441 | 423.3677 | 0 | 0 | 0 | 0 | 1520.7691 | 5463 | 614.0264 | 986.8819 | 529.2096 | 0 | 0 | 0 | 0 | 0 | 0 | 2130.118 | 5463 | 614.0264 | 986.8819 | 529.2096 | 17 | 0 | 0 | 0 | 0 | 0 | 2147.118 | 5463 | 614.0264 | 986.8819 | 529.2096 | 0 | 0 | 0 | 0 | 0 | 0 | 2130.118
5466 | 57.3044 | 36.8191 | 36.8527 | 33.921 | 33.8141 | 33.8141 | 28.2056 | 27.8436 | 28.5703 | 5466 | 1047.1698 | 1047.1698 | 1047.1698 | 1228.4107 | 1228.4107 | 1228.4107 | 1389.5138 | 1389.5138 | 1389.5138 | 5464 | 470.297 | 0 | 178.0069 | 0 | 0 | 0 | 0 | 648.3039 |  | 5464 | 470.297 | 0 | 178.0069 | 0 | 0 | 0 | 0 | 648.3039 | 5464 | 470.297 | 0 | 178.0069 | 0 | 0 | 0 | 0 | 648.3039 | 5464 | 495.0495 | 441.9778 | 192.4399 | 0 | 0 | 0 | 0 | 1129.4672 | 5464 | 495.0495 | 441.9778 | 192.4399 | 0 | 0 | 0 | 0 | 1129.4672 | 5464 | 495.0495 | 441.9778 | 192.4399 | 0 | 0 | 0 | 0 | 1129.4672 | 5464 | 503.3003 | 883.9556 | 240.5498 | 0 | 0 | 0 | 0 | 0 | 0 | 1627.8058 | 5464 | 503.3003 | 883.9556 | 240.5498 | 17 | 0 | 0 | 0 | 0 | 0 | 1644.8058 | 5464 | 503.3003 | 883.9556 | 240.5498 | 0 | 0 | 0 | 0 | 0 | 0 | 1627.8058
5467 | 57.3044 | 36.8191 | 36.8527 | 33.921 | 33.8141 | 33.8141 | 28.2056 | 27.5162 | 27.5162 | 5467 | 1028.2919 | 1028.2919 | 1028.2919 | 1206.2655 | 1206.2655 | 1206.2655 | 1364.4642 | 1364.4642 | 1364.4642 | 5465 | 470.297 | 0 | 55.945 | 0 | 0 | 0 | 0 | 526.242 |  | 5465 | 470.297 | 0 | 55.945 | 0 | 0 | 0 | 0 | 526.242 | 5465 | 470.297 | 0 | 55.945 | 0 | 0 | 0 | 0 | 526.242 | 5465 | 495.0495 | 446.0141 | 60.4811 | 0 | 0 | 0 | 0 | 1001.5447 | 5465 | 495.0495 | 446.0141 | 60.4811 | 0 | 0 | 0 | 0 | 1001.5447 | 5465 | 495.0495 | 446.0141 | 60.4811 | 0 | 0 | 0 | 0 | 1001.5447 | 5465 | 503.3003 | 892.0283 | 75.6014 | 0 | 0 | 0 | 0 | 0 | 0 | 1470.93 | 5465 | 503.3003 | 892.0283 | 75.6014 | 17 | 0 | 0 | 0 | 0 | 0 | 1487.93 | 5465 | 503.3003 | 892.0283 | 75.6014 | 0 | 0 | 0 | 0 | 0 | 0 | 1470.93
5468 | 57.3044 | 36.8191 | 36.8527 | 33.921 | 33.8141 | 33.8141 | 25.5804 | 25.4671 | 25.4671 | 5468 | 961.6639 | 961.6639 | 961.6639 | 1128.1057 | 1128.1057 | 1128.1057 | 1276.054 | 1276.054 | 1276.054 | 5466 | 752.4752 | 0 | 10.1718 | 0 | 0 | 0 | 0 | 762.6471 |  | 5466 | 752.4752 | 0 | 10.1718 | 0 | 0 | 0 | 0 | 762.6471 | 5466 | 752.4752 | 0 | 10.1718 | 0 | 0 | 0 | 0 | 762.6471 | 5466 | 792.0792 | 416.7508 | 10.9966 | 0 | 0 | 0 | 0 | 1219.8265 | 5466 | 792.0792 | 416.7508 | 10.9966 | 0 | 0 | 0 | 0 | 1219.8265 | 5466 | 792.0792 | 416.7508 | 10.9966 | 0 | 0 | 0 | 0 | 1219.8265 | 5466 | 805.2805 | 833.5015 | 13.7457 | 0 | 0 | 0 | 0 | 0 | 0 | 1652.5277 | 5466 | 805.2805 | 833.5015 | 13.7457 | 17 | 0 | 0 | 0 | 0 | 0 | 1669.5277 | 5466 | 805.2805 | 833.5015 | 13.7457 | 0 | 0 | 0 | 0 | 0 | 0 | 1652.5277
5469 | 35.5472 | 35.5136 | 35.5472 | 33.921 | 33.8141 | 33.8141 | 23.965 | 23.9452 | 23.9452 | 5469 | 857.28 | 857.28 | 857.28 | 1005.6554 | 1005.6554 | 1005.6554 | 1137.5447 | 1137.5447 | 1137.5447 | 5467 | 855.9406 | 0 | 0 | 0 | 0 | 0 | 0 | 855.9406 |  | 5467 | 855.9406 | 0 | 0 | 0 | 0 | 0 | 0 | 855.9406 | 5467 | 855.9406 | 0 | 0 | 0 | 0 | 0 | 0 | 855.9406 | 5467 | 900.9901 | 410.6963 | 0 | 0 | 0 | 0 | 0 | 1311.6864 | 5467 | 900.9901 | 410.6963 | 0 | 0 | 0 | 0 | 0 | 1311.6864 | 5467 | 900.9901 | 410.6963 | 0 | 0 | 0 | 0 | 0 | 1311.6864 | 5467 | 916.0066 | 821.3925 | 0 | 0 | 0 | 0 | 0 | 0 | 0 | 1737.3991 | 5467 | 916.0066 | 821.3925 | 0 | 17 | 0 | 0 | 0 | 0 | 0 | 1754.3991 | 5467 | 916.0066 | 821.3925 | 0 | 0 | 0 | 0 | 0 | 0 | 0 | 1737.3991
5470 | 35.5472 | 35.5136 | 35.5472 | 31.7472 | 31.7472 | 31.7472 | 22.2486 | 22.2486 | 22.2486 | 5470 | 786.2102 | 786.2102 | 786.2102 | 922.285 | 922.285 | 922.285 | 1043.2404 | 1043.2404 | 1043.2404 | 5468 | 874.7525 | 0 | 0 | 0 | 0 | 0 | 0 | 874.7525 |  | 5468 | 874.7525 | 0 | 0 | 0 | 0 | 0 | 0 | 874.7525 | 5468 | 874.7525 | 0 | 0 | 0 | 0 | 0 | 0 | 874.7525 | 5468 | 920.7921 | 393.5419 | 0 | 0 | 0 | 0 | 0 | 1314.334 | 5468 | 920.7921 | 393.5419 | 0 | 0 | 0 | 0 | 0 | 1314.334 | 5468 | 920.7921 | 393.5419 | 0 | 0 | 0 | 0 | 0 | 1314.334 | 5468 | 936.1386 | 787.0838 | 0 | 0 | 0 | 0 | 0 | 0 | 0 | 1723.2224 | 5468 | 936.1386 | 787.0838 | 0 | 17 | 0 | 0 | 0 | 0 | 0 | 1740.2224 | 5468 | 936.1386 | 787.0838 | 0 | 0 | 0 | 0 | 0 | 0 | 0 | 1723.2224
5471 | 35.5472 | 35.5136 | 35.5472 | 31.7472 | 31.7472 | 31.7472 | 21.8543 | 21.8543 | 21.8543 | 5471 | 751.7857 | 751.7857 | 751.7857 | 881.9025 | 881.9025 | 881.9025 | 997.5618 | 997.5618 | 997.5618 | 5469 | 921.7822 | 0 | 0 | 0 | 0 | 0 | 0 | 921.7822 |  | 5469 | 921.7822 | 0 | 0 | 0 | 0 | 0 | 0 | 921.7822 | 5469 | 921.7822 | 0 | 0 | 0 | 0 | 0 | 0 | 921.7822 | 5469 | 970.297 | 410.6963 | 0 | 0 | 0 | 0 | 0 | 1380.9933 | 5469 | 970.297 | 410.6963 | 0 | 0 | 0 | 0 | 0 | 1380.9933 | 5469 | 970.297 | 410.6963 | 0 | 0 | 0 | 0 | 0 | 1380.9933 | 5469 | 986.4686 | 821.3925 | 0 | 0 | 0 | 0 | 0 | 0 | 0 | 1807.8612 | 5469 | 986.4686 | 821.3925 | 0 | 17 | 0 | 0 | 0 | 0 | 0 | 1824.8612 | 5469 | 986.4686 | 821.3925 | 0 | 0 | 0 | 0 | 0 | 0 | 0 | 1807.8612
5472 | 35.5472 | 35.5136 | 35.5472 | 33.921 | 33.8141 | 33.8141 | 21.8543 | 21.8543 | 21.8543 | 5472 | 741.7915 | 741.7915 | 741.7915 | 870.1785 | 870.1785 | 870.1785 | 984.3003 | 984.3003 | 984.3003 | 5470 | 1062.8713 | 0 | 0 | 0 | 0 | 0 | 0 | 1062.8713 |  | 5470 | 1062.8713 | 0 | 0 | 0 | 0 | 0 | 0 | 1062.8713 | 5470 | 1062.8713 | 0 | 0 | 0 | 0 | 0 | 0 | 1062.8713 | 5470 | 1118.8119 | 434.9142 | 0 | 0 | 0 | 0 | 0 | 1553.7261 | 5470 | 1118.8119 | 434.9142 | 0 | 0 | 0 | 0 | 0 | 1553.7261 | 5470 | 1118.8119 | 434.9142 | 0 | 0 | 0 | 0 | 0 | 1553.7261 | 5470 | 1137.4587 | 869.8285 | 0 | 0 | 0 | 0 | 0 | 0 | 0 | 2007.2872 | 5470 | 1137.4587 | 869.8285 | 0 | 17 | 0 | 0 | 0 | 0 | 0 | 2024.2872 | 5470 | 1137.4587 | 869.8285 | 0 | 0 | 0 | 0 | 0 | 0 | 0 | 2007.2872
5473 | 57.3044 | 36.8191 | 36.8527 | 33.921 | 33.8141 | 33.8141 | 23.2112 | 22.3899 | 22.3899 | 5473 | 728.4659 | 728.4659 | 728.4659 | 854.5466 | 854.5466 | 854.5466 | 966.6183 | 966.6183 | 966.6183 | 5471 | 1044.0594 | 0 | 0 | 0 | 0 | 0 | 0 | 1044.0594 |  | 5471 | 1044.0594 | 0 | 0 | 0 | 0 | 0 | 0 | 1044.0594 | 5471 | 1044.0594 | 0 | 0 | 0 | 0 | 0 | 0 | 1044.0594 | 5471 | 1099.0099 | 410.6963 | 0 | 0 | 0 | 0 | 0 | 1509.7062 | 5471 | 1099.0099 | 410.6963 | 0 | 0 | 0 | 0 | 0 | 1509.7062 | 5471 | 1099.0099 | 410.6963 | 0 | 0 | 0 | 0 | 0 | 1509.7062 | 5471 | 1117.3267 | 821.3925 | 0 | 0 | 0 | 0 | 0 | 0 | 0 | 1938.7193 | 5471 | 1117.3267 | 821.3925 | 0 | 17 | 0 | 0 | 0 | 0 | 0 | 1955.7193 | 5471 | 1117.3267 | 821.3925 | 0 | 0 | 0 | 0 | 0 | 0 | 0 | 1938.7193
5474 | 57.3044 | 36.8191 | 36.8527 | 33.921 | 33.8141 | 33.8141 | 22.3877 | 22.3877 | 22.3877 | 5474 | 738.4601 | 738.4601 | 738.4601 | 866.2705 | 866.2705 | 866.2705 | 979.8798 | 979.8798 | 979.8798 | 5472 | 743.0693 | 0 | 0 | 0 | 0 | 0 | 0 | 743.0693 |  | 5472 | 743.0693 | 0 | 0 | 0 | 0 | 0 | 0 | 743.0693 | 5472 | 743.0693 | 0 | 0 | 0 | 0 | 0 | 0 | 743.0693 | 5472 | 782.1782 | 396.5691 | 0 | 0 | 0 | 0 | 0 | 1178.7473 | 5472 | 782.1782 | 396.5691 | 0 | 0 | 0 | 0 | 0 | 1178.7473 | 5472 | 782.1782 | 396.5691 | 0 | 0 | 0 | 0 | 0 | 1178.7473 | 5472 | 795.2145 | 793.1382 | 0 | 0 | 0 | 0 | 0 | 0 | 0 | 1588.3528 | 5472 | 795.2145 | 793.1382 | 0 | 17 | 0 | 0 | 0 | 0 | 0 | 1605.3528 | 5472 | 795.2145 | 793.1382 | 0 | 0 | 0 | 0 | 0 | 0 | 0 | 1588.3528
5475 | 57.3044 | 36.8191 | 36.8527 | 33.921 | 33.8141 | 33.8141 | 21.8543 | 21.8543 | 21.8543 | 5475 | 755.1171 | 755.1171 | 755.1171 | 885.8105 | 885.8105 | 885.8105 | 1001.9823 | 1001.9823 | 1001.9823 | 5473 | 686.6337 | 0 | 0 | 0 | 0 | 0 | 0 | 686.6337 |  | 5473 | 686.6337 | 0 | 0 | 0 | 0 | 0 | 0 | 686.6337 | 5473 | 686.6337 | 0 | 0 | 0 | 0 | 0 | 0 | 686.6337 | 5473 | 722.7723 | 347.1241 | 0 | 0 | 0 | 0 | 0 | 1069.8964 | 5473 | 722.7723 | 347.1241 | 0 | 0 | 0 | 0 | 0 | 1069.8964 | 5473 | 722.7723 | 347.1241 | 0 | 0 | 0 | 0 | 0 | 1069.8964 | 5473 | 734.8185 | 694.2482 | 0 | 0 | 0 | 0 | 0 | 0 | 0 | 1429.0667 | 5473 | 734.8185 | 694.2482 | 0 | 17 | 0 | 0 | 0 | 0 | 0 | 1446.0667 | 5473 | 734.8185 | 694.2482 | 0 | 0 | 0 | 0 | 0 | 0 | 0 | 1429.0667
5476 | 54.7624 | 36.8191 | 36.8527 | 33.921 | 33.8141 | 33.8141 | 21.8543 | 21.8543 | 21.8543 | 5476 | 833.9602 | 833.9602 | 833.9602 | 978.2995 | 978.2995 | 978.2995 | 1106.6011 | 1106.6011 | 1106.6011 | 5474 | 658.4158 | 0 | 0 | 0 | 0 | 0 | 0 | 658.4158 |  | 5474 | 658.4158 | 0 | 0 | 0 | 0 | 0 | 0 | 658.4158 | 5474 | 658.4158 | 0 | 0 | 0 | 0 | 0 | 0 | 658.4158 | 5474 | 693.0693 | 272.4521 | 0 | 0 | 0 | 0 | 0 | 965.5214 | 5474 | 693.0693 | 272.4521 | 0 | 0 | 0 | 0 | 0 | 965.5214 | 5474 | 693.0693 | 272.4521 | 0 | 0 | 0 | 0 | 0 | 965.5214 | 5474 | 704.6205 | 544.9041 | 0 | 0 | 0 | 0 | 0 | 0 | 0 | 1249.5246 | 5474 | 704.6205 | 544.9041 | 0 | 17 | 0 | 0 | 0 | 0 | 0 | 1266.5246 | 5474 | 704.6205 | 544.9041 | 0 | 0 | 0 | 0 | 0 | 0 | 0 | 1249.5246
5477 | 57.3044 | 36.8191 | 36.8527 | 31.7472 | 31.7472 | 31.7472 | 22.3877 | 22.3877 | 22.3877 | 5477 | 966.1057 | 966.1057 | 966.1057 | 1133.3164 | 1133.3164 | 1133.3164 | 1281.948 | 1281.948 | 1281.948 | 5475 | 630.198 | 0 | 0 | 0 | 0 | 0 | 0 | 630.198 |  | 5475 | 630.198 | 0 | 0 | 0 | 0 | 0 | 0 | 630.198 | 5475 | 630.198 | 0 | 0 | 0 | 0 | 0 | 0 | 630.198 | 5475 | 663.3663 | 233.0979 | 0 | 0 | 0 | 0 | 0 | 896.4642 | 5475 | 663.3663 | 233.0979 | 0 | 0 | 0 | 0 | 0 | 896.4642 | 5475 | 663.3663 | 233.0979 | 0 | 0 | 0 | 0 | 0 | 896.4642 | 5475 | 674.4224 | 466.1958 | 0 | 0 | 0 | 0 | 0 | 0 | 0 | 1140.6182 | 5475 | 674.4224 | 466.1958 | 0 | 17 | 0 | 0 | 0 | 0 | 0 | 1157.6182 | 5475 | 674.4224 | 466.1958 | 0 | 0 | 0 | 0 | 0 | 0 | 0 | 1140.6182
5478 | 57.3044 | 37.868 | 38.9342 | 31.7472 | 31.7472 | 31.7472 | 21.8543 | 21.8543 | 21.8543 | 5478 | 1080.4838 | 1080.4838 | 1080.4838 | 1267.4906 | 1267.4906 | 1267.4906 | 1433.7189 | 1433.7189 | 1433.7189 | 5476 | 507.9208 | 0 | 40.6873 | 0 | 0 | 0 | 0 | 548.6081 |  | 5476 | 507.9208 | 0 | 40.6873 | 0 | 0 | 0 | 0 | 548.6081 | 5476 | 507.9208 | 0 | 40.6873 | 0 | 0 | 0 | 0 | 548.6081 | 5476 | 534.6535 | 185.671 | 43.9863 | 0 | 0 | 0 | 0 | 764.3108 | 5476 | 534.6535 | 185.671 | 43.9863 | 0 | 0 | 0 | 0 | 764.3108 | 5476 | 534.6535 | 185.671 | 43.9863 | 0 | 0 | 0 | 0 | 764.3108 | 5476 | 543.5644 | 371.3421 | 54.9828 | 0 | 0 | 0 | 0 | 0 | 0 | 969.8893 | 5476 | 543.5644 | 371.3421 | 54.9828 | 17 | 0 | 0 | 0 | 0 | 0 | 986.8893 | 5476 | 543.5644 | 371.3421 | 54.9828 | 0 | 0 | 0 | 0 | 0 | 0 | 969.8893
5479 | 35.5472 | 35.5136 | 35.5472 | 31.7472 | 31.7472 | 31.7472 | 21.8543 | 21.8543 | 21.8543 | 5479 | 1123.792 | 1123.792 | 1123.792 | 1318.2944 | 1318.2944 | 1318.2944 | 1491.1855 | 1491.1855 | 1491.1855 | 5477 | 319.802 | 0 | 147.4914 | 0 | 0 | 0 | 0 | 467.2934 |  | 5477 | 319.802 | 0 | 147.4914 | 0 | 0 | 0 | 0 | 467.2934 | 5477 | 319.802 | 0 | 147.4914 | 0 | 0 | 0 | 0 | 467.2934 | 5477 | 336.6337 | 126.1352 | 159.4502 | 0 | 0 | 0 | 0 | 622.2191 | 5477 | 336.6337 | 126.1352 | 159.4502 | 0 | 0 | 0 | 0 | 622.2191 | 5477 | 336.6337 | 126.1352 | 159.4502 | 0 | 0 | 0 | 0 | 622.2191 | 5477 | 342.2442 | 252.2704 | 199.3127 | 0 | 0 | 0 | 0 | 0 | 0 | 793.8274 | 5477 | 342.2442 | 252.2704 | 199.3127 | 17 | 0 | 0 | 0 | 0 | 0 | 810.8274 | 5477 | 342.2442 | 252.2704 | 199.3127 | 0 | 0 | 0 | 0 | 0 | 0 | 793.8274
5480 | 35.5472 | 35.5136 | 35.5472 | 31.7472 | 31.7472 | 31.7472 | 21.8543 | 21.8543 | 21.8543 | 5480 | 1137.1176 | 1137.1176 | 1137.1176 | 1333.9264 | 1333.9264 | 1333.9264 | 1508.8675 | 1508.8675 | 1508.8675 | 5478 | 197.5248 | 0 | 325.4983 | 0 | 0 | 0 | 0 | 523.023 |  | 5478 | 197.5248 | 0 | 325.4983 | 0 | 0 | 0 | 0 | 523.023 | 5478 | 197.5248 | 0 | 325.4983 | 0 | 0 | 0 | 0 | 523.023 | 5478 | 207.9208 | 112.0081 | 351.89 | 0 | 0 | 0 | 0 | 671.8189 | 5478 | 207.9208 | 112.0081 | 351.89 | 0 | 0 | 0 | 0 | 671.8189 | 5478 | 207.9208 | 112.0081 | 351.89 | 0 | 0 | 0 | 0 | 671.8189 | 5478 | 211.3861 | 224.0161 | 439.8625 | 0 | 0 | 0 | 0 | 0 | 0 | 875.2648 | 5478 | 211.3861 | 224.0161 | 439.8625 | 17 | 0 | 0 | 0 | 0 | 0 | 892.2648 | 5478 | 211.3861 | 224.0161 | 439.8625 | 0 | 0 | 0 | 0 | 0 | 0 | 875.2648
5481 | 35.5472 | 35.5136 | 35.5472 | 31.7472 | 31.7472 | 31.7472 | 21.8543 | 21.8543 | 21.8543 | 5481 | 1152.6641 | 1152.6641 | 1152.6641 | 1352.1636 | 1352.1636 | 1352.1636 | 1529.4966 | 1529.4966 | 1529.4966 | 5479 | 216.3366 | 0 | 508.5911 | 0 | 0 | 0 | 0 | 724.9277 |  | 5479 | 216.3366 | 0 | 508.5911 | 0 | 0 | 0 | 0 | 724.9277 | 5479 | 216.3366 | 0 | 508.5911 | 0 | 0 | 0 | 0 | 724.9277 | 5479 | 227.7228 | 95.8628 | 549.8282 | 0 | 0 | 0 | 0 | 873.4137 | 5479 | 227.7228 | 95.8628 | 549.8282 | 0 | 0 | 0 | 0 | 873.4137 | 5479 | 227.7228 | 95.8628 | 549.8282 | 0 | 0 | 0 | 0 | 873.4137 | 5479 | 231.5182 | 191.7255 | 687.2852 | 0 | 0 | 0 | 0 | 0 | 0 | 1110.5289 | 5479 | 231.5182 | 191.7255 | 687.2852 | 17 | 0 | 0 | 0 | 0 | 0 | 1127.5289 | 5479 | 231.5182 | 191.7255 | 687.2852 | 0 | 0 | 0 | 0 | 0 | 0 | 1110.5289
5482 | 35.5472 | 35.5136 | 35.5472 | 31.7472 | 31.7472 | 31.7472 | 22.3049 | 22.3049 | 22.3049 | 5482 | 1164.8792 | 1164.8792 | 1164.8792 | 1366.4929 | 1366.4929 | 1366.4929 | 1545.7051 | 1545.7051 | 1545.7051 | 5480 | 253.9604 | 0 | 605.2234 | 0 | 0 | 0 | 0 | 859.1838 |  | 5480 | 253.9604 | 0 | 605.2234 | 0 | 0 | 0 | 0 | 859.1838 | 5480 | 253.9604 | 0 | 605.2234 | 0 | 0 | 0 | 0 | 859.1838 | 5480 | 267.3267 | 86.781 | 654.2955 | 0 | 0 | 0 | 0 | 1008.4033 | 5480 | 267.3267 | 86.781 | 654.2955 | 0 | 0 | 0 | 0 | 1008.4033 | 5480 | 267.3267 | 86.781 | 654.2955 | 0 | 0 | 0 | 0 | 1008.4033 | 5480 | 271.7822 | 173.5621 | 817.8694 | 0 | 0 | 0 | 0 | 0 | 0 | 1263.2137 | 5480 | 271.7822 | 173.5621 | 817.8694 | 17 | 0 | 0 | 0 | 0 | 0 | 1280.2137 | 5480 | 271.7822 | 173.5621 | 817.8694 | 0 | 0 | 0 | 0 | 0 | 0 | 1263.2137
5483 | 35.5472 | 35.5136 | 35.5472 | 31.7472 | 31.7472 | 31.7472 | 21.8543 | 21.8543 | 21.8543 | 5483 | 1219.2921 | 1219.2921 | 1219.2921 | 1430.3234 | 1430.3234 | 1430.3234 | 1617.9068 | 1617.9068 | 1617.9068 | 5481 | 253.9604 | 0 | 610.3093 | 0 | 0 | 0 | 0 | 864.2697 |  | 5481 | 253.9604 | 0 | 610.3093 | 0 | 0 | 0 | 0 | 864.2697 | 5481 | 253.9604 | 0 | 610.3093 | 0 | 0 | 0 | 0 | 864.2697 | 5481 | 267.3267 | 101.9173 | 659.7938 | 0 | 0 | 0 | 0 | 1029.0378 | 5481 | 267.3267 | 101.9173 | 659.7938 | 0 | 0 | 0 | 0 | 1029.0378 | 5481 | 267.3267 | 101.9173 | 659.7938 | 0 | 0 | 0 | 0 | 1029.0378 | 5481 | 271.7822 | 203.8345 | 824.7423 | 0 | 0 | 0 | 0 | 0 | 0 | 1300.359 | 5481 | 271.7822 | 203.8345 | 824.7423 | 17 | 0 | 0 | 0 | 0 | 0 | 1317.359 | 5481 | 271.7822 | 203.8345 | 824.7423 | 0 | 0 | 0 | 0 | 0 | 0 | 1300.359
5484 | 35.5472 | 35.5136 | 35.5472 | 31.7472 | 31.7472 | 31.7472 | 21.8543 | 21.8543 | 21.8543 | 5484 | 1202.6351 | 1202.6351 | 1202.6351 | 1410.7835 | 1410.7835 | 1410.7835 | 1595.8042 | 1595.8042 | 1595.8042 | 5482 | 291.5842 | 0 | 518.7629 | 0 | 0 | 0 | 0 | 810.347 |  | 5482 | 291.5842 | 0 | 518.7629 | 0 | 0 | 0 | 0 | 810.347 | 5482 | 291.5842 | 0 | 518.7629 | 0 | 0 | 0 | 0 | 810.347 | 5482 | 306.9307 | 108.9808 | 560.8247 | 0 | 0 | 0 | 0 | 976.7363 | 5482 | 306.9307 | 108.9808 | 560.8247 | 0 | 0 | 0 | 0 | 976.7363 | 5482 | 306.9307 | 108.9808 | 560.8247 | 0 | 0 | 0 | 0 | 976.7363 | 5482 | 312.0462 | 217.9617 | 701.0309 | 0 | 0 | 0 | 0 | 0 | 0 | 1231.0388 | 5482 | 312.0462 | 217.9617 | 701.0309 | 17 | 0 | 0 | 0 | 0 | 0 | 1248.0388 | 5482 | 312.0462 | 217.9617 | 701.0309 | 0 | 0 | 0 | 0 | 0 | 0 | 1231.0388
5485 | 35.5472 | 35.5136 | 35.5472 | 31.7472 | 31.7472 | 31.7472 | 21.8543 | 21.8543 | 21.8543 | 5485 | 1227.0653 | 1227.0653 | 1227.0653 | 1439.442 | 1439.442 | 1439.442 | 1628.2213 | 1628.2213 | 1628.2213 | 5483 | 282.1782 | 0 | 320.4124 | 0 | 0 | 0 | 0 | 602.5906 |  | 5483 | 282.1782 | 0 | 320.4124 | 0 | 0 | 0 | 0 | 602.5906 | 5483 | 282.1782 | 0 | 320.4124 | 0 | 0 | 0 | 0 | 602.5906 | 5483 | 297.0297 | 92.8355 | 346.3918 | 0 | 0 | 0 | 0 | 736.257 | 5483 | 297.0297 | 92.8355 | 346.3918 | 0 | 0 | 0 | 0 | 736.257 | 5483 | 297.0297 | 92.8355 | 346.3918 | 0 | 0 | 0 | 0 | 736.257 | 5483 | 301.9802 | 185.671 | 432.9897 | 0 | 0 | 0 | 0 | 0 | 0 | 920.6409 | 5483 | 301.9802 | 185.671 | 432.9897 | 17 | 0 | 0 | 0 | 0 | 0 | 937.6409 | 5483 | 301.9802 | 185.671 | 432.9897 | 0 | 0 | 0 | 0 | 0 | 0 | 920.6409
5486 | 35.5472 | 35.5136 | 35.5472 | 31.7472 | 31.7472 | 31.7472 | 21.8543 | 21.8543 | 21.8543 | 5486 | 1222.6235 | 1222.6235 | 1222.6235 | 1434.2314 | 1434.2314 | 1434.2314 | 1622.3273 | 1622.3273 | 1622.3273 | 5484 | 263.3663 | 0 | 284.811 | 0 | 0 | 0 | 0 | 548.1773 |  | 5484 | 263.3663 | 0 | 284.811 | 0 | 0 | 0 | 0 | 548.1773 | 5484 | 263.3663 | 0 | 284.811 | 0 | 0 | 0 | 0 | 548.1773 | 5484 | 277.2277 | 84.7629 | 307.9038 | 0 | 0 | 0 | 0 | 669.8944 | 5484 | 277.2277 | 84.7629 | 307.9038 | 0 | 0 | 0 | 0 | 669.8944 | 5484 | 277.2277 | 84.7629 | 307.9038 | 0 | 0 | 0 | 0 | 669.8944 | 5484 | 281.8482 | 169.5257 | 384.8797 | 0 | 0 | 0 | 0 | 0 | 0 | 836.2536 | 5484 | 281.8482 | 169.5257 | 384.8797 | 17 | 0 | 0 | 0 | 0 | 0 | 853.2536 | 5484 | 281.8482 | 169.5257 | 384.8797 | 0 | 0 | 0 | 0 | 0 | 0 | 836.2536
5487 | 35.5472 | 35.5136 | 35.5472 | 31.7472 | 31.7472 | 31.7472 | 0.01 | 0.01 | 0.01 | 5487 | 1155.9955 | 1155.9955 | 1155.9955 | 1356.0716 | 1356.0716 | 1356.0716 | 1533.9171 | 1533.9171 | 1533.9171 | 5485 | 366.8317 | 0 | 198.3505 | 0 | 0 | 0 | 0 | 565.1822 |  | 5485 | 366.8317 | 0 | 198.3505 | 0 | 0 | 0 | 0 | 565.1822 | 5485 | 366.8317 | 0 | 198.3505 | 0 | 0 | 0 | 0 | 565.1822 | 5485 | 386.1386 | 110.999 | 214.433 | 0 | 0 | 0 | 0 | 711.5706 | 5485 | 386.1386 | 110.999 | 214.433 | 0 | 0 | 0 | 0 | 711.5706 | 5485 | 386.1386 | 110.999 | 214.433 | 0 | 0 | 0 | 0 | 711.5706 | 5485 | 392.5743 | 221.998 | 268.0412 | 0 | 0 | 0 | 0 | 0 | 0 | 882.6135 | 5485 | 392.5743 | 221.998 | 268.0412 | 17 | 0 | 0 | 0 | 0 | 0 | 899.6135 | 5485 | 392.5743 | 221.998 | 268.0412 | 0 | 0 | 0 | 0 | 0 | 0 | 882.6135
5488 | 35.5472 | 35.5136 | 35.5472 | 30.85 | 30.85 | 30.85 | 0.01 | 0.01 | 0.01 | 5488 | 1097.1408 | 1097.1408 | 1097.1408 | 1287.0305 | 1287.0305 | 1287.0305 | 1455.8214 | 1455.8214 | 1455.8214 | 5486 | 498.5149 | 0 | 86.4605 | 0 | 0 | 0 | 0 | 584.9753 |  | 5486 | 498.5149 | 0 | 86.4605 | 0 | 0 | 0 | 0 | 584.9753 | 5486 | 498.5149 | 0 | 86.4605 | 0 | 0 | 0 | 0 | 584.9753 | 5486 | 524.7525 | 179.6165 | 93.4708 | 0 | 0 | 0 | 0 | 797.8398 | 5486 | 524.7525 | 179.6165 | 93.4708 | 0 | 0 | 0 | 0 | 797.8398 | 5486 | 524.7525 | 179.6165 | 93.4708 | 0 | 0 | 0 | 0 | 797.8398 | 5486 | 533.4983 | 359.2331 | 116.8385 | 0 | 0 | 0 | 0 | 0 | 0 | 1009.5699 | 5486 | 533.4983 | 359.2331 | 116.8385 | 17 | 0 | 0 | 0 | 0 | 0 | 1026.5699 | 5486 | 533.4983 | 359.2331 | 116.8385 | 0 | 0 | 0 | 0 | 0 | 0 | 1009.5699
5489 | 23.6626 | 23.6626 | 23.6626 | 0.01 | 0.01 | 0.01 | 0.01 | 0.01 | 0.01 | 5489 | 1064.9372 | 1064.9372 | 1064.9372 | 1521.6956 | 1249.2533 | 1249.2533 | 1413.0898 | 1413.0898 | 1413.0898 | 5487 | 714.8515 | 0 | 91.5464 | 0 | 0 | 0 | 0 | 806.3979 |  | 5487 | 714.8515 | 0 | 91.5464 | 0 | 0 | 0 | 0 | 806.3979 | 5487 | 714.8515 | 0 | 91.5464 | 0 | 0 | 0 | 0 | 806.3979 | 5487 | 752.4752 | 539.8587 | 98.9691 | 0 | 0 | 0 | 0 | 1391.303 | 5487 | 752.4752 | 539.8587 | 98.9691 | 0 | 0 | 0 | 0 | 1391.303 | 5487 | 752.4752 | 539.8587 | 98.9691 | 0 | 0 | 0 | 0 | 1391.303 | 5487 | 737.6037 | 1079.7175 | 123.7113 | 0 | 0 | 0 | 0 | 0 | 0 | 1941.0325 | 5487 | 737.6037 | 1079.7175 | 123.7113 | 17 | 0 | 0 | 0 | 0 | 0 | 1958.0325 | 5487 | 737.6037 | 1079.7175 | 123.7113 | 0 | 0 | 0 | 0 | 0 | 0 | 1941.0325
5490 | 22.3899 | 22.3899 | 22.3899 | 0.01 | 0.01 | 0.01 | 0.01 | 0.01 | 0.01 | 5490 | 1030.5128 | 1030.5128 | 1030.5128 | 1249.2008 | 1208.8708 | 1208.8708 | 1367.4112 | 1367.4112 | 1367.4112 | 5488 | 884.1584 | 0 | 96.6323 | 0 | 0 | 0 | 0 | 980.7907 |  | 5488 | 884.1584 | 0 | 96.6323 | 0 | 0 | 0 | 0 | 980.7907 | 5488 | 884.1584 | 0 | 96.6323 | 0 | 0 | 0 | 0 | 980.7907 | 5488 | 930.6931 | 779.0111 | 104.4674 | 0 | 0 | 0 | 0 | 1814.1715 | 5488 | 930.6931 | 779.0111 | 104.4674 | 0 | 0 | 0 | 0 | 1814.1715 | 5488 | 930.6931 | 779.0111 | 104.4674 | 0 | 0 | 0 | 0 | 1814.1715 | 5488 | 190.6222 | 1558.0222 | 130.5842 | 0 | 0 | 0 | 0 | 0 | 0 | 1879.2286 | 5488 | 190.6222 | 1558.0222 | 130.5842 | 17 | 0 | 0 | 0 | 0 | 0 | 1896.2286 | 5488 | 190.6222 | 1558.0222 | 130.5842 | 0 | 0 | 0 | 0 | 0 | 0 | 1879.2286
5491 | 18.6145 | 18.6145 | 18.6145 | 0.01 | 0.01 | 0.01 | 0.01 | 0.01 | 0.01 | 5491 | 1024.9605 | 1024.9605 | 1024.9605 | 1330.361 | 1202.3575 | 1330.361 | 1360.0437 | 1360.0437 | 1360.0437 | 5489 | 1420.297 | 0 | 55.945 | 0 | 0 | 0 | 0 | 1476.242 |  | 5489 | 1420.297 | 0 | 55.945 | 0 | 0 | 0 | 0 | 1476.242 | 5489 | 1420.297 | 0 | 55.945 | 0 | 0 | 0 | 0 | 1476.242 | 5489 | 1495.0495 | 804.2381 | 60.4811 | 0 | 0 | 0 | 0 | 2359.7687 | 5489 | 1495.0495 | 804.2381 | 60.4811 | 0 | 0 | 0 | 0 | 2359.7687 | 5489 | 1495.0495 | 804.2381 | 60.4811 | 0 | 0 | 0 | 0 | 2359.7687 | 5489 | 0 | 1608.4763 | 75.6014 | 0 | 0 | 0 | 0 | 0 | 0 | 1684.0777 | 5489 | 0 | 1608.4763 | 75.6014 | 17 | 0 | 0 | 0 | 0 | 0 | 1701.0777 | 5489 | 0 | 1608.4763 | 75.6014 | 0 | 0 | 0 | 0 | 0 | 0 | 1684.0777
5492 | 0.01 | 0.01 | 0.01 | 0.01 | 0.01 | 0.01 | 0.01 | 0.01 | 0.01 | 5492 | 1062.0836 | 949.4487 | 949.4487 | 1470.2175 | 1470.2175 | 1231.6386 | 1259.8455 | 1259.8455 | 1259.8455 | 5490 | 1138.1188 | 0 | 15.2577 | 0 | 0 | 0 | 0 | 1153.3765 |  | 5490 | 1138.1188 | 0 | 15.2577 | 0 | 0 | 0 | 0 | 1153.3765 | 5490 | 1138.1188 | 0 | 15.2577 | 0 | 0 | 0 | 0 | 1153.3765 | 5490 | 1198.0198 | 756.8113 | 16.4948 | 0 | 0 | 0 | 0 | 1971.3259 | 5490 | 1198.0198 | 756.8113 | 16.4948 | 0 | 0 | 0 | 0 | 1971.3259 | 5490 | 1198.0198 | 756.8113 | 16.4948 | 0 | 0 | 0 | 0 | 1971.3259 | 5490 | 121.1321 | 1513.6226 | 20.6186 | 0 | 0 | 0 | 0 | 0 | 0 | 1655.3733 | 5490 | 121.1321 | 1513.6226 | 20.6186 | 17 | 0 | 0 | 0 | 0 | 0 | 1672.3733 | 5490 | 121.1321 | 1513.6226 | 20.6186 | 0 | 0 | 0 | 0 | 0 | 0 | 1655.3733
5493 | 0.01 | 0.01 | 0.01 | 0.01 | 0.01 | 0.01 | 0.01 | 0.01 | 0.01 | 5493 | 837.2916 | 837.2916 | 837.2916 | 1446.4389 | 1446.4389 | 1446.4389 | 1111.0216 | 1636.1358 | 1111.0216 | 5491 | 1119.3069 | 0 | 0 | 0 | 0 | 0 | 0 | 1119.3069 |  | 5491 | 1119.3069 | 0 | 0 | 0 | 0 | 0 | 0 | 1119.3069 | 5491 | 1119.3069 | 0 | 0 | 0 | 0 | 0 | 0 | 1119.3069 | 5491 | 1178.2178 | 707.3663 | 0 | 0 | 0 | 0 | 0 | 1885.5841 | 5491 | 1050.2142 | 707.3663 | 0 | 0 | 0 | 0 | 0 | 1757.5805 | 5491 | 1178.2178 | 707.3663 | 0 | 0 | 0 | 0 | 0 | 1885.5841 | 5491 | 266.942 | 1414.7326 | 0 | 0 | 0 | 0 | 0 | 0 | 0 | 1681.6746 | 5491 | 266.942 | 1414.7326 | 0 | 17 | 0 | 0 | 0 | 0 | 0 | 1698.6746 | 5491 | 266.942 | 1414.7326 | 0 | 0 | 0 | 0 | 0 | 0 | 0 | 1681.6746
5494 | 0.01 | 0.01 | 0.01 | 0.01 | 0.01 | 0.01 | 0.01 | 0.01 | 0.01 | 5494 | 1166.4019 | 1166.4019 | 1166.4019 | 1368.2791 | 1368.2791 | 1368.2791 | 1547.7256 | 1547.7256 | 1022.6114 | 5492 | 1166.3366 | 0 | 0 | 0 | 0 | 0 | 0 | 1166.3366 |  | 5492 | 1053.7018 | 0 | 0 | 0 | 0 | 0 | 0 | 1053.7018 | 5492 | 1053.7018 | 0 | 0 | 0 | 0 | 0 | 0 | 1053.7018 | 5492 | 1227.7228 | 678.1029 | 0 | 0 | 0 | 0 | 0 | 1905.8257 | 5492 | 1227.7228 | 678.1029 | 0 | 0 | 0 | 0 | 0 | 1905.8257 | 5492 | 1227.7228 | 678.1029 | 0 | 0 | 0 | 0 | 0 | 1905.8257 | 5492 | 88.352 | 1356.2059 | 0 | 0 | 0 | 0 | 0 | 0 | 0 | 1444.5579 | 5492 | 88.352 | 1356.2059 | 0 | 17 | 0 | 0 | 0 | 0 | 0 | 1461.5579 | 5492 | 88.352 | 1356.2059 | 0 | 0 | 0 | 0 | 0 | 0 | 0 | 1444.5579
5495 | 0.01 | 0.01 | 0.01 | 0.01 | 0.01 | 0.01 | 0.01 | 0.01 | 0.01 | 5495 | 1129.7565 | 734.0183 | 1129.7565 | 1325.2912 | 1325.2912 | 1325.2912 | 1499.0999 | 973.9858 | 973.9858 | 5493 | 1044.59 | 0 | 0 | 0 | 0 | 0 | 0 | 1044.59 |  | 5493 | 890.54 | 0 | 0 | 0 | 0 | 0 | 0 | 890.54 | 5493 | 1036.6887 | 0 | 0 | 0 | 0 | 0 | 0 | 1036.6887 | 5493 | 1139.1646 | 685.1665 | 0 | 0 | 0 | 0 | 0 | 1824.3311 | 5493 | 1139.1646 | 685.1665 | 0 | 0 | 0 | 0 | 0 | 1824.3311 | 5493 | 1330.5896 | 685.1665 | 0 | 0 | 0 | 0 | 0 | 2015.7561 | 5493 | 0 | 1370.333 | 0 | 0 | 0 | 0 | 0 | 0 | 0 | 1370.333 | 5493 | 0 | 1370.333 | 0 | 17 | 0 | 0 | 0 | 0 | 0 | 1387.333 | 5493 | 0 | 1370.333 | 0 | 0 | 0 | 0 | 0 | 0 | 0 | 1370.333
5496 | 0.01 | 0.01 | 0.01 | 0.01 | 0.01 | 0.01 | 0.01 | 0.01 | 0.01 | 5496 | 1109.7681 | 1109.7681 | 1109.7681 | 1301.8433 | 1301.8433 | 1301.8433 | 947.4627 | 947.4627 | 1472.5769 | 5494 | 1183.4019 | 0 | 0 | 0 | 0 | 0 | 0 | 1183.4019 |  | 5494 | 1279.2079 | 0 | 0 | 0 | 0 | 0 | 0 | 1279.2079 | 5494 | 1279.2079 | 0 | 0 | 0 | 0 | 0 | 0 | 1279.2079 | 5494 | 895.2886 | 726.5388 | 0 | 0 | 0 | 0 | 0 | 1621.8274 | 5494 | 895.2886 | 726.5388 | 0 | 0 | 0 | 0 | 0 | 1621.8274 | 5494 | 895.2886 | 726.5388 | 0 | 0 | 0 | 0 | 0 | 1621.8274 | 5494 | 78.7339 | 1453.0777 | 0 | 0 | 0 | 0 | 0 | 0 | 0 | 1531.8116 | 5494 | 78.7339 | 1453.0777 | 0 | 17 | 0 | 0 | 0 | 0 | 0 | 1548.8116 | 5494 | 0 | 1453.0777 | 0 | 0 | 0 | 0 | 0 | 0 | 0 | 1453.0777
5497 | 0.01 | 0.01 | 0.01 | 0.01 | 0.01 | 0.01 | 0.01 | 0.01 | 0.01 | 5497 | 1113.0995 | 1113.0995 | 1113.0995 | 1305.7513 | 1305.7513 | 1305.7513 | 951.8832 | 951.8832 | 1476.9974 | 5495 | 1467.3267 | 0 | 0 | 0 | 0 | 0 | 0 | 1467.3267 |  | 5495 | 1467.3267 | 0 | 0 | 0 | 0 | 0 | 0 | 1467.3267 | 5495 | 1184.3196 | 0 | 0 | 0 | 0 | 0 | 0 | 1184.3196 | 5495 | 1544.5545 | 771.9475 | 0 | 0 | 0 | 0 | 0 | 2316.502 | 5495 | 1544.5545 | 771.9475 | 0 | 0 | 0 | 0 | 0 | 2316.502 | 5495 | 766.3917 | 771.9475 | 0 | 0 | 0 | 0 | 0 | 1538.3393 | 5495 | 0 | 1543.8951 | 0 | 0 | 0 | 0 | 0 | 0 | 0 | 1543.8951 | 5495 | 0 | 1543.8951 | 0 | 17 | 0 | 0 | 0 | 0 | 0 | 1560.8951 | 5495 | 0 | 1543.8951 | 0 | 0 | 0 | 0 | 0 | 0 | 0 | 1543.8951
5498 | 0.01 | 0.01 | 0.01 | 0.01 | 0.01 | 0.01 | 0.01 | 0.01 | 0.01 | 5498 | 1116.4309 | 1116.4309 | 1116.4309 | 1309.6593 | 1309.6593 | 1309.6593 | 1481.4179 | 1481.4179 | 1481.4179 | 5496 | 1533.1683 | 0 | 0 | 0 | 0 | 0 | 0 | 1533.1683 |  | 5496 | 1533.1683 | 0 | 0 | 0 | 0 | 0 | 0 | 1533.1683 | 5496 | 1130.1832 | 0 | 0 | 0 | 0 | 0 | 0 | 1130.1832 | 5496 | 712.9751 | 809.2836 | 0 | 0 | 0 | 0 | 0 | 1522.2586 | 5496 | 1212.9751 | 809.2836 | 0 | 0 | 0 | 0 | 0 | 2022.2586 | 5496 | 1212.9751 | 809.2836 | 0 | 0 | 0 | 0 | 0 | 2022.2586 | 5496 | 0 | 1618.5671 | 0 | 0 | 0 | 0 | 0 | 0 | 0 | 1618.5671 | 5496 | 0 | 1618.5671 | 0 | 17 | 0 | 0 | 0 | 0 | 0 | 1635.5671 | 5496 | 306.7242 | 1618.5671 | 0 | 0 | 0 | 0 | 0 | 0 | 0 | 1925.2913
5499 | 0.01 | 0.01 | 0.01 | 0.01 | 0.01 | 0.01 | 0.01 | 0.01 | 0.01 | 5499 | 1123.0937 | 1123.0937 | 1123.0937 | 1317.4753 | 1317.4753 | 1317.4753 | 965.1448 | 965.1448 | 1490.2589 | 5497 | 1130.0995 | 0 | 0 | 0 | 0 | 0 | 0 | 1130.0995 |  | 5497 | 1542.5743 | 0 | 0 | 0 | 0 | 0 | 0 | 1542.5743 | 5497 | 1366.6903 | 0 | 0 | 0 | 0 | 0 | 0 | 1366.6903 | 5497 | 0 | 858.7286 | 0 | 0 | 0 | 0 | 0 | 858.7286 | 5497 | 1194.0583 | 858.7286 | 0 | 0 | 0 | 0 | 0 | 2052.7868 | 5497 | 694.0583 | 858.7286 | 0 | 0 | 0 | 0 | 0 | 1552.7868 | 5497 | 0 | 1717.4571 | 0 | 0 | 0 | 0 | 0 | 0 | 0 | 1717.4571 | 5497 | 0 | 1717.4571 | 0 | 17 | 0 | 0 | 0 | 0 | 0 | 1734.4571 | 5497 | 243.5144 | 1717.4571 | 0 | 0 | 0 | 0 | 0 | 0 | 0 | 1960.9715
5500 | 0.01 | 0.01 | 0.01 | 0.01 | 0.01 | 0.01 | 0.01 | 0.01 | 0.01 | 5500 | 1204.1577 | 1204.1577 | 1204.1577 | 948.3383 | 1412.5696 | 948.3383 | 1072.7105 | 1597.8247 | 1597.8247 | 5498 | 1133.4309 | 0 | 0 | 0 | 0 | 0 | 0 | 1133.4309 |  | 5498 | 1133.4309 | 0 | 0 | 0 | 0 | 0 | 0 | 1133.4309 | 5498 | 1133.4309 | 0 | 0 | 0 | 0 | 0 | 0 | 1133.4309 | 5498 | 664.6466 | 911.2008 | 0 | 0 | 0 | 0 | 0 | 1575.8474 | 5498 | 0 | 911.2008 | 0 | 0 | 0 | 0 | 0 | 911.2008 | 5498 | 0 | 911.2008 | 0 | 0 | 0 | 0 | 0 | 911.2008 | 5498 | 0 | 1822.4016 | 0 | 0 | 0 | 0 | 0 | 0 | 0 | 1822.4016 | 5498 | 0 | 1822.4016 | 0 | 17 | 0 | 0 | 0 | 0 | 0 | 1839.4016 | 5498 | 0 | 1822.4016 | 0 | 0 | 0 | 0 | 0 | 0 | 0 | 1822.4016
5501 | 0.01 | 0.01 | 0.01 | 0.01 | 0.01 | 0.01 | 0.01 | 0.01 | 0.01 | 5501 | 1327.4195 | 1327.4195 | 1327.4195 | 1092.9338 | 1557.1652 | 1557.1652 | 1761.3836 | 1236.2694 | 1761.3836 | 5499 | 1164.7837 | 0 | 0 | 0 | 0 | 0 | 0 | 1164.7837 |  | 5499 | 1664.7837 | 0 | 0 | 0 | 0 | 0 | 0 | 1664.7837 | 5499 | 1164.7837 | 0 | 0 | 0 | 0 | 0 | 0 | 1164.7837 | 5499 | 703.2395 | 897.0737 | 0 | 0 | 0 | 0 | 0 | 1600.3132 | 5499 | 1203.2395 | 897.0737 | 0 | 0 | 0 | 0 | 0 | 2100.3132 | 5499 | 703.2395 | 897.0737 | 0 | 0 | 0 | 0 | 0 | 1600.3132 | 5499 | 0 | 1794.1473 | 0 | 0 | 0 | 0 | 0 | 0 | 0 | 1794.1473 | 5499 | 0 | 1794.1473 | 0 | 17 | 0 | 0 | 0 | 0 | 0 | 1811.1473 | 5499 | 0 | 1794.1473 | 0 | 0 | 0 | 0 | 0 | 0 | 0 | 1794.1473
5502 | 0.01 | 0.01 | 0.01 | 0.01 | 0.01 | 0.01 | 0.01 | 0.01 | 0.01 | 5502 | 1456.2336 | 1456.2336 | 1456.2336 | 1244.0427 | 1708.274 | 1244.0427 | 1932.31 | 1932.31 | 1932.31 | 5500 | 1278.4206 | 0 | 30.5155 | 0 | 0 | 0 | 0 | 1308.936 |  | 5500 | 1693.0693 | 0 | 30.5155 | 0 | 0 | 0 | 0 | 1723.5848 | 5500 | 1278.4206 | 0 | 30.5155 | 0 | 0 | 0 | 0 | 1308.936 | 5500 | 371.1511 | 857.7195 | 32.9897 | 0 | 0 | 0 | 0 | 1261.8603 | 5500 | 835.3825 | 857.7195 | 32.9897 | 0 | 0 | 0 | 0 | 1726.0916 | 5500 | 371.1511 | 857.7195 | 32.9897 | 0 | 0 | 0 | 0 | 1261.8603 | 5500 | 0 | 1715.439 | 41.2371 | 0 | 0 | 0 | 0 | 0 | 0 | 1756.6761 | 5500 | 0 | 1715.439 | 41.2371 | 17 | 0 | 0 | 0 | 0 | 0 | 1773.6761 | 5500 | 0 | 1715.439 | 41.2371 | 0 | 0 | 0 | 0 | 0 | 0 | 1756.6761
5503 | 0.01 | 0.01 | 0.01 | 0.01 | 0.01 | 0.01 | 0.01 | 0.01 | 0.01 | 5503 | 1508.4255 | 1508.4255 | 1112.6873 | 1769.4992 | 1769.4992 | 1769.4992 | 2001.5646 | 2001.5646 | 2001.5646 | 5501 | 1702.4752 | 0 | 101.7182 | 0 | 0 | 0 | 0 | 1804.1935 |  | 5501 | 1702.4752 | 0 | 101.7182 | 0 | 0 | 0 | 0 | 1804.1935 | 5501 | 1702.4752 | 0 | 101.7182 | 0 | 0 | 0 | 0 | 1804.1935 | 5501 | 317.7451 | 816.3471 | 109.9656 | 0 | 0 | 0 | 0 | 1244.0578 | 5501 | 781.9764 | 816.3471 | 109.9656 | 0 | 0 | 0 | 0 | 1708.2892 | 5501 | 781.9764 | 816.3471 | 109.9656 | 0 | 0 | 0 | 0 | 1708.2892 | 5501 | 0 | 1632.6942 | 137.457 | 0 | 0 | 0 | 0 | 0 | 0 | 1770.1513 | 5501 | 0 | 1632.6942 | 137.457 | 17 | 0 | 0 | 0 | 0 | 0 | 1787.1513 | 5501 | 0 | 1632.6942 | 137.457 | 0 | 0 | 0 | 0 | 0 | 0 | 1770.1513
5504 | 0.01 | 0.01 | 0.01 | 0.01 | 0.01 | 0.01 | 0.01 | 0.01 | 0.01 | 5504 | 1517.3092 | 1517.3092 | 1517.3092 | 1315.6891 | 1779.9205 | 1779.9205 | 2013.3526 | 2013.3526 | 2013.3526 | 5502 | 1740.099 | 0 | 203.4364 | 0 | 0 | 0 | 0 | 1943.5354 |  | 5502 | 1269.7972 | 0 | 203.4364 | 0 | 0 | 0 | 0 | 1473.2336 | 5502 | 1740.099 | 0 | 203.4364 | 0 | 0 | 0 | 0 | 1943.5354 | 5502 | 351.0614 | 805.2472 | 219.9313 | 0 | 0 | 0 | 0 | 1376.2399 | 5502 | 1315.2928 | 805.2472 | 219.9313 | 0 | 0 | 0 | 0 | 2340.4713 | 5502 | 351.0614 | 805.2472 | 219.9313 | 0 | 0 | 0 | 0 | 1376.2399 | 5502 | 242.5276 | 1610.4944 | 274.9141 | 0 | 0 | 0 | 0 | 0 | 0 | 2127.9361 | 5502 | 0 | 1610.4944 | 274.9141 | 17 | 0 | 0 | 0 | 0 | 0 | 1902.4085 | 5502 | 0 | 1610.4944 | 274.9141 | 0 | 0 | 0 | 0 | 0 | 0 | 1885.4085
5505 | 0.01 | 0.01 | 0.01 | 0.01 | 0.01 | 0.01 | 0.01 | 0.01 | 0.01 | 5505 | 1527.3034 | 1527.3034 | 1527.3034 | 1327.4131 | 1791.6444 | 1791.6444 | 2026.6142 | 2026.6142 | 2026.6142 | 5503 | 1230.4427 | 0 | 294.9828 | 0 | 0 | 0 | 0 | 1525.4255 |  | 5503 | 1730.4427 | 0 | 294.9828 | 0 | 0 | 0 | 0 | 2025.4255 | 5503 | 834.7045 | 0 | 294.9828 | 0 | 0 | 0 | 0 | 1129.6873 | 5503 | 759.7544 | 818.3653 | 318.9003 | 0 | 0 | 0 | 0 | 1897.02 | 5503 | 926.4211 | 818.3653 | 318.9003 | 0 | 0 | 0 | 0 | 2063.6867 | 5503 | 759.7544 | 818.3653 | 318.9003 | 0 | 0 | 0 | 0 | 1897.02 | 5503 | 139.2221 | 1636.7306 | 398.6254 | 0 | 0 | 0 | 0 | 0 | 0 | 2174.5781 | 5503 | 139.2221 | 1636.7306 | 398.6254 | 17 | 0 | 0 | 0 | 0 | 0 | 2191.5781 | 5503 | 0 | 1636.7306 | 398.6254 | 0 | 0 | 0 | 0 | 0 | 0 | 2035.356
5506 | 0.01 | 0.01 | 0.01 | 0.01 | 0.01 | 0.01 | 0 | 0.01 | 0.01 | 5506 | 1094.9198 | 1490.658 | 1490.658 | 1748.6566 | 1284.4252 | 1748.6566 | 1977.9886 | 1977.9886 | 1977.9886 | 5504 | 1178.2955 | 0 | 356.0137 | 0 | 0 | 0 | 0 | 1534.3092 |  | 5504 | 1678.2955 | 0 | 356.0137 | 0 | 0 | 0 | 0 | 2034.3092 | 5504 | 1678.2955 | 0 | 356.0137 | 0 | 0 | 0 | 0 | 2034.3092 | 5504 | 164.7794 | 846.6196 | 384.8797 | 0 | 0 | 0 | 0 | 1396.2787 | 5504 | 629.0108 | 846.6196 | 384.8797 | 0 | 0 | 0 | 0 | 1860.5101 | 5504 | 629.0108 | 846.6196 | 384.8797 | 0 | 0 | 0 | 0 | 1860.5101 | 5504 | 0 | 1693.2392 | 481.0997 | 0 | 0 | 0 | 0 | 0 | 0 | 2174.3388 | 5504 | 254.5783 | 1693.2392 | 481.0997 | 17 | 0 | 0 | 0 | 0 | 0 | 2445.9171 | 5504 | 0 | 1693.2392 | 481.0997 | 0 | 0 | 0 | 0 | 0 | 0 | 2174.3388
5507 | 0.01 | 0.01 | 0.01 | 0.01 | 0.01 | 0.01 | 0 | 0.01 | 0.01 | 5507 | 1502.8732 | 1502.8732 | 1502.8732 | 1762.9858 | 1298.7545 | 1762.9858 | 1994.1971 | 1994.1971 | 1994.1971 | 5505 | 2050.495 | 0 | 417.0447 | 0 | 0 | 0 | 0 | 2467.5397 |  | 5505 | 1127.2588 | 0 | 417.0447 | 0 | 0 | 0 | 0 | 1544.3034 | 5505 | 1627.2588 | 0 | 417.0447 | 0 | 0 | 0 | 0 | 2044.3034 | 5505 | 56.0398 | 836.5288 | 450.8591 | 0 | 0 | 0 | 0 | 1343.4277 | 5505 | 520.2712 | 836.5288 | 450.8591 | 0 | 0 | 0 | 0 | 1807.6591 | 5505 | 520.2712 | 836.5288 | 450.8591 | 0 | 0 | 0 | 0 | 1807.6591 | 5505 | 66.3788 | 1673.0575 | 563.5739 | 0 | 0 | 0 | 0 | 0 | 0 | 2303.0102 | 5505 | 66.3788 | 1673.0575 | 563.5739 | 17 | 0 | 0 | 0 | 0 | 0 | 2320.0102 | 5505 | 66.3788 | 1673.0575 | 563.5739 | 0 | 0 | 0 | 0 | 0 | 0 | 2303.0102
5508 | 0.01 | 0.01 | 0.01 | 0.01 | 0.01 | 0.01 | 0 | 0.01 | 0.01 | 5508 | 1492.879 | 1492.879 | 1492.879 | 1287.0305 | 1287.0305 | 1751.2619 | 1980.9356 | 1980.9356 | 1980.9356 | 5506 | 552.4697 | 0 | 559.4502 | 0 | 0 | 0 | 0 | 1111.9198 |  | 5506 | 948.2079 | 0 | 559.4502 | 0 | 0 | 0 | 0 | 1507.658 | 5506 | 1448.2079 | 0 | 559.4502 | 0 | 0 | 0 | 0 | 2007.658 | 5506 | 342.4419 | 831.4834 | 604.811 | 0 | 0 | 0 | 0 | 1778.7363 | 5506 | 0 | 831.4834 | 604.811 | 0 | 0 | 0 | 0 | 1436.2943 | 5506 | 342.4419 | 831.4834 | 604.811 | 0 | 0 | 0 | 0 | 1778.7363 | 5506 | 0 | 1662.9667 | 756.0137 | 0 | 0 | 0 | 0 | 0 | 0 | 2418.9804 | 5506 | 151.2675 | 1662.9667 | 756.0137 | 17 | 0 | 0 | 0 | 0 | 0 | 2587.2479 | 5506 | 0 | 1662.9667 | 756.0137 | 0 | 0 | 0 | 0 | 0 | 0 | 2418.9804
5509 | 0.01 | 0.01 | 0.01 | 0.01 | 0.01 | 0.01 | 0 | 0.01 | 0.01 | 5509 | 1458.4545 | 1458.4545 | 1458.4545 | 1710.8793 | 1246.648 | 1710.8793 | 1935.257 | 1935.257 | 1935.257 | 5507 | 1021.4539 | 0 | 498.4192 | 0 | 0 | 0 | 0 | 1519.8732 |  | 5507 | 1021.4539 | 0 | 498.4192 | 0 | 0 | 0 | 0 | 1519.8732 | 5507 | 1521.4539 | 0 | 498.4192 | 0 | 0 | 0 | 0 | 2019.8732 | 5507 | 446.5984 | 867.8103 | 538.8316 | 0 | 0 | 0 | 0 | 1853.2403 | 5507 | 0 | 867.8103 | 538.8316 | 0 | 0 | 0 | 0 | 1406.6419 | 5507 | 446.5984 | 867.8103 | 538.8316 | 0 | 0 | 0 | 0 | 1853.2403 | 5507 | 0 | 1735.6206 | 673.5395 | 0 | 0 | 0 | 0 | 0 | 0 | 2409.1601 | 5507 | 84.3104 | 1735.6206 | 673.5395 | 17 | 0 | 0 | 0 | 0 | 0 | 2510.4705 | 5507 | 0 | 1735.6206 | 673.5395 | 0 | 0 | 0 | 0 | 0 | 0 | 2409.1601
5510 | 0.01 | 0.01 | 0.01 | 0.01 | 0.01 | 0.01 | 0 | 0.01 | 0.01 | 5510 | 1452.9022 | 1057.164 | 1452.9022 | 1621.3512 | 1240.1347 | 1704.366 | 1927.8894 | 1927.8894 | 1927.8894 | 5508 | 1019.4943 | 0 | 523.8488 | 0 | 0 | 0 | 0 | 1543.3431 |  | 5508 | 1019.4943 | 0 | 523.8488 | 0 | 0 | 0 | 0 | 1543.3431 | 5508 | 1519.4943 | 0 | 523.8488 | 0 | 0 | 0 | 0 | 2043.3431 | 5508 | 102.5309 | 915.2371 | 566.323 | 0 | 0 | 0 | 0 | 1584.0911 | 5508 | 102.5309 | 915.2371 | 566.323 | 0 | 0 | 0 | 0 | 1584.0911 | 5508 | 566.7623 | 915.2371 | 566.323 | 0 | 0 | 0 | 0 | 2048.3224 | 5508 | 0 | 1830.4743 | 707.9038 | 0 | 0 | 0 | 0 | 0 | 0 | 2538.378 | 5508 | 0 | 1830.4743 | 707.9038 | 17 | 0 | 0 | 0 | 0 | 0 | 2555.378 | 5508 | 0 | 1830.4743 | 707.9038 | 0 | 0 | 0 | 0 | 0 | 0 | 2538.378
5511 | 0.01 | 0.01 | 0.01 | 0.01 | 0.01 | 0.01 | 0.01 | 0.01 | 0.01 | 5511 | 1064.9372 | 1460.6755 | 1460.6755 | 1713.4847 | 1249.2533 | 1249.2533 | 1413.0898 | 1938.204 | 1938.204 | 5509 | 936.348 | 0 | 539.1065 | 0 | 0 | 0 | 0 | 1475.4545 |  | 5509 | 1436.348 | 0 | 539.1065 | 0 | 0 | 0 | 0 | 1975.4545 | 5509 | 1436.348 | 0 | 539.1065 | 0 | 0 | 0 | 0 | 1975.4545 | 5509 | 418.9844 | 948.5368 | 582.8179 | 0 | 0 | 0 | 0 | 1950.3391 | 5509 | 0 | 948.5368 | 582.8179 | 0 | 0 | 0 | 0 | 1531.3547 | 5509 | 418.9844 | 948.5368 | 582.8179 | 0 | 0 | 0 | 0 | 1950.3391 | 5509 | 0 | 1897.0737 | 728.5223 | 0 | 0 | 0 | 0 | 0 | 0 | 2625.596 | 5509 | 0 | 1897.0737 | 728.5223 | 17 | 0 | 0 | 0 | 0 | 0 | 2642.596 | 5509 | 0 | 1897.0737 | 728.5223 | 0 | 0 | 0 | 0 | 0 | 0 | 2625.596
5512 | 0.01 | 0.01 | 0.01 | 0.01 | 0.01 | 0.01 | 0.01 | 0.01 | 0.01 | 5512 | 1063.8268 | 1459.565 | 1459.565 | 1712.182 | 1712.182 | 1247.9506 | 1411.6163 | 1411.6163 | 1557.5758 | 5510 | 1207.673 | 0 | 345.8419 | 0 | 0 | 0 | 0 | 1553.5149 |  | 5510 | 811.9348 | 0 | 345.8419 | 0 | 0 | 0 | 0 | 1157.7767 | 5510 | 2370.297 | 0 | 345.8419 | 0 | 0 | 0 | 0 | 2716.139 | 5510 | 624.7195 | 963.6731 | 373.8832 | 0 | 0 | 0 | 0 | 1962.2757 | 5510 | 243.503 | 963.6731 | 373.8832 | 0 | 0 | 0 | 0 | 1581.0592 | 5510 | 884.61 | 963.6731 | 373.8832 | 0 | 0 | 0 | 0 | 2222.1662 | 5510 | 0 | 1927.3461 | 467.354 | 0 | 0 | 0 | 0 | 0 | 0 | 2394.7001 | 5510 | 348.9747 | 1927.3461 | 467.354 | 17 | 0 | 0 | 0 | 0 | 0 | 2760.6747 | 5510 | 0 | 1927.3461 | 467.354 | 0 | 0 | 0 | 0 | 0 | 0 | 2394.7001
5513 | 0.01 | 0.01 | 0.01 | 0.01 | 0.01 | 0.01 | 0.01 | 0.01 | 0.01 | 5513 | 1436.2452 | 1436.2452 | 1040.507 | 1684.8261 | 1684.8261 | 1220.5947 | 1380.6727 | 1905.7869 | 1380.6727 | 5511 | 937.4637 | 0 | 223.7801 | 0 | 0 | 0 | 0 | 1161.2437 |  | 5511 | 2360.8911 | 0 | 223.7801 | 0 | 0 | 0 | 0 | 2584.6712 | 5511 | 2360.8911 | 0 | 223.7801 | 0 | 0 | 0 | 0 | 2584.6712 | 5511 | 863.2461 | 958.6276 | 241.9244 | 0 | 0 | 0 | 0 | 2063.7982 | 5511 | 399.0148 | 958.6276 | 241.9244 | 0 | 0 | 0 | 0 | 1599.5668 | 5511 | 899.0148 | 958.6276 | 241.9244 | 0 | 0 | 0 | 0 | 2099.5668 | 5511 | 1263.9773 | 1917.2553 | 302.4055 | 0 | 0 | 0 | 0 | 0 | 0 | 3483.6381 | 5511 | 1789.0915 | 1917.2553 | 302.4055 | 17 | 0 | 0 | 0 | 0 | 0 | 4025.7523 | 5511 | 1789.0915 | 1917.2553 | 302.4055 | 0 | 0 | 0 | 0 | 0 | 0 | 4008.7523
5514 | 0.01 | 0.01 | 0.01 | 0.01 | 0.01 | 0.01 | 0.01 | 0.01 | 0.01 | 5514 | 1346.4732 | 1394.0475 | 1394.0475 | 1171.0936 | 1635.3249 | 1635.3249 | 1324.6796 | 1849.7938 | 1324.6796 | 5512 | 1060.3309 | 0 | 116.9759 | 0 | 0 | 0 | 0 | 1177.3068 |  | 5512 | 2304.4554 | 0 | 116.9759 | 0 | 0 | 0 | 0 | 2421.4314 | 5512 | 2304.4554 | 0 | 116.9759 | 0 | 0 | 0 | 0 | 2421.4314 | 5512 | 1021.4318 | 949.5459 | 126.4605 | 0 | 0 | 0 | 0 | 2097.4382 | 5512 | 1021.4318 | 949.5459 | 126.4605 | 0 | 0 | 0 | 0 | 2097.4382 | 5512 | 1057.2004 | 949.5459 | 126.4605 | 0 | 0 | 0 | 0 | 2133.2068 | 5512 | 742.4772 | 1899.0918 | 158.0756 | 0 | 0 | 0 | 0 | 0 | 0 | 2799.6446 | 5512 | 742.4772 | 1899.0918 | 158.0756 | 17 | 0 | 0 | 0 | 0 | 0 | 2816.6446 | 5512 | 888.4366 | 1899.0918 | 158.0756 | 0 | 0 | 0 | 0 | 0 | 0 | 2945.604
5515 | 0.01 | 0.01 | 0.01 | 0.01 | 0.01 | 0.01 | 0.01 | 0.01 | 0.01 | 5515 | 996.0883 | 996.0883 | 1391.8265 | 1632.7196 | 1632.7196 | 1632.7196 | 1321.7326 | 1846.8468 | 1321.7326 | 5513 | 2102.5608 | 0 | 45.7732 | 0 | 0 | 0 | 0 | 2148.334 |  | 5513 | 2257.4257 | 0 | 45.7732 | 0 | 0 | 0 | 0 | 2303.1989 | 5513 | 2132.2226 | 0 | 45.7732 | 0 | 0 | 0 | 0 | 2177.9958 | 5513 | 1840.0437 | 938.446 | 49.4845 | 0 | 0 | 0 | 0 | 2827.9742 | 5513 | 1620.0437 | 938.446 | 49.4845 | 0 | 0 | 0 | 0 | 2607.9742 | 5513 | 1375.8123 | 938.446 | 49.4845 | 0 | 0 | 0 | 0 | 2363.7429 | 5513 | 2415.8416 | 1876.892 | 61.8557 | 0 | 0 | 0 | 0 | 0 | 0 | 4354.5893 | 5513 | 2415.8416 | 1876.892 | 61.8557 | 17 | 0 | 0 | 0 | 0 | 0 | 4371.5893 | 5513 | 0 | 1876.892 | 61.8557 | 0 | 0 | 0 | 0 | 0 | 0 | 1938.7477
5516 | 0.01 | 0.01 | 0.01 | 0.01 | 0.01 | 0.01 | 0.01 | 0.01 | 0.01 | 5516 | 923.908 | 923.908 | 1319.6462 | 1548.0465 | 1548.0465 | 1083.8152 | 1225.9549 | 1751.069 | 1751.069 | 5514 | 2172.7723 | 0 | 10.1718 | 0 | 0 | 0 | 0 | 2182.9441 |  | 5514 | 2000.3465 | 0 | 10.1718 | 0 | 0 | 0 | 0 | 2010.5183 | 5514 | 2172.7723 | 0 | 10.1718 | 0 | 0 | 0 | 0 | 2182.9441 | 5514 | 1068.3371 | 932.3915 | 10.9966 | 0 | 0 | 0 | 0 | 2011.7252 | 5514 | 1752.5684 | 932.3915 | 10.9966 | 0 | 0 | 0 | 0 | 2695.9565 | 5514 | 2287.1287 | 932.3915 | 10.9966 | 0 | 0 | 0 | 0 | 3230.5168 | 5514 | 2325.2475 | 1864.783 | 13.7457 | 0 | 0 | 0 | 0 | 0 | 0 | 4203.7763 | 5514 | 2325.2475 | 1864.783 | 13.7457 | 17 | 0 | 0 | 0 | 0 | 0 | 4220.7763 | 5514 | 0 | 1864.783 | 13.7457 | 0 | 0 | 0 | 0 | 0 | 0 | 1878.5288
5517 | 0.01 | 0.01 | 0.01 | 0.01 | 0.01 | 0.01 | 0.01 | 0.01 | 0.01 | 5517 | 829.5184 | 1225.2566 | 1225.2566 | 1437.3202 | 1437.3202 | 1437.3202 | 1100.7071 | 1100.7071 | 1625.8212 | 5515 | 1951.2722 | 0 | 0 | 0 | 0 | 0 | 0 | 1951.2722 |  | 5515 | 2017.8831 | 0 | 0 | 0 | 0 | 0 | 0 | 2017.8831 | 5515 | 2153.9604 | 0 | 0 | 0 | 0 | 0 | 0 | 2153.9604 | 5515 | 1419.514 | 940.4642 | 0 | 0 | 0 | 0 | 0 | 2359.9782 | 5515 | 1419.514 | 940.4642 | 0 | 0 | 0 | 0 | 0 | 2359.9782 | 5515 | 2267.3267 | 940.4642 | 0 | 0 | 0 | 0 | 0 | 3207.7909 | 5515 | 2305.1155 | 1880.9284 | 0 | 0 | 0 | 0 | 0 | 0 | 0 | 4186.0439 | 5515 | 2305.1155 | 1880.9284 | 0 | 17 | 0 | 0 | 0 | 0 | 0 | 4203.0439 | 5515 | 0 | 1880.9284 | 0 | 0 | 0 | 0 | 0 | 0 | 0 | 1880.9284
5518 | 0.01 | 0.01 | 0.01 | 0.01 | 0.01 | 0.01 | 0.01 | 0.01 | 0.01 | 5518 | 1177.5065 | 1177.5065 | 1177.5065 | 1381.3057 | 1381.3057 | 917.0744 | 1562.4606 | 1037.3464 | 1562.4606 | 5516 | 1047.3687 | 0 | 0 | 0 | 0 | 0 | 0 | 1047.3687 |  | 5516 | 2012.8713 | 0 | 0 | 0 | 0 | 0 | 0 | 2012.8713 | 5516 | 2012.8713 | 0 | 0 | 0 | 0 | 0 | 0 | 2012.8713 | 5516 | 1011.6287 | 936.4279 | 0 | 0 | 0 | 0 | 0 | 1948.0565 | 5516 | 1011.6287 | 936.4279 | 0 | 0 | 0 | 0 | 0 | 1948.0565 | 5516 | 547.3973 | 936.4279 | 0 | 0 | 0 | 0 | 0 | 1483.8252 | 5516 | 2154.1254 | 1872.8557 | 0 | 0 | 0 | 0 | 0 | 0 | 0 | 4026.9811 | 5516 | 2154.1254 | 1872.8557 | 0 | 17 | 0 | 0 | 0 | 0 | 0 | 4043.9811 | 5516 | 2154.1254 | 1872.8557 | 0 | 0 | 0 | 0 | 0 | 0 | 0 | 4026.9811
5519 | 0.01 | 0.01 | 0.01 | 0.01 | 0.01 | 0.01 | 0.01 | 0.01 | 0.01 | 5519 | 1144.1925 | 1144.1925 | 1144.1925 | 1342.2259 | 1342.2259 | 877.9945 | 993.1413 | 1518.2555 | 993.1413 | 5517 | 965.217 | 0 | 0 | 0 | 0 | 0 | 0 | 965.217 |  | 5517 | 2163.3663 | 0 | 0 | 0 | 0 | 0 | 0 | 2163.3663 | 5517 | 2163.3663 | 0 | 0 | 0 | 0 | 0 | 0 | 2163.3663 | 5517 | 874.9534 | 919.2735 | 0 | 0 | 0 | 0 | 0 | 1794.2268 | 5517 | 1374.9534 | 919.2735 | 0 | 0 | 0 | 0 | 0 | 2294.2268 | 5517 | 1085.9581 | 919.2735 | 0 | 0 | 0 | 0 | 0 | 2005.2316 | 5517 | 2315.1815 | 1838.5469 | 0 | 0 | 0 | 0 | 0 | 0 | 0 | 4153.7284 | 5517 | 2315.1815 | 1838.5469 | 0 | 17 | 0 | 0 | 0 | 0 | 0 | 4170.7284 | 5517 | 2315.1815 | 1838.5469 | 0 | 0 | 0 | 0 | 0 | 0 | 0 | 4153.7284
5520 | 0.01 | 0.01 | 0.01 | 0.01 | 0.01 | 0.01 | 0.01 | 0.01 | 0.01 | 5520 | 1127.5355 | 1127.5355 | 1127.5355 | 1322.6859 | 1322.6859 | 858.4546 | 971.0388 | 1496.1529 | 971.0388 | 5518 | 1194.5065 | 0 | 0 | 0 | 0 | 0 | 0 | 1194.5065 |  | 5518 | 2097.5248 | 0 | 0 | 0 | 0 | 0 | 0 | 2097.5248 | 5518 | 2097.5248 | 0 | 0 | 0 | 0 | 0 | 0 | 2097.5248 | 5518 | 729.4484 | 898.0827 | 0 | 0 | 0 | 0 | 0 | 1627.5311 | 5518 | 830.7558 | 898.0827 | 0 | 0 | 0 | 0 | 0 | 1728.8386 | 5518 | 765.217 | 898.0827 | 0 | 0 | 0 | 0 | 0 | 1663.2998 | 5518 | 2244.7195 | 1796.1655 | 0 | 0 | 0 | 0 | 0 | 0 | 0 | 4040.885 | 5518 | 2240.5318 | 1796.1655 | 0 | 17 | 0 | 0 | 0 | 0 | 0 | 4053.6973 | 5518 | 2244.7195 | 1796.1655 | 0 | 0 | 0 | 0 | 0 | 0 | 0 | 4040.885
5521 | 0.01 | 0.01 | 0.01 | 0.01 | 0.01 | 0.01 | 0.01 | 0.01 | 0.01 | 5521 | 722.9136 | 1118.6518 | 722.9136 | 1312.2646 | 1312.2646 | 848.0333 | 959.2507 | 1484.3649 | 959.2507 | 5519 | 1161.1925 | 0 | 0 | 0 | 0 | 0 | 0 | 1161.1925 |  | 5519 | 1161.1925 | 0 | 0 | 0 | 0 | 0 | 0 | 1161.1925 | 5519 | 1994.0594 | 0 | 0 | 0 | 0 | 0 | 0 | 1994.0594 | 5519 | 658.0942 | 863.774 | 0 | 0 | 0 | 0 | 0 | 1521.8682 | 5519 | 1158.0942 | 863.774 | 0 | 0 | 0 | 0 | 0 | 2021.8682 | 5519 | 693.8628 | 863.774 | 0 | 0 | 0 | 0 | 0 | 1557.6368 | 5519 | 1941.0059 | 1727.5479 | 0 | 0 | 0 | 0 | 0 | 0 | 0 | 3668.5538 | 5519 | 2133.9934 | 1727.5479 | 0 | 17 | 0 | 0 | 0 | 0 | 0 | 3878.5413 | 5519 | 1941.0059 | 1727.5479 | 0 | 0 | 0 | 0 | 0 | 0 | 0 | 3668.5538
5522 | 0.01 | 0.01 | 0.01 | 0.01 | 0.01 | 0.01 | 0.01 | 0.01 | 0.01 | 5522 | 726.245 | 1121.9832 | 726.245 | 1316.1726 | 1316.1726 | 851.9413 | 963.6713 | 1488.7854 | 1488.7854 | 5520 | 1144.5355 | 0 | 0 | 0 | 0 | 0 | 0 | 1144.5355 |  | 5520 | 1144.5355 | 0 | 0 | 0 | 0 | 0 | 0 | 1144.5355 | 5520 | 1956.4356 | 0 | 0 | 0 | 0 | 0 | 0 | 1956.4356 | 5520 | 639.9929 | 834.5106 | 0 | 0 | 0 | 0 | 0 | 1474.5035 | 5520 | 1139.9929 | 834.5106 | 0 | 0 | 0 | 0 | 0 | 1974.5035 | 5520 | 175.7616 | 834.5106 | 0 | 0 | 0 | 0 | 0 | 1010.2721 | 5520 | 0 | 1669.0212 | 0 | 0 | 0 | 0 | 0 | 0 | 0 | 1669.0212 | 5520 | 0 | 1669.0212 | 0 | 17 | 0 | 0 | 0 | 0 | 0 | 1686.0212 | 5520 | 0 | 1669.0212 | 0 | 0 | 0 | 0 | 0 | 0 | 0 | 1669.0212
5523 | 0.01 | 0.01 | 0.01 | 0.01 | 0.01 | 0.01 | 0.01 | 0.01 | 0.01 | 5523 | 1146.4135 | 1146.4135 | 1146.4135 | 1344.8312 | 1344.8312 | 880.5998 | 996.0883 | 1521.2025 | 996.0883 | 5521 | 739.9136 | 0 | 0 | 0 | 0 | 0 | 0 | 739.9136 |  | 5521 | 1135.6518 | 0 | 0 | 0 | 0 | 0 | 0 | 1135.6518 | 5521 | 1890.5941 | 0 | 0 | 0 | 0 | 0 | 0 | 1890.5941 | 5521 | 649.5503 | 815.338 | 0 | 0 | 0 | 0 | 0 | 1464.8884 | 5521 | 1149.5503 | 815.338 | 0 | 0 | 0 | 0 | 0 | 1964.8884 | 5521 | 685.319 | 815.338 | 0 | 0 | 0 | 0 | 0 | 1500.657 | 5521 | 0 | 1630.6761 | 0 | 0 | 0 | 0 | 0 | 0 | 0 | 1630.6761 | 5521 | 0 | 1630.6761 | 0 | 17 | 0 | 0 | 0 | 0 | 0 | 1647.6761 | 5521 | 0 | 1630.6761 | 0 | 0 | 0 | 0 | 0 | 0 | 0 | 1630.6761
5524 | 0.01 | 0.01 | 0.01 | 0.01 | 0.01 | 0.01 | 0.01 | 0.01 | 0.01 | 5524 | 1226.367 | 1226.367 | 1226.367 | 1438.6229 | 1438.6229 | 1438.6229 | 1102.1806 | 1627.2947 | 1102.1806 | 5522 | 743.245 | 0 | 0 | 0 | 0 | 0 | 0 | 743.245 |  | 5522 | 1638.9832 | 0 | 0 | 0 | 0 | 0 | 0 | 1638.9832 | 5522 | 743.245 | 0 | 0 | 0 | 0 | 0 | 0 | 743.245 | 5522 | 676.8078 | 782.0383 | 0 | 0 | 0 | 0 | 0 | 1458.8462 | 5522 | 1176.8078 | 782.0383 | 0 | 0 | 0 | 0 | 0 | 1958.8462 | 5522 | 712.5765 | 782.0383 | 0 | 0 | 0 | 0 | 0 | 1494.6148 | 5522 | 0 | 1564.0767 | 0 | 0 | 0 | 0 | 0 | 0 | 0 | 1564.0767 | 5522 | 0 | 1564.0767 | 0 | 17 | 0 | 0 | 0 | 0 | 0 | 1581.0767 | 5522 | 0 | 1564.0767 | 0 | 0 | 0 | 0 | 0 | 0 | 0 | 1564.0767
5525 | 0.01 | 0.01 | 0.01 | 0.01 | 0.01 | 0.01 | 0.01 | 0.01 | 0.01 | 5525 | 1360.7335 | 1360.7335 | 1360.7335 | 1596.245 | 1596.245 | 1596.245 | 1280.4745 | 1280.4745 | 1280.4745 | 5523 | 1163.4135 | 0 | 0 | 0 | 0 | 0 | 0 | 1163.4135 |  | 5523 | 1663.4135 | 0 | 0 | 0 | 0 | 0 | 0 | 1663.4135 | 5523 | 1928.2178 | 0 | 0 | 0 | 0 | 0 | 0 | 1928.2178 | 5523 | 779.9991 | 752.775 | 0 | 0 | 0 | 0 | 0 | 1532.7741 | 5523 | 1279.9991 | 752.775 | 0 | 0 | 0 | 0 | 0 | 2032.7741 | 5523 | 315.7678 | 752.775 | 0 | 0 | 0 | 0 | 0 | 1068.5428 | 5523 | 0 | 1505.55 | 0 | 0 | 0 | 0 | 0 | 0 | 0 | 1505.55 | 5523 | 0 | 1505.55 | 0 | 17 | 0 | 0 | 0 | 0 | 0 | 1522.55 | 5523 | 0 | 1505.55 | 0 | 0 | 0 | 0 | 0 | 0 | 0 | 1505.55
5526 | 0.01 | 0.01 | 0.01 | 0.01 | 0.01 | 0.01 | 0.01 | 0.01 | 0.01 | 5526 | 1490.658 | 1490.658 | 1490.658 | 1748.6566 | 1748.6566 | 1748.6566 | 1452.8744 | 1452.8744 | 1452.8744 | 5524 | 1796.5347 | 0 | 10.1718 | 0 | 0 | 0 | 0 | 1806.7065 |  | 5524 | 1233.1952 | 0 | 10.1718 | 0 | 0 | 0 | 0 | 1243.367 | 5524 | 1733.1952 | 0 | 10.1718 | 0 | 0 | 0 | 0 | 1743.367 | 5524 | 945.843 | 738.6478 | 10.9966 | 0 | 0 | 0 | 0 | 1695.4874 | 5524 | 1445.843 | 738.6478 | 10.9966 | 0 | 0 | 0 | 0 | 2195.4874 | 5524 | 945.843 | 738.6478 | 10.9966 | 0 | 0 | 0 | 0 | 1695.4874 | 5524 | 0 | 1477.2957 | 13.7457 | 0 | 0 | 0 | 0 | 0 | 0 | 1491.0414 | 5524 | 120.9111 | 1477.2957 | 13.7457 | 17 | 0 | 0 | 0 | 0 | 0 | 1628.9525 | 5524 | 0 | 1477.2957 | 13.7457 | 0 | 0 | 0 | 0 | 0 | 0 | 1491.0414
5527 | 0.01 | 0.01 | 0.01 | 0.01 | 0.01 | 0.01 | 0.01 | 0.01 | 0.01 | 5527 | 1569.5012 | 1569.5012 | 1569.5012 | 1841.1456 | 1841.1456 | 1841.1456 | 1557.4932 | 1557.4932 | 1557.4932 | 5525 | 1740.099 | 0 | 55.945 | 0 | 0 | 0 | 0 | 1796.044 |  | 5525 | 1375.357 | 0 | 55.945 | 0 | 0 | 0 | 0 | 1431.302 | 5525 | 1533.357 | 0 | 55.945 | 0 | 0 | 0 | 0 | 1589.302 | 5525 | 1171.5307 | 740.666 | 60.4811 | 0 | 0 | 0 | 0 | 1972.6778 | 5525 | 1171.5307 | 740.666 | 60.4811 | 0 | 0 | 0 | 0 | 1972.6778 | 5525 | 1171.5307 | 740.666 | 60.4811 | 0 | 0 | 0 | 0 | 1972.6778 | 5525 | 0 | 1481.332 | 75.6014 | 0 | 0 | 0 | 0 | 0 | 0 | 1556.9334 | 5525 | 0 | 1481.332 | 75.6014 | 17 | 0 | 0 | 0 | 0 | 0 | 1573.9334 | 5525 | 0 | 1481.332 | 75.6014 | 0 | 0 | 0 | 0 | 0 | 0 | 1556.9334
5528 | 0.01 | 0.01 | 0.01 | 0.01 | 0.01 | 0.01 | 0.01 | 0.01 | 0.01 | 5528 | 1578.3849 | 1578.3849 | 1578.3849 | 1851.5669 | 1851.5669 | 1851.5669 | 1569.2812 | 1569.2812 | 1569.2812 | 5526 | 1862.3762 | 0 | 116.9759 | 0 | 0 | 0 | 0 | 1979.3522 |  | 5526 | 1786.4064 | 0 | 116.9759 | 0 | 0 | 0 | 0 | 1903.3823 | 5526 | 1654.6645 | 0 | 116.9759 | 0 | 0 | 0 | 0 | 1771.6404 | 5526 | 1334.5765 | 755.8022 | 126.4605 | 0 | 0 | 0 | 0 | 2216.8392 | 5526 | 1334.5765 | 755.8022 | 126.4605 | 0 | 0 | 0 | 0 | 2216.8392 | 5526 | 1834.5765 | 755.8022 | 126.4605 | 0 | 0 | 0 | 0 | 2716.8392 | 5526 | 0 | 1511.6044 | 158.0756 | 0 | 0 | 0 | 0 | 0 | 0 | 1669.68 | 5526 | 0 | 1511.6044 | 158.0756 | 17 | 0 | 0 | 0 | 0 | 0 | 1686.68 | 5526 | 0 | 1511.6044 | 158.0756 | 0 | 0 | 0 | 0 | 0 | 0 | 1669.68
5529 | 0.01 | 0.01 | 0.01 | 0.01 | 0.01 | 0.01 | 0.01 | 0.01 | 0.01 | 5529 | 1175.9839 | 1175.9839 | 1571.7221 | 1843.7509 | 1843.7509 | 1843.7509 | 2085.5543 | 1560.4402 | 1560.4402 | 5527 | 1482.4746 | 0 | 208.5223 | 0 | 0 | 0 | 0 | 1690.9969 |  | 5527 | 1632.5746 | 0 | 208.5223 | 0 | 0 | 0 | 0 | 1841.0969 | 5527 | 1632.5746 | 0 | 208.5223 | 0 | 0 | 0 | 0 | 1841.0969 | 5527 | 1260.6779 | 771.9475 | 225.4296 | 0 | 0 | 0 | 0 | 2258.055 | 5527 | 1260.6779 | 771.9475 | 225.4296 | 0 | 0 | 0 | 0 | 2258.055 | 5527 | 1260.6779 | 771.9475 | 225.4296 | 0 | 0 | 0 | 0 | 2258.055 | 5527 | 0 | 1543.8951 | 281.7869 | 0 | 0 | 0 | 0 | 0 | 0 | 1825.682 | 5527 | 0 | 1543.8951 | 281.7869 | 17 | 0 | 0 | 0 | 0 | 0 | 1842.682 | 5527 | 0 | 1543.8951 | 281.7869 | 0 | 0 | 0 | 0 | 0 | 0 | 1825.682
5530 | 0.01 | 0.01 | 0.01 | 0.01 | 0.01 | 0.01 | 0 | 0.01 | 0.01 | 5530 | 1541.7395 | 1541.7395 | 1541.7395 | 1808.579 | 1808.579 | 1808.579 | 2045.7697 | 2045.7697 | 2045.7697 | 5528 | 1355.1229 | 0 | 345.8419 | 0 | 0 | 0 | 0 | 1700.9649 |  | 5528 | 1355.1229 | 0 | 345.8419 | 0 | 0 | 0 | 0 | 1700.9649 | 5528 | 1355.1229 | 0 | 345.8419 | 0 | 0 | 0 | 0 | 1700.9649 | 5528 | 1097.0485 | 788.0928 | 373.8832 | 0 | 0 | 0 | 0 | 2259.0245 | 5528 | 1187.8856 | 788.0928 | 373.8832 | 0 | 0 | 0 | 0 | 2349.8616 | 5528 | 1597.0485 | 788.0928 | 373.8832 | 0 | 0 | 0 | 0 | 2759.0245 | 5528 | 1066.2871 | 1576.1857 | 467.354 | 0 | 0 | 0 | 0 | 0 | 0 | 3109.8267 | 5528 | 1066.2871 | 1576.1857 | 467.354 | 17 | 0 | 0 | 0 | 0 | 0 | 3126.8267 | 5528 | 0 | 1576.1857 | 467.354 | 0 | 0 | 0 | 0 | 0 | 0 | 2043.5396
5531 | 0.01 | 0.01 | 0.01 | 0.01 | 0.01 | 0.01 | 0 | 0.01 | 0.01 | 5531 | 1149.3327 | 1149.3327 | 1545.0709 | 1812.487 | 1812.487 | 1812.487 | 2050.1902 | 2050.1902 | 2050.1902 | 5529 | 717.0575 | 0 | 544.1924 | 0 | 0 | 0 | 0 | 1261.2499 |  | 5529 | 717.0575 | 0 | 544.1924 | 0 | 0 | 0 | 0 | 1261.2499 | 5529 | 1286.5957 | 0 | 544.1924 | 0 | 0 | 0 | 0 | 1830.7881 | 5529 | 795.5418 | 809.2836 | 588.3162 | 0 | 0 | 0 | 0 | 2193.1415 | 5529 | 1831.6832 | 809.2836 | 588.3162 | 0 | 0 | 0 | 0 | 3229.2829 | 5529 | 795.5418 | 809.2836 | 588.3162 | 0 | 0 | 0 | 0 | 2193.1415 | 5529 | 1276.2572 | 1618.5671 | 735.3952 | 0 | 0 | 0 | 0 | 0 | 0 | 3630.2195 | 5529 | 751.1431 | 1618.5671 | 735.3952 | 17 | 0 | 0 | 0 | 0 | 0 | 3122.1053 | 5529 | 751.1431 | 1618.5671 | 735.3952 | 0 | 0 | 0 | 0 | 0 | 0 | 3105.1053
5532 | 0.01 | 0.01 | 0.01 | 0.01 | 0.01 | 0.01 | 0 | 0.01 | 0.01 | 5532 | 1488.4371 | 1488.4371 | 1488.4371 | 1746.0512 | 1746.0512 | 1746.0512 | 1975.0416 | 1975.0416 | 1975.0416 | 5530 | 885.9981 | 0 | 676.4261 | 0 | 0 | 0 | 0 | 1562.4242 |  | 5530 | 1385.9981 | 0 | 676.4261 | 0 | 0 | 0 | 0 | 2062.4242 | 5530 | 1079.5481 | 0 | 676.4261 | 0 | 0 | 0 | 0 | 1755.9742 | 5530 | 501.8097 | 839.556 | 731.2715 | 0 | 0 | 0 | 0 | 2072.6372 | 5530 | 1501.8097 | 839.556 | 731.2715 | 0 | 0 | 0 | 0 | 3072.6372 | 5530 | 1001.8097 | 839.556 | 731.2715 | 0 | 0 | 0 | 0 | 2572.6372 | 5530 | 0 | 1679.112 | 914.0893 | 0 | 0 | 0 | 0 | 0 | 0 | 2593.2014 | 5530 | 165.2156 | 1679.112 | 914.0893 | 17 | 0 | 0 | 0 | 0 | 0 | 2775.4169 | 5530 | 0 | 1679.112 | 914.0893 | 0 | 0 | 0 | 0 | 0 | 0 | 2593.2014
5533 | 0.01 | 0.01 | 0.01 | 0.01 | 0.01 | 0.01 | 0.01 | 0.01 | 0.01 | 5533 | 1472.8906 | 1472.8906 | 1472.8906 | 1727.814 | 1727.814 | 1727.814 | 1800.5255 | 1954.4125 | 1954.4125 | 5531 | 530.0673 | 0 | 681.512 | 0 | 0 | 0 | 0 | 1211.5793 |  | 5531 | 530.0673 | 0 | 681.512 | 0 | 0 | 0 | 0 | 1211.5793 | 5531 | 1111.4555 | 0 | 681.512 | 0 | 0 | 0 | 0 | 1792.9675 | 5531 | 520.443 | 868.8194 | 736.7698 | 0 | 0 | 0 | 0 | 2126.0321 | 5531 | 520.443 | 868.8194 | 736.7698 | 0 | 0 | 0 | 0 | 2126.0321 | 5531 | 520.443 | 868.8194 | 736.7698 | 0 | 0 | 0 | 0 | 2126.0321 | 5531 | 0 | 1737.6387 | 920.9622 | 0 | 0 | 0 | 0 | 0 | 0 | 2658.6009 | 5531 | 0 | 1737.6387 | 920.9622 | 17 | 0 | 0 | 0 | 0 | 0 | 2675.6009 | 5531 | 0 | 1737.6387 | 920.9622 | 0 | 0 | 0 | 0 | 0 | 0 | 2658.6009
5534 | 0.01 | 0.01 | 0.01 | 0.01 | 0.01 | 0.01 | 0.01 | 0.01 | 0.01 | 5534 | 1441.7975 | 1441.7975 | 1441.7975 | 1691.3394 | 1691.3394 | 1691.3394 | 1524.8346 | 1388.0403 | 1524.8346 | 5532 | 2125.7426 | 0 | 767.9725 | 0 | 0 | 0 | 0 | 2893.7151 |  | 5532 | 1237.4646 | 0 | 767.9725 | 0 | 0 | 0 | 0 | 2005.4371 | 5532 | 1237.4646 | 0 | 767.9725 | 0 | 0 | 0 | 0 | 2005.4371 | 5532 | 218.1778 | 885.9738 | 830.2405 | 0 | 0 | 0 | 0 | 1934.3921 | 5532 | 218.1778 | 885.9738 | 830.2405 | 0 | 0 | 0 | 0 | 1934.3921 | 5532 | 218.1778 | 885.9738 | 830.2405 | 0 | 0 | 0 | 0 | 1934.3921 | 5532 | 0 | 1771.9475 | 1037.8007 | 0 | 0 | 0 | 0 | 0 | 0 | 2809.7482 | 5532 | 17.2392 | 1771.9475 | 1037.8007 | 17 | 0 | 0 | 0 | 0 | 0 | 2843.9874 | 5532 | 0 | 1771.9475 | 1037.8007 | 0 | 0 | 0 | 0 | 0 | 0 | 2809.7482
5535 | 0.01 | 0.01 | 0.01 | 0.01 | 0.01 | 0.01 | 0.01 | 0.01 | 0.01 | 5535 | 1427.3615 | 1031.6233 | 1031.6233 | 1674.4048 | 1674.4048 | 1674.4048 | 1893.9989 | 1893.9989 | 1368.8847 | 5533 | 2116.3366 | 0 | 813.7457 | 0 | 0 | 0 | 0 | 2930.0823 |  | 5533 | 1176.1449 | 0 | 813.7457 | 0 | 0 | 0 | 0 | 1989.8906 | 5533 | 676.1449 | 0 | 813.7457 | 0 | 0 | 0 | 0 | 1489.8906 | 5533 | 1640.5768 | 892.0283 | 879.7251 | 0 | 0 | 0 | 0 | 3412.3301 | 5533 | 140.5768 | 892.0283 | 879.7251 | 0 | 0 | 0 | 0 | 1912.3301 | 5533 | 140.5768 | 892.0283 | 879.7251 | 0 | 0 | 0 | 0 | 1912.3301 | 5533 | 0 | 1784.0565 | 1099.6564 | 0 | 0 | 0 | 0 | 0 | 0 | 2883.7129 | 5533 | 0 | 1784.0565 | 1099.6564 | 17 | 0 | 0 | 0 | 0 | 0 | 2900.7129 | 5533 | 0 | 1784.0565 | 1099.6564 | 0 | 0 | 0 | 0 | 0 | 0 | 2883.7129
5536 | 29.4202 | 22.8974 | 22.8974 | 0.01 | 0.01 | 0.01 | 0.01 | 0.01 | 0.01 | 5536 | 1048.2803 | 1048.2803 | 1048.2803 | 1229.7134 | 1345.0289 | 1229.7134 | 1916.1014 | 1916.1014 | 1390.9873 | 5534 | 2059.901 | 0 | 706.9416 | 0 | 0 | 0 | 0 | 2766.8426 |  | 5534 | 1251.8559 | 0 | 706.9416 | 0 | 0 | 0 | 0 | 1958.7975 | 5534 | 914.7217 | 0 | 706.9416 | 0 | 0 | 0 | 0 | 1621.6632 | 5534 | 1177.3876 | 887.9919 | 764.2612 | 0 | 0 | 0 | 0 | 2829.6407 | 5534 | 236.9199 | 887.9919 | 764.2612 | 0 | 0 | 0 | 0 | 1889.173 | 5534 | 236.9199 | 887.9919 | 764.2612 | 0 | 0 | 0 | 0 | 1889.173 | 5534 | 0 | 1775.9839 | 955.3265 | 0 | 0 | 0 | 0 | 0 | 0 | 2731.3103 | 5534 | 0 | 1775.9839 | 955.3265 | 17 | 0 | 0 | 0 | 0 | 0 | 2748.3103 | 5534 | 0 | 1775.9839 | 955.3265 | 0 | 0 | 0 | 0 | 0 | 0 | 2731.3103
5537 | 35.5472 | 29.611 | 29.611 | 23.4961 | 22.3899 | 22.3899 | 0.01 | 0.01 | 0.01 | 5537 | 1040.507 | 1040.507 | 1040.507 | 1220.5947 | 1220.5947 | 1220.5947 | 1380.6727 | 1905.7869 | 1380.6727 | 5535 | 1160.645 | 0 | 462.8179 | 0 | 0 | 0 | 0 | 1623.4629 |  | 5535 | 1264.9068 | 0 | 462.8179 | 0 | 0 | 0 | 0 | 1727.7247 | 5535 | 764.9068 | 0 | 462.8179 | 0 | 0 | 0 | 0 | 1227.7247 | 5535 | 774.9903 | 873.8648 | 500.3436 | 0 | 0 | 0 | 0 | 2149.1988 | 5535 | 1970.297 | 873.8648 | 500.3436 | 0 | 0 | 0 | 0 | 3344.5055 | 5535 | 1970.297 | 873.8648 | 500.3436 | 0 | 0 | 0 | 0 | 3344.5055 | 5535 | 589.3706 | 1747.7296 | 625.4296 | 0 | 0 | 0 | 0 | 0 | 0 | 2962.5297 | 5535 | 589.3706 | 1747.7296 | 625.4296 | 17 | 0 | 0 | 0 | 0 | 0 | 2979.5297 | 5535 | 64.2564 | 1747.7296 | 625.4296 | 0 | 0 | 0 | 0 | 0 | 0 | 2437.4155
5538 | 35.5472 | 33.7649 | 35.5472 | 28.5703 | 28.5703 | 29.4202 | 19.015 | 14.4573 | 14.4573 | 5538 | 1027.1814 | 1027.1814 | 1027.1814 | 1204.9628 | 1204.9628 | 1204.9628 | 1362.9907 | 1362.9907 | 1362.9907 | 5536 | 1542.5743 | 0 | 254.2955 | 0 | 0 | 0 | 0 | 1796.8698 |  | 5536 | 1542.5743 | 0 | 254.2955 | 0 | 0 | 0 | 0 | 1796.8698 | 5536 | 1542.5743 | 0 | 254.2955 | 0 | 0 | 0 | 0 | 1796.8698 | 5536 | 1623.7624 | 839.556 | 274.9141 | 0 | 0 | 0 | 0 | 2738.2325 | 5536 | 1623.7624 | 839.556 | 274.9141 | 0 | 0 | 0 | 0 | 2738.2325 | 5536 | 1623.7624 | 839.556 | 274.9141 | 0 | 0 | 0 | 0 | 2738.2325 | 5536 | 1650.8251 | 1679.112 | 343.6426 | 0 | 0 | 0 | 0 | 0 | 0 | 3673.5797 | 5536 | 1650.8251 | 1679.112 | 343.6426 | 17 | 0 | 0 | 0 | 0 | 0 | 3690.5797 | 5536 | 1650.8251 | 1679.112 | 343.6426 | 0 | 0 | 0 | 0 | 0 | 0 | 3673.5797
5539 | 35.5472 | 29.8027 | 29.8027 | 22.8974 | 22.3899 | 22.3899 | 16.9307 | 14.4573 | 14.4573 | 5539 | 1014.9663 | 1014.9663 | 1014.9663 | 1190.6335 | 1190.6335 | 1190.6335 | 1346.7822 | 1346.7822 | 1346.7822 | 5537 | 1307.4257 | 0 | 96.6323 | 0 | 0 | 0 | 0 | 1404.058 |  | 5537 | 1307.4257 | 0 | 96.6323 | 0 | 0 | 0 | 0 | 1404.058 | 5537 | 1307.4257 | 0 | 96.6323 | 0 | 0 | 0 | 0 | 1404.058 | 5537 | 1376.2376 | 776.9929 | 104.4674 | 0 | 0 | 0 | 0 | 2257.6979 | 5537 | 1376.2376 | 776.9929 | 104.4674 | 0 | 0 | 0 | 0 | 2257.6979 | 5537 | 1376.2376 | 776.9929 | 104.4674 | 0 | 0 | 0 | 0 | 2257.6979 | 5537 | 1399.1749 | 1553.9859 | 130.5842 | 0 | 0 | 0 | 0 | 0 | 0 | 3083.745 | 5537 | 1285.9342 | 1553.9859 | 130.5842 | 17 | 0 | 0 | 0 | 0 | 0 | 2987.5043 | 5537 | 573.0867 | 1553.9859 | 130.5842 | 0 | 0 | 0 | 0 | 0 | 0 | 2257.6568
5540 | 29.4202 | 23.4961 | 23.4961 | 18.6145 | 18.6145 | 18.6145 | 3.0198 | 3.0198 | 3.0198 | 5540 | 940.565 | 940.565 | 940.565 | 1103.3551 | 1103.3551 | 1103.3551 | 1248.0574 | 1248.0574 | 1248.0574 | 5538 | 1100.495 | 0 | 20.3436 | 0 | 0 | 0 | 0 | 1120.8387 |  | 5538 | 1100.495 | 0 | 20.3436 | 0 | 0 | 0 | 0 | 1120.8387 | 5538 | 1100.495 | 0 | 20.3436 | 0 | 0 | 0 | 0 | 1120.8387 | 5538 | 1158.4158 | 720.4844 | 21.9931 | 0 | 0 | 0 | 0 | 1900.8933 | 5538 | 1158.4158 | 720.4844 | 21.9931 | 0 | 0 | 0 | 0 | 1900.8933 | 5538 | 1158.4158 | 720.4844 | 21.9931 | 0 | 0 | 0 | 0 | 1900.8933 | 5538 | 1177.7228 | 1440.9687 | 27.4914 | 0 | 0 | 0 | 0 | 0 | 0 | 2646.1829 | 5538 | 1177.7228 | 1440.9687 | 27.4914 | 17 | 0 | 0 | 0 | 0 | 0 | 2663.1829 | 5538 | 1177.7228 | 1440.9687 | 27.4914 | 0 | 0 | 0 | 0 | 0 | 0 | 2646.1829
5541 | 23.4961 | 22.8974 | 22.8974 | 18.6145 | 18.6145 | 18.6145 | 0.01 | 0.01 | 0.01 | 5541 | 837.2916 | 837.2916 | 837.2916 | 982.2075 | 982.2075 | 982.2075 | 1111.0216 | 1111.0216 | 1111.0216 | 5539 | 1109.901 | 0 | 0 | 0 | 0 | 0 | 0 | 1109.901 |  | 5539 | 1109.901 | 0 | 0 | 0 | 0 | 0 | 0 | 1109.901 | 5539 | 1109.901 | 0 | 0 | 0 | 0 | 0 | 0 | 1109.901 | 5539 | 1168.3168 | 684.1574 | 0 | 0 | 0 | 0 | 0 | 1852.4742 | 5539 | 1168.3168 | 684.1574 | 0 | 0 | 0 | 0 | 0 | 1852.4742 | 5539 | 1168.3168 | 684.1574 | 0 | 0 | 0 | 0 | 0 | 1852.4742 | 5539 | 1187.7888 | 1368.3148 | 0 | 0 | 0 | 0 | 0 | 0 | 0 | 2556.1036 | 5539 | 1187.7888 | 1368.3148 | 0 | 17 | 0 | 0 | 0 | 0 | 0 | 2573.1036 | 5539 | 1187.7888 | 1368.3148 | 0 | 0 | 0 | 0 | 0 | 0 | 0 | 2556.1036
5542 | 22.3899 | 22.3899 | 22.3899 | 17.012 | 17.012 | 17.012 | 0.01 | 0.01 | 0.01 | 5542 | 780.6579 | 780.6579 | 780.6579 | 915.7717 | 915.7717 | 915.7717 | 1560.9871 | 1560.9871 | 1035.8729 | 5540 | 1081.6832 | 0 | 0 | 0 | 0 | 0 | 0 | 1081.6832 |  | 5540 | 1081.6832 | 0 | 0 | 0 | 0 | 0 | 0 | 1081.6832 | 5540 | 1081.6832 | 0 | 0 | 0 | 0 | 0 | 0 | 1081.6832 | 5540 | 1138.6139 | 667.003 | 0 | 0 | 0 | 0 | 0 | 1805.6169 | 5540 | 1138.6139 | 667.003 | 0 | 0 | 0 | 0 | 0 | 1805.6169 | 5540 | 1138.6139 | 667.003 | 0 | 0 | 0 | 0 | 0 | 1805.6169 | 5540 | 1157.5908 | 1334.0061 | 0 | 0 | 0 | 0 | 0 | 0 | 0 | 2491.5968 | 5540 | 1157.5908 | 1334.0061 | 0 | 17 | 0 | 0 | 0 | 0 | 0 | 2508.5968 | 5540 | 1157.5908 | 1334.0061 | 0 | 0 | 0 | 0 | 0 | 0 | 0 | 2491.5968
5543 | 22.3899 | 22.3899 | 22.3899 | 17.8837 | 17.8837 | 17.8837 | 0.01 | 0.01 | 0.01 | 5543 | 740.6811 | 740.6811 | 740.6811 | 868.8759 | 868.8759 | 868.8759 | 1507.941 | 982.8268 | 982.8268 | 5541 | 1269.802 | 0 | 0 | 0 | 0 | 0 | 0 | 1269.802 |  | 5541 | 1269.802 | 0 | 0 | 0 | 0 | 0 | 0 | 1269.802 | 5541 | 1269.802 | 0 | 0 | 0 | 0 | 0 | 0 | 1269.802 | 5541 | 1336.6337 | 696.2664 | 0 | 0 | 0 | 0 | 0 | 2032.9001 | 5541 | 1336.6337 | 696.2664 | 0 | 0 | 0 | 0 | 0 | 2032.9001 | 5541 | 1336.6337 | 696.2664 | 0 | 0 | 0 | 0 | 0 | 2032.9001 | 5541 | 1299.3541 | 1392.5328 | 0 | 0 | 0 | 0 | 0 | 0 | 0 | 2691.8869 | 5541 | 1358.9109 | 1392.5328 | 0 | 17 | 0 | 0 | 0 | 0 | 0 | 2768.4437 | 5541 | 1299.3541 | 1392.5328 | 0 | 0 | 0 | 0 | 0 | 0 | 0 | 2691.8869
5544 | 22.3899 | 22.3899 | 22.3899 | 18.4142 | 17.8837 | 17.8837 | 0.01 | 0.01 | 0.01 | 5544 | 711.8089 | 711.8089 | 711.8089 | 835.0066 | 835.0066 | 835.0066 | 1469.6299 | 944.5157 | 944.5157 | 5542 | 1354.4554 | 0 | 0 | 0 | 0 | 0 | 0 | 1354.4554 |  | 5542 | 1354.4554 | 0 | 0 | 0 | 0 | 0 | 0 | 1354.4554 | 5542 | 1354.4554 | 0 | 0 | 0 | 0 | 0 | 0 | 1354.4554 | 5542 | 1425.7426 | 672.0484 | 0 | 0 | 0 | 0 | 0 | 2097.791 | 5542 | 1425.7426 | 672.0484 | 0 | 0 | 0 | 0 | 0 | 2097.791 | 5542 | 1425.7426 | 672.0484 | 0 | 0 | 0 | 0 | 0 | 2097.791 | 5542 | 1182.4944 | 1344.0969 | 0 | 0 | 0 | 0 | 0 | 0 | 0 | 2526.5913 | 5542 | 1182.4944 | 1344.0969 | 0 | 17 | 0 | 0 | 0 | 0 | 0 | 2543.5913 | 5542 | 557.6469 | 1344.0969 | 0 | 0 | 0 | 0 | 0 | 0 | 0 | 1901.7438
5545 | 22.3899 | 22.3899 | 22.3899 | 18.6145 | 18.6145 | 18.6145 | 0.01 | 0.01 | 0.01 | 5545 | 704.0357 | 704.0357 | 704.0357 | 825.888 | 825.888 | 825.888 | 934.2012 | 1459.3153 | 934.2012 | 5543 | 1298.0198 | 0 | 0 | 0 | 0 | 0 | 0 | 1298.0198 |  | 5543 | 1298.0198 | 0 | 0 | 0 | 0 | 0 | 0 | 1298.0198 | 5543 | 1298.0198 | 0 | 0 | 0 | 0 | 0 | 0 | 1298.0198 | 5543 | 1366.3366 | 649.8486 | 0 | 0 | 0 | 0 | 0 | 2016.1853 | 5543 | 1366.3366 | 649.8486 | 0 | 0 | 0 | 0 | 0 | 2016.1853 | 5543 | 1366.3366 | 649.8486 | 0 | 0 | 0 | 0 | 0 | 2016.1853 | 5543 | 898.1697 | 1299.6973 | 0 | 0 | 0 | 0 | 0 | 0 | 0 | 2197.867 | 5543 | 373.0556 | 1299.6973 | 0 | 17 | 0 | 0 | 0 | 0 | 0 | 1689.7528 | 5543 | 285.0556 | 1299.6973 | 0 | 0 | 0 | 0 | 0 | 0 | 0 | 1584.7528
5546 | 22.3899 | 22.3899 | 22.3899 | 19.3152 | 20.9838 | 20.9838 | 0.01 | 0.01 | 0.01 | 5546 | 700.7043 | 700.7043 | 700.7043 | 821.98 | 821.98 | 821.98 | 929.7807 | 929.7807 | 929.7807 | 5544 | 1307.4257 | 0 | 0 | 0 | 0 | 0 | 0 | 1307.4257 |  | 5544 | 1307.4257 | 0 | 0 | 0 | 0 | 0 | 0 | 1307.4257 | 5544 | 1307.4257 | 0 | 0 | 0 | 0 | 0 | 0 | 1307.4257 | 5544 | 1376.2376 | 621.5943 | 0 | 0 | 0 | 0 | 0 | 1997.832 | 5544 | 1376.2376 | 621.5943 | 0 | 0 | 0 | 0 | 0 | 1997.832 | 5544 | 1376.2376 | 621.5943 | 0 | 0 | 0 | 0 | 0 | 1997.832 | 5544 | 967.5195 | 1243.1887 | 0 | 0 | 0 | 0 | 0 | 0 | 0 | 2210.7082 | 5544 | 442.4054 | 1243.1887 | 0 | 17 | 0 | 0 | 0 | 0 | 0 | 1702.5941 | 5544 | 366.1387 | 1243.1887 | 0 | 0 | 0 | 0 | 0 | 0 | 0 | 1609.3274
5547 | 22.3899 | 22.3899 | 22.3899 | 19.3152 | 20.9838 | 20.9838 | 3.0198 | 3.0198 | 3.0198 | 5547 | 707.3671 | 707.3671 | 707.3671 | 829.796 | 829.796 | 829.796 | 938.6217 | 938.6217 | 938.6217 | 5545 | 1316.8317 | 0 | 0 | 0 | 0 | 0 | 0 | 1316.8317 |  | 5545 | 1316.8317 | 0 | 0 | 0 | 0 | 0 | 0 | 1316.8317 | 5545 | 1316.8317 | 0 | 0 | 0 | 0 | 0 | 0 | 1316.8317 | 5545 | 1386.1386 | 576.1857 | 0 | 0 | 0 | 0 | 0 | 1962.3243 | 5545 | 1386.1386 | 576.1857 | 0 | 0 | 0 | 0 | 0 | 1962.3243 | 5545 | 1386.1386 | 576.1857 | 0 | 0 | 0 | 0 | 0 | 1962.3243 | 5545 | 809.6519 | 1152.3713 | 0 | 0 | 0 | 0 | 0 | 0 | 0 | 1962.0232 | 5545 | 1409.2409 | 1152.3713 | 0 | 17 | 0 | 0 | 0 | 0 | 0 | 2578.6123 | 5545 | 1203.0095 | 1152.3713 | 0 | 0 | 0 | 0 | 0 | 0 | 0 | 2355.3809
5548 | 22.3899 | 22.3899 | 22.3899 | 19.3152 | 20.9838 | 20.9838 | 3.0198 | 3.0198 | 3.0198 | 5548 | 735.1287 | 735.1287 | 735.1287 | 862.3626 | 862.3626 | 862.3626 | 975.4593 | 975.4593 | 975.4593 | 5546 | 1288.6139 | 0 | 0 | 0 | 0 | 0 | 0 | 1288.6139 |  | 5546 | 1288.6139 | 0 | 0 | 0 | 0 | 0 | 0 | 1288.6139 | 5546 | 1288.6139 | 0 | 0 | 0 | 0 | 0 | 0 | 1288.6139 | 5546 | 1356.4356 | 531.7861 | 0 | 0 | 0 | 0 | 0 | 1888.2217 | 5546 | 1356.4356 | 531.7861 | 0 | 0 | 0 | 0 | 0 | 1888.2217 | 5546 | 1356.4356 | 531.7861 | 0 | 0 | 0 | 0 | 0 | 1888.2217 | 5546 | 987.4744 | 1063.5721 | 0 | 0 | 0 | 0 | 0 | 0 | 0 | 2051.0466 | 5546 | 987.4744 | 1063.5721 | 0 | 17 | 0 | 0 | 0 | 0 | 0 | 2068.0466 | 5546 | 908.9907 | 1063.5721 | 0 | 0 | 0 | 0 | 0 | 0 | 0 | 1972.5629
5549 | 22.3899 | 22.3899 | 22.3899 | 18.6145 | 18.6145 | 18.6145 | 1.4071 | 1.4071 | 1.4071 | 5549 | 813.9718 | 813.9718 | 813.9718 | 954.8516 | 954.8516 | 954.8516 | 1080.078 | 1080.078 | 1080.078 | 5547 | 1147.5248 | 0 | 0 | 0 | 0 | 0 | 0 | 1147.5248 |  | 5547 | 1147.5248 | 0 | 0 | 0 | 0 | 0 | 0 | 1147.5248 | 5547 | 1147.5248 | 0 | 0 | 0 | 0 | 0 | 0 | 1147.5248 | 5547 | 1207.9208 | 485.3683 | 0 | 0 | 0 | 0 | 0 | 1693.2891 | 5547 | 1207.9208 | 485.3683 | 0 | 0 | 0 | 0 | 0 | 1693.2891 | 5547 | 1207.9208 | 485.3683 | 0 | 0 | 0 | 0 | 0 | 1693.2891 | 5547 | 1228.0528 | 970.7366 | 0 | 0 | 0 | 0 | 0 | 0 | 0 | 2198.7894 | 5547 | 1228.0528 | 970.7366 | 0 | 17 | 0 | 0 | 0 | 0 | 0 | 2215.7894 | 5547 | 1228.0528 | 970.7366 | 0 | 0 | 0 | 0 | 0 | 0 | 0 | 2198.7894
5550 | 20.9838 | 20.9838 | 20.9838 | 9.1226 | 9.5161 | 11.0239 | 0.01 | 0.01 | 0.01 | 5550 | 893.9254 | 893.9254 | 893.9254 | 1065.5689 | 1260.7766 | 1359.6101 | 1711.2844 | 1186.1703 | 1711.2844 | 5548 | 1006.4356 | 0 | 20.3436 | 0 | 0 | 0 | 0 | 1026.7793 |  | 5548 | 1006.4356 | 0 | 20.3436 | 0 | 0 | 0 | 0 | 1026.7793 | 5548 | 1006.4356 | 0 | 20.3436 | 0 | 0 | 0 | 0 | 1026.7793 | 5548 | 1059.4059 | 441.9778 | 21.9931 | 0 | 0 | 0 | 0 | 1523.3769 | 5548 | 1059.4059 | 441.9778 | 21.9931 | 0 | 0 | 0 | 0 | 1523.3769 | 5548 | 1059.4059 | 441.9778 | 21.9931 | 0 | 0 | 0 | 0 | 1523.3769 | 5548 | 1077.0627 | 883.9556 | 27.4914 | 0 | 0 | 0 | 0 | 0 | 0 | 1988.5097 | 5548 | 1077.0627 | 883.9556 | 27.4914 | 17 | 0 | 0 | 0 | 0 | 0 | 2005.5097 | 5548 | 1077.0627 | 883.9556 | 27.4914 | 0 | 0 | 0 | 0 | 0 | 0 | 1988.5097
5551 | 18.6145 | 18.6145 | 18.6145 | 7.3621 | 7.3621 | 7.3621 | 0.01 | 0.01 | 0.01 | 5551 | 1369.6172 | 1369.6172 | 1369.6172 | 1606.6663 | 1606.6663 | 1606.6663 | 1292.2625 | 1738.5478 | 1817.3767 | 5549 | 921.7822 | 0 | 96.6323 | 0 | 0 | 0 | 0 | 1018.4145 |  | 5549 | 921.7822 | 0 | 96.6323 | 0 | 0 | 0 | 0 | 1018.4145 | 5549 | 921.7822 | 0 | 96.6323 | 0 | 0 | 0 | 0 | 1018.4145 | 5549 | 970.297 | 381.4329 | 104.4674 | 0 | 0 | 0 | 0 | 1456.1973 | 5549 | 970.297 | 381.4329 | 104.4674 | 0 | 0 | 0 | 0 | 1456.1973 | 5549 | 970.297 | 381.4329 | 104.4674 | 0 | 0 | 0 | 0 | 1456.1973 | 5549 | 986.4686 | 762.8658 | 130.5842 | 0 | 0 | 0 | 0 | 0 | 0 | 1879.9186 | 5549 | 986.4686 | 762.8658 | 130.5842 | 17 | 0 | 0 | 0 | 0 | 0 | 1896.9186 | 5549 | 986.4686 | 762.8658 | 130.5842 | 0 | 0 | 0 | 0 | 0 | 0 | 1879.9186
5552 | 18.4142 | 18.6145 | 18.6145 | 6.4125 | 6.7866 | 6.7866 | 0.01 | 0.01 | 0.01 | 5552 | 1401.8207 | 1401.8207 | 1401.8207 | 1644.4436 | 1644.4436 | 1644.4436 | 1860.1083 | 1334.9941 | 1860.1083 | 5550 | 1006.4356 | 0 | 239.0378 | 0 | 0 | 0 | 0 | 1245.4734 |  | 5550 | 1006.4356 | 0 | 239.0378 | 0 | 0 | 0 | 0 | 1245.4734 | 5550 | 1006.4356 | 0 | 239.0378 | 0 | 0 | 0 | 0 | 1245.4734 | 5550 | 1059.4059 | 361.2513 | 258.4192 | 0 | 0 | 0 | 0 | 1679.0764 | 5550 | 1059.4059 | 361.2513 | 258.4192 | 0 | 0 | 0 | 0 | 1679.0764 | 5550 | 1059.4059 | 361.2513 | 258.4192 | 0 | 0 | 0 | 0 | 1679.0764 | 5550 | 1077.0627 | 722.5025 | 323.0241 | 0 | 0 | 0 | 0 | 0 | 0 | 2122.5893 | 5550 | 1077.0627 | 722.5025 | 323.0241 | 17 | 0 | 0 | 0 | 0 | 0 | 2139.5893 | 5550 | 1077.0627 | 722.5025 | 323.0241 | 0 | 0 | 0 | 0 | 0 | 0 | 2122.5893
5553 | 14.9898 | 15.7212 | 15.7212 | 5.1105 | 5.5977 | 5.5977 | 0.01 | 0.01 | 0.01 | 5553 | 1364.0649 | 1364.0649 | 1364.0649 | 1600.153 | 1600.153 | 1600.153 | 1810.0092 | 1284.895 | 1810.0092 | 5551 | 1232.1782 | 0 | 401.7869 | 0 | 0 | 0 | 0 | 1633.9652 |  | 5551 | 1232.1782 | 0 | 401.7869 | 0 | 0 | 0 | 0 | 1633.9652 | 5551 | 1232.1782 | 0 | 401.7869 | 0 | 0 | 0 | 0 | 1633.9652 | 5551 | 1297.0297 | 397.5782 | 434.3643 | 0 | 0 | 0 | 0 | 2128.9722 | 5551 | 1297.0297 | 397.5782 | 434.3643 | 0 | 0 | 0 | 0 | 2128.9722 | 5551 | 1297.0297 | 397.5782 | 434.3643 | 0 | 0 | 0 | 0 | 2128.9722 | 5551 | 525.7012 | 795.1564 | 542.9553 | 0 | 0 | 0 | 0 | 0 | 0 | 1863.813 | 5551 | 1318.6469 | 795.1564 | 542.9553 | 17 | 0 | 0 | 0 | 0 | 0 | 2673.7586 | 5551 | 1318.6469 | 795.1564 | 542.9553 | 0 | 0 | 0 | 0 | 0 | 0 | 2656.7586
5554 | 14.4199 | 14.9898 | 14.9898 | 5.1105 | 5.3042 | 5.1105 | 0.01 | 0.01 | 0.01 | 5554 | 1347.4079 | 1347.4079 | 1347.4079 | 1580.6131 | 1580.6131 | 1580.6131 | 1787.9066 | 1787.9066 | 1787.9066 | 5552 | 1382.6733 | 0 | 564.5361 | 0 | 0 | 0 | 0 | 1947.2093 |  | 5552 | 1382.6733 | 0 | 564.5361 | 0 | 0 | 0 | 0 | 1947.2093 | 5552 | 1382.6733 | 0 | 564.5361 | 0 | 0 | 0 | 0 | 1947.2093 | 5552 | 1455.4455 | 423.8143 | 610.3093 | 0 | 0 | 0 | 0 | 2489.5692 | 5552 | 1455.4455 | 423.8143 | 610.3093 | 0 | 0 | 0 | 0 | 2489.5692 | 5552 | 1455.4455 | 423.8143 | 610.3093 | 0 | 0 | 0 | 0 | 2489.5692 | 5552 | 1165.2027 | 847.6287 | 762.8866 | 0 | 0 | 0 | 0 | 0 | 0 | 2775.718 | 5552 | 957.5108 | 847.6287 | 762.8866 | 17 | 0 | 0 | 0 | 0 | 0 | 2585.0261 | 5552 | 1033.642 | 847.6287 | 762.8866 | 0 | 0 | 0 | 0 | 0 | 0 | 2644.1572
5555 | 12.4766 | 13.0305 | 13.0305 | 0.01 | 5.3042 | 0.01 | 0.01 | 0.01 | 0.01 | 5555 | 1337.4137 | 1337.4137 | 1337.4137 | 1568.8891 | 1568.8891 | 1568.8891 | 1774.6451 | 1619.8704 | 1774.6451 | 5553 | 1269.802 | 0 | 905.2921 | 0 | 0 | 0 | 0 | 2175.0941 |  | 5553 | 1269.802 | 0 | 905.2921 | 0 | 0 | 0 | 0 | 2175.0941 | 5553 | 1269.802 | 0 | 905.2921 | 0 | 0 | 0 | 0 | 2175.0941 | 5553 | 1336.6337 | 435.9233 | 978.6942 | 0 | 0 | 0 | 0 | 2751.2511 | 5553 | 1336.6337 | 435.9233 | 978.6942 | 0 | 0 | 0 | 0 | 2751.2511 | 5553 | 1336.6337 | 435.9233 | 978.6942 | 0 | 0 | 0 | 0 | 2751.2511 | 5553 | 909.8345 | 871.8466 | 1223.3677 | 0 | 0 | 0 | 0 | 0 | 0 | 3005.0488 | 5553 | 753.6347 | 871.8466 | 1223.3677 | 17 | 0 | 0 | 0 | 0 | 0 | 2865.8491 | 5553 | 1189.8345 | 871.8466 | 1223.3677 | 0 | 0 | 0 | 0 | 0 | 0 | 3285.0488
5556 | 11.0553 | 11.4179 | 11.1093 | 0.01 | 5.3042 | 0.01 | 0.01 | 0.01 | 0.01 | 5556 | 1308.5416 | 1308.5416 | 1308.5416 | 1535.0199 | 1535.0199 | 1535.0199 | 1736.334 | 1736.334 | 1736.334 | 5554 | 1119.3069 | 0 | 991.7526 | 0 | 0 | 0 | 0 | 2111.0595 |  | 5554 | 1119.3069 | 0 | 991.7526 | 0 | 0 | 0 | 0 | 2111.0595 | 5554 | 1119.3069 | 0 | 991.7526 | 0 | 0 | 0 | 0 | 2111.0595 | 5554 | 1178.2178 | 435.9233 | 1072.1649 | 0 | 0 | 0 | 0 | 2686.3061 | 5554 | 1178.2178 | 435.9233 | 1072.1649 | 0 | 0 | 0 | 0 | 2686.3061 | 5554 | 1178.2178 | 435.9233 | 1072.1649 | 0 | 0 | 0 | 0 | 2686.3061 | 5554 | 1197.8548 | 871.8466 | 1340.2062 | 0 | 0 | 0 | 0 | 0 | 0 | 3409.9076 | 5554 | 1197.8548 | 871.8466 | 1340.2062 | 17 | 0 | 0 | 0 | 0 | 0 | 3426.9076 | 5554 | 1197.8548 | 871.8466 | 1340.2062 | 0 | 0 | 0 | 0 | 0 | 0 | 3409.9076
5557 | 11.0553 | 11.4179 | 10.1159 | 0.01 | 5.3042 | 0.01 | 0.01 | 0.01 | 0.01 | 5557 | 1276.338 | 1276.338 | 1276.338 | 1497.2427 | 1497.2427 | 1497.2427 | 1693.6024 | 1410.2972 | 1693.6024 | 5555 | 1034.6535 | 0 | 1113.8144 | 0 | 0 | 0 | 0 | 2148.4679 |  | 5555 | 1034.6535 | 0 | 1113.8144 | 0 | 0 | 0 | 0 | 2148.4679 | 5555 | 1034.6535 | 0 | 1113.8144 | 0 | 0 | 0 | 0 | 2148.4679 | 5555 | 670.0536 | 420.7871 | 1204.1237 | 0 | 0 | 0 | 0 | 2294.9644 | 5555 | 1089.1089 | 420.7871 | 1204.1237 | 0 | 0 | 0 | 0 | 2714.0197 | 5555 | 926.5428 | 420.7871 | 1204.1237 | 0 | 0 | 0 | 0 | 2551.4536 | 5555 | 1107.2607 | 841.5742 | 1505.1546 | 0 | 0 | 0 | 0 | 0 | 0 | 3453.9895 | 5555 | 1107.2607 | 841.5742 | 1505.1546 | 17 | 0 | 0 | 0 | 0 | 0 | 3470.9895 | 5555 | 1107.2607 | 841.5742 | 1505.1546 | 0 | 0 | 0 | 0 | 0 | 0 | 3453.9895
5558 | 11.4179 | 11.4179 | 11.4179 | 0.01 | 6.7866 | 6.7866 | 0.01 | 0.01 | 0.01 | 5558 | 1269.6752 | 1269.6752 | 1269.6752 | 1489.4267 | 1489.4267 | 1489.4267 | 1159.6472 | 1684.7614 | 1684.7614 | 5556 | 1072.2772 | 0 | 1149.4158 | 0 | 0 | 0 | 0 | 2221.693 |  | 5556 | 1072.2772 | 0 | 1149.4158 | 0 | 0 | 0 | 0 | 2221.693 | 5556 | 1072.2772 | 0 | 1149.4158 | 0 | 0 | 0 | 0 | 2221.693 | 5556 | 1128.7129 | 403.6327 | 1242.6117 | 0 | 0 | 0 | 0 | 2774.9572 | 5556 | 1128.7129 | 403.6327 | 1242.6117 | 0 | 0 | 0 | 0 | 2774.9572 | 5556 | 1104.44 | 403.6327 | 1242.6117 | 0 | 0 | 0 | 0 | 2750.6844 | 5556 | 1028.0612 | 807.2654 | 1553.2646 | 0 | 0 | 0 | 0 | 0 | 0 | 3388.5912 | 5556 | 1147.5248 | 807.2654 | 1553.2646 | 17 | 0 | 0 | 0 | 0 | 0 | 3525.0547 | 5556 | 1147.5248 | 807.2654 | 1553.2646 | 0 | 0 | 0 | 0 | 0 | 0 | 3508.0547
5559 | 13.0305 | 18.6145 | 18.6145 | 9.1226 | 9.5161 | 11.0239 | 0.01 | 0.01 | 0.01 | 5559 | 1273.0066 | 1273.0066 | 1273.0066 | 1474.7309 | 1474.7309 | 1474.7309 | 1689.1819 | 1164.0677 | 1164.0677 | 5557 | 1015.8416 | 0 | 1108.7285 | 0 | 0 | 0 | 0 | 2124.5701 |  | 5557 | 1015.8416 | 0 | 1108.7285 | 0 | 0 | 0 | 0 | 2124.5701 | 5557 | 1015.8416 | 0 | 1108.7285 | 0 | 0 | 0 | 0 | 2124.5701 | 5557 | 1069.3069 | 392.5328 | 1198.6254 | 0 | 0 | 0 | 0 | 2660.4652 | 5557 | 1069.3069 | 392.5328 | 1198.6254 | 0 | 0 | 0 | 0 | 2660.4652 | 5557 | 1034.7976 | 392.5328 | 1198.6254 | 0 | 0 | 0 | 0 | 2625.9558 | 5557 | 1087.1287 | 785.0656 | 1498.2818 | 0 | 0 | 0 | 0 | 0 | 0 | 3370.4761 | 5557 | 1087.1287 | 785.0656 | 1498.2818 | 17 | 0 | 0 | 0 | 0 | 0 | 3387.4761 | 5557 | 1087.1287 | 785.0656 | 1498.2818 | 0 | 0 | 0 | 0 | 0 | 0 | 3370.4761
5560 | 74.1528 | 38.9584 | 74.1528 | 32.5216 | 30.6012 | 30.6411 | 0.01 | 0.01 | 0.01 | 5560 | 908.3615 | 908.3615 | 908.3615 | 1065.5779 | 1065.5779 | 1065.5779 | 1205.3258 | 1205.3258 | 1205.3258 | 5558 | 884.1584 | 0 | 961.2371 | 0 | 0 | 0 | 0 | 1845.3955 |  | 5558 | 884.1584 | 0 | 961.2371 | 0 | 0 | 0 | 0 | 1845.3955 | 5558 | 884.1584 | 0 | 961.2371 | 0 | 0 | 0 | 0 | 1845.3955 | 5558 | 930.6931 | 385.4692 | 1039.1753 | 0 | 0 | 0 | 0 | 2355.3376 | 5558 | 930.6931 | 385.4692 | 1039.1753 | 0 | 0 | 0 | 0 | 2355.3376 | 5558 | 930.6931 | 385.4692 | 1039.1753 | 0 | 0 | 0 | 0 | 2355.3376 | 5558 | 946.2046 | 770.9384 | 1298.9691 | 0 | 0 | 0 | 0 | 0 | 0 | 3016.1121 | 5558 | 946.2046 | 770.9384 | 1298.9691 | 17 | 0 | 0 | 0 | 0 | 0 | 3033.1121 | 5558 | 946.2046 | 770.9384 | 1298.9691 | 0 | 0 | 0 | 0 | 0 | 0 | 3016.1121
5561 | 85.9248 | 38.9584 | 74.1528 | 39.5891 | 34.4815 | 39.4036 | 30.8575 | 19.1387 | 28.8088 | 5561 | 917.2452 | 917.2452 | 917.2452 | 1075.9992 | 1075.9992 | 1075.9992 | 1217.1139 | 1217.1139 | 1217.1139 | 5559 | 752.4752 | 0 | 722.1993 | 0 | 0 | 0 | 0 | 1474.6746 |  | 5559 | 752.4752 | 0 | 722.1993 | 0 | 0 | 0 | 0 | 1474.6746 | 5559 | 752.4752 | 0 | 722.1993 | 0 | 0 | 0 | 0 | 1474.6746 | 5559 | 792.0792 | 384.4601 | 780.756 | 0 | 0 | 0 | 0 | 1957.2954 | 5559 | 792.0792 | 384.4601 | 780.756 | 0 | 0 | 0 | 0 | 1957.2954 | 5559 | 792.0792 | 384.4601 | 780.756 | 0 | 0 | 0 | 0 | 1957.2954 | 5559 | 805.2805 | 768.9203 | 975.945 | 0 | 0 | 0 | 0 | 0 | 0 | 2550.1458 | 5559 | 805.2805 | 768.9203 | 975.945 | 17 | 0 | 0 | 0 | 0 | 0 | 2567.1458 | 5559 | 805.2805 | 768.9203 | 975.945 | 0 | 0 | 0 | 0 | 0 | 0 | 2550.1458
5562 | 85.9248 | 38.9584 | 74.1528 | 39.5891 | 34.4815 | 39.4036 | 30.8575 | 19.1387 | 28.8088 | 5562 | 898.3673 | 898.3673 | 898.3673 | 1053.8539 | 1053.8539 | 1053.8539 | 1192.0643 | 1192.0643 | 1192.0643 | 5560 | 451.4851 | 0 | 376.3574 | 0 | 0 | 0 | 64.519 | 892.3615 |  | 5560 | 451.4851 | 0 | 376.3574 | 0 | 0 | 0 | 0 | 827.8425 | 5560 | 451.4851 | 0 | 376.3574 | 0 | 0 | 0 | 0 | 827.8425 | 5560 | 475.2475 | 372.3512 | 406.8729 | 0 | 0 | 0 | 0 | 1254.4715 | 5560 | 475.2475 | 372.3512 | 406.8729 | 0 | 0 | 0 | 0 | 1254.4715 | 5560 | 475.2475 | 372.3512 | 406.8729 | 0 | 0 | 0 | 0 | 1254.4715 | 5560 | 483.1683 | 744.7023 | 508.5911 | 0 | 0 | 0 | 0 | 0 | 0 | 1736.4617 | 5560 | 483.1683 | 744.7023 | 508.5911 | 17 | 0 | 0 | 0 | 0 | 0 | 1753.4617 | 5560 | 483.1683 | 744.7023 | 508.5911 | 0 | 0 | 0 | 0 | 0 | 0 | 1736.4617
5563 | 85.9248 | 38.9584 | 74.1528 | 39.5891 | 34.4815 | 39.4036 | 30.8575 | 19.1387 | 28.8088 | 5563 | 909.472 | 909.472 | 909.472 | 1066.8806 | 1066.8806 | 1066.8806 | 1206.7993 | 1206.7993 | 1206.7993 | 5561 | 272.7723 | 0 | 111.89 | 0 | 0 | 0 | 150 | 534.6623 |  | 5561 | 272.7723 | 0 | 111.89 | 0 | 0 | 0 | 0 | 384.6623 | 5561 | 272.7723 | 0 | 111.89 | 0 | 0 | 0 | 16.5829 | 401.2452 | 5561 | 287.1287 | 345.106 | 120.9622 | 0 | 0 | 0 | 0 | 753.1969 | 5561 | 287.1287 | 345.106 | 120.9622 | 0 | 0 | 0 | 0 | 753.1969 | 5561 | 287.1287 | 345.106 | 120.9622 | 0 | 0 | 0 | 0 | 753.1969 | 5561 | 291.9142 | 690.2119 | 151.2027 | 0 | 0 | 0 | 0 | 0 | 0 | 1133.3288 | 5561 | 291.9142 | 690.2119 | 151.2027 | 17 | 0 | 0 | 0 | 0 | 0 | 1150.3288 | 5561 | 291.9142 | 690.2119 | 151.2027 | 0 | 0 | 0 | 0 | 0 | 0 | 1133.3288
5564 | 85.9248 | 38.9584 | 74.1528 | 39.5891 | 34.4815 | 39.4036 | 30.8575 | 19.1387 | 28.8088 | 5564 | 871.7161 | 871.7161 | 871.7161 | 1022.59 | 1022.59 | 1022.59 | 1156.7002 | 1156.7002 | 1156.7002 | 5562 | 272.7723 | 0 | 20.3436 | 0 | 0 | 0 | 150 | 443.1159 |  | 5562 | 272.7723 | 0 | 20.3436 | 0 | 0 | 0 | 0 | 293.1159 | 5562 | 272.7723 | 0 | 20.3436 | 0 | 0 | 0 | 89.2514 | 382.3673 | 5562 | 287.1287 | 330.9788 | 21.9931 | 0 | 0 | 0 | 0 | 640.1006 | 5562 | 287.1287 | 330.9788 | 21.9931 | 0 | 0 | 0 | 0 | 640.1006 | 5562 | 287.1287 | 330.9788 | 21.9931 | 0 | 0 | 0 | 0 | 640.1006 | 5562 | 291.9142 | 661.9576 | 27.4914 | 0 | 0 | 0 | 0 | 0 | 0 | 981.3632 | 5562 | 291.9142 | 661.9576 | 27.4914 | 17 | 0 | 0 | 0 | 0 | 0 | 998.3632 | 5562 | 291.9142 | 661.9576 | 27.4914 | 0 | 0 | 0 | 0 | 0 | 0 | 981.3632
5565 | 85.9248 | 38.9584 | 74.1528 | 39.5891 | 34.4815 | 39.052 | 30.8575 | 19.1387 | 28.8088 | 5565 | 815.0823 | 815.0823 | 815.0823 | 956.1543 | 956.1543 | 956.1543 | 1081.5515 | 1081.5515 | 1081.5515 | 5563 | 319.802 | 0 | 0 | 0 | 0 | 0 | 150 | 469.802 |  | 5563 | 319.802 | 0 | 0 | 0 | 0 | 0 | 0 | 319.802 | 5563 | 319.802 | 0 | 0 | 0 | 0 | 0 | 73.67 | 393.472 | 5563 | 336.6337 | 330.9788 | 0 | 0 | 0 | 0 | 0 | 667.6125 | 5563 | 336.6337 | 330.9788 | 0 | 0 | 0 | 0 | 0 | 667.6125 | 5563 | 336.6337 | 330.9788 | 0 | 0 | 0 | 0 | 0 | 667.6125 | 5563 | 342.2442 | 661.9576 | 0 | 0 | 0 | 0 | 0 | 0 | 0 | 1004.2018 | 5563 | 342.2442 | 661.9576 | 0 | 17 | 0 | 0 | 0 | 0 | 0 | 1021.2018 | 5563 | 342.2442 | 661.9576 | 0 | 0 | 0 | 0 | 0 | 0 | 0 | 1004.2018
5566 | 85.9248 | 38.9584 | 74.1528 | 38.2588 | 34.4815 | 36.2554 | 28.7699 | 14.4573 | 14.4573 | 5566 | 770.6637 | 770.6637 | 770.6637 | 904.0478 | 904.0478 | 904.0478 | 1022.6114 | 1022.6114 | 1022.6114 | 5564 | 300.9901 | 0 | 0 | 0 | 0 | 0 | 150 | 450.9901 |  | 5564 | 300.9901 | 0 | 0 | 0 | 0 | 0 | 0 | 300.9901 | 5564 | 300.9901 | 0 | 0 | 0 | 0 | 0 | 54.726 | 355.7161 | 5564 | 316.8317 | 321.8971 | 0 | 0 | 0 | 0 | 0 | 638.7288 | 5564 | 316.8317 | 321.8971 | 0 | 0 | 0 | 0 | 0 | 638.7288 | 5564 | 316.8317 | 321.8971 | 0 | 0 | 0 | 0 | 0 | 638.7288 | 5564 | 322.1122 | 643.7941 | 0 | 0 | 0 | 0 | 0 | 0 | 0 | 965.9064 | 5564 | 322.1122 | 643.7941 | 0 | 17 | 0 | 0 | 0 | 0 | 0 | 982.9064 | 5564 | 322.1122 | 643.7941 | 0 | 0 | 0 | 0 | 0 | 0 | 0 | 965.9064
5567 | 85.9248 | 38.9584 | 74.1528 | 38.1425 | 34.4815 | 35.956 | 25.6357 | 14.4573 | 14.4573 | 5567 | 749.5648 | 749.5648 | 749.5648 | 879.2972 | 879.2972 | 879.2972 | 994.6148 | 994.6148 | 994.6148 | 5565 | 348.0198 | 0 | 0 | 0 | 0 | 0 | 150 | 498.0198 |  | 5565 | 348.0198 | 0 | 0 | 0 | 0 | 0 | 0 | 348.0198 | 5565 | 348.0198 | 0 | 0 | 0 | 0 | 0 | 0 | 348.0198 | 5565 | 366.3366 | 313.8244 | 0 | 0 | 0 | 0 | 0 | 680.1611 | 5565 | 366.3366 | 313.8244 | 0 | 0 | 0 | 0 | 0 | 680.1611 | 5565 | 366.3366 | 313.8244 | 0 | 0 | 0 | 0 | 0 | 680.1611 | 5565 | 372.4422 | 627.6488 | 0 | 0 | 0 | 0 | 0 | 0 | 0 | 1000.0911 | 5565 | 372.4422 | 627.6488 | 0 | 17 | 0 | 0 | 0 | 0 | 0 | 1017.0911 | 5565 | 372.4422 | 627.6488 | 0 | 0 | 0 | 0 | 0 | 0 | 0 | 1000.0911
5568 | 84.9683 | 38.9584 | 74.1528 | 34.876 | 33.7753 | 33.7753 | 14.2163 | 14.2163 | 14.2163 | 5568 | 735.1287 | 735.1287 | 735.1287 | 862.3626 | 862.3626 | 862.3626 | 975.4593 | 975.4593 | 975.4593 | 5566 | 385.6436 | 0 | 0 | 0 | 0 | 0 | 150 | 535.6436 |  | 5566 | 385.6436 | 0 | 0 | 0 | 0 | 0 | 0 | 385.6436 | 5566 | 385.6436 | 0 | 0 | 0 | 0 | 0 | 0 | 385.6436 | 5566 | 405.9406 | 301.7154 | 0 | 0 | 0 | 0 | 0 | 707.656 | 5566 | 405.9406 | 301.7154 | 0 | 0 | 0 | 0 | 0 | 707.656 | 5566 | 405.9406 | 301.7154 | 0 | 0 | 0 | 0 | 0 | 707.656 | 5566 | 412.7063 | 603.4309 | 0 | 0 | 0 | 0 | 0 | 0 | 0 | 1016.1371 | 5566 | 412.7063 | 603.4309 | 0 | 17 | 0 | 0 | 0 | 0 | 0 | 1033.1371 | 5566 | 412.7063 | 603.4309 | 0 | 0 | 0 | 0 | 0 | 0 | 0 | 1016.1371
5569 | 84.5931 | 38.9584 | 74.1528 | 33.7753 | 30.6012 | 30.6411 | 16.5855 | 15.5567 | 15.5567 | 5569 | 726.245 | 726.245 | 726.245 | 851.9413 | 851.9413 | 851.9413 | 963.6713 | 963.6713 | 963.6713 | 5567 | 300.9901 | 0 | 0 | 0 | 0 | 0 | 150 | 450.9901 |  | 5567 | 300.9901 | 0 | 0 | 0 | 0 | 0 | 0 | 300.9901 | 5567 | 300.9901 | 0 | 0 | 0 | 0 | 0 | 0 | 300.9901 | 5567 | 316.8317 | 282.5429 | 0 | 0 | 0 | 0 | 0 | 599.3746 | 5567 | 316.8317 | 282.5429 | 0 | 0 | 0 | 0 | 0 | 599.3746 | 5567 | 316.8317 | 282.5429 | 0 | 0 | 0 | 0 | 0 | 599.3746 | 5567 | 322.1122 | 565.0858 | 0 | 0 | 0 | 0 | 0 | 0 | 0 | 887.198 | 5567 | 322.1122 | 565.0858 | 0 | 17 | 0 | 0 | 0 | 0 | 0 | 904.198 | 5567 | 322.1122 | 565.0858 | 0 | 0 | 0 | 0 | 0 | 0 | 0 | 887.198
5570 | 84.4251 | 38.9584 | 74.1528 | 33.7605 | 30.6012 | 30.6411 | 18.3071 | 17.8837 | 17.8837 | 5570 | 724.0241 | 724.0241 | 724.0241 | 849.3359 | 849.3359 | 849.3359 | 960.7243 | 960.7243 | 960.7243 | 5568 | 319.802 | 0 | 0 | 0 | 0 | 0 | 150 | 469.802 |  | 5568 | 319.802 | 0 | 0 | 0 | 0 | 0 | 0 | 319.802 | 5568 | 319.802 | 0 | 0 | 0 | 0 | 0 | 0 | 319.802 | 5568 | 336.6337 | 261.3522 | 0 | 0 | 0 | 0 | 0 | 597.9858 | 5568 | 336.6337 | 261.3522 | 0 | 0 | 0 | 0 | 0 | 597.9858 | 5568 | 336.6337 | 261.3522 | 0 | 0 | 0 | 0 | 0 | 597.9858 | 5568 | 342.2442 | 522.7043 | 0 | 0 | 0 | 0 | 0 | 0 | 0 | 864.9486 | 5568 | 342.2442 | 522.7043 | 0 | 17 | 0 | 0 | 0 | 0 | 0 | 881.9486 | 5568 | 342.2442 | 522.7043 | 0 | 0 | 0 | 0 | 0 | 0 | 0 | 864.9486
5571 | 84.5931 | 38.9584 | 74.1528 | 33.7753 | 30.6012 | 30.6411 | 18.6145 | 17.8837 | 17.8837 | 5571 | 721.8031 | 721.8031 | 721.8031 | 846.7306 | 846.7306 | 846.7306 | 957.7772 | 957.7772 | 957.7772 | 5569 | 357.4257 | 0 | 0 | 0 | 0 | 0 | 150 | 507.4257 |  | 5569 | 357.4257 | 0 | 0 | 0 | 0 | 0 | 0 | 357.4257 | 5569 | 357.4257 | 0 | 0 | 0 | 0 | 0 | 0 | 357.4257 | 5569 | 376.2376 | 243.1887 | 0 | 0 | 0 | 0 | 0 | 619.4263 | 5569 | 376.2376 | 243.1887 | 0 | 0 | 0 | 0 | 0 | 619.4263 | 5569 | 376.2376 | 243.1887 | 0 | 0 | 0 | 0 | 0 | 619.4263 | 5569 | 382.5083 | 486.3774 | 0 | 0 | 0 | 0 | 0 | 0 | 0 | 868.8856 | 5569 | 382.5083 | 486.3774 | 0 | 17 | 0 | 0 | 0 | 0 | 0 | 885.8856 | 5569 | 382.5083 | 486.3774 | 0 | 0 | 0 | 0 | 0 | 0 | 0 | 868.8856
5572 | 84.5931 | 38.9584 | 74.1528 | 33.7753 | 30.6012 | 30.6411 | 18.6145 | 18.6145 | 18.6145 | 5572 | 721.8031 | 721.8031 | 721.8031 | 846.7306 | 846.7306 | 846.7306 | 957.7772 | 957.7772 | 957.7772 | 5570 | 300.9901 | 0 | 0 | 0 | 0 | 0 | 150 | 450.9901 |  | 5570 | 300.9901 | 0 | 0 | 0 | 0 | 0 | 0 | 300.9901 | 5570 | 300.9901 | 0 | 0 | 0 | 0 | 0 | 133.5812 | 434.5713 | 5570 | 316.8317 | 221.998 | 0 | 0 | 0 | 0 | 0 | 538.8297 | 5570 | 316.8317 | 221.998 | 0 | 0 | 0 | 0 | 0 | 538.8297 | 5570 | 316.8317 | 221.998 | 0 | 0 | 0 | 0 | 0 | 538.8297 | 5570 | 322.1122 | 443.996 | 0 | 0 | 0 | 0 | 0 | 0 | 0 | 766.1082 | 5570 | 322.1122 | 443.996 | 0 | 17 | 0 | 0 | 0 | 0 | 0 | 783.1082 | 5570 | 322.1122 | 443.996 | 0 | 0 | 0 | 0 | 0 | 0 | 0 | 766.1082
5573 | 84.5931 | 38.9584 | 74.1528 | 33.7753 | 30.6012 | 30.6411 | 18.6145 | 18.6145 | 18.6145 | 5573 | 777.3265 | 777.3265 | 777.3265 | 911.8637 | 911.8637 | 911.8637 | 1031.4524 | 1031.4524 | 1031.4524 | 5571 | 159.901 | 0 | 0 | 0 | 0 | 0 | 150 | 309.901 |  | 5571 | 159.901 | 0 | 0 | 0 | 0 | 0 | 0 | 159.901 | 5571 | 159.901 | 0 | 0 | 0 | 0 | 0 | 45.9022 | 205.8031 | 5571 | 168.3168 | 192.7346 | 0 | 0 | 0 | 0 | 0 | 361.0514 | 5571 | 168.3168 | 192.7346 | 0 | 0 | 0 | 0 | 0 | 361.0514 | 5571 | 168.3168 | 192.7346 | 0 | 0 | 0 | 0 | 0 | 361.0514 | 5571 | 171.1221 | 385.4692 | 0 | 0 | 0 | 0 | 0 | 0 | 0 | 556.5913 | 5571 | 171.1221 | 385.4692 | 0 | 17 | 0 | 0 | 0 | 0 | 0 | 573.5913 | 5571 | 171.1221 | 385.4692 | 0 | 0 | 0 | 0 | 0 | 0 | 0 | 556.5913
5574 | 74.1528 | 38.9584 | 74.1528 | 21.5154 | 21.5154 | 21.5154 | 13.2408 | 13.2408 | 13.2408 | 5574 | 819.5242 | 819.5242 | 819.5242 | 961.3649 | 961.3649 | 961.3649 | 1087.4455 | 1087.4455 | 1087.4455 | 5572 | 216.3366 | 0 | 15.2577 | 0 | 0 | 0 | 150 | 381.5944 |  | 5572 | 216.3366 | 0 | 15.2577 | 0 | 0 | 0 | 0 | 231.5944 | 5572 | 216.3366 | 0 | 15.2577 | 0 | 0 | 0 | 150 | 381.5944 | 5572 | 227.7228 | 172.553 | 16.4948 | 0 | 0 | 0 | 0 | 416.7706 | 5572 | 227.7228 | 172.553 | 16.4948 | 0 | 0 | 0 | 0 | 416.7706 | 5572 | 227.7228 | 172.553 | 16.4948 | 0 | 0 | 0 | 0 | 416.7706 | 5572 | 231.5182 | 345.106 | 20.6186 | 0 | 0 | 0 | 0 | 0 | 0 | 597.2427 | 5572 | 231.5182 | 345.106 | 20.6186 | 17 | 0 | 0 | 0 | 0 | 0 | 614.2427 | 5572 | 231.5182 | 345.106 | 20.6186 | 0 | 0 | 0 | 0 | 0 | 0 | 597.2427
5575 | 22.3899 | 22.3899 | 22.3899 | 21.5154 | 21.5154 | 21.5154 | 3.0198 | 3.0198 | 3.0198 | 5575 | 841.7335 | 841.7335 | 841.7335 | 987.4182 | 987.4182 | 987.4182 | 1116.9156 | 1116.9156 | 1116.9156 | 5573 | 112.8713 | 0 | 96.6323 | 0 | 0 | 0 | 150 | 359.5036 |  | 5573 | 112.8713 | 0 | 96.6323 | 0 | 0 | 0 | 0 | 209.5036 | 5573 | 112.8713 | 0 | 96.6323 | 0 | 0 | 0 | 51.8229 | 261.3265 | 5573 | 118.8119 | 153.3804 | 104.4674 | 0 | 0 | 0 | 0 | 376.6597 | 5573 | 118.8119 | 153.3804 | 104.4674 | 0 | 0 | 0 | 0 | 376.6597 | 5573 | 118.8119 | 153.3804 | 104.4674 | 0 | 0 | 0 | 0 | 376.6597 | 5573 | 120.7921 | 306.7608 | 130.5842 | 0 | 0 | 0 | 0 | 0 | 0 | 558.1371 | 5573 | 120.7921 | 306.7608 | 130.5842 | 17 | 0 | 0 | 0 | 0 | 0 | 575.1371 | 5573 | 120.7921 | 306.7608 | 130.5842 | 0 | 0 | 0 | 0 | 0 | 0 | 558.1371
5576 | 22.3899 | 22.3899 | 22.3899 | 18.6145 | 18.6145 | 18.6145 | 0.01 | 0.01 | 0.01 | 5576 | 882.8208 | 882.8208 | 882.8208 | 1035.6167 | 1035.6167 | 1035.6167 | 1188.0102 | 1171.4352 | 1188.0102 | 5574 | 159.901 | 0 | 320.4124 | 0 | 0 | 0 | 55.3776 | 535.6909 |  | 5574 | 159.901 | 0 | 320.4124 | 0 | 0 | 0 | 0 | 480.3134 | 5574 | 159.901 | 0 | 320.4124 | 0 | 0 | 0 | 0 | 480.3134 | 5574 | 168.3168 | 133.1988 | 346.3918 | 0 | 0 | 0 | 0 | 647.9074 | 5574 | 168.3168 | 133.1988 | 346.3918 | 0 | 0 | 0 | 0 | 647.9074 | 5574 | 168.3168 | 133.1988 | 346.3918 | 0 | 0 | 0 | 0 | 647.9074 | 5574 | 171.1221 | 266.3976 | 432.9897 | 0 | 0 | 0 | 0 | 0 | 0 | 870.5094 | 5574 | 171.1221 | 266.3976 | 432.9897 | 17 | 0 | 0 | 0 | 0 | 0 | 887.5094 | 5574 | 171.1221 | 266.3976 | 432.9897 | 0 | 0 | 0 | 0 | 0 | 0 | 870.5094
5577 | 18.6145 | 20.9838 | 20.9838 | 14.9898 | 14.9898 | 14.9898 | 0.01 | 0.01 | 0.01 | 5577 | 996.8617 | 906.1406 | 906.1406 | 1062.9726 | 1062.9726 | 1062.9726 | 1420.126 | 1202.3788 | 1299.2143 | 5575 | 235.1485 | 0 | 712.0275 | 0 | 0 | 0 | 0 | 947.176 |  | 5575 | 235.1485 | 0 | 712.0275 | 0 | 0 | 0 | 0 | 947.176 | 5575 | 235.1485 | 0 | 712.0275 | 0 | 0 | 0 | 0 | 947.176 | 5575 | 247.5248 | 127.1443 | 769.7595 | 0 | 0 | 0 | 0 | 1144.4285 | 5575 | 247.5248 | 127.1443 | 769.7595 | 0 | 0 | 0 | 0 | 1144.4285 | 5575 | 247.5248 | 127.1443 | 769.7595 | 0 | 0 | 0 | 0 | 1144.4285 | 5575 | 251.6502 | 254.2886 | 962.1993 | 0 | 0 | 0 | 0 | 0 | 0 | 1468.1381 | 5575 | 251.6502 | 254.2886 | 962.1993 | 17 | 0 | 0 | 0 | 0 | 0 | 1485.1381 | 5575 | 251.6502 | 254.2886 | 962.1993 | 0 | 0 | 0 | 0 | 0 | 0 | 1468.1381
5578 | 18.6145 | 18.6145 | 18.6145 | 9.5161 | 10.7098 | 11.0239 | 0.01 | 0.01 | 0.01 | 5578 | 1285.2218 | 1285.2218 | 1285.2218 | 1043.4326 | 1043.4326 | 1109.4131 | 1180.2763 | 1180.2763 | 1705.3904 | 5576 | 282.1782 | 0 | 945.9794 | 0 | 0 | 0 | 0 | 1228.1576 |  | 5576 | 282.1782 | 0 | 945.9794 | 0 | 0 | 0 | 0 | 1228.1576 | 5576 | 282.1782 | 0 | 945.9794 | 0 | 0 | 0 | 0 | 1228.1576 | 5576 | 297.0297 | 130.1715 | 1022.6804 | 0 | 0 | 0 | 0 | 1449.8817 | 5576 | 297.0297 | 130.1715 | 1022.6804 | 0 | 0 | 0 | 0 | 1449.8817 | 5576 | 297.0297 | 130.1715 | 1022.6804 | 0 | 0 | 0 | 0 | 1449.8817 | 5576 | 301.9802 | 260.3431 | 1278.3505 | 0 | 0 | 0 | 0 | 0 | 0 | 1840.6738 | 5576 | 301.9802 | 260.3431 | 1278.3505 | 17 | 0 | 0 | 0 | 0 | 0 | 1857.6738 | 5576 | 301.9802 | 260.3431 | 1278.3505 | 0 | 0 | 0 | 0 | 0 | 0 | 1840.6738
5579 | 18.6145 | 18.6145 | 18.6145 | 9.5161 | 9.5161 | 9.5348 | 0.01 | 0.01 | 0.01 | 5579 | 1294.1055 | 1294.1055 | 1294.1055 | 1053.8539 | 1083.7064 | 1518.0853 | 1192.0643 | 1717.1784 | 1717.1784 | 5577 | 348.0198 | 0 | 1042.6117 | 0 | 0 | 0 | 0 | 1390.6315 |  | 5577 | 348.0198 | 0 | 1042.6117 | 0 | 0 | 0 | 0 | 1390.6315 | 5577 | 348.0198 | 0 | 1042.6117 | 0 | 0 | 0 | 0 | 1390.6315 | 5577 | 366.3366 | 141.2714 | 1127.1478 | 0 | 0 | 0 | 0 | 1634.7558 | 5577 | 366.3366 | 141.2714 | 1127.1478 | 0 | 0 | 0 | 0 | 1634.7558 | 5577 | 366.3366 | 141.2714 | 1127.1478 | 0 | 0 | 0 | 0 | 1634.7558 | 5577 | 372.4422 | 282.5429 | 1408.9347 | 0 | 0 | 0 | 0 | 0 | 0 | 2063.9198 | 5577 | 219.2284 | 282.5429 | 1408.9347 | 17 | 0 | 0 | 0 | 0 | 0 | 1927.7059 | 5577 | 372.4422 | 282.5429 | 1408.9347 | 0 | 0 | 0 | 0 | 0 | 0 | 2063.9198
5580 | 18.6145 | 20.9838 | 20.9838 | 9.5161 | 13.3562 | 13.4715 | 0.01 | 0.01 | 0.01 | 5580 | 1232.8737 | 1232.8737 | 881.7103 | 1034.314 | 1034.314 | 1034.314 | 1604.9584 | 1695.0759 | 1169.9617 | 5578 | 489.1089 | 0 | 1057.8694 | 0 | 0 | 0 | 0 | 1546.9783 |  | 5578 | 489.1089 | 0 | 1057.8694 | 0 | 0 | 0 | 0 | 1546.9783 | 5578 | 489.1089 | 0 | 1057.8694 | 0 | 0 | 0 | 0 | 1546.9783 | 5578 | 514.8515 | 178.6075 | 1143.6426 | 0 | 0 | 0 | 0 | 1837.1016 | 5578 | 514.8515 | 178.6075 | 1143.6426 | 0 | 0 | 0 | 0 | 1837.1016 | 5578 | 514.8515 | 178.6075 | 1143.6426 | 0 | 0 | 0 | 0 | 1837.1016 | 5578 | 35.7195 | 357.2149 | 1429.5533 | 0 | 0 | 0 | 0 | 0 | 0 | 1822.4877 | 5578 | 523.4323 | 357.2149 | 1429.5533 | 17 | 0 | 0 | 0 | 0 | 0 | 2327.2005 | 5578 | 523.4323 | 357.2149 | 1429.5533 | 0 | 0 | 0 | 0 | 0 | 0 | 2310.2005
5581 | 18.6145 | 20.9838 | 20.9838 | 9.5161 | 13.3562 | 13.4715 | 0.01 | 0.01 | 0.01 | 5581 | 1028.565 | 1077.5053 | 869.4952 | 1019.9847 | 1019.9847 | 1019.9847 | 1678.8674 | 1678.8674 | 1678.8674 | 5579 | 611.3861 | 0 | 1017.1821 | 0 | 0 | 0 | 0 | 1628.5683 |  | 5579 | 611.3861 | 0 | 1017.1821 | 0 | 0 | 0 | 0 | 1628.5683 | 5579 | 611.3861 | 0 | 1017.1821 | 0 | 0 | 0 | 0 | 1628.5683 | 5579 | 643.5644 | 237.1342 | 1099.6564 | 0 | 0 | 0 | 0 | 1980.3549 | 5579 | 643.5644 | 237.1342 | 1099.6564 | 0 | 0 | 0 | 0 | 1980.3549 | 5579 | 643.5644 | 237.1342 | 1099.6564 | 0 | 0 | 0 | 0 | 1980.3549 | 5579 | 0 | 474.2684 | 1374.5704 | 0 | 0 | 0 | 0 | 0 | 0 | 1848.8389 | 5579 | 163.842 | 474.2684 | 1374.5704 | 17 | 0 | 0 | 0 | 0 | 0 | 2029.6808 | 5579 | 654.2904 | 474.2684 | 1374.5704 | 0 | 0 | 0 | 0 | 0 | 0 | 2503.1293
5582 | 18.6145 | 20.9838 | 20.9838 | 9.5161 | 13.3562 | 13.4715 | 0.01 | 0.01 | 0.01 | 5582 | 1057.1898 | 887.2626 | 1057.1898 | 1040.8273 | 1040.8273 | 1040.8273 | 1702.4434 | 1547.0927 | 1702.4434 | 5580 | 601.9802 | 0 | 1012.0962 | 0 | 0 | 0 | 0 | 1614.0764 |  | 5580 | 601.9802 | 0 | 1012.0962 | 0 | 0 | 0 | 0 | 1614.0764 | 5580 | 601.9802 | 0 | 1012.0962 | 0 | 0 | 0 | 0 | 1614.0764 | 5580 | 633.6634 | 315.8426 | 1094.1581 | 0 | 0 | 0 | 0 | 2043.664 | 5580 | 633.6634 | 315.8426 | 1094.1581 | 0 | 0 | 0 | 0 | 2043.664 | 5580 | 633.6634 | 315.8426 | 1094.1581 | 0 | 0 | 0 | 0 | 2043.664 | 5580 | 231.2313 | 631.6852 | 1367.6976 | 0 | 0 | 0 | 0 | 0 | 0 | 2230.6141 | 5580 | 321.3488 | 631.6852 | 1367.6976 | 17 | 0 | 0 | 0 | 0 | 0 | 2337.7316 | 5580 | 296.2347 | 631.6852 | 1367.6976 | 0 | 0 | 0 | 0 | 0 | 0 | 2295.6174
5583 | 18.6145 | 20.9838 | 20.9838 | 17.7619 | 17.7619 | 17.7619 | 3.0198 | 3.0198 | 3.0198 | 5583 | 948.7395 | 982.5953 | 982.5953 | 1046.038 | 1046.038 | 1046.038 | 1183.2233 | 1183.2233 | 1183.2233 | 5581 | 705.4455 | 0 | 996.8385 | 0 | 0 | 0 | 0 | 1702.284 |  | 5581 | 705.4455 | 0 | 996.8385 | 0 | 0 | 0 | 0 | 1702.284 | 5581 | 705.4455 | 0 | 996.8385 | 0 | 0 | 0 | 0 | 1702.284 | 5581 | 742.5743 | 393.5419 | 1077.6632 | 0 | 0 | 0 | 0 | 2213.7794 | 5581 | 742.5743 | 393.5419 | 1077.6632 | 0 | 0 | 0 | 0 | 2213.7794 | 5581 | 742.5743 | 393.5419 | 1077.6632 | 0 | 0 | 0 | 0 | 2213.7794 | 5581 | 213.266 | 787.0838 | 1347.079 | 0 | 0 | 0 | 0 | 0 | 0 | 2347.4288 | 5581 | 213.266 | 787.0838 | 1347.079 | 17 | 0 | 0 | 0 | 0 | 0 | 2364.4288 | 5581 | 713.266 | 787.0838 | 1347.079 | 0 | 0 | 0 | 0 | 0 | 0 | 2847.4288
5584 | 22.3899 | 22.3899 | 22.3899 | 21.5154 | 21.5154 | 21.5154 | 14.0987 | 14.0987 | 14.0987 | 5584 | 907.251 | 907.251 | 907.251 | 1064.2752 | 1064.2752 | 1064.2752 | 1203.8523 | 1203.8523 | 1203.8523 | 5582 | 601.9802 | 0 | 844.2612 | 0 | 0 | 0 | 0 | 1446.2414 |  | 5582 | 601.9802 | 0 | 844.2612 | 0 | 0 | 0 | 0 | 1446.2414 | 5582 | 601.9802 | 0 | 844.2612 | 0 | 0 | 0 | 0 | 1446.2414 | 5582 | 633.6634 | 452.0686 | 912.7148 | 0 | 0 | 0 | 0 | 1998.4468 | 5582 | 633.6634 | 452.0686 | 912.7148 | 0 | 0 | 0 | 0 | 1998.4468 | 5582 | 633.6634 | 452.0686 | 912.7148 | 0 | 0 | 0 | 0 | 1998.4468 | 5582 | 299.5752 | 904.1372 | 1140.8935 | 0 | 0 | 0 | 0 | 0 | 0 | 2344.6059 | 5582 | 644.2244 | 904.1372 | 1140.8935 | 17 | 0 | 0 | 0 | 0 | 0 | 2706.2551 | 5582 | 644.2244 | 904.1372 | 1140.8935 | 0 | 0 | 0 | 0 | 0 | 0 | 2689.2551
5585 | 41.3793 | 38.9584 | 38.9584 | 30.4988 | 30.4988 | 30.6411 | 16.9307 | 15.765 | 15.765 | 5585 | 913.9138 | 913.9138 | 913.9138 | 1072.0912 | 1072.0912 | 1072.0912 | 1212.6933 | 1212.6933 | 1212.6933 | 5583 | 724.2574 | 0 | 635.7388 | 0 | 0 | 0 | 0 | 1359.9963 |  | 5583 | 724.2574 | 0 | 635.7388 | 0 | 0 | 0 | 0 | 1359.9963 | 5583 | 724.2574 | 0 | 635.7388 | 0 | 0 | 0 | 0 | 1359.9963 | 5583 | 762.3762 | 488.3956 | 687.2852 | 0 | 0 | 0 | 0 | 1938.057 | 5583 | 762.3762 | 488.3956 | 687.2852 | 0 | 0 | 0 | 0 | 1938.057 | 5583 | 762.3762 | 488.3956 | 687.2852 | 0 | 0 | 0 | 0 | 1938.057 | 5583 | 775.0825 | 976.7911 | 859.1065 | 0 | 0 | 0 | 0 | 0 | 0 | 2610.9802 | 5583 | 775.0825 | 976.7911 | 859.1065 | 17 | 0 | 0 | 0 | 0 | 0 | 2627.9802 | 5583 | 775.0825 | 976.7911 | 859.1065 | 0 | 0 | 0 | 0 | 0 | 0 | 2610.9802
5586 | 41.3793 | 38.9584 | 38.9584 | 30.4988 | 30.4988 | 30.6411 | 16.9307 | 15.7212 | 15.7212 | 5586 | 902.8092 | 902.8092 | 902.8092 | 1059.0646 | 1059.0646 | 1059.0646 | 1197.9583 | 1197.9583 | 1197.9583 | 5584 | 743.0693 | 0 | 310.2405 | 0 | 0 | 0 | 0 | 1053.3099 |  | 5584 | 743.0693 | 0 | 310.2405 | 0 | 0 | 0 | 0 | 1053.3099 | 5584 | 743.0693 | 0 | 310.2405 | 0 | 0 | 0 | 0 | 1053.3099 | 5584 | 782.1782 | 488.3956 | 335.3952 | 0 | 0 | 0 | 0 | 1605.969 | 5584 | 782.1782 | 488.3956 | 335.3952 | 0 | 0 | 0 | 0 | 1605.969 | 5584 | 782.1782 | 488.3956 | 335.3952 | 0 | 0 | 0 | 0 | 1605.969 | 5584 | 795.2145 | 976.7911 | 419.244 | 0 | 0 | 0 | 0 | 0 | 0 | 2191.2496 | 5584 | 795.2145 | 976.7911 | 419.244 | 17 | 0 | 0 | 0 | 0 | 0 | 2208.2496 | 5584 | 795.2145 | 976.7911 | 419.244 | 0 | 0 | 0 | 0 | 0 | 0 | 2191.2496
5587 | 41.3793 | 38.9584 | 38.9584 | 30.4988 | 30.4988 | 30.6411 | 14.9898 | 14.4573 | 14.4573 | 5587 | 918.3557 | 918.3557 | 918.3557 | 1077.3019 | 1077.3019 | 1077.3019 | 1218.5874 | 1218.5874 | 1218.5874 | 5585 | 733.6634 | 0 | 101.7182 | 0 | 0 | 0 | 0 | 835.3816 |  | 5585 | 733.6634 | 0 | 101.7182 | 0 | 0 | 0 | 0 | 835.3816 | 5585 | 733.6634 | 0 | 101.7182 | 0 | 0 | 0 | 0 | 835.3816 | 5585 | 772.2772 | 470.2321 | 109.9656 | 0 | 0 | 0 | 0 | 1352.475 | 5585 | 772.2772 | 470.2321 | 109.9656 | 0 | 0 | 0 | 0 | 1352.475 | 5585 | 772.2772 | 470.2321 | 109.9656 | 0 | 0 | 0 | 0 | 1352.475 | 5585 | 785.1485 | 940.4642 | 137.457 | 0 | 0 | 0 | 0 | 0 | 0 | 1863.0697 | 5585 | 785.1485 | 940.4642 | 137.457 | 17 | 0 | 0 | 0 | 0 | 0 | 1880.0697 | 5585 | 785.1485 | 940.4642 | 137.457 | 0 | 0 | 0 | 0 | 0 | 0 | 1863.0697
5588 | 41.3793 | 38.9584 | 38.9584 | 30.4988 | 30.4988 | 30.6411 | 3.0198 | 3.0198 | 3.0198 | 5588 | 873.937 | 873.937 | 873.937 | 1025.1954 | 1025.1954 | 1025.1954 | 1159.6472 | 1159.6472 | 1159.6472 | 5586 | 761.8812 | 0 | 15.2577 | 0 | 0 | 0 | 0 | 777.1389 |  | 5586 | 761.8812 | 0 | 15.2577 | 0 | 0 | 0 | 0 | 777.1389 | 5586 | 761.8812 | 0 | 15.2577 | 0 | 0 | 0 | 0 | 777.1389 | 5586 | 801.9802 | 463.1685 | 16.4948 | 0 | 0 | 0 | 0 | 1281.6436 | 5586 | 801.9802 | 463.1685 | 16.4948 | 0 | 0 | 0 | 0 | 1281.6436 | 5586 | 801.9802 | 463.1685 | 16.4948 | 0 | 0 | 0 | 0 | 1281.6436 | 5586 | 815.3465 | 926.337 | 20.6186 | 0 | 0 | 0 | 0 | 0 | 0 | 1762.3021 | 5586 | 815.3465 | 926.337 | 20.6186 | 17 | 0 | 0 | 0 | 0 | 0 | 1779.3021 | 5586 | 815.3465 | 926.337 | 20.6186 | 0 | 0 | 0 | 0 | 0 | 0 | 1762.3021
5589 | 41.3793 | 38.9584 | 38.9584 | 30.4988 | 30.4988 | 30.6411 | 3.0198 | 3.0198 | 3.0198 | 5589 | 813.9718 | 813.9718 | 813.9718 | 954.8516 | 954.8516 | 954.8516 | 1080.078 | 1080.078 | 1080.078 | 5587 | 780.6931 | 0 | 0 | 0 | 0 | 0 | 0 | 780.6931 |  | 5587 | 780.6931 | 0 | 0 | 0 | 0 | 0 | 0 | 780.6931 | 5587 | 780.6931 | 0 | 0 | 0 | 0 | 0 | 0 | 780.6931 | 5587 | 821.7822 | 482.3411 | 0 | 0 | 0 | 0 | 0 | 1304.1232 | 5587 | 821.7822 | 482.3411 | 0 | 0 | 0 | 0 | 0 | 1304.1232 | 5587 | 821.7822 | 482.3411 | 0 | 0 | 0 | 0 | 0 | 1304.1232 | 5587 | 835.4785 | 964.6821 | 0 | 0 | 0 | 0 | 0 | 0 | 0 | 1800.1607 | 5587 | 835.4785 | 964.6821 | 0 | 17 | 0 | 0 | 0 | 0 | 0 | 1817.1607 | 5587 | 835.4785 | 964.6821 | 0 | 0 | 0 | 0 | 0 | 0 | 0 | 1800.1607
5590 | 22.3899 | 22.3899 | 22.3899 | 21.5154 | 21.5154 | 21.5154 | 3.0198 | 3.0198 | 3.0198 | 5590 | 765.1113 | 765.1113 | 765.1113 | 897.5344 | 897.5344 | 897.5344 | 1015.2439 | 1015.2439 | 1015.2439 | 5588 | 752.4752 | 0 | 0 | 0 | 0 | 0 | 0 | 752.4752 |  | 5588 | 752.4752 | 0 | 0 | 0 | 0 | 0 | 0 | 752.4752 | 5588 | 752.4752 | 0 | 0 | 0 | 0 | 0 | 0 | 752.4752 | 5588 | 792.0792 | 489.4046 | 0 | 0 | 0 | 0 | 0 | 1281.4838 | 5588 | 792.0792 | 489.4046 | 0 | 0 | 0 | 0 | 0 | 1281.4838 | 5588 | 792.0792 | 489.4046 | 0 | 0 | 0 | 0 | 0 | 1281.4838 | 5588 | 805.2805 | 978.8093 | 0 | 0 | 0 | 0 | 0 | 0 | 0 | 1784.0898 | 5588 | 805.2805 | 978.8093 | 0 | 17 | 0 | 0 | 0 | 0 | 0 | 1801.0898 | 5588 | 805.2805 | 978.8093 | 0 | 0 | 0 | 0 | 0 | 0 | 0 | 1784.0898
5591 | 22.3899 | 22.3899 | 22.3899 | 21.5154 | 21.5154 | 21.5154 | 3.0198 | 3.0198 | 3.0198 | 5591 | 726.245 | 726.245 | 726.245 | 851.9413 | 851.9413 | 851.9413 | 963.6713 | 963.6713 | 963.6713 | 5589 | 761.8812 | 0 | 0 | 0 | 0 | 0 | 0 | 761.8812 |  | 5589 | 761.8812 | 0 | 0 | 0 | 0 | 0 | 0 | 761.8812 | 5589 | 761.8812 | 0 | 0 | 0 | 0 | 0 | 0 | 761.8812 | 5589 | 801.9802 | 489.4046 | 0 | 0 | 0 | 0 | 0 | 1291.3848 | 5589 | 801.9802 | 489.4046 | 0 | 0 | 0 | 0 | 0 | 1291.3848 | 5589 | 801.9802 | 489.4046 | 0 | 0 | 0 | 0 | 0 | 1291.3848 | 5589 | 815.3465 | 978.8093 | 0 | 0 | 0 | 0 | 0 | 0 | 0 | 1794.1558 | 5589 | 815.3465 | 978.8093 | 0 | 17 | 0 | 0 | 0 | 0 | 0 | 1811.1558 | 5589 | 815.3465 | 978.8093 | 0 | 0 | 0 | 0 | 0 | 0 | 0 | 1794.1558
5592 | 22.3899 | 22.3899 | 22.3899 | 21.5154 | 21.5154 | 21.5154 | 3.0198 | 3.0198 | 3.0198 | 5592 | 706.2566 | 706.2566 | 706.2566 | 828.4933 | 828.4933 | 828.4933 | 937.1482 | 937.1482 | 937.1482 | 5590 | 874.7525 | 0 | 0 | 0 | 0 | 0 | 0 | 874.7525 |  | 5590 | 874.7525 | 0 | 0 | 0 | 0 | 0 | 0 | 874.7525 | 5590 | 874.7525 | 0 | 0 | 0 | 0 | 0 | 0 | 874.7525 | 5590 | 920.7921 | 480.3229 | 0 | 0 | 0 | 0 | 0 | 1401.115 | 5590 | 920.7921 | 480.3229 | 0 | 0 | 0 | 0 | 0 | 1401.115 | 5590 | 920.7921 | 480.3229 | 0 | 0 | 0 | 0 | 0 | 1401.115 | 5590 | 936.1386 | 960.6458 | 0 | 0 | 0 | 0 | 0 | 0 | 0 | 1896.7844 | 5590 | 936.1386 | 960.6458 | 0 | 17 | 0 | 0 | 0 | 0 | 0 | 1913.7844 | 5590 | 936.1386 | 960.6458 | 0 | 0 | 0 | 0 | 0 | 0 | 0 | 1896.7844
5593 | 22.3899 | 22.3899 | 22.3899 | 20.9838 | 20.9838 | 20.9838 | 3.0198 | 3.0198 | 3.0198 | 5593 | 699.5938 | 699.5938 | 699.5938 | 820.6774 | 820.6774 | 820.6774 | 928.3072 | 928.3072 | 928.3072 | 5591 | 902.9703 | 0 | 0 | 0 | 0 | 0 | 0 | 902.9703 |  | 5591 | 902.9703 | 0 | 0 | 0 | 0 | 0 | 0 | 902.9703 | 5591 | 902.9703 | 0 | 0 | 0 | 0 | 0 | 0 | 902.9703 | 5591 | 950.495 | 471.2412 | 0 | 0 | 0 | 0 | 0 | 1421.7362 | 5591 | 950.495 | 471.2412 | 0 | 0 | 0 | 0 | 0 | 1421.7362 | 5591 | 950.495 | 471.2412 | 0 | 0 | 0 | 0 | 0 | 1421.7362 | 5591 | 966.3366 | 942.4823 | 0 | 0 | 0 | 0 | 0 | 0 | 0 | 1908.819 | 5591 | 966.3366 | 942.4823 | 0 | 17 | 0 | 0 | 0 | 0 | 0 | 1925.819 | 5591 | 966.3366 | 942.4823 | 0 | 0 | 0 | 0 | 0 | 0 | 0 | 1908.819
5594 | 22.3899 | 22.3899 | 22.3899 | 30.4988 | 30.4988 | 30.6411 | 3.0198 | 3.0198 | 3.0198 | 5594 | 701.8147 | 701.8147 | 701.8147 | 823.2827 | 823.2827 | 823.2827 | 931.2542 | 931.2542 | 931.2542 | 5592 | 997.0297 | 0 | 0 | 0 | 0 | 0 | 0 | 997.0297 |  | 5592 | 997.0297 | 0 | 0 | 0 | 0 | 0 | 0 | 997.0297 | 5592 | 997.0297 | 0 | 0 | 0 | 0 | 0 | 0 | 997.0297 | 5592 | 1049.505 | 468.2139 | 0 | 0 | 0 | 0 | 0 | 1517.7189 | 5592 | 1049.505 | 468.2139 | 0 | 0 | 0 | 0 | 0 | 1517.7189 | 5592 | 1049.505 | 468.2139 | 0 | 0 | 0 | 0 | 0 | 1517.7189 | 5592 | 1066.9967 | 936.4279 | 0 | 0 | 0 | 0 | 0 | 0 | 0 | 2003.4246 | 5592 | 1066.9967 | 936.4279 | 0 | 17 | 0 | 0 | 0 | 0 | 0 | 2020.4246 | 5592 | 1066.9967 | 936.4279 | 0 | 0 | 0 | 0 | 0 | 0 | 0 | 2003.4246
5595 | 41.3793 | 38.9584 | 38.9584 | 30.4988 | 30.4988 | 30.6411 | 3.0198 | 3.0198 | 3.0198 | 5595 | 697.3729 | 697.3729 | 697.3729 | 818.072 | 818.072 | 818.072 | 925.3602 | 925.3602 | 925.3602 | 5593 | 902.9703 | 0 | 0 | 0 | 0 | 0 | 0 | 902.9703 |  | 5593 | 902.9703 | 0 | 0 | 0 | 0 | 0 | 0 | 902.9703 | 5593 | 902.9703 | 0 | 0 | 0 | 0 | 0 | 0 | 902.9703 | 5593 | 950.495 | 461.1504 | 0 | 0 | 0 | 0 | 0 | 1411.6454 | 5593 | 950.495 | 461.1504 | 0 | 0 | 0 | 0 | 0 | 1411.6454 | 5593 | 950.495 | 461.1504 | 0 | 0 | 0 | 0 | 0 | 1411.6454 | 5593 | 966.3366 | 922.3007 | 0 | 0 | 0 | 0 | 0 | 0 | 0 | 1888.6373 | 5593 | 966.3366 | 922.3007 | 0 | 17 | 0 | 0 | 0 | 0 | 0 | 1905.6373 | 5593 | 966.3366 | 922.3007 | 0 | 0 | 0 | 0 | 0 | 0 | 0 | 1888.6373
5596 | 41.3793 | 38.9584 | 38.9584 | 30.4988 | 30.4988 | 30.6411 | 3.0198 | 3.0198 | 3.0198 | 5596 | 699.5938 | 699.5938 | 699.5938 | 820.6774 | 820.6774 | 820.6774 | 928.3072 | 928.3072 | 928.3072 | 5594 | 705.4455 | 0 | 0 | 0 | 0 | 0 | 0 | 705.4455 |  | 5594 | 705.4455 | 0 | 0 | 0 | 0 | 0 | 0 | 705.4455 | 5594 | 705.4455 | 0 | 0 | 0 | 0 | 0 | 0 | 705.4455 | 5594 | 742.5743 | 453.0777 | 0 | 0 | 0 | 0 | 0 | 1195.652 | 5594 | 742.5743 | 453.0777 | 0 | 0 | 0 | 0 | 0 | 1195.652 | 5594 | 742.5743 | 453.0777 | 0 | 0 | 0 | 0 | 0 | 1195.652 | 5594 | 754.9505 | 906.1554 | 0 | 0 | 0 | 0 | 0 | 0 | 0 | 1661.1059 | 5594 | 754.9505 | 906.1554 | 0 | 17 | 0 | 0 | 0 | 0 | 0 | 1678.1059 | 5594 | 754.9505 | 906.1554 | 0 | 0 | 0 | 0 | 0 | 0 | 0 | 1661.1059
5597 | 41.3793 | 38.9584 | 38.9584 | 30.4988 | 30.4988 | 30.6411 | 1.4071 | 1.4071 | 1.4071 | 5597 | 741.7915 | 741.7915 | 741.7915 | 870.1785 | 870.1785 | 870.1785 | 984.3003 | 984.3003 | 984.3003 | 5595 | 649.0099 | 0 | 0 | 0 | 0 | 0 | 0 | 649.0099 |  | 5595 | 649.0099 | 0 | 0 | 0 | 0 | 0 | 0 | 649.0099 | 5595 | 649.0099 | 0 | 0 | 0 | 0 | 0 | 0 | 649.0099 | 5595 | 683.1683 | 456.1049 | 0 | 0 | 0 | 0 | 0 | 1139.2733 | 5595 | 683.1683 | 456.1049 | 0 | 0 | 0 | 0 | 0 | 1139.2733 | 5595 | 683.1683 | 456.1049 | 0 | 0 | 0 | 0 | 0 | 1139.2733 | 5595 | 694.5545 | 912.2099 | 0 | 0 | 0 | 0 | 0 | 0 | 0 | 1606.7643 | 5595 | 694.5545 | 912.2099 | 0 | 17 | 0 | 0 | 0 | 0 | 0 | 1623.7643 | 5595 | 694.5545 | 912.2099 | 0 | 0 | 0 | 0 | 0 | 0 | 0 | 1606.7643
5598 | 41.3793 | 38.9584 | 38.9584 | 30.4988 | 30.4988 | 30.6411 | 0.01 | 0.01 | 0.01 | 5598 | 801.7567 | 801.7567 | 801.7567 | 940.5223 | 940.5223 | 940.5223 | 1063.8695 | 1063.8695 | 1063.8695 | 5596 | 601.9802 | 0 | 25.4296 | 0 | 0 | 0 | 0 | 627.4098 |  | 5596 | 601.9802 | 0 | 25.4296 | 0 | 0 | 0 | 0 | 627.4098 | 5596 | 601.9802 | 0 | 25.4296 | 0 | 0 | 0 | 0 | 627.4098 | 5596 | 633.6634 | 469.223 | 27.4914 | 0 | 0 | 0 | 0 | 1130.3778 | 5596 | 633.6634 | 469.223 | 27.4914 | 0 | 0 | 0 | 0 | 1130.3778 | 5596 | 633.6634 | 469.223 | 27.4914 | 0 | 0 | 0 | 0 | 1130.3778 | 5596 | 644.2244 | 938.446 | 34.3643 | 0 | 0 | 0 | 0 | 0 | 0 | 1617.0347 | 5596 | 644.2244 | 938.446 | 34.3643 | 17 | 0 | 0 | 0 | 0 | 0 | 1634.0347 | 5596 | 644.2244 | 938.446 | 34.3643 | 0 | 0 | 0 | 0 | 0 | 0 | 1617.0347
5599 | 37.3305 | 37.3305 | 37.3305 | 30.4988 | 30.4988 | 30.6411 | 0.01 | 0.01 | 0.01 | 5599 | 868.3847 | 868.3847 | 868.3847 | 1018.6821 | 1018.6821 | 1018.6821 | 1152.2797 | 1152.2797 | 1152.2797 | 5597 | 498.5149 | 0 | 116.9759 | 0 | 0 | 0 | 0 | 615.4908 |  | 5597 | 498.5149 | 0 | 116.9759 | 0 | 0 | 0 | 0 | 615.4908 | 5597 | 498.5149 | 0 | 116.9759 | 0 | 0 | 0 | 0 | 615.4908 | 5597 | 524.7525 | 451.0595 | 126.4605 | 0 | 0 | 0 | 0 | 1102.2725 | 5597 | 524.7525 | 451.0595 | 126.4605 | 0 | 0 | 0 | 0 | 1102.2725 | 5597 | 524.7525 | 451.0595 | 126.4605 | 0 | 0 | 0 | 0 | 1102.2725 | 5597 | 533.4983 | 902.1191 | 158.0756 | 0 | 0 | 0 | 0 | 0 | 0 | 1593.693 | 5597 | 533.4983 | 902.1191 | 158.0756 | 17 | 0 | 0 | 0 | 0 | 0 | 1610.693 | 5597 | 533.4983 | 902.1191 | 158.0756 | 0 | 0 | 0 | 0 | 0 | 0 | 1593.693
5600 | 18.6145 | 20.9838 | 20.9838 | 9.1226 | 9.5161 | 11.0239 | 0.01 | 0.01 | 0.01 | 5600 | 1178.7468 | 876.158 | 1178.7468 | 1291.4756 | 1284.3473 | 1390.5601 | 1687.7084 | 1687.7084 | 1687.7084 | 5598 | 413.8614 | 0 | 269.5533 | 0 | 0 | 0 | 0 | 683.4147 |  | 5598 | 413.8614 | 0 | 269.5533 | 0 | 0 | 0 | 0 | 683.4147 | 5598 | 413.8614 | 0 | 269.5533 | 0 | 0 | 0 | 0 | 683.4147 | 5598 | 435.6436 | 451.0595 | 291.4089 | 0 | 0 | 0 | 0 | 1178.112 | 5598 | 435.6436 | 451.0595 | 291.4089 | 0 | 0 | 0 | 0 | 1178.112 | 5598 | 435.6436 | 451.0595 | 291.4089 | 0 | 0 | 0 | 0 | 1178.112 | 5598 | 280.0537 | 902.1191 | 364.2612 | 0 | 0 | 0 | 0 | 0 | 0 | 1546.434 | 5598 | 280.0537 | 902.1191 | 364.2612 | 17 | 0 | 0 | 0 | 0 | 0 | 1563.434 | 5598 | 442.9043 | 902.1191 | 364.2612 | 0 | 0 | 0 | 0 | 0 | 0 | 1709.2845
5601 | 11.4179 | 15.2943 | 15.2943 | 7.4497 | 9.5161 | 11.0239 | 0.01 | 0.01 | 0.01 | 5601 | 1286.3322 | 1286.3322 | 1286.3322 | 1508.9667 | 1276.1495 | 1276.1495 | 1706.8639 | 1706.8639 | 1706.8639 | 5599 | 376.2376 | 0 | 447.5601 | 0 | 0 | 0 | 0 | 823.7978 |  | 5599 | 376.2376 | 0 | 447.5601 | 0 | 0 | 0 | 0 | 823.7978 | 5599 | 376.2376 | 0 | 447.5601 | 0 | 0 | 0 | 0 | 823.7978 | 5599 | 396.0396 | 445.005 | 483.8488 | 0 | 0 | 0 | 0 | 1324.8934 | 5599 | 396.0396 | 445.005 | 483.8488 | 0 | 0 | 0 | 0 | 1324.8934 | 5599 | 396.0396 | 445.005 | 483.8488 | 0 | 0 | 0 | 0 | 1324.8934 | 5599 | 140.0231 | 890.0101 | 604.811 | 0 | 0 | 0 | 0 | 0 | 0 | 1634.8442 | 5599 | 402.6403 | 890.0101 | 604.811 | 17 | 0 | 0 | 0 | 0 | 0 | 1914.4614 | 5599 | 402.6403 | 890.0101 | 604.811 | 0 | 0 | 0 | 0 | 0 | 0 | 1897.4614
5602 | 9.5841 | 10.1159 | 10.1159 | 0.01 | 0.01 | 0.01 | 0.01 | 0.01 | 0.01 | 5602 | 1280.7799 | 1280.7799 | 1280.7799 | 1502.4533 | 1502.4533 | 1502.4533 | 1699.4964 | 1535.3145 | 1699.4964 | 5600 | 460.8911 | 0 | 701.8557 | 0 | 0 | 0 | 0 | 1162.7468 |  | 5600 | 460.8911 | 0 | 701.8557 | 0 | 0 | 0 | 0 | 1162.7468 | 5600 | 460.8911 | 0 | 701.8557 | 0 | 0 | 0 | 0 | 1162.7468 | 5600 | 485.1485 | 417.7598 | 758.7629 | 0 | 0 | 0 | 0 | 1661.6712 | 5600 | 485.1485 | 417.7598 | 758.7629 | 0 | 0 | 0 | 0 | 1661.6712 | 5600 | 485.1485 | 417.7598 | 758.7629 | 0 | 0 | 0 | 0 | 1661.6712 | 5600 | 493.2343 | 835.5197 | 948.4536 | 0 | 0 | 0 | 0 | 0 | 0 | 2277.2076 | 5600 | 493.2343 | 835.5197 | 948.4536 | 17 | 0 | 0 | 0 | 0 | 0 | 2294.2076 | 5600 | 386.2996 | 835.5197 | 948.4536 | 0 | 0 | 0 | 0 | 0 | 0 | 2170.2729
5603 | 8.6648 | 10.1159 | 9.1138 | 0.01 | 0.01 | 0.01 | 0.01 | 0.01 | 0.01 | 5603 | 1278.559 | 1278.559 | 1278.559 | 1499.848 | 1499.848 | 1499.848 | 1696.5494 | 1696.5494 | 1696.5494 | 5601 | 507.9208 | 0 | 854.433 | 0 | 0 | 0 | 0 | 1362.3538 |  | 5601 | 507.9208 | 0 | 854.433 | 0 | 0 | 0 | 0 | 1362.3538 | 5601 | 507.9208 | 0 | 854.433 | 0 | 0 | 0 | 0 | 1362.3538 | 5601 | 534.6535 | 391.5237 | 923.7113 | 0 | 0 | 0 | 0 | 1849.8885 | 5601 | 534.6535 | 391.5237 | 923.7113 | 0 | 0 | 0 | 0 | 1849.8885 | 5601 | 534.6535 | 391.5237 | 923.7113 | 0 | 0 | 0 | 0 | 1849.8885 | 5601 | 265.2455 | 783.0474 | 1154.6392 | 0 | 0 | 0 | 0 | 0 | 0 | 2202.9321 | 5601 | 265.2455 | 783.0474 | 1154.6392 | 17 | 0 | 0 | 0 | 0 | 0 | 2219.9321 | 5601 | 265.2455 | 783.0474 | 1154.6392 | 0 | 0 | 0 | 0 | 0 | 0 | 2202.9321
5604 | 8.6648 | 9.1226 | 5.3845 | 0.01 | 0.01 | 0.01 | 0.01 | 0.01 | 0.01 | 5604 | 1265.2334 | 1265.2334 | 1265.2334 | 1484.2161 | 1484.2161 | 1484.2161 | 1678.8674 | 1678.8674 | 1678.8674 | 5602 | 583.1683 | 0 | 879.8625 | 0 | 0 | 0 | 0 | 1463.0309 |  | 5602 | 583.1683 | 0 | 879.8625 | 0 | 0 | 0 | 0 | 1463.0309 | 5602 | 583.1683 | 0 | 879.8625 | 0 | 0 | 0 | 0 | 1463.0309 | 5602 | 613.8614 | 373.3602 | 951.2027 | 0 | 0 | 0 | 0 | 1938.4244 | 5602 | 613.8614 | 373.3602 | 951.2027 | 0 | 0 | 0 | 0 | 1938.4244 | 5602 | 613.8614 | 373.3602 | 951.2027 | 0 | 0 | 0 | 0 | 1938.4244 | 5602 | 288.2743 | 746.7205 | 1189.0034 | 0 | 0 | 0 | 0 | 0 | 0 | 2223.9982 | 5602 | 624.0924 | 746.7205 | 1189.0034 | 17 | 0 | 0 | 0 | 0 | 0 | 2576.8163 | 5602 | 624.0924 | 746.7205 | 1189.0034 | 0 | 0 | 0 | 0 | 0 | 0 | 2559.8163
5605 | 8.6648 | 10.1159 | 10.1159 | 0.01 | 0.01 | 0.01 | 0.01 | 0.01 | 0.01 | 5605 | 1268.5648 | 1268.5648 | 1268.5648 | 1488.1241 | 1488.1241 | 1488.1241 | 1683.2879 | 1683.2879 | 1501.8856 | 5603 | 761.8812 | 0 | 869.6907 | 0 | 0 | 0 | 0 | 1631.5719 |  | 5603 | 761.8812 | 0 | 869.6907 | 0 | 0 | 0 | 0 | 1631.5719 | 5603 | 761.8812 | 0 | 869.6907 | 0 | 0 | 0 | 0 | 1631.5719 | 5603 | 801.9802 | 377.3966 | 940.2062 | 0 | 0 | 0 | 0 | 2119.583 | 5603 | 801.9802 | 377.3966 | 940.2062 | 0 | 0 | 0 | 0 | 2119.583 | 5603 | 801.9802 | 377.3966 | 940.2062 | 0 | 0 | 0 | 0 | 2119.583 | 5603 | 262.0387 | 754.7931 | 1175.2577 | 0 | 0 | 0 | 0 | 0 | 0 | 2192.0895 | 5603 | 762.0387 | 754.7931 | 1175.2577 | 17 | 0 | 0 | 0 | 0 | 0 | 2709.0895 | 5603 | 262.0387 | 754.7931 | 1175.2577 | 0 | 0 | 0 | 0 | 0 | 0 | 2192.0895
5606 | 10.3096 | 18.4414 | 18.4414 | 0.01 | 9.5161 | 11.0239 | 0.01 | 0.01 | 0.01 | 5606 | 1278.559 | 1278.559 | 1278.559 | 1499.848 | 1499.848 | 1157.4321 | 1696.5494 | 1171.4352 | 1171.4352 | 5604 | 987.6238 | 0 | 818.8316 | 0 | 0 | 0 | 0 | 1806.4554 |  | 5604 | 987.6238 | 0 | 818.8316 | 0 | 0 | 0 | 0 | 1806.4554 | 5604 | 987.6238 | 0 | 818.8316 | 0 | 0 | 0 | 0 | 1806.4554 | 5604 | 1039.604 | 400.6054 | 885.2234 | 0 | 0 | 0 | 0 | 2325.4328 | 5604 | 1039.604 | 400.6054 | 885.2234 | 0 | 0 | 0 | 0 | 2325.4328 | 5604 | 1039.604 | 400.6054 | 885.2234 | 0 | 0 | 0 | 0 | 2325.4328 | 5604 | 259.2116 | 801.2109 | 1106.5292 | 0 | 0 | 0 | 0 | 0 | 0 | 2166.9517 | 5604 | 759.2116 | 801.2109 | 1106.5292 | 17 | 0 | 0 | 0 | 0 | 0 | 2683.9517 | 5604 | 259.2116 | 801.2109 | 1106.5292 | 0 | 0 | 0 | 0 | 0 | 0 | 2166.9517
5607 | 18.6145 | 20.9838 | 20.9838 | 9.1226 | 9.5161 | 11.0239 | 0.01 | 0.01 | 0.01 | 5607 | 1286.197 | 1286.197 | 1286.197 | 1350.4233 | 1350.4233 | 1057.7619 | 1196.4848 | 1721.599 | 1721.599 | 5605 | 865.3465 | 0 | 757.8007 | 0 | 0 | 0 | 0 | 1623.1472 |  | 5605 | 865.3465 | 0 | 757.8007 | 0 | 0 | 0 | 0 | 1623.1472 | 5605 | 865.3465 | 0 | 757.8007 | 0 | 0 | 0 | 0 | 1623.1472 | 5605 | 910.8911 | 429.8688 | 819.244 | 0 | 0 | 0 | 0 | 2160.0039 | 5605 | 910.8911 | 429.8688 | 819.244 | 0 | 0 | 0 | 0 | 2160.0039 | 5605 | 910.8911 | 429.8688 | 819.244 | 0 | 0 | 0 | 0 | 2160.0039 | 5605 | 303.4193 | 859.7376 | 1024.055 | 0 | 0 | 0 | 0 | 0 | 0 | 2187.2119 | 5605 | 303.4193 | 859.7376 | 1024.055 | 17 | 0 | 0 | 0 | 0 | 0 | 2204.2119 | 5605 | 139.617 | 859.7376 | 1024.055 | 0 | 0 | 0 | 0 | 0 | 0 | 2023.4097
5608 | 18.6145 | 20.9838 | 20.9838 | 9.1226 | 9.5161 | 11.0239 | 0.01 | 0.01 | 0.01 | 5608 | 1148.6022 | 1148.6022 | 939.4545 | 1234.1078 | 1234.1078 | 1102.0525 | 1246.5839 | 1771.6981 | 1246.5839 | 5606 | 940.5941 | 0 | 640.8247 | 0 | 0 | 0 | 0 | 1581.4188 |  | 5606 | 940.5941 | 0 | 640.8247 | 0 | 0 | 0 | 0 | 1581.4188 | 5606 | 940.5941 | 0 | 640.8247 | 0 | 0 | 0 | 0 | 1581.4188 | 5606 | 990.099 | 457.114 | 692.7835 | 0 | 0 | 0 | 0 | 2139.9965 | 5606 | 990.099 | 457.114 | 692.7835 | 0 | 0 | 0 | 0 | 2139.9965 | 5606 | 990.099 | 457.114 | 692.7835 | 0 | 0 | 0 | 0 | 2139.9965 | 5606 | 1006.6007 | 914.2281 | 865.9794 | 0 | 0 | 0 | 0 | 0 | 0 | 2786.8081 | 5606 | 1006.6007 | 914.2281 | 865.9794 | 17 | 0 | 0 | 0 | 0 | 0 | 2803.8081 | 5606 | 1006.6007 | 914.2281 | 865.9794 | 0 | 0 | 0 | 0 | 0 | 0 | 2786.8081
5609 | 29.6737 | 38.9584 | 38.9584 | 19.3152 | 25.7579 | 27.6194 | 0.01 | 0.01 | 0.01 | 5609 | 942.7859 | 942.7859 | 942.7859 | 1105.9604 | 1105.9604 | 1105.9604 | 1251.0044 | 1251.0044 | 1251.0044 | 5607 | 827.7228 | 0 | 442.4742 | 0 | 0 | 0 | 0 | 1270.197 |  | 5607 | 827.7228 | 0 | 442.4742 | 0 | 0 | 0 | 0 | 1270.197 | 5607 | 827.7228 | 0 | 442.4742 | 0 | 0 | 0 | 0 | 1270.197 | 5607 | 871.2871 | 483.3502 | 478.3505 | 0 | 0 | 0 | 0 | 1832.9878 | 5607 | 871.2871 | 483.3502 | 478.3505 | 0 | 0 | 0 | 0 | 1832.9878 | 5607 | 871.2871 | 483.3502 | 478.3505 | 0 | 0 | 0 | 0 | 1832.9878 | 5607 | 114.4108 | 966.7003 | 597.9381 | 0 | 0 | 0 | 0 | 0 | 0 | 1679.0493 | 5607 | 639.525 | 966.7003 | 597.9381 | 17 | 0 | 0 | 0 | 0 | 0 | 2221.1634 | 5607 | 885.8086 | 966.7003 | 597.9381 | 0 | 0 | 0 | 0 | 0 | 0 | 2450.447
5610 | 29.6737 | 38.9584 | 38.9584 | 19.3152 | 25.7579 | 27.6194 | 0.10514 | 0.10514 | 0.10514 | 5610 | 933.9022 | 933.9022 | 933.9022 | 1095.5391 | 1095.5391 | 1095.5391 | 1239.2164 | 1239.2164 | 1239.2164 | 5608 | 893.5644 | 0 | 239.0378 | 0 | 0 | 0 | 0 | 1132.6022 |  | 5608 | 893.5644 | 0 | 239.0378 | 0 | 0 | 0 | 0 | 1132.6022 | 5608 | 893.5644 | 0 | 239.0378 | 0 | 0 | 0 | 0 | 1132.6022 | 5608 | 940.5941 | 517.6589 | 258.4192 | 0 | 0 | 0 | 0 | 1716.6722 | 5608 | 940.5941 | 517.6589 | 258.4192 | 0 | 0 | 0 | 0 | 1716.6722 | 5608 | 940.5941 | 517.6589 | 258.4192 | 0 | 0 | 0 | 0 | 1716.6722 | 5608 | 370.8065 | 1035.3179 | 323.0241 | 0 | 0 | 0 | 0 | 0 | 0 | 1729.1484 | 5608 | 895.9206 | 1035.3179 | 323.0241 | 17 | 0 | 0 | 0 | 0 | 0 | 2271.2626 | 5608 | 956.2706 | 1035.3179 | 323.0241 | 0 | 0 | 0 | 0 | 0 | 0 | 2314.6125
5611 | 29.6737 | 38.9584 | 38.9584 | 19.3152 | 25.7579 | 27.6194 | 1.4071 | 1.4071 | 1.4071 | 5611 | 943.8964 | 943.8964 | 943.8964 | 1107.2631 | 1107.2631 | 1107.2631 | 1252.4779 | 1252.4779 | 1252.4779 | 5609 | 752.4752 | 0 | 81.3746 | 0 | 0 | 0 | 0 | 833.8498 |  | 5609 | 752.4752 | 0 | 81.3746 | 0 | 0 | 0 | 0 | 833.8498 | 5609 | 752.4752 | 0 | 81.3746 | 0 | 0 | 0 | 0 | 833.8498 | 5609 | 792.0792 | 536.8315 | 87.9725 | 0 | 0 | 0 | 0 | 1416.8832 | 5609 | 792.0792 | 536.8315 | 87.9725 | 0 | 0 | 0 | 0 | 1416.8832 | 5609 | 792.0792 | 536.8315 | 87.9725 | 0 | 0 | 0 | 0 | 1416.8832 | 5609 | 549.9403 | 1073.663 | 109.9656 | 0 | 0 | 0 | 0 | 0 | 0 | 1733.5689 | 5609 | 805.2805 | 1073.663 | 109.9656 | 17 | 0 | 0 | 0 | 0 | 0 | 2005.9091 | 5609 | 805.2805 | 1073.663 | 109.9656 | 0 | 0 | 0 | 0 | 0 | 0 | 1988.9091
5612 | 29.6737 | 38.9584 | 38.9584 | 19.3152 | 25.7579 | 27.6194 | 1.4071 | 1.4071 | 1.4071 | 5612 | 873.937 | 873.937 | 873.937 | 1025.1954 | 1025.1954 | 1025.1954 | 1159.6472 | 1159.6472 | 1159.6472 | 5610 | 696.0396 | 0 | 10.1718 | 0 | 0 | 0 | 0 | 706.2114 |  | 5610 | 696.0396 | 0 | 10.1718 | 0 | 0 | 0 | 0 | 706.2114 | 5610 | 696.0396 | 0 | 10.1718 | 0 | 0 | 0 | 0 | 706.2114 | 5610 | 732.6733 | 542.886 | 10.9966 | 0 | 0 | 0 | 0 | 1286.5558 | 5610 | 732.6733 | 542.886 | 10.9966 | 0 | 0 | 0 | 0 | 1286.5558 | 5610 | 732.6733 | 542.886 | 10.9966 | 0 | 0 | 0 | 0 | 1286.5558 | 5610 | 744.8845 | 1085.7719 | 13.7457 | 0 | 0 | 0 | 0 | 0 | 0 | 1844.4021 | 5610 | 744.8845 | 1085.7719 | 13.7457 | 17 | 0 | 0 | 0 | 0 | 0 | 1861.4021 | 5610 | 744.8845 | 1085.7719 | 13.7457 | 0 | 0 | 0 | 0 | 0 | 0 | 1844.4021
5613 | 18.6145 | 20.9838 | 20.9838 | 19.3152 | 25.7579 | 27.6194 | 0.10514 | 0.10514 | 0.10514 | 5613 | 824.9109 | 824.9109 | 824.9109 | 941.825 | 941.825 | 941.825 | 1065.343 | 1065.343 | 1065.343 | 5611 | 677.2277 | 0 | 0 | 0 | 0 | 0 | 0 | 677.2277 |  | 5611 | 677.2277 | 0 | 0 | 0 | 0 | 0 | 0 | 677.2277 | 5611 | 677.2277 | 0 | 0 | 0 | 0 | 0 | 0 | 677.2277 | 5611 | 712.8713 | 543.8951 | 0 | 0 | 0 | 0 | 0 | 1256.7663 | 5611 | 712.8713 | 543.8951 | 0 | 0 | 0 | 0 | 0 | 1256.7663 | 5611 | 712.8713 | 543.8951 | 0 | 0 | 0 | 0 | 0 | 1256.7663 | 5611 | 724.7525 | 1087.7901 | 0 | 0 | 0 | 0 | 0 | 0 | 0 | 1812.5426 | 5611 | 724.7525 | 1087.7901 | 0 | 17 | 0 | 0 | 0 | 0 | 0 | 1829.5426 | 5611 | 724.7525 | 1087.7901 | 0 | 0 | 0 | 0 | 0 | 0 | 0 | 1812.5426
5614 | 29.6737 | 38.9584 | 38.9584 | 19.3152 | 25.7579 | 27.6194 | 0.01 | 0.01 | 0.01 | 5614 | 755.1171 | 755.1171 | 755.1171 | 885.8105 | 885.8105 | 885.8105 | 1001.9823 | 1001.9823 | 1001.9823 | 5612 | 724.2574 | 0 | 0 | 0 | 0 | 0 | 0 | 724.2574 |  | 5612 | 724.2574 | 0 | 0 | 0 | 0 | 0 | 0 | 724.2574 | 5612 | 724.2574 | 0 | 0 | 0 | 0 | 0 | 0 | 724.2574 | 5612 | 762.3762 | 548.9405 | 0 | 0 | 0 | 0 | 0 | 1311.3167 | 5612 | 762.3762 | 548.9405 | 0 | 0 | 0 | 0 | 0 | 1311.3167 | 5612 | 762.3762 | 548.9405 | 0 | 0 | 0 | 0 | 0 | 1311.3167 | 5612 | 775.0825 | 1097.8809 | 0 | 0 | 0 | 0 | 0 | 0 | 0 | 1872.9634 | 5612 | 775.0825 | 1097.8809 | 0 | 17 | 0 | 0 | 0 | 0 | 0 | 1889.9634 | 5612 | 775.0825 | 1097.8809 | 0 | 0 | 0 | 0 | 0 | 0 | 0 | 1872.9634
5615 | 29.6737 | 38.9584 | 38.9584 | 19.3152 | 25.7579 | 27.6194 | 0.10514 | 0.10514 | 0.10514 | 5615 | 728.4659 | 728.4659 | 728.4659 | 854.5466 | 854.5466 | 854.5466 | 966.6183 | 966.6183 | 966.6183 | 5613 | 808.9109 | 0 | 0 | 0 | 0 | 0 | 0 | 808.9109 |  | 5613 | 808.9109 | 0 | 0 | 0 | 0 | 0 | 0 | 808.9109 | 5613 | 808.9109 | 0 | 0 | 0 | 0 | 0 | 0 | 808.9109 | 5613 | 851.4851 | 542.886 | 0 | 0 | 0 | 0 | 0 | 1394.3711 | 5613 | 851.4851 | 542.886 | 0 | 0 | 0 | 0 | 0 | 1394.3711 | 5613 | 851.4851 | 542.886 | 0 | 0 | 0 | 0 | 0 | 1394.3711 | 5613 | 865.6766 | 1085.7719 | 0 | 0 | 0 | 0 | 0 | 0 | 0 | 1951.4485 | 5613 | 865.6766 | 1085.7719 | 0 | 17 | 0 | 0 | 0 | 0 | 0 | 1968.4485 | 5613 | 865.6766 | 1085.7719 | 0 | 0 | 0 | 0 | 0 | 0 | 0 | 1951.4485
5616 | 29.6737 | 38.9584 | 38.9584 | 19.3152 | 25.7579 | 27.6194 | 0.01 | 0.01 | 0.01 | 5616 | 708.4775 | 708.4775 | 708.4775 | 831.0987 | 831.0987 | 831.0987 | 940.0952 | 1172.539 | 940.0952 | 5614 | 639.604 | 0 | 0 | 0 | 0 | 0 | 0 | 639.604 |  | 5614 | 639.604 | 0 | 0 | 0 | 0 | 0 | 0 | 639.604 | 5614 | 639.604 | 0 | 0 | 0 | 0 | 0 | 0 | 639.604 | 5614 | 673.2673 | 542.886 | 0 | 0 | 0 | 0 | 0 | 1216.1533 | 5614 | 673.2673 | 542.886 | 0 | 0 | 0 | 0 | 0 | 1216.1533 | 5614 | 673.2673 | 542.886 | 0 | 0 | 0 | 0 | 0 | 1216.1533 | 5614 | 510.6571 | 1085.7719 | 0 | 0 | 0 | 0 | 0 | 0 | 0 | 1596.4291 | 5614 | 510.6571 | 1085.7719 | 0 | 17 | 0 | 0 | 0 | 0 | 0 | 1613.4291 | 5614 | 684.4884 | 1085.7719 | 0 | 0 | 0 | 0 | 0 | 0 | 0 | 1770.2604
5617 | 29.6737 | 38.9584 | 38.9584 | 19.3152 | 25.7579 | 27.6194 | 0.01 | 0.01 | 0.01 | 5617 | 708.4775 | 708.4775 | 708.4775 | 831.0987 | 831.0987 | 831.0987 | 940.0952 | 940.0952 | 940.0952 | 5615 | 592.5743 | 0 | 0 | 0 | 0 | 0 | 0 | 592.5743 |  | 5615 | 592.5743 | 0 | 0 | 0 | 0 | 0 | 0 | 592.5743 | 5615 | 592.5743 | 0 | 0 | 0 | 0 | 0 | 0 | 592.5743 | 5615 | 623.7624 | 533.8042 | 0 | 0 | 0 | 0 | 0 | 1157.5666 | 5615 | 623.7624 | 533.8042 | 0 | 0 | 0 | 0 | 0 | 1157.5666 | 5615 | 623.7624 | 533.8042 | 0 | 0 | 0 | 0 | 0 | 1157.5666 | 5615 | 634.1584 | 1067.6085 | 0 | 0 | 0 | 0 | 0 | 0 | 0 | 1701.7669 | 5615 | 634.1584 | 1067.6085 | 0 | 17 | 0 | 0 | 0 | 0 | 0 | 1718.7669 | 5615 | 634.1584 | 1067.6085 | 0 | 0 | 0 | 0 | 0 | 0 | 0 | 1701.7669
5618 | 29.6737 | 38.9584 | 38.9584 | 19.3152 | 25.7579 | 27.6194 | 0.01 | 0.01 | 0.01 | 5618 | 718.4717 | 718.4717 | 718.4717 | 842.8226 | 842.8226 | 842.8226 | 953.3567 | 953.3567 | 1195.0341 | 5616 | 658.4158 | 0 | 0 | 0 | 0 | 0 | 0 | 658.4158 |  | 5616 | 658.4158 | 0 | 0 | 0 | 0 | 0 | 0 | 658.4158 | 5616 | 658.4158 | 0 | 0 | 0 | 0 | 0 | 0 | 658.4158 | 5616 | 693.0693 | 511.6044 | 0 | 0 | 0 | 0 | 0 | 1204.6737 | 5616 | 693.0693 | 511.6044 | 0 | 0 | 0 | 0 | 0 | 1204.6737 | 5616 | 693.0693 | 511.6044 | 0 | 0 | 0 | 0 | 0 | 1204.6737 | 5616 | 472.1767 | 1023.2089 | 0 | 0 | 0 | 0 | 0 | 0 | 0 | 1495.3856 | 5616 | 704.6205 | 1023.2089 | 0 | 17 | 0 | 0 | 0 | 0 | 0 | 1744.8293 | 5616 | 704.6205 | 1023.2089 | 0 | 0 | 0 | 0 | 0 | 0 | 0 | 1727.8293
5619 | 29.6737 | 38.9584 | 38.9584 | 19.3152 | 25.7579 | 27.6194 | 0.01 | 0.01 | 0.01 | 5619 | 740.6811 | 740.6811 | 740.6811 | 868.8759 | 868.8759 | 868.8759 | 982.8268 | 982.8268 | 982.8268 | 5617 | 611.3861 | 0 | 0 | 0 | 0 | 0 | 0 | 611.3861 |  | 5617 | 611.3861 | 0 | 0 | 0 | 0 | 0 | 0 | 611.3861 | 5617 | 611.3861 | 0 | 0 | 0 | 0 | 0 | 0 | 611.3861 | 5617 | 643.5644 | 507.5681 | 0 | 0 | 0 | 0 | 0 | 1151.1325 | 5617 | 643.5644 | 507.5681 | 0 | 0 | 0 | 0 | 0 | 1151.1325 | 5617 | 643.5644 | 507.5681 | 0 | 0 | 0 | 0 | 0 | 1151.1325 | 5617 | 407.5235 | 1015.1362 | 0 | 0 | 0 | 0 | 0 | 0 | 0 | 1422.6597 | 5617 | 407.5235 | 1015.1362 | 0 | 17 | 0 | 0 | 0 | 0 | 0 | 1439.6597 | 5617 | 654.2904 | 1015.1362 | 0 | 0 | 0 | 0 | 0 | 0 | 0 | 1669.4267
5620 | 18.6145 | 20.9838 | 20.9838 | 9.1226 | 9.5161 | 11.0239 | 0.01 | 0.01 | 0.01 | 5620 | 868.3864 | 868.3864 | 868.3864 | 1012.4949 | 1012.4949 | 973.0889 | 1625.8212 | 1100.7071 | 1128.6814 | 5618 | 573.7624 | 0 | 0 | 0 | 0 | 0 | 0 | 573.7624 |  | 5618 | 573.7624 | 0 | 0 | 0 | 0 | 0 | 0 | 573.7624 | 5618 | 573.7624 | 0 | 0 | 0 | 0 | 0 | 0 | 573.7624 | 5618 | 603.9604 | 531.7861 | 0 | 0 | 0 | 0 | 0 | 1135.7465 | 5618 | 603.9604 | 531.7861 | 0 | 0 | 0 | 0 | 0 | 1135.7465 | 5618 | 603.9604 | 531.7861 | 0 | 0 | 0 | 0 | 0 | 1135.7465 | 5618 | 372.3491 | 1063.5721 | 0 | 0 | 0 | 0 | 0 | 0 | 0 | 1435.9212 | 5618 | 614.0264 | 1063.5721 | 0 | 17 | 0 | 0 | 0 | 0 | 0 | 1694.5986 | 5618 | 614.0264 | 1063.5721 | 0 | 0 | 0 | 0 | 0 | 0 | 0 | 1677.5986
5621 | 18.6145 | 20.9838 | 20.9838 | 19.3152 | 25.7579 | 27.6194 | 0.01 | 0.01 | 0.01 | 5621 | 986.6189 | 986.6189 | 986.6189 | 1125.5004 | 1125.5004 | 1125.5004 | 1726.7955 | 1273.107 | 1273.107 | 5619 | 583.1683 | 0 | 0 | 0 | 0 | 0 | 0 | 583.1683 |  | 5619 | 583.1683 | 0 | 0 | 0 | 0 | 0 | 0 | 583.1683 | 5619 | 583.1683 | 0 | 0 | 0 | 0 | 0 | 0 | 583.1683 | 5619 | 613.8614 | 576.1857 | 0 | 0 | 0 | 0 | 0 | 1190.0471 | 5619 | 613.8614 | 576.1857 | 0 | 0 | 0 | 0 | 0 | 1190.0471 | 5619 | 613.8614 | 576.1857 | 0 | 0 | 0 | 0 | 0 | 1190.0471 | 5619 | 624.0924 | 1152.3713 | 0 | 0 | 0 | 0 | 0 | 0 | 0 | 1776.4638 | 5619 | 624.0924 | 1152.3713 | 0 | 17 | 0 | 0 | 0 | 0 | 0 | 1793.4638 | 5619 | 624.0924 | 1152.3713 | 0 | 0 | 0 | 0 | 0 | 0 | 0 | 1776.4638
5622 | 29.6737 | 38.9584 | 38.9584 | 9.1226 | 9.5161 | 11.0239 | 0.01 | 0.01 | 0.01 | 5622 | 1079.3733 | 1079.3733 | 1079.3733 | 1594.3713 | 1266.1879 | 1313.3488 | 1432.2454 | 1432.2454 | 1432.2454 | 5620 | 837.1287 | 0 | 15.2577 | 0 | 0 | 0 | 0 | 852.3864 |  | 5620 | 837.1287 | 0 | 15.2577 | 0 | 0 | 0 | 0 | 852.3864 | 5620 | 837.1287 | 0 | 15.2577 | 0 | 0 | 0 | 0 | 852.3864 | 5620 | 881.1881 | 597.3764 | 16.4948 | 0 | 0 | 0 | 0 | 1495.0594 | 5620 | 881.1881 | 597.3764 | 16.4948 | 0 | 0 | 0 | 0 | 1495.0594 | 5620 | 881.1881 | 597.3764 | 16.4948 | 0 | 0 | 0 | 0 | 1495.0594 | 5620 | 895.8746 | 1194.7528 | 20.6186 | 0 | 0 | 0 | 0 | 0 | 0 | 2111.2459 | 5620 | 867.9002 | 1194.7528 | 20.6186 | 17 | 0 | 0 | 0 | 0 | 0 | 2100.2716 | 5620 | 895.8746 | 1194.7528 | 20.6186 | 0 | 0 | 0 | 0 | 0 | 0 | 2111.2459
5623 | 18.6145 | 20.9838 | 20.9838 | 7.4257 | 8.5313 | 9.5054 | 0.01 | 0.01 | 0.01 | 5623 | 1262.2992 | 1262.2992 | 1262.2992 | 1799.4604 | 1799.4604 | 1799.4604 | 1510.341 | 1510.341 | 1510.341 | 5621 | 884.1584 | 0 | 86.4605 | 0 | 0 | 0 | 0 | 970.6189 |  | 5621 | 884.1584 | 0 | 86.4605 | 0 | 0 | 0 | 0 | 970.6189 | 5621 | 884.1584 | 0 | 86.4605 | 0 | 0 | 0 | 0 | 970.6189 | 5621 | 930.6931 | 573.1584 | 93.4708 | 0 | 0 | 0 | 0 | 1597.3223 | 5621 | 930.6931 | 573.1584 | 93.4708 | 0 | 0 | 0 | 0 | 1597.3223 | 5621 | 930.6931 | 573.1584 | 93.4708 | 0 | 0 | 0 | 0 | 1597.3223 | 5621 | 946.2046 | 1146.3169 | 116.8385 | 0 | 0 | 0 | 0 | 0 | 0 | 2209.36 | 5621 | 946.2046 | 1146.3169 | 116.8385 | 17 | 0 | 0 | 0 | 0 | 0 | 2226.36 | 5621 | 492.5161 | 1146.3169 | 116.8385 | 0 | 0 | 0 | 0 | 0 | 0 | 1755.6715
5624 | 0.01 | 20.9838 | 20.9838 | 0.01 | 5.4863 | 0.01 | 0.01 | 0.01 | 0.01 | 5624 | 1526.193 | 1526.193 | 1248.379 | 1790.3418 | 1790.3418 | 1790.3418 | 1500.0265 | 1500.0265 | 1500.0265 | 5622 | 790.099 | 0 | 228.866 | 0 | 0 | 0 | 0 | 1018.965 |  | 5622 | 790.099 | 0 | 228.866 | 0 | 0 | 0 | 0 | 1018.965 | 5622 | 790.099 | 0 | 228.866 | 0 | 0 | 0 | 0 | 1018.965 | 5622 | 831.6832 | 543.8951 | 247.4227 | 0 | 0 | 0 | 0 | 1623.0009 | 5622 | 831.6832 | 543.8951 | 247.4227 | 0 | 0 | 0 | 0 | 1623.0009 | 5622 | 831.6832 | 543.8951 | 247.4227 | 0 | 0 | 0 | 0 | 1623.0009 | 5622 | 845.5446 | 1087.7901 | 309.2784 | 0 | 0 | 0 | 0 | 0 | 0 | 2242.613 | 5622 | 845.5446 | 1087.7901 | 309.2784 | 17 | 0 | 0 | 0 | 0 | 0 | 2259.613 | 5622 | 684.8928 | 1087.7901 | 309.2784 | 0 | 0 | 0 | 0 | 0 | 0 | 2081.9613
5625 | 0.01 | 20.9838 | 20.9838 | 0.01 | 5.4863 | 0.01 | 0.01 | 0.01 | 0.01 | 5625 | 1483.9952 | 1483.9952 | 1483.9952 | 1740.8406 | 1740.8406 | 1740.8406 | 1444.0334 | 1444.0334 | 1444.0334 | 5623 | 808.9109 | 0 | 437.3883 | 0 | 0 | 0 | 0 | 1246.2992 |  | 5623 | 808.9109 | 0 | 437.3883 | 0 | 0 | 0 | 0 | 1246.2992 | 5623 | 808.9109 | 0 | 437.3883 | 0 | 0 | 0 | 0 | 1246.2992 | 5623 | 851.4851 | 487.3865 | 472.8522 | 0 | 0 | 0 | 0 | 1811.7239 | 5623 | 851.4851 | 487.3865 | 472.8522 | 0 | 0 | 0 | 0 | 1811.7239 | 5623 | 851.4851 | 487.3865 | 472.8522 | 0 | 0 | 0 | 0 | 1811.7239 | 5623 | 865.6766 | 974.773 | 591.0653 | 0 | 0 | 0 | 0 | 0 | 0 | 2431.5148 | 5623 | 865.6766 | 974.773 | 591.0653 | 17 | 0 | 0 | 0 | 0 | 0 | 2448.5148 | 5623 | 865.6766 | 974.773 | 591.0653 | 0 | 0 | 0 | 0 | 0 | 0 | 2431.5148
5626 | 0.01 | 16.5568 | 0.01 | 0.01 | 5.4863 | 0.01 | 0.01 | 0.01 | 0.01 | 5626 | 1431.8033 | 1431.8033 | 1431.8033 | 1679.6154 | 1679.6154 | 1679.6154 | 1899.8929 | 1374.7787 | 1374.7787 | 5624 | 743.0693 | 0 | 686.5979 | 0 | 0 | 0 | 0 | 1429.6672 |  | 5624 | 743.0693 | 0 | 686.5979 | 0 | 0 | 0 | 0 | 1429.6672 | 5624 | 743.0693 | 0 | 686.5979 | 0 | 0 | 0 | 0 | 1429.6672 | 5624 | 782.1782 | 417.7598 | 742.268 | 0 | 0 | 0 | 0 | 1942.2061 | 5624 | 782.1782 | 417.7598 | 742.268 | 0 | 0 | 0 | 0 | 1942.2061 | 5624 | 782.1782 | 417.7598 | 742.268 | 0 | 0 | 0 | 0 | 1942.2061 | 5624 | 795.2145 | 835.5197 | 927.8351 | 0 | 0 | 0 | 0 | 0 | 0 | 2558.5693 | 5624 | 795.2145 | 835.5197 | 927.8351 | 17 | 0 | 0 | 0 | 0 | 0 | 2575.5693 | 5624 | 795.2145 | 835.5197 | 927.8351 | 0 | 0 | 0 | 0 | 0 | 0 | 2558.5693
5627 | 0.01 | 16.5568 | 0.01 | 0.01 | 5.4863 | 0.01 | 0.01 | 0.01 | 0.01 | 5627 | 1456.2336 | 1456.2336 | 1456.2336 | 1708.274 | 1708.274 | 1708.274 | 1407.1958 | 1932.31 | 1407.1958 | 5625 | 808.9109 | 0 | 930.7216 | 0 | 0 | 0 | 0 | 1739.6325 |  | 5625 | 808.9109 | 0 | 930.7216 | 0 | 0 | 0 | 0 | 1739.6325 | 5625 | 808.9109 | 0 | 930.7216 | 0 | 0 | 0 | 0 | 1739.6325 | 5625 | 851.4851 | 367.3058 | 1006.1856 | 0 | 0 | 0 | 0 | 2224.9765 | 5625 | 851.4851 | 367.3058 | 1006.1856 | 0 | 0 | 0 | 0 | 2224.9765 | 5625 | 851.4851 | 367.3058 | 1006.1856 | 0 | 0 | 0 | 0 | 2224.9765 | 5625 | 865.6766 | 734.6115 | 1257.732 | 0 | 0 | 0 | 0 | 0 | 0 | 2858.02 | 5625 | 865.6766 | 734.6115 | 1257.732 | 17 | 0 | 0 | 0 | 0 | 0 | 2875.02 | 5625 | 865.6766 | 734.6115 | 1257.732 | 0 | 0 | 0 | 0 | 0 | 0 | 2858.02
5628 | 0.01 | 16.5568 | 0.01 | 0.01 | 8.3528 | 9.327 | 0.01 | 0.01 | 0.01 | 5628 | 1456.2336 | 1456.2336 | 1456.2336 | 1708.274 | 1708.274 | 1708.274 | 1932.31 | 1932.31 | 1932.31 | 5626 | 940.5941 | 0 | 1118.9003 | 0 | 0 | 0 | 0 | 2059.4944 |  | 5626 | 940.5941 | 0 | 1118.9003 | 0 | 0 | 0 | 0 | 2059.4944 | 5626 | 940.5941 | 0 | 1118.9003 | 0 | 0 | 0 | 0 | 2059.4944 | 5626 | 990.099 | 370.333 | 1209.622 | 0 | 0 | 0 | 0 | 2570.054 | 5626 | 990.099 | 370.333 | 1209.622 | 0 | 0 | 0 | 0 | 2570.054 | 5626 | 990.099 | 370.333 | 1209.622 | 0 | 0 | 0 | 0 | 2570.054 | 5626 | 1006.6007 | 740.666 | 1512.0275 | 0 | 0 | 0 | 0 | 0 | 0 | 3259.2941 | 5626 | 997.6255 | 740.666 | 1512.0275 | 17 | 0 | 0 | 0 | 0 | 0 | 3267.319 | 5626 | 1006.6007 | 740.666 | 1512.0275 | 0 | 0 | 0 | 0 | 0 | 0 | 3259.2941
5629 | 0.01 | 20.9838 | 20.9838 | 0.01 | 8.3768 | 9.351 | 0.01 | 0.01 | 0.01 | 5629 | 1464.0069 | 1401.1779 | 1464.0069 | 1717.3927 | 1717.3927 | 1717.3927 | 1942.6245 | 1840.213 | 1942.6245 | 5627 | 931.1881 | 0 | 1047.6976 | 0 | 0 | 0 | 0 | 1978.8857 |  | 5627 | 931.1881 | 0 | 1047.6976 | 0 | 0 | 0 | 0 | 1978.8857 | 5627 | 931.1881 | 0 | 1047.6976 | 0 | 0 | 0 | 0 | 1978.8857 | 5627 | 338.9573 | 410.6963 | 1132.646 | 0 | 0 | 0 | 0 | 1882.2996 | 5627 | 980.198 | 410.6963 | 1132.646 | 0 | 0 | 0 | 0 | 2523.5403 | 5627 | 980.198 | 410.6963 | 1132.646 | 0 | 0 | 0 | 0 | 2523.5403 | 5627 | 996.5347 | 821.3925 | 1415.8076 | 0 | 0 | 0 | 0 | 0 | 0 | 3233.7347 | 5627 | 996.5347 | 821.3925 | 1415.8076 | 17 | 0 | 0 | 0 | 0 | 0 | 3250.7347 | 5627 | 828.7361 | 821.3925 | 1415.8076 | 0 | 0 | 0 | 0 | 0 | 0 | 3065.9362
5630 | 11.4179 | 20.9838 | 20.9838 | 0.01 | 9.5161 | 11.0239 | 0.01 | 0.01 | 0.01 | 5630 | 1441.7975 | 1441.7975 | 1441.7975 | 1691.3394 | 1287.7332 | 1287.7332 | 1913.1544 | 1913.1544 | 1913.1544 | 5628 | 940.5941 | 0 | 951.0653 | 0 | 0 | 0 | 0 | 1891.6594 |  | 5628 | 940.5941 | 0 | 951.0653 | 0 | 0 | 0 | 0 | 1891.6594 | 5628 | 940.5941 | 0 | 951.0653 | 0 | 0 | 0 | 0 | 1891.6594 | 5628 | 990.099 | 454.0868 | 1028.1787 | 0 | 0 | 0 | 0 | 2472.3645 | 5628 | 990.099 | 454.0868 | 1028.1787 | 0 | 0 | 0 | 0 | 2472.3645 | 5628 | 990.099 | 454.0868 | 1028.1787 | 0 | 0 | 0 | 0 | 2472.3645 | 5628 | 1006.6007 | 908.1736 | 1285.2234 | 0 | 0 | 0 | 0 | 0 | 0 | 3199.9976 | 5628 | 1006.6007 | 908.1736 | 1285.2234 | 17 | 0 | 0 | 0 | 0 | 0 | 3216.9976 | 5628 | 1006.6007 | 908.1736 | 1285.2234 | 0 | 0 | 0 | 0 | 0 | 0 | 3199.9976
5631 | 18.6145 | 20.9838 | 20.9838 | 9.1226 | 9.5161 | 11.0239 | 0.01 | 0.01 | 0.01 | 5631 | 1381.7882 | 1381.7882 | 1165.1336 | 1528.3146 | 1447.6531 | 1528.3146 | 1908.7339 | 1383.6197 | 1908.7339 | 5629 | 885.0194 | 0 | 834.0893 | 0 | 0 | 0 | 0 | 1719.1088 |  | 5629 | 987.6238 | 0 | 834.0893 | 0 | 0 | 0 | 0 | 1821.7131 | 5629 | 987.6238 | 0 | 834.0893 | 0 | 0 | 0 | 0 | 1821.7131 | 5629 | 808.8343 | 489.4046 | 901.7182 | 0 | 0 | 0 | 0 | 2199.9571 | 5629 | 1039.604 | 489.4046 | 901.7182 | 0 | 0 | 0 | 0 | 2430.7268 | 5629 | 1039.604 | 489.4046 | 901.7182 | 0 | 0 | 0 | 0 | 2430.7268 | 5629 | 1056.9307 | 978.8093 | 1127.1478 | 0 | 0 | 0 | 0 | 0 | 0 | 3162.8877 | 5629 | 1056.9307 | 978.8093 | 1127.1478 | 17 | 0 | 0 | 0 | 0 | 0 | 3179.8877 | 5629 | 1056.9307 | 978.8093 | 1127.1478 | 0 | 0 | 0 | 0 | 0 | 0 | 3162.8877
5632 | 18.6145 | 20.9838 | 20.9838 | 9.1226 | 9.5161 | 11.0239 | 0.01 | 0.01 | 0.01 | 5632 | 1050.5012 | 1106.6584 | 1106.6584 | 1248.6278 | 1248.6278 | 1232.3187 | 1393.9343 | 1393.9343 | 1905.6444 | 5630 | 968.8119 | 0 | 671.3402 | 0 | 0 | 0 | 0 | 1640.1521 |  | 5630 | 968.8119 | 0 | 671.3402 | 0 | 0 | 0 | 0 | 1640.1521 | 5630 | 968.8119 | 0 | 671.3402 | 0 | 0 | 0 | 0 | 1640.1521 | 5630 | 923.4082 | 524.7225 | 725.7732 | 0 | 0 | 0 | 0 | 2173.9039 | 5630 | 1019.802 | 524.7225 | 725.7732 | 0 | 0 | 0 | 0 | 2270.2977 | 5630 | 1019.802 | 524.7225 | 725.7732 | 0 | 0 | 0 | 0 | 2270.2977 | 5630 | 1036.7987 | 1049.445 | 907.2165 | 0 | 0 | 0 | 0 | 0 | 0 | 2993.4602 | 5630 | 256.4573 | 1049.445 | 907.2165 | 17 | 0 | 0 | 0 | 0 | 0 | 2230.1188 | 5630 | 0 | 1049.445 | 907.2165 | 0 | 0 | 0 | 0 | 0 | 0 | 1956.6615
5633 | 41.3793 | 38.9584 | 38.9584 | 30.0359 | 25.7579 | 27.6194 | 2.3567 | 2.3567 | 2.3567 | 5633 | 1037.1756 | 1037.1756 | 1037.1756 | 1216.6868 | 1216.6868 | 1216.6868 | 1376.2522 | 1376.2522 | 1376.2522 | 5631 | 902.9703 | 0 | 462.8179 | 0 | 0 | 0 | 0 | 1365.7882 |  | 5631 | 902.9703 | 0 | 462.8179 | 0 | 0 | 0 | 0 | 1365.7882 | 5631 | 902.9703 | 0 | 462.8179 | 0 | 0 | 0 | 0 | 1365.7882 | 5631 | 950.495 | 560.0404 | 500.3436 | 0 | 0 | 0 | 0 | 2010.8791 | 5631 | 950.495 | 560.0404 | 500.3436 | 0 | 0 | 0 | 0 | 2010.8791 | 5631 | 950.495 | 560.0404 | 500.3436 | 0 | 0 | 0 | 0 | 2010.8791 | 5631 | 645.7881 | 1120.0807 | 625.4296 | 0 | 0 | 0 | 0 | 0 | 0 | 2391.2984 | 5631 | 966.3366 | 1120.0807 | 625.4296 | 17 | 0 | 0 | 0 | 0 | 0 | 2728.8469 | 5631 | 966.3366 | 1120.0807 | 625.4296 | 0 | 0 | 0 | 0 | 0 | 0 | 2711.8469
5634 | 41.3793 | 38.9584 | 38.9584 | 30.0359 | 25.7579 | 27.6194 | 14.9898 | 14.4573 | 14.4573 | 5634 | 1029.4023 | 1029.4023 | 1029.4023 | 1207.5681 | 1207.5681 | 1207.5681 | 1365.9377 | 1365.9377 | 1365.9377 | 5632 | 846.5347 | 0 | 244.1237 | 0 | 0 | 0 | 0 | 1090.6584 |  | 5632 | 846.5347 | 0 | 244.1237 | 0 | 0 | 0 | 0 | 1090.6584 | 5632 | 846.5347 | 0 | 244.1237 | 0 | 0 | 0 | 0 | 1090.6584 | 5632 | 891.0891 | 576.1857 | 263.9175 | 0 | 0 | 0 | 0 | 1731.1923 | 5632 | 891.0891 | 576.1857 | 263.9175 | 0 | 0 | 0 | 0 | 1731.1923 | 5632 | 891.0891 | 576.1857 | 263.9175 | 0 | 0 | 0 | 0 | 1731.1923 | 5632 | 394.2305 | 1152.3713 | 329.8969 | 0 | 0 | 0 | 0 | 0 | 0 | 1876.4987 | 5632 | 894.2305 | 1152.3713 | 329.8969 | 17 | 0 | 0 | 0 | 0 | 0 | 2393.4987 | 5632 | 905.9406 | 1152.3713 | 329.8969 | 0 | 0 | 0 | 0 | 0 | 0 | 2388.2088
5635 | 41.3793 | 38.9584 | 38.9584 | 30.0359 | 25.7579 | 27.6194 | 2.3567 | 2.3567 | 2.3567 | 5635 | 1038.2861 | 1038.2861 | 1038.2861 | 1217.9894 | 1217.9894 | 1217.9894 | 1377.7257 | 1377.7257 | 1377.7257 | 5633 | 837.1287 | 0 | 81.3746 | 0 | 0 | 0 | 0 | 918.5033 |  | 5633 | 837.1287 | 0 | 81.3746 | 0 | 0 | 0 | 0 | 918.5033 | 5633 | 837.1287 | 0 | 81.3746 | 0 | 0 | 0 | 0 | 918.5033 | 5633 | 881.1881 | 584.2583 | 87.9725 | 0 | 0 | 0 | 0 | 1553.419 | 5633 | 881.1881 | 584.2583 | 87.9725 | 0 | 0 | 0 | 0 | 1553.419 | 5633 | 881.1881 | 584.2583 | 87.9725 | 0 | 0 | 0 | 0 | 1553.419 | 5633 | 895.8746 | 1168.5167 | 109.9656 | 0 | 0 | 0 | 0 | 0 | 0 | 2174.3569 | 5633 | 895.8746 | 1168.5167 | 109.9656 | 17 | 0 | 0 | 0 | 0 | 0 | 2191.3569 | 5633 | 895.8746 | 1168.5167 | 109.9656 | 0 | 0 | 0 | 0 | 0 | 0 | 2174.3569
5636 | 18.6145 | 20.9838 | 20.9838 | 9.1226 | 9.5161 | 11.0239 | 0.01 | 0.01 | 0.01 | 5636 | 1003.6238 | 957.222 | 1003.6238 | 1122.8951 | 1122.8951 | 1122.8951 | 1795.2741 | 1270.16 | 1795.2741 | 5634 | 696.0396 | 0 | 10.1718 | 0 | 0 | 0 | 0 | 706.2114 |  | 5634 | 696.0396 | 0 | 10.1718 | 0 | 0 | 0 | 0 | 706.2114 | 5634 | 696.0396 | 0 | 10.1718 | 0 | 0 | 0 | 0 | 706.2114 | 5634 | 732.6733 | 603.4309 | 10.9966 | 0 | 0 | 0 | 0 | 1347.1007 | 5634 | 732.6733 | 603.4309 | 10.9966 | 0 | 0 | 0 | 0 | 1347.1007 | 5634 | 732.6733 | 603.4309 | 10.9966 | 0 | 0 | 0 | 0 | 1347.1007 | 5634 | 744.8845 | 1206.8618 | 13.7457 | 0 | 0 | 0 | 0 | 0 | 0 | 1965.4919 | 5634 | 744.8845 | 1206.8618 | 13.7457 | 17 | 0 | 0 | 0 | 0 | 0 | 1982.4919 | 5634 | 744.8845 | 1206.8618 | 13.7457 | 0 | 0 | 0 | 0 | 0 | 0 | 1965.4919
5637 | 18.6145 | 20.9838 | 20.9838 | 9.1226 | 9.5161 | 11.0239 | 0.01 | 0.01 | 0.01 | 5637 | 898.8082 | 861.7219 | 909.5644 | 1010.8661 | 1010.8661 | 1148.8924 | 1143.4387 | 1143.4387 | 1668.5528 | 5635 | 855.9406 | 0 | 0 | 0 | 0 | 0 | 0 | 855.9406 |  | 5635 | 855.9406 | 0 | 0 | 0 | 0 | 0 | 0 | 855.9406 | 5635 | 855.9406 | 0 | 0 | 0 | 0 | 0 | 0 | 855.9406 | 5635 | 900.9901 | 626.6398 | 0 | 0 | 0 | 0 | 0 | 1527.6299 | 5635 | 900.9901 | 626.6398 | 0 | 0 | 0 | 0 | 0 | 1527.6299 | 5635 | 900.9901 | 626.6398 | 0 | 0 | 0 | 0 | 0 | 1527.6299 | 5635 | 916.0066 | 1253.2795 | 0 | 0 | 0 | 0 | 0 | 0 | 0 | 2169.2861 | 5635 | 916.0066 | 1253.2795 | 0 | 17 | 0 | 0 | 0 | 0 | 0 | 2186.2861 | 5635 | 916.0066 | 1253.2795 | 0 | 0 | 0 | 0 | 0 | 0 | 0 | 2169.2861
5638 | 18.6145 | 20.9838 | 20.9838 | 9.1226 | 9.5161 | 11.0239 | 0.01 | 0.01 | 0.01 | 5638 | 808.4195 | 947.1881 | 947.1881 | 1412.5696 | 1412.5696 | 1225.231 | 1072.7105 | 1072.7105 | 1597.8247 | 5636 | 987.6238 | 0 | 0 | 0 | 0 | 0 | 0 | 987.6238 |  | 5636 | 987.6238 | 0 | 0 | 0 | 0 | 0 | 0 | 987.6238 | 5636 | 987.6238 | 0 | 0 | 0 | 0 | 0 | 0 | 987.6238 | 5636 | 1039.604 | 629.667 | 0 | 0 | 0 | 0 | 0 | 1669.271 | 5636 | 1039.604 | 629.667 | 0 | 0 | 0 | 0 | 0 | 1669.271 | 5636 | 1039.604 | 629.667 | 0 | 0 | 0 | 0 | 0 | 1669.271 | 5636 | 1056.9307 | 1259.334 | 0 | 0 | 0 | 0 | 0 | 0 | 0 | 2316.2647 | 5636 | 1056.9307 | 1259.334 | 0 | 17 | 0 | 0 | 0 | 0 | 0 | 2333.2647 | 5636 | 1056.9307 | 1259.334 | 0 | 0 | 0 | 0 | 0 | 0 | 0 | 2316.2647
5639 | 18.6145 | 20.9838 | 20.9838 | 9.1226 | 9.5161 | 11.0239 | 0.01 | 0.01 | 0.01 | 5639 | 768.4427 | 937.7822 | 937.7822 | 1365.6738 | 1040.4859 | 1040.4859 | 1019.6644 | 1019.6644 | 1544.7785 | 5637 | 893.5644 | 0 | 0 | 0 | 0 | 0 | 0 | 893.5644 |  | 5637 | 893.5644 | 0 | 0 | 0 | 0 | 0 | 0 | 893.5644 | 5637 | 893.5644 | 0 | 0 | 0 | 0 | 0 | 0 | 893.5644 | 5637 | 940.5941 | 610.4945 | 0 | 0 | 0 | 0 | 0 | 1551.0885 | 5637 | 940.5941 | 610.4945 | 0 | 0 | 0 | 0 | 0 | 1551.0885 | 5637 | 940.5941 | 610.4945 | 0 | 0 | 0 | 0 | 0 | 1551.0885 | 5637 | 956.2706 | 1220.9889 | 0 | 0 | 0 | 0 | 0 | 0 | 0 | 2177.2595 | 5637 | 956.2706 | 1220.9889 | 0 | 17 | 0 | 0 | 0 | 0 | 0 | 2194.2595 | 5637 | 956.2706 | 1220.9889 | 0 | 0 | 0 | 0 | 0 | 0 | 0 | 2177.2595
5640 | 18.6145 | 20.9838 | 20.9838 | 9.1226 | 9.5161 | 11.0239 | 0.01 | 0.01 | 0.01 | 5640 | 918.9703 | 754.0067 | 918.9703 | 884.5078 | 884.5078 | 891.4833 | 1000.5088 | 1000.5088 | 1000.5088 | 5638 | 931.1881 | 0 | 0 | 0 | 0 | 0 | 0 | 931.1881 |  | 5638 | 931.1881 | 0 | 0 | 0 | 0 | 0 | 0 | 931.1881 | 5638 | 931.1881 | 0 | 0 | 0 | 0 | 0 | 0 | 931.1881 | 5638 | 980.198 | 602.4218 | 0 | 0 | 0 | 0 | 0 | 1582.6198 | 5638 | 980.198 | 602.4218 | 0 | 0 | 0 | 0 | 0 | 1582.6198 | 5638 | 980.198 | 602.4218 | 0 | 0 | 0 | 0 | 0 | 1582.6198 | 5638 | 996.5347 | 1204.8436 | 0 | 0 | 0 | 0 | 0 | 0 | 0 | 2201.3782 | 5638 | 996.5347 | 1204.8436 | 0 | 17 | 0 | 0 | 0 | 0 | 0 | 2218.3782 | 5638 | 996.5347 | 1204.8436 | 0 | 0 | 0 | 0 | 0 | 0 | 0 | 2201.3782
5641 | 20.9838 | 20.9838 | 20.9838 | 15.1857 | 15.1857 | 15.1857 | 1.4071 | 1.4071 | 1.4071 | 5641 | 748.4543 | 748.4543 | 748.4543 | 877.9945 | 877.9945 | 877.9945 | 993.1413 | 993.1413 | 993.1413 | 5639 | 921.7822 | 0 | 0 | 0 | 0 | 0 | 0 | 921.7822 |  | 5639 | 921.7822 | 0 | 0 | 0 | 0 | 0 | 0 | 921.7822 | 5639 | 921.7822 | 0 | 0 | 0 | 0 | 0 | 0 | 921.7822 | 5639 | 970.297 | 602.4218 | 0 | 0 | 0 | 0 | 0 | 1572.7188 | 5639 | 970.297 | 602.4218 | 0 | 0 | 0 | 0 | 0 | 1572.7188 | 5639 | 970.297 | 602.4218 | 0 | 0 | 0 | 0 | 0 | 1572.7188 | 5639 | 986.4686 | 1204.8436 | 0 | 0 | 0 | 0 | 0 | 0 | 0 | 2191.3122 | 5639 | 986.4686 | 1204.8436 | 0 | 17 | 0 | 0 | 0 | 0 | 0 | 2208.3122 | 5639 | 986.4686 | 1204.8436 | 0 | 0 | 0 | 0 | 0 | 0 | 0 | 2191.3122
5642 | 22.3899 | 22.3899 | 22.3899 | 18.6145 | 18.6145 | 18.6145 | 3.0198 | 3.0198 | 3.0198 | 5642 | 742.902 | 742.902 | 742.902 | 871.4812 | 871.4812 | 871.4812 | 985.7738 | 985.7738 | 985.7738 | 5640 | 902.9703 | 0 | 0 | 0 | 0 | 0 | 0 | 902.9703 |  | 5640 | 902.9703 | 0 | 0 | 0 | 0 | 0 | 0 | 902.9703 | 5640 | 902.9703 | 0 | 0 | 0 | 0 | 0 | 0 | 902.9703 | 5640 | 950.495 | 596.3673 | 0 | 0 | 0 | 0 | 0 | 1546.8624 | 5640 | 950.495 | 596.3673 | 0 | 0 | 0 | 0 | 0 | 1546.8624 | 5640 | 950.495 | 596.3673 | 0 | 0 | 0 | 0 | 0 | 1546.8624 | 5640 | 966.3366 | 1192.7346 | 0 | 0 | 0 | 0 | 0 | 0 | 0 | 2159.0712 | 5640 | 966.3366 | 1192.7346 | 0 | 17 | 0 | 0 | 0 | 0 | 0 | 2176.0712 | 5640 | 966.3366 | 1192.7346 | 0 | 0 | 0 | 0 | 0 | 0 | 0 | 2159.0712
5643 | 23.0621 | 23.0621 | 23.0621 | 22.3899 | 22.3899 | 22.3899 | 17.012 | 14.9898 | 14.9898 | 5643 | 768.4427 | 768.4427 | 768.4427 | 901.4424 | 901.4424 | 901.4424 | 1019.6644 | 1019.6644 | 1019.6644 | 5641 | 818.3168 | 0 | 0 | 0 | 0 | 0 | 0 | 818.3168 |  | 5641 | 818.3168 | 0 | 0 | 0 | 0 | 0 | 0 | 818.3168 | 5641 | 818.3168 | 0 | 0 | 0 | 0 | 0 | 0 | 818.3168 | 5641 | 861.3861 | 603.4309 | 0 | 0 | 0 | 0 | 0 | 1464.817 | 5641 | 861.3861 | 603.4309 | 0 | 0 | 0 | 0 | 0 | 1464.817 | 5641 | 861.3861 | 603.4309 | 0 | 0 | 0 | 0 | 0 | 1464.817 | 5641 | 875.7426 | 1206.8618 | 0 | 0 | 0 | 0 | 0 | 0 | 0 | 2082.6043 | 5641 | 875.7426 | 1206.8618 | 0 | 17 | 0 | 0 | 0 | 0 | 0 | 2099.6043 | 5641 | 875.7426 | 1206.8618 | 0 | 0 | 0 | 0 | 0 | 0 | 0 | 2082.6043
5644 | 26.2628 | 26.2628 | 26.2628 | 29.4202 | 29.4202 | 29.4202 | 19.1387 | 18.6145 | 18.6145 | 5644 | 843.9544 | 843.9544 | 843.9544 | 990.0235 | 990.0235 | 990.0235 | 1119.8626 | 1119.8626 | 1119.8626 | 5642 | 959.4059 | 0 | 0 | 0 | 0 | 0 | 0 | 959.4059 |  | 5642 | 959.4059 | 0 | 0 | 0 | 0 | 0 | 0 | 959.4059 | 5642 | 959.4059 | 0 | 0 | 0 | 0 | 0 | 0 | 959.4059 | 5642 | 1009.901 | 619.5762 | 0 | 0 | 0 | 0 | 0 | 1629.4772 | 5642 | 1009.901 | 619.5762 | 0 | 0 | 0 | 0 | 0 | 1629.4772 | 5642 | 1009.901 | 619.5762 | 0 | 0 | 0 | 0 | 0 | 1629.4772 | 5642 | 1026.7327 | 1239.1524 | 0 | 0 | 0 | 0 | 0 | 0 | 0 | 2265.885 | 5642 | 1026.7327 | 1239.1524 | 0 | 17 | 0 | 0 | 0 | 0 | 0 | 2282.885 | 5642 | 1026.7327 | 1239.1524 | 0 | 0 | 0 | 0 | 0 | 0 | 0 | 2265.885
5645 | 28.5703 | 28.5703 | 28.5703 | 30.6411 | 29.4202 | 29.4202 | 10.5482 | 10.5482 | 10.5482 | 5645 | 973.879 | 973.879 | 973.879 | 1142.435 | 1142.435 | 1142.435 | 1292.2625 | 1292.2625 | 1292.2625 | 5643 | 893.5644 | 0 | 0 | 0 | 0 | 0 | 0 | 893.5644 |  | 5643 | 893.5644 | 0 | 0 | 0 | 0 | 0 | 0 | 893.5644 | 5643 | 893.5644 | 0 | 0 | 0 | 0 | 0 | 0 | 893.5644 | 5643 | 940.5941 | 644.8032 | 0 | 0 | 0 | 0 | 0 | 1585.3973 | 5643 | 940.5941 | 644.8032 | 0 | 0 | 0 | 0 | 0 | 1585.3973 | 5643 | 940.5941 | 644.8032 | 0 | 0 | 0 | 0 | 0 | 1585.3973 | 5643 | 956.2706 | 1289.6065 | 0 | 0 | 0 | 0 | 0 | 0 | 0 | 2245.8771 | 5643 | 956.2706 | 1289.6065 | 0 | 17 | 0 | 0 | 0 | 0 | 0 | 2262.8771 | 5643 | 956.2706 | 1289.6065 | 0 | 0 | 0 | 0 | 0 | 0 | 0 | 2245.8771
5646 | 27.045 | 27.045 | 27.045 | 29.4202 | 29.4202 | 29.4202 | 0.01 | 0.01 | 0.01 | 5646 | 1093.8094 | 1093.8094 | 1093.8094 | 1283.1225 | 1283.1225 | 1283.1225 | 1882.975 | 1451.4009 | 1451.4009 | 5644 | 940.5941 | 0 | 15.2577 | 0 | 0 | 0 | 0 | 955.8518 |  | 5644 | 940.5941 | 0 | 15.2577 | 0 | 0 | 0 | 0 | 955.8518 | 5644 | 940.5941 | 0 | 15.2577 | 0 | 0 | 0 | 0 | 955.8518 | 5644 | 990.099 | 654.894 | 16.4948 | 0 | 0 | 0 | 0 | 1661.4879 | 5644 | 990.099 | 654.894 | 16.4948 | 0 | 0 | 0 | 0 | 1661.4879 | 5644 | 990.099 | 654.894 | 16.4948 | 0 | 0 | 0 | 0 | 1661.4879 | 5644 | 1006.6007 | 1309.7881 | 20.6186 | 0 | 0 | 0 | 0 | 0 | 0 | 2337.0073 | 5644 | 1006.6007 | 1309.7881 | 20.6186 | 17 | 0 | 0 | 0 | 0 | 0 | 2354.0073 | 5644 | 1006.6007 | 1309.7881 | 20.6186 | 0 | 0 | 0 | 0 | 0 | 0 | 2337.0073
5647 | 23.4961 | 23.4961 | 23.4961 | 21.7964 | 21.7964 | 21.7964 | 0.01 | 0.01 | 0.01 | 5647 | 1149.3327 | 1149.3327 | 1149.3327 | 1348.2557 | 1348.2557 | 1348.2557 | 1525.0761 | 2050.1902 | 2050.1902 | 5645 | 978.2178 | 0 | 86.4605 | 0 | 0 | 0 | 0 | 1064.6783 |  | 5645 | 978.2178 | 0 | 86.4605 | 0 | 0 | 0 | 0 | 1064.6783 | 5645 | 978.2178 | 0 | 86.4605 | 0 | 0 | 0 | 0 | 1064.6783 | 5645 | 1029.703 | 657.9213 | 93.4708 | 0 | 0 | 0 | 0 | 1781.0951 | 5645 | 1029.703 | 657.9213 | 93.4708 | 0 | 0 | 0 | 0 | 1781.0951 | 5645 | 1029.703 | 657.9213 | 93.4708 | 0 | 0 | 0 | 0 | 1781.0951 | 5645 | 1046.8647 | 1315.8426 | 116.8385 | 0 | 0 | 0 | 0 | 0 | 0 | 2479.5458 | 5645 | 1046.8647 | 1315.8426 | 116.8385 | 17 | 0 | 0 | 0 | 0 | 0 | 2496.5458 | 5645 | 1046.8647 | 1315.8426 | 116.8385 | 0 | 0 | 0 | 0 | 0 | 0 | 2479.5458
5648 | 21.7964 | 21.7964 | 21.7964 | 18.6145 | 18.6145 | 18.6145 | 0.01 | 0.01 | 0.01 | 5648 | 1161.5478 | 1161.5478 | 1161.5478 | 1362.5849 | 1362.5849 | 1362.5849 | 1541.2846 | 1700.7072 | 1541.2846 | 5646 | 902.9703 | 0 | 208.5223 | 0 | 0 | 0 | 0 | 1111.4926 |  | 5646 | 902.9703 | 0 | 208.5223 | 0 | 0 | 0 | 0 | 1111.4926 | 5646 | 902.9703 | 0 | 208.5223 | 0 | 0 | 0 | 0 | 1111.4926 | 5646 | 950.495 | 640.7669 | 225.4296 | 0 | 0 | 0 | 0 | 1816.6915 | 5646 | 950.495 | 640.7669 | 225.4296 | 0 | 0 | 0 | 0 | 1816.6915 | 5646 | 950.495 | 640.7669 | 225.4296 | 0 | 0 | 0 | 0 | 1816.6915 | 5646 | 966.3366 | 1281.5338 | 281.7869 | 0 | 0 | 0 | 0 | 0 | 0 | 2529.6574 | 5646 | 966.3366 | 1281.5338 | 281.7869 | 17 | 0 | 0 | 0 | 0 | 0 | 2546.6574 | 5646 | 966.3366 | 1281.5338 | 281.7869 | 0 | 0 | 0 | 0 | 0 | 0 | 2529.6574
5649 | 20.9838 | 20.9838 | 20.9838 | 14.9898 | 14.9898 | 14.9898 | 0.01 | 0.01 | 0.01 | 5649 | 1164.8792 | 1164.8792 | 1164.8792 | 1366.4929 | 1366.4929 | 1366.4929 | 1545.7051 | 1545.7051 | 1545.7051 | 5647 | 855.9406 | 0 | 294.9828 | 0 | 0 | 0 | 0 | 1150.9234 |  | 5647 | 855.9406 | 0 | 294.9828 | 0 | 0 | 0 | 0 | 1150.9234 | 5647 | 855.9406 | 0 | 294.9828 | 0 | 0 | 0 | 0 | 1150.9234 | 5647 | 900.9901 | 591.3219 | 318.9003 | 0 | 0 | 0 | 0 | 1811.2123 | 5647 | 900.9901 | 591.3219 | 318.9003 | 0 | 0 | 0 | 0 | 1811.2123 | 5647 | 900.9901 | 591.3219 | 318.9003 | 0 | 0 | 0 | 0 | 1811.2123 | 5647 | 377.3372 | 1182.6438 | 398.6254 | 0 | 0 | 0 | 0 | 0 | 0 | 1958.6064 | 5647 | 916.0066 | 1182.6438 | 398.6254 | 17 | 0 | 0 | 0 | 0 | 0 | 2514.2758 | 5647 | 916.0066 | 1182.6438 | 398.6254 | 0 | 0 | 0 | 0 | 0 | 0 | 2497.2758
5650 | 18.6145 | 20.9838 | 20.9838 | 13.6685 | 13.6685 | 13.6685 | 1.4071 | 1.4071 | 1.4071 | 5650 | 1133.7862 | 1376.6918 | 1376.6918 | 1330.0184 | 1330.0184 | 1330.0184 | 1504.447 | 1504.447 | 1504.447 | 5648 | 771.2871 | 0 | 396.701 | 0 | 0 | 0 | 0 | 1167.9882 |  | 5648 | 771.2871 | 0 | 396.701 | 0 | 0 | 0 | 0 | 1167.9882 | 5648 | 771.2871 | 0 | 396.701 | 0 | 0 | 0 | 0 | 1167.9882 | 5648 | 811.8812 | 513.6226 | 428.866 | 0 | 0 | 0 | 0 | 1754.3698 | 5648 | 811.8812 | 513.6226 | 428.866 | 0 | 0 | 0 | 0 | 1754.3698 | 5648 | 811.8812 | 513.6226 | 428.866 | 0 | 0 | 0 | 0 | 1754.3698 | 5648 | 629.7511 | 1027.2452 | 536.0825 | 0 | 0 | 0 | 0 | 0 | 0 | 2193.0788 | 5648 | 825.4125 | 1027.2452 | 536.0825 | 17 | 0 | 0 | 0 | 0 | 0 | 2405.7402 | 5648 | 825.4125 | 1027.2452 | 536.0825 | 0 | 0 | 0 | 0 | 0 | 0 | 2388.7402
5651 | 18.6145 | 20.9838 | 20.9838 | 14.9898 | 14.9898 | 14.9898 | 1.4071 | 1.4071 | 1.4071 | 5651 | 1171.542 | 1171.542 | 1171.542 | 1374.3089 | 1374.3089 | 1374.3089 | 1554.5461 | 1554.5461 | 1554.5461 | 5649 | 639.604 | 0 | 493.3333 | 0 | 0 | 0 | 0 | 1132.9373 |  | 5649 | 639.604 | 0 | 493.3333 | 0 | 0 | 0 | 0 | 1132.9373 | 5649 | 639.604 | 0 | 493.3333 | 0 | 0 | 0 | 0 | 1132.9373 | 5649 | 673.2673 | 410.6963 | 533.3333 | 0 | 0 | 0 | 0 | 1617.2969 | 5649 | 673.2673 | 410.6963 | 533.3333 | 0 | 0 | 0 | 0 | 1617.2969 | 5649 | 673.2673 | 410.6963 | 533.3333 | 0 | 0 | 0 | 0 | 1617.2969 | 5649 | 665.7436 | 821.3925 | 666.6667 | 0 | 0 | 0 | 0 | 0 | 0 | 2153.8028 | 5649 | 665.7436 | 821.3925 | 666.6667 | 17 | 0 | 0 | 0 | 0 | 0 | 2170.8028 | 5649 | 684.4884 | 821.3925 | 666.6667 | 0 | 0 | 0 | 0 | 0 | 0 | 2172.5476
5652 | 20.9838 | 20.9838 | 20.9838 | 17.7619 | 17.7619 | 17.7619 | 3.0198 | 3.0198 | 3.0198 | 5652 | 1161.5478 | 1161.5478 | 1557.286 | 1362.5849 | 1362.5849 | 1362.5849 | 1541.2846 | 1541.2846 | 1541.2846 | 5650 | 564.3564 | 0 | 559.4502 | 0 | 0 | 0 | 0 | 1123.8066 |  | 5650 | 564.3564 | 0 | 559.4502 | 0 | 0 | 0 | 0 | 1123.8066 | 5650 | 564.3564 | 0 | 559.4502 | 0 | 0 | 0 | 0 | 1123.8066 | 5650 | 594.0594 | 316.8517 | 604.811 | 0 | 0 | 0 | 0 | 1515.7221 | 5650 | 594.0594 | 316.8517 | 604.811 | 0 | 0 | 0 | 0 | 1515.7221 | 5650 | 594.0594 | 316.8517 | 604.811 | 0 | 0 | 0 | 0 | 1515.7221 | 5650 | 603.9604 | 633.7033 | 756.0137 | 0 | 0 | 0 | 0 | 0 | 0 | 1993.6775 | 5650 | 603.9604 | 633.7033 | 756.0137 | 17 | 0 | 0 | 0 | 0 | 0 | 2010.6775 | 5650 | 603.9604 | 633.7033 | 756.0137 | 0 | 0 | 0 | 0 | 0 | 0 | 1993.6775
5653 | 22.3899 | 22.3899 | 22.3899 | 18.6145 | 18.6145 | 18.6145 | 12.9218 | 12.9218 | 12.9218 | 5653 | 1172.6525 | 1172.6525 | 1172.6525 | 1375.6116 | 1375.6116 | 1375.6116 | 1556.0196 | 1556.0196 | 1556.0196 | 5651 | 526.7327 | 0 | 528.9347 | 0 | 0 | 0 | 0 | 1055.6674 |  | 5651 | 526.7327 | 0 | 528.9347 | 0 | 0 | 0 | 0 | 1055.6674 | 5651 | 526.7327 | 0 | 528.9347 | 0 | 0 | 0 | 0 | 1055.6674 | 5651 | 554.4554 | 266.3976 | 571.8213 | 0 | 0 | 0 | 0 | 1392.6743 | 5651 | 554.4554 | 266.3976 | 571.8213 | 0 | 0 | 0 | 0 | 1392.6743 | 5651 | 554.4554 | 266.3976 | 571.8213 | 0 | 0 | 0 | 0 | 1392.6743 | 5651 | 563.6964 | 532.7952 | 714.7766 | 0 | 0 | 0 | 0 | 0 | 0 | 1811.2682 | 5651 | 563.6964 | 532.7952 | 714.7766 | 17 | 0 | 0 | 0 | 0 | 0 | 1828.2682 | 5651 | 563.6964 | 532.7952 | 714.7766 | 0 | 0 | 0 | 0 | 0 | 0 | 1811.2682
5654 | 22.3899 | 22.3899 | 22.3899 | 21.5154 | 21.5154 | 21.5154 | 17.2319 | 16.137 | 16.137 | 5654 | 1159.3269 | 1159.3269 | 1159.3269 | 1359.9796 | 1359.9796 | 1359.9796 | 1538.3376 | 1538.3376 | 1538.3376 | 5652 | 507.9208 | 0 | 508.5911 | 0 | 0 | 0 | 0 | 1016.5119 |  | 5652 | 507.9208 | 0 | 508.5911 | 0 | 0 | 0 | 0 | 1016.5119 | 5652 | 507.9208 | 0 | 508.5911 | 0 | 0 | 0 | 0 | 1016.5119 | 5652 | 534.6535 | 238.1433 | 549.8282 | 0 | 0 | 0 | 0 | 1322.6249 | 5652 | 534.6535 | 238.1433 | 549.8282 | 0 | 0 | 0 | 0 | 1322.6249 | 5652 | 534.6535 | 238.1433 | 549.8282 | 0 | 0 | 0 | 0 | 1322.6249 | 5652 | 543.5644 | 476.2866 | 687.2852 | 0 | 0 | 0 | 0 | 0 | 0 | 1707.1362 | 5652 | 543.5644 | 476.2866 | 687.2852 | 17 | 0 | 0 | 0 | 0 | 0 | 1724.1362 | 5652 | 543.5644 | 476.2866 | 687.2852 | 0 | 0 | 0 | 0 | 0 | 0 | 1707.1362
5655 | 53.8182 | 38.9584 | 38.9584 | 22.3877 | 22.3877 | 22.3877 | 18.6145 | 18.2834 | 18.2834 | 5655 | 1152.6641 | 1152.6641 | 1152.6641 | 1352.1636 | 1352.1636 | 1352.1636 | 1529.4966 | 1529.4966 | 1529.4966 | 5653 | 432.6733 | 0 | 437.3883 | 0 | 0 | 0 | 0 | 870.0616 |  | 5653 | 432.6733 | 0 | 437.3883 | 0 | 0 | 0 | 0 | 870.0616 | 5653 | 432.6733 | 0 | 437.3883 | 0 | 0 | 0 | 0 | 870.0616 | 5653 | 455.4455 | 202.8254 | 472.8522 | 0 | 0 | 0 | 0 | 1131.1232 | 5653 | 455.4455 | 202.8254 | 472.8522 | 0 | 0 | 0 | 0 | 1131.1232 | 5653 | 455.4455 | 202.8254 | 472.8522 | 0 | 0 | 0 | 0 | 1131.1232 | 5653 | 463.0363 | 405.6509 | 591.0653 | 0 | 0 | 0 | 0 | 0 | 0 | 1459.7525 | 5653 | 463.0363 | 405.6509 | 591.0653 | 17 | 0 | 0 | 0 | 0 | 0 | 1476.7525 | 5653 | 463.0363 | 405.6509 | 591.0653 | 0 | 0 | 0 | 0 | 0 | 0 | 1459.7525
5656 | 70.0889 | 63.5771 | 63.5771 | 35.8629 | 32.5216 | 32.5216 | 23.2112 | 23.2112 | 23.2112 | 5656 | 1132.6757 | 1132.6757 | 1132.6757 | 1328.7157 | 1328.7157 | 1328.7157 | 1502.9735 | 1502.9735 | 1502.9735 | 5654 | 348.0198 | 0 | 330.5842 | 0 | 0 | 0 | 0 | 678.604 |  | 5654 | 348.0198 | 0 | 330.5842 | 0 | 0 | 0 | 0 | 678.604 | 5654 | 348.0198 | 0 | 330.5842 | 0 | 0 | 0 | 0 | 678.604 | 5654 | 366.3366 | 168.5166 | 357.3883 | 0 | 0 | 0 | 0 | 892.2416 | 5654 | 366.3366 | 168.5166 | 357.3883 | 0 | 0 | 0 | 0 | 892.2416 | 5654 | 366.3366 | 168.5166 | 357.3883 | 0 | 0 | 0 | 0 | 892.2416 | 5654 | 372.4422 | 337.0333 | 446.7354 | 0 | 0 | 0 | 0 | 0 | 0 | 1156.2109 | 5654 | 372.4422 | 337.0333 | 446.7354 | 17 | 0 | 0 | 0 | 0 | 0 | 1173.2109 | 5654 | 372.4422 | 337.0333 | 446.7354 | 0 | 0 | 0 | 0 | 0 | 0 | 1156.2109
5657 | 81.7843 | 74.1528 | 81.5718 | 40.8804 | 41.3661 | 43.2276 | 32.7647 | 32.5868 | 32.5868 | 5657 | 1104.914 | 1104.914 | 1104.914 | 1296.1492 | 1296.1492 | 1296.1492 | 1466.1359 | 1466.1359 | 1466.1359 | 5655 | 263.3663 | 0 | 223.7801 | 0 | 0 | 0 | 0 | 487.1464 |  | 5655 | 263.3663 | 0 | 223.7801 | 0 | 0 | 0 | 0 | 487.1464 | 5655 | 263.3663 | 0 | 223.7801 | 0 | 0 | 0 | 0 | 487.1464 | 5655 | 277.2277 | 136.226 | 241.9244 | 0 | 0 | 0 | 0 | 655.3782 | 5655 | 277.2277 | 136.226 | 241.9244 | 0 | 0 | 0 | 0 | 655.3782 | 5655 | 277.2277 | 136.226 | 241.9244 | 0 | 0 | 0 | 0 | 655.3782 | 5655 | 281.8482 | 272.4521 | 302.4055 | 0 | 0 | 0 | 0 | 0 | 0 | 856.7058 | 5655 | 281.8482 | 272.4521 | 302.4055 | 17 | 0 | 0 | 0 | 0 | 0 | 873.7058 | 5655 | 281.8482 | 272.4521 | 302.4055 | 0 | 0 | 0 | 0 | 0 | 0 | 856.7058
5658 | 84.9697 | 74.1528 | 84.9327 | 87.9363 | 87.8293 | 87.8293 | 92.3854 | 72.3414 | 72.3414 | 5658 | 1086.0361 | 1086.0361 | 1086.0361 | 1274.0039 | 1274.0039 | 1274.0039 | 1441.0864 | 1441.0864 | 1441.0864 | 5656 | 178.7129 | 0 | 132.2337 | 0 | 0 | 0 | 0 | 310.9465 |  | 5656 | 178.7129 | 0 | 132.2337 | 0 | 0 | 0 | 0 | 310.9465 | 5656 | 178.7129 | 0 | 132.2337 | 0 | 0 | 0 | 0 | 310.9465 | 5656 | 188.1188 | 93.8446 | 142.9553 | 0 | 0 | 0 | 0 | 424.9187 | 5656 | 188.1188 | 93.8446 | 142.9553 | 0 | 0 | 0 | 0 | 424.9187 | 5656 | 188.1188 | 93.8446 | 142.9553 | 0 | 0 | 0 | 0 | 424.9187 | 5656 | 191.2541 | 187.6892 | 178.6942 | 0 | 0 | 0 | 0 | 0 | 0 | 557.6375 | 5656 | 191.2541 | 187.6892 | 178.6942 | 17 | 0 | 0 | 0 | 0 | 0 | 574.6375 | 5656 | 191.2541 | 187.6892 | 178.6942 | 0 | 0 | 0 | 0 | 0 | 0 | 557.6375
5659 | 86.0862 | 74.1528 | 86.0862 | 88.7778 | 88.5914 | 89.8923 | 92.3854 | 90.7143 | 92.3239 | 5659 | 1096.0303 | 1096.0303 | 1096.0303 | 1285.7279 | 1285.7279 | 1285.7279 | 1454.3479 | 1454.3479 | 1454.3479 | 5657 | 84.6535 | 0 | 50.8591 | 0 | 0 | 0 | 150 | 285.5126 |  | 5657 | 84.6535 | 0 | 50.8591 | 0 | 0 | 0 | 150 | 285.5126 | 5657 | 84.6535 | 0 | 50.8591 | 0 | 0 | 0 | 150 | 285.5126 | 5657 | 89.1089 | 68.6176 | 54.9828 | 0 | 0 | 0 | 0 | 212.7093 | 5657 | 89.1089 | 68.6176 | 54.9828 | 0 | 0 | 0 | 0 | 212.7093 | 5657 | 89.1089 | 68.6176 | 54.9828 | 0 | 0 | 0 | 0 | 212.7093 | 5657 | 90.5941 | 137.2351 | 68.7285 | 0 | 0 | 0 | 0 | 0 | 0 | 296.5577 | 5657 | 90.5941 | 137.2351 | 68.7285 | 17 | 0 | 0 | 0 | 0 | 0 | 313.5577 | 5657 | 90.5941 | 137.2351 | 68.7285 | 0 | 0 | 0 | 0 | 0 | 0 | 296.5577
5660 | 86.0862 | 74.1528 | 86.0862 | 88.7778 | 88.5914 | 88.7778 | 92.3854 | 90.7143 | 94.3148 | 5660 | 1011.6349 | 1011.6349 | 1011.6349 | 1186.7255 | 1186.7255 | 1186.7255 | 1342.3616 | 1342.3616 | 1342.3616 | 5658 | 56.4356 | 0 | 5.0859 | 0 | 0 | 0 | 150 | 211.5216 |  | 5658 | 56.4356 | 0 | 5.0859 | 0 | 0 | 0 | 60.257 | 121.7785 | 5658 | 56.4356 | 0 | 5.0859 | 0 | 0 | 0 | 150 | 211.5216 | 5658 | 59.4059 | 54.4904 | 5.4983 | 0 | 0 | 0 | 0 | 119.3946 | 5658 | 59.4059 | 54.4904 | 5.4983 | 0 | 0 | 0 | 0 | 119.3946 | 5658 | 59.4059 | 54.4904 | 5.4983 | 0 | 0 | 0 | 0 | 119.3946 | 5658 | 60.396 | 108.9808 | 6.8729 | 150 | 0 | 0 | 0 | 0 | 0 | 326.2497 | 5658 | 60.396 | 108.9808 | 6.8729 | 23.1993 | 0 | 0 | 0 | 0 | 0 | 199.449 | 5658 | 60.396 | 108.9808 | 6.8729 | 0 | 0 | 0 | 0 | 0 | 0 | 176.2497
5661 | 86.0862 | 74.1528 | 86.0862 | 88.7778 | 87.3473 | 87.3473 | 92.3854 | 90.7143 | 92.3239 | 5661 | 907.251 | 907.251 | 907.251 | 1064.2752 | 1064.2752 | 1064.2752 | 1203.8523 | 1203.8523 | 1203.8523 | 5659 | 56.4356 | 0 | 0 | 0 | 0 | 0 | 150 | 206.4356 |  | 5659 | 56.4356 | 0 | 0 | 0 | 0 | 0 | 150 | 206.4356 | 5659 | 56.4356 | 0 | 0 | 0 | 0 | 0 | 150 | 206.4356 | 5659 | 59.4059 | 37.336 | 0 | 0 | 0 | 0 | 0 | 96.742 | 5659 | 59.4059 | 37.336 | 0 | 0 | 0 | 0 | 0 | 96.742 | 5659 | 59.4059 | 37.336 | 0 | 0 | 0 | 0 | 0 | 96.742 | 5659 | 60.396 | 74.672 | 0 | 150 | 0 | 0 | 0 | 0 | 0 | 285.0681 | 5659 | 60.396 | 74.672 | 0 | 66 | 0 | 0 | 0 | 0 | 0 | 201.0681 | 5659 | 60.396 | 74.672 | 0 | 150 | 0 | 0 | 0 | 0 | 0 | 285.0681
5662 | 86.0862 | 38.9584 | 38.9584 | 88.7778 | 86.2904 | 86.2904 | 91.4479 | 90.7143 | 90.7143 | 5662 | 839.5126 | 839.5126 | 839.5126 | 984.8128 | 984.8128 | 984.8128 | 1113.9686 | 1113.9686 | 1113.9686 | 5660 | 122.2772 | 0 | 0 | 0 | 0 | 0 | 150 | 272.2772 |  | 5660 | 122.2772 | 0 | 0 | 0 | 0 | 0 | 150 | 272.2772 | 5660 | 122.2772 | 0 | 0 | 0 | 0 | 0 | 150 | 272.2772 | 5660 | 128.7129 | 41.3724 | 0 | 0 | 0 | 0 | 0 | 170.0852 | 5660 | 128.7129 | 41.3724 | 0 | 0 | 0 | 0 | 0 | 170.0852 | 5660 | 128.7129 | 41.3724 | 0 | 0 | 0 | 0 | 0 | 170.0852 | 5660 | 130.8581 | 82.7447 | 0 | 150 | 0 | 0 | 0 | 0 | 0 | 363.6028 | 5660 | 130.8581 | 82.7447 | 0 | 66 | 0 | 0 | 0 | 0 | 0 | 279.6028 | 5660 | 130.8581 | 82.7447 | 0 | 150 | 0 | 0 | 0 | 0 | 0 | 363.6028
5663 | 86.0862 | 38.9584 | 38.9584 | 86.2904 | 34.4815 | 34.4815 | 90.7143 | 14.4573 | 14.4573 | 5663 | 796.2044 | 796.2044 | 796.2044 | 934.009 | 934.009 | 934.009 | 1056.502 | 1056.502 | 1056.502 | 5661 | 206.9307 | 0 | 0 | 0 | 0 | 0 | 150 | 356.9307 |  | 5661 | 206.9307 | 0 | 0 | 0 | 0 | 0 | 150 | 356.9307 | 5661 | 206.9307 | 0 | 0 | 0 | 0 | 0 | 150 | 356.9307 | 5661 | 217.8218 | 100.9082 | 0 | 0 | 0 | 0 | 0 | 318.73 | 5661 | 217.8218 | 100.9082 | 0 | 0 | 0 | 0 | 0 | 318.73 | 5661 | 217.8218 | 100.9082 | 0 | 0 | 0 | 0 | 0 | 318.73 | 5661 | 221.4521 | 201.8163 | 0 | 150 | 0 | 0 | 0 | 0 | 0 | 573.2685 | 5661 | 221.4521 | 201.8163 | 0 | 66 | 0 | 0 | 0 | 0 | 0 | 489.2685 | 5661 | 221.4521 | 201.8163 | 0 | 150 | 0 | 0 | 0 | 0 | 0 | 573.2685
5664 | 86.0295 | 38.9584 | 38.9584 | 86.1673 | 29.4202 | 29.4202 | 0.01 | 0.01 | 0.01 | 5664 | 779.5474 | 779.5474 | 779.5474 | 914.4691 | 914.4691 | 914.4691 | 1140.6429 | 1140.6429 | 1140.6429 | 5662 | 329.2079 | 0 | 0 | 0 | 0 | 0 | 150 | 479.2079 |  | 5662 | 329.2079 | 0 | 0 | 0 | 0 | 0 | 0 | 329.2079 | 5662 | 329.2079 | 0 | 0 | 0 | 0 | 0 | 0 | 329.2079 | 5662 | 346.5347 | 216.9526 | 0 | 0 | 0 | 0 | 0 | 563.4872 | 5662 | 346.5347 | 216.9526 | 0 | 0 | 0 | 0 | 0 | 563.4872 | 5662 | 346.5347 | 216.9526 | 0 | 0 | 0 | 0 | 0 | 563.4872 | 5662 | 352.3102 | 433.9051 | 0 | 150 | 0 | 0 | 0 | 0 | 0 | 936.2154 | 5662 | 352.3102 | 433.9051 | 0 | 66 | 0 | 0 | 0 | 0 | 0 | 852.2154 | 5662 | 352.3102 | 433.9051 | 0 | 111.7532 | 0 | 0 | 0 | 0 | 0 | 897.9686
5665 | 74.1528 | 38.9584 | 38.9584 | 30.4988 | 29.4202 | 29.4202 | 0.01 | 0.01 | 0.01 | 5665 | 762.8904 | 762.8904 | 762.8904 | 894.9291 | 894.9291 | 894.9291 | 1012.2969 | 1525.6655 | 1525.6655 | 5663 | 423.2673 | 0 | 0 | 0 | 0 | 0 | 150 | 573.2673 |  | 5663 | 423.2673 | 0 | 0 | 0 | 0 | 0 | 0 | 423.2673 | 5663 | 423.2673 | 0 | 0 | 0 | 0 | 0 | 0 | 423.2673 | 5663 | 445.5446 | 375.3784 | 0 | 0 | 0 | 0 | 0 | 820.923 | 5663 | 445.5446 | 375.3784 | 0 | 0 | 0 | 0 | 0 | 820.923 | 5663 | 445.5446 | 375.3784 | 0 | 0 | 0 | 0 | 0 | 820.923 | 5663 | 452.9703 | 750.7568 | 0 | 136.7749 | 0 | 0 | 0 | 0 | 0 | 1340.502 | 5663 | 452.9703 | 750.7568 | 0 | 17 | 0 | 0 | 0 | 0 | 0 | 1220.7271 | 5663 | 452.9703 | 750.7568 | 0 | 0 | 0 | 0 | 0 | 0 | 0 | 1203.7271
5666 | 18.6145 | 20.9838 | 20.9838 | 9.1226 | 9.5161 | 11.0239 | 0.01 | 0.01 | 0.01 | 5666 | 1013.0297 | 1013.0297 | 1013.0297 | 1271.2795 | 1271.2795 | 1271.2795 | 1019.6644 | 1544.7785 | 1544.7785 | 5664 | 536.1386 | 0 | 0 | 0 | 0 | 0 | 150 | 686.1386 |  | 5664 | 536.1386 | 0 | 0 | 0 | 0 | 0 | 0 | 536.1386 | 5664 | 536.1386 | 0 | 0 | 0 | 0 | 0 | 0 | 536.1386 | 5664 | 564.3564 | 524.7225 | 0 | 0 | 0 | 0 | 0 | 1089.0789 | 5664 | 564.3564 | 524.7225 | 0 | 0 | 0 | 0 | 0 | 1089.0789 | 5664 | 564.3564 | 524.7225 | 0 | 0 | 0 | 0 | 0 | 1089.0789 | 5664 | 573.7624 | 1049.445 | 0 | 0 | 0 | 0 | 0 | 0 | 0 | 1623.2074 | 5664 | 573.7624 | 1049.445 | 0 | 17 | 0 | 0 | 0 | 0 | 0 | 1640.2074 | 5664 | 573.7624 | 1049.445 | 0 | 0 | 0 | 0 | 0 | 0 | 0 | 1623.2074
5667 | 11.4179 | 19.9264 | 19.9896 | 0.01 | 5.1105 | 5.1105 | 0.01 | 0.01 | 0.01 | 5667 | 1171.9542 | 1171.9542 | 1171.9542 | 1374.7924 | 1374.7924 | 1374.7924 | 1029.9789 | 1555.0931 | 1555.0931 | 5665 | 705.4455 | 0 | 0 | 0 | 0 | 0 | 41.4449 | 746.8904 |  | 5665 | 705.4455 | 0 | 0 | 0 | 0 | 0 | 0 | 705.4455 | 5665 | 705.4455 | 0 | 0 | 0 | 0 | 0 | 0 | 705.4455 | 5665 | 742.5743 | 626.6398 | 0 | 0 | 0 | 0 | 0 | 1369.214 | 5665 | 742.5743 | 626.6398 | 0 | 0 | 0 | 0 | 0 | 1369.214 | 5665 | 742.5743 | 626.6398 | 0 | 0 | 0 | 0 | 0 | 1369.214 | 5665 | 754.9505 | 1253.2795 | 0 | 0 | 0 | 0 | 0 | 0 | 0 | 2008.23 | 5665 | 754.9505 | 1253.2795 | 0 | 17 | 0 | 0 | 0 | 0 | 0 | 2025.23 | 5665 | 754.9505 | 1253.2795 | 0 | 0 | 0 | 0 | 0 | 0 | 0 | 2008.23
5668 | 12.3675 | 19.9264 | 19.9896 | 0.01 | 5.1105 | 5.1105 | 0.01 | 0.01 | 0.01 | 5668 | 1245.245 | 1245.245 | 1245.245 | 1460.7681 | 1460.7681 | 1460.7681 | 1652.3443 | 1652.3443 | 1652.3443 | 5666 | 997.0297 | 0 | 0 | 0 | 0 | 0 | 0 | 997.0297 |  | 5666 | 997.0297 | 0 | 0 | 0 | 0 | 0 | 0 | 997.0297 | 5666 | 997.0297 | 0 | 0 | 0 | 0 | 0 | 0 | 997.0297 | 5666 | 1049.505 | 704.3391 | 0 | 0 | 0 | 0 | 0 | 1753.844 | 5666 | 1049.505 | 704.3391 | 0 | 0 | 0 | 0 | 0 | 1753.844 | 5666 | 1049.505 | 704.3391 | 0 | 0 | 0 | 0 | 0 | 1753.844 | 5666 | 93.5508 | 1408.6781 | 0 | 0 | 0 | 0 | 0 | 0 | 0 | 1502.2289 | 5666 | 769.0387 | 1408.6781 | 0 | 17 | 0 | 0 | 0 | 0 | 0 | 2194.7168 | 5666 | 1066.9967 | 1408.6781 | 0 | 0 | 0 | 0 | 0 | 0 | 0 | 2475.6748
5669 | 13.0305 | 13.2408 | 13.2408 | 0.01 | 0.01 | 0.01 | 0.01 | 0.01 | 0.01 | 5669 | 1369.6172 | 1369.6172 | 1369.6172 | 1606.6663 | 1606.6663 | 1606.6663 | 1292.2625 | 1817.3767 | 1817.3767 | 5667 | 1194.5545 | 0 | 0 | 0 | 0 | 0 | 0 | 1194.5545 |  | 5667 | 1194.5545 | 0 | 0 | 0 | 0 | 0 | 0 | 1194.5545 | 5667 | 1194.5545 | 0 | 0 | 0 | 0 | 0 | 0 | 1194.5545 | 5667 | 1085.4094 | 771.9475 | 0 | 0 | 0 | 0 | 0 | 1857.3569 | 5667 | 1257.4257 | 771.9475 | 0 | 0 | 0 | 0 | 0 | 2029.3733 | 5667 | 1257.4257 | 771.9475 | 0 | 0 | 0 | 0 | 0 | 2029.3733 | 5667 | 0 | 1543.8951 | 0 | 0 | 0 | 0 | 0 | 0 | 0 | 1543.8951 | 5667 | 493.7625 | 1543.8951 | 0 | 17 | 0 | 0 | 0 | 0 | 0 | 2054.6575 | 5667 | 493.7625 | 1543.8951 | 0 | 0 | 0 | 0 | 0 | 0 | 0 | 2037.6575
5670 | 13.3772 | 14.9898 | 14.9898 | 0.01 | 1.1461 | 1.1461 | 0.01 | 0.01 | 0.01 | 5670 | 1511.7569 | 1511.7569 | 1511.7569 | 1773.4071 | 1773.4071 | 1773.4071 | 2005.9851 | 2005.9851 | 1480.871 | 5668 | 1439.1089 | 0 | 10.1718 | 0 | 0 | 0 | 0 | 1449.2807 |  | 5668 | 1439.1089 | 0 | 10.1718 | 0 | 0 | 0 | 0 | 1449.2807 | 5668 | 1439.1089 | 0 | 10.1718 | 0 | 0 | 0 | 0 | 1449.2807 | 5668 | 1091.771 | 840.5651 | 10.9966 | 0 | 0 | 0 | 0 | 1943.3326 | 5668 | 1514.8515 | 840.5651 | 10.9966 | 0 | 0 | 0 | 0 | 2366.4131 | 5668 | 1514.8515 | 840.5651 | 10.9966 | 0 | 0 | 0 | 0 | 2366.4131 | 5668 | 440.0329 | 1681.1302 | 13.7457 | 0 | 0 | 0 | 0 | 0 | 0 | 2134.9088 | 5668 | 440.0329 | 1681.1302 | 13.7457 | 17 | 0 | 0 | 0 | 0 | 0 | 2151.9088 | 5668 | 940.0329 | 1681.1302 | 13.7457 | 0 | 0 | 0 | 0 | 0 | 0 | 2634.9088
5671 | 13.0305 | 13.6685 | 13.6685 | 0.01 | 1.1461 | 1.1461 | 0.01 | 0.01 | 0.01 | 5671 | 1590.6 | 1590.6 | 1590.6 | 1865.8962 | 1865.8962 | 1865.8962 | 2110.6039 | 2110.6039 | 2110.6039 | 5669 | 1815.3465 | 0 | 45.7732 | 0 | 0 | 0 | 0 | 1861.1197 |  | 5669 | 1815.3465 | 0 | 45.7732 | 0 | 0 | 0 | 0 | 1861.1197 | 5669 | 1815.3465 | 0 | 45.7732 | 0 | 0 | 0 | 0 | 1861.1197 | 5669 | 1910.8911 | 880.9284 | 49.4845 | 0 | 0 | 0 | 0 | 2841.304 | 5669 | 1910.8911 | 880.9284 | 49.4845 | 0 | 0 | 0 | 0 | 2841.304 | 5669 | 1702.4326 | 880.9284 | 49.4845 | 0 | 0 | 0 | 0 | 2632.8455 | 5669 | 0 | 1761.8567 | 61.8557 | 0 | 0 | 0 | 0 | 0 | 0 | 1823.7124 | 5669 | 0 | 1761.8567 | 61.8557 | 17 | 0 | 0 | 0 | 0 | 0 | 1840.7124 | 5669 | 0 | 1761.8567 | 61.8557 | 0 | 0 | 0 | 0 | 0 | 0 | 1823.7124
5672 | 0.01 | 12.3675 | 12.3675 | 0.01 | 0.01 | 0.01 | 0.01 | 0.01 | 0.01 | 5672 | 1607.257 | 1607.257 | 1607.257 | 1885.4361 | 1885.4361 | 1885.4361 | 2132.7064 | 2132.7064 | 2132.7064 | 5670 | 1975.2475 | 0 | 81.3746 | 0 | 0 | 0 | 0 | 2056.6221 |  | 5670 | 1975.2475 | 0 | 81.3746 | 0 | 0 | 0 | 0 | 2056.6221 | 5670 | 1975.2475 | 0 | 81.3746 | 0 | 0 | 0 | 0 | 2056.6221 | 5670 | 2079.2079 | 899.0918 | 87.9725 | 0 | 0 | 0 | 0 | 3066.2723 | 5670 | 2079.2079 | 899.0918 | 87.9725 | 0 | 0 | 0 | 0 | 3066.2723 | 5670 | 2079.2079 | 899.0918 | 87.9725 | 0 | 0 | 0 | 0 | 3066.2723 | 5670 | 2113.8614 | 1798.1837 | 109.9656 | 0 | 0 | 0 | 0 | 0 | 0 | 4022.0107 | 5670 | 1414.5911 | 1798.1837 | 109.9656 | 17 | 0 | 0 | 0 | 0 | 0 | 3339.7404 | 5670 | 169.4769 | 1798.1837 | 109.9656 | 0 | 0 | 0 | 0 | 0 | 0 | 2077.6262
5673 | 0.01 | 12.3675 | 12.3675 | 0.01 | 0.01 | 0.01 | 0.01 | 0.01 | 0.01 | 5673 | 1615.0303 | 1615.0303 | 1615.0303 | 1894.5548 | 1894.5548 | 1894.5548 | 2143.0209 | 2143.0209 | 2143.0209 | 5671 | 2022.2772 | 0 | 122.0619 | 0 | 0 | 0 | 0 | 2144.3391 |  | 5671 | 2022.2772 | 0 | 122.0619 | 0 | 0 | 0 | 0 | 2144.3391 | 5671 | 2022.2772 | 0 | 122.0619 | 0 | 0 | 0 | 0 | 2144.3391 | 5671 | 2128.7129 | 908.1736 | 131.9588 | 0 | 0 | 0 | 0 | 3168.8452 | 5671 | 2128.7129 | 908.1736 | 131.9588 | 0 | 0 | 0 | 0 | 3168.8452 | 5671 | 2128.7129 | 908.1736 | 131.9588 | 0 | 0 | 0 | 0 | 3168.8452 | 5671 | 234.3504 | 1816.3471 | 164.9485 | 0 | 0 | 0 | 0 | 0 | 0 | 2215.646 | 5671 | 734.3504 | 1816.3471 | 164.9485 | 17 | 0 | 0 | 0 | 0 | 0 | 2732.646 | 5671 | 234.3504 | 1816.3471 | 164.9485 | 0 | 0 | 0 | 0 | 0 | 0 | 2215.646
5674 | 0.01 | 12.3675 | 12.3675 | 0.01 | 0.01 | 0.01 | 0.01 | 0.01 | 0.01 | 5674 | 1607.257 | 1607.257 | 1607.257 | 1885.4361 | 1885.4361 | 1885.4361 | 2132.7064 | 2132.7064 | 2132.7064 | 5672 | 2050.495 | 0 | 157.6632 | 0 | 0 | 0 | 0 | 2208.1583 |  | 5672 | 2050.495 | 0 | 157.6632 | 0 | 0 | 0 | 0 | 2208.1583 | 5672 | 2050.495 | 0 | 157.6632 | 0 | 0 | 0 | 0 | 2208.1583 | 5672 | 1288.6551 | 917.2553 | 170.4467 | 0 | 0 | 0 | 0 | 2376.3572 | 5672 | 1788.6551 | 917.2553 | 170.4467 | 0 | 0 | 0 | 0 | 2876.3572 | 5672 | 2021.7551 | 917.2553 | 170.4467 | 0 | 0 | 0 | 0 | 3109.4572 | 5672 | 112.4225 | 1834.5106 | 213.0584 | 0 | 0 | 0 | 0 | 0 | 0 | 2159.9915 | 5672 | 612.4225 | 1834.5106 | 213.0584 | 17 | 0 | 0 | 0 | 0 | 0 | 2676.9915 | 5672 | 612.4225 | 1834.5106 | 213.0584 | 0 | 0 | 0 | 0 | 0 | 0 | 2659.9915
5675 | 0.01 | 12.3675 | 12.3675 | 0.01 | 0.01 | 0.01 | 0.01 | 0.01 | 0.01 | 5675 | 1625.0245 | 1625.0245 | 1625.0245 | 1906.2787 | 1906.2787 | 1906.2787 | 2156.2825 | 2156.2825 | 1631.1683 | 5673 | 2012.8713 | 0 | 178.0069 | 0 | 0 | 0 | 0 | 2190.8782 |  | 5673 | 2012.8713 | 0 | 178.0069 | 0 | 0 | 0 | 0 | 2190.8782 | 5673 | 2012.8713 | 0 | 178.0069 | 0 | 0 | 0 | 0 | 2190.8782 | 5673 | 971.3621 | 905.1463 | 192.4399 | 0 | 0 | 0 | 0 | 2068.9483 | 5673 | 1623.3454 | 905.1463 | 192.4399 | 0 | 0 | 0 | 0 | 2720.9315 | 5673 | 1617.5108 | 905.1463 | 192.4399 | 0 | 0 | 0 | 0 | 2715.097 | 5673 | 7.743 | 1810.2926 | 240.5498 | 0 | 0 | 0 | 0 | 0 | 0 | 2058.5854 | 5673 | 507.743 | 1810.2926 | 240.5498 | 17 | 0 | 0 | 0 | 0 | 0 | 2575.5854 | 5673 | 7.743 | 1810.2926 | 240.5498 | 0 | 0 | 0 | 0 | 0 | 0 | 2058.5854
5676 | 0.01 | 12.3675 | 12.3675 | 0.01 | 0.01 | 0.01 | 0.01 | 0.01 | 0.01 | 5676 | 1596.1524 | 1596.1524 | 1596.1524 | 1872.4095 | 1872.4095 | 1872.4095 | 2117.9714 | 2117.9714 | 2117.9714 | 5674 | 1786.0332 | 0 | 167.8351 | 0 | 0 | 0 | 0 | 1953.8683 |  | 5674 | 2031.6832 | 0 | 167.8351 | 0 | 0 | 0 | 0 | 2199.5182 | 5674 | 2031.6832 | 0 | 167.8351 | 0 | 0 | 0 | 0 | 2199.5182 | 5674 | 1070.6196 | 889.001 | 181.4433 | 0 | 0 | 0 | 0 | 2141.0639 | 5674 | 2138.6139 | 889.001 | 181.4433 | 0 | 0 | 0 | 0 | 3209.0582 | 5674 | 1570.6196 | 889.001 | 181.4433 | 0 | 0 | 0 | 0 | 2641.0639 | 5674 | 68.2715 | 1778.002 | 226.8041 | 0 | 0 | 0 | 0 | 0 | 0 | 2073.0777 | 5674 | 68.2715 | 1778.002 | 226.8041 | 17 | 0 | 0 | 0 | 0 | 0 | 2090.0777 | 5674 | 568.2715 | 1778.002 | 226.8041 | 0 | 0 | 0 | 0 | 0 | 0 | 2573.0777
5677 | 0.01 | 13.0305 | 13.0305 | 0.01 | 0.01 | 0.01 | 0.01 | 0.01 | 0.01 | 5677 | 1572.8326 | 1572.8326 | 1572.8326 | 1845.0536 | 1845.0536 | 1845.0536 | 2087.0278 | 2087.0278 | 1561.9137 | 5675 | 2031.6832 | 0 | 157.6632 | 0 | 0 | 0 | 0 | 2189.3464 |  | 5675 | 2031.6832 | 0 | 157.6632 | 0 | 0 | 0 | 0 | 2189.3464 | 5675 | 2031.6832 | 0 | 157.6632 | 0 | 0 | 0 | 0 | 2189.3464 | 5675 | 1096.8126 | 861.7558 | 170.4467 | 0 | 0 | 0 | 0 | 2129.0152 | 5675 | 2138.6139 | 861.7558 | 170.4467 | 0 | 0 | 0 | 0 | 3170.8164 | 5675 | 1596.8126 | 861.7558 | 170.4467 | 0 | 0 | 0 | 0 | 2629.0152 | 5675 | 135.2769 | 1723.5116 | 213.0584 | 0 | 0 | 0 | 0 | 0 | 0 | 2071.847 | 5675 | 135.2769 | 1723.5116 | 213.0584 | 17 | 0 | 0 | 0 | 0 | 0 | 2088.847 | 5675 | 0 | 1723.5116 | 213.0584 | 0 | 0 | 0 | 0 | 0 | 0 | 1936.57
5678 | 0.01 | 13.0305 | 13.0305 | 0.01 | 0.01 | 0.01 | 0.01 | 0.01 | 0.01 | 5678 | 1538.4081 | 1538.4081 | 1538.4081 | 1804.671 | 1804.671 | 1804.671 | 2041.3492 | 2041.3492 | 2041.3492 | 5676 | 1937.6238 | 0 | 147.4914 | 0 | 0 | 0 | 0 | 2085.1152 |  | 5676 | 1937.6238 | 0 | 147.4914 | 0 | 0 | 0 | 0 | 2085.1152 | 5676 | 1937.6238 | 0 | 147.4914 | 0 | 0 | 0 | 0 | 2085.1152 | 5676 | 2039.604 | 838.5469 | 159.4502 | 0 | 0 | 0 | 0 | 3037.6011 | 5676 | 2039.604 | 838.5469 | 159.4502 | 0 | 0 | 0 | 0 | 3037.6011 | 5676 | 1674.4043 | 838.5469 | 159.4502 | 0 | 0 | 0 | 0 | 2672.4014 | 5676 | 235.1191 | 1677.0938 | 199.3127 | 0 | 0 | 0 | 0 | 0 | 0 | 2111.5256 | 5676 | 235.1191 | 1677.0938 | 199.3127 | 17 | 0 | 0 | 0 | 0 | 0 | 2128.5256 | 5676 | 235.1191 | 1677.0938 | 199.3127 | 0 | 0 | 0 | 0 | 0 | 0 | 2111.5256
5679 | 0.01 | 13.0305 | 13.0305 | 0.01 | 1.1461 | 1.1461 | 0.01 | 0.01 | 0.01 | 5679 | 1510.6464 | 1510.6464 | 1510.6464 | 1772.1045 | 1772.1045 | 1772.1045 | 2004.5116 | 2004.5116 | 2004.5116 | 5677 | 1612.7635 | 0 | 132.2337 | 0 | 0 | 0 | 0 | 1744.9972 |  | 5677 | 1900 | 0 | 132.2337 | 0 | 0 | 0 | 0 | 2032.2337 | 5677 | 1900 | 0 | 132.2337 | 0 | 0 | 0 | 0 | 2032.2337 | 5677 | 2000 | 767.9112 | 142.9553 | 0 | 0 | 0 | 0 | 2910.8665 | 5677 | 1914.5552 | 767.9112 | 142.9553 | 0 | 0 | 0 | 0 | 2825.4217 | 5677 | 1914.5552 | 767.9112 | 142.9553 | 0 | 0 | 0 | 0 | 2825.4217 | 5677 | 578.8319 | 1535.8224 | 178.6942 | 0 | 0 | 0 | 0 | 0 | 0 | 2293.3485 | 5677 | 578.8319 | 1535.8224 | 178.6942 | 17 | 0 | 0 | 0 | 0 | 0 | 2310.3485 | 5677 | 53.7178 | 1535.8224 | 178.6942 | 0 | 0 | 0 | 0 | 0 | 0 | 1768.2343
5680 | 13.0305 | 13.6917 | 13.6917 | 3.6594 | 5.1105 | 5.1105 | 0.01 | 0.01 | 0.01 | 5680 | 1511.7569 | 1511.7569 | 1511.7569 | 1773.4071 | 1773.4071 | 1773.4071 | 2005.9851 | 1480.871 | 1480.871 | 5678 | 1601.8028 | 0 | 122.0619 | 0 | 0 | 0 | 0 | 1723.8647 |  | 5678 | 1937.6238 | 0 | 122.0619 | 0 | 0 | 0 | 0 | 2059.6856 | 5678 | 1937.6238 | 0 | 122.0619 | 0 | 0 | 0 | 0 | 2059.6856 | 5678 | 2039.604 | 632.6942 | 131.9588 | 0 | 0 | 0 | 0 | 2804.257 | 5678 | 2039.604 | 632.6942 | 131.9588 | 0 | 0 | 0 | 0 | 2804.257 | 5678 | 2039.604 | 632.6942 | 131.9588 | 0 | 0 | 0 | 0 | 2804.257 | 5678 | 847.8582 | 1265.3885 | 164.9485 | 0 | 0 | 0 | 0 | 0 | 0 | 2278.1952 | 5678 | 847.8582 | 1265.3885 | 164.9485 | 17 | 0 | 0 | 0 | 0 | 0 | 2295.1952 | 5678 | 847.8582 | 1265.3885 | 164.9485 | 0 | 0 | 0 | 0 | 0 | 0 | 2278.1952
5681 | 27.2815 | 27.2815 | 27.2815 | 7.3621 | 7.3621 | 7.3621 | 0.01 | 0.01 | 0.01 | 5681 | 1108.2454 | 1108.2454 | 1108.2454 | 1764.2885 | 1764.2885 | 1764.2885 | 1470.5564 | 1470.5564 | 1470.5564 | 5679 | 1702.4752 | 0 | 91.5464 | 0 | 0 | 0 | 0 | 1794.0216 |  | 5679 | 1702.4752 | 0 | 91.5464 | 0 | 0 | 0 | 0 | 1794.0216 | 5679 | 1702.4752 | 0 | 91.5464 | 0 | 0 | 0 | 0 | 1794.0216 | 5679 | 1792.0792 | 461.1504 | 98.9691 | 0 | 0 | 0 | 0 | 2352.1986 | 5679 | 1792.0792 | 461.1504 | 98.9691 | 0 | 0 | 0 | 0 | 2352.1986 | 5679 | 1792.0792 | 461.1504 | 98.9691 | 0 | 0 | 0 | 0 | 2352.1986 | 5679 | 1282.3011 | 922.3007 | 123.7113 | 0 | 0 | 0 | 0 | 0 | 0 | 2328.3131 | 5679 | 1282.3011 | 922.3007 | 123.7113 | 17 | 0 | 0 | 0 | 0 | 0 | 2345.3131 | 5679 | 1282.3011 | 922.3007 | 123.7113 | 0 | 0 | 0 | 0 | 0 | 0 | 2328.3131
5682 | 39.181 | 37.6529 | 37.7309 | 6.4125 | 6.4125 | 6.4125 | 0.01 | 0.01 | 0.01 | 5682 | 1103.8036 | 1103.8036 | 1103.8036 | 1759.0779 | 1759.0779 | 1759.0779 | 1464.6624 | 1464.6624 | 1464.6624 | 5680 | 1382.6733 | 0 | 55.945 | 0 | 0 | 0 | 0 | 1438.6183 |  | 5680 | 1382.6733 | 0 | 55.945 | 0 | 0 | 0 | 0 | 1438.6183 | 5680 | 1382.6733 | 0 | 55.945 | 0 | 0 | 0 | 0 | 1438.6183 | 5680 | 1455.4455 | 287.5883 | 60.4811 | 0 | 0 | 0 | 0 | 1803.5149 | 5680 | 1455.4455 | 287.5883 | 60.4811 | 0 | 0 | 0 | 0 | 1803.5149 | 5680 | 1455.4455 | 287.5883 | 60.4811 | 0 | 0 | 0 | 0 | 1803.5149 | 5680 | 1479.703 | 575.1766 | 75.6014 | 0 | 0 | 0 | 0 | 0 | 0 | 2130.4809 | 5680 | 1261.4871 | 575.1766 | 75.6014 | 17 | 0 | 0 | 0 | 0 | 0 | 1929.265 | 5680 | 1261.4871 | 575.1766 | 75.6014 | 0 | 0 | 0 | 0 | 0 | 0 | 1912.265
5683 | 40.2764 | 37.6529 | 37.7309 | 5.1105 | 5.1105 | 5.1105 | 0.01 | 0.01 | 0.01 | 5683 | 1098.2512 | 1098.2512 | 1098.2512 | 1752.5645 | 1752.5645 | 1752.5645 | 1457.2949 | 1457.2949 | 1457.2949 | 5681 | 959.4059 | 0 | 20.3436 | 0 | 0 | 0 | 0 | 979.7496 |  | 5681 | 959.4059 | 0 | 20.3436 | 0 | 0 | 0 | 0 | 979.7496 | 5681 | 959.4059 | 0 | 20.3436 | 0 | 0 | 0 | 0 | 979.7496 | 5681 | 1009.901 | 173.5621 | 21.9931 | 0 | 0 | 0 | 0 | 1205.4562 | 5681 | 1009.901 | 173.5621 | 21.9931 | 0 | 0 | 0 | 0 | 1205.4562 | 5681 | 1009.901 | 173.5621 | 21.9931 | 0 | 0 | 0 | 0 | 1205.4562 | 5681 | 1026.7327 | 347.1241 | 27.4914 | 0 | 0 | 0 | 0 | 0 | 0 | 1401.3482 | 5681 | 1026.7327 | 347.1241 | 27.4914 | 17 | 0 | 0 | 0 | 0 | 0 | 1418.3482 | 5681 | 1026.7327 | 347.1241 | 27.4914 | 0 | 0 | 0 | 0 | 0 | 0 | 1401.3482
5684 | 40.2764 | 37.6529 | 37.7309 | 9.1226 | 9.5161 | 11.0239 | 0.01 | 0.01 | 0.01 | 5684 | 1006.0825 | 1006.0825 | 1006.0825 | 1202.3105 | 1202.3105 | 1202.3105 | 1860.1083 | 1334.9941 | 1334.9941 | 5682 | 808.9109 | 0 | 5.0859 | 0 | 0 | 0 | 0 | 813.9968 |  | 5682 | 808.9109 | 0 | 5.0859 | 0 | 0 | 0 | 0 | 813.9968 | 5682 | 808.9109 | 0 | 5.0859 | 0 | 0 | 0 | 0 | 813.9968 | 5682 | 851.4851 | 93.8446 | 5.4983 | 0 | 0 | 0 | 0 | 950.828 | 5682 | 851.4851 | 93.8446 | 5.4983 | 0 | 0 | 0 | 0 | 950.828 | 5682 | 851.4851 | 93.8446 | 5.4983 | 0 | 0 | 0 | 0 | 950.828 | 5682 | 865.6766 | 187.6892 | 6.8729 | 0 | 0 | 0 | 0 | 0 | 0 | 1060.2386 | 5682 | 865.6766 | 187.6892 | 6.8729 | 17 | 0 | 0 | 0 | 0 | 0 | 1077.2386 | 5682 | 865.6766 | 187.6892 | 6.8729 | 0 | 0 | 0 | 0 | 0 | 0 | 1060.2386
5685 | 40.2764 | 37.6529 | 37.7309 | 32.5216 | 30.4988 | 32.5216 | 19.1387 | 14.4573 | 14.4573 | 5685 | 902.8092 | 902.8092 | 902.8092 | 1059.0646 | 1059.0646 | 1059.0646 | 1197.9583 | 1197.9583 | 1197.9583 | 5683 | 761.8812 | 0 | 0 | 0 | 0 | 0 | 0 | 761.8812 |  | 5683 | 761.8812 | 0 | 0 | 0 | 0 | 0 | 0 | 761.8812 | 5683 | 761.8812 | 0 | 0 | 0 | 0 | 0 | 0 | 761.8812 | 5683 | 801.9802 | 67.6085 | 0 | 0 | 0 | 0 | 0 | 869.5887 | 5683 | 801.9802 | 67.6085 | 0 | 0 | 0 | 0 | 0 | 869.5887 | 5683 | 801.9802 | 67.6085 | 0 | 0 | 0 | 0 | 0 | 869.5887 | 5683 | 0 | 135.217 | 0 | 0 | 0 | 0 | 0 | 0 | 0 | 135.217 | 5683 | 0 | 135.217 | 0 | 17 | 0 | 0 | 0 | 0 | 0 | 152.217 | 5683 | 0 | 135.217 | 0 | 0 | 0 | 0 | 0 | 0 | 0 | 135.217
5686 | 39.2827 | 37.6529 | 37.7309 | 32.5216 | 30.4988 | 32.5216 | 19.1387 | 19.1387 | 19.1387 | 5686 | 839.5126 | 839.5126 | 839.5126 | 984.8128 | 984.8128 | 984.8128 | 1113.9686 | 1113.9686 | 1113.9686 | 5684 | 639.604 | 0 | 0 | 0 | 0 | 0 | 0 | 639.604 |  | 5684 | 639.604 | 0 | 0 | 0 | 0 | 0 | 0 | 639.604 | 5684 | 639.604 | 0 | 0 | 0 | 0 | 0 | 0 | 639.604 | 5684 | 673.2673 | 99.8991 | 0 | 0 | 0 | 0 | 0 | 773.1664 | 5684 | 673.2673 | 99.8991 | 0 | 0 | 0 | 0 | 0 | 773.1664 | 5684 | 673.2673 | 99.8991 | 0 | 0 | 0 | 0 | 0 | 773.1664 | 5684 | 684.4884 | 199.7982 | 0 | 0 | 0 | 0 | 0 | 0 | 0 | 884.2866 | 5684 | 0 | 199.7982 | 0 | 17 | 0 | 0 | 0 | 0 | 0 | 216.7982 | 5684 | 684.4884 | 199.7982 | 0 | 0 | 0 | 0 | 0 | 0 | 0 | 884.2866
5687 | 40.2764 | 37.6529 | 37.7309 | 32.5216 | 30.4988 | 32.5216 | 19.1387 | 19.1387 | 19.1387 | 5687 | 805.0881 | 805.0881 | 805.0881 | 944.4303 | 944.4303 | 944.4303 | 1068.29 | 1068.29 | 1068.29 | 5685 | 526.7327 | 0 | 0 | 0 | 0 | 0 | 0 | 526.7327 |  | 5685 | 526.7327 | 0 | 0 | 0 | 0 | 0 | 0 | 526.7327 | 5685 | 526.7327 | 0 | 0 | 0 | 0 | 0 | 0 | 526.7327 | 5685 | 554.4554 | 156.4077 | 0 | 0 | 0 | 0 | 0 | 710.8631 | 5685 | 554.4554 | 156.4077 | 0 | 0 | 0 | 0 | 0 | 710.8631 | 5685 | 554.4554 | 156.4077 | 0 | 0 | 0 | 0 | 0 | 710.8631 | 5685 | 563.6964 | 312.8153 | 0 | 0 | 0 | 0 | 0 | 0 | 0 | 876.5117 | 5685 | 563.6964 | 312.8153 | 0 | 17 | 0 | 0 | 0 | 0 | 0 | 893.5117 | 5685 | 563.6964 | 312.8153 | 0 | 0 | 0 | 0 | 0 | 0 | 0 | 876.5117
5688 | 39.2827 | 37.6529 | 37.7309 | 32.5216 | 30.4988 | 32.5216 | 19.1387 | 14.4573 | 14.4573 | 5688 | 787.3207 | 787.3207 | 787.3207 | 923.5877 | 923.5877 | 923.5877 | 1044.7139 | 1044.7139 | 1044.7139 | 5686 | 545.5446 | 0 | 0 | 0 | 0 | 0 | 0 | 545.5446 |  | 5686 | 545.5446 | 0 | 0 | 0 | 0 | 0 | 0 | 545.5446 | 5686 | 545.5446 | 0 | 0 | 0 | 0 | 0 | 0 | 545.5446 | 5686 | 574.2574 | 209.889 | 0 | 0 | 0 | 0 | 0 | 784.1464 | 5686 | 574.2574 | 209.889 | 0 | 0 | 0 | 0 | 0 | 784.1464 | 5686 | 574.2574 | 209.889 | 0 | 0 | 0 | 0 | 0 | 784.1464 | 5686 | 583.8284 | 419.778 | 0 | 0 | 0 | 0 | 0 | 0 | 0 | 1003.6064 | 5686 | 583.8284 | 419.778 | 0 | 17 | 0 | 0 | 0 | 0 | 0 | 1020.6064 | 5686 | 583.8284 | 419.778 | 0 | 0 | 0 | 0 | 0 | 0 | 0 | 1003.6064
5689 | 39.2827 | 37.6529 | 37.7309 | 32.5216 | 25.7579 | 27.6194 | 19.1387 | 14.4573 | 14.4573 | 5689 | 778.4369 | 778.4369 | 778.4369 | 913.1664 | 913.1664 | 913.1664 | 1032.9259 | 1032.9259 | 1032.9259 | 5687 | 451.4851 | 0 | 0 | 0 | 0 | 0 | 0 | 451.4851 |  | 5687 | 451.4851 | 0 | 0 | 0 | 0 | 0 | 0 | 451.4851 | 5687 | 451.4851 | 0 | 0 | 0 | 0 | 0 | 0 | 451.4851 | 5687 | 475.2475 | 266.3976 | 0 | 0 | 0 | 0 | 0 | 741.6451 | 5687 | 475.2475 | 266.3976 | 0 | 0 | 0 | 0 | 0 | 741.6451 | 5687 | 475.2475 | 266.3976 | 0 | 0 | 0 | 0 | 0 | 741.6451 | 5687 | 483.1683 | 532.7952 | 0 | 0 | 0 | 0 | 0 | 0 | 0 | 1015.9635 | 5687 | 483.1683 | 532.7952 | 0 | 17 | 0 | 0 | 0 | 0 | 0 | 1032.9635 | 5687 | 483.1683 | 532.7952 | 0 | 0 | 0 | 0 | 0 | 0 | 0 | 1015.9635
5690 | 39.2827 | 37.6529 | 37.7309 | 32.5216 | 25.7579 | 27.6194 | 0.01 | 0.01 | 0.01 | 5690 | 776.216 | 776.216 | 776.216 | 910.5611 | 910.5611 | 910.5611 | 1227.2503 | 1029.9789 | 1029.9789 | 5688 | 404.4554 | 0 | 0 | 0 | 0 | 0 | 0 | 404.4554 |  | 5688 | 404.4554 | 0 | 0 | 0 | 0 | 0 | 0 | 404.4554 | 5688 | 404.4554 | 0 | 0 | 0 | 0 | 0 | 0 | 404.4554 | 5688 | 425.7426 | 348.1332 | 0 | 0 | 0 | 0 | 0 | 773.8758 | 5688 | 425.7426 | 348.1332 | 0 | 0 | 0 | 0 | 0 | 773.8758 | 5688 | 425.7426 | 348.1332 | 0 | 0 | 0 | 0 | 0 | 773.8758 | 5688 | 432.8383 | 696.2664 | 0 | 0 | 0 | 0 | 0 | 0 | 0 | 1129.1047 | 5688 | 432.8383 | 696.2664 | 0 | 17 | 0 | 0 | 0 | 0 | 0 | 1146.1047 | 5688 | 432.8383 | 696.2664 | 0 | 0 | 0 | 0 | 0 | 0 | 0 | 1129.1047
5691 | 40.2764 | 37.6529 | 37.7309 | 9.1226 | 9.5161 | 11.0239 | 0.01 | 0.01 | 0.01 | 5691 | 803.9777 | 803.9777 | 803.9777 | 943.1276 | 962.8302 | 962.8302 | 1591.9307 | 1535.1074 | 1066.8165 | 5689 | 470.297 | 0 | 0 | 0 | 0 | 0 | 0 | 470.297 |  | 5689 | 470.297 | 0 | 0 | 0 | 0 | 0 | 0 | 470.297 | 5689 | 470.297 | 0 | 0 | 0 | 0 | 0 | 0 | 470.297 | 5689 | 495.0495 | 446.0141 | 0 | 0 | 0 | 0 | 0 | 941.0636 | 5689 | 495.0495 | 446.0141 | 0 | 0 | 0 | 0 | 0 | 941.0636 | 5689 | 495.0495 | 446.0141 | 0 | 0 | 0 | 0 | 0 | 941.0636 | 5689 | 503.3003 | 892.0283 | 0 | 0 | 0 | 0 | 0 | 0 | 0 | 1395.3286 | 5689 | 503.3003 | 892.0283 | 0 | 17 | 0 | 0 | 0 | 0 | 0 | 1412.3286 | 5689 | 503.3003 | 892.0283 | 0 | 0 | 0 | 0 | 0 | 0 | 0 | 1395.3286
5692 | 18.6145 | 20.9838 | 20.9838 | 9.1226 | 9.5161 | 11.0239 | 0.01 | 0.01 | 0.01 | 5692 | 1065.1453 | 1065.1453 | 1065.1453 | 1331.3282 | 1331.3282 | 1331.3282 | 1683.2879 | 1683.2879 | 1158.1737 | 5690 | 601.9802 | 0 | 0 | 0 | 0 | 0 | 0 | 601.9802 |  | 5690 | 601.9802 | 0 | 0 | 0 | 0 | 0 | 0 | 601.9802 | 5690 | 601.9802 | 0 | 0 | 0 | 0 | 0 | 0 | 601.9802 | 5690 | 633.6634 | 532.7952 | 0 | 0 | 0 | 0 | 0 | 1166.4585 | 5690 | 633.6634 | 532.7952 | 0 | 0 | 0 | 0 | 0 | 1166.4585 | 5690 | 633.6634 | 532.7952 | 0 | 0 | 0 | 0 | 0 | 1166.4585 | 5690 | 644.2244 | 1065.5903 | 0 | 0 | 0 | 0 | 0 | 0 | 0 | 1709.8147 | 5690 | 644.2244 | 1065.5903 | 0 | 17 | 0 | 0 | 0 | 0 | 0 | 1726.8147 | 5690 | 644.2244 | 1065.5903 | 0 | 0 | 0 | 0 | 0 | 0 | 0 | 1709.8147
5693 | 18.6145 | 20.9838 | 20.9838 | 9.1226 | 9.5161 | 11.0239 | 0.01 | 0.01 | 0.01 | 5693 | 1157.1823 | 1157.1823 | 1157.1823 | 1488.7579 | 1488.7579 | 1488.7579 | 1848.3203 | 1323.2061 | 1323.2061 | 5691 | 780.6931 | 0 | 0 | 0 | 0 | 0 | 0 | 780.6931 |  | 5691 | 780.6931 | 0 | 0 | 0 | 0 | 0 | 0 | 780.6931 | 5691 | 780.6931 | 0 | 0 | 0 | 0 | 0 | 0 | 780.6931 | 5691 | 821.7822 | 623.6125 | 0 | 0 | 0 | 0 | 0 | 1445.3947 | 5691 | 821.7822 | 623.6125 | 0 | 0 | 0 | 0 | 0 | 1445.3947 | 5691 | 821.7822 | 623.6125 | 0 | 0 | 0 | 0 | 0 | 1445.3947 | 5691 | 827.2701 | 1247.225 | 0 | 0 | 0 | 0 | 0 | 0 | 0 | 2074.4951 | 5691 | 835.4785 | 1247.225 | 0 | 17 | 0 | 0 | 0 | 0 | 0 | 2099.7036 | 5691 | 835.4785 | 1247.225 | 0 | 0 | 0 | 0 | 0 | 0 | 0 | 2082.7036
5694 | 18.6145 | 20.9838 | 20.9838 | 9.1226 | 9.5161 | 11.0239 | 0.01 | 0.01 | 0.01 | 5694 | 1200.1673 | 1200.1673 | 1200.1673 | 1595.5667 | 1595.5667 | 1595.5667 | 1489.712 | 2014.8261 | 1489.712 | 5692 | 1044.0594 | 0 | 5.0859 | 0 | 0 | 0 | 0 | 1049.1453 |  | 5692 | 1044.0594 | 0 | 5.0859 | 0 | 0 | 0 | 0 | 1049.1453 | 5692 | 1044.0594 | 0 | 5.0859 | 0 | 0 | 0 | 0 | 1049.1453 | 5692 | 1099.0099 | 709.3845 | 5.4983 | 0 | 0 | 0 | 0 | 1813.8926 | 5692 | 1099.0099 | 709.3845 | 5.4983 | 0 | 0 | 0 | 0 | 1813.8926 | 5692 | 1099.0099 | 709.3845 | 5.4983 | 0 | 0 | 0 | 0 | 1813.8926 | 5692 | 1117.3267 | 1418.7689 | 6.8729 | 0 | 0 | 0 | 0 | 0 | 0 | 2542.9685 | 5692 | 814.7122 | 1418.7689 | 6.8729 | 17 | 0 | 0 | 0 | 0 | 0 | 2257.354 | 5692 | 215.0964 | 1418.7689 | 6.8729 | 0 | 0 | 0 | 0 | 0 | 0 | 1640.7382
5695 | 40.2764 | 37.6529 | 37.7309 | 9.1226 | 9.5161 | 11.0239 | 0.01 | 0.01 | 0.01 | 5695 | 1189.3095 | 1189.3095 | 1189.3095 | 1594.6334 | 1594.6334 | 1594.6334 | 2103.2364 | 2103.2364 | 2103.2364 | 5693 | 1100.495 | 0 | 40.6873 | 0 | 0 | 0 | 0 | 1141.1823 |  | 5693 | 1100.495 | 0 | 40.6873 | 0 | 0 | 0 | 0 | 1141.1823 | 5693 | 1100.495 | 0 | 40.6873 | 0 | 0 | 0 | 0 | 1141.1823 | 5693 | 1158.4158 | 768.9203 | 43.9863 | 0 | 0 | 0 | 0 | 1971.3224 | 5693 | 1158.4158 | 768.9203 | 43.9863 | 0 | 0 | 0 | 0 | 1971.3224 | 5693 | 1158.4158 | 768.9203 | 43.9863 | 0 | 0 | 0 | 0 | 1971.3224 | 5693 | 738.0613 | 1537.8406 | 54.9828 | 0 | 0 | 0 | 0 | 0 | 0 | 2330.8847 | 5693 | 1177.7228 | 1537.8406 | 54.9828 | 17 | 0 | 0 | 0 | 0 | 0 | 2787.5462 | 5693 | 1177.7228 | 1537.8406 | 54.9828 | 0 | 0 | 0 | 0 | 0 | 0 | 2770.5462
5696 | 40.2764 | 37.6529 | 37.7309 | 9.1226 | 9.5161 | 11.0239 | 0.01 | 0.01 | 0.01 | 5696 | 1224.8444 | 1224.8444 | 1224.8444 | 1436.8367 | 1609.02 | 1609.02 | 1625.2743 | 2150.3885 | 2150.3885 | 5694 | 1072.2772 | 0 | 111.89 | 0 | 0 | 0 | 0 | 1184.1673 |  | 5694 | 1072.2772 | 0 | 111.89 | 0 | 0 | 0 | 0 | 1184.1673 | 5694 | 1072.2772 | 0 | 111.89 | 0 | 0 | 0 | 0 | 1184.1673 | 5694 | 1128.7129 | 828.4561 | 120.9622 | 0 | 0 | 0 | 0 | 2078.1312 | 5694 | 1128.7129 | 828.4561 | 120.9622 | 0 | 0 | 0 | 0 | 2078.1312 | 5694 | 1128.7129 | 828.4561 | 120.9622 | 0 | 0 | 0 | 0 | 2078.1312 | 5694 | 164.1615 | 1656.9122 | 151.2027 | 0 | 0 | 0 | 0 | 0 | 0 | 1972.2765 | 5694 | 689.2757 | 1656.9122 | 151.2027 | 17 | 0 | 0 | 0 | 0 | 0 | 2514.3906 | 5694 | 664.1615 | 1656.9122 | 151.2027 | 0 | 0 | 0 | 0 | 0 | 0 | 2472.2765
5697 | 40.2764 | 37.6529 | 37.7309 | 9.1226 | 9.5161 | 11.0239 | 0.01 | 0.01 | 0.01 | 5697 | 1224.8444 | 1224.8444 | 1224.8444 | 1592.035 | 1592.035 | 1592.035 | 1625.2743 | 2150.3885 | 2150.3885 | 5695 | 950 | 0 | 198.3505 | 0 | 0 | 0 | 0 | 1148.3505 |  | 5695 | 950 | 0 | 198.3505 | 0 | 0 | 0 | 0 | 1148.3505 | 5695 | 950 | 0 | 198.3505 | 0 | 0 | 0 | 0 | 1148.3505 | 5695 | 1000 | 862.7649 | 214.433 | 0 | 0 | 0 | 0 | 2077.1979 | 5695 | 1000 | 862.7649 | 214.433 | 0 | 0 | 0 | 0 | 2077.1979 | 5695 | 1000 | 862.7649 | 214.433 | 0 | 0 | 0 | 0 | 2077.1979 | 5695 | 592.2298 | 1725.5298 | 268.0412 | 0 | 0 | 0 | 0 | 0 | 0 | 2585.8008 | 5695 | 1016.6667 | 1725.5298 | 268.0412 | 17 | 0 | 0 | 0 | 0 | 0 | 3027.2377 | 5695 | 592.2298 | 1725.5298 | 268.0412 | 0 | 0 | 0 | 0 | 0 | 0 | 2585.8008
5698 | 40.2764 | 37.6529 | 37.7309 | 9.1226 | 9.5161 | 11.0239 | 0.01 | 0.01 | 0.01 | 5698 | 1207.0769 | 1207.0769 | 1207.0769 | 1415.9941 | 1559.8309 | 1559.8309 | 1601.6983 | 1601.6983 | 2126.8124 | 5696 | 921.7822 | 0 | 228.866 | 0 | 0 | 0 | 0 | 1150.6482 |  | 5696 | 921.7822 | 0 | 228.866 | 0 | 0 | 0 | 0 | 1150.6482 | 5696 | 921.7822 | 0 | 228.866 | 0 | 0 | 0 | 0 | 1150.6482 | 5696 | 970.297 | 873.8648 | 247.4227 | 0 | 0 | 0 | 0 | 2091.5845 | 5696 | 970.297 | 873.8648 | 247.4227 | 0 | 0 | 0 | 0 | 2091.5845 | 5696 | 970.297 | 873.8648 | 247.4227 | 0 | 0 | 0 | 0 | 2091.5845 | 5696 | 986.4686 | 1747.7296 | 309.2784 | 0 | 0 | 0 | 0 | 0 | 0 | 3043.4766 | 5696 | 986.4686 | 1747.7296 | 309.2784 | 17 | 0 | 0 | 0 | 0 | 0 | 3060.4766 | 5696 | 575.945 | 1747.7296 | 309.2784 | 0 | 0 | 0 | 0 | 0 | 0 | 2632.9529
5699 | 40.2764 | 37.6529 | 37.7309 | 30.0359 | 25.7579 | 27.6194 | 0.01 | 0.01 | 0.01 | 5699 | 1220.4025 | 1220.4025 | 1220.4025 | 1431.6261 | 1431.6261 | 1431.6261 | 1619.3803 | 2144.4945 | 1619.3803 | 5697 | 865.3465 | 0 | 274.6392 | 0 | 0 | 0 | 0 | 1139.9857 |  | 5697 | 865.3465 | 0 | 274.6392 | 0 | 0 | 0 | 0 | 1139.9857 | 5697 | 865.3465 | 0 | 274.6392 | 0 | 0 | 0 | 0 | 1139.9857 | 5697 | 910.8911 | 866.8012 | 296.9072 | 0 | 0 | 0 | 0 | 2074.5995 | 5697 | 910.8911 | 866.8012 | 296.9072 | 0 | 0 | 0 | 0 | 2074.5995 | 5697 | 910.8911 | 866.8012 | 296.9072 | 0 | 0 | 0 | 0 | 2074.5995 | 5697 | 926.0726 | 1733.6024 | 371.134 | 0 | 0 | 0 | 0 | 0 | 0 | 3030.809 | 5697 | 926.0726 | 1733.6024 | 371.134 | 17 | 0 | 0 | 0 | 0 | 0 | 3047.809 | 5697 | 528.2165 | 1733.6024 | 371.134 | 0 | 0 | 0 | 0 | 0 | 0 | 2632.9529
5700 | 18.6145 | 20.9838 | 20.9838 | 9.1226 | 9.5161 | 11.0239 | 0.01 | 0.01 | 0.01 | 5700 | 1334.208 | 1334.208 | 1334.208 | 1490.7207 | 1487.7121 | 1679.3118 | 2095.8688 | 1570.7547 | 2095.8688 | 5698 | 855.9406 | 0 | 284.811 | 0 | 0 | 0 | 0 | 1140.7516 |  | 5698 | 855.9406 | 0 | 284.811 | 0 | 0 | 0 | 0 | 1140.7516 | 5698 | 855.9406 | 0 | 284.811 | 0 | 0 | 0 | 0 | 1140.7516 | 5698 | 900.9901 | 833.5015 | 307.9038 | 0 | 0 | 0 | 0 | 2042.3954 | 5698 | 900.9901 | 833.5015 | 307.9038 | 0 | 0 | 0 | 0 | 2042.3954 | 5698 | 900.9901 | 833.5015 | 307.9038 | 0 | 0 | 0 | 0 | 2042.3954 | 5698 | 32.38 | 1667.003 | 384.8797 | 0 | 0 | 0 | 0 | 0 | 0 | 2084.2627 | 5698 | 916.0066 | 1667.003 | 384.8797 | 17 | 0 | 0 | 0 | 0 | 0 | 2984.8894 | 5698 | 557.4941 | 1667.003 | 384.8797 | 0 | 0 | 0 | 0 | 0 | 0 | 2609.3769
5701 | 18.6145 | 19.9264 | 19.9896 | 9.1226 | 9.5161 | 11.0239 | 0.01 | 0.01 | 0.01 | 5701 | 1587.2686 | 1587.2686 | 1587.2686 | 1397.7568 | 1861.9882 | 1645.6548 | 2106.1834 | 2106.1834 | 1581.0692 | 5699 | 686.6337 | 0 | 279.7251 | 0 | 0 | 0 | 0 | 966.3587 |  | 5699 | 686.6337 | 0 | 279.7251 | 0 | 0 | 0 | 0 | 966.3587 | 5699 | 686.6337 | 0 | 279.7251 | 0 | 0 | 0 | 0 | 966.3587 | 5699 | 722.7723 | 788.0928 | 302.4055 | 0 | 0 | 0 | 0 | 1813.2706 | 5699 | 722.7723 | 788.0928 | 302.4055 | 0 | 0 | 0 | 0 | 1813.2706 | 5699 | 722.7723 | 788.0928 | 302.4055 | 0 | 0 | 0 | 0 | 1813.2706 | 5699 | 147.7522 | 1576.1857 | 378.0069 | 0 | 0 | 0 | 0 | 0 | 0 | 2101.9448 | 5699 | 672.8664 | 1576.1857 | 378.0069 | 17 | 0 | 0 | 0 | 0 | 0 | 2644.0589 | 5699 | 147.7522 | 1576.1857 | 378.0069 | 0 | 0 | 0 | 0 | 0 | 0 | 2101.9448
5702 | 18.6145 | 20.9838 | 20.9838 | 11.1093 | 11.1093 | 11.1093 | 0.01 | 0.01 | 0.01 | 5702 | 1162.6583 | 1347.2092 | 1347.2092 | 1363.8876 | 1363.8876 | 1363.8876 | 1542.7581 | 1542.7581 | 1542.7581 | 5700 | 987.6238 | 0 | 330.5842 | 0 | 0 | 0 | 0 | 1318.208 |  | 5700 | 987.6238 | 0 | 330.5842 | 0 | 0 | 0 | 0 | 1318.208 | 5700 | 987.6238 | 0 | 330.5842 | 0 | 0 | 0 | 0 | 1318.208 | 5700 | 1039.604 | 764.884 | 357.3883 | 0 | 0 | 0 | 0 | 2161.8762 | 5700 | 1039.604 | 764.884 | 357.3883 | 0 | 0 | 0 | 0 | 2161.8762 | 5700 | 1039.604 | 764.884 | 357.3883 | 0 | 0 | 0 | 0 | 2161.8762 | 5700 | 1056.9307 | 1529.7679 | 446.7354 | 0 | 0 | 0 | 0 | 0 | 0 | 3033.434 | 5700 | 1056.9307 | 1529.7679 | 446.7354 | 17 | 0 | 0 | 0 | 0 | 0 | 3050.434 | 5700 | 601.93 | 1529.7679 | 446.7354 | 0 | 0 | 0 | 0 | 0 | 0 | 2578.4333
5703 | 20.9838 | 20.9838 | 20.9838 | 14.9898 | 14.9898 | 14.9898 | 1.1209 | 1.1209 | 1.1209 | 5703 | 1140.449 | 1140.449 | 1212.9477 | 1337.8344 | 1337.8344 | 1337.8344 | 1513.288 | 1513.288 | 1513.288 | 5701 | 1260.396 | 0 | 315.3265 | 0 | 0 | 0 | 0 | 1575.7225 |  | 5701 | 1260.396 | 0 | 315.3265 | 0 | 0 | 0 | 0 | 1575.7225 | 5701 | 1260.396 | 0 | 315.3265 | 0 | 0 | 0 | 0 | 1575.7225 | 5701 | 1326.7327 | 751.7659 | 340.8935 | 0 | 0 | 0 | 0 | 2419.392 | 5701 | 1326.7327 | 751.7659 | 340.8935 | 0 | 0 | 0 | 0 | 2419.392 | 5701 | 1326.7327 | 751.7659 | 340.8935 | 0 | 0 | 0 | 0 | 2419.392 | 5701 | 1348.8449 | 1503.5318 | 426.1168 | 0 | 0 | 0 | 0 | 0 | 0 | 3278.4935 | 5701 | 1348.8449 | 1503.5318 | 426.1168 | 17 | 0 | 0 | 0 | 0 | 0 | 3295.4935 | 5701 | 633.9851 | 1503.5318 | 426.1168 | 0 | 0 | 0 | 0 | 0 | 0 | 2563.6337
5704 | 22.3899 | 22.3899 | 22.3899 | 18.6145 | 18.6145 | 18.6145 | 2.3567 | 2.3567 | 2.3567 | 5704 | 1111.5768 | 1111.5768 | 1111.5768 | 1303.9651 | 1303.9651 | 1303.9651 | 1474.977 | 1474.977 | 1474.977 | 5702 | 1279.2079 | 0 | 274.6392 | 0 | 0 | 0 | 0 | 1553.8471 |  | 5702 | 1279.2079 | 0 | 274.6392 | 0 | 0 | 0 | 0 | 1553.8471 | 5702 | 1279.2079 | 0 | 274.6392 | 0 | 0 | 0 | 0 | 1553.8471 | 5702 | 1346.5347 | 716.448 | 296.9072 | 0 | 0 | 0 | 0 | 2359.8899 | 5702 | 1346.5347 | 716.448 | 296.9072 | 0 | 0 | 0 | 0 | 2359.8899 | 5702 | 1346.5347 | 716.448 | 296.9072 | 0 | 0 | 0 | 0 | 2359.8899 | 5702 | 359.5837 | 1432.8961 | 371.134 | 0 | 0 | 0 | 0 | 0 | 0 | 2163.6138 | 5702 | 1368.9769 | 1432.8961 | 371.134 | 17 | 0 | 0 | 0 | 0 | 0 | 3190.007 | 5702 | 859.5837 | 1432.8961 | 371.134 | 0 | 0 | 0 | 0 | 0 | 0 | 2663.6138
5705 | 22.3899 | 22.3899 | 22.3899 | 18.6145 | 18.6145 | 18.6145 | 3.0198 | 3.0198 | 3.0198 | 5705 | 1089.3675 | 1089.3675 | 1089.3675 | 1277.9119 | 1277.9119 | 1277.9119 | 1445.5069 | 1445.5069 | 1445.5069 | 5703 | 1279.2079 | 0 | 172.921 | 0 | 0 | 0 | 0 | 1452.1289 |  | 5703 | 1279.2079 | 0 | 172.921 | 0 | 0 | 0 | 0 | 1452.1289 | 5703 | 1279.2079 | 0 | 172.921 | 0 | 0 | 0 | 0 | 1452.1289 | 5703 | 1346.5347 | 684.1574 | 186.9416 | 0 | 0 | 0 | 0 | 2217.6337 | 5703 | 1346.5347 | 684.1574 | 186.9416 | 0 | 0 | 0 | 0 | 2217.6337 | 5703 | 1346.5347 | 684.1574 | 186.9416 | 0 | 0 | 0 | 0 | 2217.6337 | 5703 | 1368.9769 | 1368.3148 | 233.677 | 0 | 0 | 0 | 0 | 0 | 0 | 2970.9687 | 5703 | 1368.9769 | 1368.3148 | 233.677 | 17 | 0 | 0 | 0 | 0 | 0 | 2987.9687 | 5703 | 1368.9769 | 1368.3148 | 233.677 | 0 | 0 | 0 | 0 | 0 | 0 | 2970.9687
5706 | 22.3899 | 22.3899 | 22.3899 | 18.6145 | 18.6145 | 18.6145 | 2.3567 | 2.3567 | 2.3567 | 5706 | 1083.8152 | 1083.8152 | 1083.8152 | 1271.3986 | 1271.3986 | 1271.3986 | 1438.1394 | 1438.1394 | 1438.1394 | 5704 | 1053.4653 | 0 | 86.4605 | 0 | 0 | 0 | 0 | 1139.9258 |  | 5704 | 1053.4653 | 0 | 86.4605 | 0 | 0 | 0 | 0 | 1139.9258 | 5704 | 1053.4653 | 0 | 86.4605 | 0 | 0 | 0 | 0 | 1139.9258 | 5704 | 1108.9109 | 690.2119 | 93.4708 | 0 | 0 | 0 | 0 | 1892.5936 | 5704 | 1108.9109 | 690.2119 | 93.4708 | 0 | 0 | 0 | 0 | 1892.5936 | 5704 | 1108.9109 | 690.2119 | 93.4708 | 0 | 0 | 0 | 0 | 1892.5936 | 5704 | 1127.3927 | 1380.4238 | 116.8385 | 0 | 0 | 0 | 0 | 0 | 0 | 2624.655 | 5704 | 1127.3927 | 1380.4238 | 116.8385 | 17 | 0 | 0 | 0 | 0 | 0 | 2641.655 | 5704 | 1127.3927 | 1380.4238 | 116.8385 | 0 | 0 | 0 | 0 | 0 | 0 | 2624.655
5707 | 20.9838 | 20.9838 | 20.9838 | 13.6917 | 13.6917 | 13.6917 | 0.01 | 0.01 | 0.01 | 5707 | 1082.7047 | 1082.7047 | 1082.7047 | 1270.0959 | 1270.0959 | 1270.0959 | 1436.6659 | 1703.6173 | 1436.6659 | 5705 | 1269.802 | 0 | 30.5155 | 0 | 0 | 0 | 0 | 1300.3174 |  | 5705 | 1269.802 | 0 | 30.5155 | 0 | 0 | 0 | 0 | 1300.3174 | 5705 | 1269.802 | 0 | 30.5155 | 0 | 0 | 0 | 0 | 1300.3174 | 5705 | 1336.6337 | 696.2664 | 32.9897 | 0 | 0 | 0 | 0 | 2065.8898 | 5705 | 1336.6337 | 696.2664 | 32.9897 | 0 | 0 | 0 | 0 | 2065.8898 | 5705 | 1336.6337 | 696.2664 | 32.9897 | 0 | 0 | 0 | 0 | 2065.8898 | 5705 | 1358.9109 | 1392.5328 | 41.2371 | 0 | 0 | 0 | 0 | 0 | 0 | 2792.6808 | 5705 | 1358.9109 | 1392.5328 | 41.2371 | 17 | 0 | 0 | 0 | 0 | 0 | 2809.6808 | 5705 | 1358.9109 | 1392.5328 | 41.2371 | 0 | 0 | 0 | 0 | 0 | 0 | 2792.6808
5708 | 18.6145 | 20.9838 | 20.9838 | 9.1226 | 9.5161 | 11.0239 | 0.01 | 0.01 | 0.01 | 5708 | 1182.3366 | 1182.3366 | 1182.3366 | 1156.7643 | 1432.343 | 1432.343 | 1833.5852 | 1833.5852 | 1833.5852 | 5706 | 1382.6733 | 0 | 5.0859 | 0 | 0 | 0 | 0 | 1387.7592 |  | 5706 | 1382.6733 | 0 | 5.0859 | 0 | 0 | 0 | 0 | 1387.7592 | 5706 | 1382.6733 | 0 | 5.0859 | 0 | 0 | 0 | 0 | 1387.7592 | 5706 | 1455.4455 | 707.3663 | 5.4983 | 0 | 0 | 0 | 0 | 2168.3101 | 5706 | 1455.4455 | 707.3663 | 5.4983 | 0 | 0 | 0 | 0 | 2168.3101 | 5706 | 1455.4455 | 707.3663 | 5.4983 | 0 | 0 | 0 | 0 | 2168.3101 | 5706 | 1479.703 | 1414.7326 | 6.8729 | 0 | 0 | 0 | 0 | 0 | 0 | 2901.3084 | 5706 | 1479.703 | 1414.7326 | 6.8729 | 17 | 0 | 0 | 0 | 0 | 0 | 2918.3084 | 5706 | 1479.703 | 1414.7326 | 6.8729 | 0 | 0 | 0 | 0 | 0 | 0 | 2901.3084
5709 | 18.6145 | 20.9838 | 20.9838 | 9.1226 | 9.5161 | 11.0239 | 0.01 | 0.01 | 0.01 | 5709 | 1078.8713 | 1078.8713 | 1078.8713 | 1314.3503 | 1314.3503 | 1314.3503 | 1696.5494 | 1696.5494 | 1696.5494 | 5707 | 1175.7426 | 0 | 0 | 0 | 0 | 0 | 0 | 1175.7426 |  | 5707 | 1175.7426 | 0 | 0 | 0 | 0 | 0 | 0 | 1175.7426 | 5707 | 1175.7426 | 0 | 0 | 0 | 0 | 0 | 0 | 1175.7426 | 5707 | 1237.6238 | 701.3118 | 0 | 0 | 0 | 0 | 0 | 1938.9356 | 5707 | 1237.6238 | 701.3118 | 0 | 0 | 0 | 0 | 0 | 1938.9356 | 5707 | 1237.6238 | 701.3118 | 0 | 0 | 0 | 0 | 0 | 1938.9356 | 5707 | 991.0933 | 1402.6236 | 0 | 0 | 0 | 0 | 0 | 0 | 0 | 2393.7169 | 5707 | 1258.2508 | 1402.6236 | 0 | 17 | 0 | 0 | 0 | 0 | 0 | 2677.8744 | 5707 | 1258.2508 | 1402.6236 | 0 | 0 | 0 | 0 | 0 | 0 | 0 | 2660.8744
5710 | 18.6145 | 20.9838 | 20.9838 | 9.1226 | 9.5161 | 11.0239 | 0.01 | 0.01 | 0.01 | 5710 | 1050.6535 | 1050.6535 | 1050.6535 | 1273.5475 | 1273.5475 | 1273.5475 | 1616.9802 | 1616.9802 | 1616.9802 | 5708 | 1166.3366 | 0 | 0 | 0 | 0 | 0 | 0 | 1166.3366 |  | 5708 | 1166.3366 | 0 | 0 | 0 | 0 | 0 | 0 | 1166.3366 | 5708 | 1166.3366 | 0 | 0 | 0 | 0 | 0 | 0 | 1166.3366 | 5708 | 1227.7228 | 687.1847 | 0 | 0 | 0 | 0 | 0 | 1914.9074 | 5708 | 1227.7228 | 687.1847 | 0 | 0 | 0 | 0 | 0 | 1914.9074 | 5708 | 1227.7228 | 687.1847 | 0 | 0 | 0 | 0 | 0 | 1914.9074 | 5708 | 941.7804 | 1374.3693 | 0 | 0 | 0 | 0 | 0 | 0 | 0 | 2316.1497 | 5708 | 1165.2808 | 1374.3693 | 0 | 17 | 0 | 0 | 0 | 0 | 0 | 2556.6501 | 5708 | 941.7804 | 1374.3693 | 0 | 0 | 0 | 0 | 0 | 0 | 0 | 2316.1497
5711 | 18.6145 | 20.9838 | 20.9838 | 9.1226 | 9.5161 | 11.0239 | 0.01 | 0.01 | 0.01 | 5711 | 1107.0891 | 1107.0891 | 1107.0891 | 1180.1178 | 1260.1178 | 1316.8081 | 1055.0285 | 1580.1426 | 1055.0285 | 5709 | 1062.8713 | 0 | 0 | 0 | 0 | 0 | 0 | 1062.8713 |  | 5709 | 1062.8713 | 0 | 0 | 0 | 0 | 0 | 0 | 1062.8713 | 5709 | 1062.8713 | 0 | 0 | 0 | 0 | 0 | 0 | 1062.8713 | 5709 | 1118.8119 | 678.1029 | 0 | 0 | 0 | 0 | 0 | 1796.9148 | 5709 | 1118.8119 | 678.1029 | 0 | 0 | 0 | 0 | 0 | 1796.9148 | 5709 | 1118.8119 | 678.1029 | 0 | 0 | 0 | 0 | 0 | 1796.9148 | 5709 | 822.908 | 1356.2059 | 0 | 0 | 0 | 0 | 0 | 0 | 0 | 2179.1139 | 5709 | 1137.4587 | 1356.2059 | 0 | 17 | 0 | 0 | 0 | 0 | 0 | 2510.6646 | 5709 | 1137.4587 | 1356.2059 | 0 | 0 | 0 | 0 | 0 | 0 | 0 | 2493.6646
5712 | 18.6145 | 20.9838 | 20.9838 | 11.0553 | 11.0553 | 11.0553 | 0.01 | 0.01 | 0.01 | 5712 | 1069.4653 | 1069.4653 | 1069.4653 | 919.6797 | 919.6797 | 919.6797 | 1565.4076 | 1040.2934 | 1040.2934 | 5710 | 1034.6535 | 0 | 0 | 0 | 0 | 0 | 0 | 1034.6535 |  | 5710 | 1034.6535 | 0 | 0 | 0 | 0 | 0 | 0 | 1034.6535 | 5710 | 1034.6535 | 0 | 0 | 0 | 0 | 0 | 0 | 1034.6535 | 5710 | 1089.1089 | 667.003 | 0 | 0 | 0 | 0 | 0 | 1756.1119 | 5710 | 1089.1089 | 667.003 | 0 | 0 | 0 | 0 | 0 | 1756.1119 | 5710 | 1089.1089 | 667.003 | 0 | 0 | 0 | 0 | 0 | 1756.1119 | 5710 | 1053.9932 | 1334.0061 | 0 | 0 | 0 | 0 | 0 | 0 | 0 | 2387.9993 | 5710 | 1107.2607 | 1334.0061 | 0 | 17 | 0 | 0 | 0 | 0 | 0 | 2458.2668 | 5710 | 765.5386 | 1334.0061 | 0 | 0 | 0 | 0 | 0 | 0 | 0 | 2099.5447
5713 | 20.9838 | 22.3793 | 22.3899 | 15.6967 | 18.6145 | 18.6145 | 0.10514 | 0.49733 | 0.49733 | 5713 | 782.8788 | 782.8788 | 782.8788 | 918.377 | 918.377 | 918.377 | 1038.8199 | 1038.8199 | 1038.8199 | 5711 | 1091.0891 | 0 | 0 | 0 | 0 | 0 | 0 | 1091.0891 |  | 5711 | 1091.0891 | 0 | 0 | 0 | 0 | 0 | 0 | 1091.0891 | 5711 | 1091.0891 | 0 | 0 | 0 | 0 | 0 | 0 | 1091.0891 | 5711 | 1148.5149 | 650.8577 | 0 | 0 | 0 | 0 | 0 | 1799.3726 | 5711 | 1148.5149 | 650.8577 | 0 | 0 | 0 | 0 | 0 | 1799.3726 | 5711 | 1148.5149 | 650.8577 | 0 | 0 | 0 | 0 | 0 | 1799.3726 | 5711 | 1167.6568 | 1301.7154 | 0 | 0 | 0 | 0 | 0 | 0 | 0 | 2469.3722 | 5711 | 1167.6568 | 1301.7154 | 0 | 17 | 0 | 0 | 0 | 0 | 0 | 2486.3722 | 5711 | 735.8775 | 1301.7154 | 0 | 0 | 0 | 0 | 0 | 0 | 0 | 2037.5929
5714 | 20.9838 | 22.3793 | 22.3899 | 17.012 | 18.6145 | 18.6145 | 1.4071 | 2.1668 | 2.1668 | 5714 | 781.7683 | 781.7683 | 781.7683 | 917.0744 | 917.0744 | 917.0744 | 1037.3464 | 1037.3464 | 1037.3464 | 5712 | 1053.4653 | 0 | 0 | 0 | 0 | 0 | 0 | 1053.4653 |  | 5712 | 1053.4653 | 0 | 0 | 0 | 0 | 0 | 0 | 1053.4653 | 5712 | 1053.4653 | 0 | 0 | 0 | 0 | 0 | 0 | 1053.4653 | 5712 | 1108.9109 | 638.7487 | 0 | 0 | 0 | 0 | 0 | 1747.6596 | 5712 | 1108.9109 | 638.7487 | 0 | 0 | 0 | 0 | 0 | 1747.6596 | 5712 | 1108.9109 | 638.7487 | 0 | 0 | 0 | 0 | 0 | 1747.6596 | 5712 | 1127.3927 | 1277.4975 | 0 | 0 | 0 | 0 | 0 | 0 | 0 | 2404.8902 | 5712 | 1127.3927 | 1277.4975 | 0 | 17 | 0 | 0 | 0 | 0 | 0 | 2421.8902 | 5712 | 416.8698 | 1277.4975 | 0 | 0 | 0 | 0 | 0 | 0 | 0 | 1694.3673
5715 | 21.7964 | 22.3793 | 22.3899 | 18.6145 | 18.6145 | 18.6145 | 2.3567 | 2.3567 | 2.3567 | 5715 | 791.7625 | 791.7625 | 791.7625 | 928.7983 | 928.7983 | 928.7983 | 1050.608 | 1050.608 | 1050.608 | 5713 | 1025.2475 | 0 | 0 | 0 | 0 | 0 | 0 | 1025.2475 |  | 5713 | 1025.2475 | 0 | 0 | 0 | 0 | 0 | 0 | 1025.2475 | 5713 | 1025.2475 | 0 | 0 | 0 | 0 | 0 | 0 | 1025.2475 | 5713 | 1079.2079 | 624.6216 | 0 | 0 | 0 | 0 | 0 | 1703.8295 | 5713 | 1079.2079 | 624.6216 | 0 | 0 | 0 | 0 | 0 | 1703.8295 | 5713 | 1079.2079 | 624.6216 | 0 | 0 | 0 | 0 | 0 | 1703.8295 | 5713 | 1097.1947 | 1249.2432 | 0 | 0 | 0 | 0 | 0 | 0 | 0 | 2346.4379 | 5713 | 1097.1947 | 1249.2432 | 0 | 17 | 0 | 0 | 0 | 0 | 0 | 2363.4379 | 5713 | 1097.1947 | 1249.2432 | 0 | 0 | 0 | 0 | 0 | 0 | 0 | 2346.4379
5716 | 22.3899 | 22.3899 | 22.3899 | 18.6145 | 18.6145 | 18.6145 | 2.3567 | 2.3567 | 2.3567 | 5716 | 868.3847 | 868.3847 | 868.3847 | 1018.6821 | 1018.6821 | 1018.6821 | 1152.2797 | 1152.2797 | 1152.2797 | 5714 | 940.5941 | 0 | 0 | 0 | 0 | 0 | 0 | 940.5941 |  | 5714 | 940.5941 | 0 | 0 | 0 | 0 | 0 | 0 | 940.5941 | 5714 | 940.5941 | 0 | 0 | 0 | 0 | 0 | 0 | 940.5941 | 5714 | 990.099 | 604.44 | 0 | 0 | 0 | 0 | 0 | 1594.539 | 5714 | 990.099 | 604.44 | 0 | 0 | 0 | 0 | 0 | 1594.539 | 5714 | 990.099 | 604.44 | 0 | 0 | 0 | 0 | 0 | 1594.539 | 5714 | 1006.6007 | 1208.8799 | 0 | 0 | 0 | 0 | 0 | 0 | 0 | 2215.4806 | 5714 | 1006.6007 | 1208.8799 | 0 | 17 | 0 | 0 | 0 | 0 | 0 | 2232.4806 | 5714 | 1006.6007 | 1208.8799 | 0 | 0 | 0 | 0 | 0 | 0 | 0 | 2215.4806
5717 | 23.4961 | 23.4961 | 23.4961 | 18.6145 | 18.6145 | 18.6145 | 3.0198 | 3.0198 | 3.0198 | 5717 | 996.0883 | 996.0883 | 996.0883 | 1168.4882 | 1168.4882 | 1168.4882 | 1321.7326 | 1321.7326 | 1321.7326 | 5715 | 884.1584 | 0 | 0 | 0 | 0 | 0 | 0 | 884.1584 |  | 5715 | 884.1584 | 0 | 0 | 0 | 0 | 0 | 0 | 884.1584 | 5715 | 884.1584 | 0 | 0 | 0 | 0 | 0 | 0 | 884.1584 | 5715 | 930.6931 | 589.3037 | 0 | 0 | 0 | 0 | 0 | 1519.9968 | 5715 | 930.6931 | 589.3037 | 0 | 0 | 0 | 0 | 0 | 1519.9968 | 5715 | 930.6931 | 589.3037 | 0 | 0 | 0 | 0 | 0 | 1519.9968 | 5715 | 946.2046 | 1178.6075 | 0 | 0 | 0 | 0 | 0 | 0 | 0 | 2124.8121 | 5715 | 946.2046 | 1178.6075 | 0 | 17 | 0 | 0 | 0 | 0 | 0 | 2141.8121 | 5715 | 946.2046 | 1178.6075 | 0 | 0 | 0 | 0 | 0 | 0 | 0 | 2124.8121
5718 | 35.9452 | 35.8827 | 35.8958 | 22.3899 | 22.3899 | 22.3899 | 14.9898 | 14.9898 | 14.9898 | 5718 | 1139.3385 | 1139.3385 | 1139.3385 | 1336.5317 | 1336.5317 | 1336.5317 | 1511.8145 | 1511.8145 | 1511.8145 | 5716 | 874.7525 | 0 | 5.0859 | 0 | 0 | 0 | 0 | 879.8384 |  | 5716 | 874.7525 | 0 | 5.0859 | 0 | 0 | 0 | 0 | 879.8384 | 5716 | 874.7525 | 0 | 5.0859 | 0 | 0 | 0 | 0 | 879.8384 | 5716 | 920.7921 | 602.4218 | 5.4983 | 0 | 0 | 0 | 0 | 1528.7122 | 5716 | 920.7921 | 602.4218 | 5.4983 | 0 | 0 | 0 | 0 | 1528.7122 | 5716 | 920.7921 | 602.4218 | 5.4983 | 0 | 0 | 0 | 0 | 1528.7122 | 5716 | 936.1386 | 1204.8436 | 6.8729 | 0 | 0 | 0 | 0 | 0 | 0 | 2147.8551 | 5716 | 936.1386 | 1204.8436 | 6.8729 | 17 | 0 | 0 | 0 | 0 | 0 | 2164.8551 | 5716 | 936.1386 | 1204.8436 | 6.8729 | 0 | 0 | 0 | 0 | 0 | 0 | 2147.8551
5719 | 40.3701 | 40.3701 | 40.3701 | 24.299 | 24.299 | 24.299 | 16.5855 | 16.5855 | 16.5855 | 5719 | 1221.513 | 1221.513 | 1221.513 | 1432.9287 | 1432.9287 | 1432.9287 | 1620.8538 | 1620.8538 | 1620.8538 | 5717 | 987.6238 | 0 | 30.5155 | 0 | 0 | 0 | 0 | 1018.1392 |  | 5717 | 987.6238 | 0 | 30.5155 | 0 | 0 | 0 | 0 | 1018.1392 | 5717 | 987.6238 | 0 | 30.5155 | 0 | 0 | 0 | 0 | 1018.1392 | 5717 | 1039.604 | 613.5217 | 32.9897 | 0 | 0 | 0 | 0 | 1686.1153 | 5717 | 1039.604 | 613.5217 | 32.9897 | 0 | 0 | 0 | 0 | 1686.1153 | 5717 | 1039.604 | 613.5217 | 32.9897 | 0 | 0 | 0 | 0 | 1686.1153 | 5717 | 1056.9307 | 1227.0434 | 41.2371 | 0 | 0 | 0 | 0 | 0 | 0 | 2325.2112 | 5717 | 1056.9307 | 1227.0434 | 41.2371 | 17 | 0 | 0 | 0 | 0 | 0 | 2342.2112 | 5717 | 1056.9307 | 1227.0434 | 41.2371 | 0 | 0 | 0 | 0 | 0 | 0 | 2325.2112
5720 | 35.9452 | 35.8827 | 35.8958 | 23.8147 | 23.8147 | 23.8147 | 0.01 | 0.01 | 0.01 | 5720 | 1239.2805 | 1239.2805 | 1239.2805 | 1453.7713 | 1453.7713 | 1453.7713 | 2169.544 | 1644.4299 | 1644.4299 | 5718 | 1128.7129 | 0 | 61.0309 | 0 | 0 | 0 | 0 | 1189.7438 |  | 5718 | 1128.7129 | 0 | 61.0309 | 0 | 0 | 0 | 0 | 1189.7438 | 5718 | 1128.7129 | 0 | 61.0309 | 0 | 0 | 0 | 0 | 1189.7438 | 5718 | 1188.1188 | 638.7487 | 65.9794 | 0 | 0 | 0 | 0 | 1892.8469 | 5718 | 1188.1188 | 638.7487 | 65.9794 | 0 | 0 | 0 | 0 | 1892.8469 | 5718 | 1188.1188 | 638.7487 | 65.9794 | 0 | 0 | 0 | 0 | 1892.8469 | 5718 | 1207.9208 | 1277.4975 | 82.4742 | 0 | 0 | 0 | 0 | 0 | 0 | 2567.8925 | 5718 | 1207.9208 | 1277.4975 | 82.4742 | 17 | 0 | 0 | 0 | 0 | 0 | 2584.8925 | 5718 | 1207.9208 | 1277.4975 | 82.4742 | 0 | 0 | 0 | 0 | 0 | 0 | 2567.8925
5721 | 34.6322 | 34.6322 | 34.6322 | 22.3899 | 22.3899 | 22.3899 | 0.01 | 0.01 | 0.01 | 5721 | 1243.7223 | 1243.7223 | 1243.7223 | 1458.982 | 1458.982 | 1458.982 | 1650.3239 | 1721.9005 | 1985.5266 | 5719 | 1044.0594 | 0 | 106.8041 | 0 | 0 | 0 | 0 | 1150.8635 |  | 5719 | 1044.0594 | 0 | 106.8041 | 0 | 0 | 0 | 0 | 1150.8635 | 5719 | 1044.0594 | 0 | 106.8041 | 0 | 0 | 0 | 0 | 1150.8635 | 5719 | 1099.0099 | 658.9304 | 115.4639 | 0 | 0 | 0 | 0 | 1873.4042 | 5719 | 1099.0099 | 658.9304 | 115.4639 | 0 | 0 | 0 | 0 | 1873.4042 | 5719 | 1099.0099 | 658.9304 | 115.4639 | 0 | 0 | 0 | 0 | 1873.4042 | 5719 | 1117.3267 | 1317.8607 | 144.3299 | 0 | 0 | 0 | 0 | 0 | 0 | 2579.5174 | 5719 | 1117.3267 | 1317.8607 | 144.3299 | 17 | 0 | 0 | 0 | 0 | 0 | 2596.5174 | 5719 | 1117.3267 | 1317.8607 | 144.3299 | 0 | 0 | 0 | 0 | 0 | 0 | 2579.5174
5722 | 29.4202 | 29.4202 | 29.4202 | 21.7964 | 21.7964 | 21.7964 | 0.01 | 0.01 | 0.01 | 5722 | 1234.8386 | 1234.8386 | 1234.8386 | 1448.5607 | 1448.5607 | 1448.5607 | 1638.5358 | 1638.5358 | 1638.5358 | 5720 | 1091.0891 | 0 | 142.4055 | 0 | 0 | 0 | 0 | 1233.4946 |  | 5720 | 1091.0891 | 0 | 142.4055 | 0 | 0 | 0 | 0 | 1233.4946 | 5720 | 1091.0891 | 0 | 142.4055 | 0 | 0 | 0 | 0 | 1233.4946 | 5720 | 1148.5149 | 685.1665 | 153.9519 | 0 | 0 | 0 | 0 | 1987.6332 | 5720 | 1148.5149 | 685.1665 | 153.9519 | 0 | 0 | 0 | 0 | 1987.6332 | 5720 | 1148.5149 | 685.1665 | 153.9519 | 0 | 0 | 0 | 0 | 1987.6332 | 5720 | 1160.7407 | 1370.333 | 192.4399 | 0 | 0 | 0 | 0 | 0 | 0 | 2723.5136 | 5720 | 1167.6568 | 1370.333 | 192.4399 | 17 | 0 | 0 | 0 | 0 | 0 | 2747.4296 | 5720 | 1167.6568 | 1370.333 | 192.4399 | 0 | 0 | 0 | 0 | 0 | 0 | 2730.4296
5723 | 34.6322 | 34.6322 | 34.6322 | 23.8147 | 23.8147 | 23.8147 | 0.01 | 0.01 | 0.01 | 5723 | 1248.1642 | 1248.1642 | 1248.1642 | 1464.1926 | 1464.1926 | 1464.1926 | 2181.332 | 1656.2179 | 1921.217 | 5721 | 1166.3366 | 0 | 167.8351 | 0 | 0 | 0 | 0 | 1334.1717 |  | 5721 | 1166.3366 | 0 | 167.8351 | 0 | 0 | 0 | 0 | 1334.1717 | 5721 | 1166.3366 | 0 | 167.8351 | 0 | 0 | 0 | 0 | 1334.1717 | 5721 | 1227.7228 | 692.2301 | 181.4433 | 0 | 0 | 0 | 0 | 2101.3961 | 5721 | 1227.7228 | 692.2301 | 181.4433 | 0 | 0 | 0 | 0 | 2101.3961 | 5721 | 1227.7228 | 692.2301 | 181.4433 | 0 | 0 | 0 | 0 | 2101.3961 | 5721 | 1248.1848 | 1384.4601 | 226.8041 | 0 | 0 | 0 | 0 | 0 | 0 | 2859.4491 | 5721 | 1248.1848 | 1384.4601 | 226.8041 | 17 | 0 | 0 | 0 | 0 | 0 | 2876.4491 | 5721 | 1248.1848 | 1384.4601 | 226.8041 | 0 | 0 | 0 | 0 | 0 | 0 | 2859.4491
5724 | 35.9452 | 35.8827 | 35.8958 | 23.8147 | 23.8147 | 23.8147 | 0.01 | 0.49733 | 0.49733 | 5724 | 1230.3967 | 1230.3967 | 1230.3967 | 1443.35 | 1443.35 | 1443.35 | 1632.6418 | 1632.6418 | 1632.6418 | 5722 | 1128.7129 | 0 | 167.8351 | 0 | 0 | 0 | 0 | 1296.5479 |  | 5722 | 1128.7129 | 0 | 167.8351 | 0 | 0 | 0 | 0 | 1296.5479 | 5722 | 1128.7129 | 0 | 167.8351 | 0 | 0 | 0 | 0 | 1296.5479 | 5722 | 1188.1188 | 680.1211 | 181.4433 | 0 | 0 | 0 | 0 | 2049.6832 | 5722 | 1188.1188 | 680.1211 | 181.4433 | 0 | 0 | 0 | 0 | 2049.6832 | 5722 | 1188.1188 | 680.1211 | 181.4433 | 0 | 0 | 0 | 0 | 2049.6832 | 5722 | 840.1181 | 1360.2422 | 226.8041 | 0 | 0 | 0 | 0 | 0 | 0 | 2427.1644 | 5722 | 1207.9208 | 1360.2422 | 226.8041 | 17 | 0 | 0 | 0 | 0 | 0 | 2811.9671 | 5722 | 1144.7114 | 1360.2422 | 226.8041 | 0 | 0 | 0 | 0 | 0 | 0 | 2731.7577
5725 | 35.9452 | 35.8827 | 35.8958 | 23.8147 | 23.8147 | 23.8147 | 14.9898 | 14.9898 | 14.9898 | 5725 | 1207.0769 | 1207.0769 | 1207.0769 | 1415.9941 | 1415.9941 | 1415.9941 | 1601.6983 | 1601.6983 | 1601.6983 | 5723 | 1194.5545 | 0 | 172.921 | 0 | 0 | 0 | 0 | 1367.4754 |  | 5723 | 1194.5545 | 0 | 172.921 | 0 | 0 | 0 | 0 | 1367.4754 | 5723 | 1194.5545 | 0 | 172.921 | 0 | 0 | 0 | 0 | 1367.4754 | 5723 | 1257.4257 | 665.9939 | 186.9416 | 0 | 0 | 0 | 0 | 2110.3613 | 5723 | 1257.4257 | 665.9939 | 186.9416 | 0 | 0 | 0 | 0 | 2110.3613 | 5723 | 1257.4257 | 665.9939 | 186.9416 | 0 | 0 | 0 | 0 | 2110.3613 | 5723 | 1038.4979 | 1331.9879 | 233.677 | 0 | 0 | 0 | 0 | 0 | 0 | 2604.1627 | 5723 | 1278.3828 | 1331.9879 | 233.677 | 17 | 0 | 0 | 0 | 0 | 0 | 2861.0477 | 5723 | 1278.3828 | 1331.9879 | 233.677 | 0 | 0 | 0 | 0 | 0 | 0 | 2844.0477
5726 | 35.9452 | 35.8827 | 35.8958 | 24.5656 | 24.5656 | 24.5656 | 17.893 | 17.893 | 17.893 | 5726 | 1189.3095 | 1189.3095 | 1189.3095 | 1395.1515 | 1395.1515 | 1395.1515 | 1578.1222 | 1578.1222 | 1578.1222 | 5724 | 1307.4257 | 0 | 152.5773 | 0 | 0 | 0 | 0 | 1460.0031 |  | 5724 | 1307.4257 | 0 | 152.5773 | 0 | 0 | 0 | 0 | 1460.0031 | 5724 | 1307.4257 | 0 | 152.5773 | 0 | 0 | 0 | 0 | 1460.0031 | 5724 | 1376.2376 | 667.003 | 164.9485 | 0 | 0 | 0 | 0 | 2208.1891 | 5724 | 1376.2376 | 667.003 | 164.9485 | 0 | 0 | 0 | 0 | 2208.1891 | 5724 | 1376.2376 | 667.003 | 164.9485 | 0 | 0 | 0 | 0 | 2208.1891 | 5724 | 1030.9605 | 1334.0061 | 206.1856 | 0 | 0 | 0 | 0 | 0 | 0 | 2571.1521 | 5724 | 1399.1749 | 1334.0061 | 206.1856 | 17 | 0 | 0 | 0 | 0 | 0 | 2956.3665 | 5724 | 1399.1749 | 1334.0061 | 206.1856 | 0 | 0 | 0 | 0 | 0 | 0 | 2939.3665
5727 | 36.1922 | 36.1003 | 36.128 | 25.6845 | 25.6845 | 25.6845 | 19.015 | 19.015 | 19.015 | 5727 | 1153.7746 | 1153.7746 | 1153.7746 | 1353.4663 | 1353.4663 | 1353.4663 | 1530.9701 | 1530.9701 | 1530.9701 | 5725 | 1345.0495 | 0 | 132.2337 | 0 | 0 | 0 | 0 | 1477.2832 |  | 5725 | 1345.0495 | 0 | 132.2337 | 0 | 0 | 0 | 0 | 1477.2832 | 5725 | 1345.0495 | 0 | 132.2337 | 0 | 0 | 0 | 0 | 1477.2832 | 5725 | 1415.8416 | 679.112 | 142.9553 | 0 | 0 | 0 | 0 | 2237.9089 | 5725 | 1415.8416 | 679.112 | 142.9553 | 0 | 0 | 0 | 0 | 2237.9089 | 5725 | 1415.8416 | 679.112 | 142.9553 | 0 | 0 | 0 | 0 | 2237.9089 | 5725 | 1439.4389 | 1358.224 | 178.6942 | 0 | 0 | 0 | 0 | 0 | 0 | 2976.3571 | 5725 | 1439.4389 | 1358.224 | 178.6942 | 17 | 0 | 0 | 0 | 0 | 0 | 2993.3571 | 5725 | 1439.4389 | 1358.224 | 178.6942 | 0 | 0 | 0 | 0 | 0 | 0 | 2976.3571
5728 | 37.0052 | 36.9411 | 36.9542 | 28.0421 | 28.0277 | 28.0277 | 20.9838 | 20.9838 | 20.9838 | 5728 | 1127.1234 | 1127.1234 | 1127.1234 | 1322.2024 | 1322.2024 | 1322.2024 | 1495.606 | 1495.606 | 1495.606 | 5726 | 1401.4851 | 0 | 96.6323 | 0 | 0 | 0 | 0 | 1498.1175 |  | 5726 | 1401.4851 | 0 | 96.6323 | 0 | 0 | 0 | 0 | 1498.1175 | 5726 | 1401.4851 | 0 | 96.6323 | 0 | 0 | 0 | 0 | 1498.1175 | 5726 | 1475.2475 | 688.1937 | 104.4674 | 0 | 0 | 0 | 0 | 2267.9086 | 5726 | 1475.2475 | 688.1937 | 104.4674 | 0 | 0 | 0 | 0 | 2267.9086 | 5726 | 1475.2475 | 688.1937 | 104.4674 | 0 | 0 | 0 | 0 | 2267.9086 | 5726 | 1499.835 | 1376.3875 | 130.5842 | 0 | 0 | 0 | 0 | 0 | 0 | 3006.8067 | 5726 | 1499.835 | 1376.3875 | 130.5842 | 17 | 0 | 0 | 0 | 0 | 0 | 3023.8067 | 5726 | 1499.835 | 1376.3875 | 130.5842 | 0 | 0 | 0 | 0 | 0 | 0 | 3006.8067
5729 | 44.1667 | 40.6812 | 40.6944 | 32.1111 | 32.1111 | 32.1111 | 24.6146 | 24.6146 | 24.6146 | 5729 | 1101.5826 | 1101.5826 | 1101.5826 | 1292.2412 | 1292.2412 | 1292.2412 | 1461.7154 | 1461.7154 | 1461.7154 | 5727 | 1326.2376 | 0 | 66.1168 | 0 | 0 | 0 | 0 | 1392.3545 |  | 5727 | 1326.2376 | 0 | 66.1168 | 0 | 0 | 0 | 0 | 1392.3545 | 5727 | 1326.2376 | 0 | 66.1168 | 0 | 0 | 0 | 0 | 1392.3545 | 5727 | 1396.0396 | 685.1665 | 71.4777 | 0 | 0 | 0 | 0 | 2152.6838 | 5727 | 1396.0396 | 685.1665 | 71.4777 | 0 | 0 | 0 | 0 | 2152.6838 | 5727 | 1396.0396 | 685.1665 | 71.4777 | 0 | 0 | 0 | 0 | 2152.6838 | 5727 | 1419.3069 | 1370.333 | 89.3471 | 0 | 0 | 0 | 0 | 0 | 0 | 2878.987 | 5727 | 1419.3069 | 1370.333 | 89.3471 | 17 | 0 | 0 | 0 | 0 | 0 | 2895.987 | 5727 | 1419.3069 | 1370.333 | 89.3471 | 0 | 0 | 0 | 0 | 0 | 0 | 2878.987
5730 | 44.1667 | 40.6812 | 40.6944 | 31.7472 | 31.7472 | 31.7472 | 25.2439 | 25.2439 | 25.2439 | 5730 | 1086.0361 | 1086.0361 | 1086.0361 | 1274.0039 | 1274.0039 | 1274.0039 | 1441.0864 | 1441.0864 | 1441.0864 | 5728 | 1232.1782 | 0 | 40.6873 | 0 | 0 | 0 | 0 | 1272.8655 |  | 5728 | 1232.1782 | 0 | 40.6873 | 0 | 0 | 0 | 0 | 1272.8655 | 5728 | 1232.1782 | 0 | 40.6873 | 0 | 0 | 0 | 0 | 1272.8655 | 5728 | 1297.0297 | 682.1393 | 43.9863 | 0 | 0 | 0 | 0 | 2023.1552 | 5728 | 1297.0297 | 682.1393 | 43.9863 | 0 | 0 | 0 | 0 | 2023.1552 | 5728 | 1297.0297 | 682.1393 | 43.9863 | 0 | 0 | 0 | 0 | 2023.1552 | 5728 | 1318.6469 | 1364.2785 | 54.9828 | 0 | 0 | 0 | 0 | 0 | 0 | 2737.9082 | 5728 | 1318.6469 | 1364.2785 | 54.9828 | 17 | 0 | 0 | 0 | 0 | 0 | 2754.9082 | 5728 | 1318.6469 | 1364.2785 | 54.9828 | 0 | 0 | 0 | 0 | 0 | 0 | 2737.9082
5731 | 44.1667 | 40.6812 | 40.6944 | 30.4988 | 30.4988 | 30.4988 | 22.3899 | 22.3899 | 22.3899 | 5731 | 1071.6 | 1071.6 | 1071.6 | 1257.0693 | 1257.0693 | 1257.0693 | 1421.9308 | 1421.9308 | 1421.9308 | 5729 | 997.0297 | 0 | 15.2577 | 0 | 0 | 0 | 0 | 1012.2874 |  | 5729 | 997.0297 | 0 | 15.2577 | 0 | 0 | 0 | 0 | 1012.2874 | 5729 | 997.0297 | 0 | 15.2577 | 0 | 0 | 0 | 0 | 1012.2874 | 5729 | 1049.505 | 710.3935 | 16.4948 | 0 | 0 | 0 | 0 | 1776.3933 | 5729 | 1049.505 | 710.3935 | 16.4948 | 0 | 0 | 0 | 0 | 1776.3933 | 5729 | 1049.505 | 710.3935 | 16.4948 | 0 | 0 | 0 | 0 | 1776.3933 | 5729 | 1066.9967 | 1420.7871 | 20.6186 | 0 | 0 | 0 | 0 | 0 | 0 | 2508.4023 | 5729 | 1066.9967 | 1420.7871 | 20.6186 | 17 | 0 | 0 | 0 | 0 | 0 | 2525.4023 | 5729 | 1066.9967 | 1420.7871 | 20.6186 | 0 | 0 | 0 | 0 | 0 | 0 | 2508.4023
5732 | 44.1667 | 40.6812 | 40.6944 | 34.4815 | 34.4815 | 34.4815 | 22.3899 | 22.3899 | 22.3899 | 5732 | 981.6523 | 981.6523 | 981.6523 | 1151.5536 | 1151.5536 | 1151.5536 | 1302.5771 | 1302.5771 | 1302.5771 | 5730 | 1006.4356 | 0 | 0 | 0 | 0 | 0 | 0 | 1006.4356 |  | 5730 | 1006.4356 | 0 | 0 | 0 | 0 | 0 | 0 | 1006.4356 | 5730 | 1006.4356 | 0 | 0 | 0 | 0 | 0 | 0 | 1006.4356 | 5730 | 1059.4059 | 737.6387 | 0 | 0 | 0 | 0 | 0 | 1797.0447 | 5730 | 1059.4059 | 737.6387 | 0 | 0 | 0 | 0 | 0 | 1797.0447 | 5730 | 1059.4059 | 737.6387 | 0 | 0 | 0 | 0 | 0 | 1797.0447 | 5730 | 1077.0627 | 1475.2775 | 0 | 0 | 0 | 0 | 0 | 0 | 0 | 2552.3402 | 5730 | 1077.0627 | 1475.2775 | 0 | 17 | 0 | 0 | 0 | 0 | 0 | 2569.3402 | 5730 | 1077.0627 | 1475.2775 | 0 | 0 | 0 | 0 | 0 | 0 | 0 | 2552.3402
5733 | 44.1667 | 40.6812 | 40.6944 | 33.8141 | 33.8141 | 33.8141 | 22.8974 | 22.8974 | 22.8974 | 5733 | 888.3731 | 888.3731 | 888.3731 | 1042.13 | 1042.13 | 1042.13 | 1178.8028 | 1178.8028 | 1178.8028 | 5731 | 921.7822 | 0 | 0 | 0 | 0 | 0 | 0 | 921.7822 |  | 5731 | 921.7822 | 0 | 0 | 0 | 0 | 0 | 0 | 921.7822 | 5731 | 921.7822 | 0 | 0 | 0 | 0 | 0 | 0 | 921.7822 | 5731 | 970.297 | 739.6569 | 0 | 0 | 0 | 0 | 0 | 1709.9539 | 5731 | 970.297 | 739.6569 | 0 | 0 | 0 | 0 | 0 | 1709.9539 | 5731 | 970.297 | 739.6569 | 0 | 0 | 0 | 0 | 0 | 1709.9539 | 5731 | 986.4686 | 1479.3138 | 0 | 0 | 0 | 0 | 0 | 0 | 0 | 2465.7825 | 5731 | 986.4686 | 1479.3138 | 0 | 17 | 0 | 0 | 0 | 0 | 0 | 2482.7825 | 5731 | 986.4686 | 1479.3138 | 0 | 0 | 0 | 0 | 0 | 0 | 0 | 2465.7825
5734 | 37.7309 | 37.7309 | 37.7309 | 30.7011 | 30.7011 | 30.7011 | 23.4961 | 23.4961 | 23.4961 | 5734 | 831.7393 | 831.7393 | 831.7393 | 975.6942 | 975.6942 | 975.6942 | 1103.6541 | 1103.6541 | 1103.6541 | 5732 | 790.099 | 0 | 0 | 0 | 0 | 0 | 0 | 790.099 |  | 5732 | 790.099 | 0 | 0 | 0 | 0 | 0 | 0 | 790.099 | 5732 | 790.099 | 0 | 0 | 0 | 0 | 0 | 0 | 790.099 | 5732 | 831.6832 | 713.4208 | 0 | 0 | 0 | 0 | 0 | 1545.104 | 5732 | 831.6832 | 713.4208 | 0 | 0 | 0 | 0 | 0 | 1545.104 | 5732 | 831.6832 | 713.4208 | 0 | 0 | 0 | 0 | 0 | 1545.104 | 5732 | 845.5446 | 1426.8416 | 0 | 0 | 0 | 0 | 0 | 0 | 0 | 2272.3861 | 5732 | 845.5446 | 1426.8416 | 0 | 17 | 0 | 0 | 0 | 0 | 0 | 2289.3861 | 5732 | 845.5446 | 1426.8416 | 0 | 0 | 0 | 0 | 0 | 0 | 0 | 2272.3861
5735 | 37.7309 | 37.7309 | 37.7309 | 30.85 | 30.85 | 30.85 | 24.6769 | 24.6769 | 24.6769 | 5735 | 792.873 | 792.873 | 792.873 | 930.101 | 930.101 | 930.101 | 1052.0815 | 1052.0815 | 1052.0815 | 5733 | 771.2871 | 0 | 0 | 0 | 0 | 0 | 0 | 771.2871 |  | 5733 | 771.2871 | 0 | 0 | 0 | 0 | 0 | 0 | 771.2871 | 5733 | 771.2871 | 0 | 0 | 0 | 0 | 0 | 0 | 771.2871 | 5733 | 811.8812 | 672.0484 | 0 | 0 | 0 | 0 | 0 | 1483.9296 | 5733 | 811.8812 | 672.0484 | 0 | 0 | 0 | 0 | 0 | 1483.9296 | 5733 | 811.8812 | 672.0484 | 0 | 0 | 0 | 0 | 0 | 1483.9296 | 5733 | 825.4125 | 1344.0969 | 0 | 0 | 0 | 0 | 0 | 0 | 0 | 2169.5094 | 5733 | 825.4125 | 1344.0969 | 0 | 17 | 0 | 0 | 0 | 0 | 0 | 2186.5094 | 5733 | 825.4125 | 1344.0969 | 0 | 0 | 0 | 0 | 0 | 0 | 0 | 2169.5094
5736 | 37.7309 | 37.7309 | 37.7309 | 32.0706 | 32.0706 | 32.0706 | 25.5864 | 25.4934 | 25.6585 | 5736 | 771.7741 | 771.7741 | 771.7741 | 905.3504 | 905.3504 | 905.3504 | 1024.0849 | 1024.0849 | 1024.0849 | 5734 | 893.5644 | 0 | 0 | 0 | 0 | 0 | 0 | 893.5644 |  | 5734 | 893.5644 | 0 | 0 | 0 | 0 | 0 | 0 | 893.5644 | 5734 | 893.5644 | 0 | 0 | 0 | 0 | 0 | 0 | 893.5644 | 5734 | 940.5941 | 616.5489 | 0 | 0 | 0 | 0 | 0 | 1557.143 | 5734 | 940.5941 | 616.5489 | 0 | 0 | 0 | 0 | 0 | 1557.143 | 5734 | 940.5941 | 616.5489 | 0 | 0 | 0 | 0 | 0 | 1557.143 | 5734 | 956.2706 | 1233.0979 | 0 | 0 | 0 | 0 | 0 | 0 | 0 | 2189.3685 | 5734 | 956.2706 | 1233.0979 | 0 | 17 | 0 | 0 | 0 | 0 | 0 | 2206.3685 | 5734 | 956.2706 | 1233.0979 | 0 | 0 | 0 | 0 | 0 | 0 | 0 | 2189.3685
5737 | 37.7309 | 37.7309 | 37.7309 | 32.6908 | 32.6908 | 32.6908 | 25.5864 | 25.4934 | 25.6585 | 5737 | 760.6695 | 760.6695 | 760.6695 | 892.3238 | 892.3238 | 892.3238 | 1009.3499 | 1009.3499 | 1009.3499 | 5735 | 893.5644 | 0 | 0 | 0 | 0 | 0 | 0 | 893.5644 |  | 5735 | 893.5644 | 0 | 0 | 0 | 0 | 0 | 0 | 893.5644 | 5735 | 893.5644 | 0 | 0 | 0 | 0 | 0 | 0 | 893.5644 | 5735 | 940.5941 | 606.4581 | 0 | 0 | 0 | 0 | 0 | 1547.0522 | 5735 | 940.5941 | 606.4581 | 0 | 0 | 0 | 0 | 0 | 1547.0522 | 5735 | 940.5941 | 606.4581 | 0 | 0 | 0 | 0 | 0 | 1547.0522 | 5735 | 956.2706 | 1212.9162 | 0 | 0 | 0 | 0 | 0 | 0 | 0 | 2169.1869 | 5735 | 956.2706 | 1212.9162 | 0 | 17 | 0 | 0 | 0 | 0 | 0 | 2186.1869 | 5735 | 956.2706 | 1212.9162 | 0 | 0 | 0 | 0 | 0 | 0 | 0 | 2169.1869
5738 | 37.7309 | 37.7309 | 37.7309 | 32.6908 | 32.6908 | 32.6908 | 25.5864 | 25.4934 | 25.6585 | 5738 | 757.3381 | 757.3381 | 757.3381 | 888.4158 | 888.4158 | 888.4158 | 1004.9294 | 1004.9294 | 1004.9294 | 5736 | 874.7525 | 0 | 0 | 0 | 0 | 0 | 0 | 874.7525 |  | 5736 | 874.7525 | 0 | 0 | 0 | 0 | 0 | 0 | 874.7525 | 5736 | 874.7525 | 0 | 0 | 0 | 0 | 0 | 0 | 874.7525 | 5736 | 920.7921 | 604.44 | 0 | 0 | 0 | 0 | 0 | 1525.232 | 5736 | 920.7921 | 604.44 | 0 | 0 | 0 | 0 | 0 | 1525.232 | 5736 | 920.7921 | 604.44 | 0 | 0 | 0 | 0 | 0 | 1525.232 | 5736 | 936.1386 | 1208.8799 | 0 | 0 | 0 | 0 | 0 | 0 | 0 | 2145.0185 | 5736 | 936.1386 | 1208.8799 | 0 | 17 | 0 | 0 | 0 | 0 | 0 | 2162.0185 | 5736 | 936.1386 | 1208.8799 | 0 | 0 | 0 | 0 | 0 | 0 | 0 | 2145.0185
5739 | 37.7309 | 37.7309 | 37.7309 | 32.0706 | 32.0706 | 32.0706 | 25.5864 | 25.4934 | 25.6585 | 5739 | 765.1113 | 765.1113 | 765.1113 | 897.5344 | 897.5344 | 897.5344 | 1015.2439 | 1015.2439 | 1015.2439 | 5737 | 921.7822 | 0 | 0 | 0 | 0 | 0 | 0 | 921.7822 |  | 5737 | 921.7822 | 0 | 0 | 0 | 0 | 0 | 0 | 921.7822 | 5737 | 921.7822 | 0 | 0 | 0 | 0 | 0 | 0 | 921.7822 | 5737 | 970.297 | 606.4581 | 0 | 0 | 0 | 0 | 0 | 1576.7552 | 5737 | 970.297 | 606.4581 | 0 | 0 | 0 | 0 | 0 | 1576.7552 | 5737 | 970.297 | 606.4581 | 0 | 0 | 0 | 0 | 0 | 1576.7552 | 5737 | 986.4686 | 1212.9162 | 0 | 0 | 0 | 0 | 0 | 0 | 0 | 2199.3849 | 5737 | 986.4686 | 1212.9162 | 0 | 17 | 0 | 0 | 0 | 0 | 0 | 2216.3849 | 5737 | 986.4686 | 1212.9162 | 0 | 0 | 0 | 0 | 0 | 0 | 0 | 2199.3849
5740 | 37.7309 | 37.7309 | 37.7309 | 31.7472 | 31.7472 | 31.7472 | 25.5034 | 25.4934 | 25.5034 | 5740 | 770.6637 | 770.6637 | 770.6637 | 904.0478 | 904.0478 | 904.0478 | 1022.6114 | 1022.6114 | 1022.6114 | 5738 | 1006.4356 | 0 | 0 | 0 | 0 | 0 | 0 | 1006.4356 |  | 5738 | 1006.4356 | 0 | 0 | 0 | 0 | 0 | 0 | 1006.4356 | 5738 | 1006.4356 | 0 | 0 | 0 | 0 | 0 | 0 | 1006.4356 | 5738 | 1059.4059 | 615.5399 | 0 | 0 | 0 | 0 | 0 | 1674.9458 | 5738 | 1059.4059 | 615.5399 | 0 | 0 | 0 | 0 | 0 | 1674.9458 | 5738 | 1059.4059 | 615.5399 | 0 | 0 | 0 | 0 | 0 | 1674.9458 | 5738 | 1077.0627 | 1231.0797 | 0 | 0 | 0 | 0 | 0 | 0 | 0 | 2308.1424 | 5738 | 1077.0627 | 1231.0797 | 0 | 17 | 0 | 0 | 0 | 0 | 0 | 2325.1424 | 5738 | 1077.0627 | 1231.0797 | 0 | 0 | 0 | 0 | 0 | 0 | 0 | 2308.1424
5741 | 37.7309 | 37.7309 | 37.7309 | 30.85 | 30.85 | 30.85 | 24.6769 | 24.6769 | 24.6769 | 5741 | 832.8498 | 832.8498 | 832.8498 | 976.9969 | 976.9969 | 976.9969 | 1105.1276 | 1105.1276 | 1105.1276 | 5739 | 1034.6535 | 0 | 0 | 0 | 0 | 0 | 0 | 1034.6535 |  | 5739 | 1034.6535 | 0 | 0 | 0 | 0 | 0 | 0 | 1034.6535 | 5739 | 1034.6535 | 0 | 0 | 0 | 0 | 0 | 0 | 1034.6535 | 5739 | 1089.1089 | 641.776 | 0 | 0 | 0 | 0 | 0 | 1730.8849 | 5739 | 1089.1089 | 641.776 | 0 | 0 | 0 | 0 | 0 | 1730.8849 | 5739 | 1089.1089 | 641.776 | 0 | 0 | 0 | 0 | 0 | 1730.8849 | 5739 | 1107.2607 | 1283.552 | 0 | 0 | 0 | 0 | 0 | 0 | 0 | 2390.8127 | 5739 | 1107.2607 | 1283.552 | 0 | 17 | 0 | 0 | 0 | 0 | 0 | 2407.8127 | 5739 | 1107.2607 | 1283.552 | 0 | 0 | 0 | 0 | 0 | 0 | 0 | 2390.8127
5742 | 37.7309 | 37.7309 | 37.7309 | 29.6199 | 29.6199 | 29.6199 | 22.3899 | 22.3899 | 22.3899 | 5742 | 937.2336 | 937.2336 | 937.2336 | 1099.4471 | 1099.4471 | 1099.4471 | 1243.6369 | 1243.6369 | 1243.6369 | 5740 | 1213.3663 | 0 | 5.0859 | 0 | 0 | 0 | 0 | 1218.4522 |  | 5740 | 1213.3663 | 0 | 5.0859 | 0 | 0 | 0 | 0 | 1218.4522 | 5740 | 1213.3663 | 0 | 5.0859 | 0 | 0 | 0 | 0 | 1218.4522 | 5740 | 1277.2277 | 648.8396 | 5.4983 | 0 | 0 | 0 | 0 | 1931.5656 | 5740 | 1277.2277 | 648.8396 | 5.4983 | 0 | 0 | 0 | 0 | 1931.5656 | 5740 | 1277.2277 | 648.8396 | 5.4983 | 0 | 0 | 0 | 0 | 1931.5656 | 5740 | 1298.5149 | 1297.6791 | 6.8729 | 0 | 0 | 0 | 0 | 0 | 0 | 2603.0668 | 5740 | 1298.5149 | 1297.6791 | 6.8729 | 17 | 0 | 0 | 0 | 0 | 0 | 2620.0668 | 5740 | 1298.5149 | 1297.6791 | 6.8729 | 0 | 0 | 0 | 0 | 0 | 0 | 2603.0668
5743 | 35.9452 | 35.8827 | 35.8958 | 28.9232 | 28.9232 | 28.9232 | 21.3767 | 21.3767 | 21.3767 | 5743 | 1011.6349 | 1011.6349 | 1011.6349 | 1186.7255 | 1186.7255 | 1186.7255 | 1342.3616 | 1342.3616 | 1342.3616 | 5741 | 1269.802 | 0 | 35.6014 | 0 | 0 | 0 | 0 | 1305.4034 |  | 5741 | 1269.802 | 0 | 35.6014 | 0 | 0 | 0 | 0 | 1305.4034 | 5741 | 1269.802 | 0 | 35.6014 | 0 | 0 | 0 | 0 | 1305.4034 | 5741 | 1336.6337 | 644.8032 | 38.488 | 0 | 0 | 0 | 0 | 2019.9249 | 5741 | 1336.6337 | 644.8032 | 38.488 | 0 | 0 | 0 | 0 | 2019.9249 | 5741 | 1336.6337 | 644.8032 | 38.488 | 0 | 0 | 0 | 0 | 2019.9249 | 5741 | 1358.9109 | 1289.6065 | 48.11 | 0 | 0 | 0 | 0 | 0 | 0 | 2696.6273 | 5741 | 1358.9109 | 1289.6065 | 48.11 | 17 | 0 | 0 | 0 | 0 | 0 | 2713.6273 | 5741 | 1358.9109 | 1289.6065 | 48.11 | 0 | 0 | 0 | 0 | 0 | 0 | 2696.6273
5744 | 29.4202 | 29.4202 | 29.4202 | 23.8147 | 23.8147 | 23.8147 | 14.9898 | 14.9898 | 14.9898 | 5744 | 1040.507 | 1040.507 | 1040.507 | 1220.5947 | 1220.5947 | 1220.5947 | 1380.6727 | 1380.6727 | 1380.6727 | 5742 | 1222.7723 | 0 | 96.6323 | 0 | 0 | 0 | 0 | 1319.4046 |  | 5742 | 1222.7723 | 0 | 96.6323 | 0 | 0 | 0 | 0 | 1319.4046 | 5742 | 1222.7723 | 0 | 96.6323 | 0 | 0 | 0 | 0 | 1319.4046 | 5742 | 1287.1287 | 641.776 | 104.4674 | 0 | 0 | 0 | 0 | 2033.3721 | 5742 | 1287.1287 | 641.776 | 104.4674 | 0 | 0 | 0 | 0 | 2033.3721 | 5742 | 1287.1287 | 641.776 | 104.4674 | 0 | 0 | 0 | 0 | 2033.3721 | 5742 | 1308.5809 | 1283.552 | 130.5842 | 0 | 0 | 0 | 0 | 0 | 0 | 2722.717 | 5742 | 1308.5809 | 1283.552 | 130.5842 | 17 | 0 | 0 | 0 | 0 | 0 | 2739.717 | 5742 | 1308.5809 | 1283.552 | 130.5842 | 0 | 0 | 0 | 0 | 0 | 0 | 2722.717
5745 | 29.4202 | 29.4202 | 29.4202 | 22.8974 | 22.8974 | 22.8974 | 14.9898 | 14.9898 | 14.9898 | 5745 | 992.7569 | 992.7569 | 992.7569 | 1164.5803 | 1164.5803 | 1164.5803 | 1317.3121 | 1317.3121 | 1317.3121 | 5743 | 1109.901 | 0 | 208.5223 | 0 | 0 | 0 | 0 | 1318.4233 |  | 5743 | 1109.901 | 0 | 208.5223 | 0 | 0 | 0 | 0 | 1318.4233 | 5743 | 1109.901 | 0 | 208.5223 | 0 | 0 | 0 | 0 | 1318.4233 | 5743 | 1168.3168 | 660.9485 | 225.4296 | 0 | 0 | 0 | 0 | 2054.6949 | 5743 | 1168.3168 | 660.9485 | 225.4296 | 0 | 0 | 0 | 0 | 2054.6949 | 5743 | 1168.3168 | 660.9485 | 225.4296 | 0 | 0 | 0 | 0 | 2054.6949 | 5743 | 1187.7888 | 1321.8971 | 281.7869 | 0 | 0 | 0 | 0 | 0 | 0 | 2791.4728 | 5743 | 1187.7888 | 1321.8971 | 281.7869 | 17 | 0 | 0 | 0 | 0 | 0 | 2808.4728 | 5743 | 1187.7888 | 1321.8971 | 281.7869 | 0 | 0 | 0 | 0 | 0 | 0 | 2791.4728
5746 | 20.9838 | 21.7964 | 21.7964 | 18.6145 | 18.6145 | 18.6145 | 3.3664 | 5.4115 | 5.5518 | 5746 | 929.4604 | 929.4604 | 929.4604 | 1090.3285 | 1090.3285 | 1090.3285 | 1233.3224 | 1233.3224 | 1233.3224 | 5744 | 1194.5545 | 0 | 432.3024 | 0 | 0 | 0 | 0 | 1626.8569 |  | 5744 | 1194.5545 | 0 | 432.3024 | 0 | 0 | 0 | 0 | 1626.8569 | 5744 | 1194.5545 | 0 | 432.3024 | 0 | 0 | 0 | 0 | 1626.8569 | 5744 | 1257.4257 | 640.7669 | 467.354 | 0 | 0 | 0 | 0 | 2365.5466 | 5744 | 1257.4257 | 640.7669 | 467.354 | 0 | 0 | 0 | 0 | 2365.5466 | 5744 | 1257.4257 | 640.7669 | 467.354 | 0 | 0 | 0 | 0 | 2365.5466 | 5744 | 1278.3828 | 1281.5338 | 584.1924 | 0 | 0 | 0 | 0 | 0 | 0 | 3144.1091 | 5744 | 1278.3828 | 1281.5338 | 584.1924 | 17 | 0 | 0 | 0 | 0 | 0 | 3161.1091 | 5744 | 1278.3828 | 1281.5338 | 584.1924 | 0 | 0 | 0 | 0 | 0 | 0 | 3144.1091
5747 | 20.9838 | 20.9838 | 20.9838 | 17.012 | 18.6145 | 18.6145 | 3.0198 | 3.0198 | 3.0198 | 5747 | 1310.7625 | 1310.7625 | 1310.7625 | 1073.3939 | 1073.3939 | 1073.3939 | 1214.1668 | 1214.1668 | 1214.1668 | 5745 | 1250.9901 | 0 | 803.5739 | 0 | 0 | 0 | 0 | 2054.564 |  | 5745 | 1250.9901 | 0 | 803.5739 | 0 | 0 | 0 | 0 | 2054.564 | 5745 | 1250.9901 | 0 | 803.5739 | 0 | 0 | 0 | 0 | 2054.564 | 5745 | 1316.8317 | 632.6942 | 868.7285 | 0 | 0 | 0 | 0 | 2818.2545 | 5745 | 1316.8317 | 632.6942 | 868.7285 | 0 | 0 | 0 | 0 | 2818.2545 | 5745 | 1316.8317 | 632.6942 | 868.7285 | 0 | 0 | 0 | 0 | 2818.2545 | 5745 | 1338.7789 | 1265.3885 | 1085.9107 | 0 | 0 | 0 | 0 | 0 | 0 | 3690.078 | 5745 | 1338.7789 | 1265.3885 | 1085.9107 | 17 | 0 | 0 | 0 | 0 | 0 | 3707.078 | 5745 | 1338.7789 | 1265.3885 | 1085.9107 | 0 | 0 | 0 | 0 | 0 | 0 | 3690.078
5748 | 20.9838 | 21.7964 | 21.7964 | 18.6145 | 18.6145 | 18.6145 | 3.3664 | 8.9492 | 9.0829 | 5748 | 1158.925 | 903.9196 | 903.9196 | 1060.3673 | 1060.3673 | 1060.3673 | 1199.4318 | 1199.4318 | 1199.4318 | 5746 | 1401.4851 | 0 | 1118.9003 | 0 | 0 | 0 | 0 | 2520.3855 |  | 5746 | 1401.4851 | 0 | 1118.9003 | 0 | 0 | 0 | 0 | 2520.3855 | 5746 | 1401.4851 | 0 | 1118.9003 | 0 | 0 | 0 | 0 | 2520.3855 | 5746 | 1475.2475 | 626.6398 | 1209.622 | 0 | 0 | 0 | 0 | 3311.5093 | 5746 | 1475.2475 | 626.6398 | 1209.622 | 0 | 0 | 0 | 0 | 3311.5093 | 5746 | 1475.2475 | 626.6398 | 1209.622 | 0 | 0 | 0 | 0 | 3311.5093 | 5746 | 1499.835 | 1253.2795 | 1512.0275 | 0 | 0 | 0 | 0 | 0 | 0 | 4265.142 | 5746 | 1499.835 | 1253.2795 | 1512.0275 | 17 | 0 | 0 | 0 | 0 | 0 | 4282.142 | 5746 | 1499.835 | 1253.2795 | 1512.0275 | 0 | 0 | 0 | 0 | 0 | 0 | 4265.142
5749 | 22.3899 | 22.3899 | 22.3899 | 20.9838 | 20.9838 | 20.9838 | 14.0058 | 14.0058 | 14.0058 | 5749 | 897.2568 | 897.2568 | 897.2568 | 1052.5513 | 1052.5513 | 1052.5513 | 1190.5908 | 1190.5908 | 1190.5908 | 5747 | 1401.4851 | 0 | 1220.6186 | 0 | 0 | 0 | 0 | 2622.1037 |  | 5747 | 1401.4851 | 0 | 1220.6186 | 0 | 0 | 0 | 0 | 2622.1037 | 5747 | 1401.4851 | 0 | 1220.6186 | 0 | 0 | 0 | 0 | 2622.1037 | 5747 | 1475.2475 | 615.5399 | 1319.5876 | 0 | 0 | 0 | 0 | 3410.375 | 5747 | 1475.2475 | 615.5399 | 1319.5876 | 0 | 0 | 0 | 0 | 3410.375 | 5747 | 1475.2475 | 615.5399 | 1319.5876 | 0 | 0 | 0 | 0 | 3410.375 | 5747 | 1499.835 | 1231.0797 | 1649.4845 | 0 | 0 | 0 | 0 | 0 | 0 | 4380.3992 | 5747 | 1499.835 | 1231.0797 | 1649.4845 | 17 | 0 | 0 | 0 | 0 | 0 | 4397.3992 | 5747 | 1499.835 | 1231.0797 | 1649.4845 | 0 | 0 | 0 | 0 | 0 | 0 | 4380.3992
5750 | 35.9452 | 35.8827 | 35.8958 | 23.8147 | 23.8147 | 23.8147 | 14.9898 | 14.9898 | 14.9898 | 5750 | 916.1348 | 916.1348 | 916.1348 | 1074.6965 | 1074.6965 | 1074.6965 | 1215.6403 | 1215.6403 | 1215.6403 | 5748 | 1222.7723 | 0 | 1205.3608 | 0 | 0 | 0 | 0 | 2428.1331 |  | 5748 | 1222.7723 | 0 | 1205.3608 | 0 | 0 | 0 | 0 | 2428.1331 | 5748 | 1222.7723 | 0 | 1205.3608 | 0 | 0 | 0 | 0 | 2428.1331 | 5748 | 1287.1287 | 612.5126 | 1303.0928 | 0 | 0 | 0 | 0 | 3202.7341 | 5748 | 1287.1287 | 612.5126 | 1303.0928 | 0 | 0 | 0 | 0 | 3202.7341 | 5748 | 1287.1287 | 612.5126 | 1303.0928 | 0 | 0 | 0 | 0 | 3202.7341 | 5748 | 1308.5809 | 1225.0252 | 1628.866 | 0 | 0 | 0 | 0 | 0 | 0 | 4162.4721 | 5748 | 1308.5809 | 1225.0252 | 1628.866 | 17 | 0 | 0 | 0 | 0 | 0 | 4179.4721 | 5748 | 1308.5809 | 1225.0252 | 1628.866 | 0 | 0 | 0 | 0 | 0 | 0 | 4162.4721
5751 | 35.9452 | 35.8827 | 35.8958 | 23.8147 | 23.8147 | 23.8147 | 18.4142 | 18.4142 | 18.4142 | 5751 | 949.4487 | 949.4487 | 949.4487 | 1113.7764 | 1113.7764 | 1113.7764 | 1259.8455 | 1259.8455 | 1259.8455 | 5749 | 1222.7723 | 0 | 1118.9003 | 0 | 0 | 0 | 0 | 2341.6726 |  | 5749 | 1222.7723 | 0 | 1118.9003 | 0 | 0 | 0 | 0 | 2341.6726 | 5749 | 1222.7723 | 0 | 1118.9003 | 0 | 0 | 0 | 0 | 2341.6726 | 5749 | 1287.1287 | 618.5671 | 1209.622 | 0 | 0 | 0 | 0 | 3115.3178 | 5749 | 1287.1287 | 618.5671 | 1209.622 | 0 | 0 | 0 | 0 | 3115.3178 | 5749 | 1287.1287 | 618.5671 | 1209.622 | 0 | 0 | 0 | 0 | 3115.3178 | 5749 | 1308.5809 | 1237.1342 | 1512.0275 | 0 | 0 | 0 | 0 | 0 | 0 | 4057.7426 | 5749 | 1308.5809 | 1237.1342 | 1512.0275 | 17 | 0 | 0 | 0 | 0 | 0 | 4074.7426 | 5749 | 1308.5809 | 1237.1342 | 1512.0275 | 0 | 0 | 0 | 0 | 0 | 0 | 4057.7426
5752 | 36.0499 | 36.0126 | 36.0126 | 26.7393 | 26.7393 | 26.7393 | 20.9838 | 20.9838 | 20.9838 | 5752 | 982.7627 | 982.7627 | 982.7627 | 1152.8563 | 1152.8563 | 1152.8563 | 1304.0506 | 1304.0506 | 1304.0506 | 5750 | 1232.1782 | 0 | 884.9485 | 0 | 0 | 0 | 0 | 2117.1267 |  | 5750 | 1232.1782 | 0 | 884.9485 | 0 | 0 | 0 | 0 | 2117.1267 | 5750 | 1232.1782 | 0 | 884.9485 | 0 | 0 | 0 | 0 | 2117.1267 | 5750 | 1297.0297 | 629.667 | 956.701 | 0 | 0 | 0 | 0 | 2883.3977 | 5750 | 1297.0297 | 629.667 | 956.701 | 0 | 0 | 0 | 0 | 2883.3977 | 5750 | 1297.0297 | 629.667 | 956.701 | 0 | 0 | 0 | 0 | 2883.3977 | 5750 | 1318.6469 | 1259.334 | 1195.8763 | 0 | 0 | 0 | 0 | 0 | 0 | 3773.8572 | 5750 | 1318.6469 | 1259.334 | 1195.8763 | 17 | 0 | 0 | 0 | 0 | 0 | 3790.8572 | 5750 | 1318.6469 | 1259.334 | 1195.8763 | 0 | 0 | 0 | 0 | 0 | 0 | 3773.8572
5753 | 37.5198 | 37.4279 | 37.4556 | 31.0103 | 31.0103 | 31.0103 | 24.3477 | 24.3477 | 24.3477 | 5753 | 982.7627 | 982.7627 | 982.7627 | 1152.8563 | 1152.8563 | 1152.8563 | 1304.0506 | 1304.0506 | 1304.0506 | 5751 | 1194.5545 | 0 | 569.622 | 0 | 0 | 0 | 0 | 1764.1764 |  | 5751 | 1194.5545 | 0 | 569.622 | 0 | 0 | 0 | 0 | 1764.1764 | 5751 | 1194.5545 | 0 | 569.622 | 0 | 0 | 0 | 0 | 1764.1764 | 5751 | 1257.4257 | 631.6852 | 615.8076 | 0 | 0 | 0 | 0 | 2504.9185 | 5751 | 1257.4257 | 631.6852 | 615.8076 | 0 | 0 | 0 | 0 | 2504.9185 | 5751 | 1257.4257 | 631.6852 | 615.8076 | 0 | 0 | 0 | 0 | 2504.9185 | 5751 | 1278.3828 | 1263.3703 | 769.7595 | 0 | 0 | 0 | 0 | 0 | 0 | 3311.5126 | 5751 | 1278.3828 | 1263.3703 | 769.7595 | 17 | 0 | 0 | 0 | 0 | 0 | 3328.5126 | 5751 | 1278.3828 | 1263.3703 | 769.7595 | 0 | 0 | 0 | 0 | 0 | 0 | 3311.5126
5754 | 39.2077 | 39.1829 | 39.1829 | 32.6776 | 32.6776 | 32.6776 | 25.4103 | 25.4103 | 25.4103 | 5754 | 971.6581 | 971.6581 | 971.6581 | 1139.8297 | 1139.8297 | 1139.8297 | 1289.3155 | 1289.3155 | 1289.3155 | 5752 | 1015.8416 | 0 | 254.2955 | 0 | 0 | 0 | 0 | 1270.1371 |  | 5752 | 1015.8416 | 0 | 254.2955 | 0 | 0 | 0 | 0 | 1270.1371 | 5752 | 1015.8416 | 0 | 254.2955 | 0 | 0 | 0 | 0 | 1270.1371 | 5752 | 1069.3069 | 621.5943 | 274.9141 | 0 | 0 | 0 | 0 | 1965.8154 | 5752 | 1069.3069 | 621.5943 | 274.9141 | 0 | 0 | 0 | 0 | 1965.8154 | 5752 | 1069.3069 | 621.5943 | 274.9141 | 0 | 0 | 0 | 0 | 1965.8154 | 5752 | 1087.1287 | 1243.1887 | 343.6426 | 0 | 0 | 0 | 0 | 0 | 0 | 2673.96 | 5752 | 1087.1287 | 1243.1887 | 343.6426 | 17 | 0 | 0 | 0 | 0 | 0 | 2690.96 | 5752 | 1087.1287 | 1243.1887 | 343.6426 | 0 | 0 | 0 | 0 | 0 | 0 | 2673.96
5755 | 37.5316 | 37.47 | 37.4977 | 30.4157 | 30.4157 | 30.4157 | 22.3899 | 22.3899 | 22.3899 | 5755 | 979.4313 | 979.4313 | 979.4313 | 1148.9483 | 1148.9483 | 1148.9483 | 1299.63 | 1299.63 | 1299.63 | 5753 | 1091.0891 | 0 | 66.1168 | 0 | 0 | 0 | 0 | 1157.2059 |  | 5753 | 1091.0891 | 0 | 66.1168 | 0 | 0 | 0 | 0 | 1157.2059 | 5753 | 1091.0891 | 0 | 66.1168 | 0 | 0 | 0 | 0 | 1157.2059 | 5753 | 1148.5149 | 639.7578 | 71.4777 | 0 | 0 | 0 | 0 | 1859.7503 | 5753 | 1148.5149 | 639.7578 | 71.4777 | 0 | 0 | 0 | 0 | 1859.7503 | 5753 | 1148.5149 | 639.7578 | 71.4777 | 0 | 0 | 0 | 0 | 1859.7503 | 5753 | 1167.6568 | 1279.5156 | 89.3471 | 0 | 0 | 0 | 0 | 0 | 0 | 2536.5195 | 5753 | 1167.6568 | 1279.5156 | 89.3471 | 17 | 0 | 0 | 0 | 0 | 0 | 2553.5195 | 5753 | 1167.6568 | 1279.5156 | 89.3471 | 0 | 0 | 0 | 0 | 0 | 0 | 2536.5195
5756 | 35.9452 | 35.8827 | 35.8958 | 29.008 | 29.008 | 29.008 | 20.9838 | 20.9838 | 20.9838 | 5756 | 917.2452 | 917.2452 | 917.2452 | 1075.9992 | 1075.9992 | 1075.9992 | 1217.1139 | 1217.1139 | 1217.1139 | 5754 | 1062.8713 | 0 | 5.0859 | 0 | 0 | 0 | 0 | 1067.9572 |  | 5754 | 1062.8713 | 0 | 5.0859 | 0 | 0 | 0 | 0 | 1067.9572 | 5754 | 1062.8713 | 0 | 5.0859 | 0 | 0 | 0 | 0 | 1067.9572 | 5754 | 1118.8119 | 670.0303 | 5.4983 | 0 | 0 | 0 | 0 | 1794.3404 | 5754 | 1118.8119 | 670.0303 | 5.4983 | 0 | 0 | 0 | 0 | 1794.3404 | 5754 | 1118.8119 | 670.0303 | 5.4983 | 0 | 0 | 0 | 0 | 1794.3404 | 5754 | 1137.4587 | 1340.0605 | 6.8729 | 0 | 0 | 0 | 0 | 0 | 0 | 2484.3921 | 5754 | 1137.4587 | 1340.0605 | 6.8729 | 17 | 0 | 0 | 0 | 0 | 0 | 2501.3921 | 5754 | 1137.4587 | 1340.0605 | 6.8729 | 0 | 0 | 0 | 0 | 0 | 0 | 2484.3921
5757 | 35.9452 | 35.8827 | 35.8958 | 28.5703 | 28.5703 | 28.5703 | 20.9838 | 20.9838 | 20.9838 | 5757 | 849.5068 | 849.5068 | 849.5068 | 996.5368 | 996.5368 | 996.5368 | 1127.2301 | 1127.2301 | 1127.2301 | 5755 | 1091.0891 | 0 | 0 | 0 | 0 | 0 | 0 | 1091.0891 |  | 5755 | 1091.0891 | 0 | 0 | 0 | 0 | 0 | 0 | 1091.0891 | 5755 | 1091.0891 | 0 | 0 | 0 | 0 | 0 | 0 | 1091.0891 | 5755 | 1148.5149 | 657.9213 | 0 | 0 | 0 | 0 | 0 | 1806.4361 | 5755 | 1148.5149 | 657.9213 | 0 | 0 | 0 | 0 | 0 | 1806.4361 | 5755 | 1148.5149 | 657.9213 | 0 | 0 | 0 | 0 | 0 | 1806.4361 | 5755 | 1167.6568 | 1315.8426 | 0 | 0 | 0 | 0 | 0 | 0 | 0 | 2483.4993 | 5755 | 1167.6568 | 1315.8426 | 0 | 17 | 0 | 0 | 0 | 0 | 0 | 2500.4993 | 5755 | 1167.6568 | 1315.8426 | 0 | 0 | 0 | 0 | 0 | 0 | 0 | 2483.4993
5758 | 35.9452 | 35.8827 | 35.8958 | 30.4988 | 30.4988 | 30.4988 | 20.9838 | 20.9838 | 20.9838 | 5758 | 797.3149 | 797.3149 | 797.3149 | 935.3117 | 935.3117 | 935.3117 | 1057.9755 | 1057.9755 | 1057.9755 | 5756 | 1109.901 | 0 | 0 | 0 | 0 | 0 | 0 | 1109.901 |  | 5756 | 1109.901 | 0 | 0 | 0 | 0 | 0 | 0 | 1109.901 | 5756 | 1109.901 | 0 | 0 | 0 | 0 | 0 | 0 | 1109.901 | 5756 | 1168.3168 | 651.8668 | 0 | 0 | 0 | 0 | 0 | 1820.1836 | 5756 | 1168.3168 | 651.8668 | 0 | 0 | 0 | 0 | 0 | 1820.1836 | 5756 | 1168.3168 | 651.8668 | 0 | 0 | 0 | 0 | 0 | 1820.1836 | 5756 | 1187.7888 | 1303.7336 | 0 | 0 | 0 | 0 | 0 | 0 | 0 | 2491.5224 | 5756 | 1187.7888 | 1303.7336 | 0 | 17 | 0 | 0 | 0 | 0 | 0 | 2508.5224 | 5756 | 1187.7888 | 1303.7336 | 0 | 0 | 0 | 0 | 0 | 0 | 0 | 2491.5224
5759 | 35.9452 | 35.8827 | 35.8958 | 33.8141 | 33.8141 | 33.8141 | 21.3767 | 21.3767 | 21.3767 | 5759 | 754.0067 | 754.0067 | 754.0067 | 884.5078 | 884.5078 | 884.5078 | 1000.5088 | 1000.5088 | 1000.5088 | 5757 | 1025.2475 | 0 | 0 | 0 | 0 | 0 | 0 | 1025.2475 |  | 5757 | 1025.2475 | 0 | 0 | 0 | 0 | 0 | 0 | 1025.2475 | 5757 | 1025.2475 | 0 | 0 | 0 | 0 | 0 | 0 | 1025.2475 | 5757 | 1079.2079 | 609.4854 | 0 | 0 | 0 | 0 | 0 | 1688.6933 | 5757 | 1079.2079 | 609.4854 | 0 | 0 | 0 | 0 | 0 | 1688.6933 | 5757 | 1079.2079 | 609.4854 | 0 | 0 | 0 | 0 | 0 | 1688.6933 | 5757 | 1097.1947 | 1218.9707 | 0 | 0 | 0 | 0 | 0 | 0 | 0 | 2316.1655 | 5757 | 1097.1947 | 1218.9707 | 0 | 17 | 0 | 0 | 0 | 0 | 0 | 2333.1655 | 5757 | 1097.1947 | 1218.9707 | 0 | 0 | 0 | 0 | 0 | 0 | 0 | 2316.1655
5760 | 37.7309 | 37.7309 | 37.7309 | 30.4988 | 30.4988 | 30.4988 | 23.5356 | 23.5356 | 23.5356 | 5760 | 726.245 | 726.245 | 726.245 | 851.9413 | 851.9413 | 851.9413 | 963.6713 | 963.6713 | 963.6713 | 5758 | 827.7228 | 0 | 0 | 0 | 0 | 0 | 0 | 827.7228 |  | 5758 | 827.7228 | 0 | 0 | 0 | 0 | 0 | 0 | 827.7228 | 5758 | 827.7228 | 0 | 0 | 0 | 0 | 0 | 0 | 827.7228 | 5758 | 871.2871 | 542.886 | 0 | 0 | 0 | 0 | 0 | 1414.1731 | 5758 | 871.2871 | 542.886 | 0 | 0 | 0 | 0 | 0 | 1414.1731 | 5758 | 871.2871 | 542.886 | 0 | 0 | 0 | 0 | 0 | 1414.1731 | 5758 | 885.8086 | 1085.7719 | 0 | 0 | 0 | 0 | 0 | 0 | 0 | 1971.5805 | 5758 | 885.8086 | 1085.7719 | 0 | 17 | 0 | 0 | 0 | 0 | 0 | 1988.5805 | 5758 | 885.8086 | 1085.7719 | 0 | 0 | 0 | 0 | 0 | 0 | 0 | 1971.5805
5761 | 37.7309 | 37.7309 | 37.7309 | 33.8141 | 33.8141 | 33.8141 | 25.5821 | 25.4934 | 25.5864 | 5761 | 720.6927 | 720.6927 | 720.6927 | 845.4279 | 845.4279 | 845.4279 | 956.3037 | 956.3037 | 956.3037 | 5759 | 743.0693 | 0 | 0 | 0 | 0 | 0 | 0 | 743.0693 |  | 5759 | 743.0693 | 0 | 0 | 0 | 0 | 0 | 0 | 743.0693 | 5759 | 743.0693 | 0 | 0 | 0 | 0 | 0 | 0 | 743.0693 | 5759 | 782.1782 | 505.5499 | 0 | 0 | 0 | 0 | 0 | 1287.7282 | 5759 | 782.1782 | 505.5499 | 0 | 0 | 0 | 0 | 0 | 1287.7282 | 5759 | 782.1782 | 505.5499 | 0 | 0 | 0 | 0 | 0 | 1287.7282 | 5759 | 795.2145 | 1011.0999 | 0 | 0 | 0 | 0 | 0 | 0 | 0 | 1806.3144 | 5759 | 795.2145 | 1011.0999 | 0 | 17 | 0 | 0 | 0 | 0 | 0 | 1823.3144 | 5759 | 795.2145 | 1011.0999 | 0 | 0 | 0 | 0 | 0 | 0 | 0 | 1806.3144
5762 | 38.198 | 38.198 | 38.198 | 33.8141 | 33.8141 | 33.8141 | 25.5821 | 25.4934 | 25.6585 | 5762 | 719.5822 | 719.5822 | 719.5822 | 844.1253 | 844.1253 | 844.1253 | 954.8302 | 954.8302 | 954.8302 | 5760 | 808.9109 | 0 | 0 | 0 | 0 | 0 | 0 | 808.9109 |  | 5760 | 808.9109 | 0 | 0 | 0 | 0 | 0 | 0 | 808.9109 | 5760 | 808.9109 | 0 | 0 | 0 | 0 | 0 | 0 | 808.9109 | 5760 | 851.4851 | 472.2503 | 0 | 0 | 0 | 0 | 0 | 1323.7354 | 5760 | 851.4851 | 472.2503 | 0 | 0 | 0 | 0 | 0 | 1323.7354 | 5760 | 851.4851 | 472.2503 | 0 | 0 | 0 | 0 | 0 | 1323.7354 | 5760 | 865.6766 | 944.5005 | 0 | 0 | 0 | 0 | 0 | 0 | 0 | 1810.1771 | 5760 | 865.6766 | 944.5005 | 0 | 17 | 0 | 0 | 0 | 0 | 0 | 1827.1771 | 5760 | 865.6766 | 944.5005 | 0 | 0 | 0 | 0 | 0 | 0 | 0 | 1810.1771
5763 | 38.198 | 38.198 | 38.198 | 33.8141 | 33.8141 | 33.8141 | 25.5821 | 25.4934 | 25.6585 | 5763 | 725.1345 | 725.1345 | 725.1345 | 850.6386 | 850.6386 | 850.6386 | 962.1978 | 962.1978 | 962.1978 | 5761 | 799.505 | 0 | 0 | 0 | 0 | 0 | 0 | 799.505 |  | 5761 | 799.505 | 0 | 0 | 0 | 0 | 0 | 0 | 799.505 | 5761 | 799.505 | 0 | 0 | 0 | 0 | 0 | 0 | 799.505 | 5761 | 841.5842 | 441.9778 | 0 | 0 | 0 | 0 | 0 | 1283.562 | 5761 | 841.5842 | 441.9778 | 0 | 0 | 0 | 0 | 0 | 1283.562 | 5761 | 841.5842 | 441.9778 | 0 | 0 | 0 | 0 | 0 | 1283.562 | 5761 | 855.6106 | 883.9556 | 0 | 0 | 0 | 0 | 0 | 0 | 0 | 1739.5662 | 5761 | 855.6106 | 883.9556 | 0 | 17 | 0 | 0 | 0 | 0 | 0 | 1756.5662 | 5761 | 855.6106 | 883.9556 | 0 | 0 | 0 | 0 | 0 | 0 | 0 | 1739.5662
5764 | 43.5853 | 40.6812 | 40.6944 | 34.1756 | 34.1756 | 34.1756 | 25.5821 | 25.4934 | 25.6585 | 5764 | 726.245 | 726.245 | 726.245 | 851.9413 | 851.9413 | 851.9413 | 963.6713 | 963.6713 | 963.6713 | 5762 | 780.6931 | 0 | 0 | 0 | 0 | 0 | 0 | 780.6931 |  | 5762 | 780.6931 | 0 | 0 | 0 | 0 | 0 | 0 | 780.6931 | 5762 | 780.6931 | 0 | 0 | 0 | 0 | 0 | 0 | 780.6931 | 5762 | 821.7822 | 447.0232 | 0 | 0 | 0 | 0 | 0 | 1268.8054 | 5762 | 821.7822 | 447.0232 | 0 | 0 | 0 | 0 | 0 | 1268.8054 | 5762 | 821.7822 | 447.0232 | 0 | 0 | 0 | 0 | 0 | 1268.8054 | 5762 | 835.4785 | 894.0464 | 0 | 0 | 0 | 0 | 0 | 0 | 0 | 1729.525 | 5762 | 835.4785 | 894.0464 | 0 | 17 | 0 | 0 | 0 | 0 | 0 | 1746.525 | 5762 | 835.4785 | 894.0464 | 0 | 0 | 0 | 0 | 0 | 0 | 0 | 1729.525
5765 | 37.8282 | 37.7657 | 37.7788 | 34.4815 | 34.4815 | 34.4815 | 25.4103 | 25.4103 | 25.4103 | 5765 | 777.3265 | 777.3265 | 777.3265 | 911.8637 | 911.8637 | 911.8637 | 1031.4524 | 1031.4524 | 1031.4524 | 5763 | 743.0693 | 0 | 0 | 0 | 0 | 0 | 0 | 743.0693 |  | 5763 | 743.0693 | 0 | 0 | 0 | 0 | 0 | 0 | 743.0693 | 5763 | 743.0693 | 0 | 0 | 0 | 0 | 0 | 0 | 743.0693 | 5763 | 782.1782 | 472.2503 | 0 | 0 | 0 | 0 | 0 | 1254.4285 | 5763 | 782.1782 | 472.2503 | 0 | 0 | 0 | 0 | 0 | 1254.4285 | 5763 | 782.1782 | 472.2503 | 0 | 0 | 0 | 0 | 0 | 1254.4285 | 5763 | 795.2145 | 944.5005 | 0 | 0 | 0 | 0 | 0 | 0 | 0 | 1739.715 | 5763 | 795.2145 | 944.5005 | 0 | 17 | 0 | 0 | 0 | 0 | 0 | 1756.715 | 5763 | 795.2145 | 944.5005 | 0 | 0 | 0 | 0 | 0 | 0 | 0 | 1739.715
5766 | 44.1667 | 40.6812 | 40.6944 | 33.7605 | 33.7605 | 33.7605 | 22.8974 | 22.8974 | 22.8974 | 5766 | 856.1696 | 856.1696 | 856.1696 | 1004.3528 | 1004.3528 | 1004.3528 | 1136.0712 | 1136.0712 | 1136.0712 | 5764 | 649.0099 | 0 | 10.1718 | 0 | 0 | 0 | 0 | 659.1817 |  | 5764 | 649.0099 | 0 | 10.1718 | 0 | 0 | 0 | 0 | 659.1817 | 5764 | 649.0099 | 0 | 10.1718 | 0 | 0 | 0 | 0 | 659.1817 | 5764 | 683.1683 | 495.4591 | 10.9966 | 0 | 0 | 0 | 0 | 1189.624 | 5764 | 683.1683 | 495.4591 | 10.9966 | 0 | 0 | 0 | 0 | 1189.624 | 5764 | 683.1683 | 495.4591 | 10.9966 | 0 | 0 | 0 | 0 | 1189.624 | 5764 | 694.5545 | 990.9183 | 13.7457 | 0 | 0 | 0 | 0 | 0 | 0 | 1699.2184 | 5764 | 694.5545 | 990.9183 | 13.7457 | 17 | 0 | 0 | 0 | 0 | 0 | 1716.2184 | 5764 | 694.5545 | 990.9183 | 13.7457 | 0 | 0 | 0 | 0 | 0 | 0 | 1699.2184
5767 | 44.1667 | 40.6812 | 40.6944 | 30.864 | 30.864 | 30.864 | 22.3899 | 22.3899 | 22.3899 | 5767 | 935.0127 | 935.0127 | 935.0127 | 1096.8418 | 1096.8418 | 1096.8418 | 1240.6899 | 1240.6899 | 1240.6899 | 5765 | 714.8515 | 0 | 50.8591 | 0 | 0 | 0 | 0 | 765.7106 |  | 5765 | 714.8515 | 0 | 50.8591 | 0 | 0 | 0 | 0 | 765.7106 | 5765 | 714.8515 | 0 | 50.8591 | 0 | 0 | 0 | 0 | 765.7106 | 5765 | 752.4752 | 481.332 | 54.9828 | 0 | 0 | 0 | 0 | 1288.7901 | 5765 | 752.4752 | 481.332 | 54.9828 | 0 | 0 | 0 | 0 | 1288.7901 | 5765 | 752.4752 | 481.332 | 54.9828 | 0 | 0 | 0 | 0 | 1288.7901 | 5765 | 765.0165 | 962.664 | 68.7285 | 0 | 0 | 0 | 0 | 0 | 0 | 1796.409 | 5765 | 765.0165 | 962.664 | 68.7285 | 17 | 0 | 0 | 0 | 0 | 0 | 1813.409 | 5765 | 765.0165 | 962.664 | 68.7285 | 0 | 0 | 0 | 0 | 0 | 0 | 1796.409
5768 | 35.9452 | 35.8827 | 35.8958 | 23.8147 | 23.8147 | 23.8147 | 16.4245 | 16.4245 | 16.4245 | 5768 | 972.7685 | 972.7685 | 972.7685 | 1141.1323 | 1141.1323 | 1141.1323 | 1290.789 | 1290.789 | 1290.789 | 5766 | 677.2277 | 0 | 122.0619 | 0 | 0 | 0 | 0 | 799.2896 |  | 5766 | 677.2277 | 0 | 122.0619 | 0 | 0 | 0 | 0 | 799.2896 | 5766 | 677.2277 | 0 | 122.0619 | 0 | 0 | 0 | 0 | 799.2896 | 5766 | 712.8713 | 480.3229 | 131.9588 | 0 | 0 | 0 | 0 | 1325.153 | 5766 | 712.8713 | 480.3229 | 131.9588 | 0 | 0 | 0 | 0 | 1325.153 | 5766 | 712.8713 | 480.3229 | 131.9588 | 0 | 0 | 0 | 0 | 1325.153 | 5766 | 724.7525 | 960.6458 | 164.9485 | 0 | 0 | 0 | 0 | 0 | 0 | 1850.3467 | 5766 | 724.7525 | 960.6458 | 164.9485 | 17 | 0 | 0 | 0 | 0 | 0 | 1867.3467 | 5766 | 724.7525 | 960.6458 | 164.9485 | 0 | 0 | 0 | 0 | 0 | 0 | 1850.3467
5769 | 22.8974 | 22.8974 | 22.8974 | 22.3877 | 22.3877 | 22.3877 | 14.9898 | 14.9898 | 14.9898 | 5769 | 982.7627 | 982.7627 | 982.7627 | 1152.8563 | 1152.8563 | 1152.8563 | 1304.0506 | 1304.0506 | 1304.0506 | 5767 | 630.198 | 0 | 218.6942 | 0 | 0 | 0 | 0 | 848.8922 |  | 5767 | 630.198 | 0 | 218.6942 | 0 | 0 | 0 | 0 | 848.8922 | 5767 | 630.198 | 0 | 218.6942 | 0 | 0 | 0 | 0 | 848.8922 | 5767 | 663.3663 | 515.6408 | 236.4261 | 0 | 0 | 0 | 0 | 1415.4332 | 5767 | 663.3663 | 515.6408 | 236.4261 | 0 | 0 | 0 | 0 | 1415.4332 | 5767 | 663.3663 | 515.6408 | 236.4261 | 0 | 0 | 0 | 0 | 1415.4332 | 5767 | 674.4224 | 1031.2815 | 295.5326 | 0 | 0 | 0 | 0 | 0 | 0 | 2001.2366 | 5767 | 674.4224 | 1031.2815 | 295.5326 | 17 | 0 | 0 | 0 | 0 | 0 | 2018.2366 | 5767 | 674.4224 | 1031.2815 | 295.5326 | 0 | 0 | 0 | 0 | 0 | 0 | 2001.2366
5770 | 20.9838 | 22.3793 | 22.3899 | 20.9838 | 20.9838 | 20.9838 | 0.01 | 0.01 | 0.01 | 5770 | 981.6523 | 981.6523 | 981.6523 | 1151.5536 | 1151.5536 | 1151.5536 | 1827.6912 | 1827.6912 | 1827.6912 | 5768 | 724.2574 | 0 | 361.0997 | 0 | 0 | 0 | 0 | 1085.3571 |  | 5768 | 724.2574 | 0 | 361.0997 | 0 | 0 | 0 | 0 | 1085.3571 | 5768 | 724.2574 | 0 | 361.0997 | 0 | 0 | 0 | 0 | 1085.3571 | 5768 | 762.3762 | 535.8224 | 390.378 | 0 | 0 | 0 | 0 | 1688.5766 | 5768 | 762.3762 | 535.8224 | 390.378 | 0 | 0 | 0 | 0 | 1688.5766 | 5768 | 762.3762 | 535.8224 | 390.378 | 0 | 0 | 0 | 0 | 1688.5766 | 5768 | 775.0825 | 1071.6448 | 487.9725 | 0 | 0 | 0 | 0 | 0 | 0 | 2334.6998 | 5768 | 775.0825 | 1071.6448 | 487.9725 | 17 | 0 | 0 | 0 | 0 | 0 | 2351.6998 | 5768 | 775.0825 | 1071.6448 | 487.9725 | 0 | 0 | 0 | 0 | 0 | 0 | 2334.6998
5771 | 20.9838 | 22.3793 | 22.3899 | 20.9838 | 20.9838 | 20.9838 | 0.01 | 0.01 | 0.01 | 5771 | 974.9895 | 974.9895 | 974.9895 | 1143.7377 | 1143.7377 | 1143.7377 | 1818.8502 | 1769.8571 | 1818.8502 | 5769 | 921.7822 | 0 | 488.2474 | 0 | 0 | 0 | 0 | 1410.0296 |  | 5769 | 921.7822 | 0 | 488.2474 | 0 | 0 | 0 | 0 | 1410.0296 | 5769 | 921.7822 | 0 | 488.2474 | 0 | 0 | 0 | 0 | 1410.0296 | 5769 | 970.297 | 561.0494 | 527.8351 | 0 | 0 | 0 | 0 | 2059.1815 | 5769 | 970.297 | 561.0494 | 527.8351 | 0 | 0 | 0 | 0 | 2059.1815 | 5769 | 970.297 | 561.0494 | 527.8351 | 0 | 0 | 0 | 0 | 2059.1815 | 5769 | 986.4686 | 1122.0989 | 659.7938 | 0 | 0 | 0 | 0 | 0 | 0 | 2768.3614 | 5769 | 986.4686 | 1122.0989 | 659.7938 | 17 | 0 | 0 | 0 | 0 | 0 | 2785.3614 | 5769 | 986.4686 | 1122.0989 | 659.7938 | 0 | 0 | 0 | 0 | 0 | 0 | 2768.3614
5772 | 20.9838 | 22.3793 | 22.3899 | 20.9838 | 20.9838 | 20.9838 | 0.01 | 0.01 | 0.01 | 5772 | 958.3325 | 958.3325 | 958.3325 | 1124.1977 | 1124.1977 | 1124.1977 | 1796.7476 | 1271.6335 | 1796.7476 | 5770 | 1072.2772 | 0 | 595.0515 | 0 | 0 | 0 | 0 | 1667.3288 |  | 5770 | 1072.2772 | 0 | 595.0515 | 0 | 0 | 0 | 0 | 1667.3288 | 5770 | 1072.2772 | 0 | 595.0515 | 0 | 0 | 0 | 0 | 1667.3288 | 5770 | 1128.7129 | 576.1857 | 643.299 | 0 | 0 | 0 | 0 | 2348.1975 | 5770 | 1128.7129 | 576.1857 | 643.299 | 0 | 0 | 0 | 0 | 2348.1975 | 5770 | 1128.7129 | 576.1857 | 643.299 | 0 | 0 | 0 | 0 | 2348.1975 | 5770 | 1048.104 | 1152.3713 | 804.1237 | 0 | 0 | 0 | 0 | 0 | 0 | 3004.599 | 5770 | 1147.5248 | 1152.3713 | 804.1237 | 17 | 0 | 0 | 0 | 0 | 0 | 3121.0198 | 5770 | 1037.6395 | 1152.3713 | 804.1237 | 0 | 0 | 0 | 0 | 0 | 0 | 2994.1345
5773 | 29.4202 | 29.4202 | 29.4202 | 23.8147 | 23.8147 | 23.8147 | 14.9898 | 14.9898 | 14.9898 | 5773 | 962.7743 | 962.7743 | 962.7743 | 1129.4084 | 1129.4084 | 1129.4084 | 1277.5275 | 1277.5275 | 1277.5275 | 5771 | 1072.2772 | 0 | 666.2543 | 0 | 0 | 0 | 0 | 1738.5315 |  | 5771 | 1072.2772 | 0 | 666.2543 | 0 | 0 | 0 | 0 | 1738.5315 | 5771 | 1072.2772 | 0 | 666.2543 | 0 | 0 | 0 | 0 | 1738.5315 | 5771 | 1128.7129 | 576.1857 | 720.2749 | 0 | 0 | 0 | 0 | 2425.1735 | 5771 | 1128.7129 | 576.1857 | 720.2749 | 0 | 0 | 0 | 0 | 2425.1735 | 5771 | 1128.7129 | 576.1857 | 720.2749 | 0 | 0 | 0 | 0 | 2425.1735 | 5771 | 1147.5248 | 1152.3713 | 900.3436 | 0 | 0 | 0 | 0 | 0 | 0 | 3200.2397 | 5771 | 1147.5248 | 1152.3713 | 900.3436 | 17 | 0 | 0 | 0 | 0 | 0 | 3217.2397 | 5771 | 960.6265 | 1152.3713 | 900.3436 | 0 | 0 | 0 | 0 | 0 | 0 | 3013.3414
5774 | 34.6322 | 34.6322 | 34.6322 | 23.8147 | 23.8147 | 23.8147 | 16.1221 | 16.1221 | 16.1221 | 5774 | 972.7685 | 972.7685 | 972.7685 | 1141.1323 | 1141.1323 | 1141.1323 | 1290.789 | 1290.789 | 1290.789 | 5772 | 1053.4653 | 0 | 696.7698 | 0 | 0 | 0 | 0 | 1750.2351 |  | 5772 | 1053.4653 | 0 | 696.7698 | 0 | 0 | 0 | 0 | 1750.2351 | 5772 | 1053.4653 | 0 | 696.7698 | 0 | 0 | 0 | 0 | 1750.2351 | 5772 | 1108.9109 | 595.3582 | 753.2646 | 0 | 0 | 0 | 0 | 2457.5337 | 5772 | 1108.9109 | 595.3582 | 753.2646 | 0 | 0 | 0 | 0 | 2457.5337 | 5772 | 1108.9109 | 595.3582 | 753.2646 | 0 | 0 | 0 | 0 | 2457.5337 | 5772 | 1127.3927 | 1190.7164 | 941.5808 | 0 | 0 | 0 | 0 | 0 | 0 | 3259.6899 | 5772 | 1127.3927 | 1190.7164 | 941.5808 | 17 | 0 | 0 | 0 | 0 | 0 | 3276.6899 | 5772 | 808.2427 | 1190.7164 | 941.5808 | 0 | 0 | 0 | 0 | 0 | 0 | 2940.5399
5775 | 35.9452 | 35.8827 | 35.8958 | 25.0503 | 25.0503 | 25.0503 | 18.4273 | 18.4273 | 18.4273 | 5775 | 977.2104 | 977.2104 | 977.2104 | 1146.343 | 1146.343 | 1146.343 | 1296.683 | 1296.683 | 1296.683 | 5773 | 1109.901 | 0 | 650.9966 | 0 | 0 | 0 | 0 | 1760.8976 |  | 5773 | 1109.901 | 0 | 650.9966 | 0 | 0 | 0 | 0 | 1760.8976 | 5773 | 1109.901 | 0 | 650.9966 | 0 | 0 | 0 | 0 | 1760.8976 | 5773 | 1168.3168 | 626.6398 | 703.7801 | 0 | 0 | 0 | 0 | 2498.7367 | 5773 | 1168.3168 | 626.6398 | 703.7801 | 0 | 0 | 0 | 0 | 2498.7367 | 5773 | 1168.3168 | 626.6398 | 703.7801 | 0 | 0 | 0 | 0 | 2498.7367 | 5773 | 1187.7888 | 1253.2795 | 879.7251 | 0 | 0 | 0 | 0 | 0 | 0 | 3320.7934 | 5773 | 1187.7888 | 1253.2795 | 879.7251 | 17 | 0 | 0 | 0 | 0 | 0 | 3337.7934 | 5773 | 1187.7888 | 1253.2795 | 879.7251 | 0 | 0 | 0 | 0 | 0 | 0 | 3320.7934
5776 | 36.1922 | 36.1003 | 36.128 | 28.3943 | 28.3799 | 28.3799 | 21.6761 | 21.6761 | 21.6761 | 5776 | 980.5418 | 980.5418 | 980.5418 | 1150.251 | 1150.251 | 1150.251 | 1301.1036 | 1301.1036 | 1301.1036 | 5774 | 1100.495 | 0 | 528.9347 | 0 | 0 | 0 | 0 | 1629.4298 |  | 5774 | 1100.495 | 0 | 528.9347 | 0 | 0 | 0 | 0 | 1629.4298 | 5774 | 1100.495 | 0 | 528.9347 | 0 | 0 | 0 | 0 | 1629.4298 | 5774 | 1158.4158 | 638.7487 | 571.8213 | 0 | 0 | 0 | 0 | 2368.9859 | 5774 | 1158.4158 | 638.7487 | 571.8213 | 0 | 0 | 0 | 0 | 2368.9859 | 5774 | 1158.4158 | 638.7487 | 571.8213 | 0 | 0 | 0 | 0 | 2368.9859 | 5774 | 1177.7228 | 1277.4975 | 714.7766 | 0 | 0 | 0 | 0 | 0 | 0 | 3169.9969 | 5774 | 1177.7228 | 1277.4975 | 714.7766 | 17 | 0 | 0 | 0 | 0 | 0 | 3186.9969 | 5774 | 1177.7228 | 1277.4975 | 714.7766 | 0 | 0 | 0 | 0 | 0 | 0 | 3169.9969
5777 | 45.1227 | 40.6812 | 40.6944 | 33.7605 | 33.7605 | 33.7605 | 25.6785 | 25.6527 | 25.6585 | 5777 | 978.3209 | 978.3209 | 978.3209 | 1147.6456 | 1147.6456 | 1147.6456 | 1298.1565 | 1298.1565 | 1298.1565 | 5775 | 959.4059 | 0 | 345.8419 | 0 | 0 | 0 | 0 | 1305.2479 |  | 5775 | 959.4059 | 0 | 345.8419 | 0 | 0 | 0 | 0 | 1305.2479 | 5775 | 959.4059 | 0 | 345.8419 | 0 | 0 | 0 | 0 | 1305.2479 | 5775 | 1009.901 | 623.6125 | 373.8832 | 0 | 0 | 0 | 0 | 2007.3967 | 5775 | 1009.901 | 623.6125 | 373.8832 | 0 | 0 | 0 | 0 | 2007.3967 | 5775 | 1009.901 | 623.6125 | 373.8832 | 0 | 0 | 0 | 0 | 2007.3967 | 5775 | 1026.7327 | 1247.225 | 467.354 | 0 | 0 | 0 | 0 | 0 | 0 | 2741.3116 | 5775 | 1026.7327 | 1247.225 | 467.354 | 17 | 0 | 0 | 0 | 0 | 0 | 2758.3116 | 5775 | 1026.7327 | 1247.225 | 467.354 | 0 | 0 | 0 | 0 | 0 | 0 | 2741.3116
5778 | 45.1227 | 40.6812 | 40.6944 | 37.7701 | 36.9906 | 36.9906 | 29.4202 | 25.6527 | 25.6585 | 5778 | 974.9895 | 974.9895 | 974.9895 | 1143.7377 | 1143.7377 | 1143.7377 | 1293.736 | 1293.736 | 1293.736 | 5776 | 827.7228 | 0 | 167.8351 | 0 | 0 | 0 | 0 | 995.5578 |  | 5776 | 827.7228 | 0 | 167.8351 | 0 | 0 | 0 | 0 | 995.5578 | 5776 | 827.7228 | 0 | 167.8351 | 0 | 0 | 0 | 0 | 995.5578 | 5776 | 871.2871 | 585.2674 | 181.4433 | 0 | 0 | 0 | 0 | 1637.9978 | 5776 | 871.2871 | 585.2674 | 181.4433 | 0 | 0 | 0 | 0 | 1637.9978 | 5776 | 871.2871 | 585.2674 | 181.4433 | 0 | 0 | 0 | 0 | 1637.9978 | 5776 | 885.8086 | 1170.5348 | 226.8041 | 0 | 0 | 0 | 0 | 0 | 0 | 2283.1475 | 5776 | 885.8086 | 1170.5348 | 226.8041 | 17 | 0 | 0 | 0 | 0 | 0 | 2300.1475 | 5776 | 885.8086 | 1170.5348 | 226.8041 | 0 | 0 | 0 | 0 | 0 | 0 | 2283.1475
5779 | 45.1227 | 40.6812 | 40.6944 | 37.7701 | 36.9906 | 36.9906 | 29.4202 | 25.6527 | 25.6585 | 5779 | 967.2162 | 967.2162 | 967.2162 | 1134.619 | 1134.619 | 1134.619 | 1283.4215 | 1283.4215 | 1283.4215 | 5777 | 696.0396 | 0 | 50.8591 | 0 | 0 | 0 | 0 | 746.8987 |  | 5777 | 696.0396 | 0 | 50.8591 | 0 | 0 | 0 | 0 | 746.8987 | 5777 | 696.0396 | 0 | 50.8591 | 0 | 0 | 0 | 0 | 746.8987 | 5777 | 732.6733 | 495.4591 | 54.9828 | 0 | 0 | 0 | 0 | 1283.1152 | 5777 | 732.6733 | 495.4591 | 54.9828 | 0 | 0 | 0 | 0 | 1283.1152 | 5777 | 732.6733 | 495.4591 | 54.9828 | 0 | 0 | 0 | 0 | 1283.1152 | 5777 | 744.8845 | 990.9183 | 68.7285 | 0 | 0 | 0 | 0 | 0 | 0 | 1804.5313 | 5777 | 744.8845 | 990.9183 | 68.7285 | 17 | 0 | 0 | 0 | 0 | 0 | 1821.5313 | 5777 | 744.8845 | 990.9183 | 68.7285 | 0 | 0 | 0 | 0 | 0 | 0 | 1804.5313
5780 | 45.1227 | 40.6812 | 40.6944 | 37.7701 | 36.9906 | 36.9906 | 28.8088 | 25.6527 | 25.6585 | 5780 | 889.4836 | 889.4836 | 889.4836 | 1043.4326 | 1043.4326 | 1043.4326 | 1180.2763 | 1180.2763 | 1180.2763 | 5778 | 658.4158 | 0 | 5.0859 | 0 | 0 | 0 | 0 | 663.5018 |  | 5778 | 658.4158 | 0 | 5.0859 | 0 | 0 | 0 | 0 | 663.5018 | 5778 | 658.4158 | 0 | 5.0859 | 0 | 0 | 0 | 0 | 663.5018 | 5778 | 693.0693 | 448.0323 | 5.4983 | 0 | 0 | 0 | 0 | 1146.5999 | 5778 | 693.0693 | 448.0323 | 5.4983 | 0 | 0 | 0 | 0 | 1146.5999 | 5778 | 693.0693 | 448.0323 | 5.4983 | 0 | 0 | 0 | 0 | 1146.5999 | 5778 | 704.6205 | 896.0646 | 6.8729 | 0 | 0 | 0 | 0 | 0 | 0 | 1607.5579 | 5778 | 704.6205 | 896.0646 | 6.8729 | 17 | 0 | 0 | 0 | 0 | 0 | 1624.5579 | 5778 | 704.6205 | 896.0646 | 6.8729 | 0 | 0 | 0 | 0 | 0 | 0 | 1607.5579
5781 | 45.1227 | 40.6812 | 40.6944 | 37.7701 | 36.9906 | 36.9906 | 29.4202 | 25.6527 | 25.6585 | 5781 | 819.5242 | 819.5242 | 819.5242 | 961.3649 | 961.3649 | 961.3649 | 1087.4455 | 1087.4455 | 1087.4455 | 5779 | 724.2574 | 0 | 0 | 0 | 0 | 0 | 0 | 724.2574 |  | 5779 | 724.2574 | 0 | 0 | 0 | 0 | 0 | 0 | 724.2574 | 5779 | 724.2574 | 0 | 0 | 0 | 0 | 0 | 0 | 724.2574 | 5779 | 762.3762 | 433.9051 | 0 | 0 | 0 | 0 | 0 | 1196.2814 | 5779 | 762.3762 | 433.9051 | 0 | 0 | 0 | 0 | 0 | 1196.2814 | 5779 | 762.3762 | 433.9051 | 0 | 0 | 0 | 0 | 0 | 1196.2814 | 5779 | 775.0825 | 867.8103 | 0 | 0 | 0 | 0 | 0 | 0 | 0 | 1642.8928 | 5779 | 775.0825 | 867.8103 | 0 | 17 | 0 | 0 | 0 | 0 | 0 | 1659.8928 | 5779 | 775.0825 | 867.8103 | 0 | 0 | 0 | 0 | 0 | 0 | 0 | 1642.8928
5782 | 45.1227 | 40.6812 | 40.6944 | 37.7701 | 36.9906 | 36.9906 | 28.6617 | 25.6527 | 25.6585 | 5782 | 760.6695 | 760.6695 | 760.6695 | 892.3238 | 892.3238 | 892.3238 | 1009.3499 | 1009.3499 | 1009.3499 | 5780 | 752.4752 | 0 | 0 | 0 | 0 | 0 | 0 | 752.4752 |  | 5780 | 752.4752 | 0 | 0 | 0 | 0 | 0 | 0 | 752.4752 | 5780 | 752.4752 | 0 | 0 | 0 | 0 | 0 | 0 | 752.4752 | 5780 | 792.0792 | 399.5964 | 0 | 0 | 0 | 0 | 0 | 1191.6756 | 5780 | 792.0792 | 399.5964 | 0 | 0 | 0 | 0 | 0 | 1191.6756 | 5780 | 792.0792 | 399.5964 | 0 | 0 | 0 | 0 | 0 | 1191.6756 | 5780 | 805.2805 | 799.1927 | 0 | 0 | 0 | 0 | 0 | 0 | 0 | 1604.4733 | 5780 | 805.2805 | 799.1927 | 0 | 17 | 0 | 0 | 0 | 0 | 0 | 1621.4733 | 5780 | 805.2805 | 799.1927 | 0 | 0 | 0 | 0 | 0 | 0 | 0 | 1604.4733
5783 | 45.1227 | 40.6812 | 40.6944 | 37.6398 | 36.9906 | 36.9906 | 26.474 | 25.8446 | 25.8446 | 5783 | 734.0183 | 734.0183 | 734.0183 | 861.0599 | 861.0599 | 861.0599 | 973.9858 | 973.9858 | 973.9858 | 5781 | 696.0396 | 0 | 0 | 0 | 0 | 0 | 0 | 696.0396 |  | 5781 | 696.0396 | 0 | 0 | 0 | 0 | 0 | 0 | 696.0396 | 5781 | 696.0396 | 0 | 0 | 0 | 0 | 0 | 0 | 696.0396 | 5781 | 732.6733 | 365.2876 | 0 | 0 | 0 | 0 | 0 | 1097.9609 | 5781 | 732.6733 | 365.2876 | 0 | 0 | 0 | 0 | 0 | 1097.9609 | 5781 | 732.6733 | 365.2876 | 0 | 0 | 0 | 0 | 0 | 1097.9609 | 5781 | 744.8845 | 730.5752 | 0 | 0 | 0 | 0 | 0 | 0 | 0 | 1475.4597 | 5781 | 744.8845 | 730.5752 | 0 | 17 | 0 | 0 | 0 | 0 | 0 | 1492.4597 | 5781 | 744.8845 | 730.5752 | 0 | 0 | 0 | 0 | 0 | 0 | 0 | 1475.4597
5784 | 45.1227 | 40.6812 | 40.6944 | 37.658 | 36.9906 | 36.9906 | 29.2156 | 28.5703 | 28.5703 | 5784 | 712.9194 | 712.9194 | 712.9194 | 836.3093 | 836.3093 | 836.3093 | 945.9892 | 945.9892 | 945.9892 | 5782 | 649.0099 | 0 | 0 | 0 | 0 | 0 | 0 | 649.0099 |  | 5782 | 649.0099 | 0 | 0 | 0 | 0 | 0 | 0 | 649.0099 | 5782 | 649.0099 | 0 | 0 | 0 | 0 | 0 | 0 | 649.0099 | 5782 | 683.1683 | 341.0696 | 0 | 0 | 0 | 0 | 0 | 1024.2379 | 5782 | 683.1683 | 341.0696 | 0 | 0 | 0 | 0 | 0 | 1024.2379 | 5782 | 683.1683 | 341.0696 | 0 | 0 | 0 | 0 | 0 | 1024.2379 | 5782 | 694.5545 | 682.1393 | 0 | 0 | 0 | 0 | 0 | 0 | 0 | 1376.6937 | 5782 | 694.5545 | 682.1393 | 0 | 17 | 0 | 0 | 0 | 0 | 0 | 1393.6937 | 5782 | 694.5545 | 682.1393 | 0 | 0 | 0 | 0 | 0 | 0 | 0 | 1376.6937
5785 | 40.3701 | 40.3701 | 40.3701 | 37.1949 | 36.9906 | 36.9906 | 29.2918 | 28.8088 | 28.8088 | 5785 | 706.2566 | 706.2566 | 706.2566 | 828.4933 | 828.4933 | 828.4933 | 937.1482 | 937.1482 | 937.1482 | 5783 | 649.0099 | 0 | 0 | 0 | 0 | 0 | 0 | 649.0099 |  | 5783 | 649.0099 | 0 | 0 | 0 | 0 | 0 | 0 | 649.0099 | 5783 | 649.0099 | 0 | 0 | 0 | 0 | 0 | 0 | 649.0099 | 5783 | 683.1683 | 326.9425 | 0 | 0 | 0 | 0 | 0 | 1010.1108 | 5783 | 683.1683 | 326.9425 | 0 | 0 | 0 | 0 | 0 | 1010.1108 | 5783 | 683.1683 | 326.9425 | 0 | 0 | 0 | 0 | 0 | 1010.1108 | 5783 | 694.5545 | 653.885 | 0 | 0 | 0 | 0 | 0 | 0 | 0 | 1348.4394 | 5783 | 694.5545 | 653.885 | 0 | 17 | 0 | 0 | 0 | 0 | 0 | 1365.4394 | 5783 | 694.5545 | 653.885 | 0 | 0 | 0 | 0 | 0 | 0 | 0 | 1348.4394
5786 | 40.2764 | 40.2764 | 40.2764 | 37.7061 | 37.1949 | 37.1949 | 29.4202 | 29.4202 | 29.4202 | 5786 | 714.0299 | 714.0299 | 714.0299 | 837.612 | 837.612 | 837.612 | 947.4627 | 947.4627 | 947.4627 | 5784 | 686.6337 | 0 | 0 | 0 | 0 | 0 | 0 | 686.6337 |  | 5784 | 686.6337 | 0 | 0 | 0 | 0 | 0 | 0 | 686.6337 | 5784 | 686.6337 | 0 | 0 | 0 | 0 | 0 | 0 | 686.6337 | 5784 | 722.7723 | 313.8244 | 0 | 0 | 0 | 0 | 0 | 1036.5967 | 5784 | 722.7723 | 313.8244 | 0 | 0 | 0 | 0 | 0 | 1036.5967 | 5784 | 722.7723 | 313.8244 | 0 | 0 | 0 | 0 | 0 | 1036.5967 | 5784 | 734.8185 | 627.6488 | 0 | 0 | 0 | 0 | 0 | 0 | 0 | 1362.4673 | 5784 | 734.8185 | 627.6488 | 0 | 17 | 0 | 0 | 0 | 0 | 0 | 1379.4673 | 5784 | 734.8185 | 627.6488 | 0 | 0 | 0 | 0 | 0 | 0 | 0 | 1362.4673
5787 | 40.2764 | 40.2764 | 40.2764 | 37.6734 | 37.6019 | 37.6019 | 29.4202 | 29.4202 | 29.4202 | 5787 | 747.3439 | 747.3439 | 747.3439 | 876.6918 | 876.6918 | 876.6918 | 991.6678 | 991.6678 | 991.6678 | 5785 | 705.4455 | 0 | 0 | 0 | 0 | 0 | 0 | 705.4455 |  | 5785 | 705.4455 | 0 | 0 | 0 | 0 | 0 | 0 | 705.4455 | 5785 | 705.4455 | 0 | 0 | 0 | 0 | 0 | 0 | 705.4455 | 5785 | 742.5743 | 316.8517 | 0 | 0 | 0 | 0 | 0 | 1059.4259 | 5785 | 742.5743 | 316.8517 | 0 | 0 | 0 | 0 | 0 | 1059.4259 | 5785 | 742.5743 | 316.8517 | 0 | 0 | 0 | 0 | 0 | 1059.4259 | 5785 | 754.9505 | 633.7033 | 0 | 0 | 0 | 0 | 0 | 0 | 0 | 1388.6538 | 5785 | 754.9505 | 633.7033 | 0 | 17 | 0 | 0 | 0 | 0 | 0 | 1405.6538 | 5785 | 754.9505 | 633.7033 | 0 | 0 | 0 | 0 | 0 | 0 | 0 | 1388.6538
5788 | 40.4826 | 40.4201 | 40.4332 | 37.7701 | 37.7061 | 37.7701 | 29.4202 | 29.4202 | 29.4202 | 5788 | 838.4021 | 838.4021 | 838.4021 | 983.5102 | 983.5102 | 983.5102 | 1112.4951 | 1112.4951 | 1112.4951 | 5786 | 780.6931 | 0 | 0 | 0 | 0 | 0 | 0 | 780.6931 |  | 5786 | 780.6931 | 0 | 0 | 0 | 0 | 0 | 0 | 780.6931 | 5786 | 780.6931 | 0 | 0 | 0 | 0 | 0 | 0 | 780.6931 | 5786 | 821.7822 | 332.997 | 0 | 0 | 0 | 0 | 0 | 1154.7792 | 5786 | 821.7822 | 332.997 | 0 | 0 | 0 | 0 | 0 | 1154.7792 | 5786 | 821.7822 | 332.997 | 0 | 0 | 0 | 0 | 0 | 1154.7792 | 5786 | 835.4785 | 665.9939 | 0 | 0 | 0 | 0 | 0 | 0 | 0 | 1501.4725 | 5786 | 835.4785 | 665.9939 | 0 | 17 | 0 | 0 | 0 | 0 | 0 | 1518.4725 | 5786 | 835.4785 | 665.9939 | 0 | 0 | 0 | 0 | 0 | 0 | 0 | 1501.4725
5789 | 45.1227 | 40.6855 | 40.6986 | 37.7701 | 36.9906 | 36.9906 | 29.4202 | 29.4202 | 29.4202 | 5789 | 980.5418 | 980.5418 | 980.5418 | 1150.251 | 1150.251 | 1150.251 | 1301.1036 | 1301.1036 | 1301.1036 | 5787 | 818.3168 | 0 | 0 | 0 | 0 | 0 | 0 | 818.3168 |  | 5787 | 818.3168 | 0 | 0 | 0 | 0 | 0 | 0 | 818.3168 | 5787 | 818.3168 | 0 | 0 | 0 | 0 | 0 | 0 | 818.3168 | 5787 | 861.3861 | 358.224 | 0 | 0 | 0 | 0 | 0 | 1219.6102 | 5787 | 861.3861 | 358.224 | 0 | 0 | 0 | 0 | 0 | 1219.6102 | 5787 | 861.3861 | 358.224 | 0 | 0 | 0 | 0 | 0 | 1219.6102 | 5787 | 875.7426 | 716.448 | 0 | 0 | 0 | 0 | 0 | 0 | 0 | 1592.1906 | 5787 | 875.7426 | 716.448 | 0 | 17 | 0 | 0 | 0 | 0 | 0 | 1609.1906 | 5787 | 875.7426 | 716.448 | 0 | 0 | 0 | 0 | 0 | 0 | 0 | 1592.1906
5790 | 45.1227 | 40.6855 | 40.6986 | 33.2598 | 33.2598 | 33.2598 | 26.474 | 25.8446 | 25.8446 | 5790 | 1112.6873 | 1112.6873 | 1112.6873 | 1305.2678 | 1305.2678 | 1305.2678 | 1476.4505 | 1476.4505 | 1476.4505 | 5788 | 855.9406 | 0 | 10.1718 | 0 | 0 | 0 | 0 | 866.1124 |  | 5788 | 855.9406 | 0 | 10.1718 | 0 | 0 | 0 | 0 | 866.1124 | 5788 | 855.9406 | 0 | 10.1718 | 0 | 0 | 0 | 0 | 866.1124 | 5788 | 900.9901 | 376.3875 | 10.9966 | 0 | 0 | 0 | 0 | 1288.3741 | 5788 | 900.9901 | 376.3875 | 10.9966 | 0 | 0 | 0 | 0 | 1288.3741 | 5788 | 900.9901 | 376.3875 | 10.9966 | 0 | 0 | 0 | 0 | 1288.3741 | 5788 | 916.0066 | 752.775 | 13.7457 | 0 | 0 | 0 | 0 | 0 | 0 | 1682.5273 | 5788 | 916.0066 | 752.775 | 13.7457 | 17 | 0 | 0 | 0 | 0 | 0 | 1699.5273 | 5788 | 916.0066 | 752.775 | 13.7457 | 0 | 0 | 0 | 0 | 0 | 0 | 1682.5273
5791 | 45.1227 | 40.6812 | 40.6944 | 31.7472 | 31.7472 | 31.7472 | 22.8974 | 22.8974 | 22.8974 | 5791 | 1143.7804 | 1143.7804 | 1143.7804 | 1341.7423 | 1341.7423 | 1341.7423 | 1517.7086 | 1517.7086 | 1517.7086 | 5789 | 696.0396 | 0 | 76.2887 | 0 | 0 | 0 | 0 | 772.3283 |  | 5789 | 696.0396 | 0 | 76.2887 | 0 | 0 | 0 | 0 | 772.3283 | 5789 | 696.0396 | 0 | 76.2887 | 0 | 0 | 0 | 0 | 772.3283 | 5789 | 732.6733 | 346.115 | 82.4742 | 0 | 0 | 0 | 0 | 1161.2625 | 5789 | 732.6733 | 346.115 | 82.4742 | 0 | 0 | 0 | 0 | 1161.2625 | 5789 | 732.6733 | 346.115 | 82.4742 | 0 | 0 | 0 | 0 | 1161.2625 | 5789 | 744.8845 | 692.2301 | 103.0928 | 0 | 0 | 0 | 0 | 0 | 0 | 1540.2073 | 5789 | 744.8845 | 692.2301 | 103.0928 | 17 | 0 | 0 | 0 | 0 | 0 | 1557.2073 | 5789 | 744.8845 | 692.2301 | 103.0928 | 0 | 0 | 0 | 0 | 0 | 0 | 1540.2073
5792 | 29.4202 | 29.4202 | 29.4202 | 22.8974 | 22.8974 | 22.8974 | 18.6145 | 18.6145 | 18.6145 | 5792 | 1132.6757 | 1132.6757 | 1132.6757 | 1328.7157 | 1328.7157 | 1328.7157 | 1502.9735 | 1502.9735 | 1502.9735 | 5790 | 498.5149 | 0 | 172.921 | 0 | 0 | 0 | 0 | 671.4358 |  | 5790 | 498.5149 | 0 | 172.921 | 0 | 0 | 0 | 0 | 671.4358 | 5790 | 498.5149 | 0 | 172.921 | 0 | 0 | 0 | 0 | 671.4358 | 5790 | 524.7525 | 340.0605 | 186.9416 | 0 | 0 | 0 | 0 | 1051.7546 | 5790 | 524.7525 | 340.0605 | 186.9416 | 0 | 0 | 0 | 0 | 1051.7546 | 5790 | 524.7525 | 340.0605 | 186.9416 | 0 | 0 | 0 | 0 | 1051.7546 | 5790 | 533.4983 | 680.1211 | 233.677 | 0 | 0 | 0 | 0 | 0 | 0 | 1447.2964 | 5790 | 533.4983 | 680.1211 | 233.677 | 17 | 0 | 0 | 0 | 0 | 0 | 1464.2964 | 5790 | 533.4983 | 680.1211 | 233.677 | 0 | 0 | 0 | 0 | 0 | 0 | 1447.2964
5793 | 22.3899 | 22.3899 | 22.3899 | 20.9838 | 20.9838 | 20.9838 | 9.4851 | 9.4851 | 9.4851 | 5793 | 1127.1234 | 1127.1234 | 1127.1234 | 1322.2024 | 1322.2024 | 1322.2024 | 1495.606 | 1495.606 | 1495.606 | 5791 | 536.1386 | 0 | 422.1306 | 0 | 0 | 0 | 0 | 958.2692 |  | 5791 | 536.1386 | 0 | 422.1306 | 0 | 0 | 0 | 0 | 958.2692 | 5791 | 536.1386 | 0 | 422.1306 | 0 | 0 | 0 | 0 | 958.2692 | 5791 | 564.3564 | 368.3148 | 456.3574 | 0 | 0 | 0 | 0 | 1389.0287 | 5791 | 564.3564 | 368.3148 | 456.3574 | 0 | 0 | 0 | 0 | 1389.0287 | 5791 | 564.3564 | 368.3148 | 456.3574 | 0 | 0 | 0 | 0 | 1389.0287 | 5791 | 573.7624 | 736.6297 | 570.4467 | 0 | 0 | 0 | 0 | 0 | 0 | 1880.8388 | 5791 | 573.7624 | 736.6297 | 570.4467 | 17 | 0 | 0 | 0 | 0 | 0 | 1897.8388 | 5791 | 573.7624 | 736.6297 | 570.4467 | 0 | 0 | 0 | 0 | 0 | 0 | 1880.8388
5794 | 21.7964 | 22.3793 | 22.3899 | 18.6145 | 18.6145 | 18.6145 | 2.3567 | 2.3567 | 1.6113 | 5794 | 1117.1292 | 1117.1292 | 1117.1292 | 1310.4784 | 1310.4784 | 1310.4784 | 1482.3445 | 1482.3445 | 1482.3445 | 5792 | 658.4158 | 0 | 727.2852 | 0 | 0 | 0 | 0 | 1385.7011 |  | 5792 | 658.4158 | 0 | 727.2852 | 0 | 0 | 0 | 0 | 1385.7011 | 5792 | 658.4158 | 0 | 727.2852 | 0 | 0 | 0 | 0 | 1385.7011 | 5792 | 693.0693 | 394.551 | 786.2543 | 0 | 0 | 0 | 0 | 1873.8746 | 5792 | 693.0693 | 394.551 | 786.2543 | 0 | 0 | 0 | 0 | 1873.8746 | 5792 | 693.0693 | 394.551 | 786.2543 | 0 | 0 | 0 | 0 | 1873.8746 | 5792 | 704.6205 | 789.1019 | 982.8179 | 0 | 0 | 0 | 0 | 0 | 0 | 2476.5402 | 5792 | 704.6205 | 789.1019 | 982.8179 | 17 | 0 | 0 | 0 | 0 | 0 | 2493.5402 | 5792 | 704.6205 | 789.1019 | 982.8179 | 0 | 0 | 0 | 0 | 0 | 0 | 2476.5402
5795 | 21.7964 | 21.7964 | 21.7964 | 18.6145 | 18.6145 | 18.6145 | 2.3567 | 2.3567 | 1.6113 | 5795 | 1129.3443 | 1129.3443 | 1129.3443 | 1324.8077 | 1324.8077 | 1324.8077 | 1498.553 | 1498.553 | 1498.553 | 5793 | 743.0693 | 0 | 900.2062 | 0 | 0 | 0 | 0 | 1643.2755 |  | 5793 | 743.0693 | 0 | 900.2062 | 0 | 0 | 0 | 0 | 1643.2755 | 5793 | 743.0693 | 0 | 900.2062 | 0 | 0 | 0 | 0 | 1643.2755 | 5793 | 782.1782 | 423.8143 | 973.1959 | 0 | 0 | 0 | 0 | 2179.1884 | 5793 | 782.1782 | 423.8143 | 973.1959 | 0 | 0 | 0 | 0 | 2179.1884 | 5793 | 782.1782 | 423.8143 | 973.1959 | 0 | 0 | 0 | 0 | 2179.1884 | 5793 | 795.2145 | 847.6287 | 1216.4948 | 0 | 0 | 0 | 0 | 0 | 0 | 2859.338 | 5793 | 795.2145 | 847.6287 | 1216.4948 | 17 | 0 | 0 | 0 | 0 | 0 | 2876.338 | 5793 | 795.2145 | 847.6287 | 1216.4948 | 0 | 0 | 0 | 0 | 0 | 0 | 2859.338
5796 | 21.7964 | 21.7964 | 21.7964 | 18.6145 | 18.6145 | 18.6145 | 2.3567 | 2.3567 | 2.3567 | 5796 | 1092.6989 | 1092.6989 | 1092.6989 | 1281.8199 | 1281.8199 | 1281.8199 | 1449.9274 | 1449.9274 | 1449.9274 | 5794 | 761.8812 | 0 | 986.6667 | 0 | 0 | 0 | 0 | 1748.5479 |  | 5794 | 761.8812 | 0 | 986.6667 | 0 | 0 | 0 | 0 | 1748.5479 | 5794 | 761.8812 | 0 | 986.6667 | 0 | 0 | 0 | 0 | 1748.5479 | 5794 | 801.9802 | 451.0595 | 1066.6667 | 0 | 0 | 0 | 0 | 2319.7064 | 5794 | 801.9802 | 451.0595 | 1066.6667 | 0 | 0 | 0 | 0 | 2319.7064 | 5794 | 801.9802 | 451.0595 | 1066.6667 | 0 | 0 | 0 | 0 | 2319.7064 | 5794 | 815.3465 | 902.1191 | 1333.3333 | 0 | 0 | 0 | 0 | 0 | 0 | 3050.7989 | 5794 | 815.3465 | 902.1191 | 1333.3333 | 17 | 0 | 0 | 0 | 0 | 0 | 3067.7989 | 5794 | 815.3465 | 902.1191 | 1333.3333 | 0 | 0 | 0 | 0 | 0 | 0 | 3050.7989
5797 | 22.3899 | 22.3899 | 22.3899 | 20.9838 | 20.9838 | 20.9838 | 3.0198 | 9.0783 | 9.0829 | 5797 | 1073.821 | 1073.821 | 1073.821 | 1259.6746 | 1259.6746 | 1259.6746 | 1424.8778 | 1424.8778 | 1424.8778 | 5795 | 752.4752 | 0 | 1037.5258 | 0 | 0 | 0 | 0 | 1790.001 |  | 5795 | 752.4752 | 0 | 1037.5258 | 0 | 0 | 0 | 0 | 1790.001 | 5795 | 752.4752 | 0 | 1037.5258 | 0 | 0 | 0 | 0 | 1790.001 | 5795 | 792.0792 | 483.3502 | 1121.6495 | 0 | 0 | 0 | 0 | 2397.0788 | 5795 | 792.0792 | 483.3502 | 1121.6495 | 0 | 0 | 0 | 0 | 2397.0788 | 5795 | 792.0792 | 483.3502 | 1121.6495 | 0 | 0 | 0 | 0 | 2397.0788 | 5795 | 805.2805 | 966.7003 | 1402.0619 | 0 | 0 | 0 | 0 | 0 | 0 | 3174.0427 | 5795 | 805.2805 | 966.7003 | 1402.0619 | 17 | 0 | 0 | 0 | 0 | 0 | 3191.0427 | 5795 | 805.2805 | 966.7003 | 1402.0619 | 0 | 0 | 0 | 0 | 0 | 0 | 3174.0427
5798 | 29.4202 | 29.4202 | 29.4202 | 22.8974 | 22.8974 | 22.8974 | 16.2384 | 16.2384 | 16.2384 | 5798 | 1059.3849 | 1059.3849 | 1059.3849 | 1242.74 | 1242.74 | 1242.74 | 1405.7223 | 1405.7223 | 1405.7223 | 5796 | 818.3168 | 0 | 1093.4708 | 0 | 0 | 0 | 0 | 1911.7876 |  | 5796 | 818.3168 | 0 | 1093.4708 | 0 | 0 | 0 | 0 | 1911.7876 | 5796 | 818.3168 | 0 | 1093.4708 | 0 | 0 | 0 | 0 | 1911.7876 | 5796 | 861.3861 | 519.6771 | 1182.1306 | 0 | 0 | 0 | 0 | 2563.1938 | 5796 | 861.3861 | 519.6771 | 1182.1306 | 0 | 0 | 0 | 0 | 2563.1938 | 5796 | 861.3861 | 519.6771 | 1182.1306 | 0 | 0 | 0 | 0 | 2563.1938 | 5796 | 875.7426 | 1039.3542 | 1477.6632 | 0 | 0 | 0 | 0 | 0 | 0 | 3392.76 | 5796 | 875.7426 | 1039.3542 | 1477.6632 | 17 | 0 | 0 | 0 | 0 | 0 | 3409.76 | 5796 | 875.7426 | 1039.3542 | 1477.6632 | 0 | 0 | 0 | 0 | 0 | 0 | 3392.76
5799 | 35.9452 | 35.8827 | 35.8958 | 28.3505 | 28.3505 | 28.3505 | 20.9838 | 20.9838 | 20.9838 | 5799 | 1062.7163 | 1062.7163 | 1062.7163 | 1246.648 | 1246.648 | 1246.648 | 1410.1428 | 1410.1428 | 1410.1428 | 5797 | 808.9109 | 0 | 1042.6117 | 0 | 0 | 0 | 0 | 1851.5226 |  | 5797 | 808.9109 | 0 | 1042.6117 | 0 | 0 | 0 | 0 | 1851.5226 | 5797 | 808.9109 | 0 | 1042.6117 | 0 | 0 | 0 | 0 | 1851.5226 | 5797 | 851.4851 | 545.9132 | 1127.1478 | 0 | 0 | 0 | 0 | 2524.5461 | 5797 | 851.4851 | 545.9132 | 1127.1478 | 0 | 0 | 0 | 0 | 2524.5461 | 5797 | 851.4851 | 545.9132 | 1127.1478 | 0 | 0 | 0 | 0 | 2524.5461 | 5797 | 865.6766 | 1091.8264 | 1408.9347 | 0 | 0 | 0 | 0 | 0 | 0 | 3366.4377 | 5797 | 865.6766 | 1091.8264 | 1408.9347 | 17 | 0 | 0 | 0 | 0 | 0 | 3383.4377 | 5797 | 865.6766 | 1091.8264 | 1408.9347 | 0 | 0 | 0 | 0 | 0 | 0 | 3366.4377
5800 | 45.1227 | 40.6812 | 40.6944 | 31.3356 | 31.3356 | 31.3356 | 24.3477 | 24.3477 | 24.3477 | 5800 | 1062.7163 | 1062.7163 | 1062.7163 | 1246.648 | 1246.648 | 1246.648 | 1410.1428 | 1410.1428 | 1410.1428 | 5798 | 752.4752 | 0 | 839.1753 | 0 | 0 | 0 | 0 | 1591.6505 |  | 5798 | 752.4752 | 0 | 839.1753 | 0 | 0 | 0 | 0 | 1591.6505 | 5798 | 752.4752 | 0 | 839.1753 | 0 | 0 | 0 | 0 | 1591.6505 | 5798 | 792.0792 | 561.0494 | 907.2165 | 0 | 0 | 0 | 0 | 2260.3451 | 5798 | 792.0792 | 561.0494 | 907.2165 | 0 | 0 | 0 | 0 | 2260.3451 | 5798 | 792.0792 | 561.0494 | 907.2165 | 0 | 0 | 0 | 0 | 2260.3451 | 5798 | 805.2805 | 1122.0989 | 1134.0206 | 0 | 0 | 0 | 0 | 0 | 0 | 3061.4 | 5798 | 805.2805 | 1122.0989 | 1134.0206 | 17 | 0 | 0 | 0 | 0 | 0 | 3078.4 | 5798 | 805.2805 | 1122.0989 | 1134.0206 | 0 | 0 | 0 | 0 | 0 | 0 | 3061.4
5801 | 45.1227 | 40.6812 | 40.6944 | 34.1756 | 34.1756 | 34.1756 | 29.3538 | 29.2294 | 29.2294 | 5801 | 1041.6175 | 1041.6175 | 1041.6175 | 1221.8974 | 1221.8974 | 1221.8974 | 1382.1462 | 1382.1462 | 1382.1462 | 5799 | 761.8812 | 0 | 523.8488 | 0 | 0 | 0 | 0 | 1285.73 |  | 5799 | 761.8812 | 0 | 523.8488 | 0 | 0 | 0 | 0 | 1285.73 | 5799 | 761.8812 | 0 | 523.8488 | 0 | 0 | 0 | 0 | 1285.73 | 5799 | 801.9802 | 548.9405 | 566.323 | 0 | 0 | 0 | 0 | 1917.2437 | 5799 | 801.9802 | 548.9405 | 566.323 | 0 | 0 | 0 | 0 | 1917.2437 | 5799 | 801.9802 | 548.9405 | 566.323 | 0 | 0 | 0 | 0 | 1917.2437 | 5799 | 815.3465 | 1097.8809 | 707.9038 | 0 | 0 | 0 | 0 | 0 | 0 | 2621.1312 | 5799 | 815.3465 | 1097.8809 | 707.9038 | 17 | 0 | 0 | 0 | 0 | 0 | 2638.1312 | 5799 | 815.3465 | 1097.8809 | 707.9038 | 0 | 0 | 0 | 0 | 0 | 0 | 2621.1312
5802 | 45.1227 | 42.6452 | 42.6452 | 37.7061 | 37.7061 | 37.7061 | 30.4513 | 30.4513 | 31.0934 | 5802 | 1030.5128 | 1030.5128 | 1030.5128 | 1208.8708 | 1208.8708 | 1208.8708 | 1367.4112 | 1367.4112 | 1367.4112 | 5800 | 790.099 | 0 | 228.866 | 0 | 0 | 0 | 0 | 1018.965 |  | 5800 | 790.099 | 0 | 228.866 | 0 | 0 | 0 | 0 | 1018.965 | 5800 | 790.099 | 0 | 228.866 | 0 | 0 | 0 | 0 | 1018.965 | 5800 | 831.6832 | 502.5227 | 247.4227 | 0 | 0 | 0 | 0 | 1581.6286 | 5800 | 831.6832 | 502.5227 | 247.4227 | 0 | 0 | 0 | 0 | 1581.6286 | 5800 | 831.6832 | 502.5227 | 247.4227 | 0 | 0 | 0 | 0 | 1581.6286 | 5800 | 845.5446 | 1005.0454 | 309.2784 | 0 | 0 | 0 | 0 | 0 | 0 | 2159.8683 | 5800 | 845.5446 | 1005.0454 | 309.2784 | 17 | 0 | 0 | 0 | 0 | 0 | 2176.8683 | 5800 | 845.5446 | 1005.0454 | 309.2784 | 0 | 0 | 0 | 0 | 0 | 0 | 2159.8683
5803 | 45.1227 | 42.6452 | 43.0086 | 37.7701 | 36.9906 | 36.9906 | 29.4202 | 29.4202 | 29.4202 | 5803 | 1031.6233 | 1031.6233 | 1031.6233 | 1210.1734 | 1210.1734 | 1210.1734 | 1368.8847 | 1368.8847 | 1368.8847 | 5801 | 696.0396 | 0 | 55.945 | 0 | 0 | 0 | 0 | 751.9846 |  | 5801 | 696.0396 | 0 | 55.945 | 0 | 0 | 0 | 0 | 751.9846 | 5801 | 696.0396 | 0 | 55.945 | 0 | 0 | 0 | 0 | 751.9846 | 5801 | 732.6733 | 448.0323 | 60.4811 | 0 | 0 | 0 | 0 | 1241.1867 | 5801 | 732.6733 | 448.0323 | 60.4811 | 0 | 0 | 0 | 0 | 1241.1867 | 5801 | 732.6733 | 448.0323 | 60.4811 | 0 | 0 | 0 | 0 | 1241.1867 | 5801 | 744.8845 | 896.0646 | 75.6014 | 0 | 0 | 0 | 0 | 0 | 0 | 1716.5504 | 5801 | 744.8845 | 896.0646 | 75.6014 | 17 | 0 | 0 | 0 | 0 | 0 | 1733.5504 | 5801 | 744.8845 | 896.0646 | 75.6014 | 0 | 0 | 0 | 0 | 0 | 0 | 1716.5504
5804 | 45.1227 | 42.6452 | 42.7114 | 36.8959 | 36.8959 | 36.8959 | 28.5703 | 28.2056 | 28.2056 | 5804 | 950.5592 | 950.5592 | 950.5592 | 1115.0791 | 1115.0791 | 1115.0791 | 1261.319 | 1261.319 | 1261.319 | 5802 | 743.0693 | 0 | 5.0859 | 0 | 0 | 0 | 0 | 748.1552 |  | 5802 | 743.0693 | 0 | 5.0859 | 0 | 0 | 0 | 0 | 748.1552 | 5802 | 743.0693 | 0 | 5.0859 | 0 | 0 | 0 | 0 | 748.1552 | 5802 | 782.1782 | 452.0686 | 5.4983 | 0 | 0 | 0 | 0 | 1239.7451 | 5802 | 782.1782 | 452.0686 | 5.4983 | 0 | 0 | 0 | 0 | 1239.7451 | 5802 | 782.1782 | 452.0686 | 5.4983 | 0 | 0 | 0 | 0 | 1239.7451 | 5802 | 795.2145 | 904.1372 | 6.8729 | 0 | 0 | 0 | 0 | 0 | 0 | 1706.2246 | 5802 | 795.2145 | 904.1372 | 6.8729 | 17 | 0 | 0 | 0 | 0 | 0 | 1723.2246 | 5802 | 795.2145 | 904.1372 | 6.8729 | 0 | 0 | 0 | 0 | 0 | 0 | 1706.2246
5805 | 42.7114 | 42.6452 | 42.6452 | 33.2109 | 33.2109 | 33.2109 | 25.8446 | 25.6527 | 25.6585 | 5805 | 845.0649 | 845.0649 | 845.0649 | 991.3261 | 991.3261 | 991.3261 | 1121.3361 | 1121.3361 | 1121.3361 | 5803 | 761.8812 | 0 | 0 | 0 | 0 | 0 | 0 | 761.8812 |  | 5803 | 761.8812 | 0 | 0 | 0 | 0 | 0 | 0 | 761.8812 | 5803 | 761.8812 | 0 | 0 | 0 | 0 | 0 | 0 | 761.8812 | 5803 | 801.9802 | 442.9869 | 0 | 0 | 0 | 0 | 0 | 1244.9671 | 5803 | 801.9802 | 442.9869 | 0 | 0 | 0 | 0 | 0 | 1244.9671 | 5803 | 801.9802 | 442.9869 | 0 | 0 | 0 | 0 | 0 | 1244.9671 | 5803 | 815.3465 | 885.9738 | 0 | 0 | 0 | 0 | 0 | 0 | 0 | 1701.3203 | 5803 | 815.3465 | 885.9738 | 0 | 17 | 0 | 0 | 0 | 0 | 0 | 1718.3203 | 5803 | 815.3465 | 885.9738 | 0 | 0 | 0 | 0 | 0 | 0 | 0 | 1701.3203
5806 | 42.4754 | 41.6261 | 41.6392 | 30.85 | 30.85 | 30.85 | 22.3899 | 22.3899 | 22.3899 | 5806 | 786.2102 | 786.2102 | 786.2102 | 922.285 | 922.285 | 922.285 | 1043.2404 | 1043.2404 | 1043.2404 | 5804 | 761.8812 | 0 | 0 | 0 | 0 | 0 | 0 | 761.8812 |  | 5804 | 761.8812 | 0 | 0 | 0 | 0 | 0 | 0 | 761.8812 | 5804 | 761.8812 | 0 | 0 | 0 | 0 | 0 | 0 | 761.8812 | 5804 | 801.9802 | 401.6145 | 0 | 0 | 0 | 0 | 0 | 1203.5947 | 5804 | 801.9802 | 401.6145 | 0 | 0 | 0 | 0 | 0 | 1203.5947 | 5804 | 801.9802 | 401.6145 | 0 | 0 | 0 | 0 | 0 | 1203.5947 | 5804 | 815.3465 | 803.2291 | 0 | 0 | 0 | 0 | 0 | 0 | 0 | 1618.5756 | 5804 | 815.3465 | 803.2291 | 0 | 17 | 0 | 0 | 0 | 0 | 0 | 1635.5756 | 5804 | 815.3465 | 803.2291 | 0 | 0 | 0 | 0 | 0 | 0 | 0 | 1618.5756
5807 | 41.6533 | 40.6812 | 40.6944 | 29.4202 | 29.4202 | 29.4202 | 21.7964 | 21.7964 | 21.7964 | 5807 | 751.7857 | 751.7857 | 751.7857 | 881.9025 | 881.9025 | 881.9025 | 997.5618 | 997.5618 | 997.5618 | 5805 | 846.5347 | 0 | 0 | 0 | 0 | 0 | 0 | 846.5347 |  | 5805 | 846.5347 | 0 | 0 | 0 | 0 | 0 | 0 | 846.5347 | 5805 | 846.5347 | 0 | 0 | 0 | 0 | 0 | 0 | 846.5347 | 5805 | 891.0891 | 357.2149 | 0 | 0 | 0 | 0 | 0 | 1248.304 | 5805 | 891.0891 | 357.2149 | 0 | 0 | 0 | 0 | 0 | 1248.304 | 5805 | 891.0891 | 357.2149 | 0 | 0 | 0 | 0 | 0 | 1248.304 | 5805 | 905.9406 | 714.4299 | 0 | 0 | 0 | 0 | 0 | 0 | 0 | 1620.3705 | 5805 | 905.9406 | 714.4299 | 0 | 17 | 0 | 0 | 0 | 0 | 0 | 1637.3705 | 5805 | 905.9406 | 714.4299 | 0 | 0 | 0 | 0 | 0 | 0 | 0 | 1620.3705
5808 | 38.602 | 38.5394 | 38.5525 | 29.4202 | 29.4202 | 29.4202 | 21.3767 | 21.3767 | 21.3767 | 5808 | 736.2392 | 736.2392 | 736.2392 | 863.6652 | 863.6652 | 863.6652 | 976.9328 | 976.9328 | 976.9328 | 5806 | 931.1881 | 0 | 0 | 0 | 0 | 0 | 0 | 931.1881 |  | 5806 | 931.1881 | 0 | 0 | 0 | 0 | 0 | 0 | 931.1881 | 5806 | 931.1881 | 0 | 0 | 0 | 0 | 0 | 0 | 931.1881 | 5806 | 980.198 | 344.0969 | 0 | 0 | 0 | 0 | 0 | 1324.2949 | 5806 | 980.198 | 344.0969 | 0 | 0 | 0 | 0 | 0 | 1324.2949 | 5806 | 980.198 | 344.0969 | 0 | 0 | 0 | 0 | 0 | 1324.2949 | 5806 | 996.5347 | 688.1937 | 0 | 0 | 0 | 0 | 0 | 0 | 0 | 1684.7284 | 5806 | 996.5347 | 688.1937 | 0 | 17 | 0 | 0 | 0 | 0 | 0 | 1701.7284 | 5806 | 996.5347 | 688.1937 | 0 | 0 | 0 | 0 | 0 | 0 | 0 | 1684.7284
5809 | 45.1227 | 40.6812 | 40.6944 | 29.4202 | 29.4202 | 29.4202 | 21.3767 | 21.3767 | 21.3767 | 5809 | 728.4659 | 728.4659 | 728.4659 | 854.5466 | 854.5466 | 854.5466 | 966.6183 | 966.6183 | 966.6183 | 5807 | 950 | 0 | 0 | 0 | 0 | 0 | 0 | 950 |  | 5807 | 950 | 0 | 0 | 0 | 0 | 0 | 0 | 950 | 5807 | 950 | 0 | 0 | 0 | 0 | 0 | 0 | 950 | 5807 | 1000 | 350.1514 | 0 | 0 | 0 | 0 | 0 | 1350.1514 | 5807 | 1000 | 350.1514 | 0 | 0 | 0 | 0 | 0 | 1350.1514 | 5807 | 1000 | 350.1514 | 0 | 0 | 0 | 0 | 0 | 1350.1514 | 5807 | 1016.6667 | 700.3027 | 0 | 0 | 0 | 0 | 0 | 0 | 0 | 1716.9694 | 5807 | 1016.6667 | 700.3027 | 0 | 17 | 0 | 0 | 0 | 0 | 0 | 1733.9694 | 5807 | 1016.6667 | 700.3027 | 0 | 0 | 0 | 0 | 0 | 0 | 0 | 1716.9694
5810 | 45.1227 | 40.6812 | 40.6944 | 30.6411 | 30.6411 | 30.6411 | 20.9838 | 20.9838 | 20.9838 | 5810 | 737.3497 | 737.3497 | 737.3497 | 864.9679 | 864.9679 | 864.9679 | 978.4063 | 978.4063 | 978.4063 | 5808 | 846.5347 | 0 | 0 | 0 | 0 | 0 | 0 | 846.5347 |  | 5808 | 846.5347 | 0 | 0 | 0 | 0 | 0 | 0 | 846.5347 | 5808 | 846.5347 | 0 | 0 | 0 | 0 | 0 | 0 | 846.5347 | 5808 | 891.0891 | 364.2785 | 0 | 0 | 0 | 0 | 0 | 1255.3676 | 5808 | 891.0891 | 364.2785 | 0 | 0 | 0 | 0 | 0 | 1255.3676 | 5808 | 891.0891 | 364.2785 | 0 | 0 | 0 | 0 | 0 | 1255.3676 | 5808 | 905.9406 | 728.557 | 0 | 0 | 0 | 0 | 0 | 0 | 0 | 1634.4976 | 5808 | 905.9406 | 728.557 | 0 | 17 | 0 | 0 | 0 | 0 | 0 | 1651.4976 | 5808 | 905.9406 | 728.557 | 0 | 0 | 0 | 0 | 0 | 0 | 0 | 1634.4976
5811 | 45.1227 | 40.6812 | 40.6944 | 29.4202 | 29.4202 | 29.4202 | 20.9838 | 20.9838 | 20.9838 | 5811 | 769.5532 | 769.5532 | 769.5532 | 902.7451 | 902.7451 | 902.7451 | 1021.1379 | 1021.1379 | 1021.1379 | 5809 | 686.6337 | 0 | 0 | 0 | 0 | 0 | 0 | 686.6337 |  | 5809 | 686.6337 | 0 | 0 | 0 | 0 | 0 | 0 | 686.6337 | 5809 | 686.6337 | 0 | 0 | 0 | 0 | 0 | 0 | 686.6337 | 5809 | 722.7723 | 375.3784 | 0 | 0 | 0 | 0 | 0 | 1098.1507 | 5809 | 722.7723 | 375.3784 | 0 | 0 | 0 | 0 | 0 | 1098.1507 | 5809 | 722.7723 | 375.3784 | 0 | 0 | 0 | 0 | 0 | 1098.1507 | 5809 | 734.8185 | 750.7568 | 0 | 0 | 0 | 0 | 0 | 0 | 0 | 1485.5753 | 5809 | 734.8185 | 750.7568 | 0 | 17 | 0 | 0 | 0 | 0 | 0 | 1502.5753 | 5809 | 734.8185 | 750.7568 | 0 | 0 | 0 | 0 | 0 | 0 | 0 | 1485.5753
5812 | 38.942 | 38.942 | 38.942 | 23.8147 | 23.8147 | 23.8147 | 18.2943 | 18.2943 | 18.2943 | 5812 | 849.5068 | 849.5068 | 849.5068 | 996.5368 | 996.5368 | 996.5368 | 1127.2301 | 1127.2301 | 1127.2301 | 5810 | 601.9802 | 0 | 0 | 0 | 0 | 0 | 0 | 601.9802 |  | 5810 | 601.9802 | 0 | 0 | 0 | 0 | 0 | 0 | 601.9802 | 5810 | 601.9802 | 0 | 0 | 0 | 0 | 0 | 0 | 601.9802 | 5810 | 633.6634 | 375.3784 | 0 | 0 | 0 | 0 | 0 | 1009.0418 | 5810 | 633.6634 | 375.3784 | 0 | 0 | 0 | 0 | 0 | 1009.0418 | 5810 | 633.6634 | 375.3784 | 0 | 0 | 0 | 0 | 0 | 1009.0418 | 5810 | 644.2244 | 750.7568 | 0 | 0 | 0 | 0 | 0 | 0 | 0 | 1394.9812 | 5810 | 644.2244 | 750.7568 | 0 | 17 | 0 | 0 | 0 | 0 | 0 | 1411.9812 | 5810 | 644.2244 | 750.7568 | 0 | 0 | 0 | 0 | 0 | 0 | 0 | 1394.9812
5813 | 38.942 | 38.942 | 38.942 | 23.8147 | 23.8147 | 23.8147 | 15.2771 | 15.2771 | 15.2771 | 5813 | 993.8674 | 993.8674 | 993.8674 | 1165.8829 | 1165.8829 | 1165.8829 | 1318.7856 | 1318.7856 | 1318.7856 | 5811 | 639.604 | 0 | 0 | 0 | 0 | 0 | 0 | 639.604 |  | 5811 | 639.604 | 0 | 0 | 0 | 0 | 0 | 0 | 639.604 | 5811 | 639.604 | 0 | 0 | 0 | 0 | 0 | 0 | 639.604 | 5811 | 673.2673 | 368.3148 | 0 | 0 | 0 | 0 | 0 | 1041.5822 | 5811 | 673.2673 | 368.3148 | 0 | 0 | 0 | 0 | 0 | 1041.5822 | 5811 | 673.2673 | 368.3148 | 0 | 0 | 0 | 0 | 0 | 1041.5822 | 5811 | 684.4884 | 736.6297 | 0 | 0 | 0 | 0 | 0 | 0 | 0 | 1421.1181 | 5811 | 684.4884 | 736.6297 | 0 | 17 | 0 | 0 | 0 | 0 | 0 | 1438.1181 | 5811 | 684.4884 | 736.6297 | 0 | 0 | 0 | 0 | 0 | 0 | 0 | 1421.1181
5814 | 38.942 | 38.942 | 38.942 | 23.8147 | 23.8147 | 23.8147 | 14.9898 | 14.9898 | 14.9898 | 5814 | 1113.7978 | 1113.7978 | 1113.7978 | 1306.5705 | 1306.5705 | 1306.5705 | 1477.924 | 1477.924 | 1477.924 | 5812 | 686.6337 | 0 | 15.2577 | 0 | 0 | 0 | 0 | 701.8914 |  | 5812 | 686.6337 | 0 | 15.2577 | 0 | 0 | 0 | 0 | 701.8914 | 5812 | 686.6337 | 0 | 15.2577 | 0 | 0 | 0 | 0 | 701.8914 | 5812 | 722.7723 | 370.333 | 16.4948 | 0 | 0 | 0 | 0 | 1109.6001 | 5812 | 722.7723 | 370.333 | 16.4948 | 0 | 0 | 0 | 0 | 1109.6001 | 5812 | 722.7723 | 370.333 | 16.4948 | 0 | 0 | 0 | 0 | 1109.6001 | 5812 | 734.8185 | 740.666 | 20.6186 | 0 | 0 | 0 | 0 | 0 | 0 | 1496.103 | 5812 | 734.8185 | 740.666 | 20.6186 | 17 | 0 | 0 | 0 | 0 | 0 | 1513.103 | 5812 | 734.8185 | 740.666 | 20.6186 | 0 | 0 | 0 | 0 | 0 | 0 | 1496.103
5815 | 37.2682 | 37.2682 | 37.2682 | 22.3899 | 22.3899 | 22.3899 | 3.6384 | 3.6384 | 3.6384 | 5815 | 1173.763 | 1173.763 | 1173.763 | 1376.9142 | 1376.9142 | 1376.9142 | 1557.4932 | 1557.4932 | 1557.4932 | 5813 | 714.8515 | 0 | 96.6323 | 0 | 0 | 0 | 0 | 811.4838 |  | 5813 | 714.8515 | 0 | 96.6323 | 0 | 0 | 0 | 0 | 811.4838 | 5813 | 714.8515 | 0 | 96.6323 | 0 | 0 | 0 | 0 | 811.4838 | 5813 | 752.4752 | 348.1332 | 104.4674 | 0 | 0 | 0 | 0 | 1205.0758 | 5813 | 752.4752 | 348.1332 | 104.4674 | 0 | 0 | 0 | 0 | 1205.0758 | 5813 | 752.4752 | 348.1332 | 104.4674 | 0 | 0 | 0 | 0 | 1205.0758 | 5813 | 765.0165 | 696.2664 | 130.5842 | 0 | 0 | 0 | 0 | 0 | 0 | 1591.8671 | 5813 | 765.0165 | 696.2664 | 130.5842 | 17 | 0 | 0 | 0 | 0 | 0 | 1608.8671 | 5813 | 765.0165 | 696.2664 | 130.5842 | 0 | 0 | 0 | 0 | 0 | 0 | 1591.8671
5816 | 23.4961 | 23.4961 | 23.4961 | 18.6145 | 18.6145 | 18.6145 | 0.01 | 0.01 | 0.01 | 5816 | 1179.3153 | 1179.3153 | 1179.3153 | 1383.4275 | 1383.4275 | 1383.4275 | 1996.7031 | 1996.7031 | 1564.8607 | 5814 | 639.604 | 0 | 254.2955 | 0 | 0 | 0 | 0 | 893.8995 |  | 5814 | 639.604 | 0 | 254.2955 | 0 | 0 | 0 | 0 | 893.8995 | 5814 | 639.604 | 0 | 254.2955 | 0 | 0 | 0 | 0 | 893.8995 | 5814 | 673.2673 | 324.9243 | 274.9141 | 0 | 0 | 0 | 0 | 1273.1057 | 5814 | 673.2673 | 324.9243 | 274.9141 | 0 | 0 | 0 | 0 | 1273.1057 | 5814 | 673.2673 | 324.9243 | 274.9141 | 0 | 0 | 0 | 0 | 1273.1057 | 5814 | 684.4884 | 649.8486 | 343.6426 | 0 | 0 | 0 | 0 | 0 | 0 | 1677.9797 | 5814 | 684.4884 | 649.8486 | 343.6426 | 17 | 0 | 0 | 0 | 0 | 0 | 1694.9797 | 5814 | 684.4884 | 649.8486 | 343.6426 | 0 | 0 | 0 | 0 | 0 | 0 | 1677.9797
5817 | 20.9838 | 20.9838 | 20.9838 | 9.2372 | 9.2372 | 9.2372 | 0.01 | 0.01 | 0.01 | 5817 | 1448.4555 | 1448.4555 | 1448.4555 | 1576.9035 | 1576.9035 | 1576.9035 | 2091.4483 | 1968.1766 | 2091.4483 | 5815 | 479.703 | 0 | 396.701 | 0 | 0 | 0 | 0 | 876.404 |  | 5815 | 479.703 | 0 | 396.701 | 0 | 0 | 0 | 0 | 876.404 | 5815 | 479.703 | 0 | 396.701 | 0 | 0 | 0 | 0 | 876.404 | 5815 | 504.9505 | 368.3148 | 428.866 | 0 | 0 | 0 | 0 | 1302.1313 | 5815 | 504.9505 | 368.3148 | 428.866 | 0 | 0 | 0 | 0 | 1302.1313 | 5815 | 504.9505 | 368.3148 | 428.866 | 0 | 0 | 0 | 0 | 1302.1313 | 5815 | 513.3663 | 736.6297 | 536.0825 | 0 | 0 | 0 | 0 | 0 | 0 | 1786.0785 | 5815 | 513.3663 | 736.6297 | 536.0825 | 17 | 0 | 0 | 0 | 0 | 0 | 1803.0785 | 5815 | 513.3663 | 736.6297 | 536.0825 | 0 | 0 | 0 | 0 | 0 | 0 | 1786.0785
5818 | 14.9898 | 14.9898 | 14.9898 | 6.7866 | 7.3589 | 7.3589 | 0.01 | 0.01 | 0.01 | 5818 | 1545.0709 | 1545.0709 | 1545.0709 | 1812.487 | 1812.487 | 1812.487 | 2050.1902 | 1525.0761 | 2050.1902 | 5816 | 649.0099 | 0 | 559.4502 | 0 | 0 | 0 | 0 | 1208.4601 |  | 5816 | 649.0099 | 0 | 559.4502 | 0 | 0 | 0 | 0 | 1208.4601 | 5816 | 649.0099 | 0 | 559.4502 | 0 | 0 | 0 | 0 | 1208.4601 | 5816 | 683.1683 | 406.6599 | 604.811 | 0 | 0 | 0 | 0 | 1694.6393 | 5816 | 683.1683 | 406.6599 | 604.811 | 0 | 0 | 0 | 0 | 1694.6393 | 5816 | 683.1683 | 406.6599 | 604.811 | 0 | 0 | 0 | 0 | 1694.6393 | 5816 | 694.5545 | 813.3199 | 756.0137 | 0 | 0 | 0 | 0 | 0 | 0 | 2263.8881 | 5816 | 694.5545 | 813.3199 | 756.0137 | 17 | 0 | 0 | 0 | 0 | 0 | 2280.8881 | 5816 | 262.7121 | 813.3199 | 756.0137 | 0 | 0 | 0 | 0 | 0 | 0 | 1832.0457
5819 | 14.0987 | 14.9898 | 14.9898 | 6.4125 | 6.4125 | 6.4125 | 0.01 | 0.01 | 0.01 | 5819 | 1567.2802 | 1567.2802 | 1567.2802 | 1838.5403 | 1838.5403 | 1838.5403 | 2079.6603 | 2079.6603 | 1554.5461 | 5817 | 771.2871 | 0 | 661.1684 | 0 | 0 | 0 | 0 | 1432.4555 |  | 5817 | 771.2871 | 0 | 661.1684 | 0 | 0 | 0 | 0 | 1432.4555 | 5817 | 771.2871 | 0 | 661.1684 | 0 | 0 | 0 | 0 | 1432.4555 | 5817 | 811.8812 | 431.887 | 714.7766 | 0 | 0 | 0 | 0 | 1958.5448 | 5817 | 811.8812 | 431.887 | 714.7766 | 0 | 0 | 0 | 0 | 1958.5448 | 5817 | 811.8812 | 431.887 | 714.7766 | 0 | 0 | 0 | 0 | 1958.5448 | 5817 | 743.6297 | 863.774 | 893.4708 | 0 | 0 | 0 | 0 | 0 | 0 | 2500.8745 | 5817 | 825.4125 | 863.774 | 893.4708 | 17 | 0 | 0 | 0 | 0 | 0 | 2599.6573 | 5817 | 825.4125 | 863.774 | 893.4708 | 0 | 0 | 0 | 0 | 0 | 0 | 2582.6573
5820 | 14.0987 | 13.5572 | 13.6426 | 6.1263 | 5.5977 | 5.5977 | 0.01 | 0.01 | 0.01 | 5820 | 1535.0767 | 1535.0767 | 1535.0767 | 1800.7631 | 1800.7631 | 1800.7631 | 2036.9287 | 2036.9287 | 2036.9287 | 5818 | 677.2277 | 0 | 793.4021 | 0 | 0 | 0 | 0 | 1470.6298 |  | 5818 | 677.2277 | 0 | 793.4021 | 0 | 0 | 0 | 0 | 1470.6298 | 5818 | 677.2277 | 0 | 793.4021 | 0 | 0 | 0 | 0 | 1470.6298 | 5818 | 712.8713 | 442.9869 | 857.732 | 0 | 0 | 0 | 0 | 2013.5901 | 5818 | 712.8713 | 442.9869 | 857.732 | 0 | 0 | 0 | 0 | 2013.5901 | 5818 | 712.8713 | 442.9869 | 857.732 | 0 | 0 | 0 | 0 | 2013.5901 | 5818 | 587.5517 | 885.9738 | 1072.1649 | 0 | 0 | 0 | 0 | 0 | 0 | 2545.6904 | 5818 | 62.4376 | 885.9738 | 1072.1649 | 17 | 0 | 0 | 0 | 0 | 0 | 2037.5763 | 5818 | 704.6063 | 885.9738 | 1072.1649 | 0 | 0 | 0 | 0 | 0 | 0 | 2662.745
5821 | 14.0987 | 13.5572 | 13.0305 | 6.1263 | 3.6594 | 3.6594 | 0.01 | 0.01 | 0.01 | 5821 | 1533.9662 | 1533.9662 | 1533.9662 | 1799.4604 | 1799.4604 | 1799.4604 | 1510.341 | 2031.7155 | 2035.4552 | 5819 | 611.3861 | 0 | 829.0034 | 0 | 0 | 0 | 0 | 1440.3896 |  | 5819 | 611.3861 | 0 | 829.0034 | 0 | 0 | 0 | 0 | 1440.3896 | 5819 | 611.3861 | 0 | 829.0034 | 0 | 0 | 0 | 0 | 1440.3896 | 5819 | 643.5644 | 452.0686 | 896.2199 | 0 | 0 | 0 | 0 | 1991.8529 | 5819 | 643.5644 | 452.0686 | 896.2199 | 0 | 0 | 0 | 0 | 1991.8529 | 5819 | 643.5644 | 452.0686 | 896.2199 | 0 | 0 | 0 | 0 | 1991.8529 | 5819 | 598.9946 | 904.1372 | 1120.2749 | 0 | 0 | 0 | 0 | 0 | 0 | 2623.4067 | 5819 | 598.9946 | 904.1372 | 1120.2749 | 17 | 0 | 0 | 0 | 0 | 0 | 2640.4067 | 5819 | 144.2804 | 904.1372 | 1120.2749 | 0 | 0 | 0 | 0 | 0 | 0 | 2168.6926
5822 | 14.0987 | 14.9898 | 14.9898 | 7.3621 | 7.3621 | 7.3621 | 0.01 | 0.01 | 0.01 | 5822 | 1499.5418 | 1499.5418 | 1499.5418 | 1759.0779 | 1759.0779 | 1759.0779 | 1989.7766 | 1464.6624 | 1989.7766 | 5820 | 677.2277 | 0 | 854.433 | 0 | 0 | 0 | 0 | 1531.6607 |  | 5820 | 677.2277 | 0 | 854.433 | 0 | 0 | 0 | 0 | 1531.6607 | 5820 | 677.2277 | 0 | 854.433 | 0 | 0 | 0 | 0 | 1531.6607 | 5820 | 712.8713 | 467.2048 | 923.7113 | 0 | 0 | 0 | 0 | 2103.7875 | 5820 | 712.8713 | 467.2048 | 923.7113 | 0 | 0 | 0 | 0 | 2103.7875 | 5820 | 712.8713 | 467.2048 | 923.7113 | 0 | 0 | 0 | 0 | 2103.7875 | 5820 | 659.9877 | 934.4097 | 1154.6392 | 0 | 0 | 0 | 0 | 0 | 0 | 2749.0366 | 5820 | 659.9877 | 934.4097 | 1154.6392 | 17 | 0 | 0 | 0 | 0 | 0 | 2766.0366 | 5820 | 659.9877 | 934.4097 | 1154.6392 | 0 | 0 | 0 | 0 | 0 | 0 | 2749.0366
5823 | 18.6145 | 18.6145 | 18.6145 | 14.9898 | 14.9898 | 14.9898 | 0.01 | 0.01 | 0.01 | 5823 | 1479.5534 | 1479.5534 | 1479.5534 | 1271.3986 | 1271.3986 | 1271.3986 | 1963.2535 | 1963.2535 | 1963.2535 | 5821 | 649.0099 | 0 | 778.1443 | 0 | 0 | 0 | 0 | 1427.1542 |  | 5821 | 649.0099 | 0 | 778.1443 | 0 | 0 | 0 | 0 | 1427.1542 | 5821 | 649.0099 | 0 | 778.1443 | 0 | 0 | 0 | 0 | 1427.1542 | 5821 | 683.1683 | 488.3956 | 841.2371 | 0 | 0 | 0 | 0 | 2012.801 | 5821 | 683.1683 | 488.3956 | 841.2371 | 0 | 0 | 0 | 0 | 2012.801 | 5821 | 683.1683 | 488.3956 | 841.2371 | 0 | 0 | 0 | 0 | 2012.801 | 5821 | 180.08 | 976.7911 | 1051.5464 | 0 | 0 | 0 | 0 | 0 | 0 | 2208.4175 | 5821 | 694.5545 | 976.7911 | 1051.5464 | 17 | 0 | 0 | 0 | 0 | 0 | 2739.892 | 5821 | 694.5545 | 976.7911 | 1051.5464 | 0 | 0 | 0 | 0 | 0 | 0 | 2722.892
5824 | 34.6322 | 31.5584 | 31.5584 | 26.5108 | 23.0947 | 23.0947 | 2.3567 | 2.3567 | 2.3567 | 5824 | 1082.7047 | 1082.7047 | 1082.7047 | 1270.0959 | 1270.0959 | 1270.0959 | 1436.6659 | 1436.6659 | 1436.6659 | 5822 | 573.7624 | 0 | 671.3402 | 0 | 0 | 0 | 0 | 1245.1026 |  | 5822 | 573.7624 | 0 | 671.3402 | 0 | 0 | 0 | 0 | 1245.1026 | 5822 | 573.7624 | 0 | 671.3402 | 0 | 0 | 0 | 0 | 1245.1026 | 5822 | 603.9604 | 495.4591 | 725.7732 | 0 | 0 | 0 | 0 | 1825.1927 | 5822 | 603.9604 | 495.4591 | 725.7732 | 0 | 0 | 0 | 0 | 1825.1927 | 5822 | 603.9604 | 495.4591 | 725.7732 | 0 | 0 | 0 | 0 | 1825.1927 | 5822 | 614.0264 | 990.9183 | 907.2165 | 0 | 0 | 0 | 0 | 0 | 0 | 2512.1612 | 5822 | 252.7433 | 990.9183 | 907.2165 | 17 | 0 | 0 | 0 | 0 | 0 | 2167.8781 | 5822 | 614.0264 | 990.9183 | 907.2165 | 0 | 0 | 0 | 0 | 0 | 0 | 2512.1612
5825 | 41.6533 | 35.4295 | 41.6039 | 26.5108 | 23.0947 | 23.0947 | 14.9898 | 14.4573 | 14.4573 | 5825 | 1074.9314 | 1074.9314 | 1074.9314 | 1260.9773 | 1260.9773 | 1260.9773 | 1426.3513 | 1426.3513 | 1426.3513 | 5823 | 536.1386 | 0 | 483.1615 | 0 | 0 | 0 | 0 | 1019.3001 |  | 5823 | 536.1386 | 0 | 483.1615 | 0 | 0 | 0 | 0 | 1019.3001 | 5823 | 536.1386 | 0 | 483.1615 | 0 | 0 | 0 | 0 | 1019.3001 | 5823 | 564.3564 | 470.2321 | 522.3368 | 0 | 0 | 0 | 0 | 1556.9253 | 5823 | 564.3564 | 470.2321 | 522.3368 | 0 | 0 | 0 | 0 | 1556.9253 | 5823 | 564.3564 | 470.2321 | 522.3368 | 0 | 0 | 0 | 0 | 1556.9253 | 5823 | 573.7624 | 940.4642 | 652.921 | 0 | 0 | 0 | 0 | 0 | 0 | 2167.1475 | 5823 | 573.7624 | 940.4642 | 652.921 | 17 | 0 | 0 | 0 | 0 | 0 | 2184.1475 | 5823 | 573.7624 | 940.4642 | 652.921 | 0 | 0 | 0 | 0 | 0 | 0 | 2167.1475
5826 | 41.6533 | 35.4295 | 74.1528 | 26.5108 | 23.0947 | 23.0947 | 2.3567 | 2.3567 | 2.3567 | 5826 | 1083.8152 | 1083.8152 | 1083.8152 | 1271.3986 | 1271.3986 | 1271.3986 | 1438.1394 | 1438.1394 | 1438.1394 | 5824 | 413.8614 | 0 | 233.9519 | 0 | 0 | 0 | 0 | 647.8133 |  | 5824 | 413.8614 | 0 | 233.9519 | 0 | 0 | 0 | 0 | 647.8133 | 5824 | 413.8614 | 0 | 233.9519 | 0 | 0 | 0 | 0 | 647.8133 | 5824 | 435.6436 | 395.56 | 252.921 | 0 | 0 | 0 | 0 | 1084.1246 | 5824 | 435.6436 | 395.56 | 252.921 | 0 | 0 | 0 | 0 | 1084.1246 | 5824 | 435.6436 | 395.56 | 252.921 | 0 | 0 | 0 | 0 | 1084.1246 | 5824 | 442.9043 | 791.1201 | 316.1512 | 0 | 0 | 0 | 0 | 0 | 0 | 1550.1756 | 5824 | 442.9043 | 791.1201 | 316.1512 | 17 | 0 | 0 | 0 | 0 | 0 | 1567.1756 | 5824 | 442.9043 | 791.1201 | 316.1512 | 0 | 0 | 0 | 0 | 0 | 0 | 1550.1756
5827 | 41.6533 | 35.4295 | 74.1528 | 26.5108 | 23.0947 | 23.0947 | 0.01 | 0.01 | 0.01 | 5827 | 1093.8094 | 1093.8094 | 1093.8094 | 1283.1225 | 1283.1225 | 1283.1225 | 1677.5289 | 1976.5151 | 1976.5151 | 5825 | 253.9604 | 0 | 61.0309 | 0 | 0 | 0 | 0 | 314.9913 |  | 5825 | 253.9604 | 0 | 61.0309 | 0 | 0 | 0 | 0 | 314.9913 | 5825 | 253.9604 | 0 | 61.0309 | 0 | 0 | 0 | 0 | 314.9913 | 5825 | 267.3267 | 342.0787 | 65.9794 | 0 | 0 | 0 | 0 | 675.3848 | 5825 | 267.3267 | 342.0787 | 65.9794 | 0 | 0 | 0 | 0 | 675.3848 | 5825 | 267.3267 | 342.0787 | 65.9794 | 0 | 0 | 0 | 0 | 675.3848 | 5825 | 271.7822 | 684.1574 | 82.4742 | 0 | 0 | 0 | 0 | 0 | 0 | 1038.4138 | 5825 | 271.7822 | 684.1574 | 82.4742 | 17 | 0 | 0 | 0 | 0 | 0 | 1055.4138 | 5825 | 271.7822 | 684.1574 | 82.4742 | 0 | 0 | 0 | 0 | 0 | 0 | 1038.4138
5828 | 41.6533 | 31.5584 | 31.5584 | 9.2372 | 9.2372 | 9.2372 | 0.01 | 0.01 | 0.01 | 5828 | 994.9779 | 994.9779 | 994.9779 | 1347.7229 | 1347.7229 | 1347.7229 | 1320.2591 | 1845.3733 | 1845.3733 | 5826 | 244.5545 | 0 | 5.0859 | 0 | 0 | 0 | 0 | 249.6404 |  | 5826 | 244.5545 | 0 | 5.0859 | 0 | 0 | 0 | 0 | 249.6404 | 5826 | 244.5545 | 0 | 5.0859 | 0 | 0 | 0 | 85.0748 | 334.7152 | 5826 | 257.4257 | 427.8507 | 5.4983 | 0 | 0 | 0 | 0 | 690.7747 | 5826 | 257.4257 | 427.8507 | 5.4983 | 0 | 0 | 0 | 0 | 690.7747 | 5826 | 257.4257 | 427.8507 | 5.4983 | 0 | 0 | 0 | 0 | 690.7747 | 5826 | 261.7162 | 855.7013 | 6.8729 | 0 | 0 | 0 | 0 | 0 | 0 | 1124.2903 | 5826 | 261.7162 | 855.7013 | 6.8729 | 17 | 0 | 0 | 0 | 0 | 0 | 1141.2903 | 5826 | 261.7162 | 855.7013 | 6.8729 | 0 | 0 | 0 | 0 | 0 | 0 | 1124.2903
5829 | 20.9838 | 20.9838 | 20.9838 | 5.1105 | 5.1105 | 5.1105 | 0.01 | 0.01 | 0.01 | 5829 | 1041.2475 | 1041.2475 | 1041.2475 | 1497.2427 | 1497.2427 | 1497.2427 | 1168.4882 | 1168.4882 | 1693.6024 | 5827 | 348.0198 | 0 | 0 | 0 | 0 | 0 | 0 | 348.0198 |  | 5827 | 348.0198 | 0 | 0 | 0 | 0 | 0 | 0 | 348.0198 | 5827 | 348.0198 | 0 | 0 | 0 | 0 | 0 | 140.5282 | 488.548 | 5827 | 366.3366 | 532.7952 | 0 | 0 | 0 | 0 | 0 | 899.1318 | 5827 | 366.3366 | 532.7952 | 0 | 0 | 0 | 0 | 0 | 899.1318 | 5827 | 366.3366 | 532.7952 | 0 | 0 | 0 | 0 | 0 | 899.1318 | 5827 | 372.4422 | 1065.5903 | 0 | 0 | 0 | 0 | 0 | 0 | 0 | 1438.0326 | 5827 | 372.4422 | 1065.5903 | 0 | 17 | 0 | 0 | 0 | 0 | 0 | 1455.0326 | 5827 | 372.4422 | 1065.5903 | 0 | 0 | 0 | 0 | 0 | 0 | 0 | 1438.0326
5830 | 20.9838 | 20.9838 | 20.9838 | 5.1105 | 5.1105 | 5.1105 | 0.01 | 0.01 | 0.01 | 5830 | 984.8119 | 984.8119 | 984.8119 | 1422.9909 | 1422.9909 | 1422.9909 | 1609.6127 | 1609.6127 | 1084.4985 | 5828 | 790.099 | 0 | 0 | 0 | 0 | 0 | 0 | 790.099 |  | 5828 | 790.099 | 0 | 0 | 0 | 0 | 0 | 0 | 790.099 | 5828 | 790.099 | 0 | 0 | 0 | 0 | 0 | 0 | 790.099 | 5828 | 831.6832 | 623.6125 | 0 | 0 | 0 | 0 | 0 | 1455.2957 | 5828 | 831.6832 | 623.6125 | 0 | 0 | 0 | 0 | 0 | 1455.2957 | 5828 | 831.6832 | 623.6125 | 0 | 0 | 0 | 0 | 0 | 1455.2957 | 5828 | 845.5446 | 1247.225 | 0 | 0 | 0 | 0 | 0 | 0 | 0 | 2092.7696 | 5828 | 845.5446 | 1247.225 | 0 | 17 | 0 | 0 | 0 | 0 | 0 | 2109.7696 | 5828 | 845.5446 | 1247.225 | 0 | 0 | 0 | 0 | 0 | 0 | 0 | 2092.7696
5831 | 20.9838 | 20.9838 | 20.9838 | 3.6594 | 3.6594 | 3.6594 | 0.01 | 0.01 | 0.01 | 5831 | 1097.6832 | 1097.6832 | 1097.6832 | 1370.8844 | 1370.8844 | 1370.8844 | 1550.6726 | 1550.6726 | 1550.6726 | 5829 | 1025.2475 | 0 | 0 | 0 | 0 | 0 | 0 | 1025.2475 |  | 5829 | 1025.2475 | 0 | 0 | 0 | 0 | 0 | 0 | 1025.2475 | 5829 | 1025.2475 | 0 | 0 | 0 | 0 | 0 | 0 | 1025.2475 | 5829 | 1079.2079 | 672.0484 | 0 | 0 | 0 | 0 | 0 | 1751.2564 | 5829 | 1079.2079 | 672.0484 | 0 | 0 | 0 | 0 | 0 | 1751.2564 | 5829 | 1079.2079 | 672.0484 | 0 | 0 | 0 | 0 | 0 | 1751.2564 | 5829 | 0 | 1344.0969 | 0 | 0 | 0 | 0 | 0 | 0 | 0 | 1344.0969 | 5829 | 0 | 1344.0969 | 0 | 17 | 0 | 0 | 0 | 0 | 0 | 1361.0969 | 5829 | 0 | 1344.0969 | 0 | 0 | 0 | 0 | 0 | 0 | 0 | 1344.0969
5832 | 20.9838 | 20.9838 | 20.9838 | 0.01 | 0.01 | 0.01 | 0.01 | 0.01 | 0.01 | 5832 | 994.2178 | 994.2178 | 994.2178 | 1359.1605 | 1359.1605 | 1359.1605 | 1012.2969 | 1537.411 | 1537.411 | 5830 | 968.8119 | 0 | 0 | 0 | 0 | 0 | 0 | 968.8119 |  | 5830 | 968.8119 | 0 | 0 | 0 | 0 | 0 | 0 | 968.8119 | 5830 | 968.8119 | 0 | 0 | 0 | 0 | 0 | 0 | 968.8119 | 5830 | 1019.802 | 684.1574 | 0 | 0 | 0 | 0 | 0 | 1703.9594 | 5830 | 1019.802 | 684.1574 | 0 | 0 | 0 | 0 | 0 | 1703.9594 | 5830 | 1019.802 | 684.1574 | 0 | 0 | 0 | 0 | 0 | 1703.9594 | 5830 | 0 | 1368.3148 | 0 | 0 | 0 | 0 | 0 | 0 | 0 | 1368.3148 | 5830 | 0 | 1368.3148 | 0 | 17 | 0 | 0 | 0 | 0 | 0 | 1385.3148 | 5830 | 0 | 1368.3148 | 0 | 0 | 0 | 0 | 0 | 0 | 0 | 1368.3148
5833 | 20.9838 | 20.9838 | 20.9838 | 0.01 | 0.01 | 0.01 | 0.01 | 0.01 | 0.01 | 5833 | 890.7525 | 890.7525 | 890.7525 | 1353.9498 | 1353.9498 | 1353.9498 | 1006.4029 | 1531.517 | 1006.4029 | 5831 | 1081.6832 | 0 | 0 | 0 | 0 | 0 | 0 | 1081.6832 |  | 5831 | 1081.6832 | 0 | 0 | 0 | 0 | 0 | 0 | 1081.6832 | 5831 | 1081.6832 | 0 | 0 | 0 | 0 | 0 | 0 | 1081.6832 | 5831 | 1138.6139 | 672.0484 | 0 | 0 | 0 | 0 | 0 | 1810.6623 | 5831 | 1138.6139 | 672.0484 | 0 | 0 | 0 | 0 | 0 | 1810.6623 | 5831 | 1138.6139 | 672.0484 | 0 | 0 | 0 | 0 | 0 | 1810.6623 | 5831 | 0 | 1344.0969 | 0 | 0 | 0 | 0 | 0 | 0 | 0 | 1344.0969 | 5831 | 0 | 1344.0969 | 0 | 17 | 0 | 0 | 0 | 0 | 0 | 1361.0969 | 5831 | 0 | 1344.0969 | 0 | 0 | 0 | 0 | 0 | 0 | 0 | 1344.0969
5834 | 20.9838 | 20.9838 | 20.9838 | 0.01 | 0.01 | 0.01 | 0.01 | 0.01 | 0.01 | 5834 | 843.7228 | 843.7228 | 843.7228 | 1364.3711 | 1364.3711 | 1364.3711 | 1018.1909 | 1018.1909 | 1543.305 | 5832 | 978.2178 | 0 | 0 | 0 | 0 | 0 | 0 | 978.2178 |  | 5832 | 978.2178 | 0 | 0 | 0 | 0 | 0 | 0 | 978.2178 | 5832 | 978.2178 | 0 | 0 | 0 | 0 | 0 | 0 | 978.2178 | 5832 | 744.2496 | 615.5399 | 0 | 0 | 0 | 0 | 0 | 1359.7895 | 5832 | 1029.703 | 615.5399 | 0 | 0 | 0 | 0 | 0 | 1645.2428 | 5832 | 1029.703 | 615.5399 | 0 | 0 | 0 | 0 | 0 | 1645.2428 | 5832 | 0 | 1231.0797 | 0 | 0 | 0 | 0 | 0 | 0 | 0 | 1231.0797 | 5832 | 0 | 1231.0797 | 0 | 17 | 0 | 0 | 0 | 0 | 0 | 1248.0797 | 5832 | 0 | 1231.0797 | 0 | 0 | 0 | 0 | 0 | 0 | 0 | 1231.0797
5835 | 20.9838 | 20.9838 | 20.9838 | 0.01 | 0.01 | 0.01 | 0.01 | 0.01 | 0.01 | 5835 | 900.1584 | 900.1584 | 900.1584 | 1409.9643 | 1409.9643 | 1409.9643 | 1069.7635 | 1069.7635 | 1069.7635 | 5833 | 874.7525 | 0 | 0 | 0 | 0 | 0 | 0 | 874.7525 |  | 5833 | 874.7525 | 0 | 0 | 0 | 0 | 0 | 0 | 874.7525 | 5833 | 874.7525 | 0 | 0 | 0 | 0 | 0 | 0 | 874.7525 | 5833 | 785.7024 | 590.3128 | 0 | 0 | 0 | 0 | 0 | 1376.0152 | 5833 | 920.7921 | 590.3128 | 0 | 0 | 0 | 0 | 0 | 1511.1049 | 5833 | 920.7921 | 590.3128 | 0 | 0 | 0 | 0 | 0 | 1511.1049 | 5833 | 0 | 1180.6256 | 0 | 0 | 0 | 0 | 0 | 0 | 0 | 1180.6256 | 5833 | 0 | 1180.6256 | 0 | 17 | 0 | 0 | 0 | 0 | 0 | 1197.6256 | 5833 | 0 | 1180.6256 | 0 | 0 | 0 | 0 | 0 | 0 | 0 | 1180.6256
5836 | 20.9838 | 20.9838 | 20.9838 | 1.9043 | 1.9043 | 1.9043 | 0.01 | 0.01 | 0.01 | 5836 | 981.2577 | 981.2577 | 981.2577 | 1502.4533 | 1502.4533 | 1502.4533 | 1174.3823 | 1699.4964 | 1699.4964 | 5834 | 827.7228 | 0 | 0 | 0 | 0 | 0 | 0 | 827.7228 |  | 5834 | 827.7228 | 0 | 0 | 0 | 0 | 0 | 0 | 827.7228 | 5834 | 827.7228 | 0 | 0 | 0 | 0 | 0 | 0 | 827.7228 | 5834 | 462.0388 | 606.4581 | 0 | 0 | 0 | 0 | 0 | 1068.4969 | 5834 | 871.2871 | 606.4581 | 0 | 0 | 0 | 0 | 0 | 1477.7453 | 5834 | 871.2871 | 606.4581 | 0 | 0 | 0 | 0 | 0 | 1477.7453 | 5834 | 0 | 1212.9162 | 0 | 0 | 0 | 0 | 0 | 0 | 0 | 1212.9162 | 5834 | 0 | 1212.9162 | 0 | 17 | 0 | 0 | 0 | 0 | 0 | 1229.9162 | 5834 | 0 | 1212.9162 | 0 | 0 | 0 | 0 | 0 | 0 | 0 | 1212.9162
5837 | 20.9838 | 20.9838 | 20.9838 | 6.1263 | 6.1263 | 6.1263 | 0.01 | 0.01 | 0.01 | 5837 | 1050.4381 | 1050.4381 | 1050.4381 | 1663.9835 | 1663.9835 | 1663.9835 | 1357.0967 | 1357.0967 | 1357.0967 | 5835 | 884.1584 | 0 | 0 | 0 | 0 | 0 | 0 | 884.1584 |  | 5835 | 884.1584 | 0 | 0 | 0 | 0 | 0 | 0 | 884.1584 | 5835 | 884.1584 | 0 | 0 | 0 | 0 | 0 | 0 | 884.1584 | 5835 | 438.3576 | 631.6852 | 0 | 0 | 0 | 0 | 0 | 1070.0427 | 5835 | 930.6931 | 631.6852 | 0 | 0 | 0 | 0 | 0 | 1562.3782 | 5835 | 930.6931 | 631.6852 | 0 | 0 | 0 | 0 | 0 | 1562.3782 | 5835 | 0 | 1263.3703 | 0 | 0 | 0 | 0 | 0 | 0 | 0 | 1263.3703 | 5835 | 0 | 1263.3703 | 0 | 17 | 0 | 0 | 0 | 0 | 0 | 1280.3703 | 5835 | 0 | 1263.3703 | 0 | 0 | 0 | 0 | 0 | 0 | 0 | 1263.3703
5838 | 20.9838 | 20.9838 | 20.9838 | 6.1263 | 6.1263 | 6.1263 | 0.01 | 0.01 | 0.01 | 5838 | 1438.7144 | 1438.7144 | 1438.7144 | 1759.0779 | 1759.0779 | 1759.0779 | 1989.7766 | 1989.7766 | 1464.6624 | 5836 | 950 | 0 | 15.2577 | 0 | 0 | 0 | 0 | 965.2577 |  | 5836 | 950 | 0 | 15.2577 | 0 | 0 | 0 | 0 | 965.2577 | 5836 | 950 | 0 | 15.2577 | 0 | 0 | 0 | 0 | 965.2577 | 5836 | 1000 | 643.7941 | 16.4948 | 0 | 0 | 0 | 0 | 1660.289 | 5836 | 1000 | 643.7941 | 16.4948 | 0 | 0 | 0 | 0 | 1660.289 | 5836 | 1000 | 643.7941 | 16.4948 | 0 | 0 | 0 | 0 | 1660.289 | 5836 | 0 | 1287.5883 | 20.6186 | 0 | 0 | 0 | 0 | 0 | 0 | 1308.2069 | 5836 | 0 | 1287.5883 | 20.6186 | 17 | 0 | 0 | 0 | 0 | 0 | 1325.2069 | 5836 | 0 | 1287.5883 | 20.6186 | 0 | 0 | 0 | 0 | 0 | 0 | 1308.2069
5839 | 13.0305 | 13.0305 | 13.0305 | 0.01 | 0.01 | 0.01 | 0.01 | 0.01 | 0.01 | 5839 | 1500.6522 | 1500.6522 | 1500.6522 | 1760.3805 | 1760.3805 | 1760.3805 | 1991.2501 | 1991.2501 | 1991.2501 | 5837 | 912.3762 | 0 | 122.0619 | 0 | 0 | 0 | 0 | 1034.4381 |  | 5837 | 912.3762 | 0 | 122.0619 | 0 | 0 | 0 | 0 | 1034.4381 | 5837 | 912.3762 | 0 | 122.0619 | 0 | 0 | 0 | 0 | 1034.4381 | 5837 | 960.396 | 650.8577 | 131.9588 | 0 | 0 | 0 | 0 | 1743.2125 | 5837 | 960.396 | 650.8577 | 131.9588 | 0 | 0 | 0 | 0 | 1743.2125 | 5837 | 960.396 | 650.8577 | 131.9588 | 0 | 0 | 0 | 0 | 1743.2125 | 5837 | 976.4026 | 1301.7154 | 164.9485 | 0 | 0 | 0 | 0 | 0 | 0 | 2443.0665 | 5837 | 976.4026 | 1301.7154 | 164.9485 | 17 | 0 | 0 | 0 | 0 | 0 | 2460.0665 | 5837 | 976.4026 | 1301.7154 | 164.9485 | 0 | 0 | 0 | 0 | 0 | 0 | 2443.0665
5840 | 11.4179 | 11.4179 | 11.4179 | 0.01 | 0.01 | 0.01 | 0.01 | 0.01 | 0.01 | 5840 | 1485.1057 | 1485.1057 | 1485.1057 | 1742.1432 | 1742.1432 | 1742.1432 | 1970.621 | 1970.621 | 1970.621 | 5838 | 1015.8416 | 0 | 406.8729 | 0 | 0 | 0 | 0 | 1422.7144 |  | 5838 | 1015.8416 | 0 | 406.8729 | 0 | 0 | 0 | 0 | 1422.7144 | 5838 | 1015.8416 | 0 | 406.8729 | 0 | 0 | 0 | 0 | 1422.7144 | 5838 | 1069.3069 | 682.1393 | 439.8625 | 0 | 0 | 0 | 0 | 2191.3087 | 5838 | 1069.3069 | 682.1393 | 439.8625 | 0 | 0 | 0 | 0 | 2191.3087 | 5838 | 1069.3069 | 682.1393 | 439.8625 | 0 | 0 | 0 | 0 | 2191.3087 | 5838 | 1087.1287 | 1364.2785 | 549.8282 | 0 | 0 | 0 | 0 | 0 | 0 | 3001.2354 | 5838 | 1087.1287 | 1364.2785 | 549.8282 | 17 | 0 | 0 | 0 | 0 | 0 | 3018.2354 | 5838 | 1087.1287 | 1364.2785 | 549.8282 | 0 | 0 | 0 | 0 | 0 | 0 | 3001.2354
5841 | 6.1514 | 6.4244 | 6.4244 | 0.01 | 0.01 | 0.01 | 0.01 | 0.01 | 0.01 | 5841 | 1476.222 | 1476.222 | 1476.222 | 1731.7219 | 1731.7219 | 1731.7219 | 1958.833 | 1958.833 | 1958.833 | 5839 | 1166.3366 | 0 | 696.7698 | 0 | 0 | 0 | 0 | 1863.1064 |  | 5839 | 1166.3366 | 0 | 696.7698 | 0 | 0 | 0 | 0 | 1863.1064 | 5839 | 1166.3366 | 0 | 696.7698 | 0 | 0 | 0 | 0 | 1863.1064 | 5839 | 1227.7228 | 701.3118 | 753.2646 | 0 | 0 | 0 | 0 | 2682.2992 | 5839 | 1227.7228 | 701.3118 | 753.2646 | 0 | 0 | 0 | 0 | 2682.2992 | 5839 | 1227.7228 | 701.3118 | 753.2646 | 0 | 0 | 0 | 0 | 2682.2992 | 5839 | 1185.187 | 1402.6236 | 941.5808 | 0 | 0 | 0 | 0 | 0 | 0 | 3529.3913 | 5839 | 1185.187 | 1402.6236 | 941.5808 | 17 | 0 | 0 | 0 | 0 | 0 | 3546.3913 | 5839 | 1185.187 | 1402.6236 | 941.5808 | 0 | 0 | 0 | 0 | 0 | 0 | 3529.3913
5842 | 0.01 | 0.01 | 0.01 | 0.01 | 0.01 | 0.01 | 0.01 | 0.01 | 0.01 | 5842 | 1470.6697 | 1470.6697 | 1470.6697 | 1725.2086 | 1725.2086 | 1725.2086 | 1951.4655 | 1951.4655 | 1951.4655 | 5840 | 1326.2376 | 0 | 956.1512 | 0 | 0 | 0 | 0 | 2282.3888 |  | 5840 | 1326.2376 | 0 | 956.1512 | 0 | 0 | 0 | 0 | 2282.3888 | 5840 | 1326.2376 | 0 | 956.1512 | 0 | 0 | 0 | 0 | 2282.3888 | 5840 | 1396.0396 | 703.33 | 1033.677 | 0 | 0 | 0 | 0 | 3133.0465 | 5840 | 1396.0396 | 703.33 | 1033.677 | 0 | 0 | 0 | 0 | 3133.0465 | 5840 | 1396.0396 | 703.33 | 1033.677 | 0 | 0 | 0 | 0 | 3133.0465 | 5840 | 0 | 1406.6599 | 1292.0962 | 0 | 0 | 0 | 0 | 0 | 0 | 2698.7562 | 5840 | 0 | 1406.6599 | 1292.0962 | 17 | 0 | 0 | 0 | 0 | 0 | 2715.7562 | 5840 | 0 | 1406.6599 | 1292.0962 | 0 | 0 | 0 | 0 | 0 | 0 | 2698.7562
5843 | 0.01 | 0.01 | 0.01 | 0.01 | 0.01 | 0.01 | 0 | 0.01 | 0 | 5843 | 1485.1057 | 1485.1057 | 1485.1057 | 1742.1432 | 1742.1432 | 1742.1432 | 1970.621 | 1970.621 | 1970.621 | 5841 | 1401.4851 | 0 | 1118.9003 | 0 | 0 | 0 | 0 | 2520.3855 |  | 5841 | 1401.4851 | 0 | 1118.9003 | 0 | 0 | 0 | 0 | 2520.3855 | 5841 | 1401.4851 | 0 | 1118.9003 | 0 | 0 | 0 | 0 | 2520.3855 | 5841 | 367.3392 | 722.5025 | 1209.622 | 0 | 0 | 0 | 0 | 2299.4638 | 5841 | 867.3392 | 722.5025 | 1209.622 | 0 | 0 | 0 | 0 | 2799.4638 | 5841 | 867.3392 | 722.5025 | 1209.622 | 0 | 0 | 0 | 0 | 2799.4638 | 5841 | 0 | 1445.005 | 1512.0275 | 0 | 0 | 0 | 0 | 0 | 0 | 2957.0325 | 5841 | 0 | 1445.005 | 1512.0275 | 17 | 0 | 0 | 0 | 0 | 0 | 2974.0325 | 5841 | 0 | 1445.005 | 1512.0275 | 0 | 0 | 0 | 0 | 0 | 0 | 2957.0325
5844 | 0.01 | 0.01 | 0.01 | 0.01 | 0.01 | 0.01 | 0 | 0.01 | 0 | 5844 | 1468.4487 | 1468.4487 | 1468.4487 | 1722.6033 | 1722.6033 | 1722.6033 | 1948.5185 | 1948.5185 | 1948.5185 | 5842 | 1486.1386 | 0 | 1012.0962 | 0 | 0 | 0 | 0 | 2498.2348 |  | 5842 | 130.2793 | 0 | 1012.0962 | 0 | 0 | 0 | 0 | 1142.3755 | 5842 | 1163.2793 | 0 | 1012.0962 | 0 | 0 | 0 | 0 | 2175.3755 | 5842 | 345.8583 | 752.775 | 1094.1581 | 0 | 0 | 0 | 0 | 2192.7914 | 5842 | 1332.8796 | 752.775 | 1094.1581 | 0 | 0 | 0 | 0 | 3179.8127 | 5842 | 612.8796 | 752.775 | 1094.1581 | 0 | 0 | 0 | 0 | 2459.8127 | 5842 | 0 | 1505.55 | 1367.6976 | 0 | 0 | 0 | 0 | 0 | 0 | 2873.2475 | 5842 | 0 | 1505.55 | 1367.6976 | 17 | 0 | 0 | 0 | 0 | 0 | 2890.2475 | 5842 | 0 | 1505.55 | 1367.6976 | 0 | 0 | 0 | 0 | 0 | 0 | 2873.2475
5845 | 0.01 | 0.01 | 0.01 | 0.01 | 0.01 | 0.01 | 0 | 0.01 | 0 | 5845 | 1461.7859 | 1461.7859 | 1461.7859 | 1714.7873 | 1714.7873 | 1714.7873 | 1939.6775 | 1939.6775 | 1939.6775 | 5843 | 1655.4455 | 0 | 1047.6976 | 0 | 0 | 0 | 0 | 2703.1431 |  | 5843 | 1655.4455 | 0 | 1047.6976 | 0 | 0 | 0 | 0 | 2703.1431 | 5843 | 1154.8703 | 0 | 1047.6976 | 0 | 0 | 0 | 0 | 2202.5679 | 5843 | 295.4484 | 789.1019 | 1132.646 | 0 | 0 | 0 | 0 | 2217.1964 | 5843 | 795.4484 | 789.1019 | 1132.646 | 0 | 0 | 0 | 0 | 2717.1964 | 5843 | 295.4484 | 789.1019 | 1132.646 | 0 | 0 | 0 | 0 | 2217.1964 | 5843 | 0 | 1578.2038 | 1415.8076 | 0 | 0 | 0 | 0 | 0 | 0 | 2994.0114 | 5843 | 0 | 1578.2038 | 1415.8076 | 17 | 0 | 0 | 0 | 0 | 0 | 3011.0114 | 5843 | 0 | 1578.2038 | 1415.8076 | 0 | 0 | 0 | 0 | 0 | 0 | 2994.0114
5846 | 0.01 | 0.01 | 0.01 | 0.01 | 0.01 | 0.01 | 0.01 | 0.01 | 0.01 | 5846 | 1460.6755 | 1460.6755 | 1460.6755 | 1713.4847 | 1713.4847 | 1713.4847 | 1938.204 | 1938.204 | 1938.204 | 5844 | 1573.3256 | 0 | 1047.6976 | 0 | 0 | 0 | 0 | 2621.0232 |  | 5844 | 1132.8579 | 0 | 1047.6976 | 0 | 0 | 0 | 0 | 2180.5555 | 5844 | 1132.8579 | 0 | 1047.6976 | 0 | 0 | 0 | 0 | 2180.5555 | 5844 | 233.9778 | 830.4743 | 1132.646 | 0 | 0 | 0 | 0 | 2197.0981 | 5844 | 733.9778 | 830.4743 | 1132.646 | 0 | 0 | 0 | 0 | 2697.0981 | 5844 | 733.9778 | 830.4743 | 1132.646 | 0 | 0 | 0 | 0 | 2697.0981 | 5844 | 0 | 1660.9485 | 1415.8076 | 0 | 0 | 0 | 0 | 0 | 0 | 3076.7561 | 5844 | 0 | 1660.9485 | 1415.8076 | 17 | 0 | 0 | 0 | 0 | 0 | 3093.7561 | 5844 | 0 | 1660.9485 | 1415.8076 | 0 | 0 | 0 | 0 | 0 | 0 | 3076.7561
5847 | 0.01 | 0.01 | 0.01 | 0.01 | 0.01 | 0.01 | 0.01 | 0.01 | 0.01 | 5847 | 1466.2278 | 1466.2278 | 1466.2278 | 1719.998 | 1719.998 | 1719.998 | 1945.5715 | 1945.5715 | 1945.5715 | 5845 | 0 | 0 | 925.6357 | 0 | 0 | 0 | 0 | 925.6357 |  | 5845 | 1223.1068 | 0 | 925.6357 | 0 | 0 | 0 | 0 | 2148.7426 | 5845 | 1456.2068 | 0 | 925.6357 | 0 | 0 | 0 | 0 | 2381.8426 | 5845 | 287.8355 | 871.8466 | 1000.6873 | 0 | 0 | 0 | 0 | 2160.3694 | 5845 | 287.8355 | 871.8466 | 1000.6873 | 0 | 0 | 0 | 0 | 2160.3694 | 5845 | 287.8355 | 871.8466 | 1000.6873 | 0 | 0 | 0 | 0 | 2160.3694 | 5845 | 0 | 1743.6932 | 1250.8591 | 0 | 0 | 0 | 0 | 0 | 0 | 2994.5523 | 5845 | 0 | 1743.6932 | 1250.8591 | 17 | 0 | 0 | 0 | 0 | 0 | 3011.5523 | 5845 | 0 | 1743.6932 | 1250.8591 | 0 | 0 | 0 | 0 | 0 | 0 | 2994.5523
5848 | 12.3675 | 12.3675 | 12.3675 | 0.01 | 0.01 | 0.01 | 0.01 | 0.01 | 0.01 | 5848 | 1467.3383 | 1467.3383 | 1467.3383 | 1721.3006 | 1721.3006 | 1721.3006 | 1947.045 | 1947.045 | 1947.045 | 5846 | 1304.8093 | 0 | 732.3711 | 0 | 0 | 0 | 0 | 2037.1804 |  | 5846 | 1570.6058 | 0 | 732.3711 | 0 | 0 | 0 | 0 | 2302.9769 | 5846 | 1950.958 | 0 | 732.3711 | 0 | 0 | 0 | 0 | 2683.3291 | 5846 | 1614.7687 | 909.1826 | 791.7526 | 0 | 0 | 0 | 0 | 3315.7039 | 5846 | 974.1853 | 909.1826 | 791.7526 | 0 | 0 | 0 | 0 | 2675.1205 | 5846 | 1574.7687 | 909.1826 | 791.7526 | 0 | 0 | 0 | 0 | 3275.7039 | 5846 | 387.7441 | 1818.3653 | 989.6907 | 0 | 0 | 0 | 0 | 0 | 0 | 3195.8001 | 5846 | 387.7441 | 1818.3653 | 989.6907 | 17 | 0 | 0 | 0 | 0 | 0 | 3212.8001 | 5846 | 387.7441 | 1818.3653 | 989.6907 | 0 | 0 | 0 | 0 | 0 | 0 | 3195.8001
5849 | 14.9898 | 14.9898 | 14.9898 | 1.1461 | 1.1461 | 1.1461 | 0.01 | 0.01 | 0.01 | 5849 | 1454.0127 | 1454.0127 | 1454.0127 | 1705.6687 | 1705.6687 | 1705.6687 | 1929.3629 | 1929.3629 | 1929.3629 | 5847 | 1937.6238 | 0 | 462.8179 | 0 | 0 | 0 | 0 | 2400.4416 |  | 5847 | 1686.2299 | 0 | 462.8179 | 0 | 0 | 0 | 0 | 2149.0478 | 5847 | 1686.2299 | 0 | 462.8179 | 0 | 0 | 0 | 0 | 2149.0478 | 5847 | 2039.604 | 932.3915 | 500.3436 | 0 | 0 | 0 | 0 | 3472.3391 | 5847 | 2039.604 | 932.3915 | 500.3436 | 0 | 0 | 0 | 0 | 3472.3391 | 5847 | 2039.604 | 932.3915 | 500.3436 | 0 | 0 | 0 | 0 | 3472.3391 | 5847 | 0 | 1864.783 | 625.4296 | 0 | 0 | 0 | 0 | 0 | 0 | 2490.2126 | 5847 | 0 | 1864.783 | 625.4296 | 17 | 0 | 0 | 0 | 0 | 0 | 2507.2126 | 5847 | 0 | 1864.783 | 625.4296 | 0 | 0 | 0 | 0 | 0 | 0 | 2490.2126
5850 | 14.9898 | 14.9898 | 14.9898 | 3.6594 | 3.6594 | 3.6594 | 0.01 | 0.01 | 0.01 | 5850 | 1458.4545 | 1458.4545 | 1458.4545 | 1710.8793 | 1710.8793 | 1710.8793 | 1935.257 | 1935.257 | 1935.257 | 5848 | 1956.4356 | 0 | 213.6082 | 0 | 0 | 0 | 0 | 2170.0439 |  | 5848 | 1956.4356 | 0 | 213.6082 | 0 | 0 | 0 | 0 | 2170.0439 | 5848 | 1956.4356 | 0 | 213.6082 | 0 | 0 | 0 | 0 | 2170.0439 | 5848 | 2059.4059 | 933.4006 | 230.9278 | 0 | 0 | 0 | 0 | 3223.7344 | 5848 | 2059.4059 | 933.4006 | 230.9278 | 0 | 0 | 0 | 0 | 3223.7344 | 5848 | 2059.4059 | 933.4006 | 230.9278 | 0 | 0 | 0 | 0 | 3223.7344 | 5848 | 537.1014 | 1866.8012 | 288.6598 | 0 | 0 | 0 | 0 | 0 | 0 | 2692.5624 | 5848 | 537.1014 | 1866.8012 | 288.6598 | 17 | 0 | 0 | 0 | 0 | 0 | 2709.5624 | 5848 | 537.1014 | 1866.8012 | 288.6598 | 0 | 0 | 0 | 0 | 0 | 0 | 2692.5624
5851 | 13.0305 | 13.0305 | 13.0305 | 0.01 | 0.01 | 0.01 | 0.01 | 0.01 | 0.01 | 5851 | 1449.5708 | 1449.5708 | 1449.5708 | 1700.458 | 1700.458 | 1700.458 | 1923.4689 | 1923.4689 | 1923.4689 | 5849 | 1843.5644 | 0 | 55.945 | 0 | 0 | 0 | 0 | 1899.5094 |  | 5849 | 1843.5644 | 0 | 55.945 | 0 | 0 | 0 | 0 | 1899.5094 | 5849 | 1843.5644 | 0 | 55.945 | 0 | 0 | 0 | 0 | 1899.5094 | 5849 | 1940.5941 | 919.2735 | 60.4811 | 0 | 0 | 0 | 0 | 2920.3486 | 5849 | 1940.5941 | 919.2735 | 60.4811 | 0 | 0 | 0 | 0 | 2920.3486 | 5849 | 1940.5941 | 919.2735 | 60.4811 | 0 | 0 | 0 | 0 | 2920.3486 | 5849 | 1091.2836 | 1838.5469 | 75.6014 | 0 | 0 | 0 | 0 | 0 | 0 | 3005.4318 | 5849 | 1091.2836 | 1838.5469 | 75.6014 | 17 | 0 | 0 | 0 | 0 | 0 | 3022.4318 | 5849 | 1091.2836 | 1838.5469 | 75.6014 | 0 | 0 | 0 | 0 | 0 | 0 | 3005.4318
5852 | 13.0305 | 13.0305 | 13.0305 | 0.01 | 0.01 | 0.01 | 0.01 | 0.01 | 0.01 | 5852 | 1365.1753 | 1365.1753 | 1365.1753 | 1601.4557 | 1601.4557 | 1601.4557 | 1811.4827 | 1811.4827 | 1286.3685 | 5850 | 1740.099 | 0 | 5.0859 | 0 | 0 | 0 | 0 | 1745.1849 |  | 5850 | 1740.099 | 0 | 5.0859 | 0 | 0 | 0 | 0 | 1745.1849 | 5850 | 1740.099 | 0 | 5.0859 | 0 | 0 | 0 | 0 | 1745.1849 | 5850 | 1831.6832 | 896.0646 | 5.4983 | 0 | 0 | 0 | 0 | 2733.246 | 5850 | 1831.6832 | 896.0646 | 5.4983 | 0 | 0 | 0 | 0 | 2733.246 | 5850 | 1831.6832 | 896.0646 | 5.4983 | 0 | 0 | 0 | 0 | 2733.246 | 5850 | 1590.0906 | 1792.1292 | 6.8729 | 0 | 0 | 0 | 0 | 0 | 0 | 3389.0926 | 5850 | 1590.0906 | 1792.1292 | 6.8729 | 17 | 0 | 0 | 0 | 0 | 0 | 3406.0926 | 5850 | 1590.0906 | 1792.1292 | 6.8729 | 0 | 0 | 0 | 0 | 0 | 0 | 3389.0926
5853 | 12.3675 | 12.3675 | 12.3675 | 0.01 | 0.01 | 0.01 | 0.01 | 0.01 | 0.01 | 5853 | 1276.338 | 1276.338 | 1276.338 | 1497.2427 | 1497.2427 | 1497.2427 | 1693.6024 | 1693.6024 | 1693.6024 | 5851 | 1589.604 | 0 | 0 | 0 | 0 | 0 | 0 | 1589.604 |  | 5851 | 1589.604 | 0 | 0 | 0 | 0 | 0 | 0 | 1589.604 | 5851 | 1589.604 | 0 | 0 | 0 | 0 | 0 | 0 | 1589.604 | 5851 | 978.6077 | 864.783 | 0 | 0 | 0 | 0 | 0 | 1843.3908 | 5851 | 924.616 | 864.783 | 0 | 0 | 0 | 0 | 0 | 1789.3991 | 5851 | 1318.2395 | 864.783 | 0 | 0 | 0 | 0 | 0 | 2183.0225 | 5851 | 0 | 1729.5661 | 0 | 0 | 0 | 0 | 0 | 0 | 0 | 1729.5661 | 5851 | 0 | 1729.5661 | 0 | 17 | 0 | 0 | 0 | 0 | 0 | 1746.5661 | 5851 | 0 | 1729.5661 | 0 | 0 | 0 | 0 | 0 | 0 | 0 | 1729.5661
5854 | 11.0553 | 11.0553 | 11.0553 | 0.01 | 0.01 | 0.01 | 0.01 | 0.01 | 0.01 | 5854 | 1216.3729 | 1216.3729 | 1216.3729 | 1426.8989 | 1426.8989 | 1426.8989 | 1614.0332 | 1088.9191 | 1614.0332 | 5852 | 1551.9802 | 0 | 0 | 0 | 0 | 0 | 0 | 1551.9802 |  | 5852 | 1551.9802 | 0 | 0 | 0 | 0 | 0 | 0 | 1551.9802 | 5852 | 1551.9802 | 0 | 0 | 0 | 0 | 0 | 0 | 1551.9802 | 5852 | 1265.6549 | 818.3653 | 0 | 0 | 0 | 0 | 0 | 2084.0202 | 5852 | 1265.6549 | 818.3653 | 0 | 0 | 0 | 0 | 0 | 2084.0202 | 5852 | 1265.6549 | 818.3653 | 0 | 0 | 0 | 0 | 0 | 2084.0202 | 5852 | 0 | 1636.7306 | 0 | 0 | 0 | 0 | 0 | 0 | 0 | 1636.7306 | 5852 | 0 | 1636.7306 | 0 | 17 | 0 | 0 | 0 | 0 | 0 | 1653.7306 | 5852 | 0 | 1636.7306 | 0 | 0 | 0 | 0 | 0 | 0 | 0 | 1636.7306
5855 | 10.1159 | 10.1159 | 10.1159 | 0.01 | 0.01 | 0.01 | 0.01 | 0.01 | 0.01 | 5855 | 1186.3903 | 1186.3903 | 1186.3903 | 1391.727 | 1391.727 | 1391.727 | 1574.2486 | 1574.2486 | 1574.2486 | 5853 | 1457.9208 | 0 | 0 | 0 | 0 | 0 | 0 | 1457.9208 |  | 5853 | 1457.9208 | 0 | 0 | 0 | 0 | 0 | 0 | 1457.9208 | 5853 | 1457.9208 | 0 | 0 | 0 | 0 | 0 | 0 | 1457.9208 | 5853 | 1201.8052 | 778.002 | 0 | 0 | 0 | 0 | 0 | 1979.8072 | 5853 | 1201.8052 | 778.002 | 0 | 0 | 0 | 0 | 0 | 1979.8072 | 5853 | 1201.8052 | 778.002 | 0 | 0 | 0 | 0 | 0 | 1979.8072 | 5853 | 0 | 1556.004 | 0 | 0 | 0 | 0 | 0 | 0 | 0 | 1556.004 | 5853 | 0 | 1556.004 | 0 | 17 | 0 | 0 | 0 | 0 | 0 | 1573.004 | 5853 | 0 | 1556.004 | 0 | 0 | 0 | 0 | 0 | 0 | 0 | 1556.004
5856 | 11.1093 | 11.1093 | 11.1093 | 0.01 | 0.01 | 0.01 | 0.01 | 0.01 | 0.01 | 5856 | 1171.9542 | 1171.9542 | 1171.9542 | 1374.7924 | 1374.7924 | 1374.7924 | 1555.0931 | 1555.0931 | 1555.0931 | 5854 | 1363.8614 | 0 | 0 | 0 | 0 | 0 | 0 | 1363.8614 |  | 5854 | 1363.8614 | 0 | 0 | 0 | 0 | 0 | 0 | 1363.8614 | 5854 | 1363.8614 | 0 | 0 | 0 | 0 | 0 | 0 | 1363.8614 | 5854 | 1435.6436 | 745.7114 | 0 | 0 | 0 | 0 | 0 | 2181.355 | 5854 | 1435.6436 | 745.7114 | 0 | 0 | 0 | 0 | 0 | 2181.355 | 5854 | 1435.6436 | 745.7114 | 0 | 0 | 0 | 0 | 0 | 2181.355 | 5854 | 0 | 1491.4228 | 0 | 0 | 0 | 0 | 0 | 0 | 0 | 1491.4228 | 5854 | 0 | 1491.4228 | 0 | 17 | 0 | 0 | 0 | 0 | 0 | 1508.4228 | 5854 | 0 | 1491.4228 | 0 | 0 | 0 | 0 | 0 | 0 | 0 | 1491.4228
5857 | 11.4179 | 11.4179 | 11.4179 | 0.01 | 0.01 | 0.01 | 0.01 | 0.01 | 0.01 | 5857 | 1169.7333 | 1169.7333 | 1169.7333 | 1372.1871 | 1372.1871 | 1372.1871 | 1552.1461 | 1552.1461 | 1552.1461 | 5855 | 1326.2376 | 0 | 0 | 0 | 0 | 0 | 0 | 1326.2376 |  | 5855 | 1326.2376 | 0 | 0 | 0 | 0 | 0 | 0 | 1326.2376 | 5855 | 1326.2376 | 0 | 0 | 0 | 0 | 0 | 0 | 1326.2376 | 5855 | 1396.0396 | 716.448 | 0 | 0 | 0 | 0 | 0 | 2112.4876 | 5855 | 1396.0396 | 716.448 | 0 | 0 | 0 | 0 | 0 | 2112.4876 | 5855 | 1396.0396 | 716.448 | 0 | 0 | 0 | 0 | 0 | 2112.4876 | 5855 | 0 | 1432.8961 | 0 | 0 | 0 | 0 | 0 | 0 | 0 | 1432.8961 | 5855 | 0 | 1432.8961 | 0 | 17 | 0 | 0 | 0 | 0 | 0 | 1449.8961 | 5855 | 0 | 1432.8961 | 0 | 0 | 0 | 0 | 0 | 0 | 0 | 1432.8961
5858 | 20.9838 | 20.9838 | 20.9838 | 9.2372 | 9.2372 | 9.2372 | 0.01 | 0.01 | 0.01 | 5858 | 1125.901 | 1125.901 | 1183.0589 | 1349.7281 | 1349.7281 | 1349.7281 | 1044.7139 | 1569.8281 | 1044.7139 | 5856 | 1232.1782 | 0 | 0 | 0 | 0 | 0 | 0 | 1232.1782 |  | 5856 | 1232.1782 | 0 | 0 | 0 | 0 | 0 | 0 | 1232.1782 | 5856 | 1232.1782 | 0 | 0 | 0 | 0 | 0 | 0 | 1232.1782 | 5856 | 1297.0297 | 689.2028 | 0 | 0 | 0 | 0 | 0 | 1986.2325 | 5856 | 1297.0297 | 689.2028 | 0 | 0 | 0 | 0 | 0 | 1986.2325 | 5856 | 1297.0297 | 689.2028 | 0 | 0 | 0 | 0 | 0 | 1986.2325 | 5856 | 0 | 1378.4057 | 0 | 0 | 0 | 0 | 0 | 0 | 0 | 1378.4057 | 5856 | 0 | 1378.4057 | 0 | 17 | 0 | 0 | 0 | 0 | 0 | 1395.4057 | 5856 | 0 | 1378.4057 | 0 | 0 | 0 | 0 | 0 | 0 | 0 | 1378.4057
5859 | 20.9838 | 20.9838 | 20.9838 | 6.1263 | 6.1263 | 6.1263 | 0.01 | 0.01 | 0.01 | 5859 | 947.1881 | 947.1881 | 1091.9912 | 1432.1096 | 1432.1096 | 1432.1096 | 1094.8131 | 1619.9272 | 1094.8131 | 5857 | 1222.7723 | 0 | 0 | 0 | 0 | 0 | 0 | 1222.7723 |  | 5857 | 1222.7723 | 0 | 0 | 0 | 0 | 0 | 0 | 1222.7723 | 5857 | 1222.7723 | 0 | 0 | 0 | 0 | 0 | 0 | 1222.7723 | 5857 | 1178.6668 | 676.0848 | 0 | 0 | 0 | 0 | 0 | 1854.7516 | 5857 | 1178.6668 | 676.0848 | 0 | 0 | 0 | 0 | 0 | 1854.7516 | 5857 | 1178.6668 | 676.0848 | 0 | 0 | 0 | 0 | 0 | 1854.7516 | 5857 | 0 | 1352.1695 | 0 | 0 | 0 | 0 | 0 | 0 | 0 | 1352.1695 | 5857 | 0 | 1352.1695 | 0 | 17 | 0 | 0 | 0 | 0 | 0 | 1369.1695 | 5857 | 0 | 1352.1695 | 0 | 0 | 0 | 0 | 0 | 0 | 0 | 1352.1695
5860 | 20.9838 | 20.9838 | 20.9838 | 8.0251 | 8.0251 | 8.0251 | 0.01 | 0.01 | 0.01 | 5860 | 1314.0939 | 918.3557 | 929.43 | 1541.5332 | 1541.5332 | 1541.5332 | 1743.7015 | 1743.7015 | 1218.5874 | 5858 | 1109.901 | 0 | 0 | 0 | 0 | 0 | 0 | 1109.901 |  | 5858 | 1109.901 | 0 | 0 | 0 | 0 | 0 | 0 | 1109.901 | 5858 | 1109.901 | 0 | 0 | 0 | 0 | 0 | 0 | 1109.901 | 5858 | 1168.3168 | 663.9758 | 0 | 0 | 0 | 0 | 0 | 1832.2926 | 5858 | 1168.3168 | 663.9758 | 0 | 0 | 0 | 0 | 0 | 1832.2926 | 5858 | 1168.3168 | 663.9758 | 0 | 0 | 0 | 0 | 0 | 1832.2926 | 5858 | 0 | 1327.9516 | 0 | 0 | 0 | 0 | 0 | 0 | 0 | 1327.9516 | 5858 | 0 | 1327.9516 | 0 | 17 | 0 | 0 | 0 | 0 | 0 | 1344.9516 | 5858 | 0 | 1327.9516 | 0 | 0 | 0 | 0 | 0 | 0 | 0 | 1327.9516
5861 | 20.9838 | 20.9838 | 20.9838 | 14.9898 | 14.022 | 14.022 | 0.01 | 0.01 | 0.01 | 5861 | 1248.2997 | 1329.3102 | 1445.1289 | 1231.016 | 1231.016 | 1231.016 | 1691.605 | 1691.605 | 1600.1268 | 5859 | 931.1881 | 0 | 0 | 0 | 0 | 0 | 0 | 931.1881 |  | 5859 | 931.1881 | 0 | 0 | 0 | 0 | 0 | 0 | 931.1881 | 5859 | 931.1881 | 0 | 0 | 0 | 0 | 0 | 0 | 931.1881 | 5859 | 980.198 | 644.8032 | 0 | 0 | 0 | 0 | 0 | 1625.0012 | 5859 | 980.198 | 644.8032 | 0 | 0 | 0 | 0 | 0 | 1625.0012 | 5859 | 980.198 | 644.8032 | 0 | 0 | 0 | 0 | 0 | 1625.0012 | 5859 | 996.5347 | 1289.6065 | 0 | 0 | 0 | 0 | 0 | 0 | 0 | 2286.1411 | 5859 | 996.5347 | 1289.6065 | 0 | 17 | 0 | 0 | 0 | 0 | 0 | 2303.1411 | 5859 | 996.5347 | 1289.6065 | 0 | 0 | 0 | 0 | 0 | 0 | 0 | 2286.1411
5862 | 20.9838 | 20.9838 | 20.9838 | 14.9898 | 14.9898 | 14.9898 | 0.01 | 0.01 | 0.01 | 5862 | 1507.315 | 1507.315 | 1507.315 | 1303.9651 | 1303.9651 | 1303.9651 | 1850.8444 | 1850.8444 | 1474.977 | 5860 | 808.9109 | 0 | 15.2577 | 0 | 0 | 0 | 0 | 824.1686 |  | 5860 | 808.9109 | 0 | 15.2577 | 0 | 0 | 0 | 0 | 824.1686 | 5860 | 808.9109 | 0 | 15.2577 | 0 | 0 | 0 | 0 | 824.1686 | 5860 | 851.4851 | 627.6488 | 16.4948 | 0 | 0 | 0 | 0 | 1495.6288 | 5860 | 851.4851 | 627.6488 | 16.4948 | 0 | 0 | 0 | 0 | 1495.6288 | 5860 | 851.4851 | 627.6488 | 16.4948 | 0 | 0 | 0 | 0 | 1495.6288 | 5860 | 865.6766 | 1255.2977 | 20.6186 | 0 | 0 | 0 | 0 | 0 | 0 | 2141.5928 | 5860 | 865.6766 | 1255.2977 | 20.6186 | 17 | 0 | 0 | 0 | 0 | 0 | 2158.5928 | 5860 | 865.6766 | 1255.2977 | 20.6186 | 0 | 0 | 0 | 0 | 0 | 0 | 2141.5928
5863 | 20.9838 | 20.9838 | 20.9838 | 11.1093 | 11.1093 | 11.1093 | 0.01 | 0.01 | 0.01 | 5863 | 1505.0941 | 1365.0119 | 1505.0941 | 1301.3598 | 1301.3598 | 1301.3598 | 1997.1441 | 1997.1441 | 1997.1441 | 5861 | 733.6634 | 0 | 122.0619 | 0 | 0 | 0 | 0 | 855.7252 |  | 5861 | 733.6634 | 0 | 122.0619 | 0 | 0 | 0 | 0 | 855.7252 | 5861 | 733.6634 | 0 | 122.0619 | 0 | 0 | 0 | 0 | 855.7252 | 5861 | 772.2772 | 596.3673 | 131.9588 | 0 | 0 | 0 | 0 | 1500.6033 | 5861 | 772.2772 | 596.3673 | 131.9588 | 0 | 0 | 0 | 0 | 1500.6033 | 5861 | 772.2772 | 596.3673 | 131.9588 | 0 | 0 | 0 | 0 | 1500.6033 | 5861 | 785.1485 | 1192.7346 | 164.9485 | 0 | 0 | 0 | 0 | 0 | 0 | 2142.8316 | 5861 | 785.1485 | 1192.7346 | 164.9485 | 17 | 0 | 0 | 0 | 0 | 0 | 2159.8316 | 5861 | 785.1485 | 1192.7346 | 164.9485 | 0 | 0 | 0 | 0 | 0 | 0 | 2142.8316
5864 | 17.8837 | 17.8837 | 17.8837 | 0.01 | 0.01 | 0.01 | 0.01 | 0.01 | 0.01 | 5864 | 1464.0069 | 1464.0069 | 1464.0069 | 1717.3927 | 1717.3927 | 1717.3927 | 1942.6245 | 1942.6245 | 1942.6245 | 5862 | 799.505 | 0 | 442.4742 | 0 | 0 | 0 | 0 | 1241.9792 |  | 5862 | 799.505 | 0 | 442.4742 | 0 | 0 | 0 | 0 | 1241.9792 | 5862 | 799.505 | 0 | 442.4742 | 0 | 0 | 0 | 0 | 1241.9792 | 5862 | 841.5842 | 582.2402 | 478.3505 | 0 | 0 | 0 | 0 | 1902.1748 | 5862 | 841.5842 | 582.2402 | 478.3505 | 0 | 0 | 0 | 0 | 1902.1748 | 5862 | 841.5842 | 582.2402 | 478.3505 | 0 | 0 | 0 | 0 | 1902.1748 | 5862 | 855.6106 | 1164.4803 | 597.9381 | 0 | 0 | 0 | 0 | 0 | 0 | 2618.029 | 5862 | 855.6106 | 1164.4803 | 597.9381 | 17 | 0 | 0 | 0 | 0 | 0 | 2635.029 | 5862 | 479.7431 | 1164.4803 | 597.9381 | 0 | 0 | 0 | 0 | 0 | 0 | 2242.1615
5865 | 0.01 | 0.01 | 0.01 | 0.01 | 0.01 | 0.01 | 0.01 | 0.01 | 0.01 | 5865 | 1446.2394 | 1446.2394 | 1446.2394 | 1696.5501 | 1696.5501 | 1696.5501 | 1919.0484 | 1919.0484 | 1919.0484 | 5863 | 846.5347 | 0 | 823.9175 | 0 | 0 | 0 | 0 | 1670.4522 |  | 5863 | 846.5347 | 0 | 823.9175 | 0 | 0 | 0 | 0 | 1670.4522 | 5863 | 846.5347 | 0 | 823.9175 | 0 | 0 | 0 | 0 | 1670.4522 | 5863 | 891.0891 | 588.2947 | 890.7216 | 0 | 0 | 0 | 0 | 2370.1054 | 5863 | 891.0891 | 588.2947 | 890.7216 | 0 | 0 | 0 | 0 | 2370.1054 | 5863 | 891.0891 | 588.2947 | 890.7216 | 0 | 0 | 0 | 0 | 2370.1054 | 5863 | 30.6179 | 1176.5893 | 1113.4021 | 0 | 0 | 0 | 0 | 0 | 0 | 2320.6092 | 5863 | 30.6179 | 1176.5893 | 1113.4021 | 17 | 0 | 0 | 0 | 0 | 0 | 2337.6092 | 5863 | 30.6179 | 1176.5893 | 1113.4021 | 0 | 0 | 0 | 0 | 0 | 0 | 2320.6092
5866 | 0.01 | 0.01 | 0.01 | 0.01 | 0.01 | 0.01 | 0 | 0.01 | 0 | 5866 | 1450.6813 | 1450.6813 | 1450.6813 | 1701.7607 | 1701.7607 | 1701.7607 | 1924.9424 | 1924.9424 | 1924.9424 | 5864 | 1119.3069 | 0 | 1073.1271 | 0 | 0 | 0 | 0 | 2192.4341 |  | 5864 | 1119.3069 | 0 | 1073.1271 | 0 | 0 | 0 | 0 | 2192.4341 | 5864 | 1119.3069 | 0 | 1073.1271 | 0 | 0 | 0 | 0 | 2192.4341 | 5864 | 1095.7328 | 570.1312 | 1160.1375 | 0 | 0 | 0 | 0 | 2826.0014 | 5864 | 1178.2178 | 570.1312 | 1160.1375 | 0 | 0 | 0 | 0 | 2908.4865 | 5864 | 1178.2178 | 570.1312 | 1160.1375 | 0 | 0 | 0 | 0 | 2908.4865 | 5864 | 0 | 1140.2624 | 1450.1718 | 0 | 0 | 0 | 0 | 0 | 0 | 2590.4342 | 5864 | 0 | 1140.2624 | 1450.1718 | 17 | 0 | 0 | 0 | 0 | 0 | 2607.4342 | 5864 | 42.5151 | 1140.2624 | 1450.1718 | 0 | 0 | 0 | 0 | 0 | 0 | 2632.9493
5867 | 0.01 | 0.01 | 0.01 | 0.01 | 0.01 | 0.01 | 0 | 0.01 | 0.01 | 5867 | 1478.4429 | 1478.4429 | 1478.4429 | 1734.3273 | 1734.3273 | 1734.3273 | 1961.78 | 1961.78 | 1961.78 | 5865 | 1232.1782 | 0 | 1129.0722 | 0 | 0 | 0 | 0 | 2361.2504 |  | 5865 | 988.9012 | 0 | 1129.0722 | 0 | 0 | 0 | 0 | 2117.9733 | 5865 | 951.8031 | 0 | 1129.0722 | 0 | 0 | 0 | 0 | 2080.8753 | 5865 | 343.6338 | 591.3219 | 1220.6186 | 0 | 0 | 0 | 0 | 2155.5743 | 5865 | 843.6338 | 591.3219 | 1220.6186 | 0 | 0 | 0 | 0 | 2655.5743 | 5865 | 843.6338 | 591.3219 | 1220.6186 | 0 | 0 | 0 | 0 | 2655.5743 | 5865 | 0 | 1182.6438 | 1525.7732 | 0 | 0 | 0 | 0 | 0 | 0 | 2708.417 | 5865 | 0 | 1182.6438 | 1525.7732 | 17 | 0 | 0 | 0 | 0 | 0 | 2725.417 | 5865 | 0 | 1182.6438 | 1525.7732 | 0 | 0 | 0 | 0 | 0 | 0 | 2708.417
5868 | 0.01 | 0.01 | 0.01 | 0.01 | 0.01 | 0.01 | 0 | 0.01 | 0.01 | 5868 | 1481.7743 | 1481.7743 | 1481.7743 | 1738.2353 | 1738.2353 | 1738.2353 | 1966.2005 | 1966.2005 | 1966.2005 | 5866 | 1269.802 | 0 | 1083.299 | 0 | 0 | 0 | 0 | 2353.1009 |  | 5866 | 1269.802 | 0 | 1083.299 | 0 | 0 | 0 | 0 | 2353.1009 | 5866 | 931.9087 | 0 | 1083.299 | 0 | 0 | 0 | 0 | 2015.2076 | 5866 | 274.5041 | 627.6488 | 1171.134 | 0 | 0 | 0 | 0 | 2073.287 | 5866 | 867.7624 | 627.6488 | 1171.134 | 0 | 0 | 0 | 0 | 2666.5453 | 5866 | 774.5041 | 627.6488 | 1171.134 | 0 | 0 | 0 | 0 | 2573.287 | 5866 | 0 | 1255.2977 | 1463.9175 | 0 | 0 | 0 | 0 | 0 | 0 | 2719.2152 | 5866 | 0 | 1255.2977 | 1463.9175 | 17 | 0 | 0 | 0 | 0 | 0 | 2736.2152 | 5866 | 0 | 1255.2977 | 1463.9175 | 0 | 0 | 0 | 0 | 0 | 0 | 2719.2152
5869 | 0.01 | 0.01 | 0.01 | 0.01 | 0.01 | 0.01 | 0 | 0.01 | 0.01 | 5869 | 1490.658 | 1490.658 | 1490.658 | 1748.6566 | 1748.6566 | 1748.6566 | 1977.9886 | 1977.9886 | 1977.9886 | 5867 | 1326.2376 | 0 | 976.4948 | 0 | 0 | 0 | 0 | 2302.7325 |  | 5867 | 1326.2376 | 0 | 976.4948 | 0 | 0 | 0 | 0 | 2302.7325 | 5867 | 1203.6881 | 0 | 976.4948 | 0 | 0 | 0 | 0 | 2180.183 | 5867 | 359.1544 | 672.0484 | 1055.6701 | 0 | 0 | 0 | 0 | 2086.8729 | 5867 | 359.1544 | 672.0484 | 1055.6701 | 0 | 0 | 0 | 0 | 2086.8729 | 5867 | 859.1544 | 672.0484 | 1055.6701 | 0 | 0 | 0 | 0 | 2586.8729 | 5867 | 0 | 1344.0969 | 1319.5876 | 0 | 0 | 0 | 0 | 0 | 0 | 2663.6845 | 5867 | 6.1445 | 1344.0969 | 1319.5876 | 17 | 0 | 0 | 0 | 0 | 0 | 2686.829 | 5867 | 6.1445 | 1344.0969 | 1319.5876 | 0 | 0 | 0 | 0 | 0 | 0 | 2669.829
5870 | 0.01 | 0.01 | 0.01 | 0.01 | 0.01 | 0.01 | 0.01 | 0.01 | 0.01 | 5870 | 1482.8848 | 1482.8848 | 1482.8848 | 1739.5379 | 1739.5379 | 1739.5379 | 1967.674 | 1967.674 | 1967.674 | 5868 | 869.1603 | 0 | 844.2612 | 0 | 0 | 0 | 0 | 1713.4215 |  | 5868 | 1589.604 | 0 | 844.2612 | 0 | 0 | 0 | 0 | 2433.8651 | 5868 | 1453.9593 | 0 | 844.2612 | 0 | 0 | 0 | 0 | 2298.2204 | 5868 | 476.6883 | 728.557 | 912.7148 | 0 | 0 | 0 | 0 | 2117.9601 | 5868 | 476.6883 | 728.557 | 912.7148 | 0 | 0 | 0 | 0 | 2117.9601 | 5868 | 976.6883 | 728.557 | 912.7148 | 0 | 0 | 0 | 0 | 2617.9601 | 5868 | 0 | 1457.114 | 1140.8935 | 0 | 0 | 0 | 0 | 0 | 0 | 2598.0075 | 5868 | 0 | 1457.114 | 1140.8935 | 17 | 0 | 0 | 0 | 0 | 0 | 2615.0075 | 5868 | 0 | 1457.114 | 1140.8935 | 0 | 0 | 0 | 0 | 0 | 0 | 2598.0075
5871 | 17.2501 | 17.2501 | 17.2501 | 14.9898 | 14.022 | 14.022 | 0.01 | 0.01 | 0.01 | 5871 | 1489.5476 | 1489.5476 | 1489.5476 | 1283.1225 | 1283.1225 | 1283.1225 | 1976.5151 | 1976.5151 | 1976.5151 | 5869 | 997.7221 | 0 | 650.9966 | 0 | 0 | 0 | 0 | 1648.7187 |  | 5869 | 1787.1287 | 0 | 650.9966 | 0 | 0 | 0 | 0 | 2438.1253 | 5869 | 1414.7721 | 0 | 650.9966 | 0 | 0 | 0 | 0 | 2065.7687 | 5869 | 702.1826 | 776.9929 | 703.7801 | 0 | 0 | 0 | 0 | 2182.9556 | 5869 | 1141.9871 | 776.9929 | 703.7801 | 0 | 0 | 0 | 0 | 2622.7601 | 5869 | 1141.9871 | 776.9929 | 703.7801 | 0 | 0 | 0 | 0 | 2622.7601 | 5869 | 0 | 1553.9859 | 879.7251 | 0 | 0 | 0 | 0 | 0 | 0 | 2433.711 | 5869 | 0 | 1553.9859 | 879.7251 | 17 | 0 | 0 | 0 | 0 | 0 | 2450.711 | 5869 | 194.5019 | 1553.9859 | 879.7251 | 0 | 0 | 0 | 0 | 0 | 0 | 2628.2129
5872 | 21.7964 | 20.9838 | 21.7964 | 14.9898 | 14.9898 | 14.9898 | 0.01 | 0.01 | 0.01 | 5872 | 1109.3559 | 1505.0941 | 1109.3559 | 1301.3598 | 1301.3598 | 1301.3598 | 1472.03 | 1802.5857 | 1472.03 | 5870 | 1016.7233 | 0 | 483.1615 | 0 | 0 | 0 | 0 | 1499.8848 |  | 5870 | 1758.9109 | 0 | 483.1615 | 0 | 0 | 0 | 0 | 2242.0724 | 5870 | 1516.7233 | 0 | 483.1615 | 0 | 0 | 0 | 0 | 1999.8848 | 5870 | 1851.4851 | 807.2654 | 522.3368 | 0 | 0 | 0 | 0 | 3181.0873 | 5870 | 691.4469 | 807.2654 | 522.3368 | 0 | 0 | 0 | 0 | 2021.0491 | 5870 | 691.4469 | 807.2654 | 522.3368 | 0 | 0 | 0 | 0 | 2021.0491 | 5870 | 556.0258 | 1614.5308 | 652.921 | 0 | 0 | 0 | 0 | 0 | 0 | 2823.4776 | 5870 | 980.194 | 1614.5308 | 652.921 | 17 | 0 | 0 | 0 | 0 | 0 | 3264.6457 | 5870 | 0 | 1614.5308 | 652.921 | 0 | 0 | 0 | 0 | 0 | 0 | 2267.4517
5873 | 21.7964 | 20.9838 | 21.7964 | 17.8837 | 15.641 | 15.641 | 0.29885 | 0.29885 | 0.29885 | 5873 | 1111.5768 | 1184.7748 | 1111.5768 | 1303.9651 | 1303.9651 | 1303.9651 | 1474.977 | 1474.977 | 1474.977 | 5871 | 1693.0693 | 0 | 289.8969 | 0 | 0 | 0 | 0 | 1982.9662 |  | 5871 | 1693.0693 | 0 | 289.8969 | 0 | 0 | 0 | 0 | 1982.9662 | 5871 | 1693.0693 | 0 | 289.8969 | 0 | 0 | 0 | 0 | 1982.9662 | 5871 | 1782.1782 | 807.2654 | 313.4021 | 0 | 0 | 0 | 0 | 2902.8457 | 5871 | 1782.1782 | 807.2654 | 313.4021 | 0 | 0 | 0 | 0 | 2902.8457 | 5871 | 1782.1782 | 807.2654 | 313.4021 | 0 | 0 | 0 | 0 | 2902.8457 | 5871 | 1811.8812 | 1614.5308 | 391.7526 | 0 | 0 | 0 | 0 | 0 | 0 | 3818.1645 | 5871 | 1811.8812 | 1614.5308 | 391.7526 | 17 | 0 | 0 | 0 | 0 | 0 | 3835.1645 | 5871 | 25.4972 | 1614.5308 | 391.7526 | 0 | 0 | 0 | 0 | 0 | 0 | 2031.7806
5874 | 20.9838 | 20.9838 | 20.9838 | 14.9898 | 14.9898 | 14.9898 | 0.01 | 0.01 | 0.01 | 5874 | 1277.5405 | 1518.4197 | 1518.4197 | 1316.9918 | 1316.9918 | 1316.9918 | 1489.712 | 1489.712 | 1489.712 | 5872 | 1476.7327 | 0 | 127.1478 | 0 | 0 | 0 | 0 | 1603.8804 |  | 5872 | 1476.7327 | 0 | 127.1478 | 0 | 0 | 0 | 0 | 1603.8804 | 5872 | 1476.7327 | 0 | 127.1478 | 0 | 0 | 0 | 0 | 1603.8804 | 5872 | 1554.4554 | 763.8749 | 137.457 | 0 | 0 | 0 | 0 | 2455.7874 | 5872 | 1554.4554 | 763.8749 | 137.457 | 0 | 0 | 0 | 0 | 2455.7874 | 5872 | 1554.4554 | 763.8749 | 137.457 | 0 | 0 | 0 | 0 | 2455.7874 | 5872 | 1249.8072 | 1527.7497 | 171.8213 | 0 | 0 | 0 | 0 | 0 | 0 | 2949.3783 | 5872 | 1580.363 | 1527.7497 | 171.8213 | 17 | 0 | 0 | 0 | 0 | 0 | 3296.9341 | 5872 | 1249.8072 | 1527.7497 | 171.8213 | 0 | 0 | 0 | 0 | 0 | 0 | 2949.3783
5875 | 20.9838 | 20.9838 | 20.9838 | 9.2372 | 9.2372 | 9.2372 | 0.01 | 0.01 | 0.01 | 5875 | 1476.222 | 1476.222 | 1476.222 | 1647.073 | 1647.073 | 1647.073 | 1433.7189 | 1958.833 | 1958.833 | 5873 | 1269.802 | 0 | 25.4296 | 0 | 0 | 0 | 0 | 1295.2315 |  | 5873 | 1269.802 | 0 | 25.4296 | 0 | 0 | 0 | 0 | 1295.2315 | 5873 | 1269.802 | 0 | 25.4296 | 0 | 0 | 0 | 0 | 1295.2315 | 5873 | 1336.6337 | 698.2846 | 27.4914 | 0 | 0 | 0 | 0 | 2062.4096 | 5873 | 1336.6337 | 698.2846 | 27.4914 | 0 | 0 | 0 | 0 | 2062.4096 | 5873 | 1336.6337 | 698.2846 | 27.4914 | 0 | 0 | 0 | 0 | 2062.4096 | 5873 | 1358.9109 | 1396.5691 | 34.3643 | 0 | 0 | 0 | 0 | 0 | 0 | 2789.8443 | 5873 | 1358.9109 | 1396.5691 | 34.3643 | 17 | 0 | 0 | 0 | 0 | 0 | 2806.8443 | 5873 | 1358.9109 | 1396.5691 | 34.3643 | 0 | 0 | 0 | 0 | 0 | 0 | 2789.8443
5876 | 17.8837 | 17.8837 | 17.8837 | 7.1721 | 7.1721 | 7.1721 | 0.01 | 0.01 | 0.01 | 5876 | 1389.6056 | 1389.6056 | 1389.6056 | 1630.1143 | 1630.1143 | 1630.1143 | 1843.8997 | 1318.7856 | 1843.8997 | 5874 | 1392.0792 | 0 | 5.0859 | 0 | 0 | 0 | 0 | 1397.1651 |  | 5874 | 1392.0792 | 0 | 5.0859 | 0 | 0 | 0 | 0 | 1397.1651 | 5874 | 1392.0792 | 0 | 5.0859 | 0 | 0 | 0 | 0 | 1397.1651 | 5874 | 1465.3465 | 726.5388 | 5.4983 | 0 | 0 | 0 | 0 | 2197.3837 | 5874 | 1465.3465 | 726.5388 | 5.4983 | 0 | 0 | 0 | 0 | 2197.3837 | 5874 | 1465.3465 | 726.5388 | 5.4983 | 0 | 0 | 0 | 0 | 2197.3837 | 5874 | 1489.769 | 1453.0777 | 6.8729 | 0 | 0 | 0 | 0 | 0 | 0 | 2949.7195 | 5874 | 1489.769 | 1453.0777 | 6.8729 | 17 | 0 | 0 | 0 | 0 | 0 | 2966.7195 | 5874 | 1489.769 | 1453.0777 | 6.8729 | 0 | 0 | 0 | 0 | 0 | 0 | 2949.7195
5877 | 14.9898 | 14.9898 | 14.9898 | 3.6594 | 3.6594 | 3.6594 | 0.01 | 0.01 | 0.01 | 5877 | 1288.5532 | 1288.5532 | 1288.5532 | 1511.572 | 1511.572 | 1511.572 | 1709.8109 | 1709.8109 | 1709.8109 | 5875 | 1570.7921 | 0 | 0 | 0 | 0 | 0 | 0 | 1570.7921 |  | 5875 | 1570.7921 | 0 | 0 | 0 | 0 | 0 | 0 | 1570.7921 | 5875 | 1570.7921 | 0 | 0 | 0 | 0 | 0 | 0 | 1570.7921 | 5875 | 1653.4653 | 776.9929 | 0 | 0 | 0 | 0 | 0 | 2430.4583 | 5875 | 1653.4653 | 776.9929 | 0 | 0 | 0 | 0 | 0 | 2430.4583 | 5875 | 1653.4653 | 776.9929 | 0 | 0 | 0 | 0 | 0 | 2430.4583 | 5875 | 1681.0231 | 1553.9859 | 0 | 0 | 0 | 0 | 0 | 0 | 0 | 3235.009 | 5875 | 1681.0231 | 1553.9859 | 0 | 17 | 0 | 0 | 0 | 0 | 0 | 3252.009 | 5875 | 1681.0231 | 1553.9859 | 0 | 0 | 0 | 0 | 0 | 0 | 0 | 3235.009
5878 | 14.9898 | 14.9898 | 14.9898 | 0.01 | 0.01 | 0.01 | 0.01 | 0.01 | 0.01 | 5878 | 1223.0357 | 1223.0357 | 1223.0357 | 1434.7149 | 1434.7149 | 1434.7149 | 1622.8742 | 1622.8742 | 1622.8742 | 5876 | 1758.9109 | 0 | 0 | 0 | 0 | 0 | 0 | 1758.9109 |  | 5876 | 1758.9109 | 0 | 0 | 0 | 0 | 0 | 0 | 1758.9109 | 5876 | 1758.9109 | 0 | 0 | 0 | 0 | 0 | 0 | 1758.9109 | 5876 | 1851.4851 | 826.4379 | 0 | 0 | 0 | 0 | 0 | 2677.9231 | 5876 | 1851.4851 | 826.4379 | 0 | 0 | 0 | 0 | 0 | 2677.9231 | 5876 | 1851.4851 | 826.4379 | 0 | 0 | 0 | 0 | 0 | 2677.9231 | 5876 | 1882.3432 | 1652.8759 | 0 | 0 | 0 | 0 | 0 | 0 | 0 | 3535.2191 | 5876 | 1882.3432 | 1652.8759 | 0 | 17 | 0 | 0 | 0 | 0 | 0 | 3552.2191 | 5876 | 1882.3432 | 1652.8759 | 0 | 0 | 0 | 0 | 0 | 0 | 0 | 3535.2191
5879 | 14.9898 | 14.9898 | 14.9898 | 0.01 | 0.01 | 0.01 | 0.01 | 0.01 | 0.01 | 5879 | 1184.1693 | 1184.1693 | 1184.1693 | 1389.1217 | 1389.1217 | 1389.1217 | 1571.3016 | 1046.1875 | 1571.3016 | 5877 | 1711.8812 | 0 | 0 | 0 | 0 | 0 | 0 | 1711.8812 |  | 5877 | 1711.8812 | 0 | 0 | 0 | 0 | 0 | 0 | 1711.8812 | 5877 | 1711.8812 | 0 | 0 | 0 | 0 | 0 | 0 | 1711.8812 | 5877 | 1801.9802 | 848.6377 | 0 | 0 | 0 | 0 | 0 | 2650.6179 | 5877 | 1801.9802 | 848.6377 | 0 | 0 | 0 | 0 | 0 | 2650.6179 | 5877 | 1801.9802 | 848.6377 | 0 | 0 | 0 | 0 | 0 | 2650.6179 | 5877 | 1832.0132 | 1697.2755 | 0 | 0 | 0 | 0 | 0 | 0 | 0 | 3529.2887 | 5877 | 1832.0132 | 1697.2755 | 0 | 17 | 0 | 0 | 0 | 0 | 0 | 3546.2887 | 5877 | 1832.0132 | 1697.2755 | 0 | 0 | 0 | 0 | 0 | 0 | 0 | 3529.2887
5880 | 14.9898 | 14.9898 | 14.9898 | 0.01 | 0.01 | 0.01 | 0.01 | 0.01 | 0.01 | 5880 | 1167.5123 | 1167.5123 | 1167.5123 | 1369.5818 | 1369.5818 | 1369.5818 | 1549.1991 | 1024.0849 | 1549.1991 | 5878 | 1852.9703 | 0 | 0 | 0 | 0 | 0 | 0 | 1852.9703 |  | 5878 | 1852.9703 | 0 | 0 | 0 | 0 | 0 | 0 | 1852.9703 | 5878 | 1852.9703 | 0 | 0 | 0 | 0 | 0 | 0 | 1852.9703 | 5878 | 1950.495 | 853.6831 | 0 | 0 | 0 | 0 | 0 | 2804.1782 | 5878 | 1950.495 | 853.6831 | 0 | 0 | 0 | 0 | 0 | 2804.1782 | 5878 | 1950.495 | 853.6831 | 0 | 0 | 0 | 0 | 0 | 2804.1782 | 5878 | 632.4149 | 1707.3663 | 0 | 0 | 0 | 0 | 0 | 0 | 0 | 2339.7812 | 5878 | 1983.0033 | 1707.3663 | 0 | 17 | 0 | 0 | 0 | 0 | 0 | 3707.3696 | 5878 | 632.4149 | 1707.3663 | 0 | 0 | 0 | 0 | 0 | 0 | 0 | 2339.7812
5881 | 13.0305 | 13.0305 | 13.0305 | 0.01 | 0.01 | 0.01 | 0.01 | 0.01 | 0.01 | 5881 | 1156.4077 | 1156.4077 | 1156.4077 | 1356.5551 | 1356.5551 | 1356.5551 | 1534.464 | 1534.464 | 1534.464 | 5879 | 2041.0891 | 0 | 0 | 0 | 0 | 0 | 0 | 2041.0891 |  | 5879 | 2041.0891 | 0 | 0 | 0 | 0 | 0 | 0 | 2041.0891 | 5879 | 2041.0891 | 0 | 0 | 0 | 0 | 0 | 0 | 2041.0891 | 5879 | 2127.7451 | 866.8012 | 0 | 0 | 0 | 0 | 0 | 2994.5463 | 5879 | 2148.5149 | 866.8012 | 0 | 0 | 0 | 0 | 0 | 3015.3161 | 5879 | 2148.5149 | 866.8012 | 0 | 0 | 0 | 0 | 0 | 3015.3161 | 5879 | 23.4764 | 1733.6024 | 0 | 0 | 0 | 0 | 0 | 0 | 0 | 1757.0788 | 5879 | 0 | 1733.6024 | 0 | 17 | 0 | 0 | 0 | 0 | 0 | 1750.6024 | 5879 | 23.4764 | 1733.6024 | 0 | 0 | 0 | 0 | 0 | 0 | 0 | 1757.0788
5882 | 13.0305 | 13.0305 | 13.0305 | 0.01 | 0.01 | 0.01 | 0.01 | 0.01 | 0.01 | 5882 | 1166.4019 | 1166.4019 | 1166.4019 | 1368.2791 | 1368.2791 | 1368.2791 | 1022.6114 | 1547.7256 | 1547.7256 | 5880 | 1994.0594 | 0 | 0 | 0 | 0 | 0 | 0 | 1994.0594 |  | 5880 | 1994.0594 | 0 | 0 | 0 | 0 | 0 | 0 | 1994.0594 | 5880 | 1994.0594 | 0 | 0 | 0 | 0 | 0 | 0 | 1994.0594 | 5880 | 2099.0099 | 890.0101 | 0 | 0 | 0 | 0 | 0 | 2989.02 | 5880 | 2099.0099 | 890.0101 | 0 | 0 | 0 | 0 | 0 | 2989.02 | 5880 | 2099.0099 | 890.0101 | 0 | 0 | 0 | 0 | 0 | 2989.02 | 5880 | 109.8916 | 1780.0202 | 0 | 0 | 0 | 0 | 0 | 0 | 0 | 1889.9117 | 5880 | 0 | 1780.0202 | 0 | 17 | 0 | 0 | 0 | 0 | 0 | 1797.0202 | 5880 | 109.8916 | 1780.0202 | 0 | 0 | 0 | 0 | 0 | 0 | 0 | 1889.9117
5883 | 12.4766 | 12.4766 | 12.4766 | 0.01 | 0.01 | 0.01 | 0.01 | 0.01 | 0.01 | 5883 | 1194.1635 | 1194.1635 | 1194.1635 | 1400.8457 | 1400.8457 | 1400.8457 | 1584.5631 | 1584.5631 | 1584.5631 | 5881 | 1871.7822 | 0 | 0 | 0 | 0 | 0 | 0 | 1871.7822 |  | 5881 | 1871.7822 | 0 | 0 | 0 | 0 | 0 | 0 | 1871.7822 | 5881 | 1871.7822 | 0 | 0 | 0 | 0 | 0 | 0 | 1871.7822 | 5881 | 1970.297 | 904.1372 | 0 | 0 | 0 | 0 | 0 | 2874.4343 | 5881 | 1953.8195 | 904.1372 | 0 | 0 | 0 | 0 | 0 | 2857.9567 | 5881 | 1845.8361 | 904.1372 | 0 | 0 | 0 | 0 | 0 | 2749.9734 | 5881 | 0 | 1808.2745 | 0 | 0 | 0 | 0 | 0 | 0 | 0 | 1808.2745 | 5881 | 96.5921 | 1808.2745 | 0 | 17 | 0 | 0 | 0 | 0 | 0 | 1921.8665 | 5881 | 0 | 1808.2745 | 0 | 0 | 0 | 0 | 0 | 0 | 0 | 1808.2745
5884 | 0.01 | 0.01 | 0.01 | 0.01 | 0.01 | 0.01 | 0.01 | 0.01 | 0.01 | 5884 | 1299.6578 | 1299.6578 | 1299.6578 | 1524.5986 | 1524.5986 | 1524.5986 | 1724.546 | 1457.5636 | 1457.5636 | 5882 | 1787.1287 | 0 | 0 | 0 | 0 | 0 | 0 | 1787.1287 |  | 5882 | 1787.1287 | 0 | 0 | 0 | 0 | 0 | 0 | 1787.1287 | 5882 | 1787.1287 | 0 | 0 | 0 | 0 | 0 | 0 | 1787.1287 | 5882 | 1849.8729 | 903.1282 | 0 | 0 | 0 | 0 | 0 | 2753.0011 | 5882 | 1881.1881 | 903.1282 | 0 | 0 | 0 | 0 | 0 | 2784.3163 | 5882 | 1849.8729 | 903.1282 | 0 | 0 | 0 | 0 | 0 | 2753.0011 | 5882 | 0 | 1806.2563 | 0 | 0 | 0 | 0 | 0 | 0 | 0 | 1806.2563 | 5882 | 0 | 1806.2563 | 0 | 17 | 0 | 0 | 0 | 0 | 0 | 1823.2563 | 5882 | 0 | 1806.2563 | 0 | 0 | 0 | 0 | 0 | 0 | 0 | 1806.2563
5885 | 0.01 | 0.01 | 0.01 | 0.01 | 0.01 | 0.01 | 0.01 | 0.01 | 0.01 | 5885 | 1440.6871 | 1440.6871 | 1440.6871 | 1690.0367 | 1690.0367 | 1690.0367 | 1911.6809 | 1539.3223 | 1386.5667 | 5883 | 1852.9703 | 0 | 0 | 0 | 0 | 0 | 0 | 1852.9703 |  | 5883 | 1852.9703 | 0 | 0 | 0 | 0 | 0 | 0 | 1852.9703 | 5883 | 1852.9703 | 0 | 0 | 0 | 0 | 0 | 0 | 1852.9703 | 5883 | 1570.082 | 904.1372 | 0 | 0 | 0 | 0 | 0 | 2474.2193 | 5883 | 1570.082 | 904.1372 | 0 | 0 | 0 | 0 | 0 | 2474.2193 | 5883 | 1570.082 | 904.1372 | 0 | 0 | 0 | 0 | 0 | 2474.2193 | 5883 | 0 | 1808.2745 | 0 | 0 | 0 | 0 | 0 | 0 | 0 | 1808.2745 | 5883 | 0 | 1808.2745 | 0 | 17 | 0 | 0 | 0 | 0 | 0 | 1825.2745 | 5883 | 0 | 1808.2745 | 0 | 0 | 0 | 0 | 0 | 0 | 0 | 1808.2745
5886 | 0.01 | 0.01 | 0.01 | 0.01 | 0.01 | 0.01 | 0.01 | 0.01 | 0.01 | 5886 | 1576.164 | 1576.164 | 1576.164 | 1848.9616 | 1848.9616 | 1848.9616 | 2091.4483 | 1735.245 | 1735.245 | 5884 | 1998.6045 | 0 | 5.0859 | 0 | 0 | 0 | 0 | 2003.6904 |  | 5884 | 1943.3045 | 0 | 5.0859 | 0 | 0 | 0 | 0 | 1948.3904 | 5884 | 1998.6045 | 0 | 5.0859 | 0 | 0 | 0 | 0 | 2003.6904 | 5884 | 1654.5152 | 886.9828 | 5.4983 | 0 | 0 | 0 | 0 | 2546.9964 | 5884 | 2138.6139 | 886.9828 | 5.4983 | 0 | 0 | 0 | 0 | 3031.095 | 5884 | 1654.5152 | 886.9828 | 5.4983 | 0 | 0 | 0 | 0 | 2546.9964 | 5884 | 0 | 1773.9657 | 6.8729 | 0 | 0 | 0 | 0 | 0 | 0 | 1780.8385 | 5884 | 0 | 1773.9657 | 6.8729 | 17 | 0 | 0 | 0 | 0 | 0 | 1797.8385 | 5884 | 0 | 1773.9657 | 6.8729 | 0 | 0 | 0 | 0 | 0 | 0 | 1780.8385
5887 | 0.01 | 0.01 | 0.01 | 0.01 | 0.01 | 0.01 | 0.01 | 0.01 | 0.01 | 5887 | 1626.1349 | 1626.1349 | 1626.1349 | 1907.5814 | 1907.5814 | 1907.5814 | 2157.756 | 2157.756 | 2157.756 | 5885 | 2116.3366 | 0 | 50.8591 | 0 | 0 | 0 | 0 | 2167.1957 |  | 5885 | 2116.3366 | 0 | 50.8591 | 0 | 0 | 0 | 0 | 2167.1957 | 5885 | 2116.3366 | 0 | 50.8591 | 0 | 0 | 0 | 0 | 2167.1957 | 5885 | 1454.0053 | 891.0192 | 54.9828 | 0 | 0 | 0 | 0 | 2400.0073 | 5885 | 1454.0053 | 891.0192 | 54.9828 | 0 | 0 | 0 | 0 | 2400.0073 | 5885 | 1454.0053 | 891.0192 | 54.9828 | 0 | 0 | 0 | 0 | 2400.0073 | 5885 | 0 | 1782.0383 | 68.7285 | 0 | 0 | 0 | 0 | 0 | 0 | 1850.7669 | 5885 | 0 | 1782.0383 | 68.7285 | 17 | 0 | 0 | 0 | 0 | 0 | 1867.7669 | 5885 | 0 | 1782.0383 | 68.7285 | 0 | 0 | 0 | 0 | 0 | 0 | 1850.7669
5888 | 0.01 | 0.01 | 0.01 | 0.01 | 0.01 | 0.01 | 0.01 | 0.01 | 0.01 | 5888 | 1593.9314 | 1593.9314 | 1593.9314 | 1869.8042 | 1869.8042 | 1869.8042 | 2115.0244 | 2115.0244 | 2115.0244 | 5886 | 2276.2376 | 0 | 116.9759 | 0 | 0 | 0 | 0 | 2393.2136 |  | 5886 | 2276.2376 | 0 | 116.9759 | 0 | 0 | 0 | 0 | 2393.2136 | 5886 | 2037.3508 | 0 | 116.9759 | 0 | 0 | 0 | 0 | 2154.3268 | 5886 | 1397.6024 | 895.0555 | 126.4605 | 0 | 0 | 0 | 0 | 2419.1184 | 5886 | 1217.6024 | 895.0555 | 126.4605 | 0 | 0 | 0 | 0 | 2239.1184 | 5886 | 1217.6024 | 895.0555 | 126.4605 | 0 | 0 | 0 | 0 | 2239.1184 | 5886 | 233.0033 | 1790.111 | 158.0756 | 0 | 0 | 0 | 0 | 0 | 0 | 2181.1899 | 5886 | 0 | 1790.111 | 158.0756 | 17 | 0 | 0 | 0 | 0 | 0 | 1965.1866 | 5886 | 0 | 1790.111 | 158.0756 | 0 | 0 | 0 | 0 | 0 | 0 | 1948.1866
5889 | 0.01 | 0.01 | 0.01 | 0.01 | 0.01 | 0.01 | 0 | 0.01 | 0.01 | 5889 | 1547.2918 | 1547.2918 | 1547.2918 | 1815.0923 | 1815.0923 | 1815.0923 | 2053.1372 | 2053.1372 | 2053.1372 | 5887 | 2062.1204 | 0 | 233.9519 | 0 | 0 | 0 | 0 | 2296.0723 |  | 5887 | 2238.6139 | 0 | 233.9519 | 0 | 0 | 0 | 0 | 2472.5658 | 5887 | 2238.6139 | 0 | 233.9519 | 0 | 0 | 0 | 0 | 2472.5658 | 5887 | 1673.1457 | 898.0827 | 252.921 | 0 | 0 | 0 | 0 | 2824.1494 | 5887 | 2173.1457 | 898.0827 | 252.921 | 0 | 0 | 0 | 0 | 3324.1494 | 5887 | 2273.1457 | 898.0827 | 252.921 | 0 | 0 | 0 | 0 | 3424.1494 | 5887 | 67.3649 | 1796.1655 | 316.1512 | 0 | 0 | 0 | 0 | 0 | 0 | 2179.6816 | 5887 | 67.3649 | 1796.1655 | 316.1512 | 17 | 0 | 0 | 0 | 0 | 0 | 2196.6816 | 5887 | 567.3649 | 1796.1655 | 316.1512 | 0 | 0 | 0 | 0 | 0 | 0 | 2679.6816
5890 | 0.01 | 0.01 | 0.01 | 0.01 | 0.01 | 0.01 | 0 | 0.01 | 0.01 | 5890 | 1529.5244 | 1529.5244 | 1529.5244 | 1794.2497 | 1794.2497 | 1794.2497 | 2029.5612 | 2029.5612 | 2029.5612 | 5888 | 2125.7426 | 0 | 483.1615 | 0 | 0 | 0 | 0 | 2608.9041 |  | 5888 | 2125.7426 | 0 | 483.1615 | 0 | 0 | 0 | 0 | 2608.9041 | 5888 | 2125.7426 | 0 | 483.1615 | 0 | 0 | 0 | 0 | 2608.9041 | 5888 | 984.8102 | 879.9193 | 522.3368 | 0 | 0 | 0 | 0 | 2387.0662 | 5888 | 1906.7382 | 879.9193 | 522.3368 | 0 | 0 | 0 | 0 | 3308.9942 | 5888 | 2226.7382 | 879.9193 | 522.3368 | 0 | 0 | 0 | 0 | 3628.9942 | 5888 | 0 | 1759.8385 | 652.921 | 0 | 0 | 0 | 0 | 0 | 0 | 2412.7595 | 5888 | 411.5271 | 1759.8385 | 652.921 | 17 | 0 | 0 | 0 | 0 | 0 | 2841.2866 | 5888 | 0 | 1759.8385 | 652.921 | 0 | 0 | 0 | 0 | 0 | 0 | 2412.7595
5891 | 0.01 | 0.01 | 0.01 | 0.01 | 0.01 | 0.01 | 0 | 0.01 | 0.01 | 5891 | 1547.2918 | 1547.2918 | 1547.2918 | 1815.0923 | 1815.0923 | 1815.0923 | 2053.1372 | 2053.1372 | 2053.1372 | 5889 | 1011.9815 | 0 | 808.6598 | 0 | 0 | 0 | 0 | 1820.6413 |  | 5889 | 1511.9815 | 0 | 808.6598 | 0 | 0 | 0 | 0 | 2320.6413 | 5889 | 1511.9815 | 0 | 808.6598 | 0 | 0 | 0 | 0 | 2320.6413 | 5889 | 643.0309 | 838.5469 | 874.2268 | 0 | 0 | 0 | 0 | 2355.8046 | 5889 | 1143.0309 | 838.5469 | 874.2268 | 0 | 0 | 0 | 0 | 2855.8046 | 5889 | 1332.6553 | 838.5469 | 874.2268 | 0 | 0 | 0 | 0 | 3045.429 | 5889 | 0 | 1677.0938 | 1092.7835 | 0 | 0 | 0 | 0 | 0 | 0 | 2769.8774 | 5889 | 202.684 | 1677.0938 | 1092.7835 | 17 | 0 | 0 | 0 | 0 | 0 | 2989.5614 | 5889 | 9.084 | 1677.0938 | 1092.7835 | 0 | 0 | 0 | 0 | 0 | 0 | 2778.9614
5892 | 0.01 | 0.01 | 0.01 | 0.01 | 0.01 | 0.01 | 0 | 0.01 | 0.01 | 5892 | 1520.6406 | 1520.6406 | 1520.6406 | 1783.8284 | 1783.8284 | 1783.8284 | 2017.7732 | 2017.7732 | 2017.7732 | 5890 | 827.7041 | 0 | 900.2062 | 0 | 0 | 0 | 0 | 1727.9102 |  | 5890 | 1327.7041 | 0 | 900.2062 | 0 | 0 | 0 | 0 | 2227.9102 | 5890 | 827.7041 | 0 | 900.2062 | 0 | 0 | 0 | 0 | 1727.9102 | 5890 | 475.6925 | 790.111 | 973.1959 | 0 | 0 | 0 | 0 | 2238.9994 | 5890 | 975.6925 | 790.111 | 973.1959 | 0 | 0 | 0 | 0 | 2738.9994 | 5890 | 975.6925 | 790.111 | 973.1959 | 0 | 0 | 0 | 0 | 2738.9994 | 5890 | 0 | 1580.222 | 1216.4948 | 0 | 0 | 0 | 0 | 0 | 0 | 2796.7168 | 5890 | 0 | 1580.222 | 1216.4948 | 17 | 0 | 0 | 0 | 0 | 0 | 2813.7168 | 5890 | 0 | 1580.222 | 1216.4948 | 0 | 0 | 0 | 0 | 0 | 0 | 2796.7168
5893 | 0.01 | 0.01 | 0.01 | 0.01 | 0.01 | 0.01 | 0 | 0.01 | 0.01 | 5893 | 1479.5534 | 1479.5534 | 1479.5534 | 1735.6299 | 1735.6299 | 1735.6299 | 1963.2535 | 1963.2535 | 1963.2535 | 5891 | 772.1483 | 0 | 940.8935 | 0 | 0 | 0 | 0 | 1713.0418 |  | 5891 | 1272.1483 | 0 | 940.8935 | 0 | 0 | 0 | 0 | 2213.0418 | 5891 | 1272.1483 | 0 | 940.8935 | 0 | 0 | 0 | 0 | 2213.0418 | 5891 | 444.1932 | 747.7296 | 1017.1821 | 0 | 0 | 0 | 0 | 2209.1049 | 5891 | 444.1932 | 747.7296 | 1017.1821 | 0 | 0 | 0 | 0 | 2209.1049 | 5891 | 488.3125 | 747.7296 | 1017.1821 | 0 | 0 | 0 | 0 | 2253.2242 | 5891 | 0 | 1495.4591 | 1271.4777 | 0 | 0 | 0 | 0 | 0 | 0 | 2766.9368 | 5891 | 0 | 1495.4591 | 1271.4777 | 17 | 0 | 0 | 0 | 0 | 0 | 2783.9368 | 5891 | 0 | 1495.4591 | 1271.4777 | 0 | 0 | 0 | 0 | 0 | 0 | 2766.9368
5894 | 0.01 | 0.01 | 0.01 | 0.01 | 0.01 | 0.01 | 0 | 0.01 | 0.01 | 5894 | 1448.4603 | 1448.4603 | 1448.4603 | 1699.1554 | 1699.1554 | 1699.1554 | 1921.9954 | 1921.9954 | 1921.9954 | 5892 | 747.7112 | 0 | 940.8935 | 0 | 0 | 0 | 0 | 1688.6047 |  | 5892 | 1247.7112 | 0 | 940.8935 | 0 | 0 | 0 | 0 | 2188.6047 | 5892 | 747.7112 | 0 | 940.8935 | 0 | 0 | 0 | 0 | 1688.6047 | 5892 | 460.8627 | 716.448 | 1017.1821 | 0 | 0 | 0 | 0 | 2194.4928 | 5892 | 460.8627 | 716.448 | 1017.1821 | 0 | 0 | 0 | 0 | 2194.4928 | 5892 | 960.8627 | 716.448 | 1017.1821 | 0 | 0 | 0 | 0 | 2694.4928 | 5892 | 0 | 1065.3252 | 1271.4777 | 0 | 0 | 0 | 0 | 0 | 0 | 2336.8028 | 5892 | 0 | 1432.8961 | 1271.4777 | 17 | 0 | 0 | 0 | 0 | 0 | 2721.3737 | 5892 | 0 | 1432.8961 | 1271.4777 | 0 | 0 | 0 | 0 | 0 | 0 | 2704.3737
5895 | 0.01 | 0.01 | 0.01 | 0.01 | 0.01 | 0.01 | 0.01 | 0.01 | 0.01 | 5895 | 1454.0127 | 1454.0127 | 1454.0127 | 1705.6687 | 1705.6687 | 1705.6687 | 1929.3629 | 1929.3629 | 1929.3629 | 5893 | 1420.297 | 0 | 930.7216 | 0 | 0 | 0 | 0 | 2351.0187 |  | 5893 | 750.5313 | 0 | 930.7216 | 0 | 0 | 0 | 0 | 1681.2529 | 5893 | 1369.0313 | 0 | 930.7216 | 0 | 0 | 0 | 0 | 2299.7529 | 5893 | 0 | 691.221 | 1006.1856 | 0 | 0 | 0 | 0 | 1697.4066 | 5893 | 509.0126 | 691.221 | 1006.1856 | 0 | 0 | 0 | 0 | 2206.4192 | 5893 | 509.0126 | 691.221 | 1006.1856 | 0 | 0 | 0 | 0 | 2206.4192 | 5893 | 0 | 1382.442 | 1257.732 | 0 | 0 | 0 | 0 | 0 | 0 | 2640.1739 | 5893 | 470.1967 | 1382.442 | 1257.732 | 17 | 0 | 0 | 0 | 0 | 0 | 3127.3706 | 5893 | 0 | 1382.442 | 1257.732 | 0 | 0 | 0 | 0 | 0 | 0 | 2640.1739
5896 | 10.1159 | 10.1159 | 10.1159 | 0.01 | 0.01 | 0.01 | 0.01 | 0.01 | 0.01 | 5896 | 1464.0069 | 1464.0069 | 1464.0069 | 1717.3927 | 1717.3927 | 1717.3927 | 1417.5103 | 1942.6245 | 1942.6245 | 5894 | 1326.2376 | 0 | 783.2302 | 0 | 0 | 0 | 0 | 2109.4679 |  | 5894 | 1326.2376 | 0 | 783.2302 | 0 | 0 | 0 | 0 | 2109.4679 | 5894 | 1326.2376 | 0 | 783.2302 | 0 | 0 | 0 | 0 | 2109.4679 | 5894 | 673.0208 | 682.1393 | 846.7354 | 0 | 0 | 0 | 0 | 2201.8954 | 5894 | 673.0208 | 682.1393 | 846.7354 | 0 | 0 | 0 | 0 | 2201.8954 | 5894 | 673.0208 | 682.1393 | 846.7354 | 0 | 0 | 0 | 0 | 2201.8954 | 5894 | 0 | 1364.2785 | 1058.4192 | 0 | 0 | 0 | 0 | 0 | 0 | 2422.6978 | 5894 | 210.4525 | 1364.2785 | 1058.4192 | 17 | 0 | 0 | 0 | 0 | 0 | 2650.1503 | 5894 | 0 | 1364.2785 | 1058.4192 | 0 | 0 | 0 | 0 | 0 | 0 | 2422.6978
5897 | 13.0305 | 13.0305 | 13.0305 | 0.01 | 0.01 | 0.01 | 0.01 | 0.01 | 0.01 | 5897 | 1451.7917 | 1451.7917 | 1451.7917 | 1703.0634 | 1703.0634 | 1703.0634 | 1926.4159 | 1926.4159 | 1401.3018 | 5895 | 1335.6436 | 0 | 518.7629 | 0 | 0 | 0 | 0 | 1854.4065 |  | 5895 | 1335.6436 | 0 | 518.7629 | 0 | 0 | 0 | 0 | 1854.4065 | 5895 | 1335.6436 | 0 | 518.7629 | 0 | 0 | 0 | 0 | 1854.4065 | 5895 | 1405.9406 | 689.2028 | 560.8247 | 0 | 0 | 0 | 0 | 2655.9682 | 5895 | 1405.9406 | 689.2028 | 560.8247 | 0 | 0 | 0 | 0 | 2655.9682 | 5895 | 1405.9406 | 689.2028 | 560.8247 | 0 | 0 | 0 | 0 | 2655.9682 | 5895 | 0 | 1378.4057 | 701.0309 | 0 | 0 | 0 | 0 | 0 | 0 | 2079.4366 | 5895 | 212.4592 | 1378.4057 | 701.0309 | 17 | 0 | 0 | 0 | 0 | 0 | 2308.8958 | 5895 | 212.4592 | 1378.4057 | 701.0309 | 0 | 0 | 0 | 0 | 0 | 0 | 2291.8958
5898 | 13.0305 | 13.0305 | 13.0305 | 0.01 | 0.01 | 0.01 | 0.01 | 0.01 | 0.01 | 5898 | 1450.6813 | 1450.6813 | 1450.6813 | 1701.7607 | 1701.7607 | 1701.7607 | 1924.9424 | 1399.8283 | 1399.8283 | 5896 | 1420.297 | 0 | 213.6082 | 0 | 0 | 0 | 0 | 1633.9053 |  | 5896 | 1420.297 | 0 | 213.6082 | 0 | 0 | 0 | 0 | 1633.9053 | 5896 | 1420.297 | 0 | 213.6082 | 0 | 0 | 0 | 0 | 1633.9053 | 5896 | 1495.0495 | 704.3391 | 230.9278 | 0 | 0 | 0 | 0 | 2430.3164 | 5896 | 1495.0495 | 704.3391 | 230.9278 | 0 | 0 | 0 | 0 | 2430.3164 | 5896 | 1495.0495 | 704.3391 | 230.9278 | 0 | 0 | 0 | 0 | 2430.3164 | 5896 | 0 | 1408.6781 | 288.6598 | 0 | 0 | 0 | 0 | 0 | 0 | 1697.3379 | 5896 | 0 | 1408.6781 | 288.6598 | 17 | 0 | 0 | 0 | 0 | 0 | 1714.3379 | 5896 | 0 | 1408.6781 | 288.6598 | 0 | 0 | 0 | 0 | 0 | 0 | 1697.3379
5899 | 12.3675 | 12.3675 | 12.3675 | 0.01 | 0.01 | 0.01 | 0.01 | 0.01 | 0.01 | 5899 | 1434.0243 | 1434.0243 | 1434.0243 | 1682.2208 | 1682.2208 | 1682.2208 | 1902.8399 | 1902.8399 | 1902.8399 | 5897 | 1533.1683 | 0 | 45.7732 | 0 | 0 | 0 | 0 | 1578.9415 |  | 5897 | 1533.1683 | 0 | 45.7732 | 0 | 0 | 0 | 0 | 1578.9415 | 5897 | 1533.1683 | 0 | 45.7732 | 0 | 0 | 0 | 0 | 1578.9415 | 5897 | 1613.8614 | 721.4934 | 49.4845 | 0 | 0 | 0 | 0 | 2384.8394 | 5897 | 1613.8614 | 721.4934 | 49.4845 | 0 | 0 | 0 | 0 | 2384.8394 | 5897 | 1613.8614 | 721.4934 | 49.4845 | 0 | 0 | 0 | 0 | 2384.8394 | 5897 | 0 | 1442.9869 | 61.8557 | 0 | 0 | 0 | 0 | 0 | 0 | 1504.8426 | 5897 | 0 | 1442.9869 | 61.8557 | 17 | 0 | 0 | 0 | 0 | 0 | 1521.8426 | 5897 | 0 | 1442.9869 | 61.8557 | 0 | 0 | 0 | 0 | 0 | 0 | 1504.8426
5900 | 11.4179 | 11.4179 | 11.4179 | 0.01 | 0.01 | 0.01 | 0.01 | 0.01 | 0.01 | 5900 | 1361.8439 | 1361.8439 | 1361.8439 | 1597.5477 | 1597.5477 | 1597.5477 | 1807.0622 | 1807.0622 | 1807.0622 | 5898 | 1655.4455 | 0 | 5.0859 | 0 | 0 | 0 | 0 | 1660.5315 |  | 5898 | 1655.4455 | 0 | 5.0859 | 0 | 0 | 0 | 0 | 1660.5315 | 5898 | 1655.4455 | 0 | 5.0859 | 0 | 0 | 0 | 0 | 1660.5315 | 5898 | 1742.5743 | 740.666 | 5.4983 | 0 | 0 | 0 | 0 | 2488.7385 | 5898 | 1460.4234 | 740.666 | 5.4983 | 0 | 0 | 0 | 0 | 2206.5877 | 5898 | 1181.8488 | 740.666 | 5.4983 | 0 | 0 | 0 | 0 | 1928.0131 | 5898 | 0 | 1481.332 | 6.8729 | 0 | 0 | 0 | 0 | 0 | 0 | 1488.2048 | 5898 | 0 | 1481.332 | 6.8729 | 17 | 0 | 0 | 0 | 0 | 0 | 1505.2048 | 5898 | 0 | 1481.332 | 6.8729 | 0 | 0 | 0 | 0 | 0 | 0 | 1488.2048
5901 | 11.4179 | 11.4179 | 11.4179 | 0.01 | 0.01 | 0.01 | 0.01 | 0.01 | 0.01 | 5901 | 1279.6694 | 1279.6694 | 1279.6694 | 1501.1507 | 1501.1507 | 1501.1507 | 1172.9087 | 1698.0229 | 1698.0229 | 5899 | 1589.604 | 0 | 0 | 0 | 0 | 0 | 0 | 1589.604 |  | 5899 | 1589.604 | 0 | 0 | 0 | 0 | 0 | 0 | 1589.604 | 5899 | 1589.604 | 0 | 0 | 0 | 0 | 0 | 0 | 1589.604 | 5899 | 1673.2673 | 753.7841 | 0 | 0 | 0 | 0 | 0 | 2427.0514 | 5899 | 754.9209 | 753.7841 | 0 | 0 | 0 | 0 | 0 | 1508.705 | 5899 | 705.8376 | 753.7841 | 0 | 0 | 0 | 0 | 0 | 1459.6217 | 5899 | 0 | 1507.5681 | 0 | 0 | 0 | 0 | 0 | 0 | 0 | 1507.5681 | 5899 | 0 | 1507.5681 | 0 | 17 | 0 | 0 | 0 | 0 | 0 | 1524.5681 | 5899 | 0 | 1507.5681 | 0 | 0 | 0 | 0 | 0 | 0 | 0 | 1507.5681
5902 | 12.3675 | 12.3675 | 12.3675 | 0.01 | 0.01 | 0.01 | 0.01 | 0.01 | 0.01 | 5902 | 1226.367 | 1226.367 | 1226.367 | 1438.6229 | 1438.6229 | 1438.6229 | 1102.1806 | 1627.2947 | 1102.1806 | 5900 | 1514.3564 | 0 | 0 | 0 | 0 | 0 | 0 | 1514.3564 |  | 5900 | 1514.3564 | 0 | 0 | 0 | 0 | 0 | 0 | 1514.3564 | 5900 | 1514.3564 | 0 | 0 | 0 | 0 | 0 | 0 | 1514.3564 | 5900 | 1327.3372 | 752.775 | 0 | 0 | 0 | 0 | 0 | 2080.1122 | 5900 | 1327.3372 | 752.775 | 0 | 0 | 0 | 0 | 0 | 2080.1122 | 5900 | 1327.3372 | 752.775 | 0 | 0 | 0 | 0 | 0 | 2080.1122 | 5900 | 0 | 1505.55 | 0 | 0 | 0 | 0 | 0 | 0 | 0 | 1505.55 | 5900 | 0 | 1505.55 | 0 | 17 | 0 | 0 | 0 | 0 | 0 | 1522.55 | 5900 | 0 | 1505.55 | 0 | 0 | 0 | 0 | 0 | 0 | 0 | 1505.55
5903 | 13.0305 | 13.0305 | 13.0305 | 0.01 | 0.01 | 0.01 | 0.01 | 0.01 | 0.01 | 5903 | 1186.3903 | 1186.3903 | 1186.3903 | 1391.727 | 1391.727 | 1391.727 | 1574.2486 | 1574.2486 | 1574.2486 | 5901 | 1523.7624 | 0 | 0 | 0 | 0 | 0 | 0 | 1523.7624 |  | 5901 | 1523.7624 | 0 | 0 | 0 | 0 | 0 | 0 | 1523.7624 | 5901 | 1523.7624 | 0 | 0 | 0 | 0 | 0 | 0 | 1523.7624 | 5901 | 1249.1037 | 734.6115 | 0 | 0 | 0 | 0 | 0 | 1983.7152 | 5901 | 1249.1037 | 734.6115 | 0 | 0 | 0 | 0 | 0 | 1983.7152 | 5901 | 1249.1037 | 734.6115 | 0 | 0 | 0 | 0 | 0 | 1983.7152 | 5901 | 0 | 1469.223 | 0 | 0 | 0 | 0 | 0 | 0 | 0 | 1469.223 | 5901 | 14.6499 | 1469.223 | 0 | 17 | 0 | 0 | 0 | 0 | 0 | 1500.8729 | 5901 | 14.6499 | 1469.223 | 0 | 0 | 0 | 0 | 0 | 0 | 0 | 1483.8729
5904 | 14.9898 | 14.9898 | 14.9898 | 5.5977 | 5.5977 | 5.5977 | 0.01 | 0.01 | 0.01 | 5904 | 1169.7333 | 1169.7333 | 1169.7333 | 1372.1871 | 1372.1871 | 1372.1871 | 1027.0319 | 1552.1461 | 1027.0319 | 5902 | 1486.1386 | 0 | 0 | 0 | 0 | 0 | 0 | 1486.1386 |  | 5902 | 1486.1386 | 0 | 0 | 0 | 0 | 0 | 0 | 1486.1386 | 5902 | 1486.1386 | 0 | 0 | 0 | 0 | 0 | 0 | 1486.1386 | 5902 | 1218.8665 | 702.3209 | 0 | 0 | 0 | 0 | 0 | 1921.1874 | 5902 | 1218.8665 | 702.3209 | 0 | 0 | 0 | 0 | 0 | 1921.1874 | 5902 | 1218.8665 | 702.3209 | 0 | 0 | 0 | 0 | 0 | 1921.1874 | 5902 | 0 | 1404.6418 | 0 | 0 | 0 | 0 | 0 | 0 | 0 | 1404.6418 | 5902 | 1590.429 | 1404.6418 | 0 | 17 | 0 | 0 | 0 | 0 | 0 | 3012.0708 | 5902 | 1590.429 | 1404.6418 | 0 | 0 | 0 | 0 | 0 | 0 | 0 | 2995.0708
5905 | 18.6145 | 14.9898 | 14.9898 | 7.3589 | 8.0251 | 7.3621 | 0.01 | 0.01 | 0.01 | 5905 | 1135.3069 | 1159.7391 | 1159.7391 | 1266.7936 | 1266.7936 | 1266.7936 | 1013.7704 | 1538.8845 | 1538.8845 | 5903 | 1392.0792 | 0 | 0 | 0 | 0 | 0 | 0 | 1392.0792 |  | 5903 | 1392.0792 | 0 | 0 | 0 | 0 | 0 | 0 | 1392.0792 | 5903 | 1392.0792 | 0 | 0 | 0 | 0 | 0 | 0 | 1392.0792 | 5903 | 1278.4643 | 650.8577 | 0 | 0 | 0 | 0 | 0 | 1929.322 | 5903 | 1278.4643 | 650.8577 | 0 | 0 | 0 | 0 | 0 | 1929.322 | 5903 | 1278.5836 | 650.8577 | 0 | 0 | 0 | 0 | 0 | 1929.4413 | 5903 | 1489.769 | 1301.7154 | 0 | 0 | 0 | 0 | 0 | 0 | 0 | 2791.4844 | 5903 | 755.0977 | 1301.7154 | 0 | 17 | 0 | 0 | 0 | 0 | 0 | 2073.8131 | 5903 | 755.0977 | 1301.7154 | 0 | 0 | 0 | 0 | 0 | 0 | 0 | 2056.8131
5906 | 18.6145 | 14.9898 | 14.9898 | 7.3589 | 8.0251 | 7.3621 | 0.01 | 0.01 | 0.01 | 5906 | 1031.8416 | 1157.5181 | 1157.5181 | 1122.5649 | 1122.5649 | 1122.5649 | 1010.8234 | 1535.9375 | 1535.9375 | 5904 | 1307.4257 | 0 | 0 | 0 | 0 | 0 | 0 | 1307.4257 |  | 5904 | 1307.4257 | 0 | 0 | 0 | 0 | 0 | 0 | 1307.4257 | 5904 | 1307.4257 | 0 | 0 | 0 | 0 | 0 | 0 | 1307.4257 | 5904 | 1376.2376 | 608.4763 | 0 | 0 | 0 | 0 | 0 | 1984.7139 | 5904 | 1376.2376 | 608.4763 | 0 | 0 | 0 | 0 | 0 | 1984.7139 | 5904 | 1376.2376 | 608.4763 | 0 | 0 | 0 | 0 | 0 | 1984.7139 | 5904 | 292.6438 | 1216.9526 | 0 | 0 | 0 | 0 | 0 | 0 | 0 | 1509.5964 | 5904 | 1399.1749 | 1216.9526 | 0 | 17 | 0 | 0 | 0 | 0 | 0 | 2633.1275 | 5904 | 1399.1749 | 1216.9526 | 0 | 0 | 0 | 0 | 0 | 0 | 0 | 2616.1275
5907 | 18.6145 | 14.9898 | 14.9898 | 19.3152 | 14.022 | 14.022 | 0.01 | 0.01 | 0.01 | 5907 | 834.3168 | 1184.1693 | 1184.1693 | 924.8904 | 924.8904 | 924.8904 | 1046.1875 | 1046.1875 | 1046.1875 | 5905 | 1119.3069 | 0 | 0 | 0 | 0 | 0 | 0 | 1119.3069 |  | 5905 | 1119.3069 | 0 | 0 | 0 | 0 | 0 | 0 | 1119.3069 | 5905 | 1119.3069 | 0 | 0 | 0 | 0 | 0 | 0 | 1119.3069 | 5905 | 1178.2178 | 571.1403 | 0 | 0 | 0 | 0 | 0 | 1749.3581 | 5905 | 1178.2178 | 571.1403 | 0 | 0 | 0 | 0 | 0 | 1749.3581 | 5905 | 1178.2178 | 571.1403 | 0 | 0 | 0 | 0 | 0 | 1749.3581 | 5905 | 354.0543 | 1142.2805 | 0 | 0 | 0 | 0 | 0 | 0 | 0 | 1496.3349 | 5905 | 879.1685 | 1142.2805 | 0 | 17 | 0 | 0 | 0 | 0 | 0 | 2038.449 | 5905 | 879.1685 | 1142.2805 | 0 | 0 | 0 | 0 | 0 | 0 | 0 | 2021.449
5908 | 18.6145 | 14.9898 | 14.9898 | 19.3152 | 14.022 | 14.022 | 0.01 | 0.01 | 0.01 | 5908 | 825.6768 | 1195.274 | 1195.274 | 937.917 | 937.917 | 937.917 | 1060.9225 | 1060.9225 | 1060.9225 | 5906 | 1015.8416 | 0 | 0 | 0 | 0 | 0 | 0 | 1015.8416 |  | 5906 | 1015.8416 | 0 | 0 | 0 | 0 | 0 | 0 | 1015.8416 | 5906 | 1015.8416 | 0 | 0 | 0 | 0 | 0 | 0 | 1015.8416 | 5906 | 1069.3069 | 535.8224 | 0 | 0 | 0 | 0 | 0 | 1605.1293 | 5906 | 1069.3069 | 535.8224 | 0 | 0 | 0 | 0 | 0 | 1605.1293 | 5906 | 1069.3069 | 535.8224 | 0 | 0 | 0 | 0 | 0 | 1605.1293 | 5906 | 421.743 | 1071.6448 | 0 | 0 | 0 | 0 | 0 | 0 | 0 | 1493.3878 | 5906 | 946.8572 | 1071.6448 | 0 | 17 | 0 | 0 | 0 | 0 | 0 | 2035.502 | 5906 | 946.8572 | 1071.6448 | 0 | 0 | 0 | 0 | 0 | 0 | 0 | 2018.502
5909 | 18.6145 | 17.8837 | 17.8837 | 19.3152 | 14.022 | 14.022 | 0.01 | 0.01 | 0.01 | 5909 | 865.4273 | 1246.3554 | 1246.3554 | 997.8395 | 997.8395 | 997.8395 | 1128.7036 | 1128.7036 | 1128.7036 | 5907 | 818.3168 | 0 | 0 | 0 | 0 | 0 | 0 | 818.3168 |  | 5907 | 818.3168 | 0 | 0 | 0 | 0 | 0 | 0 | 818.3168 | 5907 | 818.3168 | 0 | 0 | 0 | 0 | 0 | 0 | 818.3168 | 5907 | 861.3861 | 514.6317 | 0 | 0 | 0 | 0 | 0 | 1376.0178 | 5907 | 861.3861 | 514.6317 | 0 | 0 | 0 | 0 | 0 | 1376.0178 | 5907 | 861.3861 | 514.6317 | 0 | 0 | 0 | 0 | 0 | 1376.0178 | 5907 | 499.4886 | 1029.2634 | 0 | 0 | 0 | 0 | 0 | 0 | 0 | 1528.7519 | 5907 | 875.7426 | 1029.2634 | 0 | 17 | 0 | 0 | 0 | 0 | 0 | 1922.0059 | 5907 | 875.7426 | 1029.2634 | 0 | 0 | 0 | 0 | 0 | 0 | 0 | 1905.0059
5910 | 14.9898 | 14.9898 | 14.9898 | 7.3589 | 7.3621 | 7.3621 | 0.01 | 0.01 | 0.01 | 5910 | 1269.6752 | 1269.6752 | 1269.6752 | 1365.3805 | 1489.4267 | 1489.4267 | 1684.7614 | 1159.6472 | 1684.7614 | 5908 | 799.505 | 0 | 10.1718 | 0 | 0 | 0 | 0 | 809.6768 |  | 5908 | 799.505 | 0 | 10.1718 | 0 | 0 | 0 | 0 | 809.6768 | 5908 | 799.505 | 0 | 10.1718 | 0 | 0 | 0 | 0 | 809.6768 | 5908 | 841.5842 | 502.5227 | 10.9966 | 0 | 0 | 0 | 0 | 1355.1034 | 5908 | 841.5842 | 502.5227 | 10.9966 | 0 | 0 | 0 | 0 | 1355.1034 | 5908 | 841.5842 | 502.5227 | 10.9966 | 0 | 0 | 0 | 0 | 1355.1034 | 5908 | 524.6958 | 1005.0454 | 13.7457 | 0 | 0 | 0 | 0 | 0 | 0 | 1543.487 | 5908 | 855.6106 | 1005.0454 | 13.7457 | 17 | 0 | 0 | 0 | 0 | 0 | 1891.4017 | 5908 | 524.6958 | 1005.0454 | 13.7457 | 0 | 0 | 0 | 0 | 0 | 0 | 1543.487
5911 | 13.0305 | 13.0305 | 13.0305 | 0.01 | 0.01 | 0.01 | 0.01 | 0.01 | 0.01 | 5911 | 1308.5416 | 1308.5416 | 1308.5416 | 1535.0199 | 1535.0199 | 1535.0199 | 1211.2198 | 1736.334 | 1736.334 | 5909 | 752.4752 | 0 | 111.89 | 0 | 0 | 0 | 0 | 864.3653 |  | 5909 | 752.4752 | 0 | 111.89 | 0 | 0 | 0 | 0 | 864.3653 | 5909 | 752.4752 | 0 | 111.89 | 0 | 0 | 0 | 0 | 864.3653 | 5909 | 792.0792 | 493.441 | 120.9622 | 0 | 0 | 0 | 0 | 1406.4824 | 5909 | 792.0792 | 493.441 | 120.9622 | 0 | 0 | 0 | 0 | 1406.4824 | 5909 | 792.0792 | 493.441 | 120.9622 | 0 | 0 | 0 | 0 | 1406.4824 | 5909 | 473.1834 | 986.8819 | 151.2027 | 0 | 0 | 0 | 0 | 0 | 0 | 1611.2681 | 5909 | 473.1834 | 986.8819 | 151.2027 | 17 | 0 | 0 | 0 | 0 | 0 | 1628.2681 | 5909 | 805.2805 | 986.8819 | 151.2027 | 0 | 0 | 0 | 0 | 0 | 0 | 1943.3652
5912 | 10.1159 | 10.1159 | 10.1159 | 0.01 | 0.01 | 0.01 | 0.01 | 0.01 | 0.01 | 5912 | 1307.4311 | 1307.4311 | 1307.4311 | 1533.7172 | 1533.7172 | 1533.7172 | 1734.8605 | 1734.8605 | 1209.7463 | 5910 | 1062.8713 | 0 | 427.2165 | 0 | 0 | 0 | 0 | 1490.0878 |  | 5910 | 1062.8713 | 0 | 427.2165 | 0 | 0 | 0 | 0 | 1490.0878 | 5910 | 1062.8713 | 0 | 427.2165 | 0 | 0 | 0 | 0 | 1490.0878 | 5910 | 1118.8119 | 464.1776 | 461.8557 | 0 | 0 | 0 | 0 | 2044.8451 | 5910 | 1118.8119 | 464.1776 | 461.8557 | 0 | 0 | 0 | 0 | 2044.8451 | 5910 | 1118.8119 | 464.1776 | 461.8557 | 0 | 0 | 0 | 0 | 2044.8451 | 5910 | 1137.4587 | 928.3552 | 577.3196 | 0 | 0 | 0 | 0 | 0 | 0 | 2643.1335 | 5910 | 1137.4587 | 928.3552 | 577.3196 | 17 | 0 | 0 | 0 | 0 | 0 | 2660.1335 | 5910 | 1137.4587 | 928.3552 | 577.3196 | 0 | 0 | 0 | 0 | 0 | 0 | 2643.1335
5913 | 0.01 | 0.01 | 0.01 | 0.01 | 0.01 | 0.01 | 0.01 | 0.01 | 0.01 | 5913 | 1334.0823 | 1334.0823 | 1334.0823 | 1564.9811 | 1564.9811 | 1564.9811 | 1770.2246 | 1770.2246 | 1645.001 | 5911 | 884.1584 | 0 | 803.5739 | 0 | 0 | 0 | 0 | 1687.7323 |  | 5911 | 884.1584 | 0 | 803.5739 | 0 | 0 | 0 | 0 | 1687.7323 | 5911 | 884.1584 | 0 | 803.5739 | 0 | 0 | 0 | 0 | 1687.7323 | 5911 | 693.76 | 455.0959 | 868.7285 | 0 | 0 | 0 | 0 | 2017.5844 | 5911 | 693.76 | 455.0959 | 868.7285 | 0 | 0 | 0 | 0 | 2017.5844 | 5911 | 930.6931 | 455.0959 | 868.7285 | 0 | 0 | 0 | 0 | 2254.5175 | 5911 | 946.2046 | 910.1917 | 1085.9107 | 0 | 0 | 0 | 0 | 0 | 0 | 2942.307 | 5911 | 946.2046 | 910.1917 | 1085.9107 | 17 | 0 | 0 | 0 | 0 | 0 | 2959.307 | 5911 | 946.2046 | 910.1917 | 1085.9107 | 0 | 0 | 0 | 0 | 0 | 0 | 2942.307
5914 | 0.01 | 0.01 | 0.01 | 0.01 | 0.01 | 0.01 | 0.01 | 0.01 | 0.01 | 5914 | 1318.5358 | 1318.5358 | 1318.5358 | 1546.7439 | 1546.7439 | 1546.7439 | 1749.5955 | 1749.5955 | 1749.5955 | 5912 | 865.3465 | 0 | 1083.299 | 0 | 0 | 0 | 0 | 1948.6455 |  | 5912 | 865.3465 | 0 | 1083.299 | 0 | 0 | 0 | 0 | 1948.6455 | 5912 | 865.3465 | 0 | 1083.299 | 0 | 0 | 0 | 0 | 1948.6455 | 5912 | 910.8911 | 426.8416 | 1171.134 | 0 | 0 | 0 | 0 | 2508.8667 | 5912 | 910.8911 | 426.8416 | 1171.134 | 0 | 0 | 0 | 0 | 2508.8667 | 5912 | 910.8911 | 426.8416 | 1171.134 | 0 | 0 | 0 | 0 | 2508.8667 | 5912 | 926.0726 | 853.6831 | 1463.9175 | 0 | 0 | 0 | 0 | 0 | 0 | 3243.6733 | 5912 | 926.0726 | 853.6831 | 1463.9175 | 17 | 0 | 0 | 0 | 0 | 0 | 3260.6733 | 5912 | 926.0726 | 853.6831 | 1463.9175 | 0 | 0 | 0 | 0 | 0 | 0 | 3243.6733
5915 | 0.01 | 0.01 | 0.01 | 0.01 | 0.01 | 0.01 | 0.01 | 0.01 | 0.01 | 5915 | 1321.8672 | 1321.8672 | 1321.8672 | 1550.6519 | 1550.6519 | 1550.6519 | 1754.016 | 1754.016 | 1581.9241 | 5913 | 0 | 0 | 1093.4708 | 0 | 0 | 0 | 0 | 1093.4708 |  | 5913 | 893.5644 | 0 | 1093.4708 | 0 | 0 | 0 | 0 | 1987.0351 | 5913 | 893.5644 | 0 | 1093.4708 | 0 | 0 | 0 | 0 | 1987.0351 | 5913 | 669.7125 | 396.5691 | 1182.1306 | 0 | 0 | 0 | 0 | 2248.4122 | 5913 | 468.8459 | 396.5691 | 1182.1306 | 0 | 0 | 0 | 0 | 2047.5456 | 5913 | 940.5941 | 396.5691 | 1182.1306 | 0 | 0 | 0 | 0 | 2519.2938 | 5913 | 72.4235 | 793.1382 | 1477.6632 | 0 | 0 | 0 | 0 | 0 | 0 | 2343.225 | 5913 | 72.4235 | 793.1382 | 1477.6632 | 17 | 0 | 0 | 0 | 0 | 0 | 2360.225 | 5913 | 0 | 793.1382 | 1477.6632 | 0 | 0 | 0 | 0 | 0 | 0 | 2270.8015
5916 | 0.01 | 0.01 | 0.01 | 0.01 | 0.01 | 0.01 | 0.01 | 0.01 | 0.01 | 5916 | 1328.53 | 1328.53 | 1328.53 | 1558.4678 | 1558.4678 | 1558.4678 | 1762.8571 | 1762.8571 | 1762.8571 | 5914 | 562.1351 | 0 | 1134.1581 | 0 | 0 | 0 | 0 | 1696.2932 |  | 5914 | 865.3465 | 0 | 1134.1581 | 0 | 0 | 0 | 0 | 1999.5046 | 5914 | 865.3465 | 0 | 1134.1581 | 0 | 0 | 0 | 0 | 1999.5046 | 5914 | 889.1121 | 377.3966 | 1226.1168 | 0 | 0 | 0 | 0 | 2492.6255 | 5914 | 903.8371 | 377.3966 | 1226.1168 | 0 | 0 | 0 | 0 | 2507.3505 | 5914 | 903.8371 | 377.3966 | 1226.1168 | 0 | 0 | 0 | 0 | 2507.3505 | 5914 | 71.9943 | 754.7931 | 1532.646 | 0 | 0 | 0 | 0 | 0 | 0 | 2359.4335 | 5914 | 71.9943 | 754.7931 | 1532.646 | 17 | 0 | 0 | 0 | 0 | 0 | 2376.4335 | 5914 | 71.9943 | 754.7931 | 1532.646 | 0 | 0 | 0 | 0 | 0 | 0 | 2359.4335
5917 | 0.01 | 1.5692 | 1.5692 | 0.01 | 0.01 | 0.01 | 0.01 | 0.01 | 0.01 | 5917 | 1320.7567 | 1320.7567 | 1320.7567 | 1549.3492 | 1549.3492 | 1549.3492 | 1752.5425 | 1752.5425 | 1752.5425 | 5915 | 739.6092 | 0 | 1129.0722 | 0 | 0 | 0 | 0 | 1868.6813 |  | 5915 | 987.6238 | 0 | 1129.0722 | 0 | 0 | 0 | 0 | 2116.6959 | 5915 | 987.6238 | 0 | 1129.0722 | 0 | 0 | 0 | 0 | 2116.6959 | 5915 | 805.9064 | 377.3966 | 1220.6186 | 0 | 0 | 0 | 0 | 2403.9215 | 5915 | 805.9064 | 377.3966 | 1220.6186 | 0 | 0 | 0 | 0 | 2403.9215 | 5915 | 1039.604 | 377.3966 | 1220.6186 | 0 | 0 | 0 | 0 | 2637.6191 | 5915 | 160.3586 | 754.7931 | 1525.7732 | 0 | 0 | 0 | 0 | 0 | 0 | 2440.9249 | 5915 | 160.3586 | 754.7931 | 1525.7732 | 17 | 0 | 0 | 0 | 0 | 0 | 2457.9249 | 5915 | 0 | 754.7931 | 1525.7732 | 0 | 0 | 0 | 0 | 0 | 0 | 2280.5663
5918 | 11.4179 | 11.4179 | 11.4179 | 0.01 | 0.01 | 0.01 | 0.01 | 0.01 | 0.01 | 5918 | 1326.309 | 1326.309 | 1326.309 | 1555.8625 | 1555.8625 | 1555.8625 | 1759.91 | 1759.91 | 1759.91 | 5916 | 0 | 0 | 1052.7835 | 0 | 0 | 0 | 0 | 1052.7835 |  | 5916 | 790.099 | 0 | 1052.7835 | 0 | 0 | 0 | 0 | 1842.8825 | 5916 | 790.099 | 0 | 1052.7835 | 0 | 0 | 0 | 0 | 1842.8825 | 5916 | 808.5486 | 401.6145 | 1138.1443 | 0 | 0 | 0 | 0 | 2348.3075 | 5916 | 831.6832 | 401.6145 | 1138.1443 | 0 | 0 | 0 | 0 | 2371.442 | 5916 | 831.6832 | 401.6145 | 1138.1443 | 0 | 0 | 0 | 0 | 2371.442 | 5916 | 158.5772 | 803.2291 | 1422.6804 | 0 | 0 | 0 | 0 | 0 | 0 | 2384.4867 | 5916 | 158.5772 | 803.2291 | 1422.6804 | 17 | 0 | 0 | 0 | 0 | 0 | 2401.4867 | 5916 | 451.8062 | 803.2291 | 1422.6804 | 0 | 0 | 0 | 0 | 0 | 0 | 2677.7157
5919 | 18.6145 | 19.015 | 19.015 | 7.3589 | 8.0251 | 7.3621 | 0.01 | 0.01 | 0.01 | 5919 | 1315.6713 | 1315.6713 | 1315.6713 | 1436.6553 | 1436.6553 | 1436.6553 | 1545.13 | 1817.3767 | 1817.3767 | 5917 | 723.7708 | 0 | 961.2371 | 0 | 0 | 0 | 0 | 1685.0079 |  | 5917 | 884.1584 | 0 | 961.2371 | 0 | 0 | 0 | 0 | 1845.3955 | 5917 | 884.1584 | 0 | 961.2371 | 0 | 0 | 0 | 0 | 1845.3955 | 5917 | 837.3421 | 447.0232 | 1039.1753 | 0 | 0 | 0 | 0 | 2323.5405 | 5917 | 904.7777 | 447.0232 | 1039.1753 | 0 | 0 | 0 | 0 | 2390.9762 | 5917 | 837.3421 | 447.0232 | 1039.1753 | 0 | 0 | 0 | 0 | 2323.5405 | 5917 | 161.4075 | 894.0464 | 1298.9691 | 0 | 0 | 0 | 0 | 0 | 0 | 2354.4229 | 5917 | 161.4075 | 894.0464 | 1298.9691 | 17 | 0 | 0 | 0 | 0 | 0 | 2371.4229 | 5917 | 661.4075 | 894.0464 | 1298.9691 | 0 | 0 | 0 | 0 | 0 | 0 | 2854.4229
5920 | 22.3899 | 22.3899 | 22.3899 | 18.6145 | 18.6145 | 18.6145 | 3.0198 | 3.0198 | 3.0198 | 5920 | 984.9837 | 984.9837 | 984.9837 | 1155.4616 | 1155.4616 | 1155.4616 | 1306.9976 | 1306.9976 | 1306.9976 | 5918 | 950 | 0 | 757.8007 | 0 | 0 | 0 | 0 | 1707.8007 |  | 5918 | 950 | 0 | 757.8007 | 0 | 0 | 0 | 0 | 1707.8007 | 5918 | 950 | 0 | 757.8007 | 0 | 0 | 0 | 0 | 1707.8007 | 5918 | 1000 | 498.4864 | 819.244 | 0 | 0 | 0 | 0 | 2317.7304 | 5918 | 1000 | 498.4864 | 819.244 | 0 | 0 | 0 | 0 | 2317.7304 | 5918 | 1000 | 498.4864 | 819.244 | 0 | 0 | 0 | 0 | 2317.7304 | 5918 | 211.0219 | 996.9728 | 1024.055 | 0 | 0 | 0 | 0 | 0 | 0 | 2232.0496 | 5918 | 211.0219 | 996.9728 | 1024.055 | 17 | 0 | 0 | 0 | 0 | 0 | 2249.0496 | 5918 | 211.0219 | 996.9728 | 1024.055 | 0 | 0 | 0 | 0 | 0 | 0 | 2232.0496
5921 | 41.3793 | 36.5278 | 36.5278 | 35.66 | 35.66 | 35.66 | 18.6145 | 18.6145 | 18.6145 | 5921 | 996.0883 | 996.0883 | 996.0883 | 1168.4882 | 1168.4882 | 1168.4882 | 1321.7326 | 1321.7326 | 1321.7326 | 5919 | 902.9703 | 0 | 396.701 | 0 | 0 | 0 | 0 | 1299.6713 |  | 5919 | 902.9703 | 0 | 396.701 | 0 | 0 | 0 | 0 | 1299.6713 | 5919 | 902.9703 | 0 | 396.701 | 0 | 0 | 0 | 0 | 1299.6713 | 5919 | 950.495 | 539.8587 | 428.866 | 0 | 0 | 0 | 0 | 1919.2198 | 5919 | 950.495 | 539.8587 | 428.866 | 0 | 0 | 0 | 0 | 1919.2198 | 5919 | 950.495 | 539.8587 | 428.866 | 0 | 0 | 0 | 0 | 1919.2198 | 5919 | 0 | 1079.7175 | 536.0825 | 0 | 0 | 0 | 0 | 0 | 0 | 1615.7999 | 5919 | 0 | 1079.7175 | 536.0825 | 17 | 0 | 0 | 0 | 0 | 0 | 1632.7999 | 5919 | 0 | 1079.7175 | 536.0825 | 0 | 0 | 0 | 0 | 0 | 0 | 1615.7999
5922 | 41.3793 | 36.5278 | 36.5278 | 35.66 | 35.66 | 35.66 | 15.641 | 15.641 | 15.641 | 5922 | 1021.6291 | 1021.6291 | 1021.6291 | 1198.4495 | 1198.4495 | 1198.4495 | 1355.6232 | 1355.6232 | 1355.6232 | 5920 | 893.5644 | 0 | 193.2646 | 0 | 0 | 0 | 0 | 1086.829 |  | 5920 | 893.5644 | 0 | 193.2646 | 0 | 0 | 0 | 0 | 1086.829 | 5920 | 893.5644 | 0 | 193.2646 | 0 | 0 | 0 | 0 | 1086.829 | 5920 | 940.5941 | 557.0131 | 208.9347 | 0 | 0 | 0 | 0 | 1706.5419 | 5920 | 940.5941 | 557.0131 | 208.9347 | 0 | 0 | 0 | 0 | 1706.5419 | 5920 | 940.5941 | 557.0131 | 208.9347 | 0 | 0 | 0 | 0 | 1706.5419 | 5920 | 956.2706 | 1114.0262 | 261.1684 | 0 | 0 | 0 | 0 | 0 | 0 | 2331.4652 | 5920 | 956.2706 | 1114.0262 | 261.1684 | 17 | 0 | 0 | 0 | 0 | 0 | 2348.4652 | 5920 | 956.2706 | 1114.0262 | 261.1684 | 0 | 0 | 0 | 0 | 0 | 0 | 2331.4652
5923 | 20.9838 | 20.9838 | 20.9838 | 18.6145 | 18.6145 | 18.6145 | 2.3567 | 2.3567 | 2.3567 | 5923 | 998.3093 | 998.3093 | 998.3093 | 1171.0936 | 1171.0936 | 1171.0936 | 1324.6796 | 1324.6796 | 1324.6796 | 5921 | 865.3465 | 0 | 40.6873 | 0 | 0 | 0 | 0 | 906.0338 |  | 5921 | 865.3465 | 0 | 40.6873 | 0 | 0 | 0 | 0 | 906.0338 | 5921 | 865.3465 | 0 | 40.6873 | 0 | 0 | 0 | 0 | 906.0338 | 5921 | 910.8911 | 563.0676 | 43.9863 | 0 | 0 | 0 | 0 | 1517.945 | 5921 | 910.8911 | 563.0676 | 43.9863 | 0 | 0 | 0 | 0 | 1517.945 | 5921 | 910.8911 | 563.0676 | 43.9863 | 0 | 0 | 0 | 0 | 1517.945 | 5921 | 926.0726 | 1126.1352 | 54.9828 | 0 | 0 | 0 | 0 | 0 | 0 | 2107.1906 | 5921 | 926.0726 | 1126.1352 | 54.9828 | 17 | 0 | 0 | 0 | 0 | 0 | 2124.1906 | 5921 | 926.0726 | 1126.1352 | 54.9828 | 0 | 0 | 0 | 0 | 0 | 0 | 2107.1906
5924 | 20.9838 | 20.9838 | 20.9838 | 30.4988 | 30.4988 | 30.4988 | 3.0198 | 3.0198 | 3.0198 | 5924 | 939.4545 | 939.4545 | 939.4545 | 1102.0525 | 1102.0525 | 1102.0525 | 1246.5839 | 1246.5839 | 1246.5839 | 5922 | 931.1881 | 0 | 5.0859 | 0 | 0 | 0 | 0 | 936.274 |  | 5922 | 931.1881 | 0 | 5.0859 | 0 | 0 | 0 | 0 | 936.274 | 5922 | 931.1881 | 0 | 5.0859 | 0 | 0 | 0 | 0 | 936.274 | 5922 | 980.198 | 571.1403 | 5.4983 | 0 | 0 | 0 | 0 | 1556.8366 | 5922 | 980.198 | 571.1403 | 5.4983 | 0 | 0 | 0 | 0 | 1556.8366 | 5922 | 980.198 | 571.1403 | 5.4983 | 0 | 0 | 0 | 0 | 1556.8366 | 5922 | 996.5347 | 1142.2805 | 6.8729 | 0 | 0 | 0 | 0 | 0 | 0 | 2145.688 | 5922 | 996.5347 | 1142.2805 | 6.8729 | 17 | 0 | 0 | 0 | 0 | 0 | 2162.688 | 5922 | 996.5347 | 1142.2805 | 6.8729 | 0 | 0 | 0 | 0 | 0 | 0 | 2145.688
5925 | 22.5641 | 22.5641 | 22.5641 | 34.4815 | 34.4815 | 34.4815 | 14.9898 | 14.9898 | 14.9898 | 5925 | 877.2684 | 877.2684 | 877.2684 | 1029.1034 | 1029.1034 | 1029.1034 | 1164.0677 | 1164.0677 | 1164.0677 | 5923 | 1147.5248 | 0 | 0 | 0 | 0 | 0 | 0 | 1147.5248 |  | 5923 | 1147.5248 | 0 | 0 | 0 | 0 | 0 | 0 | 1147.5248 | 5923 | 1147.5248 | 0 | 0 | 0 | 0 | 0 | 0 | 1147.5248 | 5923 | 1207.9208 | 569.1221 | 0 | 0 | 0 | 0 | 0 | 1777.0429 | 5923 | 1207.9208 | 569.1221 | 0 | 0 | 0 | 0 | 0 | 1777.0429 | 5923 | 1207.9208 | 569.1221 | 0 | 0 | 0 | 0 | 0 | 1777.0429 | 5923 | 1228.0528 | 1138.2442 | 0 | 0 | 0 | 0 | 0 | 0 | 0 | 2366.297 | 5923 | 1228.0528 | 1138.2442 | 0 | 17 | 0 | 0 | 0 | 0 | 0 | 2383.297 | 5923 | 1228.0528 | 1138.2442 | 0 | 0 | 0 | 0 | 0 | 0 | 0 | 2366.297
5926 | 41.3793 | 36.5278 | 36.5278 | 34.4823 | 34.4823 | 34.4823 | 18.6145 | 18.6145 | 18.6145 | 5926 | 828.4079 | 828.4079 | 828.4079 | 971.7862 | 971.7862 | 971.7862 | 1099.2336 | 1099.2336 | 1099.2336 | 5924 | 978.2178 | 0 | 0 | 0 | 0 | 0 | 0 | 978.2178 |  | 5924 | 978.2178 | 0 | 0 | 0 | 0 | 0 | 0 | 978.2178 | 5924 | 978.2178 | 0 | 0 | 0 | 0 | 0 | 0 | 978.2178 | 5924 | 1029.703 | 547.9314 | 0 | 0 | 0 | 0 | 0 | 1577.6344 | 5924 | 1029.703 | 547.9314 | 0 | 0 | 0 | 0 | 0 | 1577.6344 | 5924 | 1029.703 | 547.9314 | 0 | 0 | 0 | 0 | 0 | 1577.6344 | 5924 | 1046.8647 | 1095.8628 | 0 | 0 | 0 | 0 | 0 | 0 | 0 | 2142.7275 | 5924 | 1046.8647 | 1095.8628 | 0 | 17 | 0 | 0 | 0 | 0 | 0 | 2159.7275 | 5924 | 1046.8647 | 1095.8628 | 0 | 0 | 0 | 0 | 0 | 0 | 0 | 2142.7275
5927 | 41.3793 | 36.5278 | 36.5278 | 35.66 | 35.66 | 35.66 | 20.9838 | 20.9838 | 20.9838 | 5927 | 796.2044 | 796.2044 | 796.2044 | 934.009 | 934.009 | 934.009 | 1056.502 | 1056.502 | 1056.502 | 5925 | 865.3465 | 0 | 0 | 0 | 0 | 0 | 0 | 865.3465 |  | 5925 | 865.3465 | 0 | 0 | 0 | 0 | 0 | 0 | 865.3465 | 5925 | 865.3465 | 0 | 0 | 0 | 0 | 0 | 0 | 865.3465 | 5925 | 910.8911 | 517.6589 | 0 | 0 | 0 | 0 | 0 | 1428.55 | 5925 | 910.8911 | 517.6589 | 0 | 0 | 0 | 0 | 0 | 1428.55 | 5925 | 910.8911 | 517.6589 | 0 | 0 | 0 | 0 | 0 | 1428.55 | 5925 | 926.0726 | 1035.3179 | 0 | 0 | 0 | 0 | 0 | 0 | 0 | 1961.3905 | 5925 | 926.0726 | 1035.3179 | 0 | 17 | 0 | 0 | 0 | 0 | 0 | 1978.3905 | 5925 | 926.0726 | 1035.3179 | 0 | 0 | 0 | 0 | 0 | 0 | 0 | 1961.3905
5928 | 41.3793 | 36.5278 | 36.5278 | 36.2554 | 36.2554 | 36.2554 | 21.3767 | 21.3767 | 21.3767 | 5928 | 779.5474 | 779.5474 | 779.5474 | 914.4691 | 914.4691 | 914.4691 | 1034.3994 | 1034.3994 | 1034.3994 | 5926 | 771.2871 | 0 | 0 | 0 | 0 | 0 | 0 | 771.2871 |  | 5926 | 771.2871 | 0 | 0 | 0 | 0 | 0 | 0 | 771.2871 | 5926 | 771.2871 | 0 | 0 | 0 | 0 | 0 | 0 | 771.2871 | 5926 | 811.8812 | 489.4046 | 0 | 0 | 0 | 0 | 0 | 1301.2858 | 5926 | 811.8812 | 489.4046 | 0 | 0 | 0 | 0 | 0 | 1301.2858 | 5926 | 811.8812 | 489.4046 | 0 | 0 | 0 | 0 | 0 | 1301.2858 | 5926 | 825.4125 | 978.8093 | 0 | 0 | 0 | 0 | 0 | 0 | 0 | 1804.2218 | 5926 | 825.4125 | 978.8093 | 0 | 17 | 0 | 0 | 0 | 0 | 0 | 1821.2218 | 5926 | 825.4125 | 978.8093 | 0 | 0 | 0 | 0 | 0 | 0 | 0 | 1804.2218
5929 | 24.102 | 24.102 | 24.102 | 36.2554 | 36.2554 | 36.2554 | 21.3767 | 21.3767 | 21.3767 | 5929 | 771.7741 | 771.7741 | 771.7741 | 905.3504 | 905.3504 | 905.3504 | 1024.0849 | 1024.0849 | 1024.0849 | 5927 | 771.2871 | 0 | 0 | 0 | 0 | 0 | 0 | 771.2871 |  | 5927 | 771.2871 | 0 | 0 | 0 | 0 | 0 | 0 | 771.2871 | 5927 | 771.2871 | 0 | 0 | 0 | 0 | 0 | 0 | 771.2871 | 5927 | 811.8812 | 456.1049 | 0 | 0 | 0 | 0 | 0 | 1267.9861 | 5927 | 811.8812 | 456.1049 | 0 | 0 | 0 | 0 | 0 | 1267.9861 | 5927 | 811.8812 | 456.1049 | 0 | 0 | 0 | 0 | 0 | 1267.9861 | 5927 | 825.4125 | 912.2099 | 0 | 0 | 0 | 0 | 0 | 0 | 0 | 1737.6224 | 5927 | 825.4125 | 912.2099 | 0 | 17 | 0 | 0 | 0 | 0 | 0 | 1754.6224 | 5927 | 825.4125 | 912.2099 | 0 | 0 | 0 | 0 | 0 | 0 | 0 | 1737.6224
5930 | 41.3793 | 36.5278 | 36.5278 | 40.343 | 36.9906 | 36.9906 | 21.7964 | 21.3767 | 21.7964 | 5930 | 770.6637 | 770.6637 | 770.6637 | 904.0478 | 904.0478 | 904.0478 | 1022.6114 | 1022.6114 | 1022.6114 | 5928 | 752.4752 | 0 | 0 | 0 | 0 | 0 | 0 | 752.4752 |  | 5928 | 752.4752 | 0 | 0 | 0 | 0 | 0 | 0 | 752.4752 | 5928 | 752.4752 | 0 | 0 | 0 | 0 | 0 | 0 | 752.4752 | 5928 | 792.0792 | 417.7598 | 0 | 0 | 0 | 0 | 0 | 1209.839 | 5928 | 792.0792 | 417.7598 | 0 | 0 | 0 | 0 | 0 | 1209.839 | 5928 | 792.0792 | 417.7598 | 0 | 0 | 0 | 0 | 0 | 1209.839 | 5928 | 805.2805 | 835.5197 | 0 | 0 | 0 | 0 | 0 | 0 | 0 | 1640.8002 | 5928 | 805.2805 | 835.5197 | 0 | 17 | 0 | 0 | 0 | 0 | 0 | 1657.8002 | 5928 | 805.2805 | 835.5197 | 0 | 0 | 0 | 0 | 0 | 0 | 0 | 1640.8002
5931 | 41.3793 | 36.5278 | 36.5278 | 40.343 | 36.9906 | 36.9906 | 21.7964 | 21.3767 | 21.7964 | 5931 | 778.4369 | 778.4369 | 778.4369 | 913.1664 | 913.1664 | 913.1664 | 1032.9259 | 1032.9259 | 1032.9259 | 5929 | 780.6931 | 0 | 0 | 0 | 0 | 0 | 0 | 780.6931 |  | 5929 | 780.6931 | 0 | 0 | 0 | 0 | 0 | 0 | 780.6931 | 5929 | 780.6931 | 0 | 0 | 0 | 0 | 0 | 0 | 780.6931 | 5929 | 821.7822 | 384.4601 | 0 | 0 | 0 | 0 | 0 | 1206.2423 | 5929 | 821.7822 | 384.4601 | 0 | 0 | 0 | 0 | 0 | 1206.2423 | 5929 | 821.7822 | 384.4601 | 0 | 0 | 0 | 0 | 0 | 1206.2423 | 5929 | 835.4785 | 768.9203 | 0 | 0 | 0 | 0 | 0 | 0 | 0 | 1604.3988 | 5929 | 835.4785 | 768.9203 | 0 | 17 | 0 | 0 | 0 | 0 | 0 | 1621.3988 | 5929 | 835.4785 | 768.9203 | 0 | 0 | 0 | 0 | 0 | 0 | 0 | 1604.3988
5932 | 41.3793 | 36.5278 | 36.5278 | 40.343 | 36.9906 | 36.9906 | 21.7964 | 21.3767 | 21.3767 | 5932 | 786.2102 | 786.2102 | 786.2102 | 922.285 | 922.285 | 922.285 | 1043.2404 | 1043.2404 | 1043.2404 | 5930 | 592.5743 | 0 | 0 | 0 | 0 | 0 | 0 | 592.5743 |  | 5930 | 592.5743 | 0 | 0 | 0 | 0 | 0 | 0 | 592.5743 | 5930 | 592.5743 | 0 | 0 | 0 | 0 | 0 | 0 | 592.5743 | 5930 | 623.7624 | 366.2967 | 0 | 0 | 0 | 0 | 0 | 990.059 | 5930 | 623.7624 | 366.2967 | 0 | 0 | 0 | 0 | 0 | 990.059 | 5930 | 623.7624 | 366.2967 | 0 | 0 | 0 | 0 | 0 | 990.059 | 5930 | 634.1584 | 732.5933 | 0 | 0 | 0 | 0 | 0 | 0 | 0 | 1366.7518 | 5930 | 634.1584 | 732.5933 | 0 | 17 | 0 | 0 | 0 | 0 | 0 | 1383.7518 | 5930 | 634.1584 | 732.5933 | 0 | 0 | 0 | 0 | 0 | 0 | 0 | 1366.7518
5933 | 41.3793 | 36.5278 | 36.5278 | 40.343 | 36.9906 | 36.9906 | 21.7964 | 21.3767 | 21.3767 | 5933 | 821.7451 | 821.7451 | 821.7451 | 963.9702 | 963.9702 | 963.9702 | 1090.3926 | 1090.3926 | 1090.3926 | 5931 | 479.703 | 0 | 15.2577 | 0 | 0 | 0 | 0 | 494.9607 |  | 5931 | 479.703 | 0 | 15.2577 | 0 | 0 | 0 | 0 | 494.9607 | 5931 | 479.703 | 0 | 15.2577 | 0 | 0 | 0 | 0 | 494.9607 | 5931 | 504.9505 | 358.224 | 16.4948 | 0 | 0 | 0 | 0 | 879.6694 | 5931 | 504.9505 | 358.224 | 16.4948 | 0 | 0 | 0 | 0 | 879.6694 | 5931 | 504.9505 | 358.224 | 16.4948 | 0 | 0 | 0 | 0 | 879.6694 | 5931 | 513.3663 | 716.448 | 20.6186 | 0 | 0 | 0 | 0 | 0 | 0 | 1250.4329 | 5931 | 513.3663 | 716.448 | 20.6186 | 17 | 0 | 0 | 0 | 0 | 0 | 1267.4329 | 5931 | 513.3663 | 716.448 | 20.6186 | 0 | 0 | 0 | 0 | 0 | 0 | 1250.4329
5934 | 41.3793 | 36.5278 | 36.5278 | 40.343 | 36.9906 | 36.9906 | 21.7964 | 21.3767 | 21.3767 | 5934 | 849.5068 | 849.5068 | 849.5068 | 996.5368 | 996.5368 | 996.5368 | 1127.2301 | 1127.2301 | 1127.2301 | 5932 | 366.8317 | 0 | 10.1718 | 0 | 0 | 0 | 0 | 377.0035 |  | 5932 | 366.8317 | 0 | 10.1718 | 0 | 0 | 0 | 0 | 377.0035 | 5932 | 366.8317 | 0 | 10.1718 | 0 | 0 | 0 | 0 | 377.0035 | 5932 | 386.1386 | 355.1968 | 10.9966 | 0 | 0 | 0 | 0 | 752.3319 | 5932 | 386.1386 | 355.1968 | 10.9966 | 0 | 0 | 0 | 0 | 752.3319 | 5932 | 386.1386 | 355.1968 | 10.9966 | 0 | 0 | 0 | 0 | 752.3319 | 5932 | 392.5743 | 710.3935 | 13.7457 | 0 | 0 | 0 | 0 | 0 | 0 | 1116.7135 | 5932 | 392.5743 | 710.3935 | 13.7457 | 17 | 0 | 0 | 0 | 0 | 0 | 1133.7135 | 5932 | 392.5743 | 710.3935 | 13.7457 | 0 | 0 | 0 | 0 | 0 | 0 | 1116.7135
5935 | 22.5641 | 22.5641 | 22.5641 | 28.6075 | 28.6075 | 28.6075 | 20.9838 | 20.9838 | 20.9838 | 5935 | 876.158 | 876.158 | 876.158 | 1027.8007 | 1027.8007 | 1027.8007 | 1162.5942 | 1162.5942 | 1162.5942 | 5933 | 348.0198 | 0 | 106.8041 | 0 | 0 | 0 | 0 | 454.8239 |  | 5933 | 348.0198 | 0 | 106.8041 | 0 | 0 | 0 | 0 | 454.8239 | 5933 | 348.0198 | 0 | 106.8041 | 0 | 0 | 0 | 0 | 454.8239 | 5933 | 366.3366 | 343.0878 | 115.4639 | 0 | 0 | 0 | 0 | 824.8883 | 5933 | 366.3366 | 343.0878 | 115.4639 | 0 | 0 | 0 | 0 | 824.8883 | 5933 | 366.3366 | 343.0878 | 115.4639 | 0 | 0 | 0 | 0 | 824.8883 | 5933 | 372.4422 | 686.1756 | 144.3299 | 0 | 0 | 0 | 0 | 0 | 0 | 1202.9477 | 5933 | 372.4422 | 686.1756 | 144.3299 | 17 | 0 | 0 | 0 | 0 | 0 | 1219.9477 | 5933 | 372.4422 | 686.1756 | 144.3299 | 0 | 0 | 0 | 0 | 0 | 0 | 1202.9477
5936 | 18.6145 | 19.015 | 19.015 | 22.2399 | 21.8196 | 21.9091 | 1.4071 | 1.9123 | 2.269 | 5936 | 868.3847 | 938.7386 | 868.3847 | 1018.6821 | 1018.6821 | 1018.6821 | 1152.2797 | 1152.2797 | 1152.2797 | 5934 | 432.6733 | 0 | 376.3574 | 0 | 0 | 0 | 0 | 809.0307 |  | 5934 | 432.6733 | 0 | 376.3574 | 0 | 0 | 0 | 0 | 809.0307 | 5934 | 432.6733 | 0 | 376.3574 | 0 | 0 | 0 | 0 | 809.0307 | 5934 | 455.4455 | 297.6791 | 406.8729 | 0 | 0 | 0 | 0 | 1159.9975 | 5934 | 455.4455 | 297.6791 | 406.8729 | 0 | 0 | 0 | 0 | 1159.9975 | 5934 | 455.4455 | 297.6791 | 406.8729 | 0 | 0 | 0 | 0 | 1159.9975 | 5934 | 463.0363 | 595.3582 | 508.5911 | 0 | 0 | 0 | 0 | 0 | 0 | 1566.9856 | 5934 | 463.0363 | 595.3582 | 508.5911 | 17 | 0 | 0 | 0 | 0 | 0 | 1583.9856 | 5934 | 463.0363 | 595.3582 | 508.5911 | 0 | 0 | 0 | 0 | 0 | 0 | 1566.9856
5937 | 18.6145 | 19.015 | 19.015 | 17.8837 | 18.6145 | 18.6145 | 1.4071 | 1.9123 | 2.269 | 5937 | 876.158 | 876.158 | 876.158 | 1027.8007 | 1027.8007 | 1027.8007 | 1162.5942 | 1162.5942 | 1162.5942 | 5935 | 592.5743 | 0 | 727.2852 | 0 | 0 | 0 | 0 | 1319.8595 |  | 5935 | 592.5743 | 0 | 727.2852 | 0 | 0 | 0 | 0 | 1319.8595 | 5935 | 592.5743 | 0 | 727.2852 | 0 | 0 | 0 | 0 | 1319.8595 | 5935 | 623.7624 | 249.2432 | 786.2543 | 0 | 0 | 0 | 0 | 1659.2599 | 5935 | 623.7624 | 249.2432 | 786.2543 | 0 | 0 | 0 | 0 | 1659.2599 | 5935 | 623.7624 | 249.2432 | 786.2543 | 0 | 0 | 0 | 0 | 1659.2599 | 5935 | 634.1584 | 498.4864 | 982.8179 | 0 | 0 | 0 | 0 | 0 | 0 | 2115.4627 | 5935 | 634.1584 | 498.4864 | 982.8179 | 17 | 0 | 0 | 0 | 0 | 0 | 2132.4627 | 5935 | 634.1584 | 498.4864 | 982.8179 | 0 | 0 | 0 | 0 | 0 | 0 | 2115.4627
5938 | 18.6145 | 19.015 | 19.015 | 18.6145 | 18.6145 | 18.6145 | 1.4071 | 5.6147 | 5.6147 | 5938 | 886.1522 | 886.1522 | 886.1522 | 1039.5247 | 1039.5247 | 1039.5247 | 1175.8558 | 1175.8558 | 1175.8558 | 5936 | 649.0099 | 0 | 1037.5258 | 0 | 0 | 0 | 0 | 1686.5357 |  | 5936 | 649.0099 | 0 | 1037.5258 | 0 | 0 | 0 | 0 | 1686.5357 | 5936 | 649.0099 | 0 | 1037.5258 | 0 | 0 | 0 | 0 | 1686.5357 | 5936 | 683.1683 | 202.8254 | 1121.6495 | 0 | 0 | 0 | 0 | 2007.6432 | 5936 | 683.1683 | 202.8254 | 1121.6495 | 0 | 0 | 0 | 0 | 2007.6432 | 5936 | 683.1683 | 202.8254 | 1121.6495 | 0 | 0 | 0 | 0 | 2007.6432 | 5936 | 694.5545 | 405.6509 | 1402.0619 | 0 | 0 | 0 | 0 | 0 | 0 | 2502.2672 | 5936 | 694.5545 | 405.6509 | 1402.0619 | 17 | 0 | 0 | 0 | 0 | 0 | 2519.2672 | 5936 | 694.5545 | 405.6509 | 1402.0619 | 0 | 0 | 0 | 0 | 0 | 0 | 2502.2672
5939 | 18.6145 | 19.015 | 19.015 | 20.9838 | 20.9838 | 20.9838 | 1.4071 | 5.6147 | 5.6147 | 5939 | 887.2626 | 887.2626 | 887.2626 | 1040.8273 | 1040.8273 | 1040.8273 | 1177.3293 | 1177.3293 | 1177.3293 | 5937 | 667.8218 | 0 | 1118.9003 | 0 | 0 | 0 | 0 | 1786.7221 |  | 5937 | 667.8218 | 0 | 1118.9003 | 0 | 0 | 0 | 0 | 1786.7221 | 5937 | 667.8218 | 0 | 1118.9003 | 0 | 0 | 0 | 0 | 1786.7221 | 5937 | 702.9703 | 156.4077 | 1209.622 | 0 | 0 | 0 | 0 | 2069 | 5937 | 702.9703 | 156.4077 | 1209.622 | 0 | 0 | 0 | 0 | 2069 | 5937 | 702.9703 | 156.4077 | 1209.622 | 0 | 0 | 0 | 0 | 2069 | 5937 | 714.6865 | 312.8153 | 1512.0275 | 0 | 0 | 0 | 0 | 0 | 0 | 2539.5293 | 5937 | 714.6865 | 312.8153 | 1512.0275 | 17 | 0 | 0 | 0 | 0 | 0 | 2556.5293 | 5937 | 714.6865 | 312.8153 | 1512.0275 | 0 | 0 | 0 | 0 | 0 | 0 | 2539.5293
5940 | 18.6145 | 19.015 | 19.015 | 17.8837 | 18.6145 | 18.6145 | 1.4071 | 3.0198 | 3.0198 | 5940 | 881.7103 | 881.7103 | 952.0642 | 1034.314 | 1034.314 | 1034.314 | 1169.9617 | 1169.9617 | 1169.9617 | 5938 | 611.3861 | 0 | 996.8385 | 0 | 0 | 0 | 0 | 1608.2246 |  | 5938 | 611.3861 | 0 | 996.8385 | 0 | 0 | 0 | 0 | 1608.2246 | 5938 | 611.3861 | 0 | 996.8385 | 0 | 0 | 0 | 0 | 1608.2246 | 5938 | 643.5644 | 122.0989 | 1077.6632 | 0 | 0 | 0 | 0 | 1843.3265 | 5938 | 643.5644 | 122.0989 | 1077.6632 | 0 | 0 | 0 | 0 | 1843.3265 | 5938 | 643.5644 | 122.0989 | 1077.6632 | 0 | 0 | 0 | 0 | 1843.3265 | 5938 | 654.2904 | 244.1978 | 1347.079 | 0 | 0 | 0 | 0 | 0 | 0 | 2245.5672 | 5938 | 654.2904 | 244.1978 | 1347.079 | 17 | 0 | 0 | 0 | 0 | 0 | 2262.5672 | 5938 | 654.2904 | 244.1978 | 1347.079 | 0 | 0 | 0 | 0 | 0 | 0 | 2245.5672
5941 | 18.6145 | 19.015 | 19.015 | 16.9307 | 15.0341 | 14.9898 | 1.4071 | 1.9123 | 1.4071 | 5941 | 885.0417 | 885.0417 | 885.0417 | 1038.222 | 1038.222 | 1038.222 | 1174.3823 | 1174.3823 | 1174.3823 | 5939 | 592.5743 | 0 | 996.8385 | 0 | 0 | 0 | 0 | 1589.4127 |  | 5939 | 592.5743 | 0 | 996.8385 | 0 | 0 | 0 | 0 | 1589.4127 | 5939 | 592.5743 | 0 | 996.8385 | 0 | 0 | 0 | 0 | 1589.4127 | 5939 | 623.7624 | 107.9717 | 1077.6632 | 0 | 0 | 0 | 0 | 1809.3974 | 5939 | 623.7624 | 107.9717 | 1077.6632 | 0 | 0 | 0 | 0 | 1809.3974 | 5939 | 623.7624 | 107.9717 | 1077.6632 | 0 | 0 | 0 | 0 | 1809.3974 | 5939 | 634.1584 | 215.9435 | 1347.079 | 0 | 0 | 0 | 0 | 0 | 0 | 2197.1809 | 5939 | 634.1584 | 215.9435 | 1347.079 | 17 | 0 | 0 | 0 | 0 | 0 | 2214.1809 | 5939 | 634.1584 | 215.9435 | 1347.079 | 0 | 0 | 0 | 0 | 0 | 0 | 2197.1809
5942 | 20.9838 | 20.9838 | 20.9838 | 18.6145 | 18.6145 | 18.6145 | 3.0198 | 3.0198 | 3.0198 | 5942 | 928.3499 | 928.3499 | 928.3499 | 1089.0258 | 1089.0258 | 1089.0258 | 1231.8489 | 1231.8489 | 1231.8489 | 5940 | 667.8218 | 0 | 961.2371 | 0 | 0 | 0 | 0 | 1629.0589 |  | 5940 | 667.8218 | 0 | 961.2371 | 0 | 0 | 0 | 0 | 1629.0589 | 5940 | 667.8218 | 0 | 961.2371 | 0 | 0 | 0 | 0 | 1629.0589 | 5940 | 702.9703 | 113.0172 | 1039.1753 | 0 | 0 | 0 | 0 | 1855.1627 | 5940 | 702.9703 | 113.0172 | 1039.1753 | 0 | 0 | 0 | 0 | 1855.1627 | 5940 | 702.9703 | 113.0172 | 1039.1753 | 0 | 0 | 0 | 0 | 1855.1627 | 5940 | 714.6865 | 226.0343 | 1298.9691 | 0 | 0 | 0 | 0 | 0 | 0 | 2239.6898 | 5940 | 714.6865 | 226.0343 | 1298.9691 | 17 | 0 | 0 | 0 | 0 | 0 | 2256.6898 | 5940 | 714.6865 | 226.0343 | 1298.9691 | 0 | 0 | 0 | 0 | 0 | 0 | 2239.6898
5943 | 22.5641 | 22.5641 | 22.5641 | 22.8974 | 22.8974 | 22.8974 | 17.8837 | 17.8837 | 17.8837 | 5943 | 964.9953 | 964.9953 | 964.9953 | 1132.0137 | 1132.0137 | 1132.0137 | 1280.4745 | 1280.4745 | 1280.4745 | 5941 | 667.8218 | 0 | 864.6048 | 0 | 0 | 0 | 0 | 1532.4266 |  | 5941 | 667.8218 | 0 | 864.6048 | 0 | 0 | 0 | 0 | 1532.4266 | 5941 | 667.8218 | 0 | 864.6048 | 0 | 0 | 0 | 0 | 1532.4266 | 5941 | 702.9703 | 126.1352 | 934.7079 | 0 | 0 | 0 | 0 | 1763.8134 | 5941 | 702.9703 | 126.1352 | 934.7079 | 0 | 0 | 0 | 0 | 1763.8134 | 5941 | 702.9703 | 126.1352 | 934.7079 | 0 | 0 | 0 | 0 | 1763.8134 | 5941 | 714.6865 | 252.2704 | 1168.3849 | 0 | 0 | 0 | 0 | 0 | 0 | 2135.3418 | 5941 | 714.6865 | 252.2704 | 1168.3849 | 17 | 0 | 0 | 0 | 0 | 0 | 2152.3418 | 5941 | 714.6865 | 252.2704 | 1168.3849 | 0 | 0 | 0 | 0 | 0 | 0 | 2135.3418
5944 | 60.7655 | 60.7655 | 60.7655 | 50.0339 | 49.2817 | 50.0339 | 23.3348 | 23.3348 | 23.3348 | 5944 | 1007.193 | 1007.193 | 1007.193 | 1181.5149 | 1181.5149 | 1181.5149 | 1336.4676 | 1336.4676 | 1336.4676 | 5942 | 686.6337 | 0 | 656.0825 | 0 | 0 | 0 | 0 | 1342.7161 |  | 5942 | 686.6337 | 0 | 656.0825 | 0 | 0 | 0 | 0 | 1342.7161 | 5942 | 686.6337 | 0 | 656.0825 | 0 | 0 | 0 | 0 | 1342.7161 | 5942 | 722.7723 | 144.2987 | 709.2784 | 0 | 0 | 0 | 0 | 1576.3493 | 5942 | 722.7723 | 144.2987 | 709.2784 | 0 | 0 | 0 | 0 | 1576.3493 | 5942 | 722.7723 | 144.2987 | 709.2784 | 0 | 0 | 0 | 0 | 1576.3493 | 5942 | 734.8185 | 288.5974 | 886.5979 | 0 | 0 | 0 | 0 | 0 | 0 | 1910.0138 | 5942 | 734.8185 | 288.5974 | 886.5979 | 17 | 0 | 0 | 0 | 0 | 0 | 1927.0138 | 5942 | 734.8185 | 288.5974 | 886.5979 | 0 | 0 | 0 | 0 | 0 | 0 | 1910.0138
5945 | 75.2459 | 72.4502 | 74.1528 | 88.8646 | 49.2817 | 67.8138 | 59.8282 | 28.6034 | 59.4376 | 5945 | 1036.0651 | 1036.0651 | 1036.0651 | 1215.3841 | 1215.3841 | 1215.3841 | 1374.7787 | 1374.7787 | 1374.7787 | 5943 | 573.7624 | 0 | 411.9588 | 0 | 0 | 0 | 0 | 985.7211 |  | 5943 | 573.7624 | 0 | 411.9588 | 0 | 0 | 0 | 0 | 985.7211 | 5943 | 573.7624 | 0 | 411.9588 | 0 | 0 | 0 | 0 | 985.7211 | 5943 | 603.9604 | 156.4077 | 445.3608 | 0 | 0 | 0 | 0 | 1205.7289 | 5943 | 603.9604 | 156.4077 | 445.3608 | 0 | 0 | 0 | 0 | 1205.7289 | 5943 | 603.9604 | 156.4077 | 445.3608 | 0 | 0 | 0 | 0 | 1205.7289 | 5943 | 614.0264 | 312.8153 | 556.701 | 0 | 0 | 0 | 0 | 0 | 0 | 1483.5428 | 5943 | 614.0264 | 312.8153 | 556.701 | 17 | 0 | 0 | 0 | 0 | 0 | 1500.5428 | 5943 | 614.0264 | 312.8153 | 556.701 | 0 | 0 | 0 | 0 | 0 | 0 | 1483.5428
5946 | 75.2459 | 72.4502 | 74.1528 | 90.7143 | 49.2817 | 90.7143 | 59.8282 | 28.6034 | 90.7143 | 5946 | 1073.821 | 1073.821 | 1073.821 | 1259.6746 | 1259.6746 | 1259.6746 | 1424.8778 | 1424.8778 | 1424.8778 | 5944 | 451.4851 | 0 | 172.921 | 0 | 0 | 0 | 0 | 624.4061 |  | 5944 | 451.4851 | 0 | 172.921 | 0 | 0 | 0 | 0 | 624.4061 | 5944 | 451.4851 | 0 | 172.921 | 0 | 0 | 0 | 0 | 624.4061 | 5944 | 475.2475 | 168.5166 | 186.9416 | 0 | 0 | 0 | 0 | 830.7058 | 5944 | 475.2475 | 168.5166 | 186.9416 | 0 | 0 | 0 | 0 | 830.7058 | 5944 | 475.2475 | 168.5166 | 186.9416 | 0 | 0 | 0 | 0 | 830.7058 | 5944 | 483.1683 | 337.0333 | 233.677 | 0 | 0 | 0 | 0 | 0 | 0 | 1053.8786 | 5944 | 483.1683 | 337.0333 | 233.677 | 17 | 0 | 0 | 0 | 0 | 0 | 1070.8786 | 5944 | 483.1683 | 337.0333 | 233.677 | 0 | 0 | 0 | 0 | 0 | 0 | 1053.8786
5947 | 75.2459 | 72.4502 | 74.1528 | 90.7143 | 49.2817 | 90.7143 | 59.8282 | 28.6034 | 90.7143 | 5947 | 1046.0593 | 1046.0593 | 1046.0593 | 1227.1081 | 1227.1081 | 1227.1081 | 1388.0403 | 1388.0403 | 1388.0403 | 5945 | 432.6733 | 0 | 35.6014 | 0 | 0 | 0 | 150 | 618.2746 |  | 5945 | 432.6733 | 0 | 35.6014 | 0 | 0 | 0 | 0 | 468.2746 | 5945 | 432.6733 | 0 | 35.6014 | 0 | 0 | 0 | 51.7905 | 520.0651 | 5945 | 455.4455 | 202.8254 | 38.488 | 0 | 0 | 0 | 0 | 696.7589 | 5945 | 455.4455 | 202.8254 | 38.488 | 0 | 0 | 0 | 0 | 696.7589 | 5945 | 455.4455 | 202.8254 | 38.488 | 0 | 0 | 0 | 0 | 696.7589 | 5945 | 463.0363 | 405.6509 | 48.11 | 0 | 0 | 0 | 0 | 0 | 0 | 916.7971 | 5945 | 463.0363 | 405.6509 | 48.11 | 17 | 0 | 0 | 0 | 0 | 0 | 933.7971 | 5945 | 463.0363 | 405.6509 | 48.11 | 0 | 0 | 0 | 0 | 0 | 0 | 916.7971
5948 | 75.2459 | 72.4502 | 74.1528 | 90.7143 | 49.2817 | 55.7555 | 59.8282 | 26.7419 | 27.8436 | 5948 | 952.7801 | 952.7801 | 952.7801 | 1117.6844 | 1117.6844 | 1117.6844 | 1264.266 | 1264.266 | 1264.266 | 5946 | 404.4554 | 0 | 5.0859 | 0 | 0 | 0 | 150 | 559.5414 |  | 5946 | 404.4554 | 0 | 5.0859 | 0 | 0 | 0 | 0 | 409.5414 | 5946 | 404.4554 | 0 | 5.0859 | 0 | 0 | 0 | 0 | 409.5414 | 5946 | 425.7426 | 236.1251 | 5.4983 | 150 | 0 | 0 | 0 | 817.366 | 5946 | 425.7426 | 236.1251 | 5.4983 | 0 | 0 | 0 | 0 | 667.366 | 5946 | 425.7426 | 236.1251 | 5.4983 | 143.2086 | 0 | 0 | 0 | 810.5746 | 5946 | 432.8383 | 472.2503 | 6.8729 | 0 | 0 | 0 | 0 | 0 | 0 | 911.9614 | 5946 | 432.8383 | 472.2503 | 6.8729 | 17 | 0 | 0 | 0 | 0 | 0 | 928.9614 | 5946 | 432.8383 | 472.2503 | 6.8729 | 63.8165 | 0 | 0 | 0 | 0 | 0 | 975.7778
5949 | 75.2459 | 72.4502 | 74.1528 | 90.7143 | 49.2817 | 55.7555 | 59.8282 | 26.7419 | 27.8436 | 5949 | 877.2684 | 877.2684 | 877.2684 | 1029.1034 | 1029.1034 | 1029.1034 | 1164.0677 | 1164.0677 | 1164.0677 | 5947 | 498.5149 | 0 | 0 | 0 | 0 | 0 | 150 | 648.5149 |  | 5947 | 498.5149 | 0 | 0 | 0 | 0 | 0 | 0 | 498.5149 | 5947 | 498.5149 | 0 | 0 | 0 | 0 | 0 | 0 | 498.5149 | 5947 | 524.7525 | 266.3976 | 0 | 0 | 0 | 0 | 0 | 791.1501 | 5947 | 524.7525 | 266.3976 | 0 | 0 | 0 | 0 | 0 | 791.1501 | 5947 | 524.7525 | 266.3976 | 0 | 130.6966 | 0 | 0 | 0 | 921.8467 | 5947 | 533.4983 | 532.7952 | 0 | 0 | 0 | 0 | 0 | 0 | 0 | 1066.2935 | 5947 | 533.4983 | 532.7952 | 0 | 17 | 0 | 0 | 0 | 0 | 0 | 1083.2935 | 5947 | 533.4983 | 532.7952 | 0 | 16.4854 | 0 | 0 | 0 | 0 | 0 | 1082.7789
5950 | 75.2459 | 72.4502 | 74.1528 | 89.8345 | 49.2817 | 55.7555 | 59.8282 | 26.7419 | 27.8436 | 5950 | 827.2974 | 827.2974 | 827.2974 | 970.4835 | 970.4835 | 970.4835 | 1097.7601 | 1097.7601 | 1097.7601 | 5948 | 649.0099 | 0 | 0 | 0 | 0 | 0 | 150 | 799.0099 |  | 5948 | 649.0099 | 0 | 0 | 0 | 0 | 0 | 0 | 649.0099 | 5948 | 649.0099 | 0 | 0 | 0 | 0 | 0 | 0 | 649.0099 | 5948 | 683.1683 | 296.67 | 0 | 60.4742 | 0 | 0 | 0 | 1040.3126 | 5948 | 683.1683 | 296.67 | 0 | 0 | 0 | 0 | 0 | 979.8383 | 5948 | 683.1683 | 296.67 | 0 | 0 | 0 | 0 | 0 | 979.8383 | 5948 | 694.5545 | 593.3401 | 0 | 0 | 0 | 0 | 0 | 0 | 0 | 1287.8945 | 5948 | 694.5545 | 593.3401 | 0 | 17 | 0 | 0 | 0 | 0 | 0 | 1304.8945 | 5948 | 694.5545 | 593.3401 | 0 | 0 | 0 | 0 | 0 | 0 | 0 | 1287.8945
5951 | 75.2459 | 72.4502 | 74.1528 | 89.2194 | 49.2817 | 55.7555 | 26.7419 | 26.7419 | 26.7419 | 5951 | 790.6521 | 790.6521 | 790.6521 | 927.4957 | 927.4957 | 927.4957 | 1049.1345 | 1049.1345 | 1049.1345 | 5949 | 536.1386 | 0 | 0 | 0 | 0 | 0 | 150 | 686.1386 |  | 5949 | 536.1386 | 0 | 0 | 0 | 0 | 0 | 0 | 536.1386 | 5949 | 536.1386 | 0 | 0 | 0 | 0 | 0 | 0 | 536.1386 | 5949 | 564.3564 | 331.9879 | 0 | 150 | 0 | 0 | 0 | 1046.3443 | 5949 | 564.3564 | 331.9879 | 0 | 0 | 0 | 0 | 0 | 896.3443 | 5949 | 564.3564 | 331.9879 | 0 | 0 | 0 | 0 | 0 | 896.3443 | 5949 | 573.7624 | 663.9758 | 0 | 0 | 0 | 0 | 0 | 0 | 0 | 1237.7382 | 5949 | 573.7624 | 663.9758 | 0 | 17 | 0 | 0 | 0 | 0 | 0 | 1254.7382 | 5949 | 573.7624 | 663.9758 | 0 | 0 | 0 | 0 | 0 | 0 | 0 | 1237.7382
5952 | 75.2459 | 72.4502 | 74.1528 | 89.2194 | 49.2817 | 55.7555 | 27.8436 | 27.2786 | 27.8436 | 5952 | 769.5532 | 769.5532 | 769.5532 | 902.7451 | 902.7451 | 902.7451 | 1021.1379 | 1021.1379 | 1021.1379 | 5950 | 583.1683 | 0 | 0 | 0 | 0 | 0 | 150 | 733.1683 |  | 5950 | 583.1683 | 0 | 0 | 0 | 0 | 0 | 0 | 583.1683 | 5950 | 583.1683 | 0 | 0 | 0 | 0 | 0 | 0 | 583.1683 | 5950 | 613.8614 | 377.3966 | 0 | 0 | 0 | 0 | 0 | 991.258 | 5950 | 613.8614 | 377.3966 | 0 | 0 | 0 | 0 | 0 | 991.258 | 5950 | 613.8614 | 377.3966 | 0 | 0 | 0 | 0 | 0 | 991.258 | 5950 | 624.0924 | 754.7931 | 0 | 0 | 0 | 0 | 0 | 0 | 0 | 1378.8855 | 5950 | 624.0924 | 754.7931 | 0 | 17 | 0 | 0 | 0 | 0 | 0 | 1395.8855 | 5950 | 624.0924 | 754.7931 | 0 | 0 | 0 | 0 | 0 | 0 | 0 | 1378.8855
5953 | 74.1528 | 72.4502 | 74.1528 | 36.8959 | 36.8959 | 36.8959 | 28.2056 | 27.7778 | 27.8436 | 5953 | 764.0009 | 764.0009 | 764.0009 | 896.2318 | 896.2318 | 896.2318 | 1013.7704 | 1013.7704 | 1013.7704 | 5951 | 611.3861 | 0 | 0 | 0 | 0 | 0 | 150 | 761.3861 |  | 5951 | 611.3861 | 0 | 0 | 0 | 0 | 0 | 0 | 611.3861 | 5951 | 611.3861 | 0 | 0 | 0 | 0 | 0 | 110.3137 | 721.6998 | 5951 | 643.5644 | 448.0323 | 0 | 0 | 0 | 0 | 0 | 1091.5966 | 5951 | 643.5644 | 448.0323 | 0 | 0 | 0 | 0 | 0 | 1091.5966 | 5951 | 643.5644 | 448.0323 | 0 | 0 | 0 | 0 | 0 | 1091.5966 | 5951 | 654.2904 | 896.0646 | 0 | 0 | 0 | 0 | 0 | 0 | 0 | 1550.355 | 5951 | 654.2904 | 896.0646 | 0 | 17 | 0 | 0 | 0 | 0 | 0 | 1567.355 | 5951 | 654.2904 | 896.0646 | 0 | 0 | 0 | 0 | 0 | 0 | 0 | 1550.355
5954 | 74.5018 | 72.4502 | 74.1528 | 59.3038 | 49.2817 | 55.7555 | 28.6219 | 28.3584 | 28.3584 | 5954 | 771.7741 | 771.7741 | 771.7741 | 905.3504 | 905.3504 | 905.3504 | 1024.0849 | 1024.0849 | 1024.0849 | 5952 | 564.3564 | 0 | 0 | 0 | 0 | 0 | 150 | 714.3564 |  | 5952 | 564.3564 | 0 | 0 | 0 | 0 | 0 | 0 | 564.3564 | 5952 | 564.3564 | 0 | 0 | 0 | 0 | 0 | 0 | 564.3564 | 5952 | 594.0594 | 526.7407 | 0 | 0 | 0 | 0 | 0 | 1120.8001 | 5952 | 594.0594 | 526.7407 | 0 | 0 | 0 | 0 | 0 | 1120.8001 | 5952 | 594.0594 | 526.7407 | 0 | 0 | 0 | 0 | 0 | 1120.8001 | 5952 | 603.9604 | 1053.4813 | 0 | 0 | 0 | 0 | 0 | 0 | 0 | 1657.4417 | 5952 | 603.9604 | 1053.4813 | 0 | 17 | 0 | 0 | 0 | 0 | 0 | 1674.4417 | 5952 | 603.9604 | 1053.4813 | 0 | 0 | 0 | 0 | 0 | 0 | 0 | 1657.4417
5955 | 75.2459 | 72.4502 | 74.1528 | 59.344 | 49.2817 | 55.7555 | 28.6219 | 28.539 | 28.539 | 5955 | 803.9777 | 803.9777 | 803.9777 | 943.1276 | 943.1276 | 943.1276 | 1066.8165 | 1066.8165 | 1066.8165 | 5953 | 658.4158 | 0 | 0 | 0 | 0 | 0 | 89.585 | 748.0009 |  | 5953 | 658.4158 | 0 | 0 | 0 | 0 | 0 | 0 | 658.4158 | 5953 | 658.4158 | 0 | 0 | 0 | 0 | 0 | 0 | 658.4158 | 5953 | 693.0693 | 591.3219 | 0 | 0 | 0 | 0 | 0 | 1284.3912 | 5953 | 693.0693 | 591.3219 | 0 | 0 | 0 | 0 | 0 | 1284.3912 | 5953 | 693.0693 | 591.3219 | 0 | 0 | 0 | 0 | 0 | 1284.3912 | 5953 | 704.6205 | 1182.6438 | 0 | 0 | 0 | 0 | 0 | 0 | 0 | 1887.2643 | 5953 | 704.6205 | 1182.6438 | 0 | 17 | 0 | 0 | 0 | 0 | 0 | 1904.2643 | 5953 | 704.6205 | 1182.6438 | 0 | 0 | 0 | 0 | 0 | 0 | 0 | 1887.2643
5956 | 75.2459 | 72.4502 | 74.1528 | 61.053 | 49.2817 | 55.7555 | 29.2156 | 28.5703 | 28.5703 | 5956 | 909.472 | 909.472 | 909.472 | 1066.8806 | 1066.8806 | 1066.8806 | 1206.7993 | 1206.7993 | 1206.7993 | 5954 | 724.2574 | 0 | 0 | 0 | 0 | 0 | 150 | 874.2574 |  | 5954 | 724.2574 | 0 | 0 | 0 | 0 | 0 | 0 | 724.2574 | 5954 | 724.2574 | 0 | 0 | 0 | 0 | 0 | 0 | 724.2574 | 5954 | 762.3762 | 635.7215 | 0 | 0 | 0 | 0 | 0 | 1398.0977 | 5954 | 762.3762 | 635.7215 | 0 | 0 | 0 | 0 | 0 | 1398.0977 | 5954 | 762.3762 | 635.7215 | 0 | 0 | 0 | 0 | 0 | 1398.0977 | 5954 | 775.0825 | 1271.443 | 0 | 0 | 0 | 0 | 0 | 0 | 0 | 2046.5255 | 5954 | 775.0825 | 1271.443 | 0 | 17 | 0 | 0 | 0 | 0 | 0 | 2063.5255 | 5954 | 775.0825 | 1271.443 | 0 | 0 | 0 | 0 | 0 | 0 | 0 | 2046.5255
5957 | 75.2459 | 72.4502 | 74.1528 | 61.5368 | 49.2817 | 55.7555 | 27.7603 | 26.7419 | 27.7603 | 5957 | 1060.4954 | 1060.4954 | 1060.4954 | 1244.0427 | 1244.0427 | 1244.0427 | 1407.1958 | 1407.1958 | 1407.1958 | 5955 | 752.4752 | 0 | 0 | 0 | 0 | 0 | 150 | 902.4752 |  | 5955 | 752.4752 | 0 | 0 | 0 | 0 | 0 | 0 | 752.4752 | 5955 | 752.4752 | 0 | 0 | 0 | 0 | 0 | 0 | 752.4752 | 5955 | 792.0792 | 639.7578 | 0 | 0 | 0 | 0 | 0 | 1431.837 | 5955 | 792.0792 | 639.7578 | 0 | 0 | 0 | 0 | 0 | 1431.837 | 5955 | 792.0792 | 639.7578 | 0 | 0 | 0 | 0 | 0 | 1431.837 | 5955 | 805.2805 | 1279.5156 | 0 | 0 | 0 | 0 | 0 | 0 | 0 | 2084.7962 | 5955 | 805.2805 | 1279.5156 | 0 | 17 | 0 | 0 | 0 | 0 | 0 | 2101.7962 | 5955 | 805.2805 | 1279.5156 | 0 | 0 | 0 | 0 | 0 | 0 | 0 | 2084.7962
5958 | 75.2459 | 72.4502 | 74.1528 | 31.8295 | 31.8295 | 33.8141 | 25.5864 | 25.5864 | 25.5864 | 5958 | 1173.763 | 1173.763 | 1173.763 | 1376.9142 | 1376.9142 | 1376.9142 | 1557.4932 | 1557.4932 | 1557.4932 | 5956 | 705.4455 | 0 | 5.0859 | 0 | 0 | 0 | 150 | 860.5315 |  | 5956 | 705.4455 | 0 | 5.0859 | 0 | 0 | 0 | 0 | 710.5315 | 5956 | 705.4455 | 0 | 5.0859 | 0 | 0 | 0 | 0 | 710.5315 | 5956 | 742.5743 | 610.4945 | 5.4983 | 0 | 0 | 0 | 0 | 1358.567 | 5956 | 742.5743 | 610.4945 | 5.4983 | 0 | 0 | 0 | 0 | 1358.567 | 5956 | 742.5743 | 610.4945 | 5.4983 | 0 | 0 | 0 | 0 | 1358.567 | 5956 | 754.9505 | 1220.9889 | 6.8729 | 0 | 0 | 0 | 0 | 0 | 0 | 1982.8122 | 5956 | 754.9505 | 1220.9889 | 6.8729 | 17 | 0 | 0 | 0 | 0 | 0 | 1999.8122 | 5956 | 754.9505 | 1220.9889 | 6.8729 | 0 | 0 | 0 | 0 | 0 | 0 | 1982.8122
5959 | 46.7928 | 48.1122 | 49.4913 | 30.6639 | 30.4988 | 30.85 | 22.3899 | 22.3899 | 22.3899 | 5959 | 1197.0827 | 1197.0827 | 1197.0827 | 1404.2701 | 1404.2701 | 1404.2701 | 1588.4367 | 1588.4367 | 1588.4367 | 5957 | 743.0693 | 0 | 45.7732 | 0 | 0 | 0 | 150 | 938.8425 |  | 5957 | 743.0693 | 0 | 45.7732 | 0 | 0 | 0 | 0 | 788.8425 | 5957 | 743.0693 | 0 | 45.7732 | 0 | 0 | 0 | 0 | 788.8425 | 5957 | 782.1782 | 583.2492 | 49.4845 | 0 | 0 | 0 | 0 | 1414.912 | 5957 | 782.1782 | 583.2492 | 49.4845 | 0 | 0 | 0 | 0 | 1414.912 | 5957 | 782.1782 | 583.2492 | 49.4845 | 0 | 0 | 0 | 0 | 1414.912 | 5957 | 795.2145 | 1166.4985 | 61.8557 | 0 | 0 | 0 | 0 | 0 | 0 | 2023.5687 | 5957 | 795.2145 | 1166.4985 | 61.8557 | 17 | 0 | 0 | 0 | 0 | 0 | 2040.5687 | 5957 | 795.2145 | 1166.4985 | 61.8557 | 0 | 0 | 0 | 0 | 0 | 0 | 2023.5687
5960 | 40.7542 | 40.7862 | 40.7862 | 29.4202 | 29.4202 | 29.4202 | 20.9838 | 20.9838 | 20.9838 | 5960 | 1177.0944 | 1177.0944 | 1177.0944 | 1380.8222 | 1380.8222 | 1380.8222 | 1561.9137 | 1561.9137 | 1561.9137 | 5958 | 611.3861 | 0 | 167.8351 | 0 | 0 | 0 | 150 | 929.2212 |  | 5958 | 611.3861 | 0 | 167.8351 | 0 | 0 | 0 | 0 | 779.2212 | 5958 | 611.3861 | 0 | 167.8351 | 0 | 0 | 0 | 138.2299 | 917.4511 | 5958 | 643.5644 | 561.0494 | 181.4433 | 0 | 0 | 0 | 0 | 1386.0571 | 5958 | 643.5644 | 561.0494 | 181.4433 | 0 | 0 | 0 | 0 | 1386.0571 | 5958 | 643.5644 | 561.0494 | 181.4433 | 0 | 0 | 0 | 0 | 1386.0571 | 5958 | 654.2904 | 1122.0989 | 226.8041 | 0 | 0 | 0 | 0 | 0 | 0 | 2003.1934 | 5958 | 654.2904 | 1122.0989 | 226.8041 | 17 | 0 | 0 | 0 | 0 | 0 | 2020.1934 | 5958 | 654.2904 | 1122.0989 | 226.8041 | 0 | 0 | 0 | 0 | 0 | 0 | 2003.1934
5961 | 22.5641 | 22.5641 | 22.5641 | 22.3877 | 22.3899 | 22.3899 | 0.01 | 3.3664 | 3.0198 | 5961 | 1170.4316 | 1170.4316 | 1170.4316 | 1373.0062 | 1373.0062 | 1373.0062 | 1553.0726 | 1553.0726 | 1553.0726 | 5959 | 536.1386 | 0 | 386.5292 | 0 | 0 | 0 | 0 | 922.6678 |  | 5959 | 536.1386 | 0 | 386.5292 | 0 | 0 | 0 | 0 | 922.6678 | 5959 | 536.1386 | 0 | 386.5292 | 0 | 0 | 0 | 0 | 922.6678 | 5959 | 564.3564 | 498.4864 | 417.8694 | 0 | 0 | 0 | 0 | 1480.7122 | 5959 | 564.3564 | 498.4864 | 417.8694 | 0 | 0 | 0 | 0 | 1480.7122 | 5959 | 564.3564 | 498.4864 | 417.8694 | 0 | 0 | 0 | 0 | 1480.7122 | 5959 | 573.7624 | 996.9728 | 522.3368 | 0 | 0 | 0 | 0 | 0 | 0 | 2093.0719 | 5959 | 573.7624 | 996.9728 | 522.3368 | 17 | 0 | 0 | 0 | 0 | 0 | 2110.0719 | 5959 | 573.7624 | 996.9728 | 522.3368 | 0 | 0 | 0 | 0 | 0 | 0 | 2093.0719
5962 | 22.3899 | 22.5641 | 22.5641 | 18.6145 | 20.9838 | 20.9838 | 0.01 | 3.3664 | 3.0198 | 5962 | 1148.2222 | 1148.2222 | 1148.2222 | 1346.953 | 1346.953 | 1346.953 | 1523.6026 | 1523.6026 | 1523.6026 | 5960 | 470.297 | 0 | 615.3952 | 0 | 0 | 0 | 0 | 1085.6922 |  | 5960 | 470.297 | 0 | 615.3952 | 0 | 0 | 0 | 0 | 1085.6922 | 5960 | 470.297 | 0 | 615.3952 | 0 | 0 | 0 | 0 | 1085.6922 | 5960 | 495.0495 | 436.9324 | 665.2921 | 0 | 0 | 0 | 0 | 1597.274 | 5960 | 495.0495 | 436.9324 | 665.2921 | 0 | 0 | 0 | 0 | 1597.274 | 5960 | 495.0495 | 436.9324 | 665.2921 | 0 | 0 | 0 | 0 | 1597.274 | 5960 | 503.3003 | 873.8648 | 831.6151 | 0 | 0 | 0 | 0 | 0 | 0 | 2208.7802 | 5960 | 503.3003 | 873.8648 | 831.6151 | 17 | 0 | 0 | 0 | 0 | 0 | 2225.7802 | 5960 | 503.3003 | 873.8648 | 831.6151 | 0 | 0 | 0 | 0 | 0 | 0 | 2208.7802
5963 | 22.3899 | 22.3899 | 22.3899 | 18.6145 | 18.6145 | 18.6145 | 0.01 | 3.3664 | 3.0198 | 5963 | 1182.6467 | 1182.6467 | 1182.6467 | 1387.3355 | 1387.3355 | 1387.3355 | 1569.2812 | 1569.2812 | 1569.2812 | 5961 | 442.0792 | 0 | 747.6289 | 0 | 0 | 0 | 0 | 1189.7081 |  | 5961 | 442.0792 | 0 | 747.6289 | 0 | 0 | 0 | 0 | 1189.7081 | 5961 | 442.0792 | 0 | 747.6289 | 0 | 0 | 0 | 0 | 1189.7081 | 5961 | 465.3465 | 399.5964 | 808.2474 | 0 | 0 | 0 | 0 | 1673.1903 | 5961 | 465.3465 | 399.5964 | 808.2474 | 0 | 0 | 0 | 0 | 1673.1903 | 5961 | 465.3465 | 399.5964 | 808.2474 | 0 | 0 | 0 | 0 | 1673.1903 | 5961 | 473.1023 | 799.1927 | 1010.3093 | 0 | 0 | 0 | 0 | 0 | 0 | 2282.6043 | 5961 | 473.1023 | 799.1927 | 1010.3093 | 17 | 0 | 0 | 0 | 0 | 0 | 2299.6043 | 5961 | 473.1023 | 799.1927 | 1010.3093 | 0 | 0 | 0 | 0 | 0 | 0 | 2282.6043
5964 | 22.3899 | 22.3899 | 21.7964 | 18.6145 | 18.6145 | 18.6145 | 0.01 | 3.3664 | 3.0198 | 5964 | 1174.8734 | 1174.8734 | 1174.8734 | 1378.2169 | 1378.2169 | 1378.2169 | 1558.9667 | 1558.9667 | 1558.9667 | 5962 | 395.0495 | 0 | 767.9725 | 0 | 0 | 0 | 0 | 1163.022 |  | 5962 | 395.0495 | 0 | 767.9725 | 0 | 0 | 0 | 0 | 1163.022 | 5962 | 395.0495 | 0 | 767.9725 | 0 | 0 | 0 | 0 | 1163.022 | 5962 | 415.8416 | 397.5782 | 830.2405 | 0 | 0 | 0 | 0 | 1643.6603 | 5962 | 415.8416 | 397.5782 | 830.2405 | 0 | 0 | 0 | 0 | 1643.6603 | 5962 | 415.8416 | 397.5782 | 830.2405 | 0 | 0 | 0 | 0 | 1643.6603 | 5962 | 422.7723 | 795.1564 | 1037.8007 | 0 | 0 | 0 | 0 | 0 | 0 | 2255.7294 | 5962 | 422.7723 | 795.1564 | 1037.8007 | 17 | 0 | 0 | 0 | 0 | 0 | 2272.7294 | 5962 | 422.7723 | 795.1564 | 1037.8007 | 0 | 0 | 0 | 0 | 0 | 0 | 2255.7294
5965 | 22.3899 | 22.3899 | 22.3899 | 18.6145 | 18.6145 | 18.6145 | 0.01 | 3.3664 | 3.0198 | 5965 | 1175.9839 | 1175.9839 | 1175.9839 | 1379.5196 | 1379.5196 | 1379.5196 | 1560.4402 | 1560.4402 | 1560.4402 | 5963 | 442.0792 | 0 | 712.0275 | 0 | 0 | 0 | 0 | 1154.1067 |  | 5963 | 442.0792 | 0 | 712.0275 | 0 | 0 | 0 | 0 | 1154.1067 | 5963 | 442.0792 | 0 | 712.0275 | 0 | 0 | 0 | 0 | 1154.1067 | 5963 | 465.3465 | 416.7508 | 769.7595 | 0 | 0 | 0 | 0 | 1651.8567 | 5963 | 465.3465 | 416.7508 | 769.7595 | 0 | 0 | 0 | 0 | 1651.8567 | 5963 | 465.3465 | 416.7508 | 769.7595 | 0 | 0 | 0 | 0 | 1651.8567 | 5963 | 473.1023 | 833.5015 | 962.1993 | 0 | 0 | 0 | 0 | 0 | 0 | 2268.8031 | 5963 | 473.1023 | 833.5015 | 962.1993 | 17 | 0 | 0 | 0 | 0 | 0 | 2285.8031 | 5963 | 473.1023 | 833.5015 | 962.1993 | 0 | 0 | 0 | 0 | 0 | 0 | 2268.8031
5966 | 23.0621 | 34.1514 | 34.1514 | 28.6075 | 28.5703 | 30.6012 | 16.4605 | 16.4605 | 16.4605 | 5966 | 1133.7862 | 1133.7862 | 1133.7862 | 1330.0184 | 1330.0184 | 1330.0184 | 1504.447 | 1504.447 | 1504.447 | 5964 | 545.5446 | 0 | 579.7938 | 0 | 0 | 0 | 0 | 1125.3384 |  | 5964 | 545.5446 | 0 | 579.7938 | 0 | 0 | 0 | 0 | 1125.3384 | 5964 | 545.5446 | 0 | 579.7938 | 0 | 0 | 0 | 0 | 1125.3384 | 5964 | 574.2574 | 458.1231 | 626.8041 | 0 | 0 | 0 | 0 | 1659.1847 | 5964 | 574.2574 | 458.1231 | 626.8041 | 0 | 0 | 0 | 0 | 1659.1847 | 5964 | 574.2574 | 458.1231 | 626.8041 | 0 | 0 | 0 | 0 | 1659.1847 | 5964 | 568.3722 | 916.2462 | 783.5052 | 0 | 0 | 0 | 0 | 0 | 0 | 2268.1236 | 5964 | 583.8284 | 916.2462 | 783.5052 | 17 | 0 | 0 | 0 | 0 | 0 | 2300.5798 | 5964 | 583.8284 | 916.2462 | 783.5052 | 0 | 0 | 0 | 0 | 0 | 0 | 2283.5798
5967 | 67.2018 | 67.2018 | 67.2018 | 35.7018 | 35.7018 | 35.7018 | 25.1317 | 25.1317 | 25.1317 | 5967 | 1126.0129 | 1126.0129 | 1126.0129 | 1320.8997 | 1320.8997 | 1320.8997 | 1494.1325 | 1494.1325 | 1494.1325 | 5965 | 630.198 | 0 | 498.4192 | 0 | 0 | 0 | 0 | 1128.6173 |  | 5965 | 630.198 | 0 | 498.4192 | 0 | 0 | 0 | 0 | 1128.6173 | 5965 | 630.198 | 0 | 498.4192 | 0 | 0 | 0 | 0 | 1128.6173 | 5965 | 663.3663 | 498.4864 | 538.8316 | 0 | 0 | 0 | 0 | 1700.6843 | 5965 | 663.3663 | 498.4864 | 538.8316 | 0 | 0 | 0 | 0 | 1700.6843 | 5965 | 663.3663 | 498.4864 | 538.8316 | 0 | 0 | 0 | 0 | 1700.6843 | 5965 | 674.4224 | 996.9728 | 673.5395 | 0 | 0 | 0 | 0 | 0 | 0 | 2344.9347 | 5965 | 674.4224 | 996.9728 | 673.5395 | 17 | 0 | 0 | 0 | 0 | 0 | 2361.9347 | 5965 | 674.4224 | 996.9728 | 673.5395 | 0 | 0 | 0 | 0 | 0 | 0 | 2344.9347
5968 | 85.0253 | 72.4502 | 74.1528 | 58.9546 | 49.2817 | 55.7555 | 30.6546 | 26.6264 | 27.8436 | 5968 | 1126.0129 | 1126.0129 | 1126.0129 | 1320.8997 | 1320.8997 | 1320.8997 | 1494.1325 | 1494.1325 | 1494.1325 | 5966 | 827.7228 | 0 | 422.1306 | 0 | 0 | 0 | 0 | 1249.8534 |  | 5966 | 827.7228 | 0 | 422.1306 | 0 | 0 | 0 | 0 | 1249.8534 | 5966 | 827.7228 | 0 | 422.1306 | 0 | 0 | 0 | 0 | 1249.8534 | 5966 | 871.2871 | 506.559 | 456.3574 | 0 | 0 | 0 | 0 | 1834.2035 | 5966 | 871.2871 | 506.559 | 456.3574 | 0 | 0 | 0 | 0 | 1834.2035 | 5966 | 871.2871 | 506.559 | 456.3574 | 0 | 0 | 0 | 0 | 1834.2035 | 5966 | 885.8086 | 1013.1181 | 570.4467 | 0 | 0 | 0 | 0 | 0 | 0 | 2469.3734 | 5966 | 885.8086 | 1013.1181 | 570.4467 | 17 | 0 | 0 | 0 | 0 | 0 | 2486.3734 | 5966 | 885.8086 | 1013.1181 | 570.4467 | 0 | 0 | 0 | 0 | 0 | 0 | 2469.3734
5969 | 89.5399 | 72.4502 | 74.1528 | 70.0473 | 49.2817 | 55.7555 | 30.6546 | 26.6264 | 27.8436 | 5969 | 1111.5768 | 1111.5768 | 1111.5768 | 1303.9651 | 1303.9651 | 1303.9651 | 1474.977 | 1474.977 | 1474.977 | 5967 | 827.7228 | 0 | 239.0378 | 0 | 0 | 0 | 0 | 1066.7606 |  | 5967 | 827.7228 | 0 | 239.0378 | 0 | 0 | 0 | 0 | 1066.7606 | 5967 | 827.7228 | 0 | 239.0378 | 0 | 0 | 0 | 0 | 1066.7606 | 5967 | 871.2871 | 483.3502 | 258.4192 | 0 | 0 | 0 | 0 | 1613.0565 | 5967 | 871.2871 | 483.3502 | 258.4192 | 0 | 0 | 0 | 0 | 1613.0565 | 5967 | 871.2871 | 483.3502 | 258.4192 | 0 | 0 | 0 | 0 | 1613.0565 | 5967 | 885.8086 | 966.7003 | 323.0241 | 0 | 0 | 0 | 0 | 0 | 0 | 2175.5329 | 5967 | 885.8086 | 966.7003 | 323.0241 | 17 | 0 | 0 | 0 | 0 | 0 | 2192.5329 | 5967 | 885.8086 | 966.7003 | 323.0241 | 0 | 0 | 0 | 0 | 0 | 0 | 2175.5329
5970 | 89.5399 | 72.4502 | 74.1528 | 70.0473 | 49.2817 | 55.7555 | 30.6546 | 26.6264 | 27.8436 | 5970 | 1139.3385 | 1139.3385 | 1139.3385 | 1336.5317 | 1336.5317 | 1336.5317 | 1511.8145 | 1511.8145 | 1511.8145 | 5968 | 743.0693 | 0 | 106.8041 | 0 | 0 | 0 | 150 | 999.8734 |  | 5968 | 743.0693 | 0 | 106.8041 | 0 | 0 | 0 | 0 | 849.8734 | 5968 | 743.0693 | 0 | 106.8041 | 0 | 0 | 0 | 27.0395 | 876.9129 | 5968 | 782.1782 | 435.9233 | 115.4639 | 0 | 0 | 0 | 0 | 1333.5654 | 5968 | 782.1782 | 435.9233 | 115.4639 | 0 | 0 | 0 | 0 | 1333.5654 | 5968 | 782.1782 | 435.9233 | 115.4639 | 0 | 0 | 0 | 0 | 1333.5654 | 5968 | 795.2145 | 871.8466 | 144.3299 | 0 | 0 | 0 | 0 | 0 | 0 | 1811.391 | 5968 | 795.2145 | 871.8466 | 144.3299 | 17 | 0 | 0 | 0 | 0 | 0 | 1828.391 | 5968 | 795.2145 | 871.8466 | 144.3299 | 0 | 0 | 0 | 0 | 0 | 0 | 1811.391
5971 | 89.5399 | 72.4502 | 74.1528 | 70.0473 | 49.2817 | 55.7555 | 30.6546 | 26.6264 | 27.8436 | 5971 | 1108.2454 | 1108.2454 | 1108.2454 | 1300.0571 | 1300.0571 | 1300.0571 | 1470.5564 | 1470.5564 | 1470.5564 | 5969 | 658.4158 | 0 | 20.3436 | 0 | 0 | 0 | 150 | 828.7595 |  | 5969 | 658.4158 | 0 | 20.3436 | 0 | 0 | 0 | 0 | 678.7595 | 5969 | 658.4158 | 0 | 20.3436 | 0 | 0 | 0 | 0 | 678.7595 | 5969 | 693.0693 | 423.8143 | 21.9931 | 0 | 0 | 0 | 0 | 1138.8768 | 5969 | 693.0693 | 423.8143 | 21.9931 | 0 | 0 | 0 | 0 | 1138.8768 | 5969 | 693.0693 | 423.8143 | 21.9931 | 0 | 0 | 0 | 0 | 1138.8768 | 5969 | 704.6205 | 847.6287 | 27.4914 | 0 | 0 | 0 | 0 | 0 | 0 | 1579.7405 | 5969 | 704.6205 | 847.6287 | 27.4914 | 17 | 0 | 0 | 0 | 0 | 0 | 1596.7405 | 5969 | 704.6205 | 847.6287 | 27.4914 | 0 | 0 | 0 | 0 | 0 | 0 | 1579.7405
5972 | 89.5399 | 72.4502 | 74.1528 | 70.0473 | 49.2817 | 55.7555 | 30.6546 | 26.6264 | 27.8436 | 5972 | 1011.6349 | 1011.6349 | 1011.6349 | 1186.7255 | 1186.7255 | 1186.7255 | 1342.3616 | 1342.3616 | 1342.3616 | 5970 | 658.4158 | 0 | 0 | 0 | 0 | 0 | 150 | 808.4158 |  | 5970 | 658.4158 | 0 | 0 | 0 | 0 | 0 | 0 | 658.4158 | 5970 | 658.4158 | 0 | 0 | 0 | 0 | 0 | 0 | 658.4158 | 5970 | 693.0693 | 413.7235 | 0 | 0 | 0 | 0 | 0 | 1106.7928 | 5970 | 693.0693 | 413.7235 | 0 | 0 | 0 | 0 | 0 | 1106.7928 | 5970 | 693.0693 | 413.7235 | 0 | 0 | 0 | 0 | 0 | 1106.7928 | 5970 | 704.6205 | 827.447 | 0 | 0 | 0 | 0 | 0 | 0 | 0 | 1532.0675 | 5970 | 704.6205 | 827.447 | 0 | 17 | 0 | 0 | 0 | 0 | 0 | 1549.0675 | 5970 | 704.6205 | 827.447 | 0 | 0 | 0 | 0 | 0 | 0 | 0 | 1532.0675
5973 | 89.5399 | 72.4502 | 74.1528 | 70.0473 | 49.2817 | 55.7555 | 30.6546 | 26.6264 | 27.8436 | 5973 | 910.5824 | 910.5824 | 910.5824 | 1068.1832 | 1068.1832 | 1068.1832 | 1208.2728 | 1208.2728 | 1208.2728 | 5971 | 677.2277 | 0 | 0 | 0 | 0 | 0 | 150 | 827.2277 |  | 5971 | 677.2277 | 0 | 0 | 0 | 0 | 0 | 0 | 677.2277 | 5971 | 677.2277 | 0 | 0 | 0 | 0 | 0 | 0 | 677.2277 | 5971 | 712.8713 | 416.7508 | 0 | 0 | 0 | 0 | 0 | 1129.622 | 5971 | 712.8713 | 416.7508 | 0 | 0 | 0 | 0 | 0 | 1129.622 | 5971 | 712.8713 | 416.7508 | 0 | 0 | 0 | 0 | 0 | 1129.622 | 5971 | 724.7525 | 833.5015 | 0 | 0 | 0 | 0 | 0 | 0 | 0 | 1558.254 | 5971 | 724.7525 | 833.5015 | 0 | 17 | 0 | 0 | 0 | 0 | 0 | 1575.254 | 5971 | 724.7525 | 833.5015 | 0 | 0 | 0 | 0 | 0 | 0 | 0 | 1558.254
5974 | 89.5399 | 72.4502 | 74.1528 | 70.0473 | 49.2817 | 55.7555 | 30.6546 | 26.6264 | 27.8436 | 5974 | 849.5068 | 849.5068 | 849.5068 | 996.5368 | 996.5368 | 996.5368 | 1127.2301 | 1127.2301 | 1127.2301 | 5972 | 526.7327 | 0 | 0 | 0 | 0 | 0 | 150 | 676.7327 |  | 5972 | 526.7327 | 0 | 0 | 0 | 0 | 0 | 0 | 526.7327 | 5972 | 526.7327 | 0 | 0 | 0 | 0 | 0 | 150 | 676.7327 | 5972 | 554.4554 | 410.6963 | 0 | 0 | 0 | 0 | 0 | 965.1517 | 5972 | 554.4554 | 410.6963 | 0 | 0 | 0 | 0 | 0 | 965.1517 | 5972 | 554.4554 | 410.6963 | 0 | 0 | 0 | 0 | 0 | 965.1517 | 5972 | 563.6964 | 821.3925 | 0 | 0 | 0 | 0 | 0 | 0 | 0 | 1385.0889 | 5972 | 563.6964 | 821.3925 | 0 | 17 | 0 | 0 | 0 | 0 | 0 | 1402.0889 | 5972 | 563.6964 | 821.3925 | 0 | 0 | 0 | 0 | 0 | 0 | 0 | 1385.0889
5975 | 89.5399 | 72.4502 | 74.1528 | 69.3492 | 49.2817 | 55.7555 | 30.6546 | 26.6264 | 27.8436 | 5975 | 812.8614 | 812.8614 | 812.8614 | 953.5489 | 953.5489 | 953.5489 | 1078.6045 | 1078.6045 | 1078.6045 | 5973 | 479.703 | 0 | 0 | 0 | 0 | 0 | 150 | 629.703 |  | 5973 | 479.703 | 0 | 0 | 0 | 0 | 0 | 0 | 479.703 | 5973 | 479.703 | 0 | 0 | 0 | 0 | 0 | 0 | 479.703 | 5973 | 504.9505 | 417.7598 | 0 | 0 | 0 | 0 | 0 | 922.7103 | 5973 | 504.9505 | 417.7598 | 0 | 0 | 0 | 0 | 0 | 922.7103 | 5973 | 504.9505 | 417.7598 | 0 | 0 | 0 | 0 | 0 | 922.7103 | 5973 | 513.3663 | 835.5197 | 0 | 0 | 0 | 0 | 0 | 0 | 0 | 1348.886 | 5973 | 513.3663 | 835.5197 | 0 | 17 | 0 | 0 | 0 | 0 | 0 | 1365.886 | 5973 | 513.3663 | 835.5197 | 0 | 0 | 0 | 0 | 0 | 0 | 0 | 1348.886
5976 | 87.232 | 72.4502 | 74.1528 | 62.243 | 49.2817 | 55.7555 | 30.6546 | 26.6264 | 27.8436 | 5976 | 803.9777 | 803.9777 | 803.9777 | 943.1276 | 943.1276 | 943.1276 | 1066.8165 | 1066.8165 | 1066.8165 | 5974 | 413.8614 | 0 | 0 | 0 | 0 | 0 | 150 | 563.8614 |  | 5974 | 413.8614 | 0 | 0 | 0 | 0 | 0 | 0 | 413.8614 | 5974 | 413.8614 | 0 | 0 | 0 | 0 | 0 | 150 | 563.8614 | 5974 | 435.6436 | 407.669 | 0 | 0 | 0 | 0 | 0 | 843.3126 | 5974 | 435.6436 | 407.669 | 0 | 0 | 0 | 0 | 0 | 843.3126 | 5974 | 435.6436 | 407.669 | 0 | 0 | 0 | 0 | 0 | 843.3126 | 5974 | 442.9043 | 815.338 | 0 | 0 | 0 | 0 | 0 | 0 | 0 | 1258.2423 | 5974 | 442.9043 | 815.338 | 0 | 17 | 0 | 0 | 0 | 0 | 0 | 1275.2423 | 5974 | 442.9043 | 815.338 | 0 | 0 | 0 | 0 | 0 | 0 | 0 | 1258.2423
5977 | 87.1218 | 72.4502 | 74.1528 | 59.3038 | 49.2817 | 55.7555 | 30.6546 | 26.6264 | 27.8436 | 5977 | 797.3149 | 797.3149 | 797.3149 | 935.3117 | 935.3117 | 935.3117 | 1057.9755 | 1057.9755 | 1057.9755 | 5975 | 498.5149 | 0 | 0 | 0 | 0 | 0 | 150 | 648.5149 |  | 5975 | 498.5149 | 0 | 0 | 0 | 0 | 0 | 0 | 498.5149 | 5975 | 498.5149 | 0 | 0 | 0 | 0 | 0 | 0 | 498.5149 | 5975 | 524.7525 | 382.442 | 0 | 0 | 0 | 0 | 0 | 907.1945 | 5975 | 524.7525 | 382.442 | 0 | 0 | 0 | 0 | 0 | 907.1945 | 5975 | 524.7525 | 382.442 | 0 | 0 | 0 | 0 | 0 | 907.1945 | 5975 | 533.4983 | 764.884 | 0 | 0 | 0 | 0 | 0 | 0 | 0 | 1298.3823 | 5975 | 533.4983 | 764.884 | 0 | 17 | 0 | 0 | 0 | 0 | 0 | 1315.3823 | 5975 | 533.4983 | 764.884 | 0 | 0 | 0 | 0 | 0 | 0 | 0 | 1298.3823
5978 | 87.1912 | 72.4502 | 74.1528 | 58.3943 | 49.2817 | 55.7555 | 25.4934 | 25.4934 | 25.4934 | 5978 | 791.7625 | 791.7625 | 791.7625 | 928.7983 | 928.7983 | 928.7983 | 1050.608 | 1050.608 | 1050.608 | 5976 | 460.8911 | 0 | 0 | 0 | 0 | 0 | 150 | 610.8911 |  | 5976 | 460.8911 | 0 | 0 | 0 | 0 | 0 | 0 | 460.8911 | 5976 | 460.8911 | 0 | 0 | 0 | 0 | 0 | 0 | 460.8911 | 5976 | 485.1485 | 369.3239 | 0 | 0 | 0 | 0 | 0 | 854.4724 | 5976 | 485.1485 | 369.3239 | 0 | 0 | 0 | 0 | 0 | 854.4724 | 5976 | 485.1485 | 369.3239 | 0 | 0 | 0 | 0 | 0 | 854.4724 | 5976 | 493.2343 | 738.6478 | 0 | 0 | 0 | 0 | 0 | 0 | 0 | 1231.8822 | 5976 | 493.2343 | 738.6478 | 0 | 17 | 0 | 0 | 0 | 0 | 0 | 1248.8822 | 5976 | 493.2343 | 738.6478 | 0 | 0 | 0 | 0 | 0 | 0 | 0 | 1231.8822
5979 | 88.4643 | 72.4502 | 74.1528 | 58.8546 | 49.2817 | 55.7555 | 29.4762 | 26.6264 | 27.8436 | 5979 | 835.0707 | 835.0707 | 835.0707 | 979.6022 | 979.6022 | 979.6022 | 1108.0746 | 1108.0746 | 1108.0746 | 5977 | 451.4851 | 0 | 0 | 0 | 0 | 0 | 150 | 601.4851 |  | 5977 | 451.4851 | 0 | 0 | 0 | 0 | 0 | 0 | 451.4851 | 5977 | 451.4851 | 0 | 0 | 0 | 0 | 0 | 0 | 451.4851 | 5977 | 475.2475 | 368.3148 | 0 | 0 | 0 | 0 | 0 | 843.5624 | 5977 | 475.2475 | 368.3148 | 0 | 0 | 0 | 0 | 0 | 843.5624 | 5977 | 475.2475 | 368.3148 | 0 | 0 | 0 | 0 | 0 | 843.5624 | 5977 | 483.1683 | 736.6297 | 0 | 0 | 0 | 0 | 0 | 0 | 0 | 1219.798 | 5977 | 483.1683 | 736.6297 | 0 | 17 | 0 | 0 | 0 | 0 | 0 | 1236.798 | 5977 | 483.1683 | 736.6297 | 0 | 0 | 0 | 0 | 0 | 0 | 0 | 1219.798
5980 | 89.5399 | 72.4502 | 74.1528 | 60.2109 | 49.2817 | 55.7555 | 30.6546 | 26.6264 | 27.8436 | 5980 | 945.0069 | 945.0069 | 945.0069 | 1108.5658 | 1108.5658 | 1108.5658 | 1253.9514 | 1253.9514 | 1253.9514 | 5978 | 554.9505 | 0 | 0 | 0 | 0 | 0 | 150 | 704.9505 |  | 5978 | 554.9505 | 0 | 0 | 0 | 0 | 0 | 0 | 554.9505 | 5978 | 554.9505 | 0 | 0 | 0 | 0 | 0 | 0 | 554.9505 | 5978 | 584.1584 | 366.2967 | 0 | 0 | 0 | 0 | 0 | 950.4551 | 5978 | 584.1584 | 366.2967 | 0 | 0 | 0 | 0 | 0 | 950.4551 | 5978 | 584.1584 | 366.2967 | 0 | 0 | 0 | 0 | 0 | 950.4551 | 5978 | 593.8944 | 732.5933 | 0 | 0 | 0 | 0 | 0 | 0 | 0 | 1326.4877 | 5978 | 593.8944 | 732.5933 | 0 | 17 | 0 | 0 | 0 | 0 | 0 | 1343.4877 | 5978 | 593.8944 | 732.5933 | 0 | 0 | 0 | 0 | 0 | 0 | 0 | 1326.4877
5981 | 87.1912 | 72.4502 | 74.1528 | 35.8629 | 35.8629 | 35.8629 | 11.1093 | 11.1093 | 11.1093 | 5981 | 1072.7105 | 1072.7105 | 1072.7105 | 1258.3719 | 1258.3719 | 1258.3719 | 1423.4043 | 1423.4043 | 1423.4043 | 5979 | 498.5149 | 0 | 0 | 0 | 0 | 0 | 150 | 648.5149 |  | 5979 | 498.5149 | 0 | 0 | 0 | 0 | 0 | 0 | 498.5149 | 5979 | 498.5149 | 0 | 0 | 0 | 0 | 0 | 0 | 498.5149 | 5979 | 524.7525 | 398.5873 | 0 | 0 | 0 | 0 | 0 | 923.3398 | 5979 | 524.7525 | 398.5873 | 0 | 0 | 0 | 0 | 0 | 923.3398 | 5979 | 524.7525 | 398.5873 | 0 | 0 | 0 | 0 | 0 | 923.3398 | 5979 | 533.4983 | 797.1746 | 0 | 0 | 0 | 0 | 0 | 0 | 0 | 1330.6729 | 5979 | 533.4983 | 797.1746 | 0 | 17 | 0 | 0 | 0 | 0 | 0 | 1347.6729 | 5979 | 533.4983 | 797.1746 | 0 | 0 | 0 | 0 | 0 | 0 | 0 | 1330.6729
5982 | 84.704 | 72.4502 | 74.1528 | 20.9838 | 20.9838 | 20.9838 | 11.1093 | 11.1093 | 11.1093 | 5982 | 1178.2048 | 1178.2048 | 1178.2048 | 1382.1249 | 1382.1249 | 1382.1249 | 1563.3872 | 1563.3872 | 1563.3872 | 5980 | 498.5149 | 0 | 5.0859 | 0 | 0 | 0 | 150 | 653.6008 |  | 5980 | 498.5149 | 0 | 5.0859 | 0 | 0 | 0 | 0 | 503.6008 | 5980 | 498.5149 | 0 | 5.0859 | 0 | 0 | 0 | 0 | 503.6008 | 5980 | 524.7525 | 432.8961 | 5.4983 | 0 | 0 | 0 | 0 | 963.1468 | 5980 | 524.7525 | 432.8961 | 5.4983 | 0 | 0 | 0 | 0 | 963.1468 | 5980 | 524.7525 | 432.8961 | 5.4983 | 0 | 0 | 0 | 0 | 963.1468 | 5980 | 533.4983 | 865.7921 | 6.8729 | 0 | 0 | 0 | 0 | 0 | 0 | 1406.1633 | 5980 | 533.4983 | 865.7921 | 6.8729 | 17 | 0 | 0 | 0 | 0 | 0 | 1423.1633 | 5980 | 533.4983 | 865.7921 | 6.8729 | 0 | 0 | 0 | 0 | 0 | 0 | 1406.1633
5983 | 45.4689 | 45.4689 | 45.4689 | 21.7964 | 21.7964 | 21.7964 | 14.2163 | 14.2163 | 14.2163 | 5983 | 1178.2048 | 1178.2048 | 1178.2048 | 1382.1249 | 1382.1249 | 1382.1249 | 1563.3872 | 1563.3872 | 1563.3872 | 5981 | 536.1386 | 0 | 55.945 | 0 | 0 | 0 | 150 | 742.0836 |  | 5981 | 536.1386 | 0 | 55.945 | 0 | 0 | 0 | 0 | 592.0836 | 5981 | 536.1386 | 0 | 55.945 | 0 | 0 | 0 | 0 | 592.0836 | 5981 | 564.3564 | 437.9415 | 60.4811 | 0 | 0 | 0 | 0 | 1062.779 | 5981 | 564.3564 | 437.9415 | 60.4811 | 0 | 0 | 0 | 0 | 1062.779 | 5981 | 564.3564 | 437.9415 | 60.4811 | 0 | 0 | 0 | 0 | 1062.779 | 5981 | 573.7624 | 875.8829 | 75.6014 | 0 | 0 | 0 | 0 | 0 | 0 | 1525.2467 | 5981 | 573.7624 | 875.8829 | 75.6014 | 17 | 0 | 0 | 0 | 0 | 0 | 1542.2467 | 5981 | 573.7624 | 875.8829 | 75.6014 | 0 | 0 | 0 | 0 | 0 | 0 | 1525.2467
5984 | 22.5641 | 22.5641 | 22.5641 | 20.9838 | 20.9838 | 20.9838 | 13.5572 | 13.5572 | 13.5572 | 5984 | 1129.3443 | 1129.3443 | 1129.3443 | 1324.8077 | 1324.8077 | 1324.8077 | 1498.553 | 1498.553 | 1498.553 | 5982 | 395.0495 | 0 | 198.3505 | 0 | 0 | 0 | 150 | 743.4 |  | 5982 | 395.0495 | 0 | 198.3505 | 0 | 0 | 0 | 0 | 593.4 | 5982 | 395.0495 | 0 | 198.3505 | 0 | 0 | 0 | 150 | 743.4 | 5982 | 415.8416 | 382.442 | 214.433 | 0 | 0 | 0 | 0 | 1012.7166 | 5982 | 415.8416 | 382.442 | 214.433 | 0 | 0 | 0 | 0 | 1012.7166 | 5982 | 415.8416 | 382.442 | 214.433 | 0 | 0 | 0 | 0 | 1012.7166 | 5982 | 422.7723 | 764.884 | 268.0412 | 0 | 0 | 0 | 0 | 0 | 0 | 1455.6975 | 5982 | 422.7723 | 764.884 | 268.0412 | 17 | 0 | 0 | 0 | 0 | 0 | 1472.6975 | 5982 | 422.7723 | 764.884 | 268.0412 | 0 | 0 | 0 | 0 | 0 | 0 | 1455.6975
5985 | 22.3899 | 22.3899 | 22.3899 | 18.6145 | 18.6145 | 18.6145 | 0.01 | 0.01 | 0.01 | 5985 | 1096.0303 | 1096.0303 | 1096.0303 | 1285.7279 | 1285.7279 | 1285.7279 | 1454.3479 | 1454.3479 | 1454.3479 | 5983 | 357.4257 | 0 | 467.9038 | 0 | 0 | 0 | 0 | 825.3295 |  | 5983 | 357.4257 | 0 | 467.9038 | 0 | 0 | 0 | 0 | 825.3295 | 5983 | 357.4257 | 0 | 467.9038 | 0 | 0 | 0 | 0 | 825.3295 | 5983 | 376.2376 | 356.2059 | 505.8419 | 0 | 0 | 0 | 0 | 1238.2854 | 5983 | 376.2376 | 356.2059 | 505.8419 | 0 | 0 | 0 | 0 | 1238.2854 | 5983 | 376.2376 | 356.2059 | 505.8419 | 0 | 0 | 0 | 0 | 1238.2854 | 5983 | 382.5083 | 712.4117 | 632.3024 | 0 | 0 | 0 | 0 | 0 | 0 | 1727.2224 | 5983 | 382.5083 | 712.4117 | 632.3024 | 17 | 0 | 0 | 0 | 0 | 0 | 1744.2224 | 5983 | 382.5083 | 712.4117 | 632.3024 | 0 | 0 | 0 | 0 | 0 | 0 | 1727.2224
5986 | 18.6145 | 19.015 | 19.015 | 17.7619 | 17.7619 | 17.7619 | 0.01 | 0.01 | 0.01 | 5986 | 1116.0187 | 1245.5778 | 1116.0187 | 1309.1758 | 1309.1758 | 1309.1758 | 1480.871 | 1480.871 | 1480.871 | 5984 | 507.9208 | 0 | 798.488 | 0 | 0 | 0 | 0 | 1306.4088 |  | 5984 | 507.9208 | 0 | 798.488 | 0 | 0 | 0 | 0 | 1306.4088 | 5984 | 507.9208 | 0 | 798.488 | 0 | 0 | 0 | 0 | 1306.4088 | 5984 | 534.6535 | 381.4329 | 863.2302 | 0 | 0 | 0 | 0 | 1779.3166 | 5984 | 534.6535 | 381.4329 | 863.2302 | 0 | 0 | 0 | 0 | 1779.3166 | 5984 | 534.6535 | 381.4329 | 863.2302 | 0 | 0 | 0 | 0 | 1779.3166 | 5984 | 543.5644 | 762.8658 | 1079.0378 | 0 | 0 | 0 | 0 | 0 | 0 | 2385.4679 | 5984 | 543.5644 | 762.8658 | 1079.0378 | 17 | 0 | 0 | 0 | 0 | 0 | 2402.4679 | 5984 | 543.5644 | 762.8658 | 1079.0378 | 0 | 0 | 0 | 0 | 0 | 0 | 2385.4679
5987 | 18.6145 | 19.015 | 19.015 | 12.9014 | 13.6426 | 13.6426 | 0.01 | 0.01 | 0.01 | 5987 | 1144.8908 | 1286.142 | 1475.6072 | 1343.045 | 1343.045 | 1343.045 | 2044.2962 | 2044.2962 | 2044.2962 | 5985 | 620.7921 | 0 | 935.8076 | 0 | 0 | 0 | 0 | 1556.5996 |  | 5985 | 620.7921 | 0 | 935.8076 | 0 | 0 | 0 | 0 | 1556.5996 | 5985 | 620.7921 | 0 | 935.8076 | 0 | 0 | 0 | 0 | 1556.5996 | 5985 | 653.4653 | 446.0141 | 1011.6838 | 0 | 0 | 0 | 0 | 2111.1633 | 5985 | 653.4653 | 446.0141 | 1011.6838 | 0 | 0 | 0 | 0 | 2111.1633 | 5985 | 653.4653 | 446.0141 | 1011.6838 | 0 | 0 | 0 | 0 | 2111.1633 | 5985 | 419.5319 | 892.0283 | 1264.6048 | 0 | 0 | 0 | 0 | 0 | 0 | 2576.1649 | 5985 | 664.3564 | 892.0283 | 1264.6048 | 17 | 0 | 0 | 0 | 0 | 0 | 2837.9895 | 5985 | 664.3564 | 892.0283 | 1264.6048 | 0 | 0 | 0 | 0 | 0 | 0 | 2820.9895
5988 | 18.6145 | 19.015 | 19.015 | 12.9014 | 13.5572 | 13.5572 | 0.01 | 0.01 | 0.01 | 5988 | 1147.1118 | 1446.0902 | 1437.2494 | 1345.6503 | 1345.6503 | 1345.6503 | 2047.2432 | 2047.2432 | 2047.2432 | 5986 | 752.4752 | 0 | 829.0034 | 0 | 0 | 0 | 0 | 1581.4787 |  | 5986 | 752.4752 | 0 | 829.0034 | 0 | 0 | 0 | 0 | 1581.4787 | 5986 | 752.4752 | 0 | 829.0034 | 0 | 0 | 0 | 0 | 1581.4787 | 5986 | 792.0792 | 515.6408 | 896.2199 | 0 | 0 | 0 | 0 | 2203.9399 | 5986 | 792.0792 | 515.6408 | 896.2199 | 0 | 0 | 0 | 0 | 2203.9399 | 5986 | 792.0792 | 515.6408 | 896.2199 | 0 | 0 | 0 | 0 | 2203.9399 | 5986 | 805.2805 | 1031.2815 | 1120.2749 | 0 | 0 | 0 | 0 | 0 | 0 | 2956.837 | 5986 | 805.2805 | 1031.2815 | 1120.2749 | 17 | 0 | 0 | 0 | 0 | 0 | 2973.837 | 5986 | 805.2805 | 1031.2815 | 1120.2749 | 0 | 0 | 0 | 0 | 0 | 0 | 2956.837
5989 | 18.6145 | 19.015 | 19.015 | 15.2943 | 15.2943 | 15.2943 | 0.01 | 0.01 | 0.01 | 5989 | 1319.5872 | 1339.4829 | 1328.3236 | 1380.8222 | 1380.8222 | 1380.8222 | 1561.9137 | 1561.9137 | 2087.0278 | 5987 | 799.505 | 0 | 691.6838 | 0 | 0 | 0 | 0 | 1491.1888 |  | 5987 | 799.505 | 0 | 691.6838 | 0 | 0 | 0 | 0 | 1491.1888 | 5987 | 799.505 | 0 | 691.6838 | 0 | 0 | 0 | 0 | 1491.1888 | 5987 | 841.5842 | 585.2674 | 747.7663 | 0 | 0 | 0 | 0 | 2174.6179 | 5987 | 841.5842 | 585.2674 | 747.7663 | 0 | 0 | 0 | 0 | 2174.6179 | 5987 | 841.5842 | 585.2674 | 747.7663 | 0 | 0 | 0 | 0 | 2174.6179 | 5987 | 506.9406 | 1170.5348 | 934.7079 | 0 | 0 | 0 | 0 | 0 | 0 | 2612.1834 | 5987 | 506.9406 | 1170.5348 | 934.7079 | 17 | 0 | 0 | 0 | 0 | 0 | 2629.1834 | 5987 | 506.9406 | 1170.5348 | 934.7079 | 0 | 0 | 0 | 0 | 0 | 0 | 2612.1834
5990 | 20.9838 | 20.9838 | 20.9838 | 14.9898 | 14.9898 | 14.9898 | 0.01 | 0.01 | 0.01 | 5990 | 1153.7746 | 1153.7746 | 1153.7746 | 1353.4663 | 1353.4663 | 1353.4663 | 1530.9701 | 1530.9701 | 1530.9701 | 5988 | 950 | 0 | 513.677 | 0 | 0 | 0 | 0 | 1463.677 |  | 5988 | 950 | 0 | 513.677 | 0 | 0 | 0 | 0 | 1463.677 | 5988 | 950 | 0 | 513.677 | 0 | 0 | 0 | 0 | 1463.677 | 5988 | 1000 | 638.7487 | 555.3265 | 0 | 0 | 0 | 0 | 2194.0752 | 5988 | 1000 | 638.7487 | 555.3265 | 0 | 0 | 0 | 0 | 2194.0752 | 5988 | 1000 | 638.7487 | 555.3265 | 0 | 0 | 0 | 0 | 2194.0752 | 5988 | 607.8036 | 1277.4975 | 694.1581 | 0 | 0 | 0 | 0 | 0 | 0 | 2579.4592 | 5988 | 1016.6667 | 1277.4975 | 694.1581 | 17 | 0 | 0 | 0 | 0 | 0 | 3005.3222 | 5988 | 607.8036 | 1277.4975 | 694.1581 | 0 | 0 | 0 | 0 | 0 | 0 | 2579.4592
5991 | 18.6145 | 19.015 | 19.015 | 12.9014 | 13.6426 | 13.6426 | 0.01 | 0.01 | 0.01 | 5991 | 1136.8986 | 1134.8966 | 1134.8966 | 1331.321 | 1331.321 | 1331.321 | 2031.0347 | 2031.0347 | 2031.0347 | 5989 | 959.4059 | 0 | 381.4433 | 0 | 0 | 0 | 0 | 1340.8492 |  | 5989 | 959.4059 | 0 | 381.4433 | 0 | 0 | 0 | 0 | 1340.8492 | 5989 | 959.4059 | 0 | 381.4433 | 0 | 0 | 0 | 0 | 1340.8492 | 5989 | 1009.901 | 678.1029 | 412.3711 | 0 | 0 | 0 | 0 | 2100.3751 | 5989 | 1009.901 | 678.1029 | 412.3711 | 0 | 0 | 0 | 0 | 2100.3751 | 5989 | 1009.901 | 678.1029 | 412.3711 | 0 | 0 | 0 | 0 | 2100.3751 | 5989 | 203.2673 | 1356.2059 | 515.4639 | 0 | 0 | 0 | 0 | 0 | 0 | 2074.9371 | 5989 | 703.2673 | 1356.2059 | 515.4639 | 17 | 0 | 0 | 0 | 0 | 0 | 2591.9371 | 5989 | 1026.7327 | 1356.2059 | 515.4639 | 0 | 0 | 0 | 0 | 0 | 0 | 2898.4024
5992 | 41.3793 | 36.5278 | 36.5278 | 34.4815 | 30.8523 | 30.8523 | 0.01 | 0.01 | 0.01 | 5992 | 1124.9024 | 1124.9024 | 1124.9024 | 1319.5971 | 1319.5971 | 1319.5971 | 1492.659 | 1492.659 | 1868.3746 | 5990 | 921.7822 | 0 | 294.9828 | 0 | 0 | 0 | 0 | 1216.765 |  | 5990 | 921.7822 | 0 | 294.9828 | 0 | 0 | 0 | 0 | 1216.765 | 5990 | 921.7822 | 0 | 294.9828 | 0 | 0 | 0 | 0 | 1216.765 | 5990 | 970.297 | 690.2119 | 318.9003 | 0 | 0 | 0 | 0 | 1979.4093 | 5990 | 970.297 | 690.2119 | 318.9003 | 0 | 0 | 0 | 0 | 1979.4093 | 5990 | 970.297 | 690.2119 | 318.9003 | 0 | 0 | 0 | 0 | 1979.4093 | 5990 | 986.4686 | 1380.4238 | 398.6254 | 0 | 0 | 0 | 0 | 0 | 0 | 2765.5179 | 5990 | 986.4686 | 1380.4238 | 398.6254 | 17 | 0 | 0 | 0 | 0 | 0 | 2782.5179 | 5990 | 0 | 1380.4238 | 398.6254 | 0 | 0 | 0 | 0 | 0 | 0 | 1779.0492
5993 | 41.3793 | 36.5278 | 36.5278 | 34.4815 | 30.8523 | 30.8523 | 0.01 | 0.01 | 0.01 | 5993 | 1102.6931 | 1102.6931 | 1102.6931 | 1293.5438 | 1293.5438 | 1293.5438 | 1769.5466 | 1463.1889 | 1463.1889 | 5991 | 912.3762 | 0 | 208.5223 | 0 | 0 | 0 | 0 | 1120.8986 |  | 5991 | 912.3762 | 0 | 208.5223 | 0 | 0 | 0 | 0 | 1120.8986 | 5991 | 912.3762 | 0 | 208.5223 | 0 | 0 | 0 | 0 | 1120.8986 | 5991 | 960.396 | 672.0484 | 225.4296 | 0 | 0 | 0 | 0 | 1857.874 | 5991 | 960.396 | 672.0484 | 225.4296 | 0 | 0 | 0 | 0 | 1857.874 | 5991 | 960.396 | 672.0484 | 225.4296 | 0 | 0 | 0 | 0 | 1857.874 | 5991 | 887.7153 | 1344.0969 | 281.7869 | 0 | 0 | 0 | 0 | 0 | 0 | 2513.5992 | 5991 | 887.7153 | 1344.0969 | 281.7869 | 17 | 0 | 0 | 0 | 0 | 0 | 2530.5992 | 5991 | 887.7153 | 1344.0969 | 281.7869 | 0 | 0 | 0 | 0 | 0 | 0 | 2513.5992
5994 | 41.3793 | 36.5278 | 36.5278 | 34.4815 | 30.8523 | 30.8523 | 0.01 | 0.01 | 0.01 | 5994 | 1131.5652 | 1131.5652 | 1131.5652 | 1327.4131 | 1327.4131 | 1327.4131 | 1745.0995 | 1699.1241 | 1501.5 | 5992 | 846.5347 | 0 | 111.89 | 0 | 0 | 0 | 0 | 958.4247 |  | 5992 | 846.5347 | 0 | 111.89 | 0 | 0 | 0 | 0 | 958.4247 | 5992 | 846.5347 | 0 | 111.89 | 0 | 0 | 0 | 0 | 958.4247 | 5992 | 891.0891 | 659.9395 | 120.9622 | 0 | 0 | 0 | 0 | 1671.9908 | 5992 | 891.0891 | 659.9395 | 120.9622 | 0 | 0 | 0 | 0 | 1671.9908 | 5992 | 891.0891 | 659.9395 | 120.9622 | 0 | 0 | 0 | 0 | 1671.9908 | 5992 | 504.1418 | 1319.8789 | 151.2027 | 0 | 0 | 0 | 0 | 0 | 0 | 1975.2235 | 5992 | 905.9406 | 1319.8789 | 151.2027 | 17 | 0 | 0 | 0 | 0 | 0 | 2394.0223 | 5992 | 879.8574 | 1319.8789 | 151.2027 | 0 | 0 | 0 | 0 | 0 | 0 | 2350.9391
5995 | 41.3793 | 36.5278 | 36.5278 | 34.4815 | 30.8523 | 30.8523 | 0.01 | 0.01 | 0.01 | 5995 | 1102.6931 | 1102.6931 | 1102.6931 | 1293.5438 | 1293.5438 | 1293.5438 | 1463.1889 | 1463.1889 | 1463.1889 | 5993 | 846.5347 | 0 | 25.4296 | 0 | 0 | 0 | 0 | 871.9642 |  | 5993 | 846.5347 | 0 | 25.4296 | 0 | 0 | 0 | 0 | 871.9642 | 5993 | 846.5347 | 0 | 25.4296 | 0 | 0 | 0 | 0 | 871.9642 | 5993 | 891.0891 | 655.9031 | 27.4914 | 0 | 0 | 0 | 0 | 1574.4836 | 5993 | 891.0891 | 655.9031 | 27.4914 | 0 | 0 | 0 | 0 | 1574.4836 | 5993 | 891.0891 | 655.9031 | 27.4914 | 0 | 0 | 0 | 0 | 1574.4836 | 5993 | 905.9406 | 1311.8063 | 34.3643 | 0 | 0 | 0 | 0 | 0 | 0 | 2252.1111 | 5993 | 905.9406 | 1311.8063 | 34.3643 | 17 | 0 | 0 | 0 | 0 | 0 | 2269.1111 | 5993 | 905.9406 | 1311.8063 | 34.3643 | 0 | 0 | 0 | 0 | 0 | 0 | 2252.1111
5996 | 41.3793 | 36.5278 | 36.5278 | 33.8141 | 30.8523 | 30.8523 | 0.01 | 0.01 | 0.01 | 5996 | 1008.3035 | 1008.3035 | 1008.3035 | 1182.8175 | 1182.8175 | 1182.8175 | 1791.6165 | 1791.6165 | 1337.9411 | 5994 | 912.3762 | 0 | 0 | 0 | 0 | 0 | 0 | 912.3762 |  | 5994 | 912.3762 | 0 | 0 | 0 | 0 | 0 | 0 | 912.3762 | 5994 | 912.3762 | 0 | 0 | 0 | 0 | 0 | 0 | 912.3762 | 5994 | 960.396 | 625.6307 | 0 | 0 | 0 | 0 | 0 | 1586.0267 | 5994 | 960.396 | 625.6307 | 0 | 0 | 0 | 0 | 0 | 1586.0267 | 5994 | 960.396 | 625.6307 | 0 | 0 | 0 | 0 | 0 | 1586.0267 | 5994 | 976.4026 | 1251.2614 | 0 | 0 | 0 | 0 | 0 | 0 | 0 | 2227.664 | 5994 | 976.4026 | 1251.2614 | 0 | 17 | 0 | 0 | 0 | 0 | 0 | 2244.664 | 5994 | 976.4026 | 1251.2614 | 0 | 0 | 0 | 0 | 0 | 0 | 0 | 2227.664
5997 | 41.3793 | 36.5278 | 36.5278 | 30.4988 | 30.4988 | 30.4988 | 0.01 | 0.01 | 0.01 | 5997 | 903.9196 | 903.9196 | 903.9196 | 1060.3673 | 1060.3673 | 1060.3673 | 1199.4318 | 1199.4318 | 1199.4318 | 5995 | 874.7525 | 0 | 0 | 0 | 0 | 0 | 0 | 874.7525 |  | 5995 | 874.7525 | 0 | 0 | 0 | 0 | 0 | 0 | 874.7525 | 5995 | 874.7525 | 0 | 0 | 0 | 0 | 0 | 0 | 874.7525 | 5995 | 920.7921 | 623.6125 | 0 | 0 | 0 | 0 | 0 | 1544.4046 | 5995 | 920.7921 | 623.6125 | 0 | 0 | 0 | 0 | 0 | 1544.4046 | 5995 | 920.7921 | 623.6125 | 0 | 0 | 0 | 0 | 0 | 1544.4046 | 5995 | 698.5284 | 1247.225 | 0 | 0 | 0 | 0 | 0 | 0 | 0 | 1945.7534 | 5995 | 811.8403 | 1247.225 | 0 | 17 | 0 | 0 | 0 | 0 | 0 | 2076.0653 | 5995 | 698.5284 | 1247.225 | 0 | 0 | 0 | 0 | 0 | 0 | 0 | 1945.7534
5998 | 18.6145 | 19.015 | 19.015 | 7.3589 | 8.0251 | 7.3621 | 0.01 | 0.01 | 0.01 | 5998 | 984.8119 | 832.8498 | 984.8119 | 1128.5594 | 1041.3734 | 1092.4133 | 1105.1276 | 1630.2417 | 1630.2417 | 5996 | 874.7525 | 0 | 0 | 0 | 0 | 0 | 0 | 874.7525 |  | 5996 | 874.7525 | 0 | 0 | 0 | 0 | 0 | 0 | 874.7525 | 5996 | 874.7525 | 0 | 0 | 0 | 0 | 0 | 0 | 874.7525 | 5996 | 920.7921 | 669.0212 | 0 | 0 | 0 | 0 | 0 | 1589.8133 | 5996 | 920.7921 | 669.0212 | 0 | 0 | 0 | 0 | 0 | 1589.8133 | 5996 | 920.7921 | 669.0212 | 0 | 0 | 0 | 0 | 0 | 1589.8133 | 5996 | 936.1386 | 1338.0424 | 0 | 0 | 0 | 0 | 0 | 0 | 0 | 2274.181 | 5996 | 936.1386 | 1338.0424 | 0 | 17 | 0 | 0 | 0 | 0 | 0 | 2291.181 | 5996 | 936.1386 | 1338.0424 | 0 | 0 | 0 | 0 | 0 | 0 | 0 | 2274.181
5999 | 18.6145 | 19.015 | 19.015 | 7.3589 | 8.0251 | 7.3621 | 0.01 | 0.01 | 0.01 | 5999 | 1154.1188 | 799.5358 | 799.5358 | 1334.0224 | 1402.1483 | 1334.0224 | 1586.0366 | 1586.0366 | 1586.0366 | 5997 | 874.7525 | 0 | 0 | 0 | 0 | 0 | 0 | 874.7525 |  | 5997 | 874.7525 | 0 | 0 | 0 | 0 | 0 | 0 | 874.7525 | 5997 | 874.7525 | 0 | 0 | 0 | 0 | 0 | 0 | 874.7525 | 5997 | 920.7921 | 618.5671 | 0 | 0 | 0 | 0 | 0 | 1539.3592 | 5997 | 920.7921 | 618.5671 | 0 | 0 | 0 | 0 | 0 | 1539.3592 | 5997 | 920.7921 | 618.5671 | 0 | 0 | 0 | 0 | 0 | 1539.3592 | 5997 | 936.1386 | 1237.1342 | 0 | 0 | 0 | 0 | 0 | 0 | 0 | 2173.2728 | 5997 | 936.1386 | 1237.1342 | 0 | 17 | 0 | 0 | 0 | 0 | 0 | 2190.2728 | 5997 | 936.1386 | 1237.1342 | 0 | 0 | 0 | 0 | 0 | 0 | 0 | 2173.2728
6000 | 18.6145 | 19.015 | 19.015 | 0.01 | 0.01 | 0.01 | 0.01 | 0.01 | 0.01 | 6000 | 1154.1188 | 781.7683 | 1119.6864 | 1381.3057 | 1381.3057 | 1381.3057 | 1037.3464 | 1037.3464 | 1562.4606 | 5998 | 968.8119 | 0 | 0 | 0 | 0 | 0 | 0 | 968.8119 |  | 5998 | 968.8119 | 0 | 0 | 0 | 0 | 0 | 0 | 968.8119 | 5998 | 968.8119 | 0 | 0 | 0 | 0 | 0 | 0 | 968.8119 | 5998 | 1019.802 | 591.3219 | 0 | 0 | 0 | 0 | 0 | 1611.1239 | 5998 | 1019.802 | 591.3219 | 0 | 0 | 0 | 0 | 0 | 1611.1239 | 5998 | 1019.802 | 591.3219 | 0 | 0 | 0 | 0 | 0 | 1611.1239 | 5998 | 405.0483 | 1182.6438 | 0 | 0 | 0 | 0 | 0 | 0 | 0 | 1587.6921 | 5998 | 1036.7987 | 1182.6438 | 0 | 17 | 0 | 0 | 0 | 0 | 0 | 2236.4425 | 5998 | 1036.7987 | 1182.6438 | 0 | 0 | 0 | 0 | 0 | 0 | 0 | 2219.4425
6001 | 18.6145 | 19.015 | 19.015 | 0.01 | 0.01 | 0.01 | 0.01 | 0.01 | 0.01 | 6001 | 1088.2772 | 781.7683 | 781.7683 | 1381.3057 | 1381.3057 | 1381.3057 | 1037.3464 | 1037.3464 | 1562.4606 | 5999 | 1138.1188 | 0 | 0 | 0 | 0 | 0 | 0 | 1138.1188 |  | 5999 | 1138.1188 | 0 | 0 | 0 | 0 | 0 | 0 | 1138.1188 | 5999 | 1138.1188 | 0 | 0 | 0 | 0 | 0 | 0 | 1138.1188 | 5999 | 1198.0198 | 618.5671 | 0 | 0 | 0 | 0 | 0 | 1816.5869 | 5999 | 1198.0198 | 618.5671 | 0 | 0 | 0 | 0 | 0 | 1816.5869 | 5999 | 1198.0198 | 618.5671 | 0 | 0 | 0 | 0 | 0 | 1816.5869 | 5999 | 1217.9868 | 1237.1342 | 0 | 0 | 0 | 0 | 0 | 0 | 0 | 2455.121 | 5999 | 831.4669 | 1237.1342 | 0 | 17 | 0 | 0 | 0 | 0 | 0 | 2085.6011 | 5999 | 0 | 1237.1342 | 0 | 0 | 0 | 0 | 0 | 0 | 0 | 1237.1342
6002 | 18.6145 | 19.015 | 19.015 | 0.01 | 0.01 | 0.01 | 0.01 | 0.01 | 0.01 | 6002 | 1163.5248 | 790.6521 | 790.6521 | 1391.727 | 1391.727 | 1391.727 | 1049.1345 | 1049.1345 | 1049.1345 | 6000 | 1138.1188 | 0 | 0 | 0 | 0 | 0 | 0 | 1138.1188 |  | 6000 | 1138.1188 | 0 | 0 | 0 | 0 | 0 | 0 | 1138.1188 | 6000 | 1138.1188 | 0 | 0 | 0 | 0 | 0 | 0 | 1138.1188 | 6000 | 1198.0198 | 625.6307 | 0 | 0 | 0 | 0 | 0 | 1823.6505 | 6000 | 1198.0198 | 625.6307 | 0 | 0 | 0 | 0 | 0 | 1823.6505 | 6000 | 1198.0198 | 625.6307 | 0 | 0 | 0 | 0 | 0 | 1823.6505 | 6000 | 0 | 1251.2614 | 0 | 0 | 0 | 0 | 0 | 0 | 0 | 1251.2614 | 6000 | 0 | 1251.2614 | 0 | 17 | 0 | 0 | 0 | 0 | 0 | 1268.2614 | 6000 | 0 | 1251.2614 | 0 | 0 | 0 | 0 | 0 | 0 | 0 | 1251.2614
6003 | 18.6145 | 19.015 | 19.015 | 3.5128 | 5.1105 | 5.1105 | 0.01 | 0.01 | 0.01 | 6003 | 1125.901 | 1125.901 | 1125.901 | 1436.0176 | 1436.0176 | 1436.0176 | 1099.2336 | 1099.2336 | 1624.3477 | 6001 | 1072.2772 | 0 | 0 | 0 | 0 | 0 | 0 | 1072.2772 |  | 6001 | 1072.2772 | 0 | 0 | 0 | 0 | 0 | 0 | 1072.2772 | 6001 | 1072.2772 | 0 | 0 | 0 | 0 | 0 | 0 | 1072.2772 | 6001 | 462.6778 | 625.6307 | 0 | 0 | 0 | 0 | 0 | 1088.3084 | 6001 | 1128.7129 | 625.6307 | 0 | 0 | 0 | 0 | 0 | 1754.3435 | 6001 | 1128.7129 | 625.6307 | 0 | 0 | 0 | 0 | 0 | 1754.3435 | 6001 | 0 | 1251.2614 | 0 | 0 | 0 | 0 | 0 | 0 | 0 | 1251.2614 | 6001 | 0 | 1251.2614 | 0 | 17 | 0 | 0 | 0 | 0 | 0 | 1268.2614 | 6001 | 0 | 1251.2614 | 0 | 0 | 0 | 0 | 0 | 0 | 0 | 1251.2614
6004 | 18.6145 | 19.015 | 19.015 | 7.3621 | 8.0251 | 7.3621 | 0.01 | 0.01 | 0.01 | 6004 | 1112.175 | 932.7918 | 932.7918 | 1094.2365 | 1558.4678 | 1558.4678 | 1237.7429 | 1237.7429 | 1762.8571 | 6002 | 1147.5248 | 0 | 0 | 0 | 0 | 0 | 0 | 1147.5248 |  | 6002 | 1147.5248 | 0 | 0 | 0 | 0 | 0 | 0 | 1147.5248 | 6002 | 1147.5248 | 0 | 0 | 0 | 0 | 0 | 0 | 1147.5248 | 6002 | 1207.9208 | 630.6761 | 0 | 0 | 0 | 0 | 0 | 1838.5969 | 6002 | 1207.9208 | 630.6761 | 0 | 0 | 0 | 0 | 0 | 1838.5969 | 6002 | 1207.9208 | 630.6761 | 0 | 0 | 0 | 0 | 0 | 1838.5969 | 6002 | 0 | 1261.3522 | 0 | 0 | 0 | 0 | 0 | 0 | 0 | 1261.3522 | 6002 | 0 | 1261.3522 | 0 | 17 | 0 | 0 | 0 | 0 | 0 | 1278.3522 | 6002 | 0 | 1261.3522 | 0 | 0 | 0 | 0 | 0 | 0 | 0 | 1261.3522
6005 | 20.9838 | 20.9838 | 20.9838 | 8.3718 | 8.3718 | 8.3718 | 0.01 | 0.01 | 0.01 | 6005 | 1063.8268 | 1063.8268 | 1063.8268 | 1247.9506 | 1247.9506 | 1247.9506 | 1411.6163 | 1936.7305 | 1936.7305 | 6003 | 1109.901 | 0 | 0 | 0 | 0 | 0 | 0 | 1109.901 |  | 6003 | 1109.901 | 0 | 0 | 0 | 0 | 0 | 0 | 1109.901 | 6003 | 1109.901 | 0 | 0 | 0 | 0 | 0 | 0 | 1109.901 | 6003 | 1168.3168 | 630.6761 | 0 | 0 | 0 | 0 | 0 | 1798.9929 | 6003 | 1168.3168 | 630.6761 | 0 | 0 | 0 | 0 | 0 | 1798.9929 | 6003 | 1168.3168 | 630.6761 | 0 | 0 | 0 | 0 | 0 | 1798.9929 | 6003 | 0 | 1261.3522 | 0 | 0 | 0 | 0 | 0 | 0 | 0 | 1261.3522 | 6003 | 0 | 1261.3522 | 0 | 17 | 0 | 0 | 0 | 0 | 0 | 1278.3522 | 6003 | 0 | 1261.3522 | 0 | 0 | 0 | 0 | 0 | 0 | 0 | 1261.3522
6006 | 22.3899 | 22.3899 | 22.3899 | 14.9898 | 14.9898 | 14.9898 | 0.01 | 0.01 | 0.01 | 6006 | 1175.9839 | 1175.9839 | 1175.9839 | 1379.5196 | 1379.5196 | 1379.5196 | 1750.7343 | 1560.4402 | 1560.4402 | 6004 | 1091.0891 | 0 | 5.0859 | 0 | 0 | 0 | 0 | 1096.175 |  | 6004 | 1091.0891 | 0 | 5.0859 | 0 | 0 | 0 | 0 | 1096.175 | 6004 | 1091.0891 | 0 | 5.0859 | 0 | 0 | 0 | 0 | 1096.175 | 6004 | 1148.5149 | 638.7487 | 5.4983 | 0 | 0 | 0 | 0 | 1792.7619 | 6004 | 1148.5149 | 638.7487 | 5.4983 | 0 | 0 | 0 | 0 | 1792.7619 | 6004 | 1148.5149 | 638.7487 | 5.4983 | 0 | 0 | 0 | 0 | 1792.7619 | 6004 | 1167.6568 | 1277.4975 | 6.8729 | 0 | 0 | 0 | 0 | 0 | 0 | 2452.0271 | 6004 | 1167.6568 | 1277.4975 | 6.8729 | 17 | 0 | 0 | 0 | 0 | 0 | 2469.0271 | 6004 | 1167.6568 | 1277.4975 | 6.8729 | 0 | 0 | 0 | 0 | 0 | 0 | 2452.0271
6007 | 18.6145 | 19.015 | 19.015 | 8.0251 | 8.0251 | 8.0251 | 0.01 | 0.01 | 0.01 | 6007 | 1211.5188 | 1607.257 | 1431.6969 | 1421.2048 | 1421.2048 | 1421.2048 | 2132.7064 | 1607.5923 | 1607.5923 | 6005 | 1072.2772 | 0 | 35.6014 | 0 | 0 | 0 | 0 | 1107.8786 |  | 6005 | 1072.2772 | 0 | 35.6014 | 0 | 0 | 0 | 0 | 1107.8786 | 6005 | 1072.2772 | 0 | 35.6014 | 0 | 0 | 0 | 0 | 1107.8786 | 6005 | 1128.7129 | 633.7033 | 38.488 | 0 | 0 | 0 | 0 | 1800.9042 | 6005 | 1128.7129 | 633.7033 | 38.488 | 0 | 0 | 0 | 0 | 1800.9042 | 6005 | 1128.7129 | 633.7033 | 38.488 | 0 | 0 | 0 | 0 | 1800.9042 | 6005 | 786.1937 | 1267.4067 | 48.11 | 0 | 0 | 0 | 0 | 0 | 0 | 2101.7104 | 6005 | 718.5433 | 1267.4067 | 48.11 | 17 | 0 | 0 | 0 | 0 | 0 | 2051.0599 | 6005 | 1147.5248 | 1267.4067 | 48.11 | 0 | 0 | 0 | 0 | 0 | 0 | 2463.0414
6008 | 18.4142 | 18.6145 | 18.6145 | 7.3589 | 7.3621 | 7.3621 | 0.01 | 0.01 | 0.01 | 6008 | 1612.8093 | 1612.8093 | 1612.8093 | 1827.3649 | 1891.9494 | 1891.9494 | 1614.9598 | 1614.9598 | 1614.9598 | 6006 | 1006.4356 | 0 | 91.5464 | 0 | 0 | 0 | 0 | 1097.982 |  | 6006 | 1006.4356 | 0 | 91.5464 | 0 | 0 | 0 | 0 | 1097.982 | 6006 | 1006.4356 | 0 | 91.5464 | 0 | 0 | 0 | 0 | 1097.982 | 6006 | 1059.4059 | 608.4763 | 98.9691 | 0 | 0 | 0 | 0 | 1766.8513 | 6006 | 1059.4059 | 608.4763 | 98.9691 | 0 | 0 | 0 | 0 | 1766.8513 | 6006 | 1059.4059 | 608.4763 | 98.9691 | 0 | 0 | 0 | 0 | 1766.8513 | 6006 | 1077.0627 | 1216.9526 | 123.7113 | 0 | 0 | 0 | 0 | 0 | 0 | 2417.7266 | 6006 | 1077.0627 | 1216.9526 | 123.7113 | 17 | 0 | 0 | 0 | 0 | 0 | 2434.7266 | 6006 | 776.1581 | 1216.9526 | 123.7113 | 0 | 0 | 0 | 0 | 0 | 0 | 2116.822
6009 | 14.0926 | 14.9898 | 14.9898 | 1.1461 | 3.6594 | 3.6594 | 0.01 | 0.01 | 0.01 | 6009 | 1611.6989 | 1611.6989 | 1611.6989 | 1890.6468 | 1890.6468 | 1890.6468 | 2138.6004 | 1613.4863 | 2138.6004 | 6007 | 987.6238 | 0 | 183.0928 | 0 | 0 | 0 | 0 | 1170.7165 |  | 6007 | 987.6238 | 0 | 183.0928 | 0 | 0 | 0 | 0 | 1170.7165 | 6007 | 987.6238 | 0 | 183.0928 | 0 | 0 | 0 | 0 | 1170.7165 | 6007 | 1039.604 | 625.6307 | 197.9381 | 0 | 0 | 0 | 0 | 1863.1728 | 6007 | 1039.604 | 625.6307 | 197.9381 | 0 | 0 | 0 | 0 | 1863.1728 | 6007 | 1039.604 | 625.6307 | 197.9381 | 0 | 0 | 0 | 0 | 1863.1728 | 6007 | 1056.9307 | 1251.2614 | 247.4227 | 0 | 0 | 0 | 0 | 0 | 0 | 2555.6147 | 6007 | 1025.5431 | 1251.2614 | 247.4227 | 17 | 0 | 0 | 0 | 0 | 0 | 2541.2272 | 6007 | 1056.9307 | 1251.2614 | 247.4227 | 0 | 0 | 0 | 0 | 0 | 0 | 2555.6147
6010 | 13.3772 | 14.9898 | 14.9898 | 0.01 | 1.1461 | 1.1461 | 0.01 | 0.01 | 0.01 | 6010 | 1582.8268 | 1582.8268 | 1582.8268 | 1856.7775 | 1856.7775 | 1856.7775 | 2100.2893 | 2100.2893 | 2100.2893 | 6008 | 1044.0594 | 0 | 223.7801 | 0 | 0 | 0 | 0 | 1267.8395 |  | 6008 | 1044.0594 | 0 | 223.7801 | 0 | 0 | 0 | 0 | 1267.8395 | 6008 | 1044.0594 | 0 | 223.7801 | 0 | 0 | 0 | 0 | 1267.8395 | 6008 | 1099.0099 | 680.1211 | 241.9244 | 0 | 0 | 0 | 0 | 2021.0554 | 6008 | 1099.0099 | 680.1211 | 241.9244 | 0 | 0 | 0 | 0 | 2021.0554 | 6008 | 1099.0099 | 680.1211 | 241.9244 | 0 | 0 | 0 | 0 | 2021.0554 | 6008 | 391.3338 | 1360.2422 | 302.4055 | 0 | 0 | 0 | 0 | 0 | 0 | 2053.9814 | 6008 | 834.7453 | 1360.2422 | 302.4055 | 17 | 0 | 0 | 0 | 0 | 0 | 2514.393 | 6008 | 334.7453 | 1360.2422 | 302.4055 | 0 | 0 | 0 | 0 | 0 | 0 | 1997.393
6011 | 12.3675 | 12.3675 | 12.3675 | 0.01 | 0.01 | 0.01 | 0.01 | 0.01 | 0.01 | 6011 | 1602.8151 | 1602.8151 | 1602.8151 | 1880.2255 | 1880.2255 | 1880.2255 | 2126.8124 | 2126.8124 | 1601.6983 | 6009 | 1166.3366 | 0 | 279.7251 | 0 | 0 | 0 | 0 | 1446.0617 |  | 6009 | 1166.3366 | 0 | 279.7251 | 0 | 0 | 0 | 0 | 1446.0617 | 6009 | 1166.3366 | 0 | 279.7251 | 0 | 0 | 0 | 0 | 1446.0617 | 6009 | 1227.7228 | 725.5298 | 302.4055 | 0 | 0 | 0 | 0 | 2255.658 | 6009 | 1227.7228 | 725.5298 | 302.4055 | 0 | 0 | 0 | 0 | 2255.658 | 6009 | 1227.7228 | 725.5298 | 302.4055 | 0 | 0 | 0 | 0 | 2255.658 | 6009 | 539.9156 | 1451.0595 | 378.0069 | 0 | 0 | 0 | 0 | 0 | 0 | 2368.982 | 6009 | 514.8014 | 1451.0595 | 378.0069 | 17 | 0 | 0 | 0 | 0 | 0 | 2360.8678 | 6009 | 1039.9156 | 1451.0595 | 378.0069 | 0 | 0 | 0 | 0 | 0 | 0 | 2868.982
6012 | 11.4179 | 11.4179 | 11.4179 | 0.01 | 0.01 | 0.01 | 0.01 | 0.01 | 0.01 | 6012 | 1593.9314 | 1593.9314 | 1593.9314 | 1869.8042 | 1869.8042 | 1869.8042 | 2115.0244 | 2115.0244 | 1589.9102 | 6010 | 1213.3663 | 0 | 284.811 | 0 | 0 | 0 | 0 | 1498.1773 |  | 6010 | 1213.3663 | 0 | 284.811 | 0 | 0 | 0 | 0 | 1498.1773 | 6010 | 1213.3663 | 0 | 284.811 | 0 | 0 | 0 | 0 | 1498.1773 | 6010 | 1277.2277 | 769.9294 | 307.9038 | 0 | 0 | 0 | 0 | 2355.0609 | 6010 | 1277.2277 | 769.9294 | 307.9038 | 0 | 0 | 0 | 0 | 2355.0609 | 6010 | 1277.2277 | 769.9294 | 307.9038 | 0 | 0 | 0 | 0 | 2355.0609 | 6010 | 424.5034 | 1539.8587 | 384.8797 | 0 | 0 | 0 | 0 | 0 | 0 | 2349.2419 | 6010 | 424.5034 | 1539.8587 | 384.8797 | 17 | 0 | 0 | 0 | 0 | 0 | 2366.2419 | 6010 | 924.5034 | 1539.8587 | 384.8797 | 0 | 0 | 0 | 0 | 0 | 0 | 2849.2419
6013 | 11.4179 | 11.4179 | 10.3096 | 0.01 | 0.01 | 0.01 | 0.01 | 0.01 | 0.01 | 6013 | 1608.3675 | 1608.3675 | 1608.3675 | 1886.7388 | 1886.7388 | 1886.7388 | 2134.1799 | 2134.1799 | 2134.1799 | 6011 | 1260.396 | 0 | 279.7251 | 0 | 0 | 0 | 0 | 1540.1211 |  | 6011 | 1260.396 | 0 | 279.7251 | 0 | 0 | 0 | 0 | 1540.1211 | 6011 | 1260.396 | 0 | 279.7251 | 0 | 0 | 0 | 0 | 1540.1211 | 6011 | 1326.7327 | 816.3471 | 302.4055 | 0 | 0 | 0 | 0 | 2445.4853 | 6011 | 1326.7327 | 816.3471 | 302.4055 | 0 | 0 | 0 | 0 | 2445.4853 | 6011 | 1326.7327 | 816.3471 | 302.4055 | 0 | 0 | 0 | 0 | 2445.4853 | 6011 | 281.8133 | 1632.6942 | 378.0069 | 0 | 0 | 0 | 0 | 0 | 0 | 2292.5144 | 6011 | 281.8133 | 1632.6942 | 378.0069 | 17 | 0 | 0 | 0 | 0 | 0 | 2309.5144 | 6011 | 256.6991 | 1632.6942 | 378.0069 | 0 | 0 | 0 | 0 | 0 | 0 | 2267.4002
6014 | 12.3642 | 15.2832 | 15.2832 | 0.01 | 0.01 | 0.01 | 0.01 | 0.01 | 0.01 | 6014 | 1580.6058 | 1580.6058 | 1580.6058 | 1854.1722 | 1854.1722 | 1854.1722 | 2097.3423 | 2097.3423 | 2097.3423 | 6012 | 1335.6436 | 0 | 228.866 | 0 | 0 | 0 | 0 | 1564.5095 |  | 6012 | 1335.6436 | 0 | 228.866 | 0 | 0 | 0 | 0 | 1564.5095 | 6012 | 1335.6436 | 0 | 228.866 | 0 | 0 | 0 | 0 | 1564.5095 | 6012 | 1405.9406 | 856.7104 | 247.4227 | 0 | 0 | 0 | 0 | 2510.0737 | 6012 | 1405.9406 | 856.7104 | 247.4227 | 0 | 0 | 0 | 0 | 2510.0737 | 6012 | 1405.9406 | 856.7104 | 247.4227 | 0 | 0 | 0 | 0 | 2510.0737 | 6012 | 231.1665 | 1713.4208 | 309.2784 | 0 | 0 | 0 | 0 | 0 | 0 | 2253.8657 | 6012 | 231.1665 | 1713.4208 | 309.2784 | 17 | 0 | 0 | 0 | 0 | 0 | 2270.8657 | 6012 | 0 | 1713.4208 | 309.2784 | 0 | 0 | 0 | 0 | 0 | 0 | 2022.6991
6015 | 13.0305 | 19.015 | 19.015 | 0.01 | 8.0251 | 7.3621 | 0.01 | 0.01 | 0.01 | 6015 | 1570.6116 | 1174.8734 | 1174.8734 | 1842.4483 | 1842.4483 | 1591.832 | 2084.0808 | 1558.9667 | 1558.9667 | 6013 | 1373.2673 | 0 | 208.5223 | 0 | 0 | 0 | 0 | 1581.7897 |  | 6013 | 1373.2673 | 0 | 208.5223 | 0 | 0 | 0 | 0 | 1581.7897 | 6013 | 1373.2673 | 0 | 208.5223 | 0 | 0 | 0 | 0 | 1581.7897 | 6013 | 1445.5446 | 880.9284 | 225.4296 | 0 | 0 | 0 | 0 | 2551.9025 | 6013 | 1445.5446 | 880.9284 | 225.4296 | 0 | 0 | 0 | 0 | 2551.9025 | 6013 | 1445.5446 | 880.9284 | 225.4296 | 0 | 0 | 0 | 0 | 2551.9025 | 6013 | 277.8645 | 1761.8567 | 281.7869 | 0 | 0 | 0 | 0 | 0 | 0 | 2321.5082 | 6013 | 777.8645 | 1761.8567 | 281.7869 | 17 | 0 | 0 | 0 | 0 | 0 | 2838.5082 | 6013 | 777.8645 | 1761.8567 | 281.7869 | 0 | 0 | 0 | 0 | 0 | 0 | 2821.5082
6016 | 16.2384 | 19.015 | 19.015 | 7.3589 | 8.0251 | 7.3621 | 0.01 | 0.01 | 0.01 | 6016 | 1541.7395 | 1146.0013 | 1146.0013 | 1808.579 | 1808.579 | 1808.579 | 1520.6556 | 1520.6556 | 1520.6556 | 6014 | 1580.198 | 0 | 167.8351 | 0 | 0 | 0 | 0 | 1748.0331 |  | 6014 | 1580.198 | 0 | 167.8351 | 0 | 0 | 0 | 0 | 1748.0331 | 6014 | 1580.198 | 0 | 167.8351 | 0 | 0 | 0 | 0 | 1748.0331 | 6014 | 1663.3663 | 877.9011 | 181.4433 | 0 | 0 | 0 | 0 | 2722.7107 | 6014 | 1663.3663 | 877.9011 | 181.4433 | 0 | 0 | 0 | 0 | 2722.7107 | 6014 | 1663.3663 | 877.9011 | 181.4433 | 0 | 0 | 0 | 0 | 2722.7107 | 6014 | 403.141 | 1755.8022 | 226.8041 | 0 | 0 | 0 | 0 | 0 | 0 | 2385.7473 | 6014 | 903.141 | 1755.8022 | 226.8041 | 17 | 0 | 0 | 0 | 0 | 0 | 2902.7473 | 6014 | 903.141 | 1755.8022 | 226.8041 | 0 | 0 | 0 | 0 | 0 | 0 | 2885.7473
6017 | 18.6145 | 19.015 | 19.015 | 8.0251 | 8.0251 | 8.0251 | 0.01 | 0.01 | 0.01 | 6017 | 1120.4606 | 1474.6867 | 1120.4606 | 1314.3864 | 1314.3864 | 1314.3864 | 1486.765 | 1486.765 | 2011.8791 | 6015 | 1542.5743 | 0 | 91.5464 | 0 | 0 | 0 | 0 | 1634.1206 |  | 6015 | 1542.5743 | 0 | 91.5464 | 0 | 0 | 0 | 0 | 1634.1206 | 6015 | 1542.5743 | 0 | 91.5464 | 0 | 0 | 0 | 0 | 1634.1206 | 6015 | 1374.3787 | 851.665 | 98.9691 | 0 | 0 | 0 | 0 | 2325.0127 | 6015 | 1623.7624 | 851.665 | 98.9691 | 0 | 0 | 0 | 0 | 2574.3964 | 6015 | 1623.7624 | 851.665 | 98.9691 | 0 | 0 | 0 | 0 | 2574.3964 | 6015 | 1650.8251 | 1703.33 | 123.7113 | 0 | 0 | 0 | 0 | 0 | 0 | 3477.8664 | 6015 | 1650.8251 | 1703.33 | 123.7113 | 17 | 0 | 0 | 0 | 0 | 0 | 3494.8664 | 6015 | 1650.8251 | 1703.33 | 123.7113 | 0 | 0 | 0 | 0 | 0 | 0 | 3477.8664
6018 | 18.6145 | 19.015 | 19.015 | 7.3621 | 8.0251 | 7.3621 | 0.01 | 0.01 | 0.01 | 6018 | 1257.5842 | 1128.2338 | 1128.2338 | 1323.5051 | 1543.8415 | 1323.5051 | 2022.1937 | 1497.0795 | 2022.1937 | 6016 | 1542.5743 | 0 | 40.6873 | 0 | 0 | 0 | 0 | 1583.2615 |  | 6016 | 1542.5743 | 0 | 40.6873 | 0 | 0 | 0 | 0 | 1583.2615 | 6016 | 1542.5743 | 0 | 40.6873 | 0 | 0 | 0 | 0 | 1583.2615 | 6016 | 1623.7624 | 823.4107 | 43.9863 | 0 | 0 | 0 | 0 | 2491.1593 | 6016 | 1623.7624 | 823.4107 | 43.9863 | 0 | 0 | 0 | 0 | 2491.1593 | 6016 | 1623.7624 | 823.4107 | 43.9863 | 0 | 0 | 0 | 0 | 2491.1593 | 6016 | 1650.8251 | 1646.8214 | 54.9828 | 0 | 0 | 0 | 0 | 0 | 0 | 3352.6293 | 6016 | 1650.8251 | 1646.8214 | 54.9828 | 17 | 0 | 0 | 0 | 0 | 0 | 3369.6293 | 6016 | 801.4158 | 1646.8214 | 54.9828 | 0 | 0 | 0 | 0 | 0 | 0 | 2503.22
6019 | 74.1528 | 44.1667 | 62.4686 | 33.8141 | 33.8141 | 33.8141 | 0.01 | 0.01 | 0.01 | 6019 | 1091.5884 | 1091.5884 | 1091.5884 | 1280.5172 | 1280.5172 | 1280.5172 | 1448.4539 | 1448.4539 | 1448.4539 | 6017 | 1448.5149 | 0 | 10.1718 | 0 | 0 | 0 | 0 | 1458.6867 |  | 6017 | 1448.5149 | 0 | 10.1718 | 0 | 0 | 0 | 0 | 1458.6867 | 6017 | 1448.5149 | 0 | 10.1718 | 0 | 0 | 0 | 0 | 1458.6867 | 6017 | 1524.7525 | 776.9929 | 10.9966 | 0 | 0 | 0 | 0 | 2312.742 | 6017 | 1524.7525 | 776.9929 | 10.9966 | 0 | 0 | 0 | 0 | 2312.742 | 6017 | 1524.7525 | 776.9929 | 10.9966 | 0 | 0 | 0 | 0 | 2312.742 | 6017 | 1550.165 | 1553.9859 | 13.7457 | 0 | 0 | 0 | 0 | 0 | 0 | 3117.8966 | 6017 | 1550.165 | 1553.9859 | 13.7457 | 17 | 0 | 0 | 0 | 0 | 0 | 3134.8966 | 6017 | 926.712 | 1553.9859 | 13.7457 | 0 | 0 | 0 | 0 | 0 | 0 | 2494.4436
6020 | 74.1528 | 44.1667 | 62.4686 | 33.8141 | 33.8141 | 33.8141 | 0.01 | 0.01 | 0.01 | 6020 | 994.9779 | 994.9779 | 994.9779 | 1167.1856 | 1167.1856 | 1167.1856 | 1763.3374 | 1320.2591 | 1320.2591 | 6018 | 1241.5842 | 0 | 0 | 0 | 0 | 0 | 0 | 1241.5842 |  | 6018 | 1241.5842 | 0 | 0 | 0 | 0 | 0 | 0 | 1241.5842 | 6018 | 1241.5842 | 0 | 0 | 0 | 0 | 0 | 0 | 1241.5842 | 6018 | 1306.9307 | 719.4753 | 0 | 0 | 0 | 0 | 0 | 2026.406 | 6018 | 1306.9307 | 719.4753 | 0 | 0 | 0 | 0 | 0 | 2026.406 | 6018 | 1306.9307 | 719.4753 | 0 | 0 | 0 | 0 | 0 | 2026.406 | 6018 | 1065.8076 | 1438.9506 | 0 | 0 | 0 | 0 | 0 | 0 | 0 | 2504.7581 | 6018 | 540.6934 | 1438.9506 | 0 | 17 | 0 | 0 | 0 | 0 | 0 | 1996.644 | 6018 | 1065.8076 | 1438.9506 | 0 | 0 | 0 | 0 | 0 | 0 | 0 | 2504.7581
6021 | 74.1528 | 44.1667 | 62.4686 | 35.66 | 35.66 | 35.66 | 0.01 | 0.01 | 0.01 | 6021 | 892.815 | 892.815 | 892.815 | 1047.3406 | 1047.3406 | 1047.3406 | 1487.1219 | 1184.6968 | 1487.1219 | 6019 | 987.6238 | 0 | 0 | 0 | 0 | 0 | 87.9647 | 1075.5884 |  | 6019 | 987.6238 | 0 | 0 | 0 | 0 | 0 | 0 | 987.6238 | 6019 | 987.6238 | 0 | 0 | 0 | 0 | 0 | 0 | 987.6238 | 6019 | 1039.604 | 682.1393 | 0 | 0 | 0 | 0 | 0 | 1721.7432 | 6019 | 1039.604 | 682.1393 | 0 | 0 | 0 | 0 | 0 | 1721.7432 | 6019 | 1039.604 | 682.1393 | 0 | 0 | 0 | 0 | 0 | 1721.7432 | 6019 | 566.7399 | 1364.2785 | 0 | 0 | 0 | 0 | 0 | 0 | 0 | 1931.0184 | 6019 | 566.7399 | 1364.2785 | 0 | 17 | 0 | 0 | 0 | 0 | 0 | 1948.0184 | 6019 | 566.7399 | 1364.2785 | 0 | 0 | 0 | 0 | 0 | 0 | 0 | 1931.0184
6022 | 74.1528 | 44.1667 | 62.4686 | 36.2554 | 36.2554 | 36.2554 | 0.01 | 0.01 | 0.01 | 6022 | 833.9602 | 833.9602 | 833.9602 | 978.2995 | 978.2995 | 978.2995 | 1297.5138 | 1297.5138 | 1106.6011 | 6020 | 884.1584 | 0 | 0 | 0 | 0 | 0 | 94.8195 | 978.9779 |  | 6020 | 884.1584 | 0 | 0 | 0 | 0 | 0 | 0 | 884.1584 | 6020 | 884.1584 | 0 | 0 | 0 | 0 | 0 | 0 | 884.1584 | 6020 | 930.6931 | 649.8486 | 0 | 0 | 0 | 0 | 0 | 1580.5417 | 6020 | 930.6931 | 649.8486 | 0 | 0 | 0 | 0 | 0 | 1580.5417 | 6020 | 930.6931 | 649.8486 | 0 | 0 | 0 | 0 | 0 | 1580.5417 | 6020 | 946.2046 | 1299.6973 | 0 | 0 | 0 | 0 | 0 | 0 | 0 | 2245.9019 | 6020 | 503.1263 | 1299.6973 | 0 | 17 | 0 | 0 | 0 | 0 | 0 | 1819.8236 | 6020 | 946.2046 | 1299.6973 | 0 | 0 | 0 | 0 | 0 | 0 | 0 | 2245.9019
6023 | 74.1528 | 44.1667 | 62.4686 | 58.3943 | 36.2554 | 37.6495 | 0.01 | 0.01 | 0.01 | 6023 | 802.8672 | 802.8672 | 802.8672 | 941.825 | 941.825 | 941.825 | 1065.343 | 1065.343 | 1065.343 | 6021 | 780.6931 | 0 | 0 | 0 | 0 | 0 | 96.1219 | 876.815 |  | 6021 | 780.6931 | 0 | 0 | 0 | 0 | 0 | 0 | 780.6931 | 6021 | 780.6931 | 0 | 0 | 0 | 0 | 0 | 0 | 780.6931 | 6021 | 821.7822 | 567.1039 | 0 | 0 | 0 | 0 | 0 | 1388.8861 | 6021 | 821.7822 | 567.1039 | 0 | 0 | 0 | 0 | 0 | 1388.8861 | 6021 | 821.7822 | 567.1039 | 0 | 0 | 0 | 0 | 0 | 1388.8861 | 6021 | 835.4785 | 1134.2079 | 0 | 0 | 0 | 0 | 0 | 0 | 0 | 1969.6864 | 6021 | 533.0534 | 1134.2079 | 0 | 17 | 0 | 0 | 0 | 0 | 0 | 1684.2613 | 6021 | 835.4785 | 1134.2079 | 0 | 0 | 0 | 0 | 0 | 0 | 0 | 1969.6864
6024 | 74.1528 | 44.1667 | 62.4686 | 58.3943 | 36.2554 | 37.6495 | 25.4103 | 23.5356 | 24.7741 | 6024 | 786.2102 | 786.2102 | 786.2102 | 922.285 | 922.285 | 922.285 | 1043.2404 | 1043.2404 | 1043.2404 | 6022 | 743.0693 | 0 | 0 | 0 | 0 | 0 | 74.8909 | 817.9602 |  | 6022 | 743.0693 | 0 | 0 | 0 | 0 | 0 | 0 | 743.0693 | 6022 | 743.0693 | 0 | 0 | 0 | 0 | 0 | 0 | 743.0693 | 6022 | 782.1782 | 492.4319 | 0 | 0 | 0 | 0 | 0 | 1274.6101 | 6022 | 782.1782 | 492.4319 | 0 | 0 | 0 | 0 | 0 | 1274.6101 | 6022 | 782.1782 | 492.4319 | 0 | 0 | 0 | 0 | 0 | 1274.6101 | 6022 | 795.2145 | 984.8638 | 0 | 0 | 0 | 0 | 0 | 0 | 0 | 1780.0783 | 6022 | 795.2145 | 984.8638 | 0 | 17 | 0 | 0 | 0 | 0 | 0 | 1797.0783 | 6022 | 795.2145 | 984.8638 | 0 | 0 | 0 | 0 | 0 | 0 | 0 | 1780.0783
6025 | 74.1528 | 44.1667 | 62.4686 | 58.3943 | 36.2554 | 37.6495 | 25.4103 | 23.5356 | 24.7741 | 6025 | 783.9893 | 783.9893 | 783.9893 | 919.6797 | 919.6797 | 919.6797 | 1040.2934 | 1040.2934 | 1040.2934 | 6023 | 696.0396 | 0 | 0 | 0 | 0 | 0 | 90.8276 | 786.8672 |  | 6023 | 696.0396 | 0 | 0 | 0 | 0 | 0 | 0 | 696.0396 | 6023 | 696.0396 | 0 | 0 | 0 | 0 | 0 | 0 | 696.0396 | 6023 | 732.6733 | 443.996 | 0 | 0 | 0 | 0 | 0 | 1176.6692 | 6023 | 732.6733 | 443.996 | 0 | 0 | 0 | 0 | 0 | 1176.6692 | 6023 | 732.6733 | 443.996 | 0 | 0 | 0 | 0 | 0 | 1176.6692 | 6023 | 659.9155 | 887.9919 | 0 | 0 | 0 | 0 | 0 | 0 | 0 | 1547.9075 | 6023 | 659.9155 | 887.9919 | 0 | 17 | 0 | 0 | 0 | 0 | 0 | 1564.9075 | 6023 | 659.9155 | 887.9919 | 0 | 0 | 0 | 0 | 0 | 0 | 0 | 1547.9075
6026 | 74.1528 | 44.1667 | 62.4686 | 58.3943 | 36.2554 | 37.6495 | 25.4103 | 23.5356 | 24.7741 | 6026 | 788.4311 | 788.4311 | 788.4311 | 924.8904 | 924.8904 | 924.8904 | 1046.1875 | 1046.1875 | 1046.1875 | 6024 | 517.3267 | 0 | 0 | 0 | 0 | 0 | 65.997 | 583.3238 |  | 6024 | 517.3267 | 0 | 0 | 0 | 0 | 0 | 0 | 517.3267 | 6024 | 517.3267 | 0 | 0 | 0 | 0 | 0 | 0 | 517.3267 | 6024 | 544.5545 | 401.6145 | 0 | 0 | 0 | 0 | 0 | 946.169 | 6024 | 544.5545 | 401.6145 | 0 | 0 | 0 | 0 | 0 | 946.169 | 6024 | 544.5545 | 401.6145 | 0 | 0 | 0 | 0 | 0 | 946.169 | 6024 | 553.6304 | 803.2291 | 0 | 0 | 0 | 0 | 0 | 0 | 0 | 1356.8594 | 6024 | 553.6304 | 803.2291 | 0 | 17 | 0 | 0 | 0 | 0 | 0 | 1373.8594 | 6024 | 553.6304 | 803.2291 | 0 | 0 | 0 | 0 | 0 | 0 | 0 | 1356.8594
6027 | 74.1528 | 44.1667 | 62.4686 | 58.3943 | 36.2554 | 37.6495 | 25.4103 | 23.5356 | 24.7741 | 6027 | 829.5184 | 829.5184 | 829.5184 | 973.0889 | 973.0889 | 973.0889 | 1100.7071 | 1100.7071 | 1100.7071 | 6025 | 404.4554 | 0 | 0 | 0 | 0 | 0 | 150 | 554.4554 |  | 6025 | 404.4554 | 0 | 0 | 0 | 0 | 0 | 0 | 404.4554 | 6025 | 404.4554 | 0 | 0 | 0 | 0 | 0 | 0 | 404.4554 | 6025 | 425.7426 | 374.3693 | 0 | 0 | 0 | 0 | 0 | 800.1119 | 6025 | 425.7426 | 374.3693 | 0 | 0 | 0 | 0 | 0 | 800.1119 | 6025 | 425.7426 | 374.3693 | 0 | 0 | 0 | 0 | 0 | 800.1119 | 6025 | 432.8383 | 748.7386 | 0 | 0 | 0 | 0 | 0 | 0 | 0 | 1181.5769 | 6025 | 432.8383 | 748.7386 | 0 | 17 | 0 | 0 | 0 | 0 | 0 | 1198.5769 | 6025 | 432.8383 | 748.7386 | 0 | 0 | 0 | 0 | 0 | 0 | 0 | 1181.5769
6028 | 74.1528 | 44.1667 | 62.4686 | 58.3943 | 36.2554 | 37.6495 | 25.4103 | 23.5356 | 24.7741 | 6028 | 931.6813 | 931.6813 | 931.6813 | 1092.9338 | 1092.9338 | 1092.9338 | 1236.2694 | 1236.2694 | 1236.2694 | 6026 | 385.6436 | 0 | 0 | 0 | 0 | 0 | 150 | 535.6436 |  | 6026 | 385.6436 | 0 | 0 | 0 | 0 | 0 | 0 | 385.6436 | 6026 | 385.6436 | 0 | 0 | 0 | 0 | 0 | 0 | 385.6436 | 6026 | 405.9406 | 379.4147 | 0 | 0 | 0 | 0 | 0 | 785.3553 | 6026 | 405.9406 | 379.4147 | 0 | 0 | 0 | 0 | 0 | 785.3553 | 6026 | 405.9406 | 379.4147 | 0 | 0 | 0 | 0 | 0 | 785.3553 | 6026 | 412.7063 | 758.8295 | 0 | 0 | 0 | 0 | 0 | 0 | 0 | 1171.5357 | 6026 | 412.7063 | 758.8295 | 0 | 17 | 0 | 0 | 0 | 0 | 0 | 1188.5357 | 6026 | 412.7063 | 758.8295 | 0 | 0 | 0 | 0 | 0 | 0 | 0 | 1171.5357
6029 | 74.1528 | 44.1667 | 62.4686 | 58.3943 | 36.2554 | 37.6495 | 25.4103 | 23.5356 | 24.7741 | 6029 | 1068.2686 | 1068.2686 | 1068.2686 | 1253.1613 | 1253.1613 | 1253.1613 | 1417.5103 | 1417.5103 | 1417.5103 | 6027 | 385.6436 | 0 | 0 | 0 | 0 | 0 | 150 | 535.6436 |  | 6027 | 385.6436 | 0 | 0 | 0 | 0 | 0 | 0 | 385.6436 | 6027 | 385.6436 | 0 | 0 | 0 | 0 | 0 | 0 | 385.6436 | 6027 | 405.9406 | 405.6509 | 0 | 0 | 0 | 0 | 0 | 811.5915 | 6027 | 405.9406 | 405.6509 | 0 | 0 | 0 | 0 | 0 | 811.5915 | 6027 | 405.9406 | 405.6509 | 0 | 0 | 0 | 0 | 0 | 811.5915 | 6027 | 412.7063 | 811.3017 | 0 | 0 | 0 | 0 | 0 | 0 | 0 | 1224.008 | 6027 | 412.7063 | 811.3017 | 0 | 17 | 0 | 0 | 0 | 0 | 0 | 1241.008 | 6027 | 412.7063 | 811.3017 | 0 | 0 | 0 | 0 | 0 | 0 | 0 | 1224.008
6030 | 74.1528 | 44.1667 | 62.4686 | 37.6019 | 36.2554 | 37.6019 | 25.2439 | 23.5356 | 24.7741 | 6030 | 1180.4258 | 1180.4258 | 1180.4258 | 1384.7302 | 1384.7302 | 1384.7302 | 1566.3342 | 1566.3342 | 1566.3342 | 6028 | 460.8911 | 0 | 5.0859 | 0 | 0 | 0 | 150 | 615.977 |  | 6028 | 460.8911 | 0 | 5.0859 | 0 | 0 | 0 | 0 | 465.977 | 6028 | 460.8911 | 0 | 5.0859 | 0 | 0 | 0 | 0 | 465.977 | 6028 | 485.1485 | 437.9415 | 5.4983 | 0 | 0 | 0 | 0 | 928.5883 | 6028 | 485.1485 | 437.9415 | 5.4983 | 0 | 0 | 0 | 0 | 928.5883 | 6028 | 485.1485 | 437.9415 | 5.4983 | 0 | 0 | 0 | 0 | 928.5883 | 6028 | 493.2343 | 875.8829 | 6.8729 | 0 | 0 | 0 | 0 | 0 | 0 | 1375.9901 | 6028 | 493.2343 | 875.8829 | 6.8729 | 17 | 0 | 0 | 0 | 0 | 0 | 1392.9901 | 6028 | 493.2343 | 875.8829 | 6.8729 | 0 | 0 | 0 | 0 | 0 | 0 | 1375.9901
6031 | 74.1528 | 44.1667 | 62.4686 | 31.7472 | 31.7472 | 31.7472 | 25.4103 | 23.5356 | 25.0885 | 6031 | 1201.5246 | 1201.5246 | 1201.5246 | 1409.4808 | 1409.4808 | 1409.4808 | 1594.3307 | 1594.3307 | 1594.3307 | 6029 | 498.5149 | 0 | 50.8591 | 0 | 0 | 0 | 150 | 699.374 |  | 6029 | 498.5149 | 0 | 50.8591 | 0 | 0 | 0 | 0 | 549.374 | 6029 | 498.5149 | 0 | 50.8591 | 0 | 0 | 0 | 0 | 549.374 | 6029 | 524.7525 | 463.1685 | 54.9828 | 0 | 0 | 0 | 0 | 1042.9038 | 6029 | 524.7525 | 463.1685 | 54.9828 | 0 | 0 | 0 | 0 | 1042.9038 | 6029 | 524.7525 | 463.1685 | 54.9828 | 0 | 0 | 0 | 0 | 1042.9038 | 6029 | 533.4983 | 926.337 | 68.7285 | 0 | 0 | 0 | 0 | 0 | 0 | 1528.5639 | 6029 | 533.4983 | 926.337 | 68.7285 | 17 | 0 | 0 | 0 | 0 | 0 | 1545.5639 | 6029 | 533.4983 | 926.337 | 68.7285 | 0 | 0 | 0 | 0 | 0 | 0 | 1528.5639
6032 | 28.5703 | 28.5703 | 40.0271 | 31.67 | 31.67 | 31.67 | 22.3877 | 22.3877 | 22.3877 | 6032 | 1159.3269 | 1159.3269 | 1159.3269 | 1359.9796 | 1359.9796 | 1359.9796 | 1538.3376 | 1538.3376 | 1538.3376 | 6030 | 479.703 | 0 | 178.0069 | 0 | 0 | 0 | 0 | 657.7098 |  | 6030 | 479.703 | 0 | 178.0069 | 0 | 0 | 0 | 0 | 657.7098 | 6030 | 479.703 | 0 | 178.0069 | 0 | 0 | 0 | 0 | 657.7098 | 6030 | 504.9505 | 428.8597 | 192.4399 | 0 | 0 | 0 | 0 | 1126.2501 | 6030 | 504.9505 | 428.8597 | 192.4399 | 0 | 0 | 0 | 0 | 1126.2501 | 6030 | 504.9505 | 428.8597 | 192.4399 | 0 | 0 | 0 | 0 | 1126.2501 | 6030 | 513.3663 | 857.7195 | 240.5498 | 0 | 0 | 0 | 0 | 0 | 0 | 1611.6356 | 6030 | 513.3663 | 857.7195 | 240.5498 | 17 | 0 | 0 | 0 | 0 | 0 | 1628.6356 | 6030 | 513.3663 | 857.7195 | 240.5498 | 0 | 0 | 0 | 0 | 0 | 0 | 1611.6356
6033 | 20.9838 | 23.4961 | 23.4961 | 7.3589 | 18.0191 | 19.1482 | 0.01 | 0.01 | 0.01 | 6033 | 1120.4606 | 1120.4606 | 1120.4606 | 1725.7081 | 1314.3864 | 1314.3864 | 2011.8791 | 1922.8508 | 2011.8791 | 6031 | 526.7327 | 0 | 386.5292 | 0 | 0 | 0 | 89.896 | 1003.1578 |  | 6031 | 526.7327 | 0 | 386.5292 | 0 | 0 | 0 | 0 | 913.2619 | 6031 | 526.7327 | 0 | 386.5292 | 0 | 0 | 0 | 0 | 913.2619 | 6031 | 554.4554 | 445.005 | 417.8694 | 0 | 0 | 0 | 0 | 1417.3299 | 6031 | 554.4554 | 445.005 | 417.8694 | 0 | 0 | 0 | 0 | 1417.3299 | 6031 | 554.4554 | 445.005 | 417.8694 | 0 | 0 | 0 | 0 | 1417.3299 | 6031 | 563.6964 | 890.0101 | 522.3368 | 0 | 0 | 0 | 0 | 0 | 0 | 1976.0432 | 6031 | 563.6964 | 890.0101 | 522.3368 | 17 | 0 | 0 | 0 | 0 | 0 | 1993.0432 | 6031 | 563.6964 | 890.0101 | 522.3368 | 0 | 0 | 0 | 0 | 0 | 0 | 1976.0432
6034 | 20.9838 | 20.9838 | 20.9838 | 7.3589 | 14.4092 | 7.3621 | 0.01 | 0.01 | 0.01 | 6034 | 1119.3501 | 1119.3501 | 1119.3501 | 1739.9035 | 1313.0838 | 1445.9437 | 2010.4056 | 2010.4056 | 2010.4056 | 6032 | 686.6337 | 0 | 732.3711 | 0 | 0 | 0 | 0 | 1419.0048 |  | 6032 | 686.6337 | 0 | 732.3711 | 0 | 0 | 0 | 0 | 1419.0048 | 6032 | 686.6337 | 0 | 732.3711 | 0 | 0 | 0 | 0 | 1419.0048 | 6032 | 722.7723 | 545.9132 | 791.7526 | 0 | 0 | 0 | 0 | 2060.4381 | 6032 | 722.7723 | 545.9132 | 791.7526 | 0 | 0 | 0 | 0 | 2060.4381 | 6032 | 722.7723 | 545.9132 | 791.7526 | 0 | 0 | 0 | 0 | 2060.4381 | 6032 | 734.8185 | 1091.8264 | 989.6907 | 0 | 0 | 0 | 0 | 0 | 0 | 2816.3356 | 6032 | 734.8185 | 1091.8264 | 989.6907 | 17 | 0 | 0 | 0 | 0 | 0 | 2833.3356 | 6032 | 734.8185 | 1091.8264 | 989.6907 | 0 | 0 | 0 | 0 | 0 | 0 | 2816.3356
6035 | 20.9838 | 20.9838 | 20.9838 | 7.3589 | 14.4092 | 7.3621 | 0.01 | 0.01 | 0.01 | 6035 | 1183.7572 | 1183.7572 | 1183.7572 | 1388.6382 | 1388.6382 | 1537.6345 | 2095.8688 | 2095.8688 | 1570.7547 | 6033 | 790.099 | 0 | 1017.1821 | 0 | 0 | 0 | 0 | 1807.2811 |  | 6033 | 790.099 | 0 | 1017.1821 | 0 | 0 | 0 | 0 | 1807.2811 | 6033 | 790.099 | 0 | 1017.1821 | 0 | 0 | 0 | 0 | 1807.2811 | 6033 | 831.6832 | 640.7669 | 1099.6564 | 0 | 0 | 0 | 0 | 2572.1064 | 6033 | 831.6832 | 640.7669 | 1099.6564 | 0 | 0 | 0 | 0 | 2572.1064 | 6033 | 831.6832 | 640.7669 | 1099.6564 | 0 | 0 | 0 | 0 | 2572.1064 | 6033 | 0 | 1281.5338 | 1374.5704 | 0 | 0 | 0 | 0 | 0 | 0 | 2656.1043 | 6033 | 845.5446 | 1281.5338 | 1374.5704 | 17 | 0 | 0 | 0 | 0 | 0 | 3518.6488 | 6033 | 473.8165 | 1281.5338 | 1374.5704 | 0 | 0 | 0 | 0 | 0 | 0 | 3129.9208
6036 | 20.9838 | 20.9838 | 20.9838 | 7.3589 | 14.4092 | 7.3621 | 0.01 | 0.01 | 0.01 | 6036 | 1194.8618 | 1194.8618 | 1194.8618 | 1401.6648 | 1401.6648 | 1487.9832 | 2110.6039 | 2110.6039 | 1585.4897 | 6034 | 1091.0891 | 0 | 981.5808 | 0 | 0 | 0 | 0 | 2072.6699 |  | 6034 | 1091.0891 | 0 | 981.5808 | 0 | 0 | 0 | 0 | 2072.6699 | 6034 | 1091.0891 | 0 | 981.5808 | 0 | 0 | 0 | 0 | 2072.6699 | 6034 | 1148.5149 | 692.2301 | 1061.1684 | 0 | 0 | 0 | 0 | 2901.9133 | 6034 | 1148.5149 | 692.2301 | 1061.1684 | 0 | 0 | 0 | 0 | 2901.9133 | 6034 | 1148.5149 | 692.2301 | 1061.1684 | 0 | 0 | 0 | 0 | 2901.9133 | 6034 | 168.5957 | 1384.4601 | 1326.4605 | 0 | 0 | 0 | 0 | 0 | 0 | 2879.5163 | 6034 | 265.0699 | 1384.4601 | 1326.4605 | 17 | 0 | 0 | 0 | 0 | 0 | 2992.9906 | 6034 | 265.0699 | 1384.4601 | 1326.4605 | 0 | 0 | 0 | 0 | 0 | 0 | 2975.9906
6037 | 20.9838 | 20.9838 | 20.9838 | 7.3589 | 14.4092 | 7.3621 | 0.01 | 0.01 | 0.01 | 6037 | 1170.4316 | 1170.4316 | 1170.4316 | 1373.0062 | 1373.0062 | 1492.8703 | 2078.1868 | 2078.1868 | 2078.1868 | 6035 | 1307.4257 | 0 | 722.1993 | 0 | 0 | 0 | 0 | 2029.6251 |  | 6035 | 1307.4257 | 0 | 722.1993 | 0 | 0 | 0 | 0 | 2029.6251 | 6035 | 1307.4257 | 0 | 722.1993 | 0 | 0 | 0 | 0 | 2029.6251 | 6035 | 1376.2376 | 721.4934 | 780.756 | 0 | 0 | 0 | 0 | 2878.4871 | 6035 | 1376.2376 | 721.4934 | 780.756 | 0 | 0 | 0 | 0 | 2878.4871 | 6035 | 1376.2376 | 721.4934 | 780.756 | 0 | 0 | 0 | 0 | 2878.4871 | 6035 | 104.9339 | 1442.9869 | 975.945 | 0 | 0 | 0 | 0 | 0 | 0 | 2523.8658 | 6035 | 604.9339 | 1442.9869 | 975.945 | 17 | 0 | 0 | 0 | 0 | 0 | 3040.8658 | 6035 | 312.9198 | 1442.9869 | 975.945 | 0 | 0 | 0 | 0 | 0 | 0 | 2731.8517
6038 | 20.9838 | 22.5641 | 22.5641 | 7.3589 | 18.0191 | 19.1482 | 0.01 | 0.01 | 0.01 | 6038 | 1128.2338 | 1128.2338 | 1128.2338 | 1339.5021 | 1323.5051 | 1323.5051 | 2022.1937 | 2022.1937 | 2022.1937 | 6036 | 1269.802 | 0 | 595.0515 | 0 | 0 | 0 | 0 | 1864.8535 |  | 6036 | 1269.802 | 0 | 595.0515 | 0 | 0 | 0 | 0 | 1864.8535 | 6036 | 1269.802 | 0 | 595.0515 | 0 | 0 | 0 | 0 | 1864.8535 | 6036 | 1336.6337 | 741.6751 | 643.299 | 0 | 0 | 0 | 0 | 2721.6077 | 6036 | 1336.6337 | 741.6751 | 643.299 | 0 | 0 | 0 | 0 | 2721.6077 | 6036 | 1336.6337 | 741.6751 | 643.299 | 0 | 0 | 0 | 0 | 2721.6077 | 6036 | 1358.9109 | 1483.3502 | 804.1237 | 0 | 0 | 0 | 0 | 0 | 0 | 3646.3848 | 6036 | 1358.9109 | 1483.3502 | 804.1237 | 17 | 0 | 0 | 0 | 0 | 0 | 3663.3848 | 6036 | 272.085 | 1483.3502 | 804.1237 | 0 | 0 | 0 | 0 | 0 | 0 | 2559.5588
6039 | 27.1957 | 27.1957 | 28.5703 | 29.813 | 29.813 | 29.813 | 16.137 | 16.137 | 16.137 | 6039 | 1100.4722 | 1100.4722 | 1100.4722 | 1290.9385 | 1290.9385 | 1290.9385 | 1460.2419 | 1460.2419 | 1460.2419 | 6037 | 1279.2079 | 0 | 584.8797 | 0 | 0 | 0 | 0 | 1864.0876 |  | 6037 | 1279.2079 | 0 | 584.8797 | 0 | 0 | 0 | 0 | 1864.0876 | 6037 | 1279.2079 | 0 | 584.8797 | 0 | 0 | 0 | 0 | 1864.0876 | 6037 | 1346.5347 | 756.8113 | 632.3024 | 0 | 0 | 0 | 0 | 2735.6484 | 6037 | 1346.5347 | 756.8113 | 632.3024 | 0 | 0 | 0 | 0 | 2735.6484 | 6037 | 1346.5347 | 756.8113 | 632.3024 | 0 | 0 | 0 | 0 | 2735.6484 | 6037 | 264.4666 | 1513.6226 | 790.378 | 0 | 0 | 0 | 0 | 0 | 0 | 2568.4672 | 6037 | 1368.9769 | 1513.6226 | 790.378 | 17 | 0 | 0 | 0 | 0 | 0 | 3689.9775 | 6037 | 910.6152 | 1513.6226 | 790.378 | 0 | 0 | 0 | 0 | 0 | 0 | 3214.6158
6040 | 70.2345 | 70.2345 | 70.2345 | 32.7657 | 32.7657 | 32.7657 | 27.8436 | 27.8436 | 27.8436 | 6040 | 1109.3559 | 1109.3559 | 1109.3559 | 1301.3598 | 1301.3598 | 1301.3598 | 1472.03 | 1472.03 | 1472.03 | 6038 | 1307.4257 | 0 | 498.4192 | 0 | 0 | 0 | 0 | 1805.845 |  | 6038 | 1307.4257 | 0 | 498.4192 | 0 | 0 | 0 | 0 | 1805.845 | 6038 | 1307.4257 | 0 | 498.4192 | 0 | 0 | 0 | 0 | 1805.845 | 6038 | 1376.2376 | 759.8385 | 538.8316 | 0 | 0 | 0 | 0 | 2674.9078 | 6038 | 1376.2376 | 759.8385 | 538.8316 | 0 | 0 | 0 | 0 | 2674.9078 | 6038 | 1376.2376 | 759.8385 | 538.8316 | 0 | 0 | 0 | 0 | 2674.9078 | 6038 | 1399.1749 | 1519.6771 | 673.5395 | 0 | 0 | 0 | 0 | 0 | 0 | 3592.3915 | 6038 | 853.5448 | 1519.6771 | 673.5395 | 17 | 0 | 0 | 0 | 0 | 0 | 3063.7614 | 6038 | 853.5448 | 1519.6771 | 673.5395 | 0 | 0 | 0 | 0 | 0 | 0 | 3046.7614
6041 | 74.1528 | 73.1675 | 74.1528 | 65.7878 | 60.7514 | 64.6947 | 30.9825 | 29.5863 | 29.5863 | 6041 | 1083.8152 | 1083.8152 | 1083.8152 | 1271.3986 | 1271.3986 | 1271.3986 | 1438.1394 | 1438.1394 | 1438.1394 | 6039 | 1382.6733 | 0 | 310.2405 | 0 | 0 | 0 | 0 | 1692.9138 |  | 6039 | 1382.6733 | 0 | 310.2405 | 0 | 0 | 0 | 0 | 1692.9138 | 6039 | 1382.6733 | 0 | 310.2405 | 0 | 0 | 0 | 0 | 1692.9138 | 6039 | 1455.4455 | 737.6387 | 335.3952 | 0 | 0 | 0 | 0 | 2528.4795 | 6039 | 1455.4455 | 737.6387 | 335.3952 | 0 | 0 | 0 | 0 | 2528.4795 | 6039 | 1455.4455 | 737.6387 | 335.3952 | 0 | 0 | 0 | 0 | 2528.4795 | 6039 | 1479.703 | 1475.2775 | 419.244 | 0 | 0 | 0 | 0 | 0 | 0 | 3374.2245 | 6039 | 1479.703 | 1475.2775 | 419.244 | 17 | 0 | 0 | 0 | 0 | 0 | 3391.2245 | 6039 | 1479.703 | 1475.2775 | 419.244 | 0 | 0 | 0 | 0 | 0 | 0 | 3374.2245
6042 | 85.4929 | 73.1675 | 74.1528 | 91.0704 | 60.7514 | 64.6947 | 30.6546 | 29.4762 | 29.4762 | 6042 | 1110.4664 | 1110.4664 | 1110.4664 | 1302.6625 | 1302.6625 | 1302.6625 | 1473.5035 | 1473.5035 | 1473.5035 | 6040 | 1185.1485 | 0 | 127.1478 | 0 | 0 | 0 | 0 | 1312.2963 |  | 6040 | 1185.1485 | 0 | 127.1478 | 0 | 0 | 0 | 0 | 1312.2963 | 6040 | 1185.1485 | 0 | 127.1478 | 0 | 0 | 0 | 0 | 1312.2963 | 6040 | 1247.5248 | 630.6761 | 137.457 | 0 | 0 | 0 | 0 | 2015.6579 | 6040 | 1247.5248 | 630.6761 | 137.457 | 0 | 0 | 0 | 0 | 2015.6579 | 6040 | 1247.5248 | 630.6761 | 137.457 | 0 | 0 | 0 | 0 | 2015.6579 | 6040 | 1268.3168 | 1261.3522 | 171.8213 | 0 | 0 | 0 | 0 | 0 | 0 | 2701.4903 | 6040 | 1268.3168 | 1261.3522 | 171.8213 | 17 | 0 | 0 | 0 | 0 | 0 | 2718.4903 | 6040 | 1268.3168 | 1261.3522 | 171.8213 | 0 | 0 | 0 | 0 | 0 | 0 | 2701.4903
6043 | 85.4929 | 73.1675 | 74.1528 | 91.0704 | 60.7514 | 64.6947 | 52.6639 | 29.4762 | 29.4762 | 6043 | 1082.7047 | 1082.7047 | 1082.7047 | 1270.0959 | 1270.0959 | 1270.0959 | 1436.6659 | 1436.6659 | 1436.6659 | 6041 | 968.8119 | 0 | 20.3436 | 0 | 0 | 0 | 137.4152 | 1126.5707 |  | 6041 | 968.8119 | 0 | 20.3436 | 0 | 0 | 0 | 0 | 989.1555 | 6041 | 968.8119 | 0 | 20.3436 | 0 | 0 | 0 | 137.4152 | 1126.5707 | 6041 | 1019.802 | 523.7134 | 21.9931 | 0 | 0 | 0 | 0 | 1565.5085 | 6041 | 1019.802 | 523.7134 | 21.9931 | 0 | 0 | 0 | 0 | 1565.5085 | 6041 | 1019.802 | 523.7134 | 21.9931 | 0 | 0 | 0 | 0 | 1565.5085 | 6041 | 1036.7987 | 1047.4268 | 27.4914 | 0 | 0 | 0 | 0 | 0 | 0 | 2111.7169 | 6041 | 1036.7987 | 1047.4268 | 27.4914 | 17 | 0 | 0 | 0 | 0 | 0 | 2128.7169 | 6041 | 1036.7987 | 1047.4268 | 27.4914 | 0 | 0 | 0 | 0 | 0 | 0 | 2111.7169
6044 | 85.4929 | 73.1675 | 74.1528 | 91.0704 | 60.7514 | 64.6947 | 31.25 | 29.4762 | 29.4762 | 6044 | 999.4197 | 999.4197 | 999.4197 | 1172.3962 | 1172.3962 | 1172.3962 | 1326.1531 | 1326.1531 | 1326.1531 | 6042 | 771.2871 | 0 | 0 | 0 | 0 | 0 | 150 | 921.2871 |  | 6042 | 771.2871 | 0 | 0 | 0 | 0 | 0 | 0 | 771.2871 | 6042 | 771.2871 | 0 | 0 | 0 | 0 | 0 | 0 | 771.2871 | 6042 | 811.8812 | 494.4501 | 0 | 150 | 0 | 0 | 0 | 1456.3312 | 6042 | 811.8812 | 494.4501 | 0 | 0 | 0 | 0 | 0 | 1306.3312 | 6042 | 811.8812 | 494.4501 | 0 | 0 | 0 | 0 | 0 | 1306.3312 | 6042 | 825.4125 | 988.9001 | 0 | 0 | 0 | 0 | 0 | 0 | 0 | 1814.3126 | 6042 | 825.4125 | 988.9001 | 0 | 17 | 0 | 0 | 0 | 0 | 0 | 1831.3126 | 6042 | 825.4125 | 988.9001 | 0 | 0 | 0 | 0 | 0 | 0 | 0 | 1814.3126
6045 | 85.4929 | 73.1675 | 74.1528 | 91.0704 | 60.7514 | 64.6947 | 52.6639 | 29.4762 | 29.4762 | 6045 | 895.0359 | 895.0359 | 895.0359 | 1049.946 | 1049.946 | 1049.946 | 1187.6438 | 1187.6438 | 1187.6438 | 6043 | 714.8515 | 0 | 0 | 0 | 0 | 0 | 150 | 864.8515 |  | 6043 | 714.8515 | 0 | 0 | 0 | 0 | 0 | 0 | 714.8515 | 6043 | 714.8515 | 0 | 0 | 0 | 0 | 0 | 24.367 | 739.2185 | 6043 | 752.4752 | 458.1231 | 0 | 150 | 0 | 0 | 0 | 1360.5984 | 6043 | 752.4752 | 458.1231 | 0 | 0 | 0 | 0 | 0 | 1210.5984 | 6043 | 752.4752 | 458.1231 | 0 | 0 | 0 | 0 | 0 | 1210.5984 | 6043 | 765.0165 | 916.2462 | 0 | 0 | 0 | 0 | 0 | 0 | 0 | 1681.2627 | 6043 | 765.0165 | 916.2462 | 0 | 17 | 0 | 0 | 0 | 0 | 0 | 1698.2627 | 6043 | 765.0165 | 916.2462 | 0 | 0 | 0 | 0 | 0 | 0 | 0 | 1681.2627
6046 | 85.4929 | 73.1675 | 74.1528 | 91.0704 | 60.7514 | 64.6947 | 52.6639 | 29.4762 | 29.4762 | 6046 | 839.5126 | 839.5126 | 839.5126 | 984.8128 | 984.8128 | 984.8128 | 1113.9686 | 1113.9686 | 1113.9686 | 6044 | 714.8515 | 0 | 0 | 0 | 0 | 0 | 150 | 864.8515 |  | 6044 | 714.8515 | 0 | 0 | 0 | 0 | 0 | 0 | 714.8515 | 6044 | 714.8515 | 0 | 0 | 0 | 0 | 0 | 0 | 714.8515 | 6044 | 752.4752 | 424.8234 | 0 | 150 | 0 | 0 | 0 | 1327.2987 | 6044 | 752.4752 | 424.8234 | 0 | 0 | 0 | 0 | 0 | 1177.2987 | 6044 | 752.4752 | 424.8234 | 0 | 0 | 0 | 0 | 0 | 1177.2987 | 6044 | 765.0165 | 849.6468 | 0 | 0 | 0 | 0 | 0 | 0 | 0 | 1614.6633 | 6044 | 765.0165 | 849.6468 | 0 | 17 | 0 | 0 | 0 | 0 | 0 | 1631.6633 | 6044 | 765.0165 | 849.6468 | 0 | 0 | 0 | 0 | 0 | 0 | 0 | 1614.6633
6047 | 85.4929 | 73.1675 | 74.1528 | 91.0704 | 60.7514 | 64.6947 | 52.6639 | 30.6546 | 31.25 | 6047 | 808.4195 | 808.4195 | 808.4195 | 948.3383 | 948.3383 | 948.3383 | 1072.7105 | 1072.7105 | 1072.7105 | 6045 | 545.5446 | 0 | 0 | 0 | 0 | 0 | 150 | 695.5446 |  | 6045 | 545.5446 | 0 | 0 | 0 | 0 | 0 | 0 | 545.5446 | 6045 | 545.5446 | 0 | 0 | 0 | 0 | 0 | 0 | 545.5446 | 6045 | 574.2574 | 383.4511 | 0 | 150 | 0 | 0 | 0 | 1107.7085 | 6045 | 574.2574 | 383.4511 | 0 | 0 | 0 | 0 | 0 | 957.7085 | 6045 | 574.2574 | 383.4511 | 0 | 0 | 0 | 0 | 0 | 957.7085 | 6045 | 583.8284 | 766.9021 | 0 | 0 | 0 | 0 | 0 | 0 | 0 | 1350.7305 | 6045 | 583.8284 | 766.9021 | 0 | 17 | 0 | 0 | 0 | 0 | 0 | 1367.7305 | 6045 | 583.8284 | 766.9021 | 0 | 0 | 0 | 0 | 0 | 0 | 0 | 1350.7305
6048 | 84.9697 | 73.1675 | 74.1528 | 89.8345 | 60.7514 | 64.6947 | 52.6639 | 30.6546 | 52.0803 | 6048 | 791.7625 | 791.7625 | 791.7625 | 928.7983 | 928.7983 | 928.7983 | 1050.608 | 1050.608 | 1050.608 | 6046 | 376.2376 | 0 | 0 | 0 | 0 | 0 | 150 | 526.2376 |  | 6046 | 376.2376 | 0 | 0 | 0 | 0 | 0 | 0 | 376.2376 | 6046 | 376.2376 | 0 | 0 | 0 | 0 | 0 | 0 | 376.2376 | 6046 | 396.0396 | 349.1423 | 0 | 150 | 0 | 0 | 0 | 895.1819 | 6046 | 396.0396 | 349.1423 | 0 | 0 | 0 | 0 | 0 | 745.1819 | 6046 | 396.0396 | 349.1423 | 0 | 0 | 0 | 0 | 0 | 745.1819 | 6046 | 402.6403 | 698.2846 | 0 | 0 | 0 | 0 | 0 | 0 | 0 | 1100.9248 | 6046 | 402.6403 | 698.2846 | 0 | 17 | 0 | 0 | 0 | 0 | 0 | 1117.9248 | 6046 | 402.6403 | 698.2846 | 0 | 0 | 0 | 0 | 0 | 0 | 0 | 1100.9248
6049 | 84.1814 | 84.1814 | 84.1814 | 89.2717 | 87.5015 | 88.587 | 89.013 | 70.946 | 72.2181 | 6049 | 788.4311 | 788.4311 | 788.4311 | 924.8904 | 924.8904 | 924.8904 | 1046.1875 | 1046.1875 | 1046.1875 | 6047 | 244.5545 | 0 | 0 | 0 | 0 | 0 | 150 | 394.5545 |  | 6047 | 244.5545 | 0 | 0 | 0 | 0 | 0 | 0 | 244.5545 | 6047 | 244.5545 | 0 | 0 | 0 | 0 | 0 | 2.5459 | 247.1004 | 6047 | 257.4257 | 307.7699 | 0 | 150 | 0 | 0 | 0 | 715.1957 | 6047 | 257.4257 | 307.7699 | 0 | 0 | 0 | 0 | 0 | 565.1957 | 6047 | 257.4257 | 307.7699 | 0 | 0 | 0 | 0 | 0 | 565.1957 | 6047 | 261.7162 | 615.5399 | 0 | 0 | 0 | 0 | 0 | 0 | 0 | 877.256 | 6047 | 261.7162 | 615.5399 | 0 | 17 | 0 | 0 | 0 | 0 | 0 | 894.256 | 6047 | 261.7162 | 615.5399 | 0 | 0 | 0 | 0 | 0 | 0 | 0 | 877.256
6050 | 84.5931 | 84.5931 | 84.5931 | 89.3003 | 87.5015 | 88.587 | 89.013 | 70.946 | 72.2181 | 6050 | 796.2044 | 796.2044 | 796.2044 | 934.009 | 934.009 | 934.009 | 1056.502 | 1056.502 | 1056.502 | 6048 | 159.901 | 0 | 0 | 0 | 0 | 0 | 150 | 309.901 |  | 6048 | 159.901 | 0 | 0 | 0 | 0 | 0 | 0 | 159.901 | 6048 | 159.901 | 0 | 0 | 0 | 0 | 0 | 0 | 159.901 | 6048 | 168.3168 | 243.1887 | 0 | 0 | 0 | 0 | 0 | 411.5055 | 6048 | 168.3168 | 243.1887 | 0 | 0 | 0 | 0 | 0 | 411.5055 | 6048 | 168.3168 | 243.1887 | 0 | 0 | 0 | 0 | 0 | 411.5055 | 6048 | 171.1221 | 486.3774 | 0 | 0 | 0 | 0 | 0 | 0 | 0 | 657.4995 | 6048 | 171.1221 | 486.3774 | 0 | 17 | 0 | 0 | 0 | 0 | 0 | 674.4995 | 6048 | 171.1221 | 486.3774 | 0 | 0 | 0 | 0 | 0 | 0 | 0 | 657.4995
6051 | 85.3045 | 85.2404 | 85.2464 | 89.3003 | 87.5015 | 88.587 | 89.013 | 70.946 | 72.2181 | 6051 | 827.2974 | 827.2974 | 827.2974 | 970.4835 | 970.4835 | 970.4835 | 1097.7601 | 1097.7601 | 1097.7601 | 6049 | 103.4653 | 0 | 0 | 0 | 0 | 0 | 150 | 253.4653 |  | 6049 | 103.4653 | 0 | 0 | 0 | 0 | 0 | 150 | 253.4653 | 6049 | 103.4653 | 0 | 0 | 0 | 0 | 0 | 150 | 253.4653 | 6049 | 108.9109 | 164.4803 | 0 | 0 | 0 | 0 | 0 | 273.3912 | 6049 | 108.9109 | 164.4803 | 0 | 0 | 0 | 0 | 0 | 273.3912 | 6049 | 108.9109 | 164.4803 | 0 | 0 | 0 | 0 | 0 | 273.3912 | 6049 | 110.7261 | 328.9606 | 0 | 0 | 0 | 0 | 0 | 0 | 0 | 439.6867 | 6049 | 110.7261 | 328.9606 | 0 | 42 | 0 | 0 | 0 | 0 | 0 | 481.6867 | 6049 | 110.7261 | 328.9606 | 0 | 0 | 0 | 0 | 0 | 0 | 0 | 439.6867
6052 | 86.8645 | 85.2404 | 86.7998 | 89.3003 | 87.5015 | 88.587 | 89.013 | 70.946 | 72.2181 | 6052 | 939.4545 | 939.4545 | 939.4545 | 1102.0525 | 1102.0525 | 1102.0525 | 1246.5839 | 1246.5839 | 1246.5839 | 6050 | 112.8713 | 0 | 0 | 0 | 0 | 0 | 150 | 262.8713 |  | 6050 | 112.8713 | 0 | 0 | 0 | 0 | 0 | 150 | 262.8713 | 6050 | 112.8713 | 0 | 0 | 0 | 0 | 0 | 150 | 262.8713 | 6050 | 118.8119 | 87.7901 | 0 | 0 | 0 | 0 | 0 | 206.602 | 6050 | 118.8119 | 87.7901 | 0 | 0 | 0 | 0 | 0 | 206.602 | 6050 | 118.8119 | 87.7901 | 0 | 0 | 0 | 0 | 0 | 206.602 | 6050 | 120.7921 | 175.5802 | 0 | 0 | 0 | 0 | 0 | 0 | 0 | 296.3723 | 6050 | 120.7921 | 175.5802 | 0 | 42 | 0 | 0 | 0 | 0 | 0 | 338.3723 | 6050 | 120.7921 | 175.5802 | 0 | 0 | 0 | 0 | 0 | 0 | 0 | 296.3723
6053 | 86.8645 | 85.2404 | 90.7143 | 89.3003 | 87.5015 | 88.587 | 89.013 | 70.946 | 72.2181 | 6053 | 1069.3791 | 1069.3791 | 1069.3791 | 1254.464 | 1254.464 | 1254.464 | 1418.9838 | 1418.9838 | 1418.9838 | 6051 | 188.1188 | 0 | 0 | 0 | 0 | 0 | 150 | 338.1188 |  | 6051 | 188.1188 | 0 | 0 | 0 | 0 | 0 | 150 | 338.1188 | 6051 | 188.1188 | 0 | 0 | 0 | 0 | 0 | 150 | 338.1188 | 6051 | 198.0198 | 43.3905 | 0 | 0 | 0 | 0 | 0 | 241.4103 | 6051 | 198.0198 | 43.3905 | 0 | 0 | 0 | 0 | 0 | 241.4103 | 6051 | 198.0198 | 43.3905 | 0 | 0 | 0 | 0 | 0 | 241.4103 | 6051 | 201.3201 | 86.781 | 0 | 0 | 0 | 0 | 0 | 0 | 0 | 288.1012 | 6051 | 201.3201 | 86.781 | 0 | 42 | 0 | 0 | 0 | 0 | 0 | 330.1012 | 6051 | 201.3201 | 86.781 | 0 | 0 | 0 | 0 | 0 | 0 | 0 | 288.1012
6054 | 86.8645 | 85.2404 | 85.2464 | 81.8672 | 81.7786 | 81.7786 | 63.349 | 63.1053 | 63.1053 | 6054 | 1183.7572 | 1183.7572 | 1183.7572 | 1388.6382 | 1388.6382 | 1388.6382 | 1570.7547 | 1570.7547 | 1570.7547 | 6052 | 235.1485 | 0 | 5.0859 | 0 | 0 | 0 | 150 | 390.2344 |  | 6052 | 235.1485 | 0 | 5.0859 | 0 | 0 | 0 | 150 | 390.2344 | 6052 | 235.1485 | 0 | 5.0859 | 0 | 0 | 0 | 150 | 390.2344 | 6052 | 247.5248 | 37.336 | 5.4983 | 0 | 0 | 0 | 0 | 290.3591 | 6052 | 247.5248 | 37.336 | 5.4983 | 0 | 0 | 0 | 0 | 290.3591 | 6052 | 247.5248 | 37.336 | 5.4983 | 0 | 0 | 0 | 0 | 290.3591 | 6052 | 251.6502 | 74.672 | 6.8729 | 0 | 0 | 0 | 0 | 0 | 0 | 333.1951 | 6052 | 251.6502 | 74.672 | 6.8729 | 42 | 0 | 0 | 0 | 0 | 0 | 375.1951 | 6052 | 251.6502 | 74.672 | 6.8729 | 0 | 0 | 0 | 0 | 0 | 0 | 333.1951
6055 | 84.9327 | 84.9327 | 84.9327 | 81.5185 | 81.3901 | 81.4125 | 62.4473 | 62.2037 | 62.2037 | 6055 | 1223.7339 | 1223.7339 | 1223.7339 | 1435.534 | 1435.534 | 1435.534 | 1623.8008 | 1623.8008 | 1623.8008 | 6053 | 206.9307 | 0 | 30.5155 | 0 | 0 | 0 | 150 | 387.4462 |  | 6053 | 206.9307 | 0 | 30.5155 | 0 | 0 | 0 | 150 | 387.4462 | 6053 | 206.9307 | 0 | 30.5155 | 4.7523 | 0 | 0 | 150 | 392.1984 | 6053 | 217.8218 | 47.4268 | 32.9897 | 0 | 0 | 0 | 0 | 298.2383 | 6053 | 217.8218 | 47.4268 | 32.9897 | 0 | 0 | 0 | 0 | 298.2383 | 6053 | 217.8218 | 47.4268 | 32.9897 | 0 | 0 | 0 | 0 | 298.2383 | 6053 | 221.4521 | 94.8537 | 41.2371 | 0 | 0 | 0 | 0 | 0 | 0 | 357.5429 | 6053 | 221.4521 | 94.8537 | 41.2371 | 42 | 0 | 0 | 0 | 0 | 0 | 399.5429 | 6053 | 221.4521 | 94.8537 | 41.2371 | 0 | 0 | 0 | 0 | 0 | 0 | 357.5429
6056 | 58.3905 | 58.4722 | 58.4771 | 39.9272 | 40.0271 | 40.0271 | 33.8542 | 33.8542 | 33.8542 | 6056 | 1227.0653 | 1227.0653 | 1227.0653 | 1439.442 | 1439.442 | 1439.442 | 1628.2213 | 1628.2213 | 1628.2213 | 6054 | 206.9307 | 0 | 101.7182 | 0 | 0 | 0 | 150 | 458.6489 |  | 6054 | 206.9307 | 0 | 101.7182 | 0 | 0 | 0 | 150 | 458.6489 | 6054 | 206.9307 | 0 | 101.7182 | 0 | 0 | 0 | 150 | 458.6489 | 6054 | 217.8218 | 71.6448 | 109.9656 | 0 | 0 | 0 | 0 | 399.4322 | 6054 | 217.8218 | 71.6448 | 109.9656 | 0 | 0 | 0 | 0 | 399.4322 | 6054 | 217.8218 | 71.6448 | 109.9656 | 0 | 0 | 0 | 0 | 399.4322 | 6054 | 221.4521 | 143.2896 | 137.457 | 0 | 0 | 0 | 0 | 0 | 0 | 502.1988 | 6054 | 221.4521 | 143.2896 | 137.457 | 17 | 0 | 0 | 0 | 0 | 0 | 519.1988 | 6054 | 221.4521 | 143.2896 | 137.457 | 0 | 0 | 0 | 0 | 0 | 0 | 502.1988
6057 | 50.9484 | 52.4555 | 51.7896 | 33.8141 | 33.841 | 33.841 | 16.9307 | 18.6145 | 18.6145 | 6057 | 1336.3909 | 1379.9615 | 1508.5975 | 1434.2314 | 1434.2314 | 1434.2314 | 1622.3273 | 1622.3273 | 1622.3273 | 6055 | 159.901 | 0 | 188.1787 | 0 | 0 | 0 | 150 | 498.0797 |  | 6055 | 159.901 | 0 | 188.1787 | 0 | 0 | 0 | 150 | 498.0797 | 6055 | 159.901 | 0 | 188.1787 | 0 | 0 | 0 | 150 | 498.0797 | 6055 | 168.3168 | 101.9173 | 203.4364 | 0 | 0 | 0 | 0 | 473.6705 | 6055 | 168.3168 | 101.9173 | 203.4364 | 0 | 0 | 0 | 0 | 473.6705 | 6055 | 168.3168 | 101.9173 | 203.4364 | 0 | 0 | 0 | 0 | 473.6705 | 6055 | 171.1221 | 203.8345 | 254.2955 | 0 | 0 | 0 | 0 | 0 | 0 | 629.2522 | 6055 | 171.1221 | 203.8345 | 254.2955 | 17 | 0 | 0 | 0 | 0 | 0 | 646.2522 | 6055 | 171.1221 | 203.8345 | 254.2955 | 0 | 0 | 0 | 0 | 0 | 0 | 629.2522
6058 | 50.9484 | 52.4555 | 51.7896 | 20.9838 | 20.9838 | 20.9838 | 13.6917 | 14.9898 | 13.6685 | 6058 | 1596.1524 | 1200.4141 | 1279.2627 | 1872.4095 | 1872.4095 | 1872.4095 | 1592.8572 | 1592.8572 | 1592.8572 | 6056 | 150.495 | 0 | 300.0687 | 0 | 0 | 0 | 0 | 450.5638 |  | 6056 | 150.495 | 0 | 300.0687 | 0 | 0 | 0 | 0 | 450.5638 | 6056 | 150.495 | 0 | 300.0687 | 0 | 0 | 0 | 0 | 450.5638 | 6056 | 158.4158 | 103.9354 | 324.3986 | 0 | 0 | 0 | 0 | 586.7499 | 6056 | 158.4158 | 103.9354 | 324.3986 | 0 | 0 | 0 | 0 | 586.7499 | 6056 | 158.4158 | 103.9354 | 324.3986 | 0 | 0 | 0 | 0 | 586.7499 | 6056 | 161.0561 | 207.8708 | 405.4983 | 0 | 0 | 0 | 0 | 0 | 0 | 774.4252 | 6056 | 161.0561 | 207.8708 | 405.4983 | 17 | 0 | 0 | 0 | 0 | 0 | 791.4252 | 6056 | 161.0561 | 207.8708 | 405.4983 | 0 | 0 | 0 | 0 | 0 | 0 | 774.4252
6059 | 50.9484 | 52.4555 | 51.7896 | 20.9838 | 20.9838 | 20.9838 | 13.6917 | 14.9898 | 13.5572 | 6059 | 1613.9198 | 1218.1816 | 1573.1021 | 1893.2521 | 1893.2521 | 1893.2521 | 1616.4333 | 1616.4333 | 1723.5083 | 6057 | 178.7129 | 0 | 417.0447 | 0 | 0 | 0 | 0 | 595.7575 |  | 6057 | 178.7129 | 0 | 417.0447 | 0 | 0 | 0 | 0 | 595.7575 | 6057 | 178.7129 | 0 | 417.0447 | 0 | 0 | 0 | 0 | 595.7575 | 6057 | 188.1188 | 95.8628 | 450.8591 | 0 | 0 | 0 | 0 | 734.8407 | 6057 | 188.1188 | 95.8628 | 450.8591 | 0 | 0 | 0 | 0 | 734.8407 | 6057 | 188.1188 | 95.8628 | 450.8591 | 0 | 0 | 0 | 0 | 734.8407 | 6057 | 191.2541 | 191.7255 | 563.5739 | 0 | 0 | 0 | 0 | 0 | 0 | 946.5535 | 6057 | 191.2541 | 191.7255 | 563.5739 | 17 | 0 | 0 | 0 | 0 | 0 | 963.5535 | 6057 | 191.2541 | 191.7255 | 563.5739 | 0 | 0 | 0 | 0 | 0 | 0 | 946.5535
6060 | 50.9484 | 52.4555 | 51.7896 | 20.9838 | 20.9838 | 20.9838 | 13.6917 | 14.9898 | 13.5572 | 6060 | 1602.8151 | 1207.0769 | 1519.4498 | 1880.2255 | 1880.2255 | 1880.2255 | 1601.6983 | 1601.6983 | 1670.191 | 6058 | 206.9307 | 0 | 488.2474 | 0 | 0 | 0 | 0 | 695.1781 |  | 6058 | 206.9307 | 0 | 488.2474 | 0 | 0 | 0 | 0 | 695.1781 | 6058 | 206.9307 | 0 | 488.2474 | 0 | 0 | 0 | 0 | 695.1781 | 6058 | 217.8218 | 84.7629 | 527.8351 | 0 | 0 | 0 | 0 | 830.4197 | 6058 | 217.8218 | 84.7629 | 527.8351 | 0 | 0 | 0 | 0 | 830.4197 | 6058 | 217.8218 | 84.7629 | 527.8351 | 0 | 0 | 0 | 0 | 830.4197 | 6058 | 221.4521 | 169.5257 | 659.7938 | 0 | 0 | 0 | 0 | 0 | 0 | 1050.7717 | 6058 | 221.4521 | 169.5257 | 659.7938 | 17 | 0 | 0 | 0 | 0 | 0 | 1067.7717 | 6058 | 221.4521 | 169.5257 | 659.7938 | 0 | 0 | 0 | 0 | 0 | 0 | 1050.7717
6061 | 50.9484 | 52.4555 | 51.7896 | 21.7964 | 30.85 | 30.85 | 14.9898 | 16.5855 | 16.5855 | 6061 | 1579.4954 | 1183.7572 | 1409.5805 | 1852.8696 | 1825.302 | 1825.302 | 1570.7547 | 1570.7547 | 1570.7547 | 6059 | 235.1485 | 0 | 498.4192 | 0 | 0 | 0 | 0 | 733.5678 |  | 6059 | 235.1485 | 0 | 498.4192 | 0 | 0 | 0 | 0 | 733.5678 | 6059 | 235.1485 | 0 | 498.4192 | 0 | 0 | 0 | 0 | 733.5678 | 6059 | 247.5248 | 68.6176 | 538.8316 | 0 | 0 | 0 | 0 | 854.9739 | 6059 | 247.5248 | 68.6176 | 538.8316 | 0 | 0 | 0 | 0 | 854.9739 | 6059 | 247.5248 | 68.6176 | 538.8316 | 0 | 0 | 0 | 0 | 854.9739 | 6059 | 251.6502 | 137.2351 | 673.5395 | 0 | 0 | 0 | 0 | 0 | 0 | 1062.4248 | 6059 | 251.6502 | 137.2351 | 673.5395 | 17 | 0 | 0 | 0 | 0 | 0 | 1079.4248 | 6059 | 251.6502 | 137.2351 | 673.5395 | 0 | 0 | 0 | 0 | 0 | 0 | 1062.4248
6062 | 50.9484 | 52.4555 | 51.7896 | 32.7815 | 35.8629 | 35.8629 | 21.7964 | 22.3899 | 22.3899 | 6062 | 1449.8909 | 1154.885 | 1154.885 | 1354.769 | 1354.769 | 1354.769 | 1532.4436 | 1532.4436 | 1532.4436 | 6060 | 244.5545 | 0 | 498.4192 | 0 | 0 | 0 | 0 | 742.9737 |  | 6060 | 244.5545 | 0 | 498.4192 | 0 | 0 | 0 | 0 | 742.9737 | 6060 | 244.5545 | 0 | 498.4192 | 0 | 0 | 0 | 0 | 742.9737 | 6060 | 257.4257 | 53.4813 | 538.8316 | 0 | 0 | 0 | 0 | 849.7387 | 6060 | 257.4257 | 53.4813 | 538.8316 | 0 | 0 | 0 | 0 | 849.7387 | 6060 | 257.4257 | 53.4813 | 538.8316 | 0 | 0 | 0 | 0 | 849.7387 | 6060 | 261.7162 | 106.9627 | 673.5395 | 0 | 0 | 0 | 0 | 0 | 0 | 1042.2184 | 6060 | 261.7162 | 106.9627 | 673.5395 | 17 | 0 | 0 | 0 | 0 | 0 | 1059.2184 | 6060 | 261.7162 | 106.9627 | 673.5395 | 0 | 0 | 0 | 0 | 0 | 0 | 1042.2184
6063 | 79.9023 | 79.9023 | 79.9023 | 80.6249 | 80.6249 | 80.6249 | 47.4122 | 45.7659 | 46.7962 | 6063 | 1123.792 | 1123.792 | 1123.792 | 1318.2944 | 1318.2944 | 1318.2944 | 1491.1855 | 1491.1855 | 1491.1855 | 6061 | 206.9307 | 0 | 437.3883 | 0 | 0 | 0 | 0 | 644.319 |  | 6061 | 206.9307 | 0 | 437.3883 | 0 | 0 | 0 | 0 | 644.319 | 6061 | 206.9307 | 0 | 437.3883 | 0 | 0 | 0 | 0 | 644.319 | 6061 | 217.8218 | 43.3905 | 472.8522 | 0 | 0 | 0 | 0 | 734.0645 | 6061 | 217.8218 | 43.3905 | 472.8522 | 0 | 0 | 0 | 0 | 734.0645 | 6061 | 217.8218 | 43.3905 | 472.8522 | 0 | 0 | 0 | 0 | 734.0645 | 6061 | 221.4521 | 86.781 | 591.0653 | 0 | 0 | 0 | 0 | 0 | 0 | 899.2985 | 6061 | 221.4521 | 86.781 | 591.0653 | 17 | 0 | 0 | 0 | 0 | 0 | 916.2985 | 6061 | 221.4521 | 86.781 | 591.0653 | 0 | 0 | 0 | 0 | 0 | 0 | 899.2985
6064 | 86.0862 | 85.6286 | 85.9248 | 91.9186 | 91.615 | 91.615 | 92.3854 | 92.2298 | 92.2298 | 6064 | 1111.5768 | 1111.5768 | 1111.5768 | 1303.9651 | 1303.9651 | 1303.9651 | 1474.977 | 1474.977 | 1474.977 | 6062 | 188.1188 | 0 | 350.9278 | 0 | 0 | 0 | 0 | 539.0466 |  | 6062 | 188.1188 | 0 | 350.9278 | 0 | 0 | 0 | 0 | 539.0466 | 6062 | 188.1188 | 0 | 350.9278 | 0 | 0 | 0 | 0 | 539.0466 | 6062 | 198.0198 | 39.3542 | 379.3814 | 0 | 0 | 0 | 0 | 616.7554 | 6062 | 198.0198 | 39.3542 | 379.3814 | 0 | 0 | 0 | 0 | 616.7554 | 6062 | 198.0198 | 39.3542 | 379.3814 | 0 | 0 | 0 | 0 | 616.7554 | 6062 | 201.3201 | 78.7084 | 474.2268 | 0 | 0 | 0 | 0 | 0 | 0 | 754.2553 | 6062 | 201.3201 | 78.7084 | 474.2268 | 17 | 0 | 0 | 0 | 0 | 0 | 771.2553 | 6062 | 201.3201 | 78.7084 | 474.2268 | 0 | 0 | 0 | 0 | 0 | 0 | 754.2553
6065 | 90.7143 | 85.6286 | 94.8028 | 99.2821 | 98.7225 | 99.2821 | 96.8601 | 95.7551 | 95.7551 | 6065 | 1096.0303 | 1096.0303 | 1096.0303 | 1285.7279 | 1285.7279 | 1285.7279 | 1454.3479 | 1454.3479 | 1454.3479 | 6063 | 131.6832 | 0 | 223.7801 | 0 | 0 | 0 | 150 | 505.4632 |  | 6063 | 131.6832 | 0 | 223.7801 | 0 | 0 | 0 | 150 | 505.4632 | 6063 | 131.6832 | 0 | 223.7801 | 0 | 0 | 0 | 150 | 505.4632 | 6063 | 138.6139 | 42.3814 | 241.9244 | 0 | 0 | 0 | 0 | 422.9197 | 6063 | 138.6139 | 42.3814 | 241.9244 | 0 | 0 | 0 | 0 | 422.9197 | 6063 | 138.6139 | 42.3814 | 241.9244 | 0 | 0 | 0 | 0 | 422.9197 | 6063 | 140.9241 | 84.7629 | 302.4055 | 0 | 0 | 0 | 0 | 0 | 0 | 528.0925 | 6063 | 140.9241 | 84.7629 | 302.4055 | 17 | 0 | 0 | 0 | 0 | 0 | 545.0925 | 6063 | 140.9241 | 84.7629 | 302.4055 | 0 | 0 | 0 | 0 | 0 | 0 | 528.0925
6066 | 90.7143 | 85.6286 | 94.8028 | 99.2821 | 98.7225 | 99.2821 | 103.4197 | 103.2585 | 103.5803 | 6066 | 1122.6815 | 1122.6815 | 1122.6815 | 1316.9918 | 1316.9918 | 1316.9918 | 1489.712 | 1489.712 | 1489.712 | 6064 | 112.8713 | 0 | 91.5464 | 0 | 0 | 0 | 150 | 354.4177 |  | 6064 | 112.8713 | 0 | 91.5464 | 0 | 0 | 0 | 150 | 354.4177 | 6064 | 112.8713 | 0 | 91.5464 | 0 | 0 | 0 | 150 | 354.4177 | 6064 | 118.8119 | 51.4632 | 98.9691 | 150 | 0 | 0 | 0 | 419.2441 | 6064 | 118.8119 | 51.4632 | 98.9691 | 150 | 0 | 0 | 0 | 419.2441 | 6064 | 118.8119 | 51.4632 | 98.9691 | 150 | 0 | 0 | 0 | 419.2441 | 6064 | 120.7921 | 102.9263 | 123.7113 | 150 | 0 | 0 | 0 | 0 | 0 | 497.4298 | 6064 | 120.7921 | 102.9263 | 123.7113 | 66 | 0 | 0 | 0 | 0 | 0 | 413.4298 | 6064 | 120.7921 | 102.9263 | 123.7113 | 150 | 0 | 0 | 0 | 0 | 0 | 497.4298
6067 | 90.7143 | 85.6286 | 94.8028 | 99.2821 | 98.7225 | 99.2821 | 103.4197 | 103.2585 | 103.7517 | 6067 | 1081.5942 | 1081.5942 | 1081.5942 | 1268.7932 | 1268.7932 | 1268.7932 | 1435.1924 | 1435.1924 | 1435.1924 | 6065 | 84.6535 | 0 | 15.2577 | 121.0667 | 0 | 0 | 150 | 370.9779 |  | 6065 | 84.6535 | 0 | 15.2577 | 0 | 0 | 0 | 150 | 249.9112 | 6065 | 84.6535 | 0 | 15.2577 | 150 | 0 | 0 | 300 | 549.9112 | 6065 | 89.1089 | 78.7084 | 16.4948 | 150 | 0 | 0 | 0 | 334.3121 | 6065 | 89.1089 | 78.7084 | 16.4948 | 150 | 0 | 0 | 0 | 334.3121 | 6065 | 89.1089 | 78.7084 | 16.4948 | 150 | 0 | 0 | 0 | 334.3121 | 6065 | 90.5941 | 157.4168 | 20.6186 | 150 | 0 | 0 | 0 | 0 | 0 | 418.6294 | 6065 | 90.5941 | 157.4168 | 20.6186 | 66 | 0 | 0 | 0 | 0 | 0 | 334.6294 | 6065 | 90.5941 | 157.4168 | 20.6186 | 150 | 0 | 0 | 0 | 0 | 0 | 418.6294
6068 | 89.8472 | 85.6286 | 89.6152 | 94.346 | 94.2431 | 94.2431 | 102.2769 | 102.0901 | 102.0901 | 6068 | 986.0941 | 986.0941 | 986.0941 | 1156.7643 | 1156.7643 | 1156.7643 | 1308.4711 | 1308.4711 | 1308.4711 | 6066 | 75.2475 | 0 | 0 | 150 | 0 | 0 | 150 | 375.2475 |  | 6066 | 75.2475 | 0 | 0 | 0 | 0 | 0 | 150 | 225.2475 | 6066 | 75.2475 | 0 | 0 | 150 | 0 | 0 | 223.1028 | 448.3503 | 6066 | 79.2079 | 114.0262 | 0 | 150 | 0 | 0 | 0 | 343.2342 | 6066 | 79.2079 | 114.0262 | 0 | 150 | 0 | 0 | 0 | 343.2342 | 6066 | 79.2079 | 114.0262 | 0 | 150 | 0 | 0 | 0 | 343.2342 | 6066 | 80.5281 | 228.0525 | 0 | 150 | 0 | 0 | 0 | 0 | 0 | 458.5805 | 6066 | 80.5281 | 228.0525 | 0 | 66 | 0 | 0 | 0 | 0 | 0 | 374.5805 | 6066 | 80.5281 | 228.0525 | 0 | 150 | 0 | 0 | 0 | 0 | 0 | 458.5805
6069 | 86.3097 | 85.6286 | 86.3097 | 91.7404 | 91.7331 | 91.7331 | 98.8561 | 98.7611 | 98.7611 | 6069 | 889.4836 | 889.4836 | 889.4836 | 1043.4326 | 1043.4326 | 1043.4326 | 1180.2763 | 1180.2763 | 1180.2763 | 6067 | 131.6832 | 0 | 0 | 150 | 0 | 0 | 150 | 431.6832 |  | 6067 | 131.6832 | 0 | 0 | 0 | 0 | 0 | 150 | 281.6832 | 6067 | 131.6832 | 0 | 0 | 150 | 0 | 0 | 150 | 431.6832 | 6067 | 138.6139 | 143.2896 | 0 | 150 | 0 | 0 | 0 | 431.9035 | 6067 | 138.6139 | 143.2896 | 0 | 150 | 0 | 0 | 0 | 431.9035 | 6067 | 138.6139 | 143.2896 | 0 | 150 | 0 | 0 | 0 | 431.9035 | 6067 | 140.9241 | 286.5792 | 0 | 150 | 0 | 0 | 0 | 0 | 0 | 577.5033 | 6067 | 140.9241 | 286.5792 | 0 | 66 | 0 | 0 | 0 | 0 | 0 | 493.5033 | 6067 | 140.9241 | 286.5792 | 0 | 150 | 0 | 0 | 0 | 0 | 0 | 577.5033
6070 | 85.3045 | 85.2404 | 85.2464 | 90.0712 | 90.0712 | 90.0712 | 89.013 | 70.946 | 72.2181 | 6070 | 838.4021 | 838.4021 | 838.4021 | 983.5102 | 983.5102 | 983.5102 | 1112.4951 | 1112.4951 | 1112.4951 | 6068 | 188.1188 | 0 | 0 | 0 | 0 | 0 | 150 | 338.1188 |  | 6068 | 188.1188 | 0 | 0 | 0 | 0 | 0 | 150 | 338.1188 | 6068 | 188.1188 | 0 | 0 | 0 | 0 | 0 | 150 | 338.1188 | 6068 | 198.0198 | 171.5439 | 0 | 150 | 0 | 0 | 0 | 519.5637 | 6068 | 198.0198 | 171.5439 | 0 | 150 | 0 | 0 | 0 | 519.5637 | 6068 | 198.0198 | 171.5439 | 0 | 150 | 0 | 0 | 0 | 519.5637 | 6068 | 201.3201 | 343.0878 | 0 | 150 | 0 | 0 | 0 | 0 | 0 | 694.4079 | 6068 | 201.3201 | 343.0878 | 0 | 66 | 0 | 0 | 0 | 0 | 0 | 610.4079 | 6068 | 201.3201 | 343.0878 | 0 | 150 | 0 | 0 | 0 | 0 | 0 | 694.4079
6071 | 83.2811 | 83.2811 | 83.2811 | 88.6139 | 87.5015 | 88.587 | 72.3414 | 70.946 | 72.2181 | 6071 | 792.873 | 792.873 | 792.873 | 930.101 | 930.101 | 930.101 | 1052.0815 | 1052.0815 | 1052.0815 | 6069 | 197.5248 | 0 | 0 | 0 | 0 | 0 | 150 | 347.5248 |  | 6069 | 197.5248 | 0 | 0 | 0 | 0 | 0 | 150 | 347.5248 | 6069 | 197.5248 | 0 | 0 | 0 | 0 | 0 | 150 | 347.5248 | 6069 | 207.9208 | 196.7709 | 0 | 150 | 0 | 0 | 0 | 554.6917 | 6069 | 207.9208 | 196.7709 | 0 | 150 | 0 | 0 | 0 | 554.6917 | 6069 | 207.9208 | 196.7709 | 0 | 150 | 0 | 0 | 0 | 554.6917 | 6069 | 211.3861 | 393.5419 | 0 | 150 | 0 | 0 | 0 | 0 | 0 | 754.928 | 6069 | 211.3861 | 393.5419 | 0 | 66 | 0 | 0 | 0 | 0 | 0 | 670.928 | 6069 | 211.3861 | 393.5419 | 0 | 150 | 0 | 0 | 0 | 0 | 0 | 754.928
6072 | 82.5741 | 82.5741 | 82.5741 | 88.2171 | 87.5015 | 88.2171 | 59.2872 | 58.641 | 58.641 | 6072 | 770.6637 | 770.6637 | 770.6637 | 904.0478 | 904.0478 | 904.0478 | 1022.6114 | 1022.6114 | 1022.6114 | 6070 | 206.9307 | 0 | 0 | 0 | 0 | 0 | 150 | 356.9307 |  | 6070 | 206.9307 | 0 | 0 | 0 | 0 | 0 | 150 | 356.9307 | 6070 | 206.9307 | 0 | 0 | 0 | 0 | 0 | 150 | 356.9307 | 6070 | 217.8218 | 202.8254 | 0 | 0 | 0 | 0 | 0 | 420.6472 | 6070 | 217.8218 | 202.8254 | 0 | 0 | 0 | 0 | 0 | 420.6472 | 6070 | 217.8218 | 202.8254 | 0 | 0 | 0 | 0 | 0 | 420.6472 | 6070 | 221.4521 | 405.6509 | 0 | 0 | 0 | 0 | 0 | 0 | 0 | 627.103 | 6070 | 221.4521 | 405.6509 | 0 | 42 | 0 | 0 | 0 | 0 | 0 | 669.103 | 6070 | 221.4521 | 405.6509 | 0 | 0 | 0 | 0 | 0 | 0 | 0 | 627.103
6073 | 82.4284 | 82.4284 | 82.4284 | 87.5015 | 87.5015 | 87.5015 | 59.729 | 59.4853 | 59.4853 | 6073 | 762.8904 | 762.8904 | 762.8904 | 894.9291 | 894.9291 | 894.9291 | 1012.2969 | 1012.2969 | 1012.2969 | 6071 | 197.5248 | 0 | 0 | 0 | 0 | 0 | 150 | 347.5248 |  | 6071 | 197.5248 | 0 | 0 | 0 | 0 | 0 | 150 | 347.5248 | 6071 | 197.5248 | 0 | 0 | 0 | 0 | 0 | 150 | 347.5248 | 6071 | 207.9208 | 181.6347 | 0 | 0 | 0 | 0 | 0 | 389.5555 | 6071 | 207.9208 | 181.6347 | 0 | 0 | 0 | 0 | 0 | 389.5555 | 6071 | 207.9208 | 181.6347 | 0 | 0 | 0 | 0 | 0 | 389.5555 | 6071 | 211.3861 | 363.2694 | 0 | 0 | 0 | 0 | 0 | 0 | 0 | 574.6556 | 6071 | 211.3861 | 363.2694 | 0 | 36.401 | 0 | 0 | 0 | 0 | 0 | 611.0566 | 6071 | 211.3861 | 363.2694 | 0 | 0 | 0 | 0 | 0 | 0 | 0 | 574.6556
6074 | 81.4173 | 81.4173 | 81.4173 | 86.1673 | 86.1673 | 86.1673 | 59.8603 | 59.6166 | 59.6166 | 6074 | 760.6695 | 760.6695 | 760.6695 | 892.3238 | 892.3238 | 892.3238 | 1009.3499 | 1009.3499 | 1009.3499 | 6072 | 159.901 | 0 | 244.1237 | 0 | 0 | 0 | 150 | 554.0247 |  | 6072 | 159.901 | 0 | 244.1237 | 0 | 0 | 0 | 150 | 554.0247 | 6072 | 159.901 | 0 | 244.1237 | 0 | 0 | 0 | 150 | 554.0247 | 6072 | 168.3168 | 141.2714 | 263.9175 | 0 | 0 | 0 | 0 | 573.5058 | 6072 | 168.3168 | 141.2714 | 263.9175 | 0 | 0 | 0 | 0 | 573.5058 | 6072 | 168.3168 | 141.2714 | 263.9175 | 0 | 0 | 0 | 0 | 573.5058 | 6072 | 171.1221 | 282.5429 | 329.8969 | 0 | 0 | 0 | 0 | 0 | 0 | 783.5619 | 6072 | 171.1221 | 282.5429 | 329.8969 | 17 | 0 | 0 | 0 | 0 | 0 | 800.5619 | 6072 | 171.1221 | 282.5429 | 329.8969 | 0 | 0 | 0 | 0 | 0 | 0 | 783.5619
6075 | 81.5331 | 81.5331 | 81.5331 | 85.8147 | 85.8147 | 85.8147 | 88.8766 | 70.946 | 72.2181 | 6075 | 772.8846 | 772.8846 | 772.8846 | 906.6531 | 906.6531 | 906.6531 | 1025.5584 | 1025.5584 | 1025.5584 | 6073 | 122.2772 | 0 | 0 | 0 | 0 | 0 | 150 | 272.2772 |  | 6073 | 122.2772 | 0 | 0 | 0 | 0 | 0 | 150 | 272.2772 | 6073 | 122.2772 | 0 | 0 | 0 | 0 | 0 | 150 | 272.2772 | 6073 | 128.7129 | 95.8628 | 0 | 0 | 0 | 0 | 0 | 224.5756 | 6073 | 128.7129 | 95.8628 | 0 | 0 | 0 | 0 | 0 | 224.5756 | 6073 | 128.7129 | 95.8628 | 0 | 0 | 0 | 0 | 0 | 224.5756 | 6073 | 130.8581 | 191.7255 | 0 | 0 | 0 | 0 | 0 | 0 | 0 | 322.5836 | 6073 | 130.8581 | 191.7255 | 0 | 17 | 0 | 0 | 0 | 0 | 0 | 339.5836 | 6073 | 130.8581 | 191.7255 | 0 | 0 | 0 | 0 | 0 | 0 | 0 | 322.5836
6076 | 82.4284 | 82.4284 | 82.4284 | 86.7636 | 86.7636 | 86.7636 | 88.8766 | 70.946 | 72.2181 | 6076 | 802.8672 | 802.8672 | 802.8672 | 941.825 | 941.825 | 941.825 | 1065.343 | 1065.343 | 1065.343 | 6074 | 84.6535 | 0 | 0 | 0 | 0 | 0 | 150 | 234.6535 |  | 6074 | 84.6535 | 0 | 0 | 0 | 0 | 0 | 150 | 234.6535 | 6074 | 84.6535 | 0 | 0 | 0 | 0 | 0 | 150 | 234.6535 | 6074 | 89.1089 | 58.5267 | 0 | 0 | 0 | 0 | 0 | 147.6357 | 6074 | 89.1089 | 58.5267 | 0 | 0 | 0 | 0 | 0 | 147.6357 | 6074 | 89.1089 | 58.5267 | 0 | 0 | 0 | 0 | 0 | 147.6357 | 6074 | 90.5941 | 117.0535 | 0 | 0 | 0 | 0 | 0 | 0 | 0 | 207.6475 | 6074 | 90.5941 | 117.0535 | 0 | 17 | 0 | 0 | 0 | 0 | 0 | 224.6475 | 6074 | 90.5941 | 117.0535 | 0 | 0 | 0 | 0 | 0 | 0 | 0 | 207.6475
6077 | 82.4284 | 82.4284 | 82.4284 | 87.5015 | 87.5015 | 87.5015 | 60.7104 | 60.4667 | 60.4667 | 6077 | 845.0649 | 845.0649 | 845.0649 | 991.3261 | 991.3261 | 991.3261 | 1121.3361 | 1121.3361 | 1121.3361 | 6075 | 75.2475 | 0 | 0 | 0 | 0 | 0 | 150 | 225.2475 |  | 6075 | 75.2475 | 0 | 0 | 0 | 0 | 0 | 150 | 225.2475 | 6075 | 75.2475 | 0 | 0 | 0 | 0 | 0 | 150 | 225.2475 | 6075 | 79.2079 | 35.3179 | 0 | 0 | 0 | 0 | 0 | 114.5258 | 6075 | 79.2079 | 35.3179 | 0 | 0 | 0 | 0 | 0 | 114.5258 | 6075 | 79.2079 | 35.3179 | 0 | 0 | 0 | 0 | 0 | 114.5258 | 6075 | 80.5281 | 70.6357 | 0 | 0 | 0 | 0 | 0 | 0 | 0 | 151.1638 | 6075 | 80.5281 | 70.6357 | 0 | 42 | 0 | 0 | 0 | 0 | 0 | 193.1638 | 6075 | 80.5281 | 70.6357 | 0 | 0 | 0 | 0 | 0 | 0 | 0 | 151.1638
6078 | 82.4284 | 82.4284 | 82.4284 | 78.7779 | 78.5868 | 78.6567 | 60.7104 | 60.4667 | 60.4667 | 6078 | 930.5708 | 930.5708 | 930.5708 | 1091.6312 | 1091.6312 | 1091.6312 | 1234.7959 | 1234.7959 | 1234.7959 | 6076 | 56.4356 | 0 | 5.0859 | 0 | 0 | 0 | 150 | 211.5216 |  | 6076 | 56.4356 | 0 | 5.0859 | 0 | 0 | 0 | 150 | 211.5216 | 6076 | 56.4356 | 0 | 5.0859 | 0 | 0 | 0 | 150 | 211.5216 | 6076 | 59.4059 | 26.2361 | 5.4983 | 0 | 0 | 0 | 0 | 91.1403 | 6076 | 59.4059 | 26.2361 | 5.4983 | 0 | 0 | 0 | 0 | 91.1403 | 6076 | 59.4059 | 26.2361 | 5.4983 | 0 | 0 | 0 | 0 | 91.1403 | 6076 | 60.396 | 52.4723 | 6.8729 | 0 | 0 | 0 | 0 | 0 | 0 | 119.7411 | 6076 | 60.396 | 52.4723 | 6.8729 | 42 | 0 | 0 | 0 | 0 | 0 | 161.7411 | 6076 | 60.396 | 52.4723 | 6.8729 | 0 | 0 | 0 | 0 | 0 | 0 | 119.7411
6079 | 78.576 | 78.576 | 78.576 | 64.1572 | 64.0289 | 64.0512 | 45.7393 | 34.0097 | 34.0097 | 6079 | 961.6639 | 961.6639 | 961.6639 | 1128.1057 | 1128.1057 | 1128.1057 | 1276.054 | 1276.054 | 1276.054 | 6077 | 65.8416 | 0 | 55.945 | 0 | 0 | 0 | 150 | 271.7866 |  | 6077 | 65.8416 | 0 | 55.945 | 0 | 0 | 0 | 150 | 271.7866 | 6077 | 65.8416 | 0 | 55.945 | 0 | 0 | 0 | 150 | 271.7866 | 6077 | 69.3069 | 25.227 | 60.4811 | 0 | 0 | 0 | 0 | 155.0151 | 6077 | 69.3069 | 25.227 | 60.4811 | 0 | 0 | 0 | 0 | 155.0151 | 6077 | 69.3069 | 25.227 | 60.4811 | 0 | 0 | 0 | 0 | 155.0151 | 6077 | 70.462 | 50.4541 | 75.6014 | 0 | 0 | 0 | 0 | 0 | 0 | 196.5175 | 6077 | 70.462 | 50.4541 | 75.6014 | 17 | 0 | 0 | 0 | 0 | 0 | 213.5175 | 6077 | 70.462 | 50.4541 | 75.6014 | 0 | 0 | 0 | 0 | 0 | 0 | 196.5175
6080 | 50.9484 | 52.5548 | 51.9629 | 37.6179 | 37.6734 | 37.6734 | 31.105 | 31.105 | 31.1446 | 6080 | 949.4487 | 949.4487 | 949.4487 | 1113.7764 | 1113.7764 | 1113.7764 | 1259.8455 | 1259.8455 | 1259.8455 | 6078 | 94.0594 | 0 | 213.6082 | 0 | 0 | 0 | 150 | 457.6677 |  | 6078 | 94.0594 | 0 | 213.6082 | 0 | 0 | 0 | 150 | 457.6677 | 6078 | 94.0594 | 0 | 213.6082 | 0 | 0 | 0 | 150 | 457.6677 | 6078 | 99.0099 | 24.218 | 230.9278 | 0 | 0 | 0 | 0 | 354.1557 | 6078 | 99.0099 | 24.218 | 230.9278 | 0 | 0 | 0 | 0 | 354.1557 | 6078 | 99.0099 | 24.218 | 230.9278 | 0 | 0 | 0 | 0 | 354.1557 | 6078 | 100.6601 | 48.4359 | 288.6598 | 0 | 0 | 0 | 0 | 0 | 0 | 437.7558 | 6078 | 100.6601 | 48.4359 | 288.6598 | 17 | 0 | 0 | 0 | 0 | 0 | 454.7558 | 6078 | 100.6601 | 48.4359 | 288.6598 | 0 | 0 | 0 | 0 | 0 | 0 | 437.7558
6081 | 50.9484 | 52.4555 | 51.7896 | 36.2872 | 36.2872 | 36.2872 | 28.2056 | 28.5703 | 28.5703 | 6081 | 899.4778 | 1295.216 | 1295.216 | 1055.1566 | 1055.1566 | 1055.1566 | 1193.5378 | 1193.5378 | 1193.5378 | 6079 | 122.2772 | 0 | 447.5601 | 0 | 0 | 0 | 150 | 719.8374 |  | 6079 | 122.2772 | 0 | 447.5601 | 0 | 0 | 0 | 150 | 719.8374 | 6079 | 122.2772 | 0 | 447.5601 | 0 | 0 | 0 | 150 | 719.8374 | 6079 | 128.7129 | 21.1907 | 483.8488 | 0 | 0 | 0 | 0 | 633.7524 | 6079 | 128.7129 | 21.1907 | 483.8488 | 0 | 0 | 0 | 0 | 633.7524 | 6079 | 128.7129 | 21.1907 | 483.8488 | 0 | 0 | 0 | 0 | 633.7524 | 6079 | 130.8581 | 42.3814 | 604.811 | 0 | 0 | 0 | 0 | 0 | 0 | 778.0505 | 6079 | 130.8581 | 42.3814 | 604.811 | 17 | 0 | 0 | 0 | 0 | 0 | 795.0505 | 6079 | 130.8581 | 42.3814 | 604.811 | 0 | 0 | 0 | 0 | 0 | 0 | 778.0505
6082 | 50.9484 | 52.4555 | 51.7896 | 32.8489 | 33.2109 | 31.7472 | 26.474 | 26.474 | 25.8446 | 6082 | 850.6172 | 1103.1063 | 850.6172 | 997.8395 | 997.8395 | 997.8395 | 1128.7036 | 1128.7036 | 1128.7036 | 6080 | 178.7129 | 0 | 706.9416 | 0 | 0 | 0 | 0 | 885.6545 |  | 6080 | 178.7129 | 0 | 706.9416 | 0 | 0 | 0 | 0 | 885.6545 | 6080 | 178.7129 | 0 | 706.9416 | 0 | 0 | 0 | 0 | 885.6545 | 6080 | 188.1188 | 28.2543 | 764.2612 | 0 | 0 | 0 | 0 | 980.6343 | 6080 | 188.1188 | 28.2543 | 764.2612 | 0 | 0 | 0 | 0 | 980.6343 | 6080 | 188.1188 | 28.2543 | 764.2612 | 0 | 0 | 0 | 0 | 980.6343 | 6080 | 191.2541 | 56.5086 | 955.3265 | 0 | 0 | 0 | 0 | 0 | 0 | 1203.0892 | 6080 | 191.2541 | 56.5086 | 955.3265 | 17 | 0 | 0 | 0 | 0 | 0 | 1220.0892 | 6080 | 191.2541 | 56.5086 | 955.3265 | 0 | 0 | 0 | 0 | 0 | 0 | 1203.0892
6083 | 50.9484 | 52.4555 | 51.7896 | 32.8489 | 33.2109 | 31.7472 | 26.474 | 26.474 | 25.8446 | 6083 | 830.6288 | 830.6288 | 1123.2257 | 974.3915 | 974.3915 | 974.3915 | 1102.1806 | 1102.1806 | 1102.1806 | 6081 | 263.3663 | 0 | 1062.9553 | 0 | 0 | 0 | 0 | 1326.3217 |  | 6081 | 263.3663 | 0 | 1062.9553 | 0 | 0 | 0 | 0 | 1326.3217 | 6081 | 263.3663 | 0 | 1062.9553 | 0 | 0 | 0 | 0 | 1326.3217 | 6081 | 277.2277 | 37.336 | 1149.1409 | 0 | 0 | 0 | 0 | 1463.7046 | 6081 | 277.2277 | 37.336 | 1149.1409 | 0 | 0 | 0 | 0 | 1463.7046 | 6081 | 277.2277 | 37.336 | 1149.1409 | 0 | 0 | 0 | 0 | 1463.7046 | 6081 | 281.8482 | 74.672 | 1436.4261 | 0 | 0 | 0 | 0 | 0 | 0 | 1792.9464 | 6081 | 281.8482 | 74.672 | 1436.4261 | 17 | 0 | 0 | 0 | 0 | 0 | 1809.9464 | 6081 | 281.8482 | 74.672 | 1436.4261 | 0 | 0 | 0 | 0 | 0 | 0 | 1792.9464
6084 | 50.9484 | 52.4555 | 51.7896 | 32.8489 | 33.2109 | 31.7472 | 26.474 | 26.474 | 25.7024 | 6084 | 839.5126 | 839.5126 | 839.5126 | 984.8128 | 984.8128 | 984.8128 | 1113.9686 | 1113.9686 | 1113.9686 | 6082 | 329.2079 | 0 | 1317.2509 | 0 | 0 | 0 | 0 | 1646.4588 |  | 6082 | 329.2079 | 0 | 1317.2509 | 0 | 0 | 0 | 0 | 1646.4588 | 6082 | 329.2079 | 0 | 1317.2509 | 0 | 0 | 0 | 0 | 1646.4588 | 6082 | 346.5347 | 45.4087 | 1424.055 | 0 | 0 | 0 | 0 | 1815.9983 | 6082 | 346.5347 | 45.4087 | 1424.055 | 0 | 0 | 0 | 0 | 1815.9983 | 6082 | 346.5347 | 45.4087 | 1424.055 | 0 | 0 | 0 | 0 | 1815.9983 | 6082 | 352.3102 | 90.8174 | 1780.0687 | 0 | 0 | 0 | 0 | 0 | 0 | 2223.1963 | 6082 | 352.3102 | 90.8174 | 1780.0687 | 17 | 0 | 0 | 0 | 0 | 0 | 2240.1963 | 6082 | 352.3102 | 90.8174 | 1780.0687 | 0 | 0 | 0 | 0 | 0 | 0 | 2223.1963
6085 | 50.9484 | 52.4555 | 51.7896 | 32.8489 | 36.2872 | 36.2872 | 26.474 | 26.7419 | 26.7419 | 6085 | 839.5126 | 893.4881 | 839.5126 | 984.8128 | 984.8128 | 984.8128 | 1113.9686 | 1113.9686 | 1113.9686 | 6083 | 319.802 | 0 | 1363.0241 | 0 | 0 | 0 | 0 | 1682.826 |  | 6083 | 319.802 | 0 | 1363.0241 | 0 | 0 | 0 | 0 | 1682.826 | 6083 | 319.802 | 0 | 1363.0241 | 0 | 0 | 0 | 0 | 1682.826 | 6083 | 336.6337 | 58.5267 | 1473.5395 | 0 | 0 | 0 | 0 | 1868.6999 | 6083 | 336.6337 | 58.5267 | 1473.5395 | 0 | 0 | 0 | 0 | 1868.6999 | 6083 | 336.6337 | 58.5267 | 1473.5395 | 0 | 0 | 0 | 0 | 1868.6999 | 6083 | 342.2442 | 117.0535 | 1841.9244 | 0 | 0 | 0 | 0 | 0 | 0 | 2301.2221 | 6083 | 342.2442 | 117.0535 | 1841.9244 | 17 | 0 | 0 | 0 | 0 | 0 | 2318.2221 | 6083 | 342.2442 | 117.0535 | 1841.9244 | 0 | 0 | 0 | 0 | 0 | 0 | 2301.2221
6086 | 50.9484 | 52.4555 | 51.7896 | 36.5063 | 36.5063 | 36.5063 | 29.4202 | 29.6074 | 29.6074 | 6086 | 876.158 | 1030.717 | 876.158 | 1027.8007 | 1027.8007 | 1027.8007 | 1162.5942 | 1162.5942 | 1162.5942 | 6084 | 300.9901 | 0 | 1276.5636 | 0 | 0 | 0 | 0 | 1577.5537 |  | 6084 | 300.9901 | 0 | 1276.5636 | 0 | 0 | 0 | 0 | 1577.5537 | 6084 | 300.9901 | 0 | 1276.5636 | 0 | 0 | 0 | 0 | 1577.5537 | 6084 | 316.8317 | 64.5812 | 1380.0687 | 0 | 0 | 0 | 0 | 1761.4816 | 6084 | 316.8317 | 64.5812 | 1380.0687 | 0 | 0 | 0 | 0 | 1761.4816 | 6084 | 316.8317 | 64.5812 | 1380.0687 | 0 | 0 | 0 | 0 | 1761.4816 | 6084 | 322.1122 | 129.1625 | 1725.0859 | 0 | 0 | 0 | 0 | 0 | 0 | 2176.3606 | 6084 | 322.1122 | 129.1625 | 1725.0859 | 17 | 0 | 0 | 0 | 0 | 0 | 2193.3606 | 6084 | 322.1122 | 129.1625 | 1725.0859 | 0 | 0 | 0 | 0 | 0 | 0 | 2176.3606
6087 | 70.2345 | 70.2345 | 70.2345 | 69.1979 | 69.1979 | 69.1979 | 31.8905 | 31.8905 | 32.1354 | 6087 | 929.4604 | 929.4604 | 929.4604 | 1090.3285 | 1090.3285 | 1090.3285 | 1233.3224 | 1233.3224 | 1233.3224 | 6085 | 244.5545 | 0 | 1032.4399 | 0 | 0 | 0 | 0 | 1276.9943 |  | 6085 | 244.5545 | 0 | 1032.4399 | 0 | 0 | 0 | 0 | 1276.9943 | 6085 | 244.5545 | 0 | 1032.4399 | 0 | 0 | 0 | 0 | 1276.9943 | 6085 | 257.4257 | 59.5358 | 1116.1512 | 0 | 0 | 0 | 0 | 1433.1128 | 6085 | 257.4257 | 59.5358 | 1116.1512 | 0 | 0 | 0 | 0 | 1433.1128 | 6085 | 257.4257 | 59.5358 | 1116.1512 | 0 | 0 | 0 | 0 | 1433.1128 | 6085 | 261.7162 | 119.0716 | 1395.189 | 0 | 0 | 0 | 0 | 0 | 0 | 1775.9768 | 6085 | 261.7162 | 119.0716 | 1395.189 | 17 | 0 | 0 | 0 | 0 | 0 | 1792.9768 | 6085 | 261.7162 | 119.0716 | 1395.189 | 0 | 0 | 0 | 0 | 0 | 0 | 1775.9768
6088 | 85.3045 | 85.2404 | 85.2464 | 89.3618 | 86.7767 | 89.3618 | 89.013 | 83.4724 | 83.4724 | 6088 | 958.3325 | 958.3325 | 958.3325 | 1124.1977 | 1124.1977 | 1124.1977 | 1271.6335 | 1271.6335 | 1271.6335 | 6086 | 169.3069 | 0 | 706.9416 | 0 | 0 | 0 | 0 | 876.2485 |  | 6086 | 169.3069 | 0 | 706.9416 | 0 | 0 | 0 | 0 | 876.2485 | 6086 | 169.3069 | 0 | 706.9416 | 0 | 0 | 0 | 0 | 876.2485 | 6086 | 178.2178 | 50.4541 | 764.2612 | 0 | 0 | 0 | 0 | 992.9331 | 6086 | 178.2178 | 50.4541 | 764.2612 | 0 | 0 | 0 | 0 | 992.9331 | 6086 | 178.2178 | 50.4541 | 764.2612 | 0 | 0 | 0 | 0 | 992.9331 | 6086 | 181.1881 | 100.9082 | 955.3265 | 0 | 0 | 0 | 0 | 0 | 0 | 1237.4228 | 6086 | 181.1881 | 100.9082 | 955.3265 | 17 | 0 | 0 | 0 | 0 | 0 | 1254.4228 | 6086 | 181.1881 | 100.9082 | 955.3265 | 0 | 0 | 0 | 0 | 0 | 0 | 1237.4228
6089 | 90.7143 | 85.2404 | 87.4606 | 89.3618 | 86.7767 | 89.3618 | 91.9873 | 90.8529 | 91.9873 | 6089 | 958.3325 | 958.3325 | 958.3325 | 1124.1977 | 1124.1977 | 1124.1977 | 1271.6335 | 1271.6335 | 1271.6335 | 6087 | 122.2772 | 0 | 396.701 | 0 | 0 | 0 | 0 | 518.9783 |  | 6087 | 122.2772 | 0 | 396.701 | 0 | 0 | 0 | 0 | 518.9783 | 6087 | 122.2772 | 0 | 396.701 | 0 | 0 | 0 | 0 | 518.9783 | 6087 | 128.7129 | 38.3451 | 428.866 | 0 | 0 | 0 | 0 | 595.924 | 6087 | 128.7129 | 38.3451 | 428.866 | 0 | 0 | 0 | 0 | 595.924 | 6087 | 128.7129 | 38.3451 | 428.866 | 0 | 0 | 0 | 0 | 595.924 | 6087 | 130.8581 | 76.6902 | 536.0825 | 0 | 0 | 0 | 0 | 0 | 0 | 743.6308 | 6087 | 130.8581 | 76.6902 | 536.0825 | 17 | 0 | 0 | 0 | 0 | 0 | 760.6308 | 6087 | 130.8581 | 76.6902 | 536.0825 | 0 | 0 | 0 | 0 | 0 | 0 | 743.6308
6090 | 90.7143 | 85.2404 | 90.7143 | 89.3618 | 86.7438 | 86.7438 | 91.9873 | 90.8529 | 90.8529 | 6090 | 1017.1872 | 1017.1872 | 1017.1872 | 1193.2388 | 1193.2388 | 1193.2388 | 1349.7292 | 1349.7292 | 1349.7292 | 6088 | 75.2475 | 0 | 147.4914 | 0 | 0 | 0 | 150 | 372.7389 |  | 6088 | 75.2475 | 0 | 147.4914 | 0 | 0 | 0 | 150 | 372.7389 | 6088 | 75.2475 | 0 | 147.4914 | 0 | 0 | 0 | 150 | 372.7389 | 6088 | 79.2079 | 23.2089 | 159.4502 | 0 | 0 | 0 | 0 | 261.867 | 6088 | 79.2079 | 23.2089 | 159.4502 | 0 | 0 | 0 | 0 | 261.867 | 6088 | 79.2079 | 23.2089 | 159.4502 | 0 | 0 | 0 | 0 | 261.867 | 6088 | 80.5281 | 46.4178 | 199.3127 | 0 | 0 | 0 | 0 | 0 | 0 | 326.2585 | 6088 | 80.5281 | 46.4178 | 199.3127 | 66 | 0 | 0 | 0 | 0 | 0 | 392.2585 | 6088 | 80.5281 | 46.4178 | 199.3127 | 0 | 0 | 0 | 0 | 0 | 0 | 326.2585
6091 | 90.7143 | 85.2404 | 90.7143 | 89.3618 | 86.7767 | 86.8506 | 91.9873 | 90.8529 | 91.9873 | 6091 | 984.9837 | 984.9837 | 984.9837 | 1155.4616 | 1155.4616 | 1155.4616 | 1306.9976 | 1306.9976 | 1306.9976 | 6089 | 47.0297 | 0 | 20.3436 | 118.9511 | 0 | 0 | 150 | 336.3244 |  | 6089 | 47.0297 | 0 | 20.3436 | 0 | 0 | 0 | 150 | 217.3733 | 6089 | 47.0297 | 0 | 20.3436 | 0 | 0 | 0 | 150 | 217.3733 | 6089 | 49.505 | 10.0908 | 21.9931 | 0 | 0 | 0 | 0 | 81.5889 | 6089 | 49.505 | 10.0908 | 21.9931 | 0 | 0 | 0 | 0 | 81.5889 | 6089 | 49.505 | 10.0908 | 21.9931 | 0 | 0 | 0 | 0 | 81.5889 | 6089 | 50.33 | 20.1816 | 27.4914 | 150 | 0 | 0 | 0 | 0 | 0 | 248.0031 | 6089 | 50.33 | 20.1816 | 27.4914 | 66 | 0 | 0 | 0 | 0 | 0 | 164.0031 | 6089 | 50.33 | 20.1816 | 27.4914 | 150 | 0 | 0 | 0 | 0 | 0 | 248.0031
6092 | 90.7143 | 85.2404 | 90.7143 | 89.3618 | 86.7438 | 86.7438 | 91.9873 | 90.8529 | 91.9873 | 6092 | 921.6871 | 921.6871 | 921.6871 | 1081.2099 | 1081.2099 | 1081.2099 | 1223.0079 | 1223.0079 | 1223.0079 | 6090 | 47.0297 | 0 | 0 | 0 | 0 | 0 | 150 | 197.0297 |  | 6090 | 47.0297 | 0 | 0 | 0 | 0 | 0 | 150 | 197.0297 | 6090 | 47.0297 | 0 | 0 | 150 | 0 | 0 | 150 | 347.0297 | 6090 | 49.505 | 24.218 | 0 | 0 | 0 | 0 | 0 | 73.7229 | 6090 | 49.505 | 24.218 | 0 | 0 | 0 | 0 | 0 | 73.7229 | 6090 | 49.505 | 24.218 | 0 | 0 | 0 | 0 | 0 | 73.7229 | 6090 | 50.33 | 48.4359 | 0 | 150 | 0 | 0 | 0 | 0 | 0 | 248.766 | 6090 | 50.33 | 48.4359 | 0 | 66 | 0 | 0 | 0 | 0 | 0 | 164.766 | 6090 | 50.33 | 48.4359 | 0 | 150 | 0 | 0 | 0 | 0 | 0 | 248.766
6093 | 87.1912 | 85.2404 | 86.0862 | 89.3003 | 86.7438 | 86.7438 | 91.8015 | 90.8529 | 91.7627 | 6093 | 856.1696 | 856.1696 | 856.1696 | 1004.3528 | 1004.3528 | 1004.3528 | 1136.0712 | 1136.0712 | 1136.0712 | 6091 | 56.4356 | 0 | 0 | 150 | 0 | 0 | 150 | 356.4356 |  | 6091 | 56.4356 | 0 | 0 | 0 | 0 | 0 | 150 | 206.4356 | 6091 | 56.4356 | 0 | 0 | 150 | 0 | 0 | 150 | 356.4356 | 6091 | 59.4059 | 74.672 | 0 | 0 | 0 | 0 | 0 | 134.078 | 6091 | 59.4059 | 74.672 | 0 | 0 | 0 | 0 | 0 | 134.078 | 6091 | 59.4059 | 74.672 | 0 | 0 | 0 | 0 | 0 | 134.078 | 6091 | 60.396 | 149.3441 | 0 | 150 | 0 | 0 | 0 | 0 | 0 | 359.7401 | 6091 | 60.396 | 149.3441 | 0 | 66 | 0 | 0 | 0 | 0 | 0 | 275.7401 | 6091 | 60.396 | 149.3441 | 0 | 150 | 0 | 0 | 0 | 0 | 0 | 359.7401
6094 | 85.9248 | 85.2404 | 85.2464 | 89.3003 | 86.7438 | 86.7438 | 90.96 | 70.946 | 72.2181 | 6094 | 800.6463 | 800.6463 | 800.6463 | 939.2196 | 939.2196 | 939.2196 | 1062.396 | 1062.396 | 1062.396 | 6092 | 65.8416 | 0 | 0 | 0 | 0 | 0 | 150 | 215.8416 |  | 6092 | 65.8416 | 0 | 0 | 0 | 0 | 0 | 150 | 215.8416 | 6092 | 65.8416 | 0 | 0 | 38.5211 | 0 | 0 | 150 | 254.3627 | 6092 | 69.3069 | 141.2714 | 0 | 0 | 0 | 0 | 0 | 210.5784 | 6092 | 69.3069 | 141.2714 | 0 | 0 | 0 | 0 | 0 | 210.5784 | 6092 | 69.3069 | 141.2714 | 0 | 0 | 0 | 0 | 0 | 210.5784 | 6092 | 70.462 | 282.5429 | 0 | 150 | 0 | 0 | 0 | 0 | 0 | 503.0049 | 6092 | 70.462 | 282.5429 | 0 | 66 | 0 | 0 | 0 | 0 | 0 | 419.0049 | 6092 | 70.462 | 282.5429 | 0 | 150 | 0 | 0 | 0 | 0 | 0 | 503.0049
6095 | 85.3045 | 85.2404 | 85.2464 | 89.3003 | 86.7438 | 86.7438 | 89.013 | 70.946 | 72.2181 | 6095 | 765.1113 | 765.1113 | 765.1113 | 897.5344 | 897.5344 | 897.5344 | 1015.2439 | 1015.2439 | 1015.2439 | 6093 | 75.2475 | 0 | 0 | 0 | 0 | 0 | 150 | 225.2475 |  | 6093 | 75.2475 | 0 | 0 | 0 | 0 | 0 | 150 | 225.2475 | 6093 | 75.2475 | 0 | 0 | 0 | 0 | 0 | 150 | 225.2475 | 6093 | 79.2079 | 200.8073 | 0 | 0 | 0 | 0 | 0 | 280.0152 | 6093 | 79.2079 | 200.8073 | 0 | 0 | 0 | 0 | 0 | 280.0152 | 6093 | 79.2079 | 200.8073 | 0 | 0 | 0 | 0 | 0 | 280.0152 | 6093 | 80.5281 | 401.6145 | 0 | 150 | 0 | 0 | 0 | 0 | 0 | 632.1426 | 6093 | 80.5281 | 401.6145 | 0 | 66 | 0 | 0 | 0 | 0 | 0 | 548.1426 | 6093 | 80.5281 | 401.6145 | 0 | 150 | 0 | 0 | 0 | 0 | 0 | 632.1426
6096 | 84.7706 | 84.7706 | 84.7706 | 82.4458 | 82.4458 | 82.4458 | 89.013 | 70.946 | 72.2181 | 6096 | 744.0125 | 744.0125 | 744.0125 | 872.7839 | 872.7839 | 872.7839 | 987.2473 | 987.2473 | 987.2473 | 6094 | 122.2772 | 0 | 0 | 0 | 0 | 0 | 150 | 272.2772 |  | 6094 | 122.2772 | 0 | 0 | 0 | 0 | 0 | 150 | 272.2772 | 6094 | 122.2772 | 0 | 0 | 0 | 0 | 0 | 150 | 272.2772 | 6094 | 128.7129 | 247.225 | 0 | 0 | 0 | 0 | 0 | 375.9379 | 6094 | 128.7129 | 247.225 | 0 | 0 | 0 | 0 | 0 | 375.9379 | 6094 | 128.7129 | 247.225 | 0 | 0 | 0 | 0 | 0 | 375.9379 | 6094 | 130.8581 | 494.4501 | 0 | 150 | 0 | 0 | 0 | 0 | 0 | 775.3081 | 6094 | 130.8581 | 494.4501 | 0 | 42 | 0 | 0 | 0 | 0 | 0 | 667.3081 | 6094 | 130.8581 | 494.4501 | 0 | 0 | 0 | 0 | 0 | 0 | 0 | 625.3081
6097 | 84.5534 | 84.5534 | 84.5534 | 85.3548 | 85.3548 | 85.3548 | 89.013 | 70.946 | 72.2181 | 6097 | 735.1287 | 735.1287 | 735.1287 | 862.3626 | 862.3626 | 862.3626 | 975.4593 | 975.4593 | 975.4593 | 6095 | 159.901 | 0 | 0 | 0 | 0 | 0 | 150 | 309.901 |  | 6095 | 159.901 | 0 | 0 | 0 | 0 | 0 | 150 | 309.901 | 6095 | 159.901 | 0 | 0 | 0 | 0 | 0 | 150 | 309.901 | 6095 | 168.3168 | 285.5701 | 0 | 0 | 0 | 0 | 0 | 453.887 | 6095 | 168.3168 | 285.5701 | 0 | 0 | 0 | 0 | 0 | 453.887 | 6095 | 168.3168 | 285.5701 | 0 | 0 | 0 | 0 | 0 | 453.887 | 6095 | 171.1221 | 571.1403 | 0 | 0 | 0 | 0 | 0 | 0 | 0 | 742.2624 | 6095 | 171.1221 | 571.1403 | 0 | 42 | 0 | 0 | 0 | 0 | 0 | 784.2624 | 6095 | 171.1221 | 571.1403 | 0 | 0 | 0 | 0 | 0 | 0 | 0 | 742.2624
6098 | 83.6259 | 83.6259 | 83.6259 | 85.4987 | 85.4987 | 85.4987 | 52.4413 | 52.1975 | 52.1975 | 6098 | 730.6869 | 730.6869 | 730.6869 | 857.1519 | 857.1519 | 857.1519 | 969.5653 | 969.5653 | 969.5653 | 6096 | 235.1485 | 0 | 0 | 0 | 0 | 0 | 150 | 385.1485 |  | 6096 | 235.1485 | 0 | 0 | 0 | 0 | 0 | 150 | 385.1485 | 6096 | 235.1485 | 0 | 0 | 0 | 0 | 0 | 150 | 385.1485 | 6096 | 247.5248 | 317.8607 | 0 | 0 | 0 | 0 | 0 | 565.3855 | 6096 | 247.5248 | 317.8607 | 0 | 0 | 0 | 0 | 0 | 565.3855 | 6096 | 247.5248 | 317.8607 | 0 | 0 | 0 | 0 | 0 | 565.3855 | 6096 | 251.6502 | 635.7215 | 0 | 0 | 0 | 0 | 0 | 0 | 0 | 887.3717 | 6096 | 251.6502 | 635.7215 | 0 | 42 | 0 | 0 | 0 | 0 | 0 | 929.3717 | 6096 | 251.6502 | 635.7215 | 0 | 0 | 0 | 0 | 0 | 0 | 0 | 887.3717
6099 | 83.0279 | 83.0279 | 83.0279 | 85.6908 | 85.6908 | 85.6908 | 51.6523 | 51.4086 | 51.4086 | 6099 | 738.4601 | 738.4601 | 738.4601 | 866.2705 | 866.2705 | 866.2705 | 979.8798 | 979.8798 | 979.8798 | 6097 | 310.396 | 0 | 0 | 0 | 0 | 0 | 150 | 460.396 |  | 6097 | 310.396 | 0 | 0 | 0 | 0 | 0 | 150 | 460.396 | 6097 | 310.396 | 0 | 0 | 0 | 0 | 0 | 150 | 460.396 | 6097 | 326.7327 | 349.1423 | 0 | 0 | 0 | 0 | 0 | 675.875 | 6097 | 326.7327 | 349.1423 | 0 | 0 | 0 | 0 | 0 | 675.875 | 6097 | 326.7327 | 349.1423 | 0 | 0 | 0 | 0 | 0 | 675.875 | 6097 | 332.1782 | 698.2846 | 0 | 0 | 0 | 0 | 0 | 0 | 0 | 1030.4628 | 6097 | 332.1782 | 698.2846 | 0 | 42 | 0 | 0 | 0 | 0 | 0 | 1072.4628 | 6097 | 332.1782 | 698.2846 | 0 | 0 | 0 | 0 | 0 | 0 | 0 | 1030.4628
6100 | 82.5741 | 82.5741 | 82.5741 | 72.5455 | 72.4172 | 72.4396 | 33.0983 | 33.0983 | 33.0983 | 6100 | 758.4485 | 758.4485 | 758.4485 | 889.7185 | 889.7185 | 889.7185 | 1006.4029 | 1006.4029 | 1006.4029 | 6098 | 442.0792 | 0 | 0 | 0 | 0 | 0 | 150 | 592.0792 |  | 6098 | 442.0792 | 0 | 0 | 0 | 0 | 0 | 150 | 592.0792 | 6098 | 442.0792 | 0 | 0 | 0 | 0 | 0 | 150 | 592.0792 | 6098 | 465.3465 | 383.4511 | 0 | 0 | 0 | 0 | 0 | 848.7976 | 6098 | 465.3465 | 383.4511 | 0 | 0 | 0 | 0 | 0 | 848.7976 | 6098 | 465.3465 | 383.4511 | 0 | 0 | 0 | 0 | 0 | 848.7976 | 6098 | 473.1023 | 766.9021 | 0 | 0 | 0 | 0 | 0 | 0 | 0 | 1240.0044 | 6098 | 473.1023 | 766.9021 | 0 | 17 | 0 | 0 | 0 | 0 | 0 | 1257.0044 | 6098 | 473.1023 | 766.9021 | 0 | 0 | 0 | 0 | 0 | 0 | 0 | 1240.0044
6101 | 80.702 | 80.702 | 80.702 | 72.5455 | 72.4172 | 72.4396 | 28.2056 | 28.2056 | 28.2056 | 6101 | 785.0997 | 785.0997 | 785.0997 | 920.9824 | 920.9824 | 920.9824 | 1041.7669 | 1041.7669 | 1041.7669 | 6099 | 366.8317 | 0 | 0 | 0 | 0 | 0 | 150 | 516.8317 |  | 6099 | 366.8317 | 0 | 0 | 0 | 0 | 0 | 150 | 516.8317 | 6099 | 366.8317 | 0 | 0 | 0 | 0 | 0 | 150 | 516.8317 | 6099 | 386.1386 | 428.8597 | 0 | 0 | 0 | 0 | 0 | 814.9984 | 6099 | 386.1386 | 428.8597 | 0 | 0 | 0 | 0 | 0 | 814.9984 | 6099 | 386.1386 | 428.8597 | 0 | 0 | 0 | 0 | 0 | 814.9984 | 6099 | 392.5743 | 857.7195 | 0 | 0 | 0 | 0 | 0 | 0 | 0 | 1250.2937 | 6099 | 392.5743 | 857.7195 | 0 | 17 | 0 | 0 | 0 | 0 | 0 | 1267.2937 | 6099 | 392.5743 | 857.7195 | 0 | 0 | 0 | 0 | 0 | 0 | 0 | 1250.2937
6102 | 80.2903 | 80.2903 | 80.2903 | 36.5063 | 36.5063 | 36.5063 | 28.5703 | 28.5703 | 28.5703 | 6102 | 869.4952 | 869.4952 | 869.4952 | 1019.9847 | 1019.9847 | 1019.9847 | 1153.7532 | 1153.7532 | 1153.7532 | 6100 | 329.2079 | 0 | 5.0859 | 0 | 0 | 0 | 150 | 484.2938 |  | 6100 | 329.2079 | 0 | 5.0859 | 0 | 0 | 0 | 150 | 484.2938 | 6100 | 329.2079 | 0 | 5.0859 | 0 | 0 | 0 | 150 | 484.2938 | 6100 | 346.5347 | 452.0686 | 5.4983 | 0 | 0 | 0 | 0 | 804.1016 | 6100 | 346.5347 | 452.0686 | 5.4983 | 0 | 0 | 0 | 0 | 804.1016 | 6100 | 346.5347 | 452.0686 | 5.4983 | 0 | 0 | 0 | 0 | 804.1016 | 6100 | 352.3102 | 904.1372 | 6.8729 | 0 | 0 | 0 | 0 | 0 | 0 | 1263.3203 | 6100 | 352.3102 | 904.1372 | 6.8729 | 17 | 0 | 0 | 0 | 0 | 0 | 1280.3203 | 6100 | 352.3102 | 904.1372 | 6.8729 | 0 | 0 | 0 | 0 | 0 | 0 | 1263.3203
6103 | 55.7021 | 55.7021 | 55.7021 | 36.8959 | 36.8959 | 36.8959 | 28.8356 | 28.8356 | 28.8356 | 6103 | 943.8964 | 943.8964 | 943.8964 | 1107.2631 | 1107.2631 | 1107.2631 | 1252.4779 | 1252.4779 | 1252.4779 | 6101 | 423.2673 | 0 | 20.3436 | 0 | 0 | 0 | 150 | 593.611 |  | 6101 | 423.2673 | 0 | 20.3436 | 0 | 0 | 0 | 150 | 593.611 | 6101 | 423.2673 | 0 | 20.3436 | 0 | 0 | 0 | 150 | 593.611 | 6101 | 445.5446 | 464.1776 | 21.9931 | 0 | 0 | 0 | 0 | 931.7153 | 6101 | 445.5446 | 464.1776 | 21.9931 | 0 | 0 | 0 | 0 | 931.7153 | 6101 | 445.5446 | 464.1776 | 21.9931 | 0 | 0 | 0 | 0 | 931.7153 | 6101 | 452.9703 | 928.3552 | 27.4914 | 0 | 0 | 0 | 0 | 0 | 0 | 1408.8169 | 6101 | 452.9703 | 928.3552 | 27.4914 | 17 | 0 | 0 | 0 | 0 | 0 | 1425.8169 | 6101 | 452.9703 | 928.3552 | 27.4914 | 0 | 0 | 0 | 0 | 0 | 0 | 1408.8169
6104 | 50.9484 | 52.4555 | 51.7896 | 36.2872 | 36.2872 | 36.2872 | 16.1221 | 16.1221 | 16.1221 | 6104 | 986.0941 | 986.0941 | 986.0941 | 1156.7643 | 1156.7643 | 1156.7643 | 1308.4711 | 1308.4711 | 1308.4711 | 6102 | 489.1089 | 0 | 35.6014 | 0 | 0 | 0 | 150 | 674.7103 |  | 6102 | 489.1089 | 0 | 35.6014 | 0 | 0 | 0 | 150 | 674.7103 | 6102 | 489.1089 | 0 | 35.6014 | 0 | 0 | 0 | 150 | 674.7103 | 6102 | 514.8515 | 435.9233 | 38.488 | 0 | 0 | 0 | 0 | 989.2628 | 6102 | 514.8515 | 435.9233 | 38.488 | 0 | 0 | 0 | 0 | 989.2628 | 6102 | 514.8515 | 435.9233 | 38.488 | 0 | 0 | 0 | 0 | 989.2628 | 6102 | 523.4323 | 871.8466 | 48.11 | 0 | 0 | 0 | 0 | 0 | 0 | 1443.3889 | 6102 | 523.4323 | 871.8466 | 48.11 | 17 | 0 | 0 | 0 | 0 | 0 | 1460.3889 | 6102 | 523.4323 | 871.8466 | 48.11 | 0 | 0 | 0 | 0 | 0 | 0 | 1443.3889
6105 | 50.9484 | 52.4555 | 51.7896 | 36.2872 | 36.2872 | 36.2872 | 13.6917 | 13.6917 | 13.5572 | 6105 | 1004.9721 | 1004.9721 | 1004.9721 | 1178.9095 | 1178.9095 | 1178.9095 | 1692.6119 | 1692.6119 | 1692.6119 | 6103 | 498.5149 | 0 | 91.5464 | 0 | 0 | 0 | 0 | 590.0612 |  | 6103 | 498.5149 | 0 | 91.5464 | 0 | 0 | 0 | 0 | 590.0612 | 6103 | 498.5149 | 0 | 91.5464 | 0 | 0 | 0 | 0 | 590.0612 | 6103 | 524.7525 | 446.0141 | 98.9691 | 0 | 0 | 0 | 0 | 1069.7357 | 6103 | 524.7525 | 446.0141 | 98.9691 | 0 | 0 | 0 | 0 | 1069.7357 | 6103 | 524.7525 | 446.0141 | 98.9691 | 0 | 0 | 0 | 0 | 1069.7357 | 6103 | 533.4983 | 892.0283 | 123.7113 | 0 | 0 | 0 | 0 | 0 | 0 | 1549.2379 | 6103 | 533.4983 | 892.0283 | 123.7113 | 17 | 0 | 0 | 0 | 0 | 0 | 1566.2379 | 6103 | 533.4983 | 892.0283 | 123.7113 | 0 | 0 | 0 | 0 | 0 | 0 | 1549.2379
6106 | 50.9484 | 52.4555 | 51.7896 | 32.8489 | 32.8489 | 32.8489 | 9.1284 | 12.5115 | 12.5115 | 6106 | 978.3209 | 978.3209 | 978.3209 | 1147.6456 | 1147.6456 | 1147.6456 | 1823.2707 | 1823.2707 | 1823.2707 | 6104 | 545.5446 | 0 | 137.3196 | 0 | 0 | 0 | 0 | 682.8641 |  | 6104 | 545.5446 | 0 | 137.3196 | 0 | 0 | 0 | 0 | 682.8641 | 6104 | 545.5446 | 0 | 137.3196 | 0 | 0 | 0 | 0 | 682.8641 | 6104 | 574.2574 | 520.6862 | 148.4536 | 0 | 0 | 0 | 0 | 1243.3972 | 6104 | 574.2574 | 520.6862 | 148.4536 | 0 | 0 | 0 | 0 | 1243.3972 | 6104 | 574.2574 | 520.6862 | 148.4536 | 0 | 0 | 0 | 0 | 1243.3972 | 6104 | 583.8284 | 1041.3724 | 185.567 | 0 | 0 | 0 | 0 | 0 | 0 | 1810.7677 | 6104 | 583.8284 | 1041.3724 | 185.567 | 17 | 0 | 0 | 0 | 0 | 0 | 1827.7677 | 6104 | 583.8284 | 1041.3724 | 185.567 | 0 | 0 | 0 | 0 | 0 | 0 | 1810.7677
6107 | 50.9484 | 52.4555 | 51.7896 | 29.4202 | 29.4202 | 29.4202 | 9.1284 | 12.5115 | 12.5115 | 6107 | 958.3325 | 1354.0707 | 958.3325 | 1588.4291 | 1588.4291 | 1588.4291 | 1796.7476 | 1796.7476 | 1796.7476 | 6105 | 658.4158 | 0 | 172.921 | 0 | 0 | 0 | 0 | 831.3368 |  | 6105 | 658.4158 | 0 | 172.921 | 0 | 0 | 0 | 0 | 831.3368 | 6105 | 658.4158 | 0 | 172.921 | 0 | 0 | 0 | 0 | 831.3368 | 6105 | 693.0693 | 563.0676 | 186.9416 | 0 | 0 | 0 | 0 | 1443.0785 | 6105 | 693.0693 | 563.0676 | 186.9416 | 0 | 0 | 0 | 0 | 1443.0785 | 6105 | 693.0693 | 563.0676 | 186.9416 | 0 | 0 | 0 | 0 | 1443.0785 | 6105 | 704.6205 | 1126.1352 | 233.677 | 0 | 0 | 0 | 0 | 0 | 0 | 2064.4327 | 6105 | 704.6205 | 1126.1352 | 233.677 | 17 | 0 | 0 | 0 | 0 | 0 | 2081.4327 | 6105 | 704.6205 | 1126.1352 | 233.677 | 0 | 0 | 0 | 0 | 0 | 0 | 2064.4327
6108 | 50.9484 | 52.4555 | 51.7896 | 29.4202 | 29.4202 | 29.4202 | 13.6917 | 13.6917 | 13.5572 | 6108 | 952.7801 | 952.7801 | 952.7801 | 1581.9158 | 1581.9158 | 1581.9158 | 1761.2769 | 1761.2769 | 1761.2769 | 6106 | 743.0693 | 0 | 193.2646 | 0 | 0 | 0 | 0 | 936.3339 |  | 6106 | 743.0693 | 0 | 193.2646 | 0 | 0 | 0 | 0 | 936.3339 | 6106 | 743.0693 | 0 | 193.2646 | 0 | 0 | 0 | 0 | 936.3339 | 6106 | 782.1782 | 585.2674 | 208.9347 | 0 | 0 | 0 | 0 | 1576.3803 | 6106 | 782.1782 | 585.2674 | 208.9347 | 0 | 0 | 0 | 0 | 1576.3803 | 6106 | 782.1782 | 585.2674 | 208.9347 | 0 | 0 | 0 | 0 | 1576.3803 | 6106 | 795.2145 | 1170.5348 | 261.1684 | 0 | 0 | 0 | 0 | 0 | 0 | 2226.9177 | 6106 | 795.2145 | 1170.5348 | 261.1684 | 17 | 0 | 0 | 0 | 0 | 0 | 2243.9177 | 6106 | 795.2145 | 1170.5348 | 261.1684 | 0 | 0 | 0 | 0 | 0 | 0 | 2226.9177
6109 | 50.9484 | 52.4555 | 51.7896 | 30.85 | 30.85 | 30.85 | 13.6917 | 13.6917 | 13.5572 | 6109 | 947.2278 | 1009.3887 | 947.2278 | 1263.9517 | 1263.9517 | 1431.6036 | 1689.5054 | 1689.5054 | 1689.5054 | 6107 | 799.505 | 0 | 203.4364 | 0 | 0 | 0 | 0 | 1002.9414 |  | 6107 | 799.505 | 0 | 203.4364 | 0 | 0 | 0 | 0 | 1002.9414 | 6107 | 799.505 | 0 | 203.4364 | 0 | 0 | 0 | 0 | 1002.9414 | 6107 | 841.5842 | 597.3764 | 219.9313 | 0 | 0 | 0 | 0 | 1658.8918 | 6107 | 841.5842 | 597.3764 | 219.9313 | 0 | 0 | 0 | 0 | 1658.8918 | 6107 | 841.5842 | 597.3764 | 219.9313 | 0 | 0 | 0 | 0 | 1658.8918 | 6107 | 855.6106 | 1194.7528 | 274.9141 | 0 | 0 | 0 | 0 | 0 | 0 | 2325.2774 | 6107 | 855.6106 | 1194.7528 | 274.9141 | 17 | 0 | 0 | 0 | 0 | 0 | 2342.2774 | 6107 | 855.6106 | 1194.7528 | 274.9141 | 0 | 0 | 0 | 0 | 0 | 0 | 2325.2774
6110 | 50.9484 | 52.4555 | 51.7896 | 36.2872 | 36.2872 | 36.2872 | 13.6917 | 13.6917 | 13.5572 | 6110 | 955.0011 | 955.0011 | 955.0011 | 1120.2897 | 1120.2897 | 1120.2897 | 1418.8363 | 1418.8363 | 1418.8363 | 6108 | 601.9802 | 0 | 228.866 | 0 | 0 | 0 | 0 | 830.8462 |  | 6108 | 601.9802 | 0 | 228.866 | 0 | 0 | 0 | 0 | 830.8462 | 6108 | 601.9802 | 0 | 228.866 | 0 | 0 | 0 | 0 | 830.8462 | 6108 | 633.6634 | 585.2674 | 247.4227 | 0 | 0 | 0 | 0 | 1466.3535 | 6108 | 633.6634 | 585.2674 | 247.4227 | 0 | 0 | 0 | 0 | 1466.3535 | 6108 | 633.6634 | 585.2674 | 247.4227 | 0 | 0 | 0 | 0 | 1466.3535 | 6108 | 644.2244 | 1170.5348 | 309.2784 | 0 | 0 | 0 | 0 | 0 | 0 | 2124.0376 | 6108 | 644.2244 | 1170.5348 | 309.2784 | 17 | 0 | 0 | 0 | 0 | 0 | 2141.0376 | 6108 | 644.2244 | 1170.5348 | 309.2784 | 0 | 0 | 0 | 0 | 0 | 0 | 2124.0376
6111 | 50.9484 | 52.4555 | 51.7896 | 36.2872 | 36.2872 | 36.2872 | 28.5703 | 28.5703 | 28.5703 | 6111 | 956.1115 | 956.1115 | 956.1115 | 1121.5924 | 1121.5924 | 1121.5924 | 1268.6865 | 1268.6865 | 1268.6865 | 6109 | 696.0396 | 0 | 289.8969 | 0 | 0 | 0 | 0 | 985.9365 |  | 6109 | 696.0396 | 0 | 289.8969 | 0 | 0 | 0 | 0 | 985.9365 | 6109 | 696.0396 | 0 | 289.8969 | 0 | 0 | 0 | 0 | 985.9365 | 6109 | 732.6733 | 546.9223 | 313.4021 | 0 | 0 | 0 | 0 | 1592.9976 | 6109 | 732.6733 | 546.9223 | 313.4021 | 0 | 0 | 0 | 0 | 1592.9976 | 6109 | 732.6733 | 546.9223 | 313.4021 | 0 | 0 | 0 | 0 | 1592.9976 | 6109 | 744.8845 | 1093.8446 | 391.7526 | 0 | 0 | 0 | 0 | 0 | 0 | 2230.4817 | 6109 | 744.8845 | 1093.8446 | 391.7526 | 17 | 0 | 0 | 0 | 0 | 0 | 2247.4817 | 6109 | 744.8845 | 1093.8446 | 391.7526 | 0 | 0 | 0 | 0 | 0 | 0 | 2230.4817
6112 | 50.9484 | 52.4555 | 51.7896 | 36.2872 | 36.2872 | 36.2872 | 28.8088 | 28.8088 | 28.8088 | 6112 | 955.0011 | 955.0011 | 955.0011 | 1120.2897 | 1120.2897 | 1120.2897 | 1267.213 | 1267.213 | 1267.213 | 6110 | 714.8515 | 0 | 228.866 | 0 | 0 | 0 | 0 | 943.7175 |  | 6110 | 714.8515 | 0 | 228.866 | 0 | 0 | 0 | 0 | 943.7175 | 6110 | 714.8515 | 0 | 228.866 | 0 | 0 | 0 | 0 | 943.7175 | 6110 | 752.4752 | 503.5318 | 247.4227 | 0 | 0 | 0 | 0 | 1503.4297 | 6110 | 752.4752 | 503.5318 | 247.4227 | 0 | 0 | 0 | 0 | 1503.4297 | 6110 | 752.4752 | 503.5318 | 247.4227 | 0 | 0 | 0 | 0 | 1503.4297 | 6110 | 765.0165 | 1007.0636 | 309.2784 | 0 | 0 | 0 | 0 | 0 | 0 | 2081.3584 | 6110 | 765.0165 | 1007.0636 | 309.2784 | 17 | 0 | 0 | 0 | 0 | 0 | 2098.3584 | 6110 | 765.0165 | 1007.0636 | 309.2784 | 0 | 0 | 0 | 0 | 0 | 0 | 2081.3584
6113 | 79.4191 | 77.8123 | 76.9903 | 37.443 | 37.443 | 37.443 | 29.8662 | 29.8913 | 29.8913 | 6113 | 972.7685 | 972.7685 | 972.7685 | 1141.1323 | 1141.1323 | 1141.1323 | 1290.789 | 1290.789 | 1290.789 | 6111 | 601.9802 | 0 | 147.4914 | 0 | 0 | 0 | 0 | 749.4716 |  | 6111 | 601.9802 | 0 | 147.4914 | 0 | 0 | 0 | 0 | 749.4716 | 6111 | 601.9802 | 0 | 147.4914 | 0 | 0 | 0 | 0 | 749.4716 | 6111 | 633.6634 | 462.1594 | 159.4502 | 0 | 0 | 0 | 0 | 1255.273 | 6111 | 633.6634 | 462.1594 | 159.4502 | 0 | 0 | 0 | 0 | 1255.273 | 6111 | 633.6634 | 462.1594 | 159.4502 | 0 | 0 | 0 | 0 | 1255.273 | 6111 | 644.2244 | 924.3189 | 199.3127 | 0 | 0 | 0 | 0 | 0 | 0 | 1767.856 | 6111 | 644.2244 | 924.3189 | 199.3127 | 17 | 0 | 0 | 0 | 0 | 0 | 1784.856 | 6111 | 644.2244 | 924.3189 | 199.3127 | 0 | 0 | 0 | 0 | 0 | 0 | 1767.856
6114 | 79.4191 | 77.8123 | 76.9903 | 37.1812 | 37.1812 | 37.1812 | 28.5703 | 28.5703 | 28.5703 | 6114 | 1014.9663 | 1014.9663 | 1014.9663 | 1190.6335 | 1190.6335 | 1190.6335 | 1346.7822 | 1346.7822 | 1346.7822 | 6112 | 536.1386 | 0 | 81.3746 | 0 | 0 | 0 | 0 | 617.5132 |  | 6112 | 536.1386 | 0 | 81.3746 | 0 | 0 | 0 | 0 | 617.5132 | 6112 | 536.1386 | 0 | 81.3746 | 0 | 0 | 0 | 0 | 617.5132 | 6112 | 564.3564 | 423.8143 | 87.9725 | 0 | 0 | 0 | 0 | 1076.1433 | 6112 | 564.3564 | 423.8143 | 87.9725 | 0 | 0 | 0 | 0 | 1076.1433 | 6112 | 564.3564 | 423.8143 | 87.9725 | 0 | 0 | 0 | 0 | 1076.1433 | 6112 | 573.7624 | 847.6287 | 109.9656 | 0 | 0 | 0 | 0 | 0 | 0 | 1531.3567 | 6112 | 573.7624 | 847.6287 | 109.9656 | 17 | 0 | 0 | 0 | 0 | 0 | 1548.3567 | 6112 | 573.7624 | 847.6287 | 109.9656 | 0 | 0 | 0 | 0 | 0 | 0 | 1531.3567
6115 | 79.4191 | 77.8123 | 76.9903 | 37.1812 | 37.1812 | 37.1812 | 25.4103 | 25.4103 | 25.4103 | 6115 | 969.4371 | 969.4371 | 969.4371 | 1137.2243 | 1137.2243 | 1137.2243 | 1286.3685 | 1286.3685 | 1286.3685 | 6113 | 545.5446 | 0 | 15.2577 | 0 | 0 | 0 | 150 | 710.8023 |  | 6113 | 545.5446 | 0 | 15.2577 | 0 | 0 | 0 | 150 | 710.8023 | 6113 | 545.5446 | 0 | 15.2577 | 0 | 0 | 0 | 150 | 710.8023 | 6113 | 574.2574 | 437.9415 | 16.4948 | 0 | 0 | 0 | 0 | 1028.6937 | 6113 | 574.2574 | 437.9415 | 16.4948 | 0 | 0 | 0 | 0 | 1028.6937 | 6113 | 574.2574 | 437.9415 | 16.4948 | 0 | 0 | 0 | 0 | 1028.6937 | 6113 | 583.8284 | 875.8829 | 20.6186 | 0 | 0 | 0 | 0 | 0 | 0 | 1480.3299 | 6113 | 583.8284 | 875.8829 | 20.6186 | 17 | 0 | 0 | 0 | 0 | 0 | 1497.3299 | 6113 | 583.8284 | 875.8829 | 20.6186 | 0 | 0 | 0 | 0 | 0 | 0 | 1480.3299
6116 | 79.4191 | 77.8123 | 76.9903 | 37.1812 | 37.1812 | 37.1812 | 25.0634 | 25.0885 | 25.0885 | 6116 | 891.7045 | 891.7045 | 891.7045 | 1046.038 | 1046.038 | 1046.038 | 1183.2233 | 1183.2233 | 1183.2233 | 6114 | 498.5149 | 0 | 0 | 0 | 0 | 0 | 150 | 648.5149 |  | 6114 | 498.5149 | 0 | 0 | 0 | 0 | 0 | 150 | 648.5149 | 6114 | 498.5149 | 0 | 0 | 0 | 0 | 0 | 150 | 648.5149 | 6114 | 524.7525 | 475.2775 | 0 | 0 | 0 | 0 | 0 | 1000.03 | 6114 | 524.7525 | 475.2775 | 0 | 0 | 0 | 0 | 0 | 1000.03 | 6114 | 524.7525 | 475.2775 | 0 | 0 | 0 | 0 | 0 | 1000.03 | 6114 | 533.4983 | 950.555 | 0 | 0 | 0 | 0 | 0 | 0 | 0 | 1484.0533 | 6114 | 533.4983 | 950.555 | 0 | 17 | 0 | 0 | 0 | 0 | 0 | 1501.0533 | 6114 | 533.4983 | 950.555 | 0 | 0 | 0 | 0 | 0 | 0 | 0 | 1484.0533
6117 | 79.4191 | 77.8123 | 76.9903 | 36.2872 | 36.2872 | 36.2872 | 25.0634 | 25.0885 | 25.0885 | 6117 | 817.3032 | 817.3032 | 817.3032 | 958.7596 | 958.7596 | 958.7596 | 1084.4985 | 1084.4985 | 1084.4985 | 6115 | 489.1089 | 0 | 0 | 0 | 0 | 0 | 150 | 639.1089 |  | 6115 | 489.1089 | 0 | 0 | 0 | 0 | 0 | 150 | 639.1089 | 6115 | 489.1089 | 0 | 0 | 0 | 0 | 0 | 150 | 639.1089 | 6115 | 514.8515 | 495.4591 | 0 | 0 | 0 | 0 | 0 | 1010.3106 | 6115 | 514.8515 | 495.4591 | 0 | 0 | 0 | 0 | 0 | 1010.3106 | 6115 | 514.8515 | 495.4591 | 0 | 0 | 0 | 0 | 0 | 1010.3106 | 6115 | 523.4323 | 990.9183 | 0 | 0 | 0 | 0 | 0 | 0 | 0 | 1514.3506 | 6115 | 523.4323 | 990.9183 | 0 | 17 | 0 | 0 | 0 | 0 | 0 | 1531.3506 | 6115 | 523.4323 | 990.9183 | 0 | 0 | 0 | 0 | 0 | 0 | 0 | 1514.3506
6118 | 79.4191 | 77.8123 | 76.9903 | 36.2872 | 36.2872 | 36.2872 | 25.0634 | 25.0885 | 25.0885 | 6118 | 765.1113 | 765.1113 | 765.1113 | 897.5344 | 897.5344 | 897.5344 | 1015.2439 | 1015.2439 | 1015.2439 | 6116 | 545.5446 | 0 | 0 | 0 | 0 | 0 | 150 | 695.5446 |  | 6116 | 545.5446 | 0 | 0 | 0 | 0 | 0 | 150 | 695.5446 | 6116 | 545.5446 | 0 | 0 | 0 | 0 | 0 | 150 | 695.5446 | 6116 | 574.2574 | 507.5681 | 0 | 0 | 0 | 0 | 0 | 1081.8255 | 6116 | 574.2574 | 507.5681 | 0 | 0 | 0 | 0 | 0 | 1081.8255 | 6116 | 574.2574 | 507.5681 | 0 | 0 | 0 | 0 | 0 | 1081.8255 | 6116 | 583.8284 | 1015.1362 | 0 | 0 | 0 | 0 | 0 | 0 | 0 | 1598.9646 | 6116 | 583.8284 | 1015.1362 | 0 | 17 | 0 | 0 | 0 | 0 | 0 | 1615.9646 | 6116 | 583.8284 | 1015.1362 | 0 | 0 | 0 | 0 | 0 | 0 | 0 | 1598.9646
6119 | 79.4191 | 77.8123 | 76.9903 | 30.85 | 30.85 | 30.85 | 20.9838 | 20.9838 | 20.9838 | 6119 | 730.6869 | 730.6869 | 730.6869 | 857.1519 | 857.1519 | 857.1519 | 969.5653 | 969.5653 | 969.5653 | 6117 | 545.5446 | 0 | 0 | 0 | 0 | 0 | 150 | 695.5446 |  | 6117 | 545.5446 | 0 | 0 | 0 | 0 | 0 | 150 | 695.5446 | 6117 | 545.5446 | 0 | 0 | 0 | 0 | 0 | 150 | 695.5446 | 6117 | 574.2574 | 527.7497 | 0 | 0 | 0 | 0 | 0 | 1102.0072 | 6117 | 574.2574 | 527.7497 | 0 | 0 | 0 | 0 | 0 | 1102.0072 | 6117 | 574.2574 | 527.7497 | 0 | 0 | 0 | 0 | 0 | 1102.0072 | 6117 | 583.8284 | 1055.4995 | 0 | 0 | 0 | 0 | 0 | 0 | 0 | 1639.3279 | 6117 | 583.8284 | 1055.4995 | 0 | 17 | 0 | 0 | 0 | 0 | 0 | 1656.3279 | 6117 | 583.8284 | 1055.4995 | 0 | 0 | 0 | 0 | 0 | 0 | 0 | 1639.3279
6120 | 74.1528 | 74.1528 | 74.1528 | 22.3899 | 22.3899 | 22.3899 | 13.6917 | 13.6917 | 13.5572 | 6120 | 720.6927 | 720.6927 | 720.6927 | 1309.6593 | 1309.6593 | 1309.6593 | 1205.5689 | 1205.5689 | 1030.0011 | 6118 | 554.9505 | 0 | 0 | 0 | 0 | 0 | 150 | 704.9505 |  | 6118 | 554.9505 | 0 | 0 | 0 | 0 | 0 | 150 | 704.9505 | 6118 | 554.9505 | 0 | 0 | 0 | 0 | 0 | 150 | 704.9505 | 6118 | 584.1584 | 534.8133 | 0 | 0 | 0 | 0 | 0 | 1118.9717 | 6118 | 584.1584 | 534.8133 | 0 | 0 | 0 | 0 | 0 | 1118.9717 | 6118 | 584.1584 | 534.8133 | 0 | 0 | 0 | 0 | 0 | 1118.9717 | 6118 | 593.8944 | 1069.6266 | 0 | 0 | 0 | 0 | 0 | 0 | 0 | 1663.521 | 6118 | 593.8944 | 1069.6266 | 0 | 17 | 0 | 0 | 0 | 0 | 0 | 1680.521 | 6118 | 593.8944 | 1069.6266 | 0 | 0 | 0 | 0 | 0 | 0 | 0 | 1663.521
6121 | 66.495 | 66.495 | 66.495 | 17.012 | 17.012 | 17.012 | 1.1209 | 1.1209 | 1.1209 | 6121 | 716.2508 | 716.2508 | 716.2508 | 1304.4487 | 1304.4487 | 1304.4487 | 1475.5239 | 1475.5239 | 1475.5239 | 6119 | 517.3267 | 0 | 0 | 0 | 0 | 0 | 150 | 667.3267 |  | 6119 | 517.3267 | 0 | 0 | 0 | 0 | 0 | 150 | 667.3267 | 6119 | 517.3267 | 0 | 0 | 0 | 0 | 0 | 150 | 667.3267 | 6119 | 544.5545 | 543.8951 | 0 | 0 | 0 | 0 | 0 | 1088.4495 | 6119 | 544.5545 | 543.8951 | 0 | 0 | 0 | 0 | 0 | 1088.4495 | 6119 | 544.5545 | 543.8951 | 0 | 0 | 0 | 0 | 0 | 1088.4495 | 6119 | 553.6304 | 1087.7901 | 0 | 0 | 0 | 0 | 0 | 0 | 0 | 1641.4205 | 6119 | 553.6304 | 1087.7901 | 0 | 17 | 0 | 0 | 0 | 0 | 0 | 1658.4205 | 6119 | 553.6304 | 1087.7901 | 0 | 0 | 0 | 0 | 0 | 0 | 0 | 1641.4205
6122 | 50.9484 | 52.4555 | 51.7896 | 8.0251 | 8.0251 | 8.0251 | 0.01 | 0.01 | 0.01 | 6122 | 1040.6866 | 1040.6866 | 1040.6866 | 1317.4753 | 1317.4753 | 1317.4753 | 1490.2589 | 1490.2589 | 1490.2589 | 6120 | 526.7327 | 0 | 0 | 0 | 0 | 0 | 33.7386 | 560.4712 |  | 6120 | 526.7327 | 0 | 0 | 0 | 0 | 0 | 33.7386 | 560.4712 | 6120 | 526.7327 | 0 | 0 | 0 | 0 | 0 | 33.7386 | 560.4712 | 6120 | 554.4554 | 567.1039 | 0 | 0 | 0 | 0 | 0 | 1121.5594 | 6120 | 554.4554 | 567.1039 | 0 | 0 | 0 | 0 | 0 | 1121.5594 | 6120 | 554.4554 | 567.1039 | 0 | 0 | 0 | 0 | 0 | 1121.5594 | 6120 | 563.6964 | 1134.2079 | 0 | 0 | 0 | 0 | 0 | 0 | 0 | 1697.9042 | 6120 | 563.6964 | 1134.2079 | 0 | 17 | 0 | 0 | 0 | 0 | 0 | 1714.9042 | 6120 | 563.6964 | 1134.2079 | 0 | 0 | 0 | 0 | 0 | 0 | 0 | 1697.9042
6123 | 43.7616 | 43.7616 | 43.7616 | 6.7866 | 6.7866 | 6.7866 | 0.01 | 0.01 | 0.01 | 6123 | 1163.0705 | 1163.0705 | 1163.0705 | 1364.3711 | 1364.3711 | 1364.3711 | 1543.305 | 1543.305 | 1543.305 | 6121 | 536.1386 | 0 | 0 | 0 | 0 | 0 | 0 | 536.1386 |  | 6121 | 536.1386 | 0 | 0 | 0 | 0 | 0 | 0 | 536.1386 | 6121 | 536.1386 | 0 | 0 | 0 | 0 | 0 | 0 | 536.1386 | 6121 | 564.3564 | 571.1403 | 0 | 0 | 0 | 0 | 0 | 1135.4967 | 6121 | 564.3564 | 571.1403 | 0 | 0 | 0 | 0 | 0 | 1135.4967 | 6121 | 564.3564 | 571.1403 | 0 | 0 | 0 | 0 | 0 | 1135.4967 | 6121 | 573.7624 | 1142.2805 | 0 | 0 | 0 | 0 | 0 | 0 | 0 | 1716.0429 | 6121 | 573.7624 | 1142.2805 | 0 | 17 | 0 | 0 | 0 | 0 | 0 | 1733.0429 | 6121 | 573.7624 | 1142.2805 | 0 | 0 | 0 | 0 | 0 | 0 | 0 | 1716.0429
6124 | 43.7616 | 43.7616 | 43.7616 | 6.1263 | 6.1263 | 6.1263 | 0.01 | 0.01 | 0.01 | 6124 | 1275.2276 | 1275.2276 | 1275.2276 | 1495.94 | 1495.94 | 1495.94 | 1692.1289 | 1692.1289 | 1692.1289 | 6122 | 601.9802 | 0 | 0 | 0 | 0 | 0 | 0 | 601.9802 |  | 6122 | 601.9802 | 0 | 0 | 0 | 0 | 0 | 0 | 601.9802 | 6122 | 601.9802 | 0 | 0 | 0 | 0 | 0 | 0 | 601.9802 | 6122 | 633.6634 | 539.8587 | 0 | 0 | 0 | 0 | 0 | 1173.5221 | 6122 | 633.6634 | 539.8587 | 0 | 0 | 0 | 0 | 0 | 1173.5221 | 6122 | 633.6634 | 539.8587 | 0 | 0 | 0 | 0 | 0 | 1173.5221 | 6122 | 644.2244 | 1079.7175 | 0 | 0 | 0 | 0 | 0 | 0 | 0 | 1723.9419 | 6122 | 644.2244 | 1079.7175 | 0 | 17 | 0 | 0 | 0 | 0 | 0 | 1740.9419 | 6122 | 644.2244 | 1079.7175 | 0 | 0 | 0 | 0 | 0 | 0 | 0 | 1723.9419
6125 | 43.7616 | 43.7616 | 43.7616 | 3.3937 | 3.3937 | 3.3937 | 0.01 | 0.01 | 0.01 | 6125 | 1398.4893 | 1398.4893 | 1398.4893 | 1640.5356 | 1640.5356 | 1640.5356 | 1855.6878 | 1855.6878 | 1855.6878 | 6123 | 639.604 | 0 | 0 | 0 | 0 | 0 | 0 | 639.604 |  | 6123 | 639.604 | 0 | 0 | 0 | 0 | 0 | 0 | 639.604 | 6123 | 639.604 | 0 | 0 | 0 | 0 | 0 | 0 | 639.604 | 6123 | 673.2673 | 517.6589 | 0 | 0 | 0 | 0 | 0 | 1190.9263 | 6123 | 673.2673 | 517.6589 | 0 | 0 | 0 | 0 | 0 | 1190.9263 | 6123 | 673.2673 | 517.6589 | 0 | 0 | 0 | 0 | 0 | 1190.9263 | 6123 | 684.4884 | 1035.3179 | 0 | 0 | 0 | 0 | 0 | 0 | 0 | 1719.8063 | 6123 | 684.4884 | 1035.3179 | 0 | 17 | 0 | 0 | 0 | 0 | 0 | 1736.8063 | 6123 | 684.4884 | 1035.3179 | 0 | 0 | 0 | 0 | 0 | 0 | 0 | 1719.8063
6126 | 11.4179 | 11.4179 | 11.4179 | 0.01 | 0.01 | 0.01 | 0.01 | 0.01 | 0.01 | 6126 | 1496.2104 | 1496.2104 | 1496.2104 | 1755.1699 | 1755.1699 | 1755.1699 | 1985.3561 | 1985.3561 | 1985.3561 | 6124 | 855.9406 | 0 | 0 | 0 | 0 | 0 | 0 | 855.9406 |  | 6124 | 855.9406 | 0 | 0 | 0 | 0 | 0 | 0 | 855.9406 | 6124 | 855.9406 | 0 | 0 | 0 | 0 | 0 | 0 | 855.9406 | 6124 | 900.9901 | 557.0131 | 0 | 0 | 0 | 0 | 0 | 1458.0032 | 6124 | 900.9901 | 557.0131 | 0 | 0 | 0 | 0 | 0 | 1458.0032 | 6124 | 900.9901 | 557.0131 | 0 | 0 | 0 | 0 | 0 | 1458.0032 | 6124 | 916.0066 | 1114.0262 | 0 | 0 | 0 | 0 | 0 | 0 | 0 | 2030.0328 | 6124 | 916.0066 | 1114.0262 | 0 | 17 | 0 | 0 | 0 | 0 | 0 | 2047.0328 | 6124 | 916.0066 | 1114.0262 | 0 | 0 | 0 | 0 | 0 | 0 | 0 | 2030.0328
6127 | 0.01 | 0.01 | 0.01 | 0.01 | 0.01 | 0.01 | 0.01 | 0.01 | 0.01 | 6127 | 1566.1698 | 1566.1698 | 1566.1698 | 1837.2376 | 1837.2376 | 1837.2376 | 2078.1868 | 2078.1868 | 2078.1868 | 6125 | 940.5941 | 0 | 20.3436 | 0 | 0 | 0 | 0 | 960.9377 |  | 6125 | 940.5941 | 0 | 20.3436 | 0 | 0 | 0 | 0 | 960.9377 | 6125 | 940.5941 | 0 | 20.3436 | 0 | 0 | 0 | 0 | 960.9377 | 6125 | 990.099 | 629.667 | 21.9931 | 0 | 0 | 0 | 0 | 1641.7591 | 6125 | 990.099 | 629.667 | 21.9931 | 0 | 0 | 0 | 0 | 1641.7591 | 6125 | 990.099 | 629.667 | 21.9931 | 0 | 0 | 0 | 0 | 1641.7591 | 6125 | 1006.6007 | 1259.334 | 27.4914 | 0 | 0 | 0 | 0 | 0 | 0 | 2293.4261 | 6125 | 1006.6007 | 1259.334 | 27.4914 | 17 | 0 | 0 | 0 | 0 | 0 | 2310.4261 | 6125 | 1006.6007 | 1259.334 | 27.4914 | 0 | 0 | 0 | 0 | 0 | 0 | 2293.4261
6128 | 0.01 | 0.01 | 0.01 | 0.01 | 0.01 | 0.01 | 0.01 | 0.01 | 0.01 | 6128 | 1591.7105 | 1591.7105 | 1591.7105 | 1867.1988 | 1867.1988 | 1867.1988 | 2112.0774 | 2112.0774 | 2112.0774 | 6126 | 1448.5149 | 0 | 71.2027 | 0 | 0 | 0 | 0 | 1519.7176 |  | 6126 | 1448.5149 | 0 | 71.2027 | 0 | 0 | 0 | 0 | 1519.7176 | 6126 | 1448.5149 | 0 | 71.2027 | 0 | 0 | 0 | 0 | 1519.7176 | 6126 | 1524.7525 | 731.5843 | 76.9759 | 0 | 0 | 0 | 0 | 2333.3127 | 6126 | 1524.7525 | 731.5843 | 76.9759 | 0 | 0 | 0 | 0 | 2333.3127 | 6126 | 1524.7525 | 731.5843 | 76.9759 | 0 | 0 | 0 | 0 | 2333.3127 | 6126 | 907.7807 | 1463.1685 | 96.2199 | 0 | 0 | 0 | 0 | 0 | 0 | 2467.1691 | 6126 | 0 | 1463.1685 | 96.2199 | 17 | 0 | 0 | 0 | 0 | 0 | 1576.3884 | 6126 | 0 | 1463.1685 | 96.2199 | 0 | 0 | 0 | 0 | 0 | 0 | 1559.3884
6129 | 0.01 | 0.01 | 0.01 | 0.01 | 0.01 | 0.01 | 0.01 | 0.01 | 0.01 | 6129 | 1582.8268 | 1582.8268 | 1582.8268 | 1856.7775 | 1856.7775 | 1856.7775 | 2100.2893 | 2100.2893 | 2100.2893 | 6127 | 1495.5446 | 0 | 127.1478 | 0 | 0 | 0 | 0 | 1622.6923 |  | 6127 | 1495.5446 | 0 | 127.1478 | 0 | 0 | 0 | 0 | 1622.6923 | 6127 | 1217.0845 | 0 | 127.1478 | 0 | 0 | 0 | 0 | 1344.2323 | 6127 | 1574.2574 | 780.0202 | 137.457 | 0 | 0 | 0 | 0 | 2491.7347 | 6127 | 1574.2574 | 780.0202 | 137.457 | 0 | 0 | 0 | 0 | 2491.7347 | 6127 | 1574.2574 | 780.0202 | 137.457 | 0 | 0 | 0 | 0 | 2491.7347 | 6127 | 883.5573 | 1560.0404 | 171.8213 | 0 | 0 | 0 | 0 | 0 | 0 | 2615.419 | 6127 | 0 | 1560.0404 | 171.8213 | 17 | 0 | 0 | 0 | 0 | 0 | 1748.8617 | 6127 | 0 | 1560.0404 | 171.8213 | 0 | 0 | 0 | 0 | 0 | 0 | 1731.8617
6130 | 0.01 | 0.01 | 0.01 | 0.01 | 0.01 | 0.01 | 0.01 | 0.01 | 0.01 | 6130 | 1543.9604 | 1543.9604 | 1543.9604 | 1811.1844 | 1811.1844 | 1811.1844 | 2048.7167 | 2048.7167 | 2048.7167 | 6128 | 1777.7228 | 0 | 162.7491 | 0 | 0 | 0 | 0 | 1940.4719 |  | 6128 | 1777.7228 | 0 | 162.7491 | 0 | 0 | 0 | 0 | 1940.4719 | 6128 | 1777.7228 | 0 | 162.7491 | 0 | 0 | 0 | 0 | 1940.4719 | 6128 | 0 | 819.3744 | 175.945 | 0 | 0 | 0 | 0 | 995.3194 | 6128 | 0 | 819.3744 | 175.945 | 0 | 0 | 0 | 0 | 995.3194 | 6128 | 0 | 819.3744 | 175.945 | 0 | 0 | 0 | 0 | 995.3194 | 6128 | 731.877 | 1638.7487 | 219.9313 | 0 | 0 | 0 | 0 | 0 | 0 | 2590.557 | 6128 | 731.877 | 1638.7487 | 219.9313 | 17 | 0 | 0 | 0 | 0 | 0 | 2607.557 | 6128 | 731.877 | 1638.7487 | 219.9313 | 0 | 0 | 0 | 0 | 0 | 0 | 2590.557
6131 | 0.01 | 0.01 | 0.01 | 0.01 | 0.01 | 0.01 | 0.01 | 0.01 | 0.01 | 6131 | 1542.85 | 1542.85 | 1542.85 | 1809.8817 | 1809.8817 | 1809.8817 | 2047.2432 | 2047.2432 | 2047.2432 | 6129 | 1722.4292 | 0 | 264.4674 | 0 | 0 | 0 | 0 | 1986.8966 |  | 6129 | 1890.5941 | 0 | 264.4674 | 0 | 0 | 0 | 0 | 2155.0614 | 6129 | 1890.5941 | 0 | 264.4674 | 0 | 0 | 0 | 0 | 2155.0614 | 6129 | 1990.099 | 856.7104 | 285.9107 | 0 | 0 | 0 | 0 | 3132.7201 | 6129 | 1422.7303 | 856.7104 | 285.9107 | 0 | 0 | 0 | 0 | 2565.3513 | 6129 | 1422.7303 | 856.7104 | 285.9107 | 0 | 0 | 0 | 0 | 2565.3513 | 6129 | 542.4404 | 1713.4208 | 357.3883 | 0 | 0 | 0 | 0 | 0 | 0 | 2613.2495 | 6129 | 1895.8968 | 1713.4208 | 357.3883 | 17 | 0 | 0 | 0 | 0 | 0 | 3983.7059 | 6129 | 1891.6642 | 1713.4208 | 357.3883 | 0 | 0 | 0 | 0 | 0 | 0 | 3962.4733
6132 | 0.01 | 0.01 | 0.01 | 0.01 | 0.01 | 0.01 | 0.01 | 0.01 | 0.01 | 6132 | 1489.5476 | 1489.5476 | 1489.5476 | 1747.3539 | 1747.3539 | 1747.3539 | 1976.5151 | 1976.5151 | 1976.5151 | 6130 | 1507.9735 | 0 | 427.2165 | 0 | 0 | 0 | 0 | 1935.1899 |  | 6130 | 1936.8735 | 0 | 427.2165 | 0 | 0 | 0 | 0 | 2364.0899 | 6130 | 1936.8735 | 0 | 427.2165 | 0 | 0 | 0 | 0 | 2364.0899 | 6130 | 1082.7461 | 870.8375 | 461.8557 | 0 | 0 | 0 | 0 | 2415.4393 | 6130 | 1709.7245 | 870.8375 | 461.8557 | 0 | 0 | 0 | 0 | 3042.4177 | 6130 | 1082.7461 | 870.8375 | 461.8557 | 0 | 0 | 0 | 0 | 2415.4393 | 6130 | 35.8514 | 1741.6751 | 577.3196 | 0 | 0 | 0 | 0 | 0 | 0 | 2354.846 | 6130 | 35.8514 | 1741.6751 | 577.3196 | 17 | 0 | 0 | 0 | 0 | 0 | 2371.846 | 6130 | 35.8514 | 1741.6751 | 577.3196 | 0 | 0 | 0 | 0 | 0 | 0 | 2354.846
6133 | 0.01 | 0.01 | 0.01 | 0.01 | 0.01 | 0.01 | 0.01 | 0.01 | 0.01 | 6133 | 1425.1405 | 1425.1405 | 1425.1405 | 1671.7995 | 1671.7995 | 1671.7995 | 1891.0519 | 1891.0519 | 1891.0519 | 6131 | 1323.1103 | 0 | 559.4502 | 0 | 0 | 0 | 0 | 1882.5605 |  | 6131 | 1823.1103 | 0 | 559.4502 | 0 | 0 | 0 | 0 | 2382.5605 | 6131 | 1323.1103 | 0 | 559.4502 | 0 | 0 | 0 | 0 | 1882.5605 | 6131 | 967.4447 | 863.774 | 604.811 | 0 | 0 | 0 | 0 | 2436.0297 | 6131 | 1967.4447 | 863.774 | 604.811 | 0 | 0 | 0 | 0 | 3436.0297 | 6131 | 967.4447 | 863.774 | 604.811 | 0 | 0 | 0 | 0 | 2436.0297 | 6131 | 0 | 1727.5479 | 756.0137 | 0 | 0 | 0 | 0 | 0 | 0 | 2483.5617 | 6131 | 0 | 1727.5479 | 756.0137 | 17 | 0 | 0 | 0 | 0 | 0 | 2500.5617 | 6131 | 40.1648 | 1727.5479 | 756.0137 | 0 | 0 | 0 | 0 | 0 | 0 | 2523.7264
6134 | 0.01 | 0.01 | 0.01 | 0.01 | 0.01 | 0.01 | 0.01 | 0.01 | 0.01 | 6134 | 1377.3905 | 1377.3905 | 1377.3905 | 1615.785 | 1615.785 | 1615.785 | 1827.6912 | 1827.6912 | 1827.6912 | 6132 | 2144.5545 | 0 | 767.9725 | 0 | 0 | 0 | 0 | 2912.527 |  | 6132 | 2144.5545 | 0 | 767.9725 | 0 | 0 | 0 | 0 | 2912.527 | 6132 | 2144.5545 | 0 | 767.9725 | 0 | 0 | 0 | 0 | 2912.527 | 6132 | 2257.4257 | 861.7558 | 830.2405 | 0 | 0 | 0 | 0 | 3949.4221 | 6132 | 2257.4257 | 861.7558 | 830.2405 | 0 | 0 | 0 | 0 | 3949.4221 | 6132 | 2257.4257 | 861.7558 | 830.2405 | 0 | 0 | 0 | 0 | 3949.4221 | 6132 | 0 | 1723.5116 | 1037.8007 | 0 | 0 | 0 | 0 | 0 | 0 | 2761.3123 | 6132 | 0 | 1723.5116 | 1037.8007 | 17 | 0 | 0 | 0 | 0 | 0 | 2778.3123 | 6132 | 0 | 1723.5116 | 1037.8007 | 0 | 0 | 0 | 0 | 0 | 0 | 2761.3123
6135 | 0.01 | 0.01 | 0.01 | 0.01 | 0.01 | 0.01 | 0.01 | 0.01 | 0.01 | 6135 | 1397.3789 | 1397.3789 | 1397.3789 | 1639.2329 | 1639.2329 | 1639.2329 | 1854.2143 | 1854.2143 | 1854.2143 | 6133 | 2323.2673 | 0 | 945.9794 | 0 | 0 | 0 | 0 | 3269.2467 |  | 6133 | 2323.2673 | 0 | 945.9794 | 0 | 0 | 0 | 0 | 3269.2467 | 6133 | 2323.2673 | 0 | 945.9794 | 0 | 0 | 0 | 0 | 3269.2467 | 6133 | 2445.5446 | 870.8375 | 1022.6804 | 0 | 0 | 0 | 0 | 4339.0625 | 6133 | 2445.5446 | 870.8375 | 1022.6804 | 0 | 0 | 0 | 0 | 4339.0625 | 6133 | 2445.5446 | 870.8375 | 1022.6804 | 0 | 0 | 0 | 0 | 4339.0625 | 6133 | 161.3885 | 1741.6751 | 1278.3505 | 0 | 0 | 0 | 0 | 0 | 0 | 3181.4141 | 6133 | 0 | 1741.6751 | 1278.3505 | 17 | 0 | 0 | 0 | 0 | 0 | 3037.0256 | 6133 | 0 | 1741.6751 | 1278.3505 | 0 | 0 | 0 | 0 | 0 | 0 | 3020.0256
6136 | 0.01 | 0.01 | 0.01 | 0.01 | 0.01 | 0.01 | 0.01 | 0.01 | 0.01 | 6136 | 1427.3615 | 1427.3615 | 1427.3615 | 1674.4048 | 1674.4048 | 1674.4048 | 1893.9989 | 1893.9989 | 1893.9989 | 6134 | 2144.5545 | 0 | 859.5189 | 0 | 0 | 0 | 0 | 3004.0734 |  | 6134 | 2144.5545 | 0 | 859.5189 | 0 | 0 | 0 | 0 | 3004.0734 | 6134 | 1001.8716 | 0 | 859.5189 | 0 | 0 | 0 | 0 | 1861.3905 | 6134 | 2257.4257 | 880.9284 | 929.2096 | 0 | 0 | 0 | 0 | 4067.5637 | 6134 | 788.2115 | 880.9284 | 929.2096 | 0 | 0 | 0 | 0 | 2598.3495 | 6134 | 288.2115 | 880.9284 | 929.2096 | 0 | 0 | 0 | 0 | 2098.3495 | 6134 | 1551.4185 | 1761.8567 | 1161.512 | 0 | 0 | 0 | 0 | 0 | 0 | 4474.7873 | 6134 | 1331.4185 | 1761.8567 | 1161.512 | 17 | 0 | 0 | 0 | 0 | 0 | 4271.7873 | 6134 | 1391.4185 | 1761.8567 | 1161.512 | 0 | 0 | 0 | 0 | 0 | 0 | 4314.7873
6137 | 0.01 | 0.01 | 0.01 | 0.01 | 0.01 | 0.01 | 0.01 | 0.01 | 0.01 | 6137 | 1422.9196 | 1422.9196 | 1422.9196 | 1669.1941 | 1669.1941 | 1669.1941 | 1888.1049 | 1888.1049 | 1888.1049 | 6135 | 2097.5248 | 0 | 528.9347 | 0 | 0 | 0 | 0 | 2626.4595 |  | 6135 | 1352.4442 | 0 | 528.9347 | 0 | 0 | 0 | 0 | 1881.3789 | 6135 | 1352.4442 | 0 | 528.9347 | 0 | 0 | 0 | 0 | 1881.3789 | 6135 | 664.0023 | 885.9738 | 571.8213 | 0 | 0 | 0 | 0 | 2121.7974 | 6135 | 2207.9208 | 885.9738 | 571.8213 | 0 | 0 | 0 | 0 | 3665.7159 | 6135 | 2207.9208 | 885.9738 | 571.8213 | 0 | 0 | 0 | 0 | 3665.7159 | 6135 | 0 | 1771.9475 | 714.7766 | 0 | 0 | 0 | 0 | 0 | 0 | 2486.7242 | 6135 | 0 | 1771.9475 | 714.7766 | 17 | 0 | 0 | 0 | 0 | 0 | 2503.7242 | 6135 | 0 | 1771.9475 | 714.7766 | 0 | 0 | 0 | 0 | 0 | 0 | 2486.7242
6138 | 0.01 | 0.01 | 0.01 | 0.01 | 0.01 | 0.01 | 0.01 | 0.01 | 0.01 | 6138 | 1458.4545 | 1458.4545 | 1458.4545 | 1710.8793 | 1710.8793 | 1710.8793 | 1935.257 | 1935.257 | 1935.257 | 6136 | 2022.2772 | 0 | 167.8351 | 0 | 0 | 0 | 0 | 2190.1123 |  | 6136 | 1743.5264 | 0 | 167.8351 | 0 | 0 | 0 | 0 | 1911.3615 | 6136 | 1243.5264 | 0 | 167.8351 | 0 | 0 | 0 | 0 | 1411.3615 | 6136 | 1088.5431 | 886.9828 | 181.4433 | 0 | 0 | 0 | 0 | 2156.9693 | 6136 | 2128.7129 | 886.9828 | 181.4433 | 0 | 0 | 0 | 0 | 3197.139 | 6136 | 2128.7129 | 886.9828 | 181.4433 | 0 | 0 | 0 | 0 | 3197.139 | 6136 | 2164.1914 | 1773.9657 | 226.8041 | 0 | 0 | 0 | 0 | 0 | 0 | 4164.9612 | 6136 | 375.7935 | 1773.9657 | 226.8041 | 17 | 0 | 0 | 0 | 0 | 0 | 2393.5633 | 6136 | 875.7935 | 1773.9657 | 226.8041 | 0 | 0 | 0 | 0 | 0 | 0 | 2876.5633
6139 | 0.01 | 0.01 | 0.01 | 0.01 | 0.01 | 0.01 | 0.01 | 0.01 | 0.01 | 6139 | 1416.2568 | 1416.2568 | 1416.2568 | 1661.3782 | 1661.3782 | 1661.3782 | 1879.2638 | 1879.2638 | 1879.2638 | 6137 | 1386.576 | 0 | 20.3436 | 0 | 0 | 0 | 0 | 1406.9196 |  | 6137 | 1386.576 | 0 | 20.3436 | 0 | 0 | 0 | 0 | 1406.9196 | 6137 | 1386.576 | 0 | 20.3436 | 0 | 0 | 0 | 0 | 1406.9196 | 6137 | 1960.396 | 875.8829 | 21.9931 | 0 | 0 | 0 | 0 | 2858.2721 | 6137 | 1960.396 | 875.8829 | 21.9931 | 0 | 0 | 0 | 0 | 2858.2721 | 6137 | 1960.396 | 875.8829 | 21.9931 | 0 | 0 | 0 | 0 | 2858.2721 | 6137 | 591.412 | 1751.7659 | 27.4914 | 0 | 0 | 0 | 0 | 0 | 0 | 2370.6693 | 6137 | 591.412 | 1751.7659 | 27.4914 | 17 | 0 | 0 | 0 | 0 | 0 | 2387.6693 | 6137 | 1091.412 | 1751.7659 | 27.4914 | 0 | 0 | 0 | 0 | 0 | 0 | 2870.6693
6140 | 0.01 | 0.01 | 0.01 | 0.01 | 0.01 | 0.01 | 0.01 | 0.01 | 0.01 | 6140 | 1330.7509 | 1330.7509 | 1330.7509 | 1561.0732 | 1561.0732 | 1561.0732 | 1765.8041 | 1765.8041 | 1765.8041 | 6138 | 1442.4545 | 0 | 0 | 0 | 0 | 0 | 0 | 1442.4545 |  | 6138 | 1937.6238 | 0 | 0 | 0 | 0 | 0 | 0 | 1937.6238 | 6138 | 1442.4545 | 0 | 0 | 0 | 0 | 0 | 0 | 1442.4545 | 6138 | 1350.8606 | 842.5832 | 0 | 0 | 0 | 0 | 0 | 2193.4438 | 6138 | 1850.8606 | 842.5832 | 0 | 0 | 0 | 0 | 0 | 2693.4438 | 6138 | 1850.8606 | 842.5832 | 0 | 0 | 0 | 0 | 0 | 2693.4438 | 6138 | 2073.5974 | 1685.1665 | 0 | 0 | 0 | 0 | 0 | 0 | 0 | 3758.7639 | 6138 | 1232.6549 | 1685.1665 | 0 | 17 | 0 | 0 | 0 | 0 | 0 | 2934.8214 | 6138 | 1232.6549 | 1685.1665 | 0 | 0 | 0 | 0 | 0 | 0 | 0 | 2917.8214
6141 | 0.01 | 0.01 | 0.01 | 0.01 | 0.01 | 0.01 | 0.01 | 0.01 | 0.01 | 6141 | 1234.1403 | 1234.1403 | 1234.1403 | 1447.7415 | 1447.7415 | 1447.7415 | 1637.6093 | 1637.6093 | 1637.6093 | 6139 | 1400.2568 | 0 | 0 | 0 | 0 | 0 | 0 | 1400.2568 |  | 6139 | 1740.8288 | 0 | 0 | 0 | 0 | 0 | 0 | 1740.8288 | 6139 | 1900.2568 | 0 | 0 | 0 | 0 | 0 | 0 | 1900.2568 | 6139 | 1345.759 | 798.1837 | 0 | 0 | 0 | 0 | 0 | 2143.9426 | 6139 | 2089.1089 | 798.1837 | 0 | 0 | 0 | 0 | 0 | 2887.2926 | 6139 | 2089.1089 | 798.1837 | 0 | 0 | 0 | 0 | 0 | 2887.2926 | 6139 | 2123.9274 | 1596.3673 | 0 | 0 | 0 | 0 | 0 | 0 | 0 | 3720.2947 | 6139 | 2123.9274 | 1596.3673 | 0 | 17 | 0 | 0 | 0 | 0 | 0 | 3737.2947 | 6139 | 2123.9274 | 1596.3673 | 0 | 0 | 0 | 0 | 0 | 0 | 0 | 3720.2947
6142 | 0.01 | 0.01 | 0.01 | 0.01 | 0.01 | 0.01 | 0.01 | 0.01 | 0.01 | 6142 | 1189.7217 | 1189.7217 | 1189.7217 | 1395.635 | 1395.635 | 1395.635 | 1578.6691 | 1578.6691 | 1578.6691 | 6140 | 1678.9171 | 0 | 0 | 0 | 0 | 0 | 0 | 1678.9171 |  | 6140 | 1843.5644 | 0 | 0 | 0 | 0 | 0 | 0 | 1843.5644 | 6140 | 1843.5644 | 0 | 0 | 0 | 0 | 0 | 0 | 1843.5644 | 6140 | 1940.5941 | 743.6932 | 0 | 0 | 0 | 0 | 0 | 2684.2873 | 6140 | 1940.5941 | 743.6932 | 0 | 0 | 0 | 0 | 0 | 2684.2873 | 6140 | 1940.5941 | 743.6932 | 0 | 0 | 0 | 0 | 0 | 2684.2873 | 6140 | 1972.9373 | 1487.3865 | 0 | 0 | 0 | 0 | 0 | 0 | 0 | 3460.3238 | 6140 | 1972.9373 | 1487.3865 | 0 | 17 | 0 | 0 | 0 | 0 | 0 | 3477.3238 | 6140 | 1972.9373 | 1487.3865 | 0 | 0 | 0 | 0 | 0 | 0 | 0 | 3460.3238
6143 | 0.01 | 0.01 | 0.01 | 0.01 | 0.01 | 0.01 | 0.01 | 0.01 | 0.01 | 6143 | 1164.1809 | 1164.1809 | 1164.1809 | 1365.6738 | 1365.6738 | 1365.6738 | 1544.7785 | 1544.7785 | 1544.7785 | 6141 | 1218.1403 | 0 | 0 | 0 | 0 | 0 | 0 | 1218.1403 |  | 6141 | 1718.1403 | 0 | 0 | 0 | 0 | 0 | 0 | 1718.1403 | 6141 | 1718.1403 | 0 | 0 | 0 | 0 | 0 | 0 | 1718.1403 | 6141 | 1248.1667 | 682.1393 | 0 | 0 | 0 | 0 | 0 | 1930.306 | 6141 | 1831.6832 | 682.1393 | 0 | 0 | 0 | 0 | 0 | 2513.8224 | 6141 | 1831.6832 | 682.1393 | 0 | 0 | 0 | 0 | 0 | 2513.8224 | 6141 | 755.8952 | 1364.2785 | 0 | 0 | 0 | 0 | 0 | 0 | 0 | 2120.1737 | 6141 | 1862.2112 | 1364.2785 | 0 | 17 | 0 | 0 | 0 | 0 | 0 | 3243.4897 | 6141 | 1862.2112 | 1364.2785 | 0 | 0 | 0 | 0 | 0 | 0 | 0 | 3226.4897
6144 | 0.01 | 0.01 | 0.01 | 0.01 | 0.01 | 0.01 | 0.01 | 0.01 | 0.01 | 6144 | 1145.303 | 1145.303 | 1145.303 | 1343.5285 | 1343.5285 | 1343.5285 | 1519.729 | 1519.729 | 1519.729 | 6142 | 1173.7217 | 0 | 0 | 0 | 0 | 0 | 0 | 1173.7217 |  | 6142 | 1173.7217 | 0 | 0 | 0 | 0 | 0 | 0 | 1173.7217 | 6142 | 1608.4158 | 0 | 0 | 0 | 0 | 0 | 0 | 1608.4158 | 6142 | 1693.0693 | 653.885 | 0 | 0 | 0 | 0 | 0 | 2346.9543 | 6142 | 1693.0693 | 653.885 | 0 | 0 | 0 | 0 | 0 | 2346.9543 | 6142 | 1693.0693 | 653.885 | 0 | 0 | 0 | 0 | 0 | 2346.9543 | 6142 | 753.4637 | 1307.7699 | 0 | 0 | 0 | 0 | 0 | 0 | 0 | 2061.2336 | 6142 | 1253.4637 | 1307.7699 | 0 | 17 | 0 | 0 | 0 | 0 | 0 | 2578.2336 | 6142 | 753.4637 | 1307.7699 | 0 | 0 | 0 | 0 | 0 | 0 | 0 | 2061.2336
6145 | 0.01 | 0.01 | 0.01 | 0.01 | 0.01 | 0.01 | 0.01 | 0.01 | 0.01 | 6145 | 1138.6402 | 1138.6402 | 1138.6402 | 1335.7125 | 1335.7125 | 1335.7125 | 1510.888 | 1510.888 | 1510.888 | 6143 | 1148.1809 | 0 | 0 | 0 | 0 | 0 | 0 | 1148.1809 |  | 6143 | 1646.0396 | 0 | 0 | 0 | 0 | 0 | 0 | 1646.0396 | 6143 | 1646.0396 | 0 | 0 | 0 | 0 | 0 | 0 | 1646.0396 | 6143 | 1732.6733 | 676.0848 | 0 | 0 | 0 | 0 | 0 | 2408.758 | 6143 | 1672.1535 | 676.0848 | 0 | 0 | 0 | 0 | 0 | 2348.2383 | 6143 | 1672.1535 | 676.0848 | 0 | 0 | 0 | 0 | 0 | 2348.2383 | 6143 | 675.1735 | 1352.1695 | 0 | 0 | 0 | 0 | 0 | 0 | 0 | 2027.343 | 6143 | 1761.5512 | 1352.1695 | 0 | 17 | 0 | 0 | 0 | 0 | 0 | 3130.7207 | 6143 | 1761.5512 | 1352.1695 | 0 | 0 | 0 | 0 | 0 | 0 | 0 | 3113.7207
6146 | 0.01 | 0.01 | 0.01 | 0.01 | 0.01 | 0.01 | 0.01 | 0.01 | 0.01 | 6146 | 1145.303 | 1145.303 | 1145.303 | 1343.5285 | 1343.5285 | 1343.5285 | 1519.729 | 1519.729 | 1519.729 | 6144 | 1129.303 | 0 | 0 | 0 | 0 | 0 | 0 | 1129.303 |  | 6144 | 1664.8515 | 0 | 0 | 0 | 0 | 0 | 0 | 1664.8515 | 6144 | 1129.303 | 0 | 0 | 0 | 0 | 0 | 0 | 1129.303 | 6144 | 1127.8084 | 698.2846 | 0 | 0 | 0 | 0 | 0 | 1826.093 | 6144 | 1627.8084 | 698.2846 | 0 | 0 | 0 | 0 | 0 | 2326.093 | 6144 | 1627.8084 | 698.2846 | 0 | 0 | 0 | 0 | 0 | 2326.093 | 6144 | 1781.6832 | 1396.5691 | 0 | 0 | 0 | 0 | 0 | 0 | 0 | 3178.2523 | 6144 | 1105.7243 | 1396.5691 | 0 | 17 | 0 | 0 | 0 | 0 | 0 | 2519.2935 | 6144 | 605.7243 | 1396.5691 | 0 | 0 | 0 | 0 | 0 | 0 | 0 | 2002.2935
6147 | 6.9097 | 6.9097 | 6.9097 | 0.01 | 0.01 | 0.01 | 0.01 | 0.01 | 0.01 | 6147 | 1174.1751 | 1174.1751 | 1174.1751 | 1377.3977 | 1377.3977 | 1377.3977 | 1558.0401 | 1558.0401 | 1558.0401 | 6145 | 1122.6402 | 0 | 0 | 0 | 0 | 0 | 0 | 1122.6402 |  | 6145 | 1122.6402 | 0 | 0 | 0 | 0 | 0 | 0 | 1122.6402 | 6145 | 1122.6402 | 0 | 0 | 0 | 0 | 0 | 0 | 1122.6402 | 6145 | 1092.7473 | 725.5298 | 0 | 0 | 0 | 0 | 0 | 1818.277 | 6145 | 1592.7473 | 725.5298 | 0 | 0 | 0 | 0 | 0 | 2318.277 | 6145 | 1592.7473 | 725.5298 | 0 | 0 | 0 | 0 | 0 | 2318.277 | 6145 | 542.3929 | 1451.0595 | 0 | 0 | 0 | 0 | 0 | 0 | 0 | 1993.4524 | 6145 | 1842.0792 | 1451.0595 | 0 | 17 | 0 | 0 | 0 | 0 | 0 | 3310.1387 | 6145 | 1842.0792 | 1451.0595 | 0 | 0 | 0 | 0 | 0 | 0 | 0 | 3293.1387
6148 | 9.5841 | 9.5841 | 9.5841 | 0.01 | 0.01 | 0.01 | 0.01 | 0.01 | 0.01 | 6148 | 1281.8904 | 1281.8904 | 1281.8904 | 1503.756 | 1503.756 | 1503.756 | 1700.9699 | 1700.9699 | 1700.9699 | 6146 | 1505.6617 | 0 | 0 | 0 | 0 | 0 | 0 | 1505.6617 |  | 6146 | 1721.2871 | 0 | 0 | 0 | 0 | 0 | 0 | 1721.2871 | 6146 | 1504.503 | 0 | 0 | 0 | 0 | 0 | 0 | 1504.503 | 6146 | 1811.8812 | 741.6751 | 0 | 0 | 0 | 0 | 0 | 2553.5563 | 6146 | 1811.8812 | 741.6751 | 0 | 0 | 0 | 0 | 0 | 2553.5563 | 6146 | 1811.8812 | 741.6751 | 0 | 0 | 0 | 0 | 0 | 2553.5563 | 6146 | 1842.0792 | 1483.3502 | 0 | 0 | 0 | 0 | 0 | 0 | 0 | 3325.4294 | 6146 | 1842.0792 | 1483.3502 | 0 | 17 | 0 | 0 | 0 | 0 | 0 | 3342.4294 | 6146 | 1842.0792 | 1483.3502 | 0 | 0 | 0 | 0 | 0 | 0 | 0 | 3325.4294
6149 | 10.3096 | 10.3096 | 10.3096 | 0.01 | 0.01 | 0.01 | 0.01 | 0.01 | 0.01 | 6149 | 1384.0533 | 1384.0533 | 1384.0533 | 1623.601 | 1623.601 | 1623.601 | 1836.5322 | 1836.5322 | 1836.5322 | 6147 | 1721.2871 | 0 | 0 | 0 | 0 | 0 | 0 | 1721.2871 |  | 6147 | 1721.2871 | 0 | 0 | 0 | 0 | 0 | 0 | 1721.2871 | 6147 | 1721.2871 | 0 | 0 | 0 | 0 | 0 | 0 | 1721.2871 | 6147 | 1122.3235 | 737.6387 | 0 | 0 | 0 | 0 | 0 | 1859.9622 | 6147 | 1320.2354 | 737.6387 | 0 | 0 | 0 | 0 | 0 | 2057.8741 | 6147 | 1622.3235 | 737.6387 | 0 | 0 | 0 | 0 | 0 | 2359.9622 | 6147 | 565.3271 | 1475.2775 | 0 | 0 | 0 | 0 | 0 | 0 | 0 | 2040.6046 | 6147 | 1065.3271 | 1475.2775 | 0 | 17 | 0 | 0 | 0 | 0 | 0 | 2557.6046 | 6147 | 565.3271 | 1475.2775 | 0 | 0 | 0 | 0 | 0 | 0 | 0 | 2040.6046
6150 | 11.1093 | 11.1093 | 11.1093 | 0.01 | 0.01 | 0.01 | 0.01 | 0.01 | 0.01 | 6150 | 1456.2336 | 1456.2336 | 1456.2336 | 1708.274 | 1708.274 | 1708.274 | 1932.31 | 1932.31 | 1932.31 | 6148 | 1871.7822 | 0 | 5.0859 | 0 | 0 | 0 | 0 | 1876.8681 |  | 6148 | 1871.7822 | 0 | 5.0859 | 0 | 0 | 0 | 0 | 1876.8681 | 6148 | 1871.7822 | 0 | 5.0859 | 0 | 0 | 0 | 0 | 1876.8681 | 6148 | 1970.297 | 745.7114 | 5.4983 | 0 | 0 | 0 | 0 | 2721.5067 | 6148 | 1235.1108 | 745.7114 | 5.4983 | 0 | 0 | 0 | 0 | 1986.3205 | 6148 | 1401.7775 | 745.7114 | 5.4983 | 0 | 0 | 0 | 0 | 2152.9872 | 6148 | 2003.1353 | 1491.4228 | 6.8729 | 0 | 0 | 0 | 0 | 0 | 0 | 3501.431 | 6148 | 2003.1353 | 1491.4228 | 6.8729 | 17 | 0 | 0 | 0 | 0 | 0 | 3518.431 | 6148 | 2003.1353 | 1491.4228 | 6.8729 | 0 | 0 | 0 | 0 | 0 | 0 | 3501.431
6151 | 8.6648 | 8.6648 | 8.6648 | 0.01 | 0.01 | 0.01 | 0.01 | 0.01 | 0.01 | 6151 | 1465.1173 | 1465.1173 | 1465.1173 | 1718.6953 | 1718.6953 | 1718.6953 | 1944.098 | 1944.098 | 1944.098 | 6149 | 1918.8119 | 0 | 66.1168 | 0 | 0 | 0 | 0 | 1984.9287 |  | 6149 | 1918.8119 | 0 | 66.1168 | 0 | 0 | 0 | 0 | 1984.9287 | 6149 | 1918.8119 | 0 | 66.1168 | 0 | 0 | 0 | 0 | 1984.9287 | 6149 | 2019.802 | 748.7386 | 71.4777 | 0 | 0 | 0 | 0 | 2840.0183 | 6149 | 2019.802 | 748.7386 | 71.4777 | 0 | 0 | 0 | 0 | 2840.0183 | 6149 | 2019.802 | 748.7386 | 71.4777 | 0 | 0 | 0 | 0 | 2840.0183 | 6149 | 732.2723 | 1497.4773 | 89.3471 | 0 | 0 | 0 | 0 | 0 | 0 | 2319.0967 | 6149 | 732.2723 | 1497.4773 | 89.3471 | 17 | 0 | 0 | 0 | 0 | 0 | 2336.0967 | 6149 | 1232.2723 | 1497.4773 | 89.3471 | 0 | 0 | 0 | 0 | 0 | 0 | 2819.0967
6152 | 0.01 | 0.01 | 0.01 | 0.01 | 0.01 | 0.01 | 0.01 | 0.01 | 0.01 | 6152 | 1447.3499 | 1447.3499 | 1447.3499 | 1697.8527 | 1697.8527 | 1697.8527 | 1920.5219 | 1920.5219 | 1920.5219 | 6150 | 1909.4059 | 0 | 325.4983 | 0 | 0 | 0 | 0 | 2234.9042 |  | 6150 | 1909.4059 | 0 | 325.4983 | 0 | 0 | 0 | 0 | 2234.9042 | 6150 | 1909.4059 | 0 | 325.4983 | 0 | 0 | 0 | 0 | 2234.9042 | 6150 | 1108.3733 | 730.5752 | 351.89 | 0 | 0 | 0 | 0 | 2190.8385 | 6150 | 1608.3733 | 730.5752 | 351.89 | 0 | 0 | 0 | 0 | 2690.8385 | 6150 | 1608.3733 | 730.5752 | 351.89 | 0 | 0 | 0 | 0 | 2690.8385 | 6150 | 513.8615 | 1461.1504 | 439.8625 | 0 | 0 | 0 | 0 | 0 | 0 | 2414.8744 | 6150 | 2043.3993 | 1461.1504 | 439.8625 | 17 | 0 | 0 | 0 | 0 | 0 | 3961.4122 | 6150 | 2043.3993 | 1461.1504 | 439.8625 | 0 | 0 | 0 | 0 | 0 | 0 | 3944.4122
6153 | 0.01 | 0.01 | 0.01 | 0.01 | 0.01 | 0.01 | 0.01 | 0.01 | 0.01 | 6153 | 1422.9196 | 1422.9196 | 1422.9196 | 1669.1941 | 1669.1941 | 1669.1941 | 1888.1049 | 1888.1049 | 1888.1049 | 6151 | 1965.8416 | 0 | 564.5361 | 0 | 0 | 0 | 0 | 2530.3777 |  | 6151 | 1965.8416 | 0 | 564.5361 | 0 | 0 | 0 | 0 | 2530.3777 | 6151 | 1965.8416 | 0 | 564.5361 | 0 | 0 | 0 | 0 | 2530.3777 | 6151 | 836.1574 | 754.7931 | 610.3093 | 0 | 0 | 0 | 0 | 2201.2598 | 6151 | 836.1574 | 754.7931 | 610.3093 | 0 | 0 | 0 | 0 | 2201.2598 | 6151 | 1336.1574 | 754.7931 | 610.3093 | 0 | 0 | 0 | 0 | 2701.2598 | 6151 | 2103.7954 | 1509.5863 | 762.8866 | 0 | 0 | 0 | 0 | 0 | 0 | 4376.2683 | 6151 | 2103.7954 | 1509.5863 | 762.8866 | 17 | 0 | 0 | 0 | 0 | 0 | 4393.2683 | 6151 | 2103.7954 | 1509.5863 | 762.8866 | 0 | 0 | 0 | 0 | 0 | 0 | 4376.2683
6154 | 0.01 | 0.01 | 0.01 | 0.01 | 0.01 | 0.01 | 0.01 | 0.01 | 0.01 | 6154 | 1396.2684 | 1396.2684 | 1396.2684 | 1637.9302 | 1637.9302 | 1637.9302 | 1852.7408 | 1852.7408 | 1852.7408 | 6152 | 1928.2178 | 0 | 706.9416 | 0 | 0 | 0 | 0 | 2635.1594 |  | 6152 | 1452.0248 | 0 | 706.9416 | 0 | 0 | 0 | 0 | 2158.9664 | 6152 | 952.0248 | 0 | 706.9416 | 0 | 0 | 0 | 0 | 1658.9664 | 6152 | 660.3538 | 755.8022 | 764.2612 | 0 | 0 | 0 | 0 | 2180.4172 | 6152 | 660.3538 | 755.8022 | 764.2612 | 0 | 0 | 0 | 0 | 2180.4172 | 6152 | 1160.3538 | 755.8022 | 764.2612 | 0 | 0 | 0 | 0 | 2680.4172 | 6152 | 2063.5314 | 1511.6044 | 955.3265 | 0 | 0 | 0 | 0 | 0 | 0 | 4530.4623 | 6152 | 2063.5314 | 1511.6044 | 955.3265 | 17 | 0 | 0 | 0 | 0 | 0 | 4547.4623 | 6152 | 2063.5314 | 1511.6044 | 955.3265 | 0 | 0 | 0 | 0 | 0 | 0 | 4530.4623
6155 | 0.01 | 0.01 | 0.01 | 0.01 | 0.01 | 0.01 | 0.01 | 0.01 | 0.01 | 6155 | 1402.9312 | 1402.9312 | 1402.9312 | 1645.7462 | 1645.7462 | 1645.7462 | 1861.5818 | 1861.5818 | 1861.5818 | 6153 | 2097.5248 | 0 | 925.6357 | 0 | 0 | 0 | 0 | 3023.1605 |  | 6153 | 981.2839 | 0 | 925.6357 | 0 | 0 | 0 | 0 | 1906.9196 | 6153 | 481.2839 | 0 | 925.6357 | 0 | 0 | 0 | 0 | 1406.9196 | 6153 | 2207.9208 | 756.8113 | 1000.6873 | 0 | 0 | 0 | 0 | 3965.4194 | 6153 | 2207.9208 | 756.8113 | 1000.6873 | 0 | 0 | 0 | 0 | 3965.4194 | 6153 | 2207.9208 | 756.8113 | 1000.6873 | 0 | 0 | 0 | 0 | 3965.4194 | 6153 | 2244.7195 | 1513.6226 | 1250.8591 | 0 | 0 | 0 | 0 | 0 | 0 | 5009.2012 | 6153 | 2244.7195 | 1513.6226 | 1250.8591 | 17 | 0 | 0 | 0 | 0 | 0 | 5026.2012 | 6153 | 2244.7195 | 1513.6226 | 1250.8591 | 0 | 0 | 0 | 0 | 0 | 0 | 5009.2012
6156 | 6.1514 | 6.1514 | 6.1514 | 0.01 | 0.01 | 0.01 | 0.01 | 0.01 | 0.01 | 6156 | 1400.7103 | 1400.7103 | 1400.7103 | 1643.1409 | 1643.1409 | 1643.1409 | 1858.6348 | 1858.6348 | 1858.6348 | 6154 | 2097.5248 | 0 | 1042.6117 | 0 | 0 | 0 | 0 | 3140.1364 |  | 6154 | 2097.5248 | 0 | 1042.6117 | 0 | 0 | 0 | 0 | 3140.1364 | 6154 | 2097.5248 | 0 | 1042.6117 | 0 | 0 | 0 | 0 | 3140.1364 | 6154 | 2207.9208 | 761.8567 | 1127.1478 | 0 | 0 | 0 | 0 | 4096.9253 | 6154 | 2207.9208 | 761.8567 | 1127.1478 | 0 | 0 | 0 | 0 | 4096.9253 | 6154 | 2207.9208 | 761.8567 | 1127.1478 | 0 | 0 | 0 | 0 | 4096.9253 | 6154 | 2244.7195 | 1523.7134 | 1408.9347 | 0 | 0 | 0 | 0 | 0 | 0 | 5177.3676 | 6154 | 2244.7195 | 1523.7134 | 1408.9347 | 17 | 0 | 0 | 0 | 0 | 0 | 5194.3676 | 6154 | 2244.7195 | 1523.7134 | 1408.9347 | 0 | 0 | 0 | 0 | 0 | 0 | 5177.3676
6157 | 9.4851 | 9.4851 | 9.4851 | 0.01 | 0.01 | 0.01 | 0.01 | 0.01 | 0.01 | 6157 | 1386.2742 | 1386.2742 | 1386.2742 | 1626.2063 | 1626.2063 | 1626.2063 | 1839.4792 | 1839.4792 | 1839.4792 | 6155 | 2106.9307 | 0 | 1088.3849 | 0 | 0 | 0 | 0 | 3195.3156 |  | 6155 | 2106.9307 | 0 | 1088.3849 | 0 | 0 | 0 | 0 | 3195.3156 | 6155 | 2106.9307 | 0 | 1088.3849 | 0 | 0 | 0 | 0 | 3195.3156 | 6155 | 2217.8218 | 768.9203 | 1176.6323 | 0 | 0 | 0 | 0 | 4163.3744 | 6155 | 2217.8218 | 768.9203 | 1176.6323 | 0 | 0 | 0 | 0 | 4163.3744 | 6155 | 2217.8218 | 768.9203 | 1176.6323 | 0 | 0 | 0 | 0 | 4163.3744 | 6155 | 2254.7855 | 1537.8406 | 1470.7904 | 0 | 0 | 0 | 0 | 0 | 0 | 5263.4164 | 6155 | 2254.7855 | 1537.8406 | 1470.7904 | 17 | 0 | 0 | 0 | 0 | 0 | 5280.4164 | 6155 | 2254.7855 | 1537.8406 | 1470.7904 | 0 | 0 | 0 | 0 | 0 | 0 | 5263.4164
6158 | 11.4179 | 11.4179 | 11.4179 | 0.01 | 0.01 | 0.01 | 0.01 | 0.01 | 0.01 | 6158 | 1385.1637 | 1385.1637 | 1385.1637 | 1624.9036 | 1624.9036 | 1624.9036 | 1838.0057 | 1838.0057 | 1838.0057 | 6156 | 2069.3069 | 0 | 1017.1821 | 0 | 0 | 0 | 0 | 3086.4891 |  | 6156 | 2069.3069 | 0 | 1017.1821 | 0 | 0 | 0 | 0 | 3086.4891 | 6156 | 2069.3069 | 0 | 1017.1821 | 0 | 0 | 0 | 0 | 3086.4891 | 6156 | 2178.2178 | 775.9839 | 1099.6564 | 0 | 0 | 0 | 0 | 4053.858 | 6156 | 2178.2178 | 775.9839 | 1099.6564 | 0 | 0 | 0 | 0 | 4053.858 | 6156 | 2178.2178 | 775.9839 | 1099.6564 | 0 | 0 | 0 | 0 | 4053.858 | 6156 | 2214.5215 | 1551.9677 | 1374.5704 | 0 | 0 | 0 | 0 | 0 | 0 | 5141.0596 | 6156 | 2214.5215 | 1551.9677 | 1374.5704 | 17 | 0 | 0 | 0 | 0 | 0 | 5158.0596 | 6156 | 2214.5215 | 1551.9677 | 1374.5704 | 0 | 0 | 0 | 0 | 0 | 0 | 5141.0596
6159 | 14.9898 | 14.9898 | 14.9898 | 5.1105 | 5.1105 | 5.1105 | 0.01 | 0.01 | 0.01 | 6159 | 1416.2568 | 1416.2568 | 1416.2568 | 1661.3782 | 1661.3782 | 1661.3782 | 1879.2638 | 1879.2638 | 1879.2638 | 6157 | 2031.6832 | 0 | 935.8076 | 0 | 0 | 0 | 0 | 2967.4907 |  | 6157 | 2031.6832 | 0 | 935.8076 | 0 | 0 | 0 | 0 | 2967.4907 | 6157 | 2031.6832 | 0 | 935.8076 | 0 | 0 | 0 | 0 | 2967.4907 | 6157 | 2138.6139 | 784.0565 | 1011.6838 | 0 | 0 | 0 | 0 | 3934.3542 | 6157 | 313.0304 | 784.0565 | 1011.6838 | 0 | 0 | 0 | 0 | 2108.7708 | 6157 | 813.0304 | 784.0565 | 1011.6838 | 0 | 0 | 0 | 0 | 2608.7708 | 6157 | 2174.2574 | 1568.113 | 1264.6048 | 0 | 0 | 0 | 0 | 0 | 0 | 5006.9753 | 6157 | 2174.2574 | 1568.113 | 1264.6048 | 17 | 0 | 0 | 0 | 0 | 0 | 5023.9753 | 6157 | 0 | 1568.113 | 1264.6048 | 0 | 0 | 0 | 0 | 0 | 0 | 2832.7178
6160 | 18.6145 | 18.6145 | 18.6145 | 12.9218 | 12.9218 | 12.9218 | 0.01 | 0.01 | 0.01 | 6160 | 1437.3557 | 1437.3557 | 1437.3557 | 1686.1288 | 1686.1288 | 1686.1288 | 1907.2604 | 1907.2604 | 1907.2604 | 6158 | 1871.7822 | 0 | 742.543 | 0 | 0 | 0 | 0 | 2614.3251 |  | 6158 | 1871.7822 | 0 | 742.543 | 0 | 0 | 0 | 0 | 2614.3251 | 6158 | 1871.7822 | 0 | 742.543 | 0 | 0 | 0 | 0 | 2614.3251 | 6158 | 1970.297 | 781.0293 | 802.7491 | 0 | 0 | 0 | 0 | 3554.0754 | 6158 | 1023.6897 | 781.0293 | 802.7491 | 0 | 0 | 0 | 0 | 2607.4681 | 6158 | 1023.6897 | 781.0293 | 802.7491 | 0 | 0 | 0 | 0 | 2607.4681 | 6158 | 2003.1353 | 1562.0585 | 1003.4364 | 0 | 0 | 0 | 0 | 0 | 0 | 4568.6303 | 6158 | 2003.1353 | 1562.0585 | 1003.4364 | 17 | 0 | 0 | 0 | 0 | 0 | 4585.6303 | 6158 | 2003.1353 | 1562.0585 | 1003.4364 | 0 | 0 | 0 | 0 | 0 | 0 | 4568.6303
6161 | 50.9484 | 52.4555 | 51.7896 | 30.85 | 30.85 | 30.85 | 9.1226 | 9.1226 | 9.1226 | 6161 | 1362.5813 | 1362.5813 | 1362.5813 | 1655.3022 | 1655.3022 | 1655.3022 | 1896.9459 | 1896.9459 | 1896.9459 | 6159 | 1721.2871 | 0 | 437.3883 | 0 | 0 | 0 | 0 | 2158.6754 |  | 6159 | 1721.2871 | 0 | 437.3883 | 0 | 0 | 0 | 0 | 2158.6754 | 6159 | 1721.2871 | 0 | 437.3883 | 0 | 0 | 0 | 0 | 2158.6754 | 6159 | 1811.8812 | 767.9112 | 472.8522 | 0 | 0 | 0 | 0 | 3052.6446 | 6159 | 1811.8812 | 767.9112 | 472.8522 | 0 | 0 | 0 | 0 | 3052.6446 | 6159 | 1811.8812 | 767.9112 | 472.8522 | 0 | 0 | 0 | 0 | 3052.6446 | 6159 | 1842.0792 | 1535.8224 | 591.0653 | 0 | 0 | 0 | 0 | 0 | 0 | 3968.9669 | 6159 | 234.9406 | 1535.8224 | 591.0653 | 17 | 0 | 0 | 0 | 0 | 0 | 2378.8283 | 6159 | 734.9406 | 1535.8224 | 591.0653 | 0 | 0 | 0 | 0 | 0 | 0 | 2861.8283
6162 | 50.9484 | 52.4555 | 51.7896 | 30.85 | 30.85 | 30.85 | 2.3567 | 2.3567 | 2.3567 | 6162 | 1304.6139 | 1304.6139 | 1304.6139 | 1537.1966 | 1537.1966 | 1537.1966 | 1939.6775 | 1939.6775 | 1939.6775 | 6160 | 1514.3564 | 0 | 147.4914 | 0 | 0 | 0 | 0 | 1661.8478 |  | 6160 | 1514.3564 | 0 | 147.4914 | 0 | 0 | 0 | 0 | 1661.8478 | 6160 | 1514.3564 | 0 | 147.4914 | 0 | 0 | 0 | 0 | 1661.8478 | 6160 | 1594.0594 | 735.6206 | 159.4502 | 0 | 0 | 0 | 0 | 2489.1302 | 6160 | 1594.0594 | 735.6206 | 159.4502 | 0 | 0 | 0 | 0 | 2489.1302 | 6160 | 1594.0594 | 735.6206 | 159.4502 | 0 | 0 | 0 | 0 | 2489.1302 | 6160 | 1620.6271 | 1471.2412 | 199.3127 | 0 | 0 | 0 | 0 | 0 | 0 | 3291.1809 | 6160 | 1140.2081 | 1471.2412 | 199.3127 | 17 | 0 | 0 | 0 | 0 | 0 | 2827.762 | 6160 | 1620.6271 | 1471.2412 | 199.3127 | 0 | 0 | 0 | 0 | 0 | 0 | 3291.1809
6163 | 50.9484 | 52.4555 | 51.7896 | 30.85 | 30.85 | 30.85 | 2.3567 | 2.3567 | 2.3567 | 6163 | 1257.5842 | 1257.5842 | 1257.5842 | 1449.3465 | 1449.3465 | 1449.3465 | 1886.6313 | 1886.6313 | 1886.6313 | 6161 | 1326.2376 | 0 | 20.3436 | 0 | 0 | 0 | 0 | 1346.5813 |  | 6161 | 1326.2376 | 0 | 20.3436 | 0 | 0 | 0 | 0 | 1346.5813 | 6161 | 1326.2376 | 0 | 20.3436 | 0 | 0 | 0 | 0 | 1346.5813 | 6161 | 1396.0396 | 680.1211 | 21.9931 | 0 | 0 | 0 | 0 | 2098.1538 | 6161 | 1396.0396 | 680.1211 | 21.9931 | 0 | 0 | 0 | 0 | 2098.1538 | 6161 | 1396.0396 | 680.1211 | 21.9931 | 0 | 0 | 0 | 0 | 2098.1538 | 6161 | 1419.3069 | 1360.2422 | 27.4914 | 0 | 0 | 0 | 0 | 0 | 0 | 2807.0405 | 6161 | 1419.3069 | 1360.2422 | 27.4914 | 17 | 0 | 0 | 0 | 0 | 0 | 2824.0405 | 6161 | 1419.3069 | 1360.2422 | 27.4914 | 0 | 0 | 0 | 0 | 0 | 0 | 2807.0405
6164 | 50.9484 | 52.4555 | 51.7896 | 30.85 | 30.85 | 30.85 | 2.3567 | 2.3567 | 2.3567 | 6164 | 1125.901 | 1125.901 | 1125.901 | 1268.3512 | 1268.3512 | 1268.3512 | 1773.1716 | 1773.1716 | 1773.1716 | 6162 | 1288.6139 | 0 | 0 | 0 | 0 | 0 | 0 | 1288.6139 |  | 6162 | 1288.6139 | 0 | 0 | 0 | 0 | 0 | 0 | 1288.6139 | 6162 | 1288.6139 | 0 | 0 | 0 | 0 | 0 | 0 | 1288.6139 | 6162 | 1356.4356 | 623.6125 | 0 | 0 | 0 | 0 | 0 | 1980.0482 | 6162 | 1356.4356 | 623.6125 | 0 | 0 | 0 | 0 | 0 | 1980.0482 | 6162 | 1356.4356 | 623.6125 | 0 | 0 | 0 | 0 | 0 | 1980.0482 | 6162 | 1379.0429 | 1247.225 | 0 | 0 | 0 | 0 | 0 | 0 | 0 | 2626.2679 | 6162 | 1379.0429 | 1247.225 | 0 | 17 | 0 | 0 | 0 | 0 | 0 | 2643.2679 | 6162 | 1379.0429 | 1247.225 | 0 | 0 | 0 | 0 | 0 | 0 | 0 | 2626.2679
6165 | 50.9484 | 52.4555 | 51.7896 | 30.85 | 30.85 | 30.85 | 13.6917 | 13.6917 | 13.5572 | 6165 | 1003.6238 | 1003.6238 | 1003.6238 | 1075.0571 | 1075.0571 | 1075.0571 | 1530.9757 | 1530.9757 | 1530.9757 | 6163 | 1241.5842 | 0 | 0 | 0 | 0 | 0 | 0 | 1241.5842 |  | 6163 | 1241.5842 | 0 | 0 | 0 | 0 | 0 | 0 | 1241.5842 | 6163 | 1241.5842 | 0 | 0 | 0 | 0 | 0 | 0 | 1241.5842 | 6163 | 1306.9307 | 585.2674 | 0 | 0 | 0 | 0 | 0 | 1892.1981 | 6163 | 1306.9307 | 585.2674 | 0 | 0 | 0 | 0 | 0 | 1892.1981 | 6163 | 1306.9307 | 585.2674 | 0 | 0 | 0 | 0 | 0 | 1892.1981 | 6163 | 1328.7129 | 1170.5348 | 0 | 0 | 0 | 0 | 0 | 0 | 0 | 2499.2477 | 6163 | 1328.7129 | 1170.5348 | 0 | 17 | 0 | 0 | 0 | 0 | 0 | 2516.2477 | 6163 | 1328.7129 | 1170.5348 | 0 | 0 | 0 | 0 | 0 | 0 | 0 | 2499.2477
6166 | 50.9484 | 52.4555 | 51.7896 | 34.4815 | 34.4815 | 34.4815 | 13.6917 | 13.6917 | 13.5572 | 6166 | 881.3465 | 881.3465 | 881.3465 | 937.917 | 937.917 | 937.917 | 1277.0096 | 1277.0096 | 1277.0096 | 6164 | 1109.901 | 0 | 0 | 0 | 0 | 0 | 0 | 1109.901 |  | 6164 | 1109.901 | 0 | 0 | 0 | 0 | 0 | 0 | 1109.901 | 6164 | 1109.901 | 0 | 0 | 0 | 0 | 0 | 0 | 1109.901 | 6164 | 1168.3168 | 542.886 | 0 | 0 | 0 | 0 | 0 | 1711.2028 | 6164 | 1168.3168 | 542.886 | 0 | 0 | 0 | 0 | 0 | 1711.2028 | 6164 | 1168.3168 | 542.886 | 0 | 0 | 0 | 0 | 0 | 1711.2028 | 6164 | 1187.7888 | 1085.7719 | 0 | 0 | 0 | 0 | 0 | 0 | 0 | 2273.5607 | 6164 | 1187.7888 | 1085.7719 | 0 | 17 | 0 | 0 | 0 | 0 | 0 | 2290.5607 | 6164 | 1187.7888 | 1085.7719 | 0 | 0 | 0 | 0 | 0 | 0 | 0 | 2273.5607
6167 | 50.9484 | 52.4555 | 51.7896 | 36.2554 | 36.2554 | 36.2554 | 13.6917 | 13.6917 | 13.5572 | 6167 | 787.2871 | 787.2871 | 787.2871 | 900.1398 | 900.1398 | 900.1398 | 1087.5504 | 1087.5504 | 1087.5504 | 6165 | 987.6238 | 0 | 0 | 0 | 0 | 0 | 0 | 987.6238 |  | 6165 | 987.6238 | 0 | 0 | 0 | 0 | 0 | 0 | 987.6238 | 6165 | 987.6238 | 0 | 0 | 0 | 0 | 0 | 0 | 987.6238 | 6165 | 1039.604 | 478.3047 | 0 | 0 | 0 | 0 | 0 | 1517.9087 | 6165 | 1039.604 | 478.3047 | 0 | 0 | 0 | 0 | 0 | 1517.9087 | 6165 | 1039.604 | 478.3047 | 0 | 0 | 0 | 0 | 0 | 1517.9087 | 6165 | 1056.9307 | 956.6095 | 0 | 0 | 0 | 0 | 0 | 0 | 0 | 2013.5402 | 6165 | 1056.9307 | 956.6095 | 0 | 17 | 0 | 0 | 0 | 0 | 0 | 2030.5402 | 6165 | 1056.9307 | 956.6095 | 0 | 0 | 0 | 0 | 0 | 0 | 0 | 2013.5402
6168 | 71.0857 | 71.0857 | 74.1528 | 55.5975 | 52.0961 | 52.0961 | 30.6546 | 30.6546 | 30.6546 | 6168 | 758.4485 | 758.4485 | 758.4485 | 889.7185 | 889.7185 | 889.7185 | 1006.4029 | 1006.4029 | 1006.4029 | 6166 | 865.3465 | 0 | 0 | 0 | 0 | 0 | 0 | 865.3465 |  | 6166 | 865.3465 | 0 | 0 | 0 | 0 | 0 | 0 | 865.3465 | 6166 | 865.3465 | 0 | 0 | 0 | 0 | 0 | 0 | 865.3465 | 6166 | 910.8911 | 416.7508 | 0 | 0 | 0 | 0 | 0 | 1327.6418 | 6166 | 910.8911 | 416.7508 | 0 | 0 | 0 | 0 | 0 | 1327.6418 | 6166 | 910.8911 | 416.7508 | 0 | 0 | 0 | 0 | 0 | 1327.6418 | 6166 | 926.0726 | 833.5015 | 0 | 0 | 0 | 0 | 0 | 0 | 0 | 1759.5741 | 6166 | 926.0726 | 833.5015 | 0 | 17 | 0 | 0 | 0 | 0 | 0 | 1776.5741 | 6166 | 926.0726 | 833.5015 | 0 | 0 | 0 | 0 | 0 | 0 | 0 | 1759.5741
6169 | 71.0857 | 71.0857 | 74.1528 | 55.5975 | 52.0961 | 52.0961 | 41.0264 | 37.4259 | 37.4259 | 6169 | 764.0009 | 764.0009 | 764.0009 | 896.2318 | 896.2318 | 896.2318 | 1013.7704 | 1013.7704 | 1013.7704 | 6167 | 771.2871 | 0 | 0 | 0 | 0 | 0 | 0 | 771.2871 |  | 6167 | 771.2871 | 0 | 0 | 0 | 0 | 0 | 0 | 771.2871 | 6167 | 771.2871 | 0 | 0 | 0 | 0 | 0 | 0 | 771.2871 | 6167 | 811.8812 | 372.3512 | 0 | 0 | 0 | 0 | 0 | 1184.2323 | 6167 | 811.8812 | 372.3512 | 0 | 0 | 0 | 0 | 0 | 1184.2323 | 6167 | 811.8812 | 372.3512 | 0 | 0 | 0 | 0 | 0 | 1184.2323 | 6167 | 825.4125 | 744.7023 | 0 | 0 | 0 | 0 | 0 | 0 | 0 | 1570.1149 | 6167 | 825.4125 | 744.7023 | 0 | 17 | 0 | 0 | 0 | 0 | 0 | 1587.1149 | 6167 | 825.4125 | 744.7023 | 0 | 0 | 0 | 0 | 0 | 0 | 0 | 1570.1149
6170 | 71.0857 | 71.0857 | 74.1528 | 55.5975 | 52.0961 | 52.0961 | 30.6546 | 30.6546 | 30.6546 | 6170 | 770.6637 | 770.6637 | 770.6637 | 904.0478 | 904.0478 | 904.0478 | 1022.6114 | 1022.6114 | 1022.6114 | 6168 | 620.7921 | 0 | 0 | 0 | 0 | 0 | 0 | 620.7921 |  | 6168 | 620.7921 | 0 | 0 | 0 | 0 | 0 | 0 | 620.7921 | 6168 | 620.7921 | 0 | 0 | 0 | 0 | 0 | 21.7853 | 642.5774 | 6168 | 653.4653 | 349.1423 | 0 | 0 | 0 | 0 | 0 | 1002.6076 | 6168 | 653.4653 | 349.1423 | 0 | 0 | 0 | 0 | 0 | 1002.6076 | 6168 | 653.4653 | 349.1423 | 0 | 0 | 0 | 0 | 0 | 1002.6076 | 6168 | 664.3564 | 698.2846 | 0 | 0 | 0 | 0 | 0 | 0 | 0 | 1362.641 | 6168 | 664.3564 | 698.2846 | 0 | 17 | 0 | 0 | 0 | 0 | 0 | 1379.641 | 6168 | 664.3564 | 698.2846 | 0 | 0 | 0 | 0 | 0 | 0 | 0 | 1362.641
6171 | 71.0857 | 71.0857 | 74.1528 | 55.5975 | 52.0961 | 52.0961 | 28.8088 | 28.8088 | 28.8088 | 6171 | 803.9777 | 803.9777 | 803.9777 | 943.1276 | 943.1276 | 943.1276 | 1066.8165 | 1066.8165 | 1066.8165 | 6169 | 507.9208 | 0 | 0 | 0 | 0 | 0 | 0 | 507.9208 |  | 6169 | 507.9208 | 0 | 0 | 0 | 0 | 0 | 0 | 507.9208 | 6169 | 507.9208 | 0 | 0 | 0 | 0 | 0 | 0 | 507.9208 | 6169 | 534.6535 | 347.1241 | 0 | 0 | 0 | 0 | 0 | 881.7776 | 6169 | 534.6535 | 347.1241 | 0 | 0 | 0 | 0 | 0 | 881.7776 | 6169 | 534.6535 | 347.1241 | 0 | 0 | 0 | 0 | 0 | 881.7776 | 6169 | 543.5644 | 694.2482 | 0 | 0 | 0 | 0 | 0 | 0 | 0 | 1237.8126 | 6169 | 543.5644 | 694.2482 | 0 | 17 | 0 | 0 | 0 | 0 | 0 | 1254.8126 | 6169 | 543.5644 | 694.2482 | 0 | 0 | 0 | 0 | 0 | 0 | 0 | 1237.8126
6172 | 71.0857 | 71.0857 | 74.1528 | 55.5975 | 52.0961 | 52.0961 | 18.6145 | 18.6145 | 18.6145 | 6172 | 910.5824 | 910.5824 | 910.5824 | 1068.1832 | 1068.1832 | 1068.1832 | 1208.2728 | 1208.2728 | 1208.2728 | 6170 | 592.5743 | 0 | 0 | 0 | 0 | 0 | 0 | 592.5743 |  | 6170 | 592.5743 | 0 | 0 | 0 | 0 | 0 | 0 | 592.5743 | 6170 | 592.5743 | 0 | 0 | 0 | 0 | 0 | 0 | 592.5743 | 6170 | 623.7624 | 365.2876 | 0 | 0 | 0 | 0 | 0 | 989.05 | 6170 | 623.7624 | 365.2876 | 0 | 0 | 0 | 0 | 0 | 989.05 | 6170 | 623.7624 | 365.2876 | 0 | 0 | 0 | 0 | 0 | 989.05 | 6170 | 634.1584 | 730.5752 | 0 | 0 | 0 | 0 | 0 | 0 | 0 | 1364.7336 | 6170 | 634.1584 | 730.5752 | 0 | 17 | 0 | 0 | 0 | 0 | 0 | 1381.7336 | 6170 | 634.1584 | 730.5752 | 0 | 0 | 0 | 0 | 0 | 0 | 0 | 1364.7336
6173 | 50.9484 | 52.4555 | 51.7896 | 33.8141 | 33.8141 | 33.8141 | 22.8974 | 22.8974 | 22.8974 | 6173 | 1016.0767 | 1149.3082 | 1016.0767 | 1191.9362 | 1191.9362 | 1191.9362 | 1348.2557 | 1348.2557 | 1348.2557 | 6171 | 677.2277 | 0 | 0 | 0 | 0 | 0 | 0 | 677.2277 |  | 6171 | 677.2277 | 0 | 0 | 0 | 0 | 0 | 0 | 677.2277 | 6171 | 677.2277 | 0 | 0 | 0 | 0 | 0 | 0 | 677.2277 | 6171 | 712.8713 | 384.4601 | 0 | 0 | 0 | 0 | 0 | 1097.3314 | 6171 | 712.8713 | 384.4601 | 0 | 0 | 0 | 0 | 0 | 1097.3314 | 6171 | 712.8713 | 384.4601 | 0 | 0 | 0 | 0 | 0 | 1097.3314 | 6171 | 724.7525 | 768.9203 | 0 | 0 | 0 | 0 | 0 | 0 | 0 | 1493.6728 | 6171 | 724.7525 | 768.9203 | 0 | 17 | 0 | 0 | 0 | 0 | 0 | 1510.6728 | 6171 | 724.7525 | 768.9203 | 0 | 0 | 0 | 0 | 0 | 0 | 0 | 1493.6728
6174 | 50.9484 | 52.4555 | 51.7896 | 36.2872 | 36.2872 | 36.2872 | 25.0634 | 25.0885 | 25.0885 | 6174 | 1084.9256 | 1425.9697 | 1084.9256 | 1272.7012 | 1272.7012 | 1272.7012 | 1439.6129 | 1439.6129 | 1439.6129 | 6172 | 846.5347 | 0 | 5.0859 | 0 | 0 | 0 | 0 | 851.6206 |  | 6172 | 846.5347 | 0 | 5.0859 | 0 | 0 | 0 | 0 | 851.6206 | 6172 | 846.5347 | 0 | 5.0859 | 0 | 0 | 0 | 0 | 851.6206 | 6172 | 891.0891 | 405.6509 | 5.4983 | 0 | 0 | 0 | 0 | 1302.2382 | 6172 | 891.0891 | 405.6509 | 5.4983 | 0 | 0 | 0 | 0 | 1302.2382 | 6172 | 891.0891 | 405.6509 | 5.4983 | 0 | 0 | 0 | 0 | 1302.2382 | 6172 | 905.9406 | 811.3017 | 6.8729 | 0 | 0 | 0 | 0 | 0 | 0 | 1724.1152 | 6172 | 905.9406 | 811.3017 | 6.8729 | 17 | 0 | 0 | 0 | 0 | 0 | 1741.1152 | 6172 | 905.9406 | 811.3017 | 6.8729 | 0 | 0 | 0 | 0 | 0 | 0 | 1724.1152
6175 | 50.9484 | 52.4555 | 51.7896 | 36.2872 | 36.2872 | 36.2872 | 25.0634 | 25.0885 | 25.0885 | 6175 | 1062.7163 | 1062.7163 | 1062.7163 | 1246.648 | 1246.648 | 1246.648 | 1410.1428 | 1410.1428 | 1410.1428 | 6173 | 1072.2772 | 0 | 61.0309 | 0 | 0 | 0 | 0 | 1133.3082 |  | 6173 | 1072.2772 | 0 | 61.0309 | 0 | 0 | 0 | 0 | 1133.3082 | 6173 | 1072.2772 | 0 | 61.0309 | 0 | 0 | 0 | 0 | 1133.3082 | 6173 | 1128.7129 | 429.8688 | 65.9794 | 0 | 0 | 0 | 0 | 1624.5611 | 6173 | 1128.7129 | 429.8688 | 65.9794 | 0 | 0 | 0 | 0 | 1624.5611 | 6173 | 1128.7129 | 429.8688 | 65.9794 | 0 | 0 | 0 | 0 | 1624.5611 | 6173 | 1147.5248 | 859.7376 | 82.4742 | 0 | 0 | 0 | 0 | 0 | 0 | 2089.7366 | 6173 | 1147.5248 | 859.7376 | 82.4742 | 17 | 0 | 0 | 0 | 0 | 0 | 2106.7366 | 6173 | 1147.5248 | 859.7376 | 82.4742 | 0 | 0 | 0 | 0 | 0 | 0 | 2089.7366
6176 | 50.9484 | 52.4555 | 51.7896 | 30.85 | 30.85 | 30.85 | 21.7964 | 21.7964 | 21.7964 | 6176 | 1040.507 | 1436.2452 | 1436.2452 | 1220.5947 | 1220.5947 | 1220.5947 | 1380.6727 | 1380.6727 | 1380.6727 | 6174 | 1109.901 | 0 | 300.0687 | 0 | 0 | 0 | 0 | 1409.9697 |  | 6174 | 1109.901 | 0 | 300.0687 | 0 | 0 | 0 | 0 | 1409.9697 | 6174 | 1109.901 | 0 | 300.0687 | 0 | 0 | 0 | 0 | 1409.9697 | 6174 | 1168.3168 | 431.887 | 324.3986 | 0 | 0 | 0 | 0 | 1924.6024 | 6174 | 1168.3168 | 431.887 | 324.3986 | 0 | 0 | 0 | 0 | 1924.6024 | 6174 | 1168.3168 | 431.887 | 324.3986 | 0 | 0 | 0 | 0 | 1924.6024 | 6174 | 1187.7888 | 863.774 | 405.4983 | 0 | 0 | 0 | 0 | 0 | 0 | 2457.061 | 6174 | 1187.7888 | 863.774 | 405.4983 | 17 | 0 | 0 | 0 | 0 | 0 | 2474.061 | 6174 | 1187.7888 | 863.774 | 405.4983 | 0 | 0 | 0 | 0 | 0 | 0 | 2457.061
6177 | 50.9484 | 52.4555 | 51.7896 | 30.85 | 30.85 | 30.85 | 20.9838 | 20.9838 | 20.9838 | 6177 | 1426.5446 | 1076.2582 | 1076.2582 | 1255.7666 | 1255.7666 | 1255.7666 | 1420.4573 | 1420.4573 | 1420.4573 | 6175 | 1175.7426 | 0 | 635.7388 | 0 | 0 | 0 | 0 | 1811.4814 |  | 6175 | 1175.7426 | 0 | 635.7388 | 0 | 0 | 0 | 0 | 1811.4814 | 6175 | 1175.7426 | 0 | 635.7388 | 0 | 0 | 0 | 0 | 1811.4814 | 6175 | 1237.6238 | 428.8597 | 687.2852 | 0 | 0 | 0 | 0 | 2353.7687 | 6175 | 1237.6238 | 428.8597 | 687.2852 | 0 | 0 | 0 | 0 | 2353.7687 | 6175 | 1237.6238 | 428.8597 | 687.2852 | 0 | 0 | 0 | 0 | 2353.7687 | 6175 | 1258.2508 | 857.7195 | 859.1065 | 0 | 0 | 0 | 0 | 0 | 0 | 2975.0768 | 6175 | 1258.2508 | 857.7195 | 859.1065 | 17 | 0 | 0 | 0 | 0 | 0 | 2992.0768 | 6175 | 1258.2508 | 857.7195 | 859.1065 | 0 | 0 | 0 | 0 | 0 | 0 | 2975.0768
6178 | 43.8649 | 47.0069 | 49.4913 | 30.85 | 30.85 | 30.85 | 18.6145 | 18.6145 | 18.6145 | 6178 | 1474.0011 | 1474.0011 | 1474.0011 | 1357.1799 | 1560.0622 | 1264.8853 | 1430.7719 | 1430.7719 | 1430.7719 | 6176 | 1194.5545 | 0 | 798.488 | 0 | 0 | 0 | 0 | 1993.0424 |  | 6176 | 1194.5545 | 0 | 798.488 | 0 | 0 | 0 | 0 | 1993.0424 | 6176 | 1194.5545 | 0 | 798.488 | 0 | 0 | 0 | 0 | 1993.0424 | 6176 | 1257.4257 | 425.8325 | 863.2302 | 0 | 0 | 0 | 0 | 2546.4885 | 6176 | 1257.4257 | 425.8325 | 863.2302 | 0 | 0 | 0 | 0 | 2546.4885 | 6176 | 1257.4257 | 425.8325 | 863.2302 | 0 | 0 | 0 | 0 | 2546.4885 | 6176 | 1278.3828 | 851.665 | 1079.0378 | 0 | 0 | 0 | 0 | 0 | 0 | 3209.0856 | 6176 | 1278.3828 | 851.665 | 1079.0378 | 17 | 0 | 0 | 0 | 0 | 0 | 3226.0856 | 6176 | 1278.3828 | 851.665 | 1079.0378 | 0 | 0 | 0 | 0 | 0 | 0 | 3209.0856
6179 | 50.9484 | 52.4555 | 51.7896 | 30.85 | 30.85 | 30.85 | 18.6145 | 18.6145 | 18.6145 | 6179 | 1353.1396 | 1353.1396 | 1353.1396 | 1350.0635 | 1275.3066 | 1302.2738 | 1442.5599 | 1442.5599 | 1442.5599 | 6177 | 950 | 0 | 717.1134 | 0 | 0 | 0 | 0 | 1667.1134 |  | 6177 | 950 | 0 | 717.1134 | 0 | 0 | 0 | 0 | 1667.1134 | 6177 | 950 | 0 | 717.1134 | 0 | 0 | 0 | 0 | 1667.1134 | 6177 | 1000 | 410.6963 | 775.2577 | 0 | 0 | 0 | 0 | 2185.954 | 6177 | 1000 | 410.6963 | 775.2577 | 0 | 0 | 0 | 0 | 2185.954 | 6177 | 1000 | 410.6963 | 775.2577 | 0 | 0 | 0 | 0 | 2185.954 | 6177 | 1016.6667 | 821.3925 | 969.0722 | 0 | 0 | 0 | 0 | 0 | 0 | 2807.1314 | 6177 | 1016.6667 | 821.3925 | 969.0722 | 17 | 0 | 0 | 0 | 0 | 0 | 2824.1314 | 6177 | 1016.6667 | 821.3925 | 969.0722 | 0 | 0 | 0 | 0 | 0 | 0 | 2807.1314
6180 | 43.8649 | 43.8649 | 43.8649 | 30.85 | 30.85 | 30.85 | 20.9838 | 20.9838 | 20.9838 | 6180 | 1449.5708 | 1449.5708 | 1449.5708 | 1336.7844 | 1236.2267 | 1336.7844 | 1398.3548 | 1398.3548 | 1398.3548 | 6178 | 846.5347 | 0 | 676.4261 | 0 | 0 | 0 | 0 | 1522.9608 |  | 6178 | 846.5347 | 0 | 676.4261 | 0 | 0 | 0 | 0 | 1522.9608 | 6178 | 846.5347 | 0 | 676.4261 | 0 | 0 | 0 | 0 | 1522.9608 | 6178 | 891.0891 | 389.5055 | 731.2715 | 0 | 0 | 0 | 0 | 2011.8661 | 6178 | 891.0891 | 389.5055 | 731.2715 | 0 | 0 | 0 | 0 | 2011.8661 | 6178 | 891.0891 | 389.5055 | 731.2715 | 0 | 0 | 0 | 0 | 2011.8661 | 6178 | 905.9406 | 779.0111 | 914.0893 | 0 | 0 | 0 | 0 | 0 | 0 | 2599.041 | 6178 | 905.9406 | 779.0111 | 914.0893 | 17 | 0 | 0 | 0 | 0 | 0 | 2616.041 | 6178 | 905.9406 | 779.0111 | 914.0893 | 0 | 0 | 0 | 0 | 0 | 0 | 2599.041
6181 | 52.7175 | 53.6836 | 53.1102 | 36.2554 | 36.2554 | 36.2554 | 25.0095 | 25.0095 | 25.0095 | 6181 | 1064.9372 | 1064.9372 | 1064.9372 | 1249.2533 | 1249.2533 | 1249.2533 | 1413.0898 | 1413.0898 | 1413.0898 | 6179 | 630.198 | 0 | 706.9416 | 0 | 0 | 0 | 0 | 1337.1396 |  | 6179 | 630.198 | 0 | 706.9416 | 0 | 0 | 0 | 0 | 1337.1396 | 6179 | 630.198 | 0 | 706.9416 | 0 | 0 | 0 | 0 | 1337.1396 | 6179 | 663.3663 | 365.2876 | 764.2612 | 0 | 0 | 0 | 0 | 1792.9151 | 6179 | 663.3663 | 365.2876 | 764.2612 | 0 | 0 | 0 | 0 | 1792.9151 | 6179 | 663.3663 | 365.2876 | 764.2612 | 0 | 0 | 0 | 0 | 1792.9151 | 6179 | 674.4224 | 730.5752 | 955.3265 | 0 | 0 | 0 | 0 | 0 | 0 | 2360.3241 | 6179 | 674.4224 | 730.5752 | 955.3265 | 17 | 0 | 0 | 0 | 0 | 0 | 2377.3241 | 6179 | 674.4224 | 730.5752 | 955.3265 | 0 | 0 | 0 | 0 | 0 | 0 | 2360.3241
6182 | 76.8022 | 76.8036 | 76.8022 | 72.5455 | 72.4172 | 72.4396 | 28.299 | 27.909 | 27.909 | 6182 | 1052.7221 | 1052.7221 | 1052.7221 | 1234.924 | 1234.924 | 1234.924 | 1396.8813 | 1396.8813 | 1396.8813 | 6180 | 526.7327 | 0 | 829.0034 | 0 | 0 | 0 | 0 | 1355.7361 |  | 6180 | 526.7327 | 0 | 829.0034 | 0 | 0 | 0 | 0 | 1355.7361 | 6180 | 526.7327 | 0 | 829.0034 | 0 | 0 | 0 | 0 | 1355.7361 | 6180 | 554.4554 | 328.9606 | 896.2199 | 0 | 0 | 0 | 0 | 1779.636 | 6180 | 554.4554 | 328.9606 | 896.2199 | 0 | 0 | 0 | 0 | 1779.636 | 6180 | 554.4554 | 328.9606 | 896.2199 | 0 | 0 | 0 | 0 | 1779.636 | 6180 | 563.6964 | 657.9213 | 1120.2749 | 0 | 0 | 0 | 0 | 0 | 0 | 2341.8926 | 6180 | 563.6964 | 657.9213 | 1120.2749 | 17 | 0 | 0 | 0 | 0 | 0 | 2358.8926 | 6180 | 563.6964 | 657.9213 | 1120.2749 | 0 | 0 | 0 | 0 | 0 | 0 | 2341.8926
6183 | 84.1725 | 83.9166 | 84.1725 | 88.2112 | 79.4342 | 79.4566 | 65.4164 | 62.2551 | 62.2551 | 6183 | 1064.9372 | 1064.9372 | 1064.9372 | 1249.2533 | 1249.2533 | 1249.2533 | 1413.0898 | 1413.0898 | 1413.0898 | 6181 | 319.802 | 0 | 625.567 | 0 | 0 | 0 | 0 | 945.369 |  | 6181 | 319.802 | 0 | 625.567 | 0 | 0 | 0 | 0 | 945.369 | 6181 | 319.802 | 0 | 625.567 | 0 | 0 | 0 | 0 | 945.369 | 6181 | 336.6337 | 284.561 | 676.2887 | 0 | 0 | 0 | 0 | 1297.4834 | 6181 | 336.6337 | 284.561 | 676.2887 | 0 | 0 | 0 | 0 | 1297.4834 | 6181 | 336.6337 | 284.561 | 676.2887 | 0 | 0 | 0 | 0 | 1297.4834 | 6181 | 342.2442 | 569.1221 | 845.3608 | 0 | 0 | 0 | 0 | 0 | 0 | 1756.7271 | 6181 | 342.2442 | 569.1221 | 845.3608 | 17 | 0 | 0 | 0 | 0 | 0 | 1773.7271 | 6181 | 342.2442 | 569.1221 | 845.3608 | 0 | 0 | 0 | 0 | 0 | 0 | 1756.7271
6184 | 86.0862 | 85.5917 | 85.9248 | 89.9542 | 81.5003 | 82.4458 | 69.3425 | 64.157 | 88.3423 | 6184 | 1073.821 | 1073.821 | 1073.821 | 1259.6746 | 1259.6746 | 1259.6746 | 1424.8778 | 1424.8778 | 1424.8778 | 6182 | 235.1485 | 0 | 472.9897 | 0 | 0 | 0 | 150 | 858.1382 |  | 6182 | 235.1485 | 0 | 472.9897 | 0 | 0 | 0 | 150 | 858.1382 | 6182 | 235.1485 | 0 | 472.9897 | 0 | 0 | 0 | 150 | 858.1382 | 6182 | 247.5248 | 239.1524 | 511.3402 | 0 | 0 | 0 | 0 | 998.0173 | 6182 | 247.5248 | 239.1524 | 511.3402 | 0 | 0 | 0 | 0 | 998.0173 | 6182 | 247.5248 | 239.1524 | 511.3402 | 0 | 0 | 0 | 0 | 998.0173 | 6182 | 251.6502 | 478.3047 | 639.1753 | 0 | 0 | 0 | 0 | 0 | 0 | 1369.1302 | 6182 | 251.6502 | 478.3047 | 639.1753 | 17 | 0 | 0 | 0 | 0 | 0 | 1386.1302 | 6182 | 251.6502 | 478.3047 | 639.1753 | 0 | 0 | 0 | 0 | 0 | 0 | 1369.1302
6185 | 87.1946 | 85.5917 | 87.1946 | 89.9542 | 81.5003 | 90.0172 | 69.3425 | 64.157 | 88.3423 | 6185 | 1081.5942 | 1081.5942 | 1081.5942 | 1268.7932 | 1268.7932 | 1268.7932 | 1435.1924 | 1435.1924 | 1435.1924 | 6183 | 178.7129 | 0 | 269.5533 | 0 | 0 | 0 | 150 | 598.2661 |  | 6183 | 178.7129 | 0 | 269.5533 | 0 | 0 | 0 | 150 | 598.2661 | 6183 | 178.7129 | 0 | 269.5533 | 0 | 0 | 0 | 150 | 598.2661 | 6183 | 188.1188 | 197.78 | 291.4089 | 0 | 0 | 0 | 0 | 677.3078 | 6183 | 188.1188 | 197.78 | 291.4089 | 0 | 0 | 0 | 0 | 677.3078 | 6183 | 188.1188 | 197.78 | 291.4089 | 0 | 0 | 0 | 0 | 677.3078 | 6183 | 191.2541 | 395.56 | 364.2612 | 0 | 0 | 0 | 0 | 0 | 0 | 951.0753 | 6183 | 191.2541 | 395.56 | 364.2612 | 17 | 0 | 0 | 0 | 0 | 0 | 968.0753 | 6183 | 191.2541 | 395.56 | 364.2612 | 0 | 0 | 0 | 0 | 0 | 0 | 951.0753
6186 | 87.1946 | 85.5917 | 89.1873 | 89.9542 | 81.5003 | 90.0172 | 69.3425 | 64.157 | 64.2784 | 6186 | 1112.6873 | 1112.6873 | 1112.6873 | 1305.2678 | 1305.2678 | 1305.2678 | 1476.4505 | 1476.4505 | 1476.4505 | 6184 | 122.2772 | 0 | 86.4605 | 0 | 0 | 0 | 150 | 358.7377 |  | 6184 | 122.2772 | 0 | 86.4605 | 0 | 0 | 0 | 150 | 358.7377 | 6184 | 122.2772 | 0 | 86.4605 | 0 | 0 | 0 | 150 | 358.7377 | 6184 | 128.7129 | 160.444 | 93.4708 | 0 | 0 | 0 | 0 | 382.6277 | 6184 | 128.7129 | 160.444 | 93.4708 | 0 | 0 | 0 | 0 | 382.6277 | 6184 | 128.7129 | 160.444 | 93.4708 | 0 | 0 | 0 | 0 | 382.6277 | 6184 | 130.8581 | 320.888 | 116.8385 | 0 | 0 | 0 | 0 | 0 | 0 | 568.5846 | 6184 | 130.8581 | 320.888 | 116.8385 | 17 | 0 | 0 | 0 | 0 | 0 | 585.5846 | 6184 | 130.8581 | 320.888 | 116.8385 | 0 | 0 | 0 | 0 | 0 | 0 | 568.5846
6187 | 87.1946 | 85.5917 | 89.1873 | 89.9542 | 79.4342 | 79.4566 | 65.4164 | 60.1004 | 60.1004 | 6187 | 1066.0477 | 1066.0477 | 1066.0477 | 1250.556 | 1250.556 | 1250.556 | 1414.5633 | 1414.5633 | 1414.5633 | 6185 | 141.0891 | 0 | 10.1718 | 0 | 0 | 0 | 150 | 301.2609 |  | 6185 | 141.0891 | 0 | 10.1718 | 0 | 0 | 0 | 150 | 301.2609 | 6185 | 141.0891 | 0 | 10.1718 | 0 | 0 | 0 | 150 | 301.2609 | 6185 | 148.5149 | 153.3804 | 10.9966 | 0 | 0 | 0 | 0 | 312.8918 | 6185 | 148.5149 | 153.3804 | 10.9966 | 0 | 0 | 0 | 0 | 312.8918 | 6185 | 148.5149 | 153.3804 | 10.9966 | 0 | 0 | 0 | 0 | 312.8918 | 6185 | 150.9901 | 306.7608 | 13.7457 | 0 | 0 | 0 | 0 | 0 | 0 | 471.4967 | 6185 | 150.9901 | 306.7608 | 13.7457 | 17 | 0 | 0 | 0 | 0 | 0 | 488.4967 | 6185 | 150.9901 | 306.7608 | 13.7457 | 0 | 0 | 0 | 0 | 0 | 0 | 471.4967
6188 | 86.9405 | 85.5917 | 86.8645 | 88.2112 | 79.4342 | 79.4566 | 60.1085 | 59.8648 | 59.8648 | 6188 | 976.0999 | 976.0999 | 976.0999 | 1145.0403 | 1145.0403 | 1145.0403 | 1295.2095 | 1295.2095 | 1295.2095 | 6186 | 131.6832 | 0 | 0 | 0 | 0 | 0 | 150 | 281.6832 |  | 6186 | 131.6832 | 0 | 0 | 0 | 0 | 0 | 150 | 281.6832 | 6186 | 131.6832 | 0 | 0 | 0 | 0 | 0 | 150 | 281.6832 | 6186 | 138.6139 | 156.4077 | 0 | 0 | 0 | 0 | 0 | 295.0215 | 6186 | 138.6139 | 156.4077 | 0 | 0 | 0 | 0 | 0 | 295.0215 | 6186 | 138.6139 | 156.4077 | 0 | 0 | 0 | 0 | 0 | 295.0215 | 6186 | 140.9241 | 312.8153 | 0 | 0 | 0 | 0 | 0 | 0 | 0 | 453.7394 | 6186 | 140.9241 | 312.8153 | 0 | 17 | 0 | 0 | 0 | 0 | 0 | 470.7394 | 6186 | 140.9241 | 312.8153 | 0 | 0 | 0 | 0 | 0 | 0 | 0 | 453.7394
6189 | 85.8547 | 85.5917 | 85.7965 | 78.5429 | 77.5056 | 77.5755 | 58.9546 | 58.641 | 58.641 | 6189 | 873.937 | 873.937 | 873.937 | 1025.1954 | 1025.1954 | 1025.1954 | 1159.6472 | 1159.6472 | 1159.6472 | 6187 | 131.6832 | 0 | 0 | 0 | 0 | 0 | 150 | 281.6832 |  | 6187 | 131.6832 | 0 | 0 | 0 | 0 | 0 | 150 | 281.6832 | 6187 | 131.6832 | 0 | 0 | 0 | 0 | 0 | 150 | 281.6832 | 6187 | 138.6139 | 153.3804 | 0 | 0 | 0 | 0 | 0 | 291.9943 | 6187 | 138.6139 | 153.3804 | 0 | 0 | 0 | 0 | 0 | 291.9943 | 6187 | 138.6139 | 153.3804 | 0 | 0 | 0 | 0 | 0 | 291.9943 | 6187 | 140.9241 | 306.7608 | 0 | 0 | 0 | 0 | 0 | 0 | 0 | 447.6849 | 6187 | 140.9241 | 306.7608 | 0 | 17 | 0 | 0 | 0 | 0 | 0 | 464.6849 | 6187 | 140.9241 | 306.7608 | 0 | 0 | 0 | 0 | 0 | 0 | 0 | 447.6849
6190 | 83.7239 | 83.7239 | 83.7239 | 76.7225 | 75.8516 | 75.8796 | 57.1669 | 56.8918 | 56.8918 | 6190 | 811.7509 | 811.7509 | 811.7509 | 952.2463 | 952.2463 | 952.2463 | 1077.131 | 1077.131 | 1077.131 | 6188 | 112.8713 | 0 | 0 | 0 | 0 | 0 | 150 | 262.8713 |  | 6188 | 112.8713 | 0 | 0 | 0 | 0 | 0 | 150 | 262.8713 | 6188 | 112.8713 | 0 | 0 | 0 | 0 | 0 | 150 | 262.8713 | 6188 | 118.8119 | 152.3713 | 0 | 0 | 0 | 0 | 0 | 271.1832 | 6188 | 118.8119 | 152.3713 | 0 | 0 | 0 | 0 | 0 | 271.1832 | 6188 | 118.8119 | 152.3713 | 0 | 0 | 0 | 0 | 0 | 271.1832 | 6188 | 120.7921 | 304.7427 | 0 | 0 | 0 | 0 | 0 | 0 | 0 | 425.5348 | 6188 | 120.7921 | 304.7427 | 0 | 17 | 0 | 0 | 0 | 0 | 0 | 442.5348 | 6188 | 120.7921 | 304.7427 | 0 | 0 | 0 | 0 | 0 | 0 | 0 | 425.5348
6191 | 82.4284 | 82.4284 | 82.4284 | 75.9475 | 75.7565 | 75.8263 | 56.1896 | 55.7212 | 55.7212 | 6191 | 781.7683 | 781.7683 | 781.7683 | 917.0744 | 917.0744 | 917.0744 | 1037.3464 | 1037.3464 | 1037.3464 | 6189 | 112.8713 | 0 | 0 | 0 | 0 | 0 | 150 | 262.8713 |  | 6189 | 112.8713 | 0 | 0 | 0 | 0 | 0 | 150 | 262.8713 | 6189 | 112.8713 | 0 | 0 | 0 | 0 | 0 | 150 | 262.8713 | 6189 | 118.8119 | 156.4077 | 0 | 0 | 0 | 0 | 0 | 275.2196 | 6189 | 118.8119 | 156.4077 | 0 | 0 | 0 | 0 | 0 | 275.2196 | 6189 | 118.8119 | 156.4077 | 0 | 0 | 0 | 0 | 0 | 275.2196 | 6189 | 120.7921 | 312.8153 | 0 | 0 | 0 | 0 | 0 | 0 | 0 | 433.6074 | 6189 | 120.7921 | 312.8153 | 0 | 17 | 0 | 0 | 0 | 0 | 0 | 450.6074 | 6189 | 120.7921 | 312.8153 | 0 | 0 | 0 | 0 | 0 | 0 | 0 | 433.6074
6192 | 80.9175 | 80.9175 | 80.9175 | 75.5846 | 75.3936 | 75.4634 | 54.2726 | 54.0289 | 54.0289 | 6192 | 793.9835 | 793.9835 | 793.9835 | 931.4037 | 931.4037 | 931.4037 | 1053.555 | 1053.555 | 1053.555 | 6190 | 150.495 | 0 | 0 | 0 | 0 | 0 | 150 | 300.495 |  | 6190 | 150.495 | 0 | 0 | 0 | 0 | 0 | 150 | 300.495 | 6190 | 150.495 | 0 | 0 | 0 | 0 | 0 | 150 | 300.495 | 6190 | 158.4158 | 155.3986 | 0 | 0 | 0 | 0 | 0 | 313.8144 | 6190 | 158.4158 | 155.3986 | 0 | 0 | 0 | 0 | 0 | 313.8144 | 6190 | 158.4158 | 155.3986 | 0 | 0 | 0 | 0 | 0 | 313.8144 | 6190 | 161.0561 | 310.7972 | 0 | 0 | 0 | 0 | 0 | 0 | 0 | 471.8533 | 6190 | 161.0561 | 310.7972 | 0 | 17 | 0 | 0 | 0 | 0 | 0 | 488.8533 | 6190 | 161.0561 | 310.7972 | 0 | 0 | 0 | 0 | 0 | 0 | 0 | 471.8533
6193 | 80.702 | 80.702 | 80.702 | 75.038 | 74.9035 | 74.9728 | 52.1699 | 51.9262 | 51.9262 | 6193 | 757.3381 | 757.3381 | 757.3381 | 888.4158 | 888.4158 | 888.4158 | 1004.9294 | 1004.9294 | 1004.9294 | 6191 | 112.8713 | 0 | 0 | 0 | 0 | 0 | 150 | 262.8713 |  | 6191 | 112.8713 | 0 | 0 | 0 | 0 | 0 | 150 | 262.8713 | 6191 | 112.8713 | 0 | 0 | 0 | 0 | 0 | 150 | 262.8713 | 6191 | 118.8119 | 146.3169 | 0 | 0 | 0 | 0 | 0 | 265.1287 | 6191 | 118.8119 | 146.3169 | 0 | 0 | 0 | 0 | 0 | 265.1287 | 6191 | 118.8119 | 146.3169 | 0 | 0 | 0 | 0 | 0 | 265.1287 | 6191 | 120.7921 | 292.6337 | 0 | 0 | 0 | 0 | 0 | 0 | 0 | 413.4258 | 6191 | 120.7921 | 292.6337 | 0 | 17 | 0 | 0 | 0 | 0 | 0 | 430.4258 | 6191 | 120.7921 | 292.6337 | 0 | 0 | 0 | 0 | 0 | 0 | 0 | 413.4258
6194 | 80.2519 | 80.2519 | 80.2519 | 75.0159 | 74.847 | 74.9168 | 53.352 | 53.1083 | 53.1083 | 6194 | 764.0009 | 764.0009 | 764.0009 | 896.2318 | 896.2318 | 896.2318 | 1013.7704 | 1013.7704 | 1013.7704 | 6192 | 131.6832 | 0 | 0 | 0 | 0 | 0 | 150 | 281.6832 |  | 6192 | 131.6832 | 0 | 0 | 0 | 0 | 0 | 150 | 281.6832 | 6192 | 131.6832 | 0 | 0 | 0 | 0 | 0 | 150 | 281.6832 | 6192 | 138.6139 | 131.1806 | 0 | 0 | 0 | 0 | 0 | 269.7945 | 6192 | 138.6139 | 131.1806 | 0 | 0 | 0 | 0 | 0 | 269.7945 | 6192 | 138.6139 | 131.1806 | 0 | 0 | 0 | 0 | 0 | 269.7945 | 6192 | 140.9241 | 262.3613 | 0 | 0 | 0 | 0 | 0 | 0 | 0 | 403.2853 | 6192 | 140.9241 | 262.3613 | 0 | 17 | 0 | 0 | 0 | 0 | 0 | 420.2853 | 6192 | 140.9241 | 262.3613 | 0 | 0 | 0 | 0 | 0 | 0 | 0 | 403.2853
6195 | 80.0874 | 80.0874 | 80.0874 | 74.2844 | 74.0934 | 74.1632 | 56.1896 | 55.7212 | 55.7212 | 6195 | 799.5358 | 799.5358 | 799.5358 | 937.917 | 937.917 | 937.917 | 1060.9225 | 1060.9225 | 1060.9225 | 6193 | 103.4653 | 0 | 0 | 0 | 0 | 0 | 150 | 253.4653 |  | 6193 | 103.4653 | 0 | 0 | 0 | 0 | 0 | 150 | 253.4653 | 6193 | 103.4653 | 0 | 0 | 0 | 0 | 0 | 150 | 253.4653 | 6193 | 108.9109 | 116.0444 | 0 | 0 | 0 | 0 | 0 | 224.9553 | 6193 | 108.9109 | 116.0444 | 0 | 0 | 0 | 0 | 0 | 224.9553 | 6193 | 108.9109 | 116.0444 | 0 | 0 | 0 | 0 | 0 | 224.9553 | 6193 | 110.7261 | 232.0888 | 0 | 0 | 0 | 0 | 0 | 0 | 0 | 342.8149 | 6193 | 110.7261 | 232.0888 | 0 | 17 | 0 | 0 | 0 | 0 | 0 | 359.8149 | 6193 | 110.7261 | 232.0888 | 0 | 0 | 0 | 0 | 0 | 0 | 0 | 342.8149
6196 | 80.702 | 80.702 | 80.702 | 75.98 | 75.7565 | 75.8263 | 56.7727 | 56.1896 | 56.1896 | 6196 | 921.6871 | 921.6871 | 921.6871 | 1081.2099 | 1081.2099 | 1081.2099 | 1223.0079 | 1223.0079 | 1223.0079 | 6194 | 112.8713 | 0 | 0 | 0 | 0 | 0 | 150 | 262.8713 |  | 6194 | 112.8713 | 0 | 0 | 0 | 0 | 0 | 150 | 262.8713 | 6194 | 112.8713 | 0 | 0 | 0 | 0 | 0 | 150 | 262.8713 | 6194 | 118.8119 | 102.9263 | 0 | 0 | 0 | 0 | 0 | 221.7382 | 6194 | 118.8119 | 102.9263 | 0 | 0 | 0 | 0 | 0 | 221.7382 | 6194 | 118.8119 | 102.9263 | 0 | 0 | 0 | 0 | 0 | 221.7382 | 6194 | 120.7921 | 205.8527 | 0 | 0 | 0 | 0 | 0 | 0 | 0 | 326.6448 | 6194 | 120.7921 | 205.8527 | 0 | 17 | 0 | 0 | 0 | 0 | 0 | 343.6448 | 6194 | 120.7921 | 205.8527 | 0 | 0 | 0 | 0 | 0 | 0 | 0 | 326.6448
6197 | 82.8488 | 82.8488 | 82.8488 | 78.3287 | 77.5056 | 77.5755 | 58.9546 | 58.641 | 58.641 | 6197 | 1039.3965 | 1039.3965 | 1039.3965 | 1219.2921 | 1219.2921 | 1219.2921 | 1379.1992 | 1379.1992 | 1379.1992 | 6195 | 84.6535 | 0 | 0 | 0 | 0 | 0 | 150 | 234.6535 |  | 6195 | 84.6535 | 0 | 0 | 0 | 0 | 0 | 150 | 234.6535 | 6195 | 84.6535 | 0 | 0 | 0 | 0 | 0 | 150 | 234.6535 | 6195 | 89.1089 | 94.8537 | 0 | 0 | 0 | 0 | 0 | 183.9626 | 6195 | 89.1089 | 94.8537 | 0 | 0 | 0 | 0 | 0 | 183.9626 | 6195 | 89.1089 | 94.8537 | 0 | 0 | 0 | 0 | 0 | 183.9626 | 6195 | 90.5941 | 189.7074 | 0 | 0 | 0 | 0 | 0 | 0 | 0 | 280.3014 | 6195 | 90.5941 | 189.7074 | 0 | 17 | 0 | 0 | 0 | 0 | 0 | 297.3014 | 6195 | 90.5941 | 189.7074 | 0 | 0 | 0 | 0 | 0 | 0 | 0 | 280.3014
6198 | 77.0256 | 77.0256 | 77.0256 | 40.8219 | 50.0149 | 50.0715 | 32.0899 | 32.0899 | 32.0899 | 6198 | 1152.6641 | 1152.6641 | 1152.6641 | 1352.1636 | 1352.1636 | 1352.1636 | 1529.4966 | 1529.4966 | 1529.4966 | 6196 | 122.2772 | 0 | 0 | 0 | 0 | 0 | 150 | 272.2772 |  | 6196 | 122.2772 | 0 | 0 | 0 | 0 | 0 | 150 | 272.2772 | 6196 | 122.2772 | 0 | 0 | 0 | 0 | 0 | 150 | 272.2772 | 6196 | 128.7129 | 107.9717 | 0 | 0 | 0 | 0 | 0 | 236.6846 | 6196 | 128.7129 | 107.9717 | 0 | 0 | 0 | 0 | 0 | 236.6846 | 6196 | 128.7129 | 107.9717 | 0 | 0 | 0 | 0 | 0 | 236.6846 | 6196 | 130.8581 | 215.9435 | 0 | 0 | 0 | 0 | 0 | 0 | 0 | 346.8016 | 6196 | 130.8581 | 215.9435 | 0 | 17 | 0 | 0 | 0 | 0 | 0 | 363.8016 | 6196 | 130.8581 | 215.9435 | 0 | 0 | 0 | 0 | 0 | 0 | 0 | 346.8016
6199 | 52.7175 | 57.3999 | 57.6072 | 38.2483 | 38.5903 | 38.5903 | 28.3636 | 28.6219 | 28.6219 | 6199 | 1189.3095 | 1189.3095 | 1189.3095 | 1395.1515 | 1395.1515 | 1395.1515 | 1578.1222 | 1578.1222 | 1578.1222 | 6197 | 141.0891 | 0 | 25.4296 | 0 | 0 | 0 | 150 | 316.5187 |  | 6197 | 141.0891 | 0 | 25.4296 | 0 | 0 | 0 | 150 | 316.5187 | 6197 | 141.0891 | 0 | 25.4296 | 0 | 0 | 0 | 150 | 316.5187 | 6197 | 148.5149 | 149.3441 | 27.4914 | 0 | 0 | 0 | 0 | 325.3504 | 6197 | 148.5149 | 149.3441 | 27.4914 | 0 | 0 | 0 | 0 | 325.3504 | 6197 | 148.5149 | 149.3441 | 27.4914 | 0 | 0 | 0 | 0 | 325.3504 | 6197 | 150.9901 | 298.6882 | 34.3643 | 0 | 0 | 0 | 0 | 0 | 0 | 484.0426 | 6197 | 150.9901 | 298.6882 | 34.3643 | 17 | 0 | 0 | 0 | 0 | 0 | 501.0426 | 6197 | 150.9901 | 298.6882 | 34.3643 | 0 | 0 | 0 | 0 | 0 | 0 | 484.0426
6200 | 52.7175 | 57.3999 | 57.6072 | 36.5063 | 36.5063 | 36.5063 | 22.8974 | 25.0885 | 25.0885 | 6200 | 1169.3211 | 1169.3211 | 1169.3211 | 1371.7036 | 1371.7036 | 1371.7036 | 1551.5991 | 1551.5991 | 1551.5991 | 6198 | 169.3069 | 0 | 96.6323 | 0 | 0 | 0 | 150 | 415.9392 |  | 6198 | 169.3069 | 0 | 96.6323 | 0 | 0 | 0 | 150 | 415.9392 | 6198 | 169.3069 | 0 | 96.6323 | 0 | 0 | 0 | 150 | 415.9392 | 6198 | 178.2178 | 187.6892 | 104.4674 | 0 | 0 | 0 | 0 | 470.3744 | 6198 | 178.2178 | 187.6892 | 104.4674 | 0 | 0 | 0 | 0 | 470.3744 | 6198 | 178.2178 | 187.6892 | 104.4674 | 0 | 0 | 0 | 0 | 470.3744 | 6198 | 181.1881 | 375.3784 | 130.5842 | 0 | 0 | 0 | 0 | 0 | 0 | 687.1507 | 6198 | 181.1881 | 375.3784 | 130.5842 | 17 | 0 | 0 | 0 | 0 | 0 | 704.1507 | 6198 | 181.1881 | 375.3784 | 130.5842 | 0 | 0 | 0 | 0 | 0 | 0 | 687.1507
6201 | 52.7175 | 53.6836 | 53.1102 | 36.3515 | 36.4141 | 36.4141 | 22.8974 | 25.0885 | 25.0885 | 6201 | 1160.4374 | 1160.4374 | 1160.4374 | 1361.2823 | 1361.2823 | 1361.2823 | 1539.8111 | 1539.8111 | 1539.8111 | 6199 | 188.1188 | 0 | 213.6082 | 0 | 0 | 0 | 0 | 401.7271 |  | 6199 | 188.1188 | 0 | 213.6082 | 0 | 0 | 0 | 0 | 401.7271 | 6199 | 188.1188 | 0 | 213.6082 | 0 | 0 | 0 | 0 | 401.7271 | 6199 | 198.0198 | 211.9072 | 230.9278 | 0 | 0 | 0 | 0 | 640.8548 | 6199 | 198.0198 | 211.9072 | 230.9278 | 0 | 0 | 0 | 0 | 640.8548 | 6199 | 198.0198 | 211.9072 | 230.9278 | 0 | 0 | 0 | 0 | 640.8548 | 6199 | 201.3201 | 423.8143 | 288.6598 | 0 | 0 | 0 | 0 | 0 | 0 | 913.7943 | 6199 | 201.3201 | 423.8143 | 288.6598 | 17 | 0 | 0 | 0 | 0 | 0 | 930.7943 | 6199 | 201.3201 | 423.8143 | 288.6598 | 0 | 0 | 0 | 0 | 0 | 0 | 913.7943
6202 | 52.7175 | 53.6836 | 53.1102 | 36.2872 | 36.2872 | 35.9122 | 22.3899 | 22.3899 | 22.3899 | 6202 | 1123.792 | 1123.792 | 1123.792 | 1318.2944 | 1318.2944 | 1318.2944 | 1491.1855 | 1491.1855 | 1491.1855 | 6200 | 216.3366 | 0 | 350.9278 | 0 | 0 | 0 | 0 | 567.2645 |  | 6200 | 216.3366 | 0 | 350.9278 | 0 | 0 | 0 | 0 | 567.2645 | 6200 | 216.3366 | 0 | 350.9278 | 0 | 0 | 0 | 0 | 567.2645 | 6200 | 227.7228 | 233.0979 | 379.3814 | 0 | 0 | 0 | 0 | 840.2021 | 6200 | 227.7228 | 233.0979 | 379.3814 | 0 | 0 | 0 | 0 | 840.2021 | 6200 | 227.7228 | 233.0979 | 379.3814 | 0 | 0 | 0 | 0 | 840.2021 | 6200 | 231.5182 | 466.1958 | 474.2268 | 0 | 0 | 0 | 0 | 0 | 0 | 1171.9407 | 6200 | 231.5182 | 466.1958 | 474.2268 | 17 | 0 | 0 | 0 | 0 | 0 | 1188.9407 | 6200 | 231.5182 | 466.1958 | 474.2268 | 0 | 0 | 0 | 0 | 0 | 0 | 1171.9407
6203 | 52.7175 | 53.6836 | 53.1102 | 36.2872 | 36.2872 | 35.9122 | 22.3899 | 22.3899 | 22.3899 | 6203 | 1146.0013 | 1146.0013 | 1146.0013 | 1344.3477 | 1344.3477 | 1344.3477 | 1520.6556 | 1520.6556 | 1520.6556 | 6201 | 244.5545 | 0 | 406.8729 | 0 | 0 | 0 | 0 | 651.4273 |  | 6201 | 244.5545 | 0 | 406.8729 | 0 | 0 | 0 | 0 | 651.4273 | 6201 | 244.5545 | 0 | 406.8729 | 0 | 0 | 0 | 0 | 651.4273 | 6201 | 257.4257 | 242.1796 | 439.8625 | 0 | 0 | 0 | 0 | 939.4679 | 6201 | 257.4257 | 242.1796 | 439.8625 | 0 | 0 | 0 | 0 | 939.4679 | 6201 | 257.4257 | 242.1796 | 439.8625 | 0 | 0 | 0 | 0 | 939.4679 | 6201 | 261.7162 | 484.3592 | 549.8282 | 0 | 0 | 0 | 0 | 0 | 0 | 1295.9036 | 6201 | 261.7162 | 484.3592 | 549.8282 | 17 | 0 | 0 | 0 | 0 | 0 | 1312.9036 | 6201 | 261.7162 | 484.3592 | 549.8282 | 0 | 0 | 0 | 0 | 0 | 0 | 1295.9036
6204 | 52.7175 | 53.6836 | 53.1102 | 36.5063 | 36.5063 | 36.5063 | 27.7603 | 28.2056 | 28.2056 | 6204 | 1134.8966 | 1134.8966 | 1134.8966 | 1331.321 | 1331.321 | 1331.321 | 1505.9205 | 1505.9205 | 1505.9205 | 6202 | 272.7723 | 0 | 427.2165 | 0 | 0 | 0 | 0 | 699.9888 |  | 6202 | 272.7723 | 0 | 427.2165 | 0 | 0 | 0 | 0 | 699.9888 | 6202 | 272.7723 | 0 | 427.2165 | 0 | 0 | 0 | 0 | 699.9888 | 6202 | 287.1287 | 240.1615 | 461.8557 | 0 | 0 | 0 | 0 | 989.1458 | 6202 | 287.1287 | 240.1615 | 461.8557 | 0 | 0 | 0 | 0 | 989.1458 | 6202 | 287.1287 | 240.1615 | 461.8557 | 0 | 0 | 0 | 0 | 989.1458 | 6202 | 291.9142 | 480.3229 | 577.3196 | 0 | 0 | 0 | 0 | 0 | 0 | 1349.5567 | 6202 | 291.9142 | 480.3229 | 577.3196 | 17 | 0 | 0 | 0 | 0 | 0 | 1366.5567 | 6202 | 291.9142 | 480.3229 | 577.3196 | 0 | 0 | 0 | 0 | 0 | 0 | 1349.5567
6205 | 64.8253 | 64.8253 | 64.8253 | 37.9305 | 38.3047 | 38.3047 | 29.8662 | 29.8913 | 29.8913 | 6205 | 1146.0013 | 1146.0013 | 1146.0013 | 1344.3477 | 1344.3477 | 1344.3477 | 1520.6556 | 1520.6556 | 1520.6556 | 6203 | 291.5842 | 0 | 442.4742 | 0 | 0 | 0 | 0 | 734.0584 |  | 6203 | 291.5842 | 0 | 442.4742 | 0 | 0 | 0 | 0 | 734.0584 | 6203 | 291.5842 | 0 | 442.4742 | 0 | 0 | 0 | 0 | 734.0584 | 6203 | 306.9307 | 233.0979 | 478.3505 | 0 | 0 | 0 | 0 | 1018.3791 | 6203 | 306.9307 | 233.0979 | 478.3505 | 0 | 0 | 0 | 0 | 1018.3791 | 6203 | 306.9307 | 233.0979 | 478.3505 | 0 | 0 | 0 | 0 | 1018.3791 | 6203 | 312.0462 | 466.1958 | 597.9381 | 0 | 0 | 0 | 0 | 0 | 0 | 1376.1801 | 6203 | 312.0462 | 466.1958 | 597.9381 | 17 | 0 | 0 | 0 | 0 | 0 | 1393.1801 | 6203 | 312.0462 | 466.1958 | 597.9381 | 0 | 0 | 0 | 0 | 0 | 0 | 1376.1801
6206 | 75.8042 | 75.8042 | 75.8042 | 38.8377 | 39.9307 | 39.9307 | 31.501 | 31.501 | 31.501 | 6206 | 1142.6699 | 1142.6699 | 1142.6699 | 1340.4397 | 1340.4397 | 1340.4397 | 1516.2351 | 1516.2351 | 1516.2351 | 6204 | 291.5842 | 0 | 422.1306 | 0 | 0 | 0 | 0 | 713.7147 |  | 6204 | 291.5842 | 0 | 422.1306 | 0 | 0 | 0 | 0 | 713.7147 | 6204 | 291.5842 | 0 | 422.1306 | 0 | 0 | 0 | 0 | 713.7147 | 6204 | 306.9307 | 226.0343 | 456.3574 | 0 | 0 | 0 | 0 | 989.3224 | 6204 | 306.9307 | 226.0343 | 456.3574 | 0 | 0 | 0 | 0 | 989.3224 | 6204 | 306.9307 | 226.0343 | 456.3574 | 0 | 0 | 0 | 0 | 989.3224 | 6204 | 312.0462 | 452.0686 | 570.4467 | 0 | 0 | 0 | 0 | 0 | 0 | 1334.5616 | 6204 | 312.0462 | 452.0686 | 570.4467 | 17 | 0 | 0 | 0 | 0 | 0 | 1351.5616 | 6204 | 312.0462 | 452.0686 | 570.4467 | 0 | 0 | 0 | 0 | 0 | 0 | 1334.5616
6207 | 84.704 | 83.9166 | 84.1725 | 72.5455 | 72.4172 | 72.4396 | 32.3567 | 32.3567 | 32.3567 | 6207 | 1144.8908 | 1144.8908 | 1144.8908 | 1343.045 | 1343.045 | 1343.045 | 1519.1821 | 1519.1821 | 1519.1821 | 6205 | 329.2079 | 0 | 330.5842 | 0 | 0 | 0 | 0 | 659.7921 |  | 6205 | 329.2079 | 0 | 330.5842 | 0 | 0 | 0 | 0 | 659.7921 | 6205 | 329.2079 | 0 | 330.5842 | 0 | 0 | 0 | 0 | 659.7921 | 6205 | 346.5347 | 229.0616 | 357.3883 | 0 | 0 | 0 | 0 | 932.9845 | 6205 | 346.5347 | 229.0616 | 357.3883 | 0 | 0 | 0 | 0 | 932.9845 | 6205 | 346.5347 | 229.0616 | 357.3883 | 0 | 0 | 0 | 0 | 932.9845 | 6205 | 352.3102 | 458.1231 | 446.7354 | 0 | 0 | 0 | 0 | 0 | 0 | 1257.1687 | 6205 | 352.3102 | 458.1231 | 446.7354 | 17 | 0 | 0 | 0 | 0 | 0 | 1274.1687 | 6205 | 352.3102 | 458.1231 | 446.7354 | 0 | 0 | 0 | 0 | 0 | 0 | 1257.1687
6208 | 80.702 | 80.702 | 80.702 | 72.5455 | 72.4172 | 72.4396 | 44.6689 | 44.4252 | 44.4252 | 6208 | 1119.3501 | 1119.3501 | 1119.3501 | 1313.0838 | 1313.0838 | 1313.0838 | 1485.2915 | 1485.2915 | 1485.2915 | 6206 | 395.0495 | 0 | 193.2646 | 0 | 0 | 0 | 150 | 738.3141 |  | 6206 | 395.0495 | 0 | 193.2646 | 0 | 0 | 0 | 150 | 738.3141 | 6206 | 395.0495 | 0 | 193.2646 | 0 | 0 | 0 | 150 | 738.3141 | 6206 | 415.8416 | 246.2159 | 208.9347 | 0 | 0 | 0 | 0 | 870.9922 | 6206 | 415.8416 | 246.2159 | 208.9347 | 0 | 0 | 0 | 0 | 870.9922 | 6206 | 415.8416 | 246.2159 | 208.9347 | 0 | 0 | 0 | 0 | 870.9922 | 6206 | 422.7723 | 492.4319 | 261.1684 | 0 | 0 | 0 | 0 | 0 | 0 | 1176.3725 | 6206 | 422.7723 | 492.4319 | 261.1684 | 17 | 0 | 0 | 0 | 0 | 0 | 1193.3725 | 6206 | 422.7723 | 492.4319 | 261.1684 | 0 | 0 | 0 | 0 | 0 | 0 | 1176.3725
6209 | 83.3607 | 83.3607 | 83.3607 | 75.9475 | 75.7565 | 75.8263 | 32.514 | 32.514 | 32.514 | 6209 | 1119.3501 | 1119.3501 | 1119.3501 | 1313.0838 | 1313.0838 | 1313.0838 | 1485.2915 | 1485.2915 | 1485.2915 | 6207 | 423.2673 | 0 | 106.8041 | 0 | 0 | 0 | 150 | 680.0715 |  | 6207 | 423.2673 | 0 | 106.8041 | 0 | 0 | 0 | 150 | 680.0715 | 6207 | 423.2673 | 0 | 106.8041 | 0 | 0 | 0 | 150 | 680.0715 | 6207 | 445.5446 | 287.5883 | 115.4639 | 0 | 0 | 0 | 0 | 848.5968 | 6207 | 445.5446 | 287.5883 | 115.4639 | 0 | 0 | 0 | 0 | 848.5968 | 6207 | 445.5446 | 287.5883 | 115.4639 | 0 | 0 | 0 | 0 | 848.5968 | 6207 | 452.9703 | 575.1766 | 144.3299 | 0 | 0 | 0 | 0 | 0 | 0 | 1172.4768 | 6207 | 452.9703 | 575.1766 | 144.3299 | 17 | 0 | 0 | 0 | 0 | 0 | 1189.4768 | 6207 | 452.9703 | 575.1766 | 144.3299 | 0 | 0 | 0 | 0 | 0 | 0 | 1172.4768
6210 | 85.3045 | 83.9166 | 84.2136 | 75.9475 | 75.7565 | 75.8263 | 32.3567 | 32.3567 | 32.3567 | 6210 | 1136.0071 | 1136.0071 | 1136.0071 | 1332.6237 | 1332.6237 | 1332.6237 | 1507.394 | 1507.394 | 1507.394 | 6208 | 442.0792 | 0 | 45.7732 | 0 | 0 | 0 | 150 | 637.8524 |  | 6208 | 442.0792 | 0 | 45.7732 | 0 | 0 | 0 | 150 | 637.8524 | 6208 | 442.0792 | 0 | 45.7732 | 0 | 0 | 0 | 150 | 637.8524 | 6208 | 465.3465 | 357.2149 | 49.4845 | 0 | 0 | 0 | 0 | 872.046 | 6208 | 465.3465 | 357.2149 | 49.4845 | 0 | 0 | 0 | 0 | 872.046 | 6208 | 465.3465 | 357.2149 | 49.4845 | 0 | 0 | 0 | 0 | 872.046 | 6208 | 473.1023 | 714.4299 | 61.8557 | 0 | 0 | 0 | 0 | 0 | 0 | 1249.3878 | 6208 | 473.1023 | 714.4299 | 61.8557 | 17 | 0 | 0 | 0 | 0 | 0 | 1266.3878 | 6208 | 473.1023 | 714.4299 | 61.8557 | 0 | 0 | 0 | 0 | 0 | 0 | 1249.3878
6211 | 85.3045 | 83.9166 | 84.1725 | 75.6749 | 75.4838 | 75.5537 | 31.8905 | 31.8905 | 31.8905 | 6211 | 1087.1466 | 1087.1466 | 1087.1466 | 1275.3066 | 1275.3066 | 1275.3066 | 1442.5599 | 1442.5599 | 1442.5599 | 6209 | 460.8911 | 0 | 5.0859 | 0 | 0 | 0 | 150 | 615.977 |  | 6209 | 460.8911 | 0 | 5.0859 | 0 | 0 | 0 | 150 | 615.977 | 6209 | 460.8911 | 0 | 5.0859 | 0 | 0 | 0 | 150 | 615.977 | 6209 | 485.1485 | 448.0323 | 5.4983 | 0 | 0 | 0 | 0 | 938.6791 | 6209 | 485.1485 | 448.0323 | 5.4983 | 0 | 0 | 0 | 0 | 938.6791 | 6209 | 485.1485 | 448.0323 | 5.4983 | 0 | 0 | 0 | 0 | 938.6791 | 6209 | 493.2343 | 896.0646 | 6.8729 | 0 | 0 | 0 | 0 | 0 | 0 | 1396.1718 | 6209 | 493.2343 | 896.0646 | 6.8729 | 17 | 0 | 0 | 0 | 0 | 0 | 1413.1718 | 6209 | 493.2343 | 896.0646 | 6.8729 | 0 | 0 | 0 | 0 | 0 | 0 | 1396.1718
6212 | 85.3045 | 83.9166 | 84.1725 | 75.0159 | 74.847 | 74.9168 | 31.501 | 31.501 | 31.501 | 6212 | 984.9837 | 984.9837 | 984.9837 | 1155.4616 | 1155.4616 | 1155.4616 | 1306.9976 | 1306.9976 | 1306.9976 | 6210 | 489.1089 | 0 | 5.0859 | 0 | 0 | 0 | 150 | 644.1948 |  | 6210 | 489.1089 | 0 | 5.0859 | 0 | 0 | 0 | 150 | 644.1948 | 6210 | 489.1089 | 0 | 5.0859 | 0 | 0 | 0 | 150 | 644.1948 | 6210 | 514.8515 | 523.7134 | 5.4983 | 0 | 0 | 0 | 0 | 1044.0632 | 6210 | 514.8515 | 523.7134 | 5.4983 | 0 | 0 | 0 | 0 | 1044.0632 | 6210 | 514.8515 | 523.7134 | 5.4983 | 0 | 0 | 0 | 0 | 1044.0632 | 6210 | 523.4323 | 1047.4268 | 6.8729 | 0 | 0 | 0 | 0 | 0 | 0 | 1577.732 | 6210 | 523.4323 | 1047.4268 | 6.8729 | 17 | 0 | 0 | 0 | 0 | 0 | 1594.732 | 6210 | 523.4323 | 1047.4268 | 6.8729 | 0 | 0 | 0 | 0 | 0 | 0 | 1577.732
6213 | 85.3045 | 83.9166 | 84.1725 | 74.6482 | 74.4735 | 74.5422 | 31.1933 | 31.1933 | 31.1933 | 6213 | 889.4836 | 889.4836 | 889.4836 | 1043.4326 | 1043.4326 | 1043.4326 | 1180.2763 | 1180.2763 | 1180.2763 | 6211 | 517.3267 | 0 | 0 | 0 | 0 | 0 | 150 | 667.3267 |  | 6211 | 517.3267 | 0 | 0 | 0 | 0 | 0 | 150 | 667.3267 | 6211 | 517.3267 | 0 | 0 | 0 | 0 | 0 | 150 | 667.3267 | 6211 | 544.5545 | 557.0131 | 0 | 0 | 0 | 0 | 0 | 1101.5676 | 6211 | 544.5545 | 557.0131 | 0 | 0 | 0 | 0 | 0 | 1101.5676 | 6211 | 544.5545 | 557.0131 | 0 | 0 | 0 | 0 | 0 | 1101.5676 | 6211 | 553.6304 | 1114.0262 | 0 | 0 | 0 | 0 | 0 | 0 | 0 | 1667.6566 | 6211 | 553.6304 | 1114.0262 | 0 | 17 | 0 | 0 | 0 | 0 | 0 | 1684.6566 | 6211 | 553.6304 | 1114.0262 | 0 | 0 | 0 | 0 | 0 | 0 | 0 | 1667.6566
6214 | 85.3045 | 83.9166 | 84.1725 | 72.5455 | 72.4172 | 72.4396 | 29.4202 | 29.4202 | 29.4202 | 6214 | 842.844 | 842.844 | 842.844 | 988.7208 | 988.7208 | 988.7208 | 1118.3891 | 1118.3891 | 1118.3891 | 6212 | 611.3861 | 0 | 0 | 0 | 0 | 0 | 150 | 761.3861 |  | 6212 | 611.3861 | 0 | 0 | 0 | 0 | 0 | 150 | 761.3861 | 6212 | 611.3861 | 0 | 0 | 0 | 0 | 0 | 150 | 761.3861 | 6212 | 643.5644 | 571.1403 | 0 | 0 | 0 | 0 | 0 | 1214.7046 | 6212 | 643.5644 | 571.1403 | 0 | 0 | 0 | 0 | 0 | 1214.7046 | 6212 | 643.5644 | 571.1403 | 0 | 0 | 0 | 0 | 0 | 1214.7046 | 6212 | 654.2904 | 1142.2805 | 0 | 0 | 0 | 0 | 0 | 0 | 0 | 1796.571 | 6212 | 654.2904 | 1142.2805 | 0 | 17 | 0 | 0 | 0 | 0 | 0 | 1813.571 | 6212 | 654.2904 | 1142.2805 | 0 | 0 | 0 | 0 | 0 | 0 | 0 | 1796.571
6215 | 85.3045 | 83.9166 | 84.1725 | 72.5455 | 72.4172 | 72.4396 | 29.4202 | 29.4202 | 29.4202 | 6215 | 800.6463 | 800.6463 | 800.6463 | 939.2196 | 939.2196 | 939.2196 | 1062.396 | 1062.396 | 1062.396 | 6213 | 498.5149 | 0 | 0 | 0 | 0 | 0 | 150 | 648.5149 |  | 6213 | 498.5149 | 0 | 0 | 0 | 0 | 0 | 150 | 648.5149 | 6213 | 498.5149 | 0 | 0 | 0 | 0 | 0 | 150 | 648.5149 | 6213 | 524.7525 | 571.1403 | 0 | 0 | 0 | 0 | 0 | 1095.8927 | 6213 | 524.7525 | 571.1403 | 0 | 0 | 0 | 0 | 0 | 1095.8927 | 6213 | 524.7525 | 571.1403 | 0 | 0 | 0 | 0 | 0 | 1095.8927 | 6213 | 533.4983 | 1142.2805 | 0 | 0 | 0 | 0 | 0 | 0 | 0 | 1675.7789 | 6213 | 533.4983 | 1142.2805 | 0 | 17 | 0 | 0 | 0 | 0 | 0 | 1692.7789 | 6213 | 533.4983 | 1142.2805 | 0 | 0 | 0 | 0 | 0 | 0 | 0 | 1675.7789
6216 | 85.3045 | 83.9166 | 84.1725 | 48.1475 | 50.0149 | 50.0715 | 28.9363 | 29.3538 | 29.3538 | 6216 | 779.5474 | 779.5474 | 779.5474 | 914.4691 | 914.4691 | 914.4691 | 1034.3994 | 1034.3994 | 1034.3994 | 6214 | 507.9208 | 0 | 0 | 0 | 0 | 0 | 150 | 657.9208 |  | 6214 | 507.9208 | 0 | 0 | 0 | 0 | 0 | 150 | 657.9208 | 6214 | 507.9208 | 0 | 0 | 0 | 0 | 0 | 150 | 657.9208 | 6214 | 534.6535 | 571.1403 | 0 | 0 | 0 | 0 | 0 | 1105.7937 | 6214 | 534.6535 | 571.1403 | 0 | 0 | 0 | 0 | 0 | 1105.7937 | 6214 | 534.6535 | 571.1403 | 0 | 0 | 0 | 0 | 0 | 1105.7937 | 6214 | 543.5644 | 1142.2805 | 0 | 0 | 0 | 0 | 0 | 0 | 0 | 1685.8449 | 6214 | 543.5644 | 1142.2805 | 0 | 17 | 0 | 0 | 0 | 0 | 0 | 1702.8449 | 6214 | 543.5644 | 1142.2805 | 0 | 0 | 0 | 0 | 0 | 0 | 0 | 1685.8449
6217 | 64.987 | 60.1451 | 60.1004 | 34.9366 | 34.9479 | 34.9615 | 28.2056 | 27.7603 | 27.7603 | 6217 | 771.7741 | 771.7741 | 771.7741 | 905.3504 | 905.3504 | 905.3504 | 1024.0849 | 1024.0849 | 1024.0849 | 6215 | 564.3564 | 0 | 0 | 0 | 0 | 0 | 150 | 714.3564 |  | 6215 | 564.3564 | 0 | 0 | 0 | 0 | 0 | 150 | 714.3564 | 6215 | 564.3564 | 0 | 0 | 0 | 0 | 0 | 150 | 714.3564 | 6215 | 594.0594 | 571.1403 | 0 | 0 | 0 | 0 | 0 | 1165.1997 | 6215 | 594.0594 | 571.1403 | 0 | 0 | 0 | 0 | 0 | 1165.1997 | 6215 | 594.0594 | 571.1403 | 0 | 0 | 0 | 0 | 0 | 1165.1997 | 6215 | 603.9604 | 1142.2805 | 0 | 0 | 0 | 0 | 0 | 0 | 0 | 1746.2409 | 6215 | 603.9604 | 1142.2805 | 0 | 17 | 0 | 0 | 0 | 0 | 0 | 1763.2409 | 6215 | 603.9604 | 1142.2805 | 0 | 0 | 0 | 0 | 0 | 0 | 0 | 1746.2409
6218 | 64.987 | 60.1451 | 60.1004 | 34.9366 | 34.9479 | 34.9615 | 28.5703 | 27.7603 | 28.0449 | 6218 | 777.3265 | 777.3265 | 777.3265 | 911.8637 | 911.8637 | 911.8637 | 1031.4524 | 1031.4524 | 1031.4524 | 6216 | 611.3861 | 0 | 0 | 0 | 0 | 0 | 150 | 761.3861 |  | 6216 | 611.3861 | 0 | 0 | 0 | 0 | 0 | 150 | 761.3861 | 6216 | 611.3861 | 0 | 0 | 0 | 0 | 0 | 150 | 761.3861 | 6216 | 643.5644 | 567.1039 | 0 | 0 | 0 | 0 | 0 | 1210.6683 | 6216 | 643.5644 | 567.1039 | 0 | 0 | 0 | 0 | 0 | 1210.6683 | 6216 | 643.5644 | 567.1039 | 0 | 0 | 0 | 0 | 0 | 1210.6683 | 6216 | 654.2904 | 1134.2079 | 0 | 0 | 0 | 0 | 0 | 0 | 0 | 1788.4983 | 6216 | 654.2904 | 1134.2079 | 0 | 17 | 0 | 0 | 0 | 0 | 0 | 1805.4983 | 6216 | 654.2904 | 1134.2079 | 0 | 0 | 0 | 0 | 0 | 0 | 0 | 1788.4983
6219 | 64.987 | 60.1451 | 60.1004 | 34.5807 | 34.5807 | 34.5807 | 27.5288 | 26.8713 | 26.8713 | 6219 | 821.7451 | 821.7451 | 821.7451 | 963.9702 | 963.9702 | 963.9702 | 1090.3926 | 1090.3926 | 1090.3926 | 6217 | 705.4455 | 0 | 0 | 0 | 0 | 0 | 0 | 705.4455 |  | 6217 | 705.4455 | 0 | 0 | 0 | 0 | 0 | 0 | 705.4455 | 6217 | 705.4455 | 0 | 0 | 0 | 0 | 0 | 0 | 705.4455 | 6217 | 742.5743 | 578.2038 | 0 | 0 | 0 | 0 | 0 | 1320.7781 | 6217 | 742.5743 | 578.2038 | 0 | 0 | 0 | 0 | 0 | 1320.7781 | 6217 | 742.5743 | 578.2038 | 0 | 0 | 0 | 0 | 0 | 1320.7781 | 6217 | 754.9505 | 1156.4077 | 0 | 0 | 0 | 0 | 0 | 0 | 0 | 1911.3582 | 6217 | 754.9505 | 1156.4077 | 0 | 17 | 0 | 0 | 0 | 0 | 0 | 1928.3582 | 6217 | 754.9505 | 1156.4077 | 0 | 0 | 0 | 0 | 0 | 0 | 0 | 1911.3582
6220 | 64.987 | 60.1451 | 60.1004 | 35.66 | 35.66 | 35.66 | 27.7603 | 26.8713 | 26.8713 | 6220 | 936.1232 | 936.1232 | 936.1232 | 1098.1445 | 1098.1445 | 1098.1445 | 1242.1634 | 1242.1634 | 1242.1634 | 6218 | 667.8218 | 0 | 0 | 0 | 0 | 0 | 0 | 667.8218 |  | 6218 | 667.8218 | 0 | 0 | 0 | 0 | 0 | 0 | 667.8218 | 6218 | 667.8218 | 0 | 0 | 0 | 0 | 0 | 0 | 667.8218 | 6218 | 702.9703 | 592.331 | 0 | 0 | 0 | 0 | 0 | 1295.3013 | 6218 | 702.9703 | 592.331 | 0 | 0 | 0 | 0 | 0 | 1295.3013 | 6218 | 702.9703 | 592.331 | 0 | 0 | 0 | 0 | 0 | 1295.3013 | 6218 | 714.6865 | 1184.662 | 0 | 0 | 0 | 0 | 0 | 0 | 0 | 1899.3484 | 6218 | 714.6865 | 1184.662 | 0 | 17 | 0 | 0 | 0 | 0 | 0 | 1916.3484 | 6218 | 714.6865 | 1184.662 | 0 | 0 | 0 | 0 | 0 | 0 | 0 | 1899.3484
6221 | 64.987 | 60.1451 | 60.1004 | 40.1998 | 36.2554 | 36.2554 | 26.7419 | 26.7419 | 26.7419 | 6221 | 1046.0593 | 1046.0593 | 1046.0593 | 1227.1081 | 1227.1081 | 1227.1081 | 1388.0403 | 1388.0403 | 1388.0403 | 6219 | 752.4752 | 0 | 0 | 0 | 0 | 0 | 0 | 752.4752 |  | 6219 | 752.4752 | 0 | 0 | 0 | 0 | 0 | 0 | 752.4752 | 6219 | 752.4752 | 0 | 0 | 0 | 0 | 0 | 0 | 752.4752 | 6219 | 792.0792 | 601.4127 | 0 | 0 | 0 | 0 | 0 | 1393.4919 | 6219 | 792.0792 | 601.4127 | 0 | 0 | 0 | 0 | 0 | 1393.4919 | 6219 | 792.0792 | 601.4127 | 0 | 0 | 0 | 0 | 0 | 1393.4919 | 6219 | 805.2805 | 1202.8254 | 0 | 0 | 0 | 0 | 0 | 0 | 0 | 2008.106 | 6219 | 805.2805 | 1202.8254 | 0 | 17 | 0 | 0 | 0 | 0 | 0 | 2025.106 | 6219 | 805.2805 | 1202.8254 | 0 | 0 | 0 | 0 | 0 | 0 | 0 | 2008.106
6222 | 64.987 | 60.1451 | 60.1004 | 33.887 | 33.887 | 33.887 | 25.2496 | 25.2496 | 25.2496 | 6222 | 1141.5594 | 1141.5594 | 1141.5594 | 1339.137 | 1339.137 | 1339.137 | 1514.7615 | 1514.7615 | 1514.7615 | 6220 | 780.6931 | 0 | 5.0859 | 0 | 0 | 0 | 0 | 785.779 |  | 6220 | 780.6931 | 0 | 5.0859 | 0 | 0 | 0 | 0 | 785.779 | 6220 | 780.6931 | 0 | 5.0859 | 0 | 0 | 0 | 0 | 785.779 | 6220 | 821.7822 | 613.5217 | 5.4983 | 0 | 0 | 0 | 0 | 1440.8022 | 6220 | 821.7822 | 613.5217 | 5.4983 | 0 | 0 | 0 | 0 | 1440.8022 | 6220 | 821.7822 | 613.5217 | 5.4983 | 0 | 0 | 0 | 0 | 1440.8022 | 6220 | 835.4785 | 1227.0434 | 6.8729 | 0 | 0 | 0 | 0 | 0 | 0 | 2069.3948 | 6220 | 835.4785 | 1227.0434 | 6.8729 | 17 | 0 | 0 | 0 | 0 | 0 | 2086.3948 | 6220 | 835.4785 | 1227.0434 | 6.8729 | 0 | 0 | 0 | 0 | 0 | 0 | 2069.3948
6223 | 41.5117 | 41.5117 | 41.5117 | 31.7825 | 31.7825 | 31.7825 | 22.3899 | 22.3899 | 22.3899 | 6223 | 1147.1118 | 1147.1118 | 1147.1118 | 1345.6503 | 1345.6503 | 1345.6503 | 1522.1291 | 1522.1291 | 1522.1291 | 6221 | 780.6931 | 0 | 35.6014 | 0 | 0 | 0 | 0 | 816.2944 |  | 6221 | 780.6931 | 0 | 35.6014 | 0 | 0 | 0 | 0 | 816.2944 | 6221 | 780.6931 | 0 | 35.6014 | 0 | 0 | 0 | 0 | 816.2944 | 6221 | 821.7822 | 625.6307 | 38.488 | 0 | 0 | 0 | 0 | 1485.9008 | 6221 | 821.7822 | 625.6307 | 38.488 | 0 | 0 | 0 | 0 | 1485.9008 | 6221 | 821.7822 | 625.6307 | 38.488 | 0 | 0 | 0 | 0 | 1485.9008 | 6221 | 835.4785 | 1251.2614 | 48.11 | 0 | 0 | 0 | 0 | 0 | 0 | 2134.8499 | 6221 | 835.4785 | 1251.2614 | 48.11 | 17 | 0 | 0 | 0 | 0 | 0 | 2151.8499 | 6221 | 835.4785 | 1251.2614 | 48.11 | 0 | 0 | 0 | 0 | 0 | 0 | 2134.8499
6224 | 41.5117 | 41.5117 | 41.5117 | 30.7078 | 30.7078 | 30.7078 | 20.9838 | 20.9838 | 20.9838 | 6224 | 1102.6931 | 1102.6931 | 1102.6931 | 1757.7752 | 1757.7752 | 1757.7752 | 1463.1889 | 1463.1889 | 1463.1889 | 6222 | 912.3762 | 0 | 188.1787 | 0 | 0 | 0 | 0 | 1100.5549 |  | 6222 | 912.3762 | 0 | 188.1787 | 0 | 0 | 0 | 0 | 1100.5549 | 6222 | 912.3762 | 0 | 188.1787 | 0 | 0 | 0 | 0 | 1100.5549 | 6222 | 960.396 | 639.7578 | 203.4364 | 0 | 0 | 0 | 0 | 1803.5903 | 6222 | 960.396 | 639.7578 | 203.4364 | 0 | 0 | 0 | 0 | 1803.5903 | 6222 | 960.396 | 639.7578 | 203.4364 | 0 | 0 | 0 | 0 | 1803.5903 | 6222 | 976.4026 | 1279.5156 | 254.2955 | 0 | 0 | 0 | 0 | 0 | 0 | 2510.2138 | 6222 | 976.4026 | 1279.5156 | 254.2955 | 17 | 0 | 0 | 0 | 0 | 0 | 2527.2138 | 6222 | 976.4026 | 1279.5156 | 254.2955 | 0 | 0 | 0 | 0 | 0 | 0 | 2510.2138
6225 | 38.681 | 38.145 | 34.5274 | 22.3899 | 22.3899 | 22.3899 | 17.012 | 17.012 | 17.012 | 6225 | 1442.908 | 1442.908 | 1442.908 | 1692.6421 | 1692.6421 | 1692.6421 | 1389.5138 | 1389.5138 | 1389.5138 | 6223 | 874.7525 | 0 | 411.9588 | 0 | 0 | 0 | 0 | 1286.7112 |  | 6223 | 874.7525 | 0 | 411.9588 | 0 | 0 | 0 | 0 | 1286.7112 | 6223 | 874.7525 | 0 | 411.9588 | 0 | 0 | 0 | 0 | 1286.7112 | 6223 | 920.7921 | 688.1937 | 445.3608 | 0 | 0 | 0 | 0 | 2054.3466 | 6223 | 920.7921 | 688.1937 | 445.3608 | 0 | 0 | 0 | 0 | 2054.3466 | 6223 | 920.7921 | 688.1937 | 445.3608 | 0 | 0 | 0 | 0 | 2054.3466 | 6223 | 936.1386 | 1376.3875 | 556.701 | 0 | 0 | 0 | 0 | 0 | 0 | 2869.2271 | 6223 | 936.1386 | 1376.3875 | 556.701 | 17 | 0 | 0 | 0 | 0 | 0 | 2886.2271 | 6223 | 936.1386 | 1376.3875 | 556.701 | 0 | 0 | 0 | 0 | 0 | 0 | 2869.2271
6226 | 38.681 | 38.145 | 34.5274 | 21.7964 | 21.7964 | 21.7964 | 13.6685 | 13.6685 | 13.6685 | 6226 | 1429.5824 | 1429.5824 | 1429.5824 | 1677.0101 | 1677.0101 | 1677.0101 | 1371.8317 | 1371.8317 | 1371.8317 | 6224 | 1100.495 | 0 | 686.5979 | 0 | 0 | 0 | 0 | 1787.093 |  | 6224 | 1100.495 | 0 | 686.5979 | 0 | 0 | 0 | 0 | 1787.093 | 6224 | 1100.495 | 0 | 686.5979 | 0 | 0 | 0 | 0 | 1787.093 | 6224 | 1158.4158 | 730.5752 | 742.268 | 0 | 0 | 0 | 0 | 2631.2591 | 6224 | 1158.4158 | 730.5752 | 742.268 | 0 | 0 | 0 | 0 | 2631.2591 | 6224 | 1158.4158 | 730.5752 | 742.268 | 0 | 0 | 0 | 0 | 2631.2591 | 6224 | 1177.7228 | 1461.1504 | 927.8351 | 0 | 0 | 0 | 0 | 0 | 0 | 3566.7082 | 6224 | 1177.7228 | 1461.1504 | 927.8351 | 17 | 0 | 0 | 0 | 0 | 0 | 3583.7082 | 6224 | 1177.7228 | 1461.1504 | 927.8351 | 0 | 0 | 0 | 0 | 0 | 0 | 3566.7082
6227 | 38.681 | 38.145 | 38.1088 | 22.3899 | 22.3899 | 22.3899 | 13.5572 | 13.5572 | 13.5572 | 6227 | 1480.6638 | 1480.6638 | 1480.6638 | 1736.9326 | 1736.9326 | 1736.9326 | 1439.6129 | 1439.6129 | 1439.6129 | 6225 | 1185.1485 | 0 | 925.6357 | 0 | 0 | 0 | 0 | 2110.7843 |  | 6225 | 1185.1485 | 0 | 925.6357 | 0 | 0 | 0 | 0 | 2110.7843 | 6225 | 1185.1485 | 0 | 925.6357 | 0 | 0 | 0 | 0 | 2110.7843 | 6225 | 1247.5248 | 738.6478 | 1000.6873 | 0 | 0 | 0 | 0 | 2986.8599 | 6225 | 1247.5248 | 738.6478 | 1000.6873 | 0 | 0 | 0 | 0 | 2986.8599 | 6225 | 1247.5248 | 738.6478 | 1000.6873 | 0 | 0 | 0 | 0 | 2986.8599 | 6225 | 1268.3168 | 1477.2957 | 1250.8591 | 0 | 0 | 0 | 0 | 0 | 0 | 3996.4716 | 6225 | 1268.3168 | 1477.2957 | 1250.8591 | 17 | 0 | 0 | 0 | 0 | 0 | 4013.4716 | 6225 | 1268.3168 | 1477.2957 | 1250.8591 | 0 | 0 | 0 | 0 | 0 | 0 | 3996.4716
6228 | 38.681 | 38.145 | 38.1088 | 22.8974 | 22.8974 | 22.8974 | 14.9898 | 14.9898 | 14.9898 | 6228 | 1474.0011 | 1474.0011 | 1474.0011 | 1729.1166 | 1729.1166 | 1729.1166 | 1430.7719 | 1430.7719 | 1430.7719 | 6226 | 1166.3366 | 0 | 890.0344 | 0 | 0 | 0 | 0 | 2056.371 |  | 6226 | 1166.3366 | 0 | 890.0344 | 0 | 0 | 0 | 0 | 2056.371 | 6226 | 1166.3366 | 0 | 890.0344 | 0 | 0 | 0 | 0 | 2056.371 | 6226 | 1227.7228 | 716.448 | 962.1993 | 0 | 0 | 0 | 0 | 2906.3701 | 6226 | 1227.7228 | 716.448 | 962.1993 | 0 | 0 | 0 | 0 | 2906.3701 | 6226 | 1227.7228 | 716.448 | 962.1993 | 0 | 0 | 0 | 0 | 2906.3701 | 6226 | 1248.1848 | 1432.8961 | 1202.7491 | 0 | 0 | 0 | 0 | 0 | 0 | 3883.83 | 6226 | 1248.1848 | 1432.8961 | 1202.7491 | 17 | 0 | 0 | 0 | 0 | 0 | 3900.83 | 6226 | 1248.1848 | 1432.8961 | 1202.7491 | 0 | 0 | 0 | 0 | 0 | 0 | 3883.83
6229 | 38.681 | 38.145 | 38.1088 | 23.4961 | 23.4961 | 23.4961 | 15.641 | 15.641 | 15.641 | 6229 | 1499.5418 | 1499.5418 | 1499.5418 | 1759.0779 | 1759.0779 | 1759.0779 | 1464.6624 | 1464.6624 | 1464.6624 | 6227 | 1025.2475 | 0 | 712.0275 | 0 | 0 | 0 | 0 | 1737.275 |  | 6227 | 1025.2475 | 0 | 712.0275 | 0 | 0 | 0 | 0 | 1737.275 | 6227 | 1025.2475 | 0 | 712.0275 | 0 | 0 | 0 | 0 | 1737.275 | 6227 | 1079.2079 | 688.1937 | 769.7595 | 0 | 0 | 0 | 0 | 2537.1611 | 6227 | 1079.2079 | 688.1937 | 769.7595 | 0 | 0 | 0 | 0 | 2537.1611 | 6227 | 1079.2079 | 688.1937 | 769.7595 | 0 | 0 | 0 | 0 | 2537.1611 | 6227 | 1097.1947 | 1376.3875 | 962.1993 | 0 | 0 | 0 | 0 | 0 | 0 | 3435.7815 | 6227 | 1097.1947 | 1376.3875 | 962.1993 | 17 | 0 | 0 | 0 | 0 | 0 | 3452.7815 | 6227 | 1097.1947 | 1376.3875 | 962.1993 | 0 | 0 | 0 | 0 | 0 | 0 | 3435.7815
6230 | 41.5117 | 41.5117 | 41.5117 | 30.7078 | 30.7078 | 30.7078 | 21.3767 | 21.3767 | 21.3767 | 6230 | 1087.1466 | 1087.1466 | 1087.1466 | 1739.5379 | 1739.5379 | 1739.5379 | 1442.5599 | 1442.5599 | 1442.5599 | 6228 | 1053.4653 | 0 | 630.6529 | 0 | 0 | 0 | 0 | 1684.1183 |  | 6228 | 1053.4653 | 0 | 630.6529 | 0 | 0 | 0 | 0 | 1684.1183 | 6228 | 1053.4653 | 0 | 630.6529 | 0 | 0 | 0 | 0 | 1684.1183 | 6228 | 1108.9109 | 673.0575 | 681.7869 | 0 | 0 | 0 | 0 | 2463.7554 | 6228 | 1108.9109 | 673.0575 | 681.7869 | 0 | 0 | 0 | 0 | 2463.7554 | 6228 | 1108.9109 | 673.0575 | 681.7869 | 0 | 0 | 0 | 0 | 2463.7554 | 6228 | 1127.3927 | 1346.115 | 852.2337 | 0 | 0 | 0 | 0 | 0 | 0 | 3325.7415 | 6228 | 1127.3927 | 1346.115 | 852.2337 | 17 | 0 | 0 | 0 | 0 | 0 | 3342.7415 | 6228 | 1127.3927 | 1346.115 | 852.2337 | 0 | 0 | 0 | 0 | 0 | 0 | 3325.7415
6231 | 59.9484 | 59.5433 | 59.7339 | 32.7815 | 32.7815 | 32.7815 | 24.4997 | 24.4997 | 24.4997 | 6231 | 1091.5884 | 1091.5884 | 1091.5884 | 1280.5172 | 1280.5172 | 1280.5172 | 1448.4539 | 1448.4539 | 1448.4539 | 6229 | 1053.4653 | 0 | 503.5052 | 0 | 0 | 0 | 0 | 1556.9705 |  | 6229 | 1053.4653 | 0 | 503.5052 | 0 | 0 | 0 | 0 | 1556.9705 | 6229 | 1053.4653 | 0 | 503.5052 | 0 | 0 | 0 | 0 | 1556.9705 | 6229 | 1108.9109 | 664.9849 | 544.3299 | 0 | 0 | 0 | 0 | 2318.2257 | 6229 | 1108.9109 | 664.9849 | 544.3299 | 0 | 0 | 0 | 0 | 2318.2257 | 6229 | 1108.9109 | 664.9849 | 544.3299 | 0 | 0 | 0 | 0 | 2318.2257 | 6229 | 1127.3927 | 1329.9697 | 680.4124 | 0 | 0 | 0 | 0 | 0 | 0 | 3137.7748 | 6229 | 1127.3927 | 1329.9697 | 680.4124 | 17 | 0 | 0 | 0 | 0 | 0 | 3154.7748 | 6229 | 1127.3927 | 1329.9697 | 680.4124 | 0 | 0 | 0 | 0 | 0 | 0 | 3137.7748
6232 | 64.987 | 60.1451 | 60.1004 | 40.1998 | 39.015 | 39.015 | 28.8088 | 27.7603 | 29.4202 | 6232 | 1077.1524 | 1077.1524 | 1077.1524 | 1263.5826 | 1263.5826 | 1263.5826 | 1429.2984 | 1429.2984 | 1429.2984 | 6230 | 968.8119 | 0 | 361.0997 | 0 | 0 | 0 | 0 | 1329.9115 |  | 6230 | 968.8119 | 0 | 361.0997 | 0 | 0 | 0 | 0 | 1329.9115 | 6230 | 968.8119 | 0 | 361.0997 | 0 | 0 | 0 | 0 | 1329.9115 | 6230 | 1019.802 | 669.0212 | 390.378 | 0 | 0 | 0 | 0 | 2079.2012 | 6230 | 1019.802 | 669.0212 | 390.378 | 0 | 0 | 0 | 0 | 2079.2012 | 6230 | 1019.802 | 669.0212 | 390.378 | 0 | 0 | 0 | 0 | 2079.2012 | 6230 | 1036.7987 | 1338.0424 | 487.9725 | 0 | 0 | 0 | 0 | 0 | 0 | 2862.8136 | 6230 | 1036.7987 | 1338.0424 | 487.9725 | 17 | 0 | 0 | 0 | 0 | 0 | 2879.8136 | 6230 | 1036.7987 | 1338.0424 | 487.9725 | 0 | 0 | 0 | 0 | 0 | 0 | 2862.8136
6233 | 64.987 | 64.8999 | 64.8999 | 40.1998 | 36.8959 | 36.8959 | 28.8088 | 26.8713 | 26.8713 | 6233 | 1077.1524 | 1077.1524 | 1077.1524 | 1263.5826 | 1263.5826 | 1263.5826 | 1429.2984 | 1429.2984 | 1429.2984 | 6231 | 950 | 0 | 188.1787 | 0 | 0 | 0 | 0 | 1138.1787 |  | 6231 | 950 | 0 | 188.1787 | 0 | 0 | 0 | 0 | 1138.1787 | 6231 | 950 | 0 | 188.1787 | 0 | 0 | 0 | 0 | 1138.1787 | 6231 | 1000 | 680.1211 | 203.4364 | 0 | 0 | 0 | 0 | 1883.5575 | 6231 | 1000 | 680.1211 | 203.4364 | 0 | 0 | 0 | 0 | 1883.5575 | 6231 | 1000 | 680.1211 | 203.4364 | 0 | 0 | 0 | 0 | 1883.5575 | 6231 | 1016.6667 | 1360.2422 | 254.2955 | 0 | 0 | 0 | 0 | 0 | 0 | 2631.2044 | 6231 | 1016.6667 | 1360.2422 | 254.2955 | 17 | 0 | 0 | 0 | 0 | 0 | 2648.2044 | 6231 | 1016.6667 | 1360.2422 | 254.2955 | 0 | 0 | 0 | 0 | 0 | 0 | 2631.2044
6234 | 64.987 | 64.8999 | 64.8999 | 36.8959 | 36.2554 | 36.2554 | 5.4115 | 8.9492 | 8.9492 | 6234 | 1094.9198 | 1094.9198 | 1094.9198 | 1284.4252 | 1284.4252 | 1284.4252 | 1452.8744 | 1452.8744 | 1452.8744 | 6232 | 790.099 | 0 | 61.0309 | 0 | 0 | 0 | 0 | 851.1299 |  | 6232 | 790.099 | 0 | 61.0309 | 0 | 0 | 0 | 0 | 851.1299 | 6232 | 790.099 | 0 | 61.0309 | 0 | 0 | 0 | 0 | 851.1299 | 6232 | 831.6832 | 696.2664 | 65.9794 | 0 | 0 | 0 | 0 | 1593.9289 | 6232 | 831.6832 | 696.2664 | 65.9794 | 0 | 0 | 0 | 0 | 1593.9289 | 6232 | 831.6832 | 696.2664 | 65.9794 | 0 | 0 | 0 | 0 | 1593.9289 | 6232 | 845.5446 | 1392.5328 | 82.4742 | 0 | 0 | 0 | 0 | 0 | 0 | 2320.5516 | 6232 | 845.5446 | 1392.5328 | 82.4742 | 17 | 0 | 0 | 0 | 0 | 0 | 2337.5516 | 6232 | 845.5446 | 1392.5328 | 82.4742 | 0 | 0 | 0 | 0 | 0 | 0 | 2320.5516
6235 | 64.987 | 63.8284 | 63.8472 | 35.1368 | 35.1435 | 35.172 | 25.4934 | 25.4934 | 25.4934 | 6235 | 1041.6175 | 1041.6175 | 1041.6175 | 1221.8974 | 1221.8974 | 1221.8974 | 1382.1462 | 1382.1462 | 1382.1462 | 6233 | 818.3168 | 0 | 5.0859 | 0 | 0 | 0 | 0 | 823.4027 |  | 6233 | 818.3168 | 0 | 5.0859 | 0 | 0 | 0 | 0 | 823.4027 | 6233 | 818.3168 | 0 | 5.0859 | 0 | 0 | 0 | 0 | 823.4027 | 6233 | 861.3861 | 706.3572 | 5.4983 | 0 | 0 | 0 | 0 | 1573.2416 | 6233 | 861.3861 | 706.3572 | 5.4983 | 0 | 0 | 0 | 0 | 1573.2416 | 6233 | 861.3861 | 706.3572 | 5.4983 | 0 | 0 | 0 | 0 | 1573.2416 | 6233 | 875.7426 | 1412.7144 | 6.8729 | 0 | 0 | 0 | 0 | 0 | 0 | 2295.3299 | 6233 | 875.7426 | 1412.7144 | 6.8729 | 17 | 0 | 0 | 0 | 0 | 0 | 2312.3299 | 6233 | 875.7426 | 1412.7144 | 6.8729 | 0 | 0 | 0 | 0 | 0 | 0 | 2295.3299
6236 | 62.3728 | 61.8873 | 61.9145 | 34.2874 | 34.2874 | 34.2874 | 0.01 | 0.01 | 0.01 | 6236 | 958.3325 | 958.3325 | 958.3325 | 1124.1977 | 1124.1977 | 1124.1977 | 1271.6335 | 1271.6335 | 1271.6335 | 6234 | 827.7228 | 0 | 0 | 0 | 0 | 0 | 0 | 827.7228 |  | 6234 | 827.7228 | 0 | 0 | 0 | 0 | 0 | 0 | 827.7228 | 6234 | 827.7228 | 0 | 0 | 0 | 0 | 0 | 0 | 827.7228 | 6234 | 871.2871 | 707.3663 | 0 | 0 | 0 | 0 | 0 | 1578.6534 | 6234 | 871.2871 | 707.3663 | 0 | 0 | 0 | 0 | 0 | 1578.6534 | 6234 | 871.2871 | 707.3663 | 0 | 0 | 0 | 0 | 0 | 1578.6534 | 6234 | 885.8086 | 1414.7326 | 0 | 0 | 0 | 0 | 0 | 0 | 0 | 2300.5412 | 6234 | 885.8086 | 1414.7326 | 0 | 17 | 0 | 0 | 0 | 0 | 0 | 2317.5412 | 6234 | 885.8086 | 1414.7326 | 0 | 0 | 0 | 0 | 0 | 0 | 0 | 2300.5412
6237 | 61.0274 | 60.7254 | 60.7527 | 34.2084 | 34.2197 | 34.2333 | 0.01 | 0.01 | 0.01 | 6237 | 858.3905 | 858.3905 | 858.3905 | 1006.9581 | 1006.9581 | 1006.9581 | 1281.2549 | 1361.6375 | 1361.6375 | 6235 | 733.6634 | 0 | 0 | 0 | 0 | 0 | 0 | 733.6634 |  | 6235 | 733.6634 | 0 | 0 | 0 | 0 | 0 | 0 | 733.6634 | 6235 | 733.6634 | 0 | 0 | 0 | 0 | 0 | 0 | 733.6634 | 6235 | 772.2772 | 690.2119 | 0 | 0 | 0 | 0 | 0 | 1462.4891 | 6235 | 772.2772 | 690.2119 | 0 | 0 | 0 | 0 | 0 | 1462.4891 | 6235 | 772.2772 | 690.2119 | 0 | 0 | 0 | 0 | 0 | 1462.4891 | 6235 | 785.1485 | 1380.4238 | 0 | 0 | 0 | 0 | 0 | 0 | 0 | 2165.5723 | 6235 | 785.1485 | 1380.4238 | 0 | 17 | 0 | 0 | 0 | 0 | 0 | 2182.5723 | 6235 | 785.1485 | 1380.4238 | 0 | 0 | 0 | 0 | 0 | 0 | 0 | 2165.5723
6238 | 60.8006 | 60.1451 | 60.1004 | 34.0631 | 34.0698 | 34.0983 | 0.01 | 0.01 | 0.01 | 6238 | 798.4253 | 798.4253 | 798.4253 | 936.6143 | 936.6143 | 936.6143 | 1351.4471 | 1059.449 | 1147.9803 | 6236 | 649.0099 | 0 | 0 | 0 | 0 | 0 | 0 | 649.0099 |  | 6236 | 649.0099 | 0 | 0 | 0 | 0 | 0 | 0 | 649.0099 | 6236 | 649.0099 | 0 | 0 | 0 | 0 | 0 | 0 | 649.0099 | 6236 | 683.1683 | 655.9031 | 0 | 0 | 0 | 0 | 0 | 1339.0714 | 6236 | 683.1683 | 655.9031 | 0 | 0 | 0 | 0 | 0 | 1339.0714 | 6236 | 683.1683 | 655.9031 | 0 | 0 | 0 | 0 | 0 | 1339.0714 | 6236 | 694.5545 | 1311.8063 | 0 | 0 | 0 | 0 | 0 | 0 | 0 | 2006.3607 | 6236 | 694.5545 | 1311.8063 | 0 | 17 | 0 | 0 | 0 | 0 | 0 | 2023.3607 | 6236 | 694.5545 | 1311.8063 | 0 | 0 | 0 | 0 | 0 | 0 | 0 | 2006.3607
6239 | 60.1875 | 60.0398 | 60.1004 | 33.8141 | 33.8141 | 33.8141 | 0.01 | 0.01 | 0.01 | 6239 | 766.2218 | 766.2218 | 766.2218 | 898.8371 | 898.8371 | 898.8371 | 1016.7174 | 1016.7174 | 1127.6908 | 6237 | 714.8515 | 0 | 0 | 0 | 0 | 0 | 0 | 714.8515 |  | 6237 | 714.8515 | 0 | 0 | 0 | 0 | 0 | 0 | 714.8515 | 6237 | 714.8515 | 0 | 0 | 0 | 0 | 0 | 0 | 714.8515 | 6237 | 752.4752 | 626.6398 | 0 | 0 | 0 | 0 | 0 | 1379.115 | 6237 | 752.4752 | 626.6398 | 0 | 0 | 0 | 0 | 0 | 1379.115 | 6237 | 752.4752 | 626.6398 | 0 | 0 | 0 | 0 | 0 | 1379.115 | 6237 | 765.0165 | 1253.2795 | 0 | 0 | 0 | 0 | 0 | 0 | 0 | 2018.296 | 6237 | 765.0165 | 1253.2795 | 0 | 17 | 0 | 0 | 0 | 0 | 0 | 2035.296 | 6237 | 765.0165 | 1253.2795 | 0 | 0 | 0 | 0 | 0 | 0 | 0 | 2018.296
6240 | 60.1004 | 59.9098 | 60.1004 | 34.008 | 34.008 | 34.008 | 19.1387 | 14.4573 | 14.4573 | 6240 | 746.2334 | 746.2334 | 746.2334 | 875.3892 | 875.3892 | 875.3892 | 990.1943 | 990.1943 | 990.1943 | 6238 | 827.7228 | 0 | 0 | 0 | 0 | 0 | 0 | 827.7228 |  | 6238 | 827.7228 | 0 | 0 | 0 | 0 | 0 | 0 | 827.7228 | 6238 | 827.7228 | 0 | 0 | 0 | 0 | 0 | 0 | 827.7228 | 6238 | 871.2871 | 606.4581 | 0 | 0 | 0 | 0 | 0 | 1477.7453 | 6238 | 871.2871 | 606.4581 | 0 | 0 | 0 | 0 | 0 | 1477.7453 | 6238 | 871.2871 | 606.4581 | 0 | 0 | 0 | 0 | 0 | 1477.7453 | 6238 | 885.8086 | 1212.9162 | 0 | 0 | 0 | 0 | 0 | 0 | 0 | 2098.7248 | 6238 | 885.8086 | 1212.9162 | 0 | 17 | 0 | 0 | 0 | 0 | 0 | 2115.7248 | 6238 | 885.8086 | 1212.9162 | 0 | 0 | 0 | 0 | 0 | 0 | 0 | 2098.7248
6241 | 59.9484 | 59.7151 | 59.7339 | 34.2874 | 34.2874 | 34.2874 | 0.01 | 0.01 | 0.01 | 6241 | 731.7973 | 731.7973 | 731.7973 | 858.4546 | 858.4546 | 858.4546 | 971.0388 | 980.5605 | 1025.866 | 6239 | 658.4158 | 0 | 0 | 0 | 0 | 0 | 0 | 658.4158 |  | 6239 | 658.4158 | 0 | 0 | 0 | 0 | 0 | 0 | 658.4158 | 6239 | 658.4158 | 0 | 0 | 0 | 0 | 0 | 0 | 658.4158 | 6239 | 693.0693 | 588.2947 | 0 | 0 | 0 | 0 | 0 | 1281.364 | 6239 | 693.0693 | 588.2947 | 0 | 0 | 0 | 0 | 0 | 1281.364 | 6239 | 693.0693 | 588.2947 | 0 | 0 | 0 | 0 | 0 | 1281.364 | 6239 | 704.6205 | 1176.5893 | 0 | 0 | 0 | 0 | 0 | 0 | 0 | 1881.2098 | 6239 | 704.6205 | 1176.5893 | 0 | 17 | 0 | 0 | 0 | 0 | 0 | 1898.2098 | 6239 | 704.6205 | 1176.5893 | 0 | 0 | 0 | 0 | 0 | 0 | 0 | 1881.2098
6242 | 60.1004 | 60.1004 | 60.1004 | 34.9366 | 34.9479 | 34.9615 | 10.5482 | 10.5482 | 10.5482 | 6242 | 737.3497 | 737.3497 | 737.3497 | 864.9679 | 864.9679 | 864.9679 | 978.4063 | 978.4063 | 978.4063 | 6240 | 667.8218 | 0 | 0 | 0 | 0 | 0 | 0 | 667.8218 |  | 6240 | 667.8218 | 0 | 0 | 0 | 0 | 0 | 0 | 667.8218 | 6240 | 667.8218 | 0 | 0 | 0 | 0 | 0 | 0 | 667.8218 | 6240 | 702.9703 | 573.1584 | 0 | 0 | 0 | 0 | 0 | 1276.1287 | 6240 | 702.9703 | 573.1584 | 0 | 0 | 0 | 0 | 0 | 1276.1287 | 6240 | 702.9703 | 573.1584 | 0 | 0 | 0 | 0 | 0 | 1276.1287 | 6240 | 714.6865 | 1146.3169 | 0 | 0 | 0 | 0 | 0 | 0 | 0 | 1861.0033 | 6240 | 714.6865 | 1146.3169 | 0 | 17 | 0 | 0 | 0 | 0 | 0 | 1878.0033 | 6240 | 714.6865 | 1146.3169 | 0 | 0 | 0 | 0 | 0 | 0 | 0 | 1861.0033
6243 | 59.9484 | 59.7151 | 59.7339 | 34.6934 | 34.7001 | 34.7286 | 0.01 | 0.01 | 0.01 | 6243 | 741.7915 | 741.7915 | 741.7915 | 870.1785 | 870.1785 | 870.1785 | 1410.7429 | 1410.7429 | 987.7652 | 6241 | 658.4158 | 0 | 0 | 0 | 0 | 0 | 0 | 658.4158 |  | 6241 | 658.4158 | 0 | 0 | 0 | 0 | 0 | 0 | 658.4158 | 6241 | 658.4158 | 0 | 0 | 0 | 0 | 0 | 0 | 658.4158 | 6241 | 693.0693 | 562.0585 | 0 | 0 | 0 | 0 | 0 | 1255.1278 | 6241 | 693.0693 | 562.0585 | 0 | 0 | 0 | 0 | 0 | 1255.1278 | 6241 | 693.0693 | 562.0585 | 0 | 0 | 0 | 0 | 0 | 1255.1278 | 6241 | 704.6205 | 1124.1171 | 0 | 0 | 0 | 0 | 0 | 0 | 0 | 1828.7375 | 6241 | 704.6205 | 1124.1171 | 0 | 17 | 0 | 0 | 0 | 0 | 0 | 1845.7375 | 6241 | 704.6205 | 1124.1171 | 0 | 0 | 0 | 0 | 0 | 0 | 0 | 1828.7375
6244 | 60.1004 | 60.1004 | 60.1004 | 34.9366 | 34.9479 | 34.9615 | 0.01 | 0.01 | 0.01 | 6244 | 777.3265 | 777.3265 | 777.3265 | 911.8637 | 911.8637 | 911.8637 | 1505.1337 | 1556.5666 | 1556.5666 | 6242 | 696.0396 | 0 | 0 | 0 | 0 | 0 | 0 | 696.0396 |  | 6242 | 696.0396 | 0 | 0 | 0 | 0 | 0 | 0 | 696.0396 | 6242 | 696.0396 | 0 | 0 | 0 | 0 | 0 | 0 | 696.0396 | 6242 | 732.6733 | 568.113 | 0 | 0 | 0 | 0 | 0 | 1300.7863 | 6242 | 732.6733 | 568.113 | 0 | 0 | 0 | 0 | 0 | 1300.7863 | 6242 | 732.6733 | 568.113 | 0 | 0 | 0 | 0 | 0 | 1300.7863 | 6242 | 744.8845 | 1136.226 | 0 | 0 | 0 | 0 | 0 | 0 | 0 | 1881.1105 | 6242 | 744.8845 | 1136.226 | 0 | 17 | 0 | 0 | 0 | 0 | 0 | 1898.1105 | 6242 | 744.8845 | 1136.226 | 0 | 0 | 0 | 0 | 0 | 0 | 0 | 1881.1105
6245 | 60.3784 | 60.1451 | 60.1004 | 34.9366 | 34.9479 | 34.9615 | 0.01 | 0.01 | 0.01 | 6245 | 809.53 | 809.53 | 809.53 | 949.6409 | 949.6409 | 949.6409 | 1523.5585 | 1523.5585 | 1473.4738 | 6243 | 743.0693 | 0 | 0 | 0 | 0 | 0 | 0 | 743.0693 |  | 6243 | 743.0693 | 0 | 0 | 0 | 0 | 0 | 0 | 743.0693 | 6243 | 743.0693 | 0 | 0 | 0 | 0 | 0 | 0 | 743.0693 | 6243 | 782.1782 | 573.1584 | 0 | 0 | 0 | 0 | 0 | 1355.3366 | 6243 | 782.1782 | 573.1584 | 0 | 0 | 0 | 0 | 0 | 1355.3366 | 6243 | 782.1782 | 573.1584 | 0 | 0 | 0 | 0 | 0 | 1355.3366 | 6243 | 795.2145 | 1146.3169 | 0 | 0 | 0 | 0 | 0 | 0 | 0 | 1941.5314 | 6243 | 795.2145 | 1146.3169 | 0 | 17 | 0 | 0 | 0 | 0 | 0 | 1958.5314 | 6243 | 795.2145 | 1146.3169 | 0 | 0 | 0 | 0 | 0 | 0 | 0 | 1941.5314
6246 | 60.1875 | 60.1004 | 60.1004 | 34.4815 | 34.4815 | 34.4815 | 0.01 | 0.01 | 0.01 | 6246 | 866.1638 | 866.1638 | 866.1638 | 1016.0767 | 1016.0767 | 1016.0767 | 1237.5848 | 1149.3327 | 1377.5848 | 6244 | 865.3465 | 0 | 5.0859 | 0 | 0 | 0 | 0 | 870.4324 |  | 6244 | 865.3465 | 0 | 5.0859 | 0 | 0 | 0 | 0 | 870.4324 | 6244 | 865.3465 | 0 | 5.0859 | 0 | 0 | 0 | 0 | 870.4324 | 6244 | 910.8911 | 590.3128 | 5.4983 | 0 | 0 | 0 | 0 | 1506.7022 | 6244 | 910.8911 | 590.3128 | 5.4983 | 0 | 0 | 0 | 0 | 1506.7022 | 6244 | 910.8911 | 590.3128 | 5.4983 | 0 | 0 | 0 | 0 | 1506.7022 | 6244 | 926.0726 | 1180.6256 | 6.8729 | 0 | 0 | 0 | 0 | 0 | 0 | 2113.5711 | 6244 | 757.5054 | 1180.6256 | 6.8729 | 17 | 0 | 0 | 0 | 0 | 0 | 1962.0039 | 6244 | 926.0726 | 1180.6256 | 6.8729 | 0 | 0 | 0 | 0 | 0 | 0 | 2113.5711
6247 | 41.5117 | 41.5117 | 41.5117 | 31.8767 | 31.8767 | 31.8767 | 0.01 | 0.01 | 0.01 | 6247 | 881.7103 | 1277.4485 | 881.7103 | 1034.314 | 1034.314 | 1034.314 | 1169.9617 | 1695.0759 | 1695.0759 | 6245 | 893.5644 | 0 | 45.7732 | 0 | 0 | 0 | 0 | 939.3376 |  | 6245 | 893.5644 | 0 | 45.7732 | 0 | 0 | 0 | 0 | 939.3376 | 6245 | 893.5644 | 0 | 45.7732 | 0 | 0 | 0 | 0 | 939.3376 | 6245 | 940.5941 | 596.3673 | 49.4845 | 0 | 0 | 0 | 0 | 1586.4459 | 6245 | 940.5941 | 596.3673 | 49.4845 | 0 | 0 | 0 | 0 | 1586.4459 | 6245 | 940.5941 | 596.3673 | 49.4845 | 0 | 0 | 0 | 0 | 1586.4459 | 6245 | 956.2706 | 1192.7346 | 61.8557 | 0 | 0 | 0 | 0 | 0 | 0 | 2210.8609 | 6245 | 956.2706 | 1192.7346 | 61.8557 | 17 | 0 | 0 | 0 | 0 | 0 | 2227.8609 | 6245 | 956.2706 | 1192.7346 | 61.8557 | 0 | 0 | 0 | 0 | 0 | 0 | 2210.8609
6248 | 41.0661 | 41.0661 | 41.0661 | 29.4202 | 29.4202 | 29.4202 | 0.01 | 0.01 | 0.01 | 6248 | 1250.7973 | 1250.7973 | 1250.7973 | 1467.2815 | 1467.2815 | 1467.2815 | 1659.7118 | 1659.7118 | 1659.7118 | 6246 | 799.505 | 0 | 264.4674 | 0 | 0 | 0 | 0 | 1063.9723 |  | 6246 | 799.505 | 0 | 264.4674 | 0 | 0 | 0 | 0 | 1063.9723 | 6246 | 799.505 | 0 | 264.4674 | 0 | 0 | 0 | 0 | 1063.9723 | 6246 | 841.5842 | 560.0404 | 285.9107 | 0 | 0 | 0 | 0 | 1687.5352 | 6246 | 841.5842 | 560.0404 | 285.9107 | 0 | 0 | 0 | 0 | 1687.5352 | 6246 | 841.5842 | 560.0404 | 285.9107 | 0 | 0 | 0 | 0 | 1687.5352 | 6246 | 855.6106 | 1120.0807 | 357.3883 | 0 | 0 | 0 | 0 | 0 | 0 | 2333.0796 | 6246 | 855.6106 | 1120.0807 | 357.3883 | 17 | 0 | 0 | 0 | 0 | 0 | 2350.0796 | 6246 | 855.6106 | 1120.0807 | 357.3883 | 0 | 0 | 0 | 0 | 0 | 0 | 2333.0796
6249 | 23.2509 | 23.2645 | 23.2645 | 20.9838 | 20.9838 | 20.9838 | 0.01 | 0.01 | 0.01 | 6249 | 1227.4775 | 1227.4775 | 1227.4775 | 1439.9255 | 1439.9255 | 1439.9255 | 1628.7682 | 1628.7682 | 1628.7682 | 6247 | 686.6337 | 0 | 600.1375 | 0 | 0 | 0 | 0 | 1286.7711 |  | 6247 | 686.6337 | 0 | 600.1375 | 0 | 0 | 0 | 0 | 1286.7711 | 6247 | 686.6337 | 0 | 600.1375 | 0 | 0 | 0 | 0 | 1286.7711 | 6247 | 722.7723 | 571.1403 | 648.7973 | 0 | 0 | 0 | 0 | 1942.7098 | 6247 | 722.7723 | 571.1403 | 648.7973 | 0 | 0 | 0 | 0 | 1942.7098 | 6247 | 722.7723 | 571.1403 | 648.7973 | 0 | 0 | 0 | 0 | 1942.7098 | 6247 | 734.8185 | 1142.2805 | 810.9966 | 0 | 0 | 0 | 0 | 0 | 0 | 2688.0956 | 6247 | 734.8185 | 1142.2805 | 810.9966 | 17 | 0 | 0 | 0 | 0 | 0 | 2705.0956 | 6247 | 734.8185 | 1142.2805 | 810.9966 | 0 | 0 | 0 | 0 | 0 | 0 | 2688.0956
6250 | 17.9778 | 21.6761 | 21.6761 | 18.6145 | 18.6145 | 18.6145 | 0.01 | 0.01 | 0.01 | 6250 | 1244.1345 | 1244.1345 | 1244.1345 | 1459.4655 | 1459.4655 | 1459.4655 | 1650.8708 | 1650.8708 | 1650.8708 | 6248 | 808.9109 | 0 | 935.8076 | 0 | 0 | 0 | 0 | 1744.7185 |  | 6248 | 808.9109 | 0 | 935.8076 | 0 | 0 | 0 | 0 | 1744.7185 | 6248 | 808.9109 | 0 | 935.8076 | 0 | 0 | 0 | 0 | 1744.7185 | 6248 | 851.4851 | 604.44 | 1011.6838 | 0 | 0 | 0 | 0 | 2467.609 | 6248 | 851.4851 | 604.44 | 1011.6838 | 0 | 0 | 0 | 0 | 2467.609 | 6248 | 851.4851 | 604.44 | 1011.6838 | 0 | 0 | 0 | 0 | 2467.609 | 6248 | 865.6766 | 1208.8799 | 1264.6048 | 0 | 0 | 0 | 0 | 0 | 0 | 3339.1613 | 6248 | 865.6766 | 1208.8799 | 1264.6048 | 17 | 0 | 0 | 0 | 0 | 0 | 3356.1613 | 6248 | 865.6766 | 1208.8799 | 1264.6048 | 0 | 0 | 0 | 0 | 0 | 0 | 3339.1613
6251 | 17.6948 | 21.2557 | 17.6948 | 17.7619 | 17.7619 | 17.7619 | 0.01 | 0.01 | 0.01 | 6251 | 1227.4775 | 1227.4775 | 1227.4775 | 1439.9255 | 1439.9255 | 1439.9255 | 1628.7682 | 1628.7682 | 1628.7682 | 6249 | 1062.8713 | 0 | 1078.2131 | 0 | 0 | 0 | 0 | 2141.0843 |  | 6249 | 1062.8713 | 0 | 1078.2131 | 0 | 0 | 0 | 0 | 2141.0843 | 6249 | 1062.8713 | 0 | 1078.2131 | 0 | 0 | 0 | 0 | 2141.0843 | 6249 | 1118.8119 | 604.44 | 1165.6357 | 0 | 0 | 0 | 0 | 2888.8876 | 6249 | 1118.8119 | 604.44 | 1165.6357 | 0 | 0 | 0 | 0 | 2888.8876 | 6249 | 1118.8119 | 604.44 | 1165.6357 | 0 | 0 | 0 | 0 | 2888.8876 | 6249 | 1137.4587 | 1208.8799 | 1457.0447 | 0 | 0 | 0 | 0 | 0 | 0 | 3803.3833 | 6249 | 1137.4587 | 1208.8799 | 1457.0447 | 17 | 0 | 0 | 0 | 0 | 0 | 3820.3833 | 6249 | 1137.4587 | 1208.8799 | 1457.0447 | 0 | 0 | 0 | 0 | 0 | 0 | 3803.3833
6252 | 17.6948 | 21.2557 | 15.5509 | 17.7619 | 17.7619 | 17.7619 | 0.01 | 0.01 | 0.01 | 6252 | 1207.4891 | 1207.4891 | 1207.4891 | 1416.4776 | 1416.4776 | 1416.4776 | 1602.2452 | 1602.2452 | 1602.2452 | 6250 | 1091.0891 | 0 | 971.4089 | 0 | 0 | 0 | 0 | 2062.498 |  | 6250 | 1091.0891 | 0 | 971.4089 | 0 | 0 | 0 | 0 | 2062.498 | 6250 | 1091.0891 | 0 | 971.4089 | 0 | 0 | 0 | 0 | 2062.498 | 6250 | 1148.5149 | 581.2311 | 1050.1718 | 0 | 0 | 0 | 0 | 2779.9178 | 6250 | 1148.5149 | 581.2311 | 1050.1718 | 0 | 0 | 0 | 0 | 2779.9178 | 6250 | 1148.5149 | 581.2311 | 1050.1718 | 0 | 0 | 0 | 0 | 2779.9178 | 6250 | 1167.6568 | 1162.4622 | 1312.7148 | 0 | 0 | 0 | 0 | 0 | 0 | 3642.8337 | 6250 | 1167.6568 | 1162.4622 | 1312.7148 | 17 | 0 | 0 | 0 | 0 | 0 | 3659.8337 | 6250 | 1167.6568 | 1162.4622 | 1312.7148 | 0 | 0 | 0 | 0 | 0 | 0 | 3642.8337
6253 | 17.6948 | 21.2557 | 15.5509 | 17.7619 | 17.7619 | 17.7619 | 0.01 | 0.01 | 0.01 | 6253 | 1211.931 | 1211.931 | 1211.931 | 1421.6883 | 1421.6883 | 1421.6883 | 1608.1392 | 1608.1392 | 1608.1392 | 6251 | 1091.0891 | 0 | 1032.4399 | 0 | 0 | 0 | 0 | 2123.529 |  | 6251 | 1091.0891 | 0 | 1032.4399 | 0 | 0 | 0 | 0 | 2123.529 | 6251 | 1091.0891 | 0 | 1032.4399 | 0 | 0 | 0 | 0 | 2123.529 | 6251 | 1148.5149 | 560.0404 | 1116.1512 | 0 | 0 | 0 | 0 | 2824.7064 | 6251 | 1148.5149 | 560.0404 | 1116.1512 | 0 | 0 | 0 | 0 | 2824.7064 | 6251 | 1148.5149 | 560.0404 | 1116.1512 | 0 | 0 | 0 | 0 | 2824.7064 | 6251 | 1167.6568 | 1120.0807 | 1395.189 | 0 | 0 | 0 | 0 | 0 | 0 | 3682.9265 | 6251 | 0 | 1120.0807 | 1395.189 | 17 | 0 | 0 | 0 | 0 | 0 | 2532.2697 | 6251 | 1167.6568 | 1120.0807 | 1395.189 | 0 | 0 | 0 | 0 | 0 | 0 | 3682.9265
6254 | 21.165 | 21.2557 | 21.217 | 17.8664 | 18.0191 | 18.0191 | 0.01 | 0.01 | 0.01 | 6254 | 1234.1403 | 1234.1403 | 1234.1403 | 1447.7415 | 1447.7415 | 1447.7415 | 1637.6093 | 1637.6093 | 1637.6093 | 6252 | 1194.5545 | 0 | 1037.5258 | 0 | 0 | 0 | 0 | 2232.0802 |  | 6252 | 1194.5545 | 0 | 1037.5258 | 0 | 0 | 0 | 0 | 2232.0802 | 6252 | 1194.5545 | 0 | 1037.5258 | 0 | 0 | 0 | 0 | 2232.0802 | 6252 | 1257.4257 | 559.0313 | 1121.6495 | 0 | 0 | 0 | 0 | 2938.1065 | 6252 | 1257.4257 | 559.0313 | 1121.6495 | 0 | 0 | 0 | 0 | 2938.1065 | 6252 | 1257.4257 | 559.0313 | 1121.6495 | 0 | 0 | 0 | 0 | 2938.1065 | 6252 | 1278.3828 | 1118.0626 | 1402.0619 | 0 | 0 | 0 | 0 | 0 | 0 | 3798.5073 | 6252 | 552.5665 | 1118.0626 | 1402.0619 | 17 | 0 | 0 | 0 | 0 | 0 | 3089.691 | 6252 | 1278.3828 | 1118.0626 | 1402.0619 | 0 | 0 | 0 | 0 | 0 | 0 | 3798.5073
6255 | 41.5117 | 41.5117 | 41.5117 | 31.0073 | 31.0073 | 31.0073 | 0.01 | 0.01 | 0.01 | 6255 | 1287.4427 | 1112.9942 | 1007.8478 | 1330.5119 | 1464.2092 | 1510.2693 | 1708.3374 | 1708.3374 | 1708.3374 | 6253 | 1345.0495 | 0 | 945.9794 | 0 | 0 | 0 | 0 | 2291.0289 |  | 6253 | 1345.0495 | 0 | 945.9794 | 0 | 0 | 0 | 0 | 2291.0289 | 6253 | 1345.0495 | 0 | 945.9794 | 0 | 0 | 0 | 0 | 2291.0289 | 6253 | 1415.8416 | 576.1857 | 1022.6804 | 0 | 0 | 0 | 0 | 3014.7077 | 6253 | 1415.8416 | 576.1857 | 1022.6804 | 0 | 0 | 0 | 0 | 3014.7077 | 6253 | 1415.8416 | 576.1857 | 1022.6804 | 0 | 0 | 0 | 0 | 3014.7077 | 6253 | 1439.4389 | 1152.3713 | 1278.3505 | 0 | 0 | 0 | 0 | 0 | 0 | 3870.1608 | 6253 | 1439.4389 | 1152.3713 | 1278.3505 | 17 | 0 | 0 | 0 | 0 | 0 | 3887.1608 | 6253 | 1439.4389 | 1152.3713 | 1278.3505 | 0 | 0 | 0 | 0 | 0 | 0 | 3870.1608
6256 | 59.6248 | 59.5433 | 59.6248 | 37.7701 | 37.7701 | 37.7701 | 29.4769 | 28.5703 | 30.4918 | 6256 | 955.0011 | 955.0011 | 955.0011 | 1120.2897 | 1120.2897 | 1120.2897 | 1267.213 | 1267.213 | 1267.213 | 6254 | 1410.8911 | 0 | 747.6289 | 0 | 0 | 0 | 0 | 2158.52 |  | 6254 | 1410.8911 | 0 | 747.6289 | 0 | 0 | 0 | 0 | 2158.52 | 6254 | 1410.8911 | 0 | 747.6289 | 0 | 0 | 0 | 0 | 2158.52 | 6254 | 1485.1485 | 606.4581 | 808.2474 | 0 | 0 | 0 | 0 | 2899.8541 | 6254 | 1485.1485 | 606.4581 | 808.2474 | 0 | 0 | 0 | 0 | 2899.8541 | 6254 | 1485.1485 | 606.4581 | 808.2474 | 0 | 0 | 0 | 0 | 2899.8541 | 6254 | 1509.901 | 1212.9162 | 1010.3093 | 0 | 0 | 0 | 0 | 0 | 0 | 3733.1265 | 6254 | 1509.901 | 1212.9162 | 1010.3093 | 17 | 0 | 0 | 0 | 0 | 0 | 3750.1265 | 6254 | 1509.901 | 1212.9162 | 1010.3093 | 0 | 0 | 0 | 0 | 0 | 0 | 3733.1265
6257 | 68.2106 | 64.8999 | 70.2345 | 51.6845 | 51.6466 | 52.6356 | 29.4769 | 28.5703 | 30.4918 | 6257 | 987.2046 | 987.2046 | 987.2046 | 1158.0669 | 1158.0669 | 1158.0669 | 1309.9446 | 1309.9446 | 1309.9446 | 6255 | 1232.1782 | 0 | 422.1306 | 0 | 0 | 0 | 0 | 1654.3088 |  | 6255 | 1232.1782 | 0 | 422.1306 | 0 | 0 | 0 | 0 | 1654.3088 | 6255 | 1232.1782 | 0 | 422.1306 | 0 | 0 | 0 | 0 | 1654.3088 | 6255 | 1297.0297 | 640.7669 | 456.3574 | 0 | 0 | 0 | 0 | 2394.154 | 6255 | 1297.0297 | 640.7669 | 456.3574 | 0 | 0 | 0 | 0 | 2394.154 | 6255 | 1297.0297 | 640.7669 | 456.3574 | 0 | 0 | 0 | 0 | 2394.154 | 6255 | 1318.6469 | 1281.5338 | 570.4467 | 0 | 0 | 0 | 0 | 0 | 0 | 3170.6274 | 6255 | 1278.3023 | 1281.5338 | 570.4467 | 17 | 0 | 0 | 0 | 0 | 0 | 3147.2829 | 6255 | 1318.6469 | 1281.5338 | 570.4467 | 0 | 0 | 0 | 0 | 0 | 0 | 3170.6274
6258 | 68.2106 | 64.8999 | 68.7068 | 51.6845 | 51.5462 | 51.7116 | 29.4769 | 28.5703 | 30.4918 | 6258 | 1020.5186 | 1020.5186 | 1020.5186 | 1197.1468 | 1197.1468 | 1197.1468 | 1354.1497 | 1354.1497 | 1354.1497 | 6256 | 1119.3069 | 0 | 127.1478 | 0 | 0 | 0 | 0 | 1246.4547 |  | 6256 | 1119.3069 | 0 | 127.1478 | 0 | 0 | 0 | 0 | 1246.4547 | 6256 | 1119.3069 | 0 | 127.1478 | 0 | 0 | 0 | 0 | 1246.4547 | 6256 | 1178.2178 | 661.9576 | 137.457 | 0 | 0 | 0 | 0 | 1977.6325 | 6256 | 1178.2178 | 661.9576 | 137.457 | 0 | 0 | 0 | 0 | 1977.6325 | 6256 | 1178.2178 | 661.9576 | 137.457 | 0 | 0 | 0 | 0 | 1977.6325 | 6256 | 1197.8548 | 1323.9152 | 171.8213 | 0 | 0 | 0 | 0 | 0 | 0 | 2693.5913 | 6256 | 1197.8548 | 1323.9152 | 171.8213 | 17 | 0 | 0 | 0 | 0 | 0 | 2710.5913 | 6256 | 1197.8548 | 1323.9152 | 171.8213 | 0 | 0 | 0 | 0 | 0 | 0 | 2693.5913
6259 | 61.8674 | 60.1004 | 60.1004 | 36.8959 | 36.2554 | 36.2554 | 29.2918 | 28.5703 | 28.5703 | 6259 | 968.3267 | 968.3267 | 968.3267 | 1135.9217 | 1135.9217 | 1135.9217 | 1284.895 | 1284.895 | 1284.895 | 6257 | 997.0297 | 0 | 10.1718 | 0 | 0 | 0 | 0 | 1007.2015 |  | 6257 | 997.0297 | 0 | 10.1718 | 0 | 0 | 0 | 0 | 1007.2015 | 6257 | 997.0297 | 0 | 10.1718 | 0 | 0 | 0 | 0 | 1007.2015 | 6257 | 1049.505 | 685.1665 | 10.9966 | 0 | 0 | 0 | 0 | 1745.668 | 6257 | 1049.505 | 685.1665 | 10.9966 | 0 | 0 | 0 | 0 | 1745.668 | 6257 | 1049.505 | 685.1665 | 10.9966 | 0 | 0 | 0 | 0 | 1745.668 | 6257 | 1066.9967 | 1370.333 | 13.7457 | 0 | 0 | 0 | 0 | 0 | 0 | 2451.0754 | 6257 | 1066.9967 | 1370.333 | 13.7457 | 17 | 0 | 0 | 0 | 0 | 0 | 2468.0754 | 6257 | 1066.9967 | 1370.333 | 13.7457 | 0 | 0 | 0 | 0 | 0 | 0 | 2451.0754
6260 | 68.2106 | 59.5433 | 59.7339 | 35.5106 | 35.5106 | 35.5106 | 27.8436 | 27.1694 | 27.1694 | 6260 | 908.3615 | 908.3615 | 908.3615 | 1065.5779 | 1065.5779 | 1065.5779 | 1205.3258 | 1205.3258 | 1205.3258 | 6258 | 1203.9604 | 0 | 0 | 0 | 0 | 0 | 0 | 1203.9604 |  | 6258 | 1203.9604 | 0 | 0 | 0 | 0 | 0 | 0 | 1203.9604 | 6258 | 1203.9604 | 0 | 0 | 0 | 0 | 0 | 0 | 1203.9604 | 6258 | 1267.3267 | 688.1937 | 0 | 0 | 0 | 0 | 0 | 1955.5205 | 6258 | 1267.3267 | 688.1937 | 0 | 0 | 0 | 0 | 0 | 1955.5205 | 6258 | 1267.3267 | 688.1937 | 0 | 0 | 0 | 0 | 0 | 1955.5205 | 6258 | 1288.4488 | 1376.3875 | 0 | 0 | 0 | 0 | 0 | 0 | 0 | 2664.8363 | 6258 | 1288.4488 | 1376.3875 | 0 | 17 | 0 | 0 | 0 | 0 | 0 | 2681.8363 | 6258 | 1288.4488 | 1376.3875 | 0 | 0 | 0 | 0 | 0 | 0 | 0 | 2664.8363
6261 | 59.9484 | 59.5433 | 59.7339 | 34.4823 | 34.4823 | 34.4823 | 25.5958 | 25.355 | 25.355 | 6261 | 845.0649 | 845.0649 | 845.0649 | 991.3261 | 991.3261 | 991.3261 | 1121.3361 | 1121.3361 | 1121.3361 | 6259 | 997.0297 | 0 | 0 | 0 | 0 | 0 | 0 | 997.0297 |  | 6259 | 997.0297 | 0 | 0 | 0 | 0 | 0 | 0 | 997.0297 | 6259 | 997.0297 | 0 | 0 | 0 | 0 | 0 | 0 | 997.0297 | 6259 | 1049.505 | 647.8305 | 0 | 0 | 0 | 0 | 0 | 1697.3354 | 6259 | 1049.505 | 647.8305 | 0 | 0 | 0 | 0 | 0 | 1697.3354 | 6259 | 1049.505 | 647.8305 | 0 | 0 | 0 | 0 | 0 | 1697.3354 | 6259 | 1066.9967 | 1295.6609 | 0 | 0 | 0 | 0 | 0 | 0 | 0 | 2362.6576 | 6259 | 1066.9967 | 1295.6609 | 0 | 17 | 0 | 0 | 0 | 0 | 0 | 2379.6576 | 6259 | 1066.9967 | 1295.6609 | 0 | 0 | 0 | 0 | 0 | 0 | 0 | 2362.6576
6262 | 41.5117 | 41.5117 | 41.5117 | 32.6315 | 32.6382 | 32.6667 | 22.7958 | 14.4573 | 14.4573 | 6262 | 792.873 | 792.873 | 792.873 | 930.101 | 930.101 | 930.101 | 1052.0815 | 1052.0815 | 1052.0815 | 6260 | 799.505 | 0 | 0 | 0 | 0 | 0 | 0 | 799.505 |  | 6260 | 799.505 | 0 | 0 | 0 | 0 | 0 | 0 | 799.505 | 6260 | 799.505 | 0 | 0 | 0 | 0 | 0 | 0 | 799.505 | 6260 | 841.5842 | 609.4854 | 0 | 0 | 0 | 0 | 0 | 1451.0695 | 6260 | 841.5842 | 609.4854 | 0 | 0 | 0 | 0 | 0 | 1451.0695 | 6260 | 841.5842 | 609.4854 | 0 | 0 | 0 | 0 | 0 | 1451.0695 | 6260 | 855.6106 | 1218.9707 | 0 | 0 | 0 | 0 | 0 | 0 | 0 | 2074.5813 | 6260 | 855.6106 | 1218.9707 | 0 | 17 | 0 | 0 | 0 | 0 | 0 | 2091.5813 | 6260 | 855.6106 | 1218.9707 | 0 | 0 | 0 | 0 | 0 | 0 | 0 | 2074.5813
6263 | 41.5117 | 41.5117 | 41.5117 | 31.7825 | 31.7825 | 31.7825 | 22.3899 | 14.4573 | 14.4573 | 6263 | 755.1171 | 755.1171 | 755.1171 | 885.8105 | 885.8105 | 885.8105 | 1001.9823 | 1001.9823 | 1001.9823 | 6261 | 931.1881 | 0 | 0 | 0 | 0 | 0 | 0 | 931.1881 |  | 6261 | 931.1881 | 0 | 0 | 0 | 0 | 0 | 0 | 931.1881 | 6261 | 931.1881 | 0 | 0 | 0 | 0 | 0 | 0 | 931.1881 | 6261 | 980.198 | 599.3946 | 0 | 0 | 0 | 0 | 0 | 1579.5926 | 6261 | 980.198 | 599.3946 | 0 | 0 | 0 | 0 | 0 | 1579.5926 | 6261 | 980.198 | 599.3946 | 0 | 0 | 0 | 0 | 0 | 1579.5926 | 6261 | 996.5347 | 1198.7891 | 0 | 0 | 0 | 0 | 0 | 0 | 0 | 2195.3238 | 6261 | 996.5347 | 1198.7891 | 0 | 17 | 0 | 0 | 0 | 0 | 0 | 2212.3238 | 6261 | 996.5347 | 1198.7891 | 0 | 0 | 0 | 0 | 0 | 0 | 0 | 2195.3238
6264 | 41.5117 | 41.5117 | 41.5117 | 31.7472 | 31.754 | 31.7825 | 0.01 | 0.01 | 0.01 | 6264 | 737.3497 | 737.3497 | 737.3497 | 864.9679 | 864.9679 | 864.9679 | 1309.3139 | 1309.3139 | 1309.3139 | 6262 | 968.8119 | 0 | 0 | 0 | 0 | 0 | 0 | 968.8119 |  | 6262 | 968.8119 | 0 | 0 | 0 | 0 | 0 | 0 | 968.8119 | 6262 | 968.8119 | 0 | 0 | 0 | 0 | 0 | 0 | 968.8119 | 6262 | 1019.802 | 591.3219 | 0 | 0 | 0 | 0 | 0 | 1611.1239 | 6262 | 1019.802 | 591.3219 | 0 | 0 | 0 | 0 | 0 | 1611.1239 | 6262 | 1019.802 | 591.3219 | 0 | 0 | 0 | 0 | 0 | 1611.1239 | 6262 | 1036.7987 | 1182.6438 | 0 | 0 | 0 | 0 | 0 | 0 | 0 | 2219.4425 | 6262 | 1036.7987 | 1182.6438 | 0 | 17 | 0 | 0 | 0 | 0 | 0 | 2236.4425 | 6262 | 1036.7987 | 1182.6438 | 0 | 0 | 0 | 0 | 0 | 0 | 0 | 2219.4425
6265 | 41.5117 | 41.5117 | 41.5117 | 32.6936 | 32.7004 | 32.7289 | 0.01 | 0.01 | 0.01 | 6265 | 712.9194 | 712.9194 | 712.9194 | 836.3093 | 836.3093 | 836.3093 | 1471.1034 | 1471.1034 | 1471.1034 | 6263 | 818.3168 | 0 | 0 | 0 | 0 | 0 | 0 | 818.3168 |  | 6263 | 818.3168 | 0 | 0 | 0 | 0 | 0 | 0 | 818.3168 | 6263 | 818.3168 | 0 | 0 | 0 | 0 | 0 | 0 | 818.3168 | 6263 | 861.3861 | 606.4581 | 0 | 0 | 0 | 0 | 0 | 1467.8443 | 6263 | 861.3861 | 606.4581 | 0 | 0 | 0 | 0 | 0 | 1467.8443 | 6263 | 861.3861 | 606.4581 | 0 | 0 | 0 | 0 | 0 | 1467.8443 | 6263 | 875.7426 | 1212.9162 | 0 | 0 | 0 | 0 | 0 | 0 | 0 | 2088.6588 | 6263 | 875.7426 | 1212.9162 | 0 | 17 | 0 | 0 | 0 | 0 | 0 | 2105.6588 | 6263 | 875.7426 | 1212.9162 | 0 | 0 | 0 | 0 | 0 | 0 | 0 | 2088.6588
6266 | 41.5117 | 41.5117 | 41.5117 | 33.3432 | 33.3499 | 33.3784 | 0.01 | 0.01 | 0.01 | 6266 | 702.9252 | 702.9252 | 1098.6634 | 824.5853 | 824.5853 | 824.5853 | 1457.8418 | 1457.8418 | 1457.8418 | 6264 | 978.2178 | 0 | 0 | 0 | 0 | 0 | 0 | 978.2178 |  | 6264 | 978.2178 | 0 | 0 | 0 | 0 | 0 | 0 | 978.2178 | 6264 | 978.2178 | 0 | 0 | 0 | 0 | 0 | 0 | 978.2178 | 6264 | 1029.703 | 610.4945 | 0 | 0 | 0 | 0 | 0 | 1640.1974 | 6264 | 1029.703 | 610.4945 | 0 | 0 | 0 | 0 | 0 | 1640.1974 | 6264 | 1029.703 | 610.4945 | 0 | 0 | 0 | 0 | 0 | 1640.1974 | 6264 | 1046.8647 | 1220.9889 | 0 | 0 | 0 | 0 | 0 | 0 | 0 | 2267.8536 | 6264 | 1046.8647 | 1220.9889 | 0 | 17 | 0 | 0 | 0 | 0 | 0 | 2284.8536 | 6264 | 1046.8647 | 1220.9889 | 0 | 0 | 0 | 0 | 0 | 0 | 0 | 2267.8536
6267 | 41.5117 | 41.5117 | 41.5117 | 33.1096 | 33.1096 | 33.1096 | 0.01 | 0.01 | 0.01 | 6267 | 706.2566 | 706.2566 | 706.2566 | 828.4933 | 828.4933 | 828.4933 | 1462.2624 | 1462.2624 | 1462.2624 | 6265 | 1100.495 | 0 | 0 | 0 | 0 | 0 | 0 | 1100.495 |  | 6265 | 1100.495 | 0 | 0 | 0 | 0 | 0 | 0 | 1100.495 | 6265 | 1100.495 | 0 | 0 | 0 | 0 | 0 | 0 | 1100.495 | 6265 | 1158.4158 | 616.5489 | 0 | 0 | 0 | 0 | 0 | 1774.9648 | 6265 | 1158.4158 | 616.5489 | 0 | 0 | 0 | 0 | 0 | 1774.9648 | 6265 | 1158.4158 | 616.5489 | 0 | 0 | 0 | 0 | 0 | 1774.9648 | 6265 | 1177.7228 | 1233.0979 | 0 | 0 | 0 | 0 | 0 | 0 | 0 | 2410.8207 | 6265 | 1177.7228 | 1233.0979 | 0 | 17 | 0 | 0 | 0 | 0 | 0 | 2427.8207 | 6265 | 1177.7228 | 1233.0979 | 0 | 0 | 0 | 0 | 0 | 0 | 0 | 2410.8207
6268 | 41.5117 | 41.5117 | 41.5117 | 32.3214 | 32.3282 | 32.3567 | 0.01 | 0.01 | 0.01 | 6268 | 732.9078 | 732.9078 | 732.9078 | 859.7572 | 859.7572 | 859.7572 | 1497.6264 | 1497.6264 | 1497.6264 | 6266 | 1175.7426 | 0 | 0 | 0 | 0 | 0 | 0 | 1175.7426 |  | 6266 | 1175.7426 | 0 | 0 | 0 | 0 | 0 | 0 | 1175.7426 | 6266 | 1175.7426 | 0 | 0 | 0 | 0 | 0 | 0 | 1175.7426 | 6266 | 1237.6238 | 628.6579 | 0 | 0 | 0 | 0 | 0 | 1866.2817 | 6266 | 1237.6238 | 628.6579 | 0 | 0 | 0 | 0 | 0 | 1866.2817 | 6266 | 1237.6238 | 628.6579 | 0 | 0 | 0 | 0 | 0 | 1866.2817 | 6266 | 1258.2508 | 1257.3158 | 0 | 0 | 0 | 0 | 0 | 0 | 0 | 2515.5667 | 6266 | 1258.2508 | 1257.3158 | 0 | 17 | 0 | 0 | 0 | 0 | 0 | 2532.5667 | 6266 | 1258.2508 | 1257.3158 | 0 | 0 | 0 | 0 | 0 | 0 | 0 | 2515.5667
6269 | 41.5117 | 41.5117 | 41.5117 | 31.8767 | 31.8767 | 31.8767 | 0.01 | 0.01 | 0.01 | 6269 | 759.559 | 759.559 | 759.559 | 891.0211 | 891.0211 | 891.0211 | 1532.9905 | 1532.9905 | 1532.9905 | 6267 | 1213.3663 | 0 | 0 | 0 | 0 | 0 | 0 | 1213.3663 |  | 6267 | 1213.3663 | 0 | 0 | 0 | 0 | 0 | 0 | 1213.3663 | 6267 | 1213.3663 | 0 | 0 | 0 | 0 | 0 | 0 | 1213.3663 | 6267 | 1277.2277 | 647.8305 | 0 | 0 | 0 | 0 | 0 | 1925.0582 | 6267 | 1277.2277 | 647.8305 | 0 | 0 | 0 | 0 | 0 | 1925.0582 | 6267 | 1277.2277 | 647.8305 | 0 | 0 | 0 | 0 | 0 | 1925.0582 | 6267 | 1298.5149 | 1295.6609 | 0 | 0 | 0 | 0 | 0 | 0 | 0 | 2594.1758 | 6267 | 1298.5149 | 1295.6609 | 0 | 17 | 0 | 0 | 0 | 0 | 0 | 2611.1758 | 6267 | 1298.5149 | 1295.6609 | 0 | 0 | 0 | 0 | 0 | 0 | 0 | 2594.1758
6270 | 41.5117 | 41.5117 | 41.5117 | 31.0073 | 31.0073 | 31.0358 | 0.01 | 0.01 | 0.01 | 6270 | 1190.8321 | 795.0939 | 795.0939 | 1362.4345 | 1228.7372 | 1182.6771 | 1580.1426 | 1580.1426 | 1580.1426 | 6268 | 1194.5545 | 0 | 5.0859 | 0 | 0 | 0 | 0 | 1199.6404 |  | 6268 | 1194.5545 | 0 | 5.0859 | 0 | 0 | 0 | 0 | 1199.6404 | 6268 | 1194.5545 | 0 | 5.0859 | 0 | 0 | 0 | 0 | 1199.6404 | 6268 | 1257.4257 | 673.0575 | 5.4983 | 0 | 0 | 0 | 0 | 1935.9815 | 6268 | 1257.4257 | 673.0575 | 5.4983 | 0 | 0 | 0 | 0 | 1935.9815 | 6268 | 1257.4257 | 673.0575 | 5.4983 | 0 | 0 | 0 | 0 | 1935.9815 | 6268 | 1278.3828 | 1346.115 | 6.8729 | 0 | 0 | 0 | 0 | 0 | 0 | 2631.3707 | 6268 | 1278.3828 | 1346.115 | 6.8729 | 17 | 0 | 0 | 0 | 0 | 0 | 2648.3707 | 6268 | 1278.3828 | 1346.115 | 6.8729 | 0 | 0 | 0 | 0 | 0 | 0 | 2631.3707
6271 | 38.5457 | 38.5457 | 38.5457 | 28.5703 | 28.5703 | 28.5703 | 0.01 | 0.01 | 0.01 | 6271 | 1179.7275 | 1179.7275 | 1179.7275 | 1383.9111 | 1383.9111 | 1383.9111 | 1565.4076 | 1565.4076 | 1565.4076 | 6269 | 1119.3069 | 0 | 45.7732 | 0 | 0 | 0 | 0 | 1165.0801 |  | 6269 | 1119.3069 | 0 | 45.7732 | 0 | 0 | 0 | 0 | 1165.0801 | 6269 | 1119.3069 | 0 | 45.7732 | 0 | 0 | 0 | 0 | 1165.0801 | 6269 | 1178.2178 | 698.2846 | 49.4845 | 0 | 0 | 0 | 0 | 1925.9869 | 6269 | 1178.2178 | 698.2846 | 49.4845 | 0 | 0 | 0 | 0 | 1925.9869 | 6269 | 1178.2178 | 698.2846 | 49.4845 | 0 | 0 | 0 | 0 | 1925.9869 | 6269 | 858.8626 | 1396.5691 | 61.8557 | 0 | 0 | 0 | 0 | 0 | 0 | 2317.2874 | 6269 | 1197.8548 | 1396.5691 | 61.8557 | 17 | 0 | 0 | 0 | 0 | 0 | 2673.2796 | 6269 | 1197.8548 | 1396.5691 | 61.8557 | 0 | 0 | 0 | 0 | 0 | 0 | 2656.2796
6272 | 23.4961 | 23.5435 | 23.5435 | 17.7619 | 18.0191 | 18.0191 | 0.01 | 0.01 | 0.01 | 6272 | 1144.1925 | 1144.1925 | 1144.1925 | 1342.2259 | 1342.2259 | 1342.2259 | 1518.2555 | 1518.2555 | 1518.2555 | 6270 | 1326.2376 | 0 | 279.7251 | 0 | 0 | 0 | 0 | 1605.9627 |  | 6270 | 1326.2376 | 0 | 279.7251 | 0 | 0 | 0 | 0 | 1605.9627 | 6270 | 1326.2376 | 0 | 279.7251 | 0 | 0 | 0 | 0 | 1605.9627 | 6270 | 1396.0396 | 729.5661 | 302.4055 | 0 | 0 | 0 | 0 | 2428.0112 | 6270 | 1396.0396 | 729.5661 | 302.4055 | 0 | 0 | 0 | 0 | 2428.0112 | 6270 | 1396.0396 | 729.5661 | 302.4055 | 0 | 0 | 0 | 0 | 2428.0112 | 6270 | 1419.3069 | 1459.1322 | 378.0069 | 0 | 0 | 0 | 0 | 0 | 0 | 3256.446 | 6270 | 1419.3069 | 1459.1322 | 378.0069 | 17 | 0 | 0 | 0 | 0 | 0 | 3273.446 | 6270 | 1419.3069 | 1459.1322 | 378.0069 | 0 | 0 | 0 | 0 | 0 | 0 | 3256.446
6273 | 0.01 | 0.01 | 0.01 | 8.3718 | 14.9898 | 14.9898 | 0.01 | 0.01 | 0.01 | 6273 | 1129.7565 | 1129.7565 | 1129.7565 | 1325.2912 | 1325.2912 | 1325.2912 | 1499.0999 | 1499.0999 | 1499.0999 | 6271 | 1392.0792 | 0 | 691.6838 | 0 | 0 | 0 | 0 | 2083.7631 |  | 6271 | 1392.0792 | 0 | 691.6838 | 0 | 0 | 0 | 0 | 2083.7631 | 6271 | 1392.0792 | 0 | 691.6838 | 0 | 0 | 0 | 0 | 2083.7631 | 6271 | 1465.3465 | 776.9929 | 747.7663 | 0 | 0 | 0 | 0 | 2990.1058 | 6271 | 1465.3465 | 776.9929 | 747.7663 | 0 | 0 | 0 | 0 | 2990.1058 | 6271 | 1465.3465 | 776.9929 | 747.7663 | 0 | 0 | 0 | 0 | 2990.1058 | 6271 | 1489.769 | 1553.9859 | 934.7079 | 0 | 0 | 0 | 0 | 0 | 0 | 3978.4628 | 6271 | 1489.769 | 1553.9859 | 934.7079 | 17 | 0 | 0 | 0 | 0 | 0 | 3995.4628 | 6271 | 1489.769 | 1553.9859 | 934.7079 | 0 | 0 | 0 | 0 | 0 | 0 | 3978.4628
6274 | 0.01 | 0.01 | 0.01 | 8.3718 | 9.1226 | 8.0251 | 0.01 | 0.01 | 0.01 | 6274 | 1124.2041 | 1124.2041 | 1124.2041 | 1318.7779 | 1318.7779 | 1318.7779 | 1491.7324 | 1491.7324 | 1491.7324 | 6272 | 1410.8911 | 0 | 1042.6117 | 0 | 0 | 0 | 0 | 2453.5028 |  | 6272 | 1410.8911 | 0 | 1042.6117 | 0 | 0 | 0 | 0 | 2453.5028 | 6272 | 1410.8911 | 0 | 1042.6117 | 0 | 0 | 0 | 0 | 2453.5028 | 6272 | 1485.1485 | 796.1655 | 1127.1478 | 0 | 0 | 0 | 0 | 3408.4618 | 6272 | 1485.1485 | 796.1655 | 1127.1478 | 0 | 0 | 0 | 0 | 3408.4618 | 6272 | 1485.1485 | 796.1655 | 1127.1478 | 0 | 0 | 0 | 0 | 3408.4618 | 6272 | 409.6588 | 1592.331 | 1408.9347 | 0 | 0 | 0 | 0 | 0 | 0 | 3410.9245 | 6272 | 1509.901 | 1592.331 | 1408.9347 | 17 | 0 | 0 | 0 | 0 | 0 | 4528.1667 | 6272 | 1509.901 | 1592.331 | 1408.9347 | 0 | 0 | 0 | 0 | 0 | 0 | 4511.1667
6275 | 0.01 | 0.01 | 0.01 | 8.3718 | 9.1226 | 8.0251 | 0.01 | 0.01 | 0.01 | 6275 | 1111.989 | 1111.989 | 1111.989 | 1304.4487 | 1304.4487 | 1304.4487 | 1475.5239 | 1475.5239 | 1475.5239 | 6273 | 1683.6634 | 0 | 1225.7045 | 0 | 0 | 0 | 0 | 2909.3678 |  | 6273 | 1683.6634 | 0 | 1225.7045 | 0 | 0 | 0 | 0 | 2909.3678 | 6273 | 1438.249 | 0 | 1225.7045 | 0 | 0 | 0 | 0 | 2663.9534 | 6273 | 1772.2772 | 790.111 | 1325.0859 | 0 | 0 | 0 | 0 | 3887.4741 | 6273 | 1772.2772 | 790.111 | 1325.0859 | 0 | 0 | 0 | 0 | 3887.4741 | 6273 | 1772.2772 | 790.111 | 1325.0859 | 0 | 0 | 0 | 0 | 3887.4741 | 6273 | 912.8629 | 1580.222 | 1656.3574 | 0 | 0 | 0 | 0 | 0 | 0 | 4149.4423 | 6273 | 239.7106 | 1580.222 | 1656.3574 | 17 | 0 | 0 | 0 | 0 | 0 | 3493.29 | 6273 | 572.8629 | 1580.222 | 1656.3574 | 0 | 0 | 0 | 0 | 0 | 0 | 3809.4423
6276 | 0.01 | 0.01 | 0.01 | 8.3718 | 9.1226 | 8.3718 | 0.01 | 0.01 | 0.01 | 6276 | 1116.4309 | 1116.4309 | 1116.4309 | 1309.6593 | 1309.6593 | 1309.6593 | 1481.4179 | 1481.4179 | 1481.4179 | 6274 | 1768.3168 | 0 | 1291.8213 | 0 | 0 | 0 | 0 | 3060.1381 |  | 6274 | 1768.3168 | 0 | 1291.8213 | 0 | 0 | 0 | 0 | 3060.1381 | 6274 | 1761.6579 | 0 | 1291.8213 | 0 | 0 | 0 | 0 | 3053.4792 | 6274 | 1861.3861 | 768.9203 | 1396.5636 | 0 | 0 | 0 | 0 | 4026.87 | 6274 | 1861.3861 | 768.9203 | 1396.5636 | 0 | 0 | 0 | 0 | 4026.87 | 6274 | 1861.3861 | 768.9203 | 1396.5636 | 0 | 0 | 0 | 0 | 4026.87 | 6274 | 210.7493 | 1537.8406 | 1745.7045 | 0 | 0 | 0 | 0 | 0 | 0 | 3494.2943 | 6274 | 909.1263 | 1537.8406 | 1745.7045 | 17 | 0 | 0 | 0 | 0 | 0 | 4209.6713 | 6274 | 493.6826 | 1537.8406 | 1745.7045 | 0 | 0 | 0 | 0 | 0 | 0 | 3777.2276
6277 | 0.01 | 0.01 | 0.01 | 15.2832 | 15.5509 | 15.5509 | 0.01 | 0.01 | 0.01 | 6277 | 1143.0821 | 1143.0821 | 1143.0821 | 1340.9232 | 1340.9232 | 1340.9232 | 1516.782 | 1516.782 | 1516.782 | 6275 | 1439.1089 | 0 | 1291.8213 | 0 | 0 | 0 | 0 | 2730.9302 |  | 6275 | 1439.1089 | 0 | 1291.8213 | 0 | 0 | 0 | 0 | 2730.9302 | 6275 | 1439.1089 | 0 | 1291.8213 | 0 | 0 | 0 | 0 | 2730.9302 | 6275 | 1514.8515 | 746.7205 | 1396.5636 | 0 | 0 | 0 | 0 | 3658.1355 | 6275 | 1514.8515 | 746.7205 | 1396.5636 | 0 | 0 | 0 | 0 | 3658.1355 | 6275 | 1514.8515 | 746.7205 | 1396.5636 | 0 | 0 | 0 | 0 | 3658.1355 | 6275 | 0 | 1493.441 | 1745.7045 | 0 | 0 | 0 | 0 | 0 | 0 | 3239.1454 | 6275 | 100.5154 | 1493.441 | 1745.7045 | 17 | 0 | 0 | 0 | 0 | 0 | 3356.6609 | 6275 | 719.3828 | 1493.441 | 1745.7045 | 0 | 0 | 0 | 0 | 0 | 0 | 3958.5283
6278 | 19.4874 | 19.5342 | 19.5342 | 17.7619 | 17.7619 | 17.7619 | 0.01 | 0.01 | 0.01 | 6278 | 1205.2682 | 1205.2682 | 1205.2682 | 1413.8723 | 1413.8723 | 1413.8723 | 1599.2982 | 1599.2982 | 1599.2982 | 6276 | 1523.7624 | 0 | 1251.134 | 0 | 0 | 0 | 0 | 2774.8964 |  | 6276 | 1523.7624 | 0 | 1251.134 | 0 | 0 | 0 | 0 | 2774.8964 | 6276 | 1523.7624 | 0 | 1251.134 | 0 | 0 | 0 | 0 | 2774.8964 | 6276 | 1603.9604 | 736.6297 | 1352.5773 | 0 | 0 | 0 | 0 | 3693.1674 | 6276 | 1603.9604 | 736.6297 | 1352.5773 | 0 | 0 | 0 | 0 | 3693.1674 | 6276 | 1603.9604 | 736.6297 | 1352.5773 | 0 | 0 | 0 | 0 | 3693.1674 | 6276 | 307.167 | 1473.2593 | 1690.7216 | 0 | 0 | 0 | 0 | 0 | 0 | 3471.148 | 6276 | 637.167 | 1473.2593 | 1690.7216 | 17 | 0 | 0 | 0 | 0 | 0 | 3818.148 | 6276 | 1168.7483 | 1473.2593 | 1690.7216 | 0 | 0 | 0 | 0 | 0 | 0 | 4332.7293
6279 | 29.4202 | 29.4202 | 29.4202 | 23.4859 | 23.4859 | 23.4859 | 0.01 | 0.01 | 0.01 | 6279 | 1287.4427 | 1287.4427 | 1287.4427 | 1510.2693 | 1510.2693 | 1510.2693 | 1708.3374 | 1708.3374 | 1708.3374 | 6277 | 1533.1683 | 0 | 1134.1581 | 0 | 0 | 0 | 0 | 2667.3264 |  | 6277 | 1533.1683 | 0 | 1134.1581 | 0 | 0 | 0 | 0 | 2667.3264 | 6277 | 1533.1683 | 0 | 1134.1581 | 0 | 0 | 0 | 0 | 2667.3264 | 6277 | 1613.8614 | 743.6932 | 1226.1168 | 0 | 0 | 0 | 0 | 3583.6715 | 6277 | 1613.8614 | 743.6932 | 1226.1168 | 0 | 0 | 0 | 0 | 3583.6715 | 6277 | 1613.8614 | 743.6932 | 1226.1168 | 0 | 0 | 0 | 0 | 3583.6715 | 6277 | 838.9568 | 1487.3865 | 1532.646 | 0 | 0 | 0 | 0 | 0 | 0 | 3858.9893 | 6277 | 1573.6235 | 1487.3865 | 1532.646 | 17 | 0 | 0 | 0 | 0 | 0 | 4610.656 | 6277 | 1518.9568 | 1487.3865 | 1532.646 | 0 | 0 | 0 | 0 | 0 | 0 | 4538.9893
6280 | 42.3675 | 42.3675 | 42.3675 | 34.9366 | 34.9479 | 34.9615 | 25.5864 | 23.4961 | 25.6357 | 6280 | 956.1115 | 956.1115 | 956.1115 | 1121.5924 | 1121.5924 | 1121.5924 | 1268.6865 | 1268.6865 | 1268.6865 | 6278 | 1580.198 | 0 | 859.5189 | 0 | 0 | 0 | 0 | 2439.7169 |  | 6278 | 1580.198 | 0 | 859.5189 | 0 | 0 | 0 | 0 | 2439.7169 | 6278 | 1580.198 | 0 | 859.5189 | 0 | 0 | 0 | 0 | 2439.7169 | 6278 | 1663.3663 | 754.7931 | 929.2096 | 0 | 0 | 0 | 0 | 3347.3691 | 6278 | 1663.3663 | 754.7931 | 929.2096 | 0 | 0 | 0 | 0 | 3347.3691 | 6278 | 1663.3663 | 754.7931 | 929.2096 | 0 | 0 | 0 | 0 | 3347.3691 | 6278 | 1323.8648 | 1509.5863 | 1161.512 | 0 | 0 | 0 | 0 | 0 | 0 | 3994.9631 | 6278 | 1691.0891 | 1509.5863 | 1161.512 | 17 | 0 | 0 | 0 | 0 | 0 | 4379.1874 | 6278 | 1691.0891 | 1509.5863 | 1161.512 | 0 | 0 | 0 | 0 | 0 | 0 | 4362.1874
6281 | 42.3675 | 44.6295 | 49.3737 | 34.9366 | 35.1435 | 35.9879 | 25.5864 | 23.4961 | 27.5288 | 6281 | 984.9837 | 984.9837 | 984.9837 | 1155.4616 | 1155.4616 | 1155.4616 | 1306.9976 | 1306.9976 | 1306.9976 | 6279 | 1617.8218 | 0 | 457.732 | 0 | 0 | 0 | 0 | 2075.5537 |  | 6279 | 1617.8218 | 0 | 457.732 | 0 | 0 | 0 | 0 | 2075.5537 | 6279 | 1617.8218 | 0 | 457.732 | 0 | 0 | 0 | 0 | 2075.5537 | 6279 | 1702.9703 | 763.8749 | 494.8454 | 0 | 0 | 0 | 0 | 2961.6905 | 6279 | 1702.9703 | 763.8749 | 494.8454 | 0 | 0 | 0 | 0 | 2961.6905 | 6279 | 1702.9703 | 763.8749 | 494.8454 | 0 | 0 | 0 | 0 | 2961.6905 | 6279 | 1684.2613 | 1527.7497 | 618.5567 | 0 | 0 | 0 | 0 | 0 | 0 | 3830.5678 | 6279 | 1731.3531 | 1527.7497 | 618.5567 | 17 | 0 | 0 | 0 | 0 | 0 | 3894.6596 | 6279 | 1731.3531 | 1527.7497 | 618.5567 | 0 | 0 | 0 | 0 | 0 | 0 | 3877.6596
6282 | 42.3675 | 42.3675 | 42.3675 | 34.2084 | 34.2197 | 34.2333 | 24.6041 | 23.4961 | 23.4961 | 6282 | 1013.8558 | 1013.8558 | 1013.8558 | 1189.3308 | 1189.3308 | 1189.3308 | 1345.3087 | 1345.3087 | 1345.3087 | 6280 | 1373.2673 | 0 | 122.0619 | 0 | 0 | 0 | 0 | 1495.3292 |  | 6280 | 1373.2673 | 0 | 122.0619 | 0 | 0 | 0 | 0 | 1495.3292 | 6280 | 1373.2673 | 0 | 122.0619 | 0 | 0 | 0 | 0 | 1495.3292 | 6280 | 1445.5446 | 761.8567 | 131.9588 | 0 | 0 | 0 | 0 | 2339.36 | 6280 | 1445.5446 | 761.8567 | 131.9588 | 0 | 0 | 0 | 0 | 2339.36 | 6280 | 1445.5446 | 761.8567 | 131.9588 | 0 | 0 | 0 | 0 | 2339.36 | 6280 | 1469.637 | 1523.7134 | 164.9485 | 0 | 0 | 0 | 0 | 0 | 0 | 3158.2988 | 6280 | 1469.637 | 1523.7134 | 164.9485 | 17 | 0 | 0 | 0 | 0 | 0 | 3175.2988 | 6280 | 1469.637 | 1523.7134 | 164.9485 | 0 | 0 | 0 | 0 | 0 | 0 | 3158.2988
6283 | 41.5117 | 41.5117 | 41.5117 | 31.7825 | 31.7825 | 31.7825 | 21.3767 | 21.3767 | 21.3767 | 6283 | 1295.2079 | 959.4429 | 959.4429 | 1125.5004 | 1125.5004 | 1125.5004 | 1273.107 | 1273.107 | 1273.107 | 6281 | 1175.7426 | 0 | 10.1718 | 0 | 0 | 0 | 0 | 1185.9144 |  | 6281 | 1175.7426 | 0 | 10.1718 | 0 | 0 | 0 | 0 | 1185.9144 | 6281 | 1175.7426 | 0 | 10.1718 | 0 | 0 | 0 | 0 | 1185.9144 | 6281 | 1237.6238 | 750.7568 | 10.9966 | 0 | 0 | 0 | 0 | 1999.3771 | 6281 | 1237.6238 | 750.7568 | 10.9966 | 0 | 0 | 0 | 0 | 1999.3771 | 6281 | 1237.6238 | 750.7568 | 10.9966 | 0 | 0 | 0 | 0 | 1999.3771 | 6281 | 1258.2508 | 1501.5136 | 13.7457 | 0 | 0 | 0 | 0 | 0 | 0 | 2773.5102 | 6281 | 1258.2508 | 1501.5136 | 13.7457 | 17 | 0 | 0 | 0 | 0 | 0 | 2790.5102 | 6281 | 1258.2508 | 1501.5136 | 13.7457 | 0 | 0 | 0 | 0 | 0 | 0 | 2773.5102
6284 | 41.5117 | 41.5117 | 41.5117 | 31.7472 | 31.7472 | 31.7472 | 21.3767 | 21.3767 | 21.3767 | 6284 | 1057.5723 | 1274.1171 | 1086.8613 | 1030.406 | 1030.406 | 1030.406 | 1165.5412 | 1165.5412 | 1165.5412 | 6282 | 1128.7129 | 0 | 0 | 0 | 0 | 0 | 0 | 1128.7129 |  | 6282 | 1128.7129 | 0 | 0 | 0 | 0 | 0 | 0 | 1128.7129 | 6282 | 1128.7129 | 0 | 0 | 0 | 0 | 0 | 0 | 1128.7129 | 6282 | 1188.1188 | 738.6478 | 0 | 0 | 0 | 0 | 0 | 1926.7666 | 6282 | 1188.1188 | 738.6478 | 0 | 0 | 0 | 0 | 0 | 1926.7666 | 6282 | 1188.1188 | 738.6478 | 0 | 0 | 0 | 0 | 0 | 1926.7666 | 6282 | 1207.9208 | 1477.2957 | 0 | 0 | 0 | 0 | 0 | 0 | 0 | 2685.2165 | 6282 | 1207.9208 | 1477.2957 | 0 | 17 | 0 | 0 | 0 | 0 | 0 | 2702.2165 | 6282 | 1207.9208 | 1477.2957 | 0 | 0 | 0 | 0 | 0 | 0 | 0 | 2685.2165
6285 | 41.5117 | 41.5117 | 41.5117 | 31.7472 | 31.754 | 31.7825 | 22.3049 | 21.3767 | 21.3767 | 6285 | 798.4253 | 798.4253 | 798.4253 | 936.6143 | 936.6143 | 936.6143 | 1059.449 | 1059.449 | 1059.449 | 6283 | 1279.2079 | 0 | 0 | 0 | 0 | 0 | 0 | 1279.2079 |  | 6283 | 1279.2079 | 0 | 0 | 0 | 0 | 0 | 0 | 1279.2079 | 6283 | 1279.2079 | 0 | 0 | 0 | 0 | 0 | 0 | 1279.2079 | 6283 | 1346.5347 | 708.3754 | 0 | 0 | 0 | 0 | 0 | 2054.91 | 6283 | 1346.5347 | 708.3754 | 0 | 0 | 0 | 0 | 0 | 2054.91 | 6283 | 1346.5347 | 708.3754 | 0 | 0 | 0 | 0 | 0 | 2054.91 | 6283 | 1368.9769 | 1416.7508 | 0 | 0 | 0 | 0 | 0 | 0 | 0 | 2785.7277 | 6283 | 1368.9769 | 1416.7508 | 0 | 17 | 0 | 0 | 0 | 0 | 0 | 2802.7277 | 6283 | 1368.9769 | 1416.7508 | 0 | 0 | 0 | 0 | 0 | 0 | 0 | 2785.7277
6286 | 41.5117 | 41.5117 | 41.5117 | 32.8489 | 32.8489 | 32.8489 | 22.9452 | 21.3767 | 21.3767 | 6286 | 757.3381 | 757.3381 | 757.3381 | 888.4158 | 888.4158 | 888.4158 | 1004.9294 | 1004.9294 | 1004.9294 | 6284 | 1457.9208 | 0 | 0 | 0 | 0 | 0 | 0 | 1457.9208 |  | 6284 | 1457.9208 | 0 | 0 | 0 | 0 | 0 | 0 | 1457.9208 | 6284 | 1457.9208 | 0 | 0 | 0 | 0 | 0 | 0 | 1457.9208 | 6284 | 1534.6535 | 680.1211 | 0 | 0 | 0 | 0 | 0 | 2214.7746 | 6284 | 1534.6535 | 680.1211 | 0 | 0 | 0 | 0 | 0 | 2214.7746 | 6284 | 1534.6535 | 680.1211 | 0 | 0 | 0 | 0 | 0 | 2214.7746 | 6284 | 1560.231 | 1360.2422 | 0 | 0 | 0 | 0 | 0 | 0 | 0 | 2920.4732 | 6284 | 1560.231 | 1360.2422 | 0 | 17 | 0 | 0 | 0 | 0 | 0 | 2937.4732 | 6284 | 1560.231 | 1360.2422 | 0 | 0 | 0 | 0 | 0 | 0 | 0 | 2920.4732
6287 | 41.5117 | 41.5117 | 41.5117 | 32.8991 | 32.8991 | 32.8991 | 23.5356 | 21.3767 | 21.3767 | 6287 | 740.6811 | 740.6811 | 740.6811 | 868.8759 | 868.8759 | 868.8759 | 982.8268 | 982.8268 | 982.8268 | 6285 | 1448.5149 | 0 | 0 | 0 | 0 | 0 | 0 | 1448.5149 |  | 6285 | 1448.5149 | 0 | 0 | 0 | 0 | 0 | 0 | 1448.5149 | 6285 | 1448.5149 | 0 | 0 | 0 | 0 | 0 | 0 | 1448.5149 | 6285 | 1524.7525 | 640.7669 | 0 | 0 | 0 | 0 | 0 | 2165.5194 | 6285 | 1524.7525 | 640.7669 | 0 | 0 | 0 | 0 | 0 | 2165.5194 | 6285 | 1524.7525 | 640.7669 | 0 | 0 | 0 | 0 | 0 | 2165.5194 | 6285 | 1550.165 | 1281.5338 | 0 | 0 | 0 | 0 | 0 | 0 | 0 | 2831.6988 | 6285 | 1550.165 | 1281.5338 | 0 | 17 | 0 | 0 | 0 | 0 | 0 | 2848.6988 | 6285 | 1550.165 | 1281.5338 | 0 | 0 | 0 | 0 | 0 | 0 | 0 | 2831.6988
6288 | 41.5117 | 41.5117 | 41.5117 | 32.1597 | 32.1664 | 32.1949 | 0.01 | 5.6147 | 5.6147 | 6288 | 720.6927 | 1116.4309 | 720.6927 | 845.4279 | 845.4279 | 845.4279 | 956.3037 | 956.3037 | 956.3037 | 6286 | 1316.8317 | 0 | 0 | 0 | 0 | 0 | 0 | 1316.8317 |  | 6286 | 1316.8317 | 0 | 0 | 0 | 0 | 0 | 0 | 1316.8317 | 6286 | 1316.8317 | 0 | 0 | 0 | 0 | 0 | 0 | 1316.8317 | 6286 | 1386.1386 | 598.3855 | 0 | 0 | 0 | 0 | 0 | 1984.5241 | 6286 | 1386.1386 | 598.3855 | 0 | 0 | 0 | 0 | 0 | 1984.5241 | 6286 | 1386.1386 | 598.3855 | 0 | 0 | 0 | 0 | 0 | 1984.5241 | 6286 | 1409.2409 | 1196.7709 | 0 | 0 | 0 | 0 | 0 | 0 | 0 | 2606.0119 | 6286 | 1409.2409 | 1196.7709 | 0 | 17 | 0 | 0 | 0 | 0 | 0 | 2623.0119 | 6286 | 1409.2409 | 1196.7709 | 0 | 0 | 0 | 0 | 0 | 0 | 0 | 2606.0119
6289 | 41.5117 | 41.5117 | 41.5117 | 32.0147 | 32.0147 | 32.0147 | 0.01 | 5.6147 | 5.6147 | 6289 | 1117.5413 | 889.4746 | 1117.5413 | 846.7306 | 846.7306 | 846.7306 | 957.7772 | 957.7772 | 957.7772 | 6287 | 1307.4257 | 0 | 0 | 0 | 0 | 0 | 0 | 1307.4257 |  | 6287 | 1307.4257 | 0 | 0 | 0 | 0 | 0 | 0 | 1307.4257 | 6287 | 1307.4257 | 0 | 0 | 0 | 0 | 0 | 0 | 1307.4257 | 6287 | 1376.2376 | 584.2583 | 0 | 0 | 0 | 0 | 0 | 1960.4959 | 6287 | 1376.2376 | 584.2583 | 0 | 0 | 0 | 0 | 0 | 1960.4959 | 6287 | 1376.2376 | 584.2583 | 0 | 0 | 0 | 0 | 0 | 1960.4959 | 6287 | 1399.1749 | 1168.5167 | 0 | 0 | 0 | 0 | 0 | 0 | 0 | 2567.6916 | 6287 | 1399.1749 | 1168.5167 | 0 | 17 | 0 | 0 | 0 | 0 | 0 | 2584.6916 | 6287 | 1399.1749 | 1168.5167 | 0 | 0 | 0 | 0 | 0 | 0 | 0 | 2567.6916
6290 | 41.5117 | 41.5117 | 41.5117 | 31.7472 | 31.7472 | 31.7472 | 0.01 | 5.6147 | 5.6147 | 6290 | 732.9078 | 732.9078 | 732.9078 | 859.7572 | 859.7572 | 859.7572 | 972.5123 | 972.5123 | 972.5123 | 6288 | 1222.7723 | 0 | 254.2955 | 0 | 0 | 0 | 0 | 1477.0678 |  | 6288 | 1222.7723 | 0 | 254.2955 | 0 | 0 | 0 | 0 | 1477.0678 | 6288 | 1222.7723 | 0 | 254.2955 | 0 | 0 | 0 | 0 | 1477.0678 | 6288 | 1287.1287 | 576.1857 | 274.9141 | 0 | 0 | 0 | 0 | 2138.2285 | 6288 | 1287.1287 | 576.1857 | 274.9141 | 0 | 0 | 0 | 0 | 2138.2285 | 6288 | 1287.1287 | 576.1857 | 274.9141 | 0 | 0 | 0 | 0 | 2138.2285 | 6288 | 1308.5809 | 1152.3713 | 343.6426 | 0 | 0 | 0 | 0 | 0 | 0 | 2804.5948 | 6288 | 1308.5809 | 1152.3713 | 343.6426 | 17 | 0 | 0 | 0 | 0 | 0 | 2821.5948 | 6288 | 1308.5809 | 1152.3713 | 343.6426 | 0 | 0 | 0 | 0 | 0 | 0 | 2804.5948
6291 | 41.5117 | 41.5117 | 41.5117 | 31.7472 | 31.754 | 31.7825 | 0.01 | 5.6147 | 5.6147 | 6291 | 765.1113 | 984.9782 | 765.1113 | 897.5344 | 897.5344 | 897.5344 | 1222.9377 | 1015.2439 | 1015.2439 | 6289 | 1279.2079 | 0 | 0 | 0 | 0 | 0 | 0 | 1279.2079 |  | 6289 | 1279.2079 | 0 | 0 | 0 | 0 | 0 | 0 | 1279.2079 | 6289 | 1279.2079 | 0 | 0 | 0 | 0 | 0 | 0 | 1279.2079 | 6289 | 1346.5347 | 581.2311 | 0 | 0 | 0 | 0 | 0 | 1927.7657 | 6289 | 1346.5347 | 581.2311 | 0 | 0 | 0 | 0 | 0 | 1927.7657 | 6289 | 1346.5347 | 581.2311 | 0 | 0 | 0 | 0 | 0 | 1927.7657 | 6289 | 1368.9769 | 1162.4622 | 0 | 0 | 0 | 0 | 0 | 0 | 0 | 2531.4391 | 6289 | 1368.9769 | 1162.4622 | 0 | 17 | 0 | 0 | 0 | 0 | 0 | 2548.4391 | 6289 | 1368.9769 | 1162.4622 | 0 | 0 | 0 | 0 | 0 | 0 | 0 | 2531.4391
6292 | 41.5117 | 41.5117 | 41.5117 | 32.7657 | 32.7657 | 32.7657 | 0.01 | 5.6147 | 5.6147 | 6292 | 875.0475 | 875.0475 | 875.0475 | 1026.498 | 1026.498 | 1026.498 | 1161.1207 | 1161.1207 | 1161.1207 | 6290 | 1213.3663 | 0 | 0 | 0 | 0 | 0 | 0 | 1213.3663 |  | 6290 | 1213.3663 | 0 | 0 | 0 | 0 | 0 | 0 | 1213.3663 | 6290 | 1213.3663 | 0 | 0 | 0 | 0 | 0 | 0 | 1213.3663 | 6290 | 1277.2277 | 604.44 | 0 | 0 | 0 | 0 | 0 | 1881.6677 | 6290 | 1277.2277 | 604.44 | 0 | 0 | 0 | 0 | 0 | 1881.6677 | 6290 | 1277.2277 | 604.44 | 0 | 0 | 0 | 0 | 0 | 1881.6677 | 6290 | 1298.5149 | 1208.8799 | 0 | 0 | 0 | 0 | 0 | 0 | 0 | 2507.3948 | 6290 | 1298.5149 | 1208.8799 | 0 | 17 | 0 | 0 | 0 | 0 | 0 | 2524.3948 | 6290 | 1298.5149 | 1208.8799 | 0 | 0 | 0 | 0 | 0 | 0 | 0 | 2507.3948
6293 | 41.5117 | 41.5117 | 41.5117 | 32.6278 | 32.6345 | 32.6536 | 0.01 | 5.6147 | 5.6147 | 6293 | 1002.7511 | 1002.7511 | 1002.7511 | 1176.3042 | 1176.3042 | 1176.3042 | 1330.5736 | 1330.5736 | 1330.5736 | 6291 | 1194.5545 | 0 | 0 | 0 | 0 | 0 | 0 | 1194.5545 |  | 6291 | 1194.5545 | 0 | 0 | 0 | 0 | 0 | 0 | 1194.5545 | 6291 | 1194.5545 | 0 | 0 | 0 | 0 | 0 | 0 | 1194.5545 | 6291 | 1257.4257 | 641.776 | 0 | 0 | 0 | 0 | 0 | 1899.2017 | 6291 | 1257.4257 | 641.776 | 0 | 0 | 0 | 0 | 0 | 1899.2017 | 6291 | 1257.4257 | 641.776 | 0 | 0 | 0 | 0 | 0 | 1899.2017 | 6291 | 1278.3828 | 1283.552 | 0 | 0 | 0 | 0 | 0 | 0 | 0 | 2561.9348 | 6291 | 1278.3828 | 1283.552 | 0 | 17 | 0 | 0 | 0 | 0 | 0 | 2578.9348 | 6291 | 1278.3828 | 1283.552 | 0 | 0 | 0 | 0 | 0 | 0 | 0 | 2561.9348
6294 | 41.5117 | 41.5117 | 41.5117 | 31.7472 | 31.7472 | 31.7472 | 19.1387 | 21.3767 | 21.3767 | 6294 | 1110.4664 | 1110.4664 | 1110.4664 | 1302.6625 | 1302.6625 | 1302.6625 | 1473.5035 | 1473.5035 | 1473.5035 | 6292 | 1335.6436 | 0 | 0 | 0 | 0 | 0 | 0 | 1335.6436 |  | 6292 | 1335.6436 | 0 | 0 | 0 | 0 | 0 | 0 | 1335.6436 | 6292 | 1335.6436 | 0 | 0 | 0 | 0 | 0 | 0 | 1335.6436 | 6292 | 1405.9406 | 669.0212 | 0 | 0 | 0 | 0 | 0 | 2074.9618 | 6292 | 1405.9406 | 669.0212 | 0 | 0 | 0 | 0 | 0 | 2074.9618 | 6292 | 1405.9406 | 669.0212 | 0 | 0 | 0 | 0 | 0 | 2074.9618 | 6292 | 1429.3729 | 1338.0424 | 0 | 0 | 0 | 0 | 0 | 0 | 0 | 2767.4153 | 6292 | 1429.3729 | 1338.0424 | 0 | 17 | 0 | 0 | 0 | 0 | 0 | 2784.4153 | 6292 | 1429.3729 | 1338.0424 | 0 | 0 | 0 | 0 | 0 | 0 | 0 | 2767.4153
6295 | 41.5117 | 41.5117 | 41.5117 | 29.4202 | 29.4202 | 29.4202 | 3.6384 | 5.6147 | 5.6147 | 6295 | 1212.1093 | 1118.2396 | 1513.9778 | 1776.0125 | 1776.0125 | 1776.0125 | 1483.818 | 1483.818 | 1483.818 | 6293 | 1476.7327 | 0 | 30.5155 | 0 | 0 | 0 | 0 | 1507.2481 |  | 6293 | 1476.7327 | 0 | 30.5155 | 0 | 0 | 0 | 0 | 1507.2481 | 6293 | 1476.7327 | 0 | 30.5155 | 0 | 0 | 0 | 0 | 1507.2481 | 6293 | 1554.4554 | 690.2119 | 32.9897 | 0 | 0 | 0 | 0 | 2277.657 | 6293 | 1554.4554 | 690.2119 | 32.9897 | 0 | 0 | 0 | 0 | 2277.657 | 6293 | 1554.4554 | 690.2119 | 32.9897 | 0 | 0 | 0 | 0 | 2277.657 | 6293 | 1580.363 | 1380.4238 | 41.2371 | 0 | 0 | 0 | 0 | 0 | 0 | 3002.024 | 6293 | 1580.363 | 1380.4238 | 41.2371 | 17 | 0 | 0 | 0 | 0 | 0 | 3019.024 | 6293 | 1580.363 | 1380.4238 | 41.2371 | 0 | 0 | 0 | 0 | 0 | 0 | 3002.024
6296 | 21.7964 | 22.3899 | 22.3899 | 18.6145 | 18.6145 | 18.6145 | 0.01 | 2.3567 | 2.3567 | 6296 | 1454.0127 | 1454.0127 | 1454.0127 | 1705.6687 | 1705.6687 | 1705.6687 | 1663.287 | 1404.2488 | 1404.2488 | 6294 | 1495.5446 | 0 | 178.0069 | 0 | 0 | 0 | 0 | 1673.5514 |  | 6294 | 1495.5446 | 0 | 178.0069 | 0 | 0 | 0 | 0 | 1673.5514 | 6294 | 1495.5446 | 0 | 178.0069 | 0 | 0 | 0 | 0 | 1673.5514 | 6294 | 1574.2574 | 700.3027 | 192.4399 | 0 | 0 | 0 | 0 | 2467 | 6294 | 1574.2574 | 700.3027 | 192.4399 | 0 | 0 | 0 | 0 | 2467 | 6294 | 1574.2574 | 700.3027 | 192.4399 | 0 | 0 | 0 | 0 | 2467 | 6294 | 1600.495 | 1400.6054 | 240.5498 | 0 | 0 | 0 | 0 | 0 | 0 | 3241.6503 | 6294 | 1600.495 | 1400.6054 | 240.5498 | 17 | 0 | 0 | 0 | 0 | 0 | 3258.6503 | 6294 | 1600.495 | 1400.6054 | 240.5498 | 0 | 0 | 0 | 0 | 0 | 0 | 3241.6503
6297 | 18.6145 | 18.6145 | 18.6145 | 12.9218 | 13.2978 | 11.0553 | 0.01 | 0.01 | 0.01 | 6297 | 1411.8149 | 1411.8149 | 1411.8149 | 1656.1675 | 1656.1675 | 1656.1675 | 1873.3698 | 1873.3698 | 1873.3698 | 6295 | 1561.3861 | 0 | 467.9038 | 0 | 0 | 0 | 0 | 2029.2899 |  | 6295 | 1561.3861 | 0 | 467.9038 | 0 | 0 | 0 | 0 | 2029.2899 | 6295 | 1561.3861 | 0 | 467.9038 | 0 | 0 | 0 | 0 | 2029.2899 | 6295 | 1643.5644 | 736.6297 | 505.8419 | 0 | 0 | 0 | 0 | 2886.0359 | 6295 | 1643.5644 | 736.6297 | 505.8419 | 0 | 0 | 0 | 0 | 2886.0359 | 6295 | 1643.5644 | 736.6297 | 505.8419 | 0 | 0 | 0 | 0 | 2886.0359 | 6295 | 1670.9571 | 1473.2593 | 632.3024 | 0 | 0 | 0 | 0 | 0 | 0 | 3776.5188 | 6295 | 1670.9571 | 1473.2593 | 632.3024 | 17 | 0 | 0 | 0 | 0 | 0 | 3793.5188 | 6295 | 1670.9571 | 1473.2593 | 632.3024 | 0 | 0 | 0 | 0 | 0 | 0 | 3776.5188
6298 | 18.6145 | 18.6145 | 18.6145 | 12.9218 | 13.2978 | 11.0553 | 0.01 | 0.01 | 0.01 | 6298 | 1432.9138 | 1432.9138 | 1432.9138 | 1680.9181 | 1680.9181 | 1680.9181 | 1901.3664 | 1901.3664 | 1901.3664 | 6296 | 1721.2871 | 0 | 757.8007 | 0 | 0 | 0 | 0 | 2479.0878 |  | 6296 | 1721.2871 | 0 | 757.8007 | 0 | 0 | 0 | 0 | 2479.0878 | 6296 | 1721.2871 | 0 | 757.8007 | 0 | 0 | 0 | 0 | 2479.0878 | 6296 | 1811.8812 | 774.9748 | 819.244 | 0 | 0 | 0 | 0 | 3406.0999 | 6296 | 1811.8812 | 774.9748 | 819.244 | 0 | 0 | 0 | 0 | 3406.0999 | 6296 | 1811.8812 | 774.9748 | 819.244 | 0 | 0 | 0 | 0 | 3406.0999 | 6296 | 1842.0792 | 1549.9495 | 1024.055 | 0 | 0 | 0 | 0 | 0 | 0 | 4416.0837 | 6296 | 1842.0792 | 1549.9495 | 1024.055 | 17 | 0 | 0 | 0 | 0 | 0 | 4433.0837 | 6296 | 1842.0792 | 1549.9495 | 1024.055 | 0 | 0 | 0 | 0 | 0 | 0 | 4416.0837
6299 | 18.6145 | 18.6145 | 18.6145 | 12.9218 | 13.6426 | 13.6426 | 0.01 | 0.01 | 0.01 | 6299 | 1466.2278 | 1466.2278 | 1466.2278 | 1719.998 | 1719.998 | 1719.998 | 1945.5715 | 1945.5715 | 1945.5715 | 6297 | 1834.1584 | 0 | 874.7766 | 0 | 0 | 0 | 0 | 2708.935 |  | 6297 | 1834.1584 | 0 | 874.7766 | 0 | 0 | 0 | 0 | 2708.935 | 6297 | 1834.1584 | 0 | 874.7766 | 0 | 0 | 0 | 0 | 2708.935 | 6297 | 1930.6931 | 774.9748 | 945.7045 | 0 | 0 | 0 | 0 | 3651.3723 | 6297 | 1930.6931 | 774.9748 | 945.7045 | 0 | 0 | 0 | 0 | 3651.3723 | 6297 | 1930.6931 | 774.9748 | 945.7045 | 0 | 0 | 0 | 0 | 3651.3723 | 6297 | 1962.8713 | 1549.9495 | 1182.1306 | 0 | 0 | 0 | 0 | 0 | 0 | 4694.9514 | 6297 | 1962.8713 | 1549.9495 | 1182.1306 | 17 | 0 | 0 | 0 | 0 | 0 | 4711.9514 | 6297 | 1962.8713 | 1549.9495 | 1182.1306 | 0 | 0 | 0 | 0 | 0 | 0 | 4694.9514
6300 | 18.6145 | 20.9838 | 20.9838 | 14.9898 | 15.641 | 15.641 | 0.10514 | 0.29885 | 0.29885 | 6300 | 1478.4429 | 1478.4429 | 1478.4429 | 1734.3273 | 1734.3273 | 1734.3273 | 1436.6659 | 1436.6659 | 1436.6659 | 6298 | 1730.6931 | 0 | 829.0034 | 0 | 0 | 0 | 0 | 2559.6965 |  | 6298 | 1730.6931 | 0 | 829.0034 | 0 | 0 | 0 | 0 | 2559.6965 | 6298 | 1730.6931 | 0 | 829.0034 | 0 | 0 | 0 | 0 | 2559.6965 | 6298 | 1821.7822 | 774.9748 | 896.2199 | 0 | 0 | 0 | 0 | 3492.9769 | 6298 | 1821.7822 | 774.9748 | 896.2199 | 0 | 0 | 0 | 0 | 3492.9769 | 6298 | 1821.7822 | 774.9748 | 896.2199 | 0 | 0 | 0 | 0 | 3492.9769 | 6298 | 1852.1452 | 1549.9495 | 1120.2749 | 0 | 0 | 0 | 0 | 0 | 0 | 4522.3697 | 6298 | 1852.1452 | 1549.9495 | 1120.2749 | 17 | 0 | 0 | 0 | 0 | 0 | 4539.3697 | 6298 | 1852.1452 | 1549.9495 | 1120.2749 | 0 | 0 | 0 | 0 | 0 | 0 | 4522.3697
6301 | 22.3899 | 22.3899 | 22.3899 | 18.6145 | 18.6145 | 18.6145 | 3.0198 | 3.3664 | 3.3664 | 6301 | 1507.315 | 1507.315 | 1507.315 | 1768.1965 | 1768.1965 | 1768.1965 | 1474.977 | 1474.977 | 1474.977 | 6299 | 1796.5347 | 0 | 706.9416 | 0 | 0 | 0 | 0 | 2503.4762 |  | 6299 | 1796.5347 | 0 | 706.9416 | 0 | 0 | 0 | 0 | 2503.4762 | 6299 | 1796.5347 | 0 | 706.9416 | 0 | 0 | 0 | 0 | 2503.4762 | 6299 | 1891.0891 | 771.9475 | 764.2612 | 0 | 0 | 0 | 0 | 3427.2978 | 6299 | 1891.0891 | 771.9475 | 764.2612 | 0 | 0 | 0 | 0 | 3427.2978 | 6299 | 1891.0891 | 771.9475 | 764.2612 | 0 | 0 | 0 | 0 | 3427.2978 | 6299 | 1922.6073 | 1543.8951 | 955.3265 | 0 | 0 | 0 | 0 | 0 | 0 | 4421.8288 | 6299 | 1922.6073 | 1543.8951 | 955.3265 | 17 | 0 | 0 | 0 | 0 | 0 | 4438.8288 | 6299 | 1922.6073 | 1543.8951 | 955.3265 | 0 | 0 | 0 | 0 | 0 | 0 | 4421.8288
6302 | 29.4202 | 29.4202 | 29.4202 | 28.5703 | 28.5703 | 28.5703 | 18.6145 | 18.6145 | 18.6145 | 6302 | 1500.6522 | 1500.6522 | 1500.6522 | 1760.3805 | 1760.3805 | 1760.3805 | 1466.1359 | 1466.1359 | 1466.1359 | 6300 | 1862.3762 | 0 | 539.1065 | 0 | 0 | 0 | 0 | 2401.4828 |  | 6300 | 1862.3762 | 0 | 539.1065 | 0 | 0 | 0 | 0 | 2401.4828 | 6300 | 1862.3762 | 0 | 539.1065 | 0 | 0 | 0 | 0 | 2401.4828 | 6300 | 1960.396 | 764.884 | 582.8179 | 0 | 0 | 0 | 0 | 3308.0979 | 6300 | 1960.396 | 764.884 | 582.8179 | 0 | 0 | 0 | 0 | 3308.0979 | 6300 | 1960.396 | 764.884 | 582.8179 | 0 | 0 | 0 | 0 | 3308.0979 | 6300 | 1993.0693 | 1529.7679 | 728.5223 | 0 | 0 | 0 | 0 | 0 | 0 | 4251.3596 | 6300 | 1993.0693 | 1529.7679 | 728.5223 | 17 | 0 | 0 | 0 | 0 | 0 | 4268.3596 | 6300 | 1993.0693 | 1529.7679 | 728.5223 | 0 | 0 | 0 | 0 | 0 | 0 | 4251.3596
6303 | 41.5117 | 41.5117 | 41.5117 | 33.7892 | 33.8006 | 33.8141 | 23.4961 | 23.4961 | 23.4961 | 6303 | 1098.2512 | 1098.2512 | 1382.4535 | 1288.3332 | 1288.3332 | 1288.3332 | 1457.2949 | 1457.2949 | 1457.2949 | 6301 | 1852.9703 | 0 | 391.6151 | 0 | 0 | 0 | 0 | 2244.5854 |  | 6301 | 1852.9703 | 0 | 391.6151 | 0 | 0 | 0 | 0 | 2244.5854 | 6301 | 1852.9703 | 0 | 391.6151 | 0 | 0 | 0 | 0 | 2244.5854 | 6301 | 1950.495 | 757.8204 | 423.3677 | 0 | 0 | 0 | 0 | 3131.6831 | 6301 | 1950.495 | 757.8204 | 423.3677 | 0 | 0 | 0 | 0 | 3131.6831 | 6301 | 1950.495 | 757.8204 | 423.3677 | 0 | 0 | 0 | 0 | 3131.6831 | 6301 | 1983.0033 | 1515.6408 | 529.2096 | 0 | 0 | 0 | 0 | 0 | 0 | 4027.8537 | 6301 | 1983.0033 | 1515.6408 | 529.2096 | 17 | 0 | 0 | 0 | 0 | 0 | 4044.8537 | 6301 | 1983.0033 | 1515.6408 | 529.2096 | 0 | 0 | 0 | 0 | 0 | 0 | 4027.8537
6304 | 60.1004 | 60.1004 | 60.1004 | 36.2554 | 36.2554 | 36.2554 | 28.6034 | 28.6034 | 28.6034 | 6304 | 1100.4722 | 1100.4722 | 1100.4722 | 1290.9385 | 1290.9385 | 1290.9385 | 1460.2419 | 1460.2419 | 1460.2419 | 6302 | 1805.9406 | 0 | 249.2096 | 0 | 0 | 0 | 0 | 2055.1502 |  | 6302 | 1805.9406 | 0 | 249.2096 | 0 | 0 | 0 | 0 | 2055.1502 | 6302 | 1805.9406 | 0 | 249.2096 | 0 | 0 | 0 | 0 | 2055.1502 | 6302 | 1900.9901 | 750.7568 | 269.4158 | 0 | 0 | 0 | 0 | 2921.1627 | 6302 | 1900.9901 | 750.7568 | 269.4158 | 0 | 0 | 0 | 0 | 2921.1627 | 6302 | 1900.9901 | 750.7568 | 269.4158 | 0 | 0 | 0 | 0 | 2921.1627 | 6302 | 1932.6733 | 1501.5136 | 336.7698 | 0 | 0 | 0 | 0 | 0 | 0 | 3770.9566 | 6302 | 1932.6733 | 1501.5136 | 336.7698 | 17 | 0 | 0 | 0 | 0 | 0 | 3787.9566 | 6302 | 1932.6733 | 1501.5136 | 336.7698 | 0 | 0 | 0 | 0 | 0 | 0 | 3770.9566
6305 | 71.41 | 71.41 | 71.41 | 38.1037 | 38.1037 | 38.1037 | 29.4202 | 29.4202 | 29.4202 | 6305 | 1122.6815 | 1122.6815 | 1122.6815 | 1316.9918 | 1316.9918 | 1316.9918 | 1489.712 | 1489.712 | 1489.712 | 6303 | 1674.2574 | 0 | 132.2337 | 0 | 0 | 0 | 0 | 1806.4911 |  | 6303 | 1674.2574 | 0 | 132.2337 | 0 | 0 | 0 | 0 | 1806.4911 | 6303 | 1674.2574 | 0 | 132.2337 | 0 | 0 | 0 | 0 | 1806.4911 | 6303 | 1762.3762 | 744.7023 | 142.9553 | 0 | 0 | 0 | 0 | 2650.0339 | 6303 | 1762.3762 | 744.7023 | 142.9553 | 0 | 0 | 0 | 0 | 2650.0339 | 6303 | 1762.3762 | 744.7023 | 142.9553 | 0 | 0 | 0 | 0 | 2650.0339 | 6303 | 1791.7492 | 1489.4046 | 178.6942 | 0 | 0 | 0 | 0 | 0 | 0 | 3459.848 | 6303 | 1791.7492 | 1489.4046 | 178.6942 | 17 | 0 | 0 | 0 | 0 | 0 | 3476.848 | 6303 | 1791.7492 | 1489.4046 | 178.6942 | 0 | 0 | 0 | 0 | 0 | 0 | 3459.848
6306 | 64.8253 | 64.8253 | 64.8253 | 35.5106 | 35.5106 | 35.5106 | 27.8436 | 27.8436 | 27.8436 | 6306 | 1141.5594 | 1141.5594 | 1141.5594 | 1339.137 | 1339.137 | 1339.137 | 1514.7615 | 1514.7615 | 1514.7615 | 6304 | 1636.6337 | 0 | 40.6873 | 0 | 0 | 0 | 0 | 1677.3209 |  | 6304 | 1636.6337 | 0 | 40.6873 | 0 | 0 | 0 | 0 | 1677.3209 | 6304 | 1636.6337 | 0 | 40.6873 | 0 | 0 | 0 | 0 | 1677.3209 | 6304 | 1722.7723 | 748.7386 | 43.9863 | 0 | 0 | 0 | 0 | 2515.4972 | 6304 | 1722.7723 | 748.7386 | 43.9863 | 0 | 0 | 0 | 0 | 2515.4972 | 6304 | 1722.7723 | 748.7386 | 43.9863 | 0 | 0 | 0 | 0 | 2515.4972 | 6304 | 1751.4851 | 1497.4773 | 54.9828 | 0 | 0 | 0 | 0 | 0 | 0 | 3303.9453 | 6304 | 1751.4851 | 1497.4773 | 54.9828 | 17 | 0 | 0 | 0 | 0 | 0 | 3320.9453 | 6304 | 1751.4851 | 1497.4773 | 54.9828 | 0 | 0 | 0 | 0 | 0 | 0 | 3303.9453
6307 | 74.1528 | 74.1528 | 74.1528 | 34.4815 | 34.4815 | 34.4815 | 23.4961 | 23.4961 | 23.4961 | 6307 | 1093.8094 | 1093.8094 | 1093.8094 | 1283.1225 | 1283.1225 | 1283.1225 | 1451.4009 | 1451.4009 | 1451.4009 | 6305 | 1439.1089 | 0 | 5.0859 | 0 | 0 | 0 | 0 | 1444.1948 |  | 6305 | 1439.1089 | 0 | 5.0859 | 0 | 0 | 0 | 0 | 1444.1948 | 6305 | 1439.1089 | 0 | 5.0859 | 0 | 0 | 0 | 0 | 1444.1948 | 6305 | 1514.8515 | 745.7114 | 5.4983 | 0 | 0 | 0 | 0 | 2266.0612 | 6305 | 1514.8515 | 745.7114 | 5.4983 | 0 | 0 | 0 | 0 | 2266.0612 | 6305 | 1514.8515 | 745.7114 | 5.4983 | 0 | 0 | 0 | 0 | 2266.0612 | 6305 | 1540.099 | 1491.4228 | 6.8729 | 0 | 0 | 0 | 0 | 0 | 0 | 3038.3947 | 6305 | 1540.099 | 1491.4228 | 6.8729 | 17 | 0 | 0 | 0 | 0 | 0 | 3055.3947 | 6305 | 1540.099 | 1491.4228 | 6.8729 | 0 | 0 | 0 | 0 | 0 | 0 | 3038.3947
6308 | 90.7143 | 90.7143 | 90.7143 | 55.8887 | 55.8507 | 55.9158 | 21.3767 | 21.3767 | 21.3767 | 6308 | 1000.5302 | 1000.5302 | 1000.5302 | 1173.6989 | 1173.6989 | 1173.6989 | 1327.6266 | 1327.6266 | 1327.6266 | 6306 | 1232.1782 | 0 | 0 | 0 | 0 | 0 | 0 | 1232.1782 |  | 6306 | 1232.1782 | 0 | 0 | 0 | 0 | 0 | 0 | 1232.1782 | 6306 | 1232.1782 | 0 | 0 | 0 | 0 | 0 | 0 | 1232.1782 | 6306 | 1297.0297 | 728.557 | 0 | 0 | 0 | 0 | 0 | 2025.5867 | 6306 | 1297.0297 | 728.557 | 0 | 0 | 0 | 0 | 0 | 2025.5867 | 6306 | 1297.0297 | 728.557 | 0 | 0 | 0 | 0 | 0 | 2025.5867 | 6306 | 1318.6469 | 1457.114 | 0 | 0 | 0 | 0 | 0 | 0 | 0 | 2775.7609 | 6306 | 1318.6469 | 1457.114 | 0 | 17 | 0 | 0 | 0 | 0 | 0 | 2792.7609 | 6306 | 1318.6469 | 1457.114 | 0 | 0 | 0 | 0 | 0 | 0 | 0 | 2775.7609
6309 | 90.7143 | 90.7143 | 90.7143 | 54.4928 | 54.4696 | 54.5121 | 20.9838 | 20.9838 | 20.9838 | 6309 | 901.6987 | 901.6987 | 901.6987 | 1057.7619 | 1057.7619 | 1057.7619 | 1196.4848 | 1196.4848 | 1196.4848 | 6307 | 940.5941 | 0 | 0 | 0 | 0 | 0 | 137.2153 | 1077.8094 |  | 6307 | 940.5941 | 0 | 0 | 0 | 0 | 0 | 137.2153 | 1077.8094 | 6307 | 940.5941 | 0 | 0 | 0 | 0 | 0 | 137.2153 | 1077.8094 | 6307 | 990.099 | 677.0938 | 0 | 0 | 0 | 0 | 0 | 1667.1929 | 6307 | 990.099 | 677.0938 | 0 | 0 | 0 | 0 | 0 | 1667.1929 | 6307 | 990.099 | 677.0938 | 0 | 0 | 0 | 0 | 0 | 1667.1929 | 6307 | 1006.6007 | 1354.1877 | 0 | 0 | 0 | 0 | 0 | 0 | 0 | 2360.7883 | 6307 | 1006.6007 | 1354.1877 | 0 | 17 | 0 | 0 | 0 | 0 | 0 | 2377.7883 | 6307 | 1006.6007 | 1354.1877 | 0 | 0 | 0 | 0 | 0 | 0 | 0 | 2360.7883
6310 | 91.5621 | 91.5621 | 91.5621 | 64.3137 | 61.2427 | 61.2427 | 43.1917 | 41.7098 | 41.7098 | 6310 | 847.2858 | 847.2858 | 847.2858 | 993.9315 | 993.9315 | 993.9315 | 1124.2831 | 1124.2831 | 1124.2831 | 6308 | 743.0693 | 0 | 0 | 91.4609 | 0 | 0 | 150 | 984.5302 |  | 6308 | 743.0693 | 0 | 0 | 91.4609 | 0 | 0 | 150 | 984.5302 | 6308 | 743.0693 | 0 | 0 | 91.4609 | 0 | 0 | 150 | 984.5302 | 6308 | 782.1782 | 598.3855 | 0 | 0 | 0 | 0 | 0 | 1380.5637 | 6308 | 782.1782 | 598.3855 | 0 | 0 | 0 | 0 | 0 | 1380.5637 | 6308 | 782.1782 | 598.3855 | 0 | 0 | 0 | 0 | 0 | 1380.5637 | 6308 | 795.2145 | 1196.7709 | 0 | 0 | 0 | 0 | 0 | 0 | 0 | 1991.9855 | 6308 | 795.2145 | 1196.7709 | 0 | 17 | 0 | 0 | 0 | 0 | 0 | 2008.9855 | 6308 | 795.2145 | 1196.7709 | 0 | 0 | 0 | 0 | 0 | 0 | 0 | 1991.9855
6311 | 87.5977 | 87.5977 | 87.5977 | 50.3351 | 50.2972 | 50.3622 | 33.0983 | 33.0983 | 33.0983 | 6311 | 815.0823 | 815.0823 | 815.0823 | 956.1543 | 956.1543 | 956.1543 | 1081.5515 | 1081.5515 | 1081.5515 | 6309 | 620.7921 | 0 | 0 | 114.9066 | 0 | 0 | 150 | 885.6987 |  | 6309 | 620.7921 | 0 | 0 | 114.9066 | 0 | 0 | 150 | 885.6987 | 6309 | 620.7921 | 0 | 0 | 114.9066 | 0 | 0 | 150 | 885.6987 | 6309 | 653.4653 | 517.6589 | 0 | 0 | 0 | 0 | 0 | 1171.1243 | 6309 | 653.4653 | 517.6589 | 0 | 0 | 0 | 0 | 0 | 1171.1243 | 6309 | 653.4653 | 517.6589 | 0 | 0 | 0 | 0 | 0 | 1171.1243 | 6309 | 664.3564 | 1035.3179 | 0 | 0 | 0 | 0 | 0 | 0 | 0 | 1699.6743 | 6309 | 664.3564 | 1035.3179 | 0 | 17 | 0 | 0 | 0 | 0 | 0 | 1716.6743 | 6309 | 664.3564 | 1035.3179 | 0 | 0 | 0 | 0 | 0 | 0 | 0 | 1699.6743
6312 | 86.1791 | 86.1791 | 86.1791 | 49.212 | 49.174 | 49.2391 | 32.5965 | 32.5965 | 32.5965 | 6312 | 800.6463 | 800.6463 | 800.6463 | 939.2196 | 939.2196 | 939.2196 | 1062.396 | 1062.396 | 1062.396 | 6310 | 470.297 | 0 | 0 | 150 | 0 | 0 | 150 | 770.297 |  | 6310 | 470.297 | 0 | 0 | 150 | 0 | 0 | 150 | 770.297 | 6310 | 470.297 | 0 | 0 | 150 | 0 | 0 | 150 | 770.297 | 6310 | 495.0495 | 434.9142 | 0 | 0 | 0 | 0 | 0 | 929.9637 | 6310 | 495.0495 | 434.9142 | 0 | 0 | 0 | 0 | 0 | 929.9637 | 6310 | 495.0495 | 434.9142 | 0 | 0 | 0 | 0 | 0 | 929.9637 | 6310 | 503.3003 | 869.8285 | 0 | 0 | 0 | 0 | 0 | 0 | 0 | 1373.1288 | 6310 | 503.3003 | 869.8285 | 0 | 17 | 0 | 0 | 0 | 0 | 0 | 1390.1288 | 6310 | 503.3003 | 869.8285 | 0 | 0 | 0 | 0 | 0 | 0 | 0 | 1373.1288
6313 | 85.0878 | 85.0878 | 85.0878 | 48.4132 | 48.3753 | 48.4403 | 30.6546 | 30.6546 | 30.6546 | 6313 | 799.5358 | 799.5358 | 799.5358 | 937.917 | 937.917 | 937.917 | 1060.9225 | 1060.9225 | 1060.9225 | 6311 | 348.0198 | 0 | 0 | 0 | 0 | 0 | 150 | 498.0198 |  | 6311 | 348.0198 | 0 | 0 | 0 | 0 | 0 | 150 | 498.0198 | 6311 | 348.0198 | 0 | 0 | 0 | 0 | 0 | 150 | 498.0198 | 6311 | 366.3366 | 348.1332 | 0 | 0 | 0 | 0 | 0 | 714.4698 | 6311 | 366.3366 | 348.1332 | 0 | 0 | 0 | 0 | 0 | 714.4698 | 6311 | 366.3366 | 348.1332 | 0 | 0 | 0 | 0 | 0 | 714.4698 | 6311 | 372.4422 | 696.2664 | 0 | 0 | 0 | 0 | 0 | 0 | 0 | 1068.7086 | 6311 | 372.4422 | 696.2664 | 0 | 17 | 0 | 0 | 0 | 0 | 0 | 1085.7086 | 6311 | 372.4422 | 696.2664 | 0 | 0 | 0 | 0 | 0 | 0 | 0 | 1068.7086
6314 | 84.6815 | 84.6815 | 84.6815 | 47.068 | 47.068 | 47.068 | 28.8088 | 28.8088 | 28.8088 | 6314 | 797.3149 | 797.3149 | 797.3149 | 935.3117 | 935.3117 | 935.3117 | 1057.9755 | 1057.9755 | 1057.9755 | 6312 | 291.5842 | 0 | 0 | 0 | 0 | 0 | 150 | 441.5842 |  | 6312 | 291.5842 | 0 | 0 | 0 | 0 | 0 | 150 | 441.5842 | 6312 | 291.5842 | 0 | 0 | 0 | 0 | 0 | 150 | 441.5842 | 6312 | 306.9307 | 276.4884 | 0 | 0 | 0 | 0 | 0 | 583.4191 | 6312 | 306.9307 | 276.4884 | 0 | 0 | 0 | 0 | 0 | 583.4191 | 6312 | 306.9307 | 276.4884 | 0 | 0 | 0 | 0 | 0 | 583.4191 | 6312 | 312.0462 | 552.9768 | 0 | 0 | 0 | 0 | 0 | 0 | 0 | 865.023 | 6312 | 312.0462 | 552.9768 | 0 | 17 | 0 | 0 | 0 | 0 | 0 | 882.023 | 6312 | 312.0462 | 552.9768 | 0 | 0 | 0 | 0 | 0 | 0 | 0 | 865.023
6315 | 84.8929 | 84.8929 | 84.8929 | 47.068 | 47.068 | 47.068 | 28.8088 | 28.8088 | 28.8088 | 6315 | 838.4021 | 838.4021 | 838.4021 | 983.5102 | 983.5102 | 983.5102 | 1112.4951 | 1112.4951 | 1112.4951 | 6313 | 253.9604 | 0 | 0 | 0 | 0 | 0 | 150 | 403.9604 |  | 6313 | 253.9604 | 0 | 0 | 0 | 0 | 0 | 150 | 403.9604 | 6313 | 253.9604 | 0 | 0 | 0 | 0 | 0 | 150 | 403.9604 | 6313 | 267.3267 | 234.107 | 0 | 0 | 0 | 0 | 0 | 501.4337 | 6313 | 267.3267 | 234.107 | 0 | 0 | 0 | 0 | 0 | 501.4337 | 6313 | 267.3267 | 234.107 | 0 | 0 | 0 | 0 | 0 | 501.4337 | 6313 | 271.7822 | 468.2139 | 0 | 0 | 0 | 0 | 0 | 0 | 0 | 739.9961 | 6313 | 271.7822 | 468.2139 | 0 | 17 | 0 | 0 | 0 | 0 | 0 | 756.9961 | 6313 | 271.7822 | 468.2139 | 0 | 0 | 0 | 0 | 0 | 0 | 0 | 739.9961
6316 | 86.0862 | 86.0862 | 86.0862 | 49.212 | 49.174 | 49.2391 | 41.8111 | 41.7098 | 41.7098 | 6316 | 959.4429 | 959.4429 | 959.4429 | 1125.5004 | 1125.5004 | 1125.5004 | 1273.107 | 1273.107 | 1273.107 | 6314 | 216.3366 | 0 | 0 | 0 | 0 | 0 | 150 | 366.3366 |  | 6314 | 216.3366 | 0 | 0 | 0 | 0 | 0 | 150 | 366.3366 | 6314 | 216.3366 | 0 | 0 | 0 | 0 | 0 | 150 | 366.3366 | 6314 | 227.7228 | 229.0616 | 0 | 0 | 0 | 0 | 0 | 456.7843 | 6314 | 227.7228 | 229.0616 | 0 | 0 | 0 | 0 | 0 | 456.7843 | 6314 | 227.7228 | 229.0616 | 0 | 0 | 0 | 0 | 0 | 456.7843 | 6314 | 231.5182 | 458.1231 | 0 | 0 | 0 | 0 | 0 | 0 | 0 | 689.6413 | 6314 | 231.5182 | 458.1231 | 0 | 17 | 0 | 0 | 0 | 0 | 0 | 706.6413 | 6314 | 231.5182 | 458.1231 | 0 | 0 | 0 | 0 | 0 | 0 | 0 | 689.6413
6317 | 91.5621 | 91.5621 | 91.5621 | 64.3137 | 61.2427 | 61.2427 | 43.594 | 41.7098 | 41.7098 | 6317 | 1069.3791 | 1069.3791 | 1069.3791 | 1254.464 | 1254.464 | 1254.464 | 1418.9838 | 1418.9838 | 1418.9838 | 6315 | 253.9604 | 0 | 0 | 0 | 0 | 0 | 150 | 403.9604 |  | 6315 | 253.9604 | 0 | 0 | 0 | 0 | 0 | 150 | 403.9604 | 6315 | 253.9604 | 0 | 0 | 0 | 0 | 0 | 150 | 403.9604 | 6315 | 267.3267 | 238.1433 | 0 | 0 | 0 | 0 | 0 | 505.47 | 6315 | 267.3267 | 238.1433 | 0 | 0 | 0 | 0 | 0 | 505.47 | 6315 | 267.3267 | 238.1433 | 0 | 0 | 0 | 0 | 0 | 505.47 | 6315 | 271.7822 | 476.2866 | 0 | 0 | 0 | 0 | 0 | 0 | 0 | 748.0688 | 6315 | 271.7822 | 476.2866 | 0 | 17 | 0 | 0 | 0 | 0 | 0 | 765.0688 | 6315 | 271.7822 | 476.2866 | 0 | 0 | 0 | 0 | 0 | 0 | 0 | 748.0688
6318 | 91.5621 | 91.5621 | 91.5621 | 64.3137 | 64.3137 | 64.3137 | 44.0989 | 41.7098 | 41.7098 | 6318 | 1175.9839 | 1175.9839 | 1175.9839 | 1379.5196 | 1379.5196 | 1379.5196 | 1560.4402 | 1560.4402 | 1560.4402 | 6316 | 282.1782 | 0 | 0 | 0 | 0 | 0 | 150 | 432.1782 |  | 6316 | 282.1782 | 0 | 0 | 0 | 0 | 0 | 150 | 432.1782 | 6316 | 282.1782 | 0 | 0 | 0 | 0 | 0 | 150 | 432.1782 | 6316 | 297.0297 | 256.3068 | 0 | 0 | 0 | 0 | 0 | 553.3365 | 6316 | 297.0297 | 256.3068 | 0 | 0 | 0 | 0 | 0 | 553.3365 | 6316 | 297.0297 | 256.3068 | 0 | 0 | 0 | 0 | 0 | 553.3365 | 6316 | 301.9802 | 512.6135 | 0 | 0 | 0 | 0 | 0 | 0 | 0 | 814.5937 | 6316 | 301.9802 | 512.6135 | 0 | 17 | 0 | 0 | 0 | 0 | 0 | 831.5937 | 6316 | 301.9802 | 512.6135 | 0 | 0 | 0 | 0 | 0 | 0 | 0 | 814.5937
6319 | 87.2453 | 87.2453 | 87.2453 | 64.3137 | 64.3137 | 64.3137 | 44.276 | 41.7098 | 41.7098 | 6319 | 1225.9549 | 1225.9549 | 1225.9549 | 1438.1394 | 1438.1394 | 1438.1394 | 1626.7478 | 1626.7478 | 1626.7478 | 6317 | 329.2079 | 0 | 10.1718 | 150 | 0 | 0 | 150 | 639.3797 |  | 6317 | 329.2079 | 0 | 10.1718 | 150 | 0 | 0 | 150 | 639.3797 | 6317 | 329.2079 | 0 | 10.1718 | 150 | 0 | 0 | 150 | 639.3797 | 6317 | 346.5347 | 266.3976 | 10.9966 | 0 | 0 | 0 | 0 | 623.9288 | 6317 | 346.5347 | 266.3976 | 10.9966 | 0 | 0 | 0 | 0 | 623.9288 | 6317 | 346.5347 | 266.3976 | 10.9966 | 0 | 0 | 0 | 0 | 623.9288 | 6317 | 352.3102 | 532.7952 | 13.7457 | 0 | 0 | 0 | 0 | 0 | 0 | 898.8511 | 6317 | 352.3102 | 532.7952 | 13.7457 | 17 | 0 | 0 | 0 | 0 | 0 | 915.8511 | 6317 | 352.3102 | 532.7952 | 13.7457 | 0 | 0 | 0 | 0 | 0 | 0 | 898.8511
6320 | 84.7706 | 84.7706 | 84.7706 | 43.4782 | 43.4782 | 43.4782 | 33.773 | 33.773 | 33.773 | 6320 | 1232.6177 | 1232.6177 | 1232.6177 | 1445.9553 | 1445.9553 | 1445.9553 | 1635.5888 | 1635.5888 | 1635.5888 | 6318 | 366.8317 | 0 | 55.945 | 150 | 0 | 0 | 150 | 722.7767 |  | 6318 | 366.8317 | 0 | 55.945 | 150 | 0 | 0 | 150 | 722.7767 | 6318 | 366.8317 | 0 | 55.945 | 150 | 0 | 0 | 150 | 722.7767 | 6318 | 386.1386 | 235.116 | 60.4811 | 0 | 0 | 0 | 0 | 681.7358 | 6318 | 386.1386 | 235.116 | 60.4811 | 0 | 0 | 0 | 0 | 681.7358 | 6318 | 386.1386 | 235.116 | 60.4811 | 0 | 0 | 0 | 0 | 681.7358 | 6318 | 392.5743 | 470.2321 | 75.6014 | 0 | 0 | 0 | 0 | 0 | 0 | 938.4077 | 6318 | 392.5743 | 470.2321 | 75.6014 | 17 | 0 | 0 | 0 | 0 | 0 | 955.4077 | 6318 | 392.5743 | 470.2321 | 75.6014 | 0 | 0 | 0 | 0 | 0 | 0 | 938.4077
6321 | 81.5331 | 81.5331 | 81.5331 | 38.2588 | 38.2588 | 38.2588 | 28.8088 | 28.8088 | 28.8088 | 6321 | 1235.9491 | 1235.9491 | 1235.9491 | 1449.8633 | 1449.8633 | 1449.8633 | 1640.0093 | 1640.0093 | 1640.0093 | 6319 | 188.1188 | 0 | 132.2337 | 0 | 0 | 0 | 150 | 470.3525 |  | 6319 | 188.1188 | 0 | 132.2337 | 0 | 0 | 0 | 150 | 470.3525 | 6319 | 188.1188 | 0 | 132.2337 | 0 | 0 | 0 | 150 | 470.3525 | 6319 | 198.0198 | 197.78 | 142.9553 | 0 | 0 | 0 | 0 | 538.7551 | 6319 | 198.0198 | 197.78 | 142.9553 | 0 | 0 | 0 | 0 | 538.7551 | 6319 | 198.0198 | 197.78 | 142.9553 | 0 | 0 | 0 | 0 | 538.7551 | 6319 | 201.3201 | 395.56 | 178.6942 | 0 | 0 | 0 | 0 | 0 | 0 | 775.5743 | 6319 | 201.3201 | 395.56 | 178.6942 | 17 | 0 | 0 | 0 | 0 | 0 | 792.5743 | 6319 | 201.3201 | 395.56 | 178.6942 | 0 | 0 | 0 | 0 | 0 | 0 | 775.5743
6322 | 70.0889 | 70.0889 | 70.0889 | 38.2588 | 38.2588 | 38.2588 | 26.0019 | 26.0019 | 26.0019 | 6322 | 1214.8502 | 1214.8502 | 1214.8502 | 1425.1127 | 1425.1127 | 1425.1127 | 1612.0128 | 1612.0128 | 1612.0128 | 6320 | 300.9901 | 0 | 193.2646 | 0 | 0 | 0 | 150 | 644.2547 |  | 6320 | 300.9901 | 0 | 193.2646 | 0 | 0 | 0 | 150 | 644.2547 | 6320 | 300.9901 | 0 | 193.2646 | 0 | 0 | 0 | 150 | 644.2547 | 6320 | 316.8317 | 187.6892 | 208.9347 | 0 | 0 | 0 | 0 | 713.4556 | 6320 | 316.8317 | 187.6892 | 208.9347 | 0 | 0 | 0 | 0 | 713.4556 | 6320 | 316.8317 | 187.6892 | 208.9347 | 0 | 0 | 0 | 0 | 713.4556 | 6320 | 322.1122 | 375.3784 | 261.1684 | 0 | 0 | 0 | 0 | 0 | 0 | 958.659 | 6320 | 322.1122 | 375.3784 | 261.1684 | 17 | 0 | 0 | 0 | 0 | 0 | 975.659 | 6320 | 322.1122 | 375.3784 | 261.1684 | 0 | 0 | 0 | 0 | 0 | 0 | 958.659
6323 | 61.2699 | 61.2699 | 61.2699 | 38.2588 | 38.2588 | 38.2588 | 22.3877 | 22.3877 | 22.3877 | 6323 | 1229.2863 | 1229.2863 | 1229.2863 | 1442.0474 | 1442.0474 | 1442.0474 | 1631.1683 | 1631.1683 | 1631.1683 | 6321 | 329.2079 | 0 | 203.4364 | 0 | 0 | 0 | 150 | 682.6443 |  | 6321 | 329.2079 | 0 | 203.4364 | 0 | 0 | 0 | 150 | 682.6443 | 6321 | 329.2079 | 0 | 203.4364 | 0 | 0 | 0 | 150 | 682.6443 | 6321 | 346.5347 | 173.5621 | 219.9313 | 0 | 0 | 0 | 0 | 740.028 | 6321 | 346.5347 | 173.5621 | 219.9313 | 0 | 0 | 0 | 0 | 740.028 | 6321 | 346.5347 | 173.5621 | 219.9313 | 0 | 0 | 0 | 0 | 740.028 | 6321 | 352.3102 | 347.1241 | 274.9141 | 0 | 0 | 0 | 0 | 0 | 0 | 974.3484 | 6321 | 352.3102 | 347.1241 | 274.9141 | 17 | 0 | 0 | 0 | 0 | 0 | 991.3484 | 6321 | 352.3102 | 347.1241 | 274.9141 | 0 | 0 | 0 | 0 | 0 | 0 | 974.3484
6324 | 61.2699 | 63.5264 | 63.5264 | 38.2588 | 38.2588 | 38.2588 | 22.3877 | 22.3877 | 22.3877 | 6324 | 1224.8444 | 1224.8444 | 1224.8444 | 1436.8367 | 1436.8367 | 1436.8367 | 1625.2743 | 1625.2743 | 1625.2743 | 6322 | 310.396 | 0 | 223.7801 | 0 | 0 | 0 | 0 | 534.1761 |  | 6322 | 310.396 | 0 | 223.7801 | 0 | 0 | 0 | 0 | 534.1761 | 6322 | 310.396 | 0 | 223.7801 | 0 | 0 | 0 | 0 | 534.1761 | 6322 | 326.7327 | 159.4349 | 241.9244 | 0 | 0 | 0 | 0 | 728.092 | 6322 | 326.7327 | 159.4349 | 241.9244 | 0 | 0 | 0 | 0 | 728.092 | 6322 | 326.7327 | 159.4349 | 241.9244 | 0 | 0 | 0 | 0 | 728.092 | 6322 | 332.1782 | 318.8698 | 302.4055 | 0 | 0 | 0 | 0 | 0 | 0 | 953.4535 | 6322 | 332.1782 | 318.8698 | 302.4055 | 17 | 0 | 0 | 0 | 0 | 0 | 970.4535 | 6322 | 332.1782 | 318.8698 | 302.4055 | 0 | 0 | 0 | 0 | 0 | 0 | 953.4535
6325 | 77.6116 | 77.6116 | 77.6116 | 38.2588 | 38.2588 | 38.2588 | 25.8586 | 25.8586 | 25.8586 | 6325 | 1245.9433 | 1245.9433 | 1245.9433 | 1461.5873 | 1461.5873 | 1461.5873 | 1653.2709 | 1653.2709 | 1653.2709 | 6323 | 235.1485 | 0 | 228.866 | 0 | 0 | 0 | 0 | 464.0145 |  | 6323 | 235.1485 | 0 | 228.866 | 0 | 0 | 0 | 0 | 464.0145 | 6323 | 235.1485 | 0 | 228.866 | 0 | 0 | 0 | 0 | 464.0145 | 6323 | 247.5248 | 167.5076 | 247.4227 | 0 | 0 | 0 | 0 | 662.455 | 6323 | 247.5248 | 167.5076 | 247.4227 | 0 | 0 | 0 | 0 | 662.455 | 6323 | 247.5248 | 167.5076 | 247.4227 | 0 | 0 | 0 | 0 | 662.455 | 6323 | 251.6502 | 335.0151 | 309.2784 | 0 | 0 | 0 | 0 | 0 | 0 | 895.9437 | 6323 | 251.6502 | 335.0151 | 309.2784 | 17 | 0 | 0 | 0 | 0 | 0 | 912.9437 | 6323 | 251.6502 | 335.0151 | 309.2784 | 0 | 0 | 0 | 0 | 0 | 0 | 895.9437
6326 | 84.5534 | 84.5534 | 84.5534 | 38.2588 | 38.2588 | 38.2588 | 26.0019 | 26.0019 | 26.0019 | 6326 | 1213.7397 | 1213.7397 | 1213.7397 | 1423.8101 | 1423.8101 | 1423.8101 | 1610.5393 | 1610.5393 | 1610.5393 | 6324 | 263.3663 | 0 | 203.4364 | 0 | 0 | 0 | 0 | 466.8028 |  | 6324 | 263.3663 | 0 | 203.4364 | 0 | 0 | 0 | 0 | 466.8028 | 6324 | 263.3663 | 0 | 203.4364 | 0 | 0 | 0 | 0 | 466.8028 | 6324 | 277.2277 | 193.7437 | 219.9313 | 0 | 0 | 0 | 0 | 690.9027 | 6324 | 277.2277 | 193.7437 | 219.9313 | 0 | 0 | 0 | 0 | 690.9027 | 6324 | 277.2277 | 193.7437 | 219.9313 | 0 | 0 | 0 | 0 | 690.9027 | 6324 | 281.8482 | 387.4874 | 274.9141 | 0 | 0 | 0 | 0 | 0 | 0 | 944.2497 | 6324 | 281.8482 | 387.4874 | 274.9141 | 17 | 0 | 0 | 0 | 0 | 0 | 961.2497 | 6324 | 281.8482 | 387.4874 | 274.9141 | 0 | 0 | 0 | 0 | 0 | 0 | 944.2497
6327 | 86.0862 | 86.0862 | 86.0862 | 38.2588 | 38.2588 | 38.2588 | 26.3619 | 26.3619 | 26.3619 | 6327 | 1179.3153 | 1179.3153 | 1179.3153 | 1383.4275 | 1383.4275 | 1383.4275 | 1564.8607 | 1564.8607 | 1564.8607 | 6325 | 310.396 | 0 | 157.6632 | 0 | 0 | 0 | 150 | 618.0593 |  | 6325 | 310.396 | 0 | 157.6632 | 0 | 0 | 0 | 150 | 618.0593 | 6325 | 310.396 | 0 | 157.6632 | 0 | 0 | 0 | 150 | 618.0593 | 6325 | 326.7327 | 229.0616 | 170.4467 | 0 | 0 | 0 | 0 | 726.241 | 6325 | 326.7327 | 229.0616 | 170.4467 | 0 | 0 | 0 | 0 | 726.241 | 6325 | 326.7327 | 229.0616 | 170.4467 | 0 | 0 | 0 | 0 | 726.241 | 6325 | 332.1782 | 458.1231 | 213.0584 | 0 | 0 | 0 | 0 | 0 | 0 | 1003.3597 | 6325 | 332.1782 | 458.1231 | 213.0584 | 17 | 0 | 0 | 0 | 0 | 0 | 1020.3597 | 6325 | 332.1782 | 458.1231 | 213.0584 | 0 | 0 | 0 | 0 | 0 | 0 | 1003.3597
6328 | 94.307 | 92.0772 | 92.0772 | 39.7214 | 39.6835 | 39.7485 | 32.4646 | 32.4361 | 32.4361 | 6328 | 1159.3269 | 1159.3269 | 1159.3269 | 1359.9796 | 1359.9796 | 1359.9796 | 1538.3376 | 1538.3376 | 1538.3376 | 6326 | 291.5842 | 0 | 132.2337 | 0 | 0 | 0 | 150 | 573.8178 |  | 6326 | 291.5842 | 0 | 132.2337 | 0 | 0 | 0 | 150 | 573.8178 | 6326 | 291.5842 | 0 | 132.2337 | 0 | 0 | 0 | 150 | 573.8178 | 6326 | 306.9307 | 263.3703 | 142.9553 | 0 | 0 | 0 | 0 | 713.2564 | 6326 | 306.9307 | 263.3703 | 142.9553 | 0 | 0 | 0 | 0 | 713.2564 | 6326 | 306.9307 | 263.3703 | 142.9553 | 0 | 0 | 0 | 0 | 713.2564 | 6326 | 312.0462 | 526.7407 | 178.6942 | 0 | 0 | 0 | 0 | 0 | 0 | 1017.481 | 6326 | 312.0462 | 526.7407 | 178.6942 | 17 | 0 | 0 | 0 | 0 | 0 | 1034.481 | 6326 | 312.0462 | 526.7407 | 178.6942 | 0 | 0 | 0 | 0 | 0 | 0 | 1017.481
6329 | 92.0772 | 92.0772 | 92.0772 | 70.9593 | 64.3137 | 64.3137 | 41.8111 | 41.7098 | 41.7098 | 6329 | 1164.8792 | 1164.8792 | 1164.8792 | 1366.4929 | 1366.4929 | 1366.4929 | 1545.7051 | 1545.7051 | 1545.7051 | 6327 | 282.1782 | 0 | 86.4605 | 0 | 0 | 0 | 150 | 518.6387 |  | 6327 | 282.1782 | 0 | 86.4605 | 0 | 0 | 0 | 150 | 518.6387 | 6327 | 282.1782 | 0 | 86.4605 | 0 | 0 | 0 | 150 | 518.6387 | 6327 | 297.0297 | 274.4702 | 93.4708 | 0 | 0 | 0 | 0 | 664.9707 | 6327 | 297.0297 | 274.4702 | 93.4708 | 0 | 0 | 0 | 0 | 664.9707 | 6327 | 297.0297 | 274.4702 | 93.4708 | 0 | 0 | 0 | 0 | 664.9707 | 6327 | 301.9802 | 548.9405 | 116.8385 | 0 | 0 | 0 | 0 | 0 | 0 | 967.7592 | 6327 | 301.9802 | 548.9405 | 116.8385 | 17 | 0 | 0 | 0 | 0 | 0 | 984.7592 | 6327 | 301.9802 | 548.9405 | 116.8385 | 0 | 0 | 0 | 0 | 0 | 0 | 967.7592
6330 | 92.0772 | 92.0772 | 92.0772 | 70.9593 | 63.3025 | 63.3025 | 41.9851 | 41.7098 | 41.7098 | 6330 | 1164.8792 | 1164.8792 | 1164.8792 | 1366.4929 | 1366.4929 | 1366.4929 | 1545.7051 | 1545.7051 | 1545.7051 | 6328 | 272.7723 | 0 | 25.4296 | 150 | 0 | 0 | 150 | 598.2018 |  | 6328 | 272.7723 | 0 | 25.4296 | 150 | 0 | 0 | 150 | 598.2018 | 6328 | 272.7723 | 0 | 25.4296 | 150 | 0 | 0 | 150 | 598.2018 | 6328 | 287.1287 | 266.3976 | 27.4914 | 0 | 0 | 0 | 0 | 581.0177 | 6328 | 287.1287 | 266.3976 | 27.4914 | 0 | 0 | 0 | 0 | 581.0177 | 6328 | 287.1287 | 266.3976 | 27.4914 | 0 | 0 | 0 | 0 | 581.0177 | 6328 | 291.9142 | 532.7952 | 34.3643 | 0 | 0 | 0 | 0 | 0 | 0 | 859.0736 | 6328 | 291.9142 | 532.7952 | 34.3643 | 17 | 0 | 0 | 0 | 0 | 0 | 876.0736 | 6328 | 291.9142 | 532.7952 | 34.3643 | 0 | 0 | 0 | 0 | 0 | 0 | 859.0736
6331 | 94.307 | 92.0772 | 92.0772 | 70.9593 | 63.3025 | 63.3025 | 44.0989 | 41.7098 | 41.7098 | 6331 | 1108.2454 | 1108.2454 | 1108.2454 | 1300.0571 | 1300.0571 | 1300.0571 | 1470.5564 | 1470.5564 | 1470.5564 | 6329 | 319.802 | 0 | 5.0859 | 150 | 0 | 0 | 150 | 624.8879 |  | 6329 | 319.802 | 0 | 5.0859 | 150 | 0 | 0 | 150 | 624.8879 | 6329 | 319.802 | 0 | 5.0859 | 150 | 0 | 0 | 150 | 624.8879 | 6329 | 336.6337 | 261.3522 | 5.4983 | 0 | 0 | 0 | 0 | 603.4841 | 6329 | 336.6337 | 261.3522 | 5.4983 | 0 | 0 | 0 | 0 | 603.4841 | 6329 | 336.6337 | 261.3522 | 5.4983 | 0 | 0 | 0 | 0 | 603.4841 | 6329 | 342.2442 | 522.7043 | 6.8729 | 0 | 0 | 0 | 0 | 0 | 0 | 871.8214 | 6329 | 342.2442 | 522.7043 | 6.8729 | 17 | 0 | 0 | 0 | 0 | 0 | 888.8214 | 6329 | 342.2442 | 522.7043 | 6.8729 | 0 | 0 | 0 | 0 | 0 | 0 | 871.8214
6332 | 94.307 | 92.0772 | 92.0772 | 70.9593 | 64.3137 | 64.3137 | 44.0989 | 41.7098 | 41.7098 | 6332 | 1017.1872 | 1017.1872 | 1017.1872 | 1193.2388 | 1193.2388 | 1193.2388 | 1349.7292 | 1349.7292 | 1349.7292 | 6330 | 376.2376 | 0 | 0 | 150 | 0 | 0 | 150 | 676.2376 |  | 6330 | 376.2376 | 0 | 0 | 150 | 0 | 0 | 150 | 676.2376 | 6330 | 376.2376 | 0 | 0 | 150 | 0 | 0 | 150 | 676.2376 | 6330 | 396.0396 | 249.2432 | 0 | 0 | 0 | 0 | 0 | 645.2828 | 6330 | 396.0396 | 249.2432 | 0 | 0 | 0 | 0 | 0 | 645.2828 | 6330 | 396.0396 | 249.2432 | 0 | 0 | 0 | 0 | 0 | 645.2828 | 6330 | 402.6403 | 498.4864 | 0 | 0 | 0 | 0 | 0 | 0 | 0 | 901.1266 | 6330 | 402.6403 | 498.4864 | 0 | 17 | 0 | 0 | 0 | 0 | 0 | 918.1266 | 6330 | 402.6403 | 498.4864 | 0 | 0 | 0 | 0 | 0 | 0 | 0 | 901.1266
6333 | 94.307 | 92.0772 | 92.0772 | 70.9593 | 64.3137 | 64.3137 | 39.004 | 39.004 | 39.004 | 6333 | 923.908 | 923.908 | 923.908 | 1083.8152 | 1083.8152 | 1083.8152 | 1225.9549 | 1225.9549 | 1225.9549 | 6331 | 244.5545 | 0 | 0 | 150 | 0 | 0 | 150 | 544.5545 |  | 6331 | 244.5545 | 0 | 0 | 150 | 0 | 0 | 150 | 544.5545 | 6331 | 244.5545 | 0 | 0 | 150 | 0 | 0 | 150 | 544.5545 | 6331 | 257.4257 | 221.998 | 0 | 0 | 0 | 0 | 0 | 479.4237 | 6331 | 257.4257 | 221.998 | 0 | 0 | 0 | 0 | 0 | 479.4237 | 6331 | 257.4257 | 221.998 | 0 | 0 | 0 | 0 | 0 | 479.4237 | 6331 | 261.7162 | 443.996 | 0 | 0 | 0 | 0 | 0 | 0 | 0 | 705.7121 | 6331 | 261.7162 | 443.996 | 0 | 17 | 0 | 0 | 0 | 0 | 0 | 722.7121 | 6331 | 261.7162 | 443.996 | 0 | 0 | 0 | 0 | 0 | 0 | 0 | 705.7121
6334 | 90.7143 | 90.7143 | 90.7143 | 70.9593 | 63.3025 | 63.3025 | 36.1445 | 36.1445 | 36.1445 | 6334 | 857.28 | 857.28 | 857.28 | 1005.6554 | 1005.6554 | 1005.6554 | 1137.5447 | 1137.5447 | 1137.5447 | 6332 | 235.1485 | 0 | 0 | 150 | 0 | 0 | 150 | 535.1485 |  | 6332 | 235.1485 | 0 | 0 | 150 | 0 | 0 | 150 | 535.1485 | 6332 | 235.1485 | 0 | 0 | 150 | 0 | 0 | 150 | 535.1485 | 6332 | 247.5248 | 197.78 | 0 | 0 | 0 | 0 | 0 | 445.3048 | 6332 | 247.5248 | 197.78 | 0 | 0 | 0 | 0 | 0 | 445.3048 | 6332 | 247.5248 | 197.78 | 0 | 0 | 0 | 0 | 0 | 445.3048 | 6332 | 251.6502 | 395.56 | 0 | 0 | 0 | 0 | 0 | 0 | 0 | 647.2102 | 6332 | 251.6502 | 395.56 | 0 | 17 | 0 | 0 | 0 | 0 | 0 | 664.2102 | 6332 | 251.6502 | 395.56 | 0 | 0 | 0 | 0 | 0 | 0 | 0 | 647.2102
6335 | 82.1156 | 82.1156 | 82.1156 | 40.239 | 39.9272 | 39.9272 | 33.0173 | 33.0173 | 33.0173 | 6335 | 818.4137 | 818.4137 | 818.4137 | 960.0622 | 960.0622 | 960.0622 | 1085.972 | 1085.972 | 1085.972 | 6333 | 310.396 | 0 | 0 | 150 | 0 | 0 | 150 | 610.396 |  | 6333 | 310.396 | 0 | 0 | 150 | 0 | 0 | 150 | 610.396 | 6333 | 310.396 | 0 | 0 | 150 | 0 | 0 | 150 | 610.396 | 6333 | 326.7327 | 177.5984 | 0 | 0 | 0 | 0 | 0 | 504.3311 | 6333 | 326.7327 | 177.5984 | 0 | 0 | 0 | 0 | 0 | 504.3311 | 6333 | 326.7327 | 177.5984 | 0 | 0 | 0 | 0 | 0 | 504.3311 | 6333 | 332.1782 | 355.1968 | 0 | 0 | 0 | 0 | 0 | 0 | 0 | 687.375 | 6333 | 332.1782 | 355.1968 | 0 | 17 | 0 | 0 | 0 | 0 | 0 | 704.375 | 6333 | 332.1782 | 355.1968 | 0 | 0 | 0 | 0 | 0 | 0 | 0 | 687.375
6336 | 81.4266 | 81.4266 | 81.4266 | 40.239 | 39.9272 | 39.9272 | 30.6546 | 30.6546 | 30.6546 | 6336 | 803.9777 | 803.9777 | 803.9777 | 943.1276 | 943.1276 | 943.1276 | 1066.8165 | 1066.8165 | 1066.8165 | 6334 | 263.3663 | 0 | 0 | 85.708 | 0 | 0 | 150 | 499.0743 |  | 6334 | 263.3663 | 0 | 0 | 85.708 | 0 | 0 | 150 | 499.0743 | 6334 | 263.3663 | 0 | 0 | 85.708 | 0 | 0 | 150 | 499.0743 | 6334 | 277.2277 | 172.553 | 0 | 0 | 0 | 0 | 0 | 449.7807 | 6334 | 277.2277 | 172.553 | 0 | 0 | 0 | 0 | 0 | 449.7807 | 6334 | 277.2277 | 172.553 | 0 | 0 | 0 | 0 | 0 | 449.7807 | 6334 | 281.8482 | 345.106 | 0 | 0 | 0 | 0 | 0 | 0 | 0 | 626.9541 | 6334 | 281.8482 | 345.106 | 0 | 17 | 0 | 0 | 0 | 0 | 0 | 643.9541 | 6334 | 281.8482 | 345.106 | 0 | 0 | 0 | 0 | 0 | 0 | 0 | 626.9541
6337 | 81.291 | 81.291 | 81.291 | 40.239 | 39.9272 | 39.9272 | 25.6357 | 25.6357 | 25.6357 | 6337 | 796.2044 | 796.2044 | 796.2044 | 934.009 | 934.009 | 934.009 | 1056.502 | 1056.502 | 1056.502 | 6335 | 300.9901 | 0 | 0 | 0 | 0 | 0 | 150 | 450.9901 |  | 6335 | 300.9901 | 0 | 0 | 0 | 0 | 0 | 150 | 450.9901 | 6335 | 300.9901 | 0 | 0 | 0 | 0 | 0 | 150 | 450.9901 | 6335 | 316.8317 | 172.553 | 0 | 0 | 0 | 0 | 0 | 489.3847 | 6335 | 316.8317 | 172.553 | 0 | 0 | 0 | 0 | 0 | 489.3847 | 6335 | 316.8317 | 172.553 | 0 | 0 | 0 | 0 | 0 | 489.3847 | 6335 | 322.1122 | 345.106 | 0 | 0 | 0 | 0 | 0 | 0 | 0 | 667.2182 | 6335 | 322.1122 | 345.106 | 0 | 17 | 0 | 0 | 0 | 0 | 0 | 684.2182 | 6335 | 322.1122 | 345.106 | 0 | 0 | 0 | 0 | 0 | 0 | 0 | 667.2182
6338 | 81.5659 | 81.5659 | 81.5659 | 40.239 | 39.9272 | 39.9272 | 25.4934 | 25.4934 | 25.4934 | 6338 | 803.9777 | 803.9777 | 803.9777 | 943.1276 | 943.1276 | 943.1276 | 1066.8165 | 1066.8165 | 1066.8165 | 6336 | 300.9901 | 0 | 0 | 0 | 0 | 0 | 150 | 450.9901 |  | 6336 | 300.9901 | 0 | 0 | 0 | 0 | 0 | 150 | 450.9901 | 6336 | 300.9901 | 0 | 0 | 0 | 0 | 0 | 150 | 450.9901 | 6336 | 316.8317 | 183.6529 | 0 | 0 | 0 | 0 | 0 | 500.4846 | 6336 | 316.8317 | 183.6529 | 0 | 0 | 0 | 0 | 0 | 500.4846 | 6336 | 316.8317 | 183.6529 | 0 | 0 | 0 | 0 | 0 | 500.4846 | 6336 | 322.1122 | 367.3058 | 0 | 0 | 0 | 0 | 0 | 0 | 0 | 689.418 | 6336 | 322.1122 | 367.3058 | 0 | 17 | 0 | 0 | 0 | 0 | 0 | 706.418 | 6336 | 322.1122 | 367.3058 | 0 | 0 | 0 | 0 | 0 | 0 | 0 | 689.418
6339 | 82.1156 | 82.1156 | 82.1156 | 40.239 | 39.9272 | 39.9272 | 21.3767 | 22.0845 | 22.0845 | 6339 | 841.7335 | 841.7335 | 841.7335 | 987.4182 | 987.4182 | 987.4182 | 1116.9156 | 1116.9156 | 1116.9156 | 6337 | 329.2079 | 0 | 0 | 0 | 0 | 0 | 150 | 479.2079 |  | 6337 | 329.2079 | 0 | 0 | 0 | 0 | 0 | 150 | 479.2079 | 6337 | 329.2079 | 0 | 0 | 0 | 0 | 0 | 150 | 479.2079 | 6337 | 346.5347 | 206.8618 | 0 | 0 | 0 | 0 | 0 | 553.3964 | 6337 | 346.5347 | 206.8618 | 0 | 0 | 0 | 0 | 0 | 553.3964 | 6337 | 346.5347 | 206.8618 | 0 | 0 | 0 | 0 | 0 | 553.3964 | 6337 | 352.3102 | 413.7235 | 0 | 0 | 0 | 0 | 0 | 0 | 0 | 766.0337 | 6337 | 352.3102 | 413.7235 | 0 | 17 | 0 | 0 | 0 | 0 | 0 | 783.0337 | 6337 | 352.3102 | 413.7235 | 0 | 0 | 0 | 0 | 0 | 0 | 0 | 766.0337
6340 | 84.1484 | 84.1484 | 84.1484 | 40.239 | 39.9272 | 39.9272 | 21.3767 | 22.0845 | 22.0845 | 6340 | 971.6581 | 971.6581 | 971.6581 | 1139.8297 | 1139.8297 | 1139.8297 | 1289.3155 | 1289.3155 | 1289.3155 | 6338 | 451.4851 | 0 | 0 | 0 | 0 | 0 | 150 | 601.4851 |  | 6338 | 451.4851 | 0 | 0 | 0 | 0 | 0 | 150 | 601.4851 | 6338 | 451.4851 | 0 | 0 | 0 | 0 | 0 | 150 | 601.4851 | 6338 | 475.2475 | 227.0434 | 0 | 0 | 0 | 0 | 0 | 702.2909 | 6338 | 475.2475 | 227.0434 | 0 | 0 | 0 | 0 | 0 | 702.2909 | 6338 | 475.2475 | 227.0434 | 0 | 0 | 0 | 0 | 0 | 702.2909 | 6338 | 483.1683 | 454.0868 | 0 | 0 | 0 | 0 | 0 | 0 | 0 | 937.2551 | 6338 | 483.1683 | 454.0868 | 0 | 17 | 0 | 0 | 0 | 0 | 0 | 954.2551 | 6338 | 483.1683 | 454.0868 | 0 | 0 | 0 | 0 | 0 | 0 | 0 | 937.2551
6341 | 88.0882 | 88.0882 | 88.0882 | 42.4808 | 42.4575 | 42.5001 | 21.3767 | 22.0845 | 22.0845 | 6341 | 1087.1466 | 1087.1466 | 1087.1466 | 1275.3066 | 1275.3066 | 1275.3066 | 1442.5599 | 1442.5599 | 1442.5599 | 6339 | 479.703 | 0 | 0 | 0 | 0 | 0 | 150 | 629.703 |  | 6339 | 479.703 | 0 | 0 | 0 | 0 | 0 | 150 | 629.703 | 6339 | 479.703 | 0 | 0 | 0 | 0 | 0 | 150 | 629.703 | 6339 | 504.9505 | 261.3522 | 0 | 0 | 0 | 0 | 0 | 766.3027 | 6339 | 504.9505 | 261.3522 | 0 | 0 | 0 | 0 | 0 | 766.3027 | 6339 | 504.9505 | 261.3522 | 0 | 0 | 0 | 0 | 0 | 766.3027 | 6339 | 513.3663 | 522.7043 | 0 | 0 | 0 | 0 | 0 | 0 | 0 | 1036.0707 | 6339 | 513.3663 | 522.7043 | 0 | 17 | 0 | 0 | 0 | 0 | 0 | 1053.0707 | 6339 | 513.3663 | 522.7043 | 0 | 0 | 0 | 0 | 0 | 0 | 0 | 1036.0707
6342 | 91.6758 | 91.6758 | 91.6758 | 45.6101 | 45.5868 | 45.6294 | 33.0173 | 33.0173 | 33.0173 | 6342 | 1187.0886 | 1187.0886 | 1187.0886 | 1392.5462 | 1392.5462 | 1392.5462 | 1575.1752 | 1575.1752 | 1575.1752 | 6340 | 573.7624 | 0 | 5.0859 | 0 | 0 | 0 | 150 | 728.8483 |  | 6340 | 573.7624 | 0 | 5.0859 | 0 | 0 | 0 | 150 | 728.8483 | 6340 | 573.7624 | 0 | 5.0859 | 0 | 0 | 0 | 150 | 728.8483 | 6340 | 603.9604 | 255.2977 | 5.4983 | 0 | 0 | 0 | 0 | 864.7564 | 6340 | 603.9604 | 255.2977 | 5.4983 | 0 | 0 | 0 | 0 | 864.7564 | 6340 | 603.9604 | 255.2977 | 5.4983 | 0 | 0 | 0 | 0 | 864.7564 | 6340 | 614.0264 | 510.5954 | 6.8729 | 0 | 0 | 0 | 0 | 0 | 0 | 1131.4946 | 6340 | 614.0264 | 510.5954 | 6.8729 | 17 | 0 | 0 | 0 | 0 | 0 | 1148.4946 | 6340 | 614.0264 | 510.5954 | 6.8729 | 0 | 0 | 0 | 0 | 0 | 0 | 1131.4946
6343 | 94.307 | 92.0772 | 92.0772 | 66.6435 | 64.3137 | 64.3137 | 44.0989 | 41.7098 | 41.7098 | 6343 | 1214.8502 | 1214.8502 | 1214.8502 | 1425.1127 | 1425.1127 | 1425.1127 | 1612.0128 | 1612.0128 | 1612.0128 | 6341 | 498.5149 | 0 | 20.3436 | 0 | 0 | 0 | 150 | 668.8585 |  | 6341 | 498.5149 | 0 | 20.3436 | 0 | 0 | 0 | 150 | 668.8585 | 6341 | 498.5149 | 0 | 20.3436 | 0 | 0 | 0 | 150 | 668.8585 | 6341 | 524.7525 | 232.0888 | 21.9931 | 0 | 0 | 0 | 0 | 778.8344 | 6341 | 524.7525 | 232.0888 | 21.9931 | 0 | 0 | 0 | 0 | 778.8344 | 6341 | 524.7525 | 232.0888 | 21.9931 | 0 | 0 | 0 | 0 | 778.8344 | 6341 | 533.4983 | 464.1776 | 27.4914 | 0 | 0 | 0 | 0 | 0 | 0 | 1025.1674 | 6341 | 533.4983 | 464.1776 | 27.4914 | 17 | 0 | 0 | 0 | 0 | 0 | 1042.1674 | 6341 | 533.4983 | 464.1776 | 27.4914 | 0 | 0 | 0 | 0 | 0 | 0 | 1025.1674
6344 | 94.307 | 92.0772 | 92.0772 | 40.239 | 39.9272 | 39.9272 | 33.1371 | 33.1371 | 33.1371 | 6344 | 1209.2979 | 1209.2979 | 1209.2979 | 1418.5994 | 1418.5994 | 1418.5994 | 1604.6453 | 1604.6453 | 1604.6453 | 6342 | 348.0198 | 0 | 111.89 | 150 | 0 | 0 | 150 | 759.9098 |  | 6342 | 348.0198 | 0 | 111.89 | 150 | 0 | 0 | 150 | 759.9098 | 6342 | 348.0198 | 0 | 111.89 | 150 | 0 | 0 | 150 | 759.9098 | 6342 | 366.3366 | 202.8254 | 120.9622 | 0 | 0 | 0 | 0 | 690.1243 | 6342 | 366.3366 | 202.8254 | 120.9622 | 0 | 0 | 0 | 0 | 690.1243 | 6342 | 366.3366 | 202.8254 | 120.9622 | 0 | 0 | 0 | 0 | 690.1243 | 6342 | 372.4422 | 405.6509 | 151.2027 | 0 | 0 | 0 | 0 | 0 | 0 | 929.2959 | 6342 | 372.4422 | 405.6509 | 151.2027 | 17 | 0 | 0 | 0 | 0 | 0 | 946.2959 | 6342 | 372.4422 | 405.6509 | 151.2027 | 0 | 0 | 0 | 0 | 0 | 0 | 929.2959
6345 | 87.1912 | 87.1912 | 87.1912 | 40.239 | 38.2588 | 38.2588 | 31.25 | 31.25 | 31.25 | 6345 | 1173.763 | 1173.763 | 1173.763 | 1376.9142 | 1376.9142 | 1376.9142 | 1557.4932 | 1557.4932 | 1557.4932 | 6343 | 169.3069 | 0 | 254.2955 | 150 | 0 | 0 | 150 | 723.6025 |  | 6343 | 169.3069 | 0 | 254.2955 | 150 | 0 | 0 | 150 | 723.6025 | 6343 | 169.3069 | 0 | 254.2955 | 150 | 0 | 0 | 150 | 723.6025 | 6343 | 178.2178 | 155.3986 | 274.9141 | 0 | 0 | 0 | 0 | 608.5305 | 6343 | 178.2178 | 155.3986 | 274.9141 | 0 | 0 | 0 | 0 | 608.5305 | 6343 | 178.2178 | 155.3986 | 274.9141 | 0 | 0 | 0 | 0 | 608.5305 | 6343 | 181.1881 | 310.7972 | 343.6426 | 0 | 0 | 0 | 0 | 0 | 0 | 835.6279 | 6343 | 181.1881 | 310.7972 | 343.6426 | 17 | 0 | 0 | 0 | 0 | 0 | 852.6279 | 6343 | 181.1881 | 310.7972 | 343.6426 | 0 | 0 | 0 | 0 | 0 | 0 | 835.6279
6346 | 85.6286 | 85.6286 | 85.6286 | 40.239 | 39.9272 | 39.9272 | 33.1371 | 33.1371 | 33.1371 | 6346 | 1155.9955 | 1155.9955 | 1155.9955 | 1356.0716 | 1356.0716 | 1356.0716 | 1533.9171 | 1533.9171 | 1533.9171 | 6344 | 122.2772 | 0 | 376.3574 | 150 | 0 | 0 | 150 | 798.6346 |  | 6344 | 122.2772 | 0 | 376.3574 | 150 | 0 | 0 | 150 | 798.6346 | 6344 | 122.2772 | 0 | 376.3574 | 150 | 0 | 0 | 150 | 798.6346 | 6344 | 128.7129 | 123.108 | 406.8729 | 0 | 0 | 0 | 0 | 658.6937 | 6344 | 128.7129 | 123.108 | 406.8729 | 0 | 0 | 0 | 0 | 658.6937 | 6344 | 128.7129 | 123.108 | 406.8729 | 0 | 0 | 0 | 0 | 658.6937 | 6344 | 130.8581 | 246.2159 | 508.5911 | 0 | 0 | 0 | 0 | 0 | 0 | 885.6651 | 6344 | 130.8581 | 246.2159 | 508.5911 | 17 | 0 | 0 | 0 | 0 | 0 | 902.6651 | 6344 | 130.8581 | 246.2159 | 508.5911 | 0 | 0 | 0 | 0 | 0 | 0 | 885.6651
6347 | 85.9248 | 85.9248 | 85.9248 | 70.9593 | 64.3137 | 64.3137 | 33.1371 | 33.1371 | 33.1371 | 6347 | 1164.8792 | 1164.8792 | 1164.8792 | 1366.4929 | 1366.4929 | 1366.4929 | 1545.7051 | 1545.7051 | 1545.7051 | 6345 | 94.0594 | 0 | 544.1924 | 0 | 0 | 0 | 150 | 788.2518 |  | 6345 | 94.0594 | 0 | 544.1924 | 0 | 0 | 0 | 150 | 788.2518 | 6345 | 94.0594 | 0 | 544.1924 | 0 | 0 | 0 | 150 | 788.2518 | 6345 | 99.0099 | 92.8355 | 588.3162 | 0 | 0 | 0 | 0 | 780.1616 | 6345 | 99.0099 | 92.8355 | 588.3162 | 0 | 0 | 0 | 0 | 780.1616 | 6345 | 99.0099 | 92.8355 | 588.3162 | 0 | 0 | 0 | 0 | 780.1616 | 6345 | 100.6601 | 185.671 | 735.3952 | 0 | 0 | 0 | 0 | 0 | 0 | 1021.7263 | 6345 | 100.6601 | 185.671 | 735.3952 | 17 | 0 | 0 | 0 | 0 | 0 | 1038.7263 | 6345 | 100.6601 | 185.671 | 735.3952 | 0 | 0 | 0 | 0 | 0 | 0 | 1021.7263
6348 | 84.7706 | 84.7706 | 84.7706 | 70.9593 | 64.3137 | 64.3137 | 33.1371 | 33.1371 | 33.1371 | 6348 | 1134.8966 | 1134.8966 | 1134.8966 | 1331.321 | 1331.321 | 1331.321 | 1505.9205 | 1505.9205 | 1505.9205 | 6346 | 65.8416 | 0 | 600.1375 | 0 | 0 | 0 | 150 | 815.979 |  | 6346 | 65.8416 | 0 | 600.1375 | 0 | 0 | 0 | 150 | 815.979 | 6346 | 65.8416 | 0 | 600.1375 | 0 | 0 | 0 | 150 | 815.979 | 6346 | 69.3069 | 64.5812 | 648.7973 | 0 | 0 | 0 | 0 | 782.6854 | 6346 | 69.3069 | 64.5812 | 648.7973 | 0 | 0 | 0 | 0 | 782.6854 | 6346 | 69.3069 | 64.5812 | 648.7973 | 0 | 0 | 0 | 0 | 782.6854 | 6346 | 70.462 | 129.1625 | 810.9966 | 0 | 0 | 0 | 0 | 0 | 0 | 1010.6211 | 6346 | 70.462 | 129.1625 | 810.9966 | 17 | 0 | 0 | 0 | 0 | 0 | 1027.6211 | 6346 | 70.462 | 129.1625 | 810.9966 | 0 | 0 | 0 | 0 | 0 | 0 | 1010.6211
6349 | 85.9248 | 85.9248 | 85.9248 | 70.9593 | 64.3137 | 64.3137 | 33.1371 | 33.1371 | 33.1371 | 6349 | 1129.3443 | 1129.3443 | 1129.3443 | 1324.8077 | 1324.8077 | 1324.8077 | 1498.553 | 1498.553 | 1498.553 | 6347 | 94.0594 | 0 | 640.8247 | 0 | 0 | 0 | 150 | 884.8841 |  | 6347 | 94.0594 | 0 | 640.8247 | 0 | 0 | 0 | 150 | 884.8841 | 6347 | 94.0594 | 0 | 640.8247 | 0 | 0 | 0 | 150 | 884.8841 | 6347 | 99.0099 | 47.4268 | 692.7835 | 0 | 0 | 0 | 0 | 839.2202 | 6347 | 99.0099 | 47.4268 | 692.7835 | 0 | 0 | 0 | 0 | 839.2202 | 6347 | 99.0099 | 47.4268 | 692.7835 | 0 | 0 | 0 | 0 | 839.2202 | 6347 | 100.6601 | 94.8537 | 865.9794 | 0 | 0 | 0 | 0 | 0 | 0 | 1061.4931 | 6347 | 100.6601 | 94.8537 | 865.9794 | 17 | 0 | 0 | 0 | 0 | 0 | 1078.4931 | 6347 | 100.6601 | 94.8537 | 865.9794 | 0 | 0 | 0 | 0 | 0 | 0 | 1061.4931
6350 | 87.2453 | 87.2453 | 87.2453 | 70.9593 | 64.3137 | 64.3137 | 33.1371 | 33.1371 | 33.1371 | 6350 | 1114.9082 | 1114.9082 | 1114.9082 | 1307.8731 | 1307.8731 | 1307.8731 | 1479.3975 | 1479.3975 | 1479.3975 | 6348 | 122.2772 | 0 | 645.9107 | 0 | 0 | 0 | 150 | 918.1879 |  | 6348 | 122.2772 | 0 | 645.9107 | 0 | 0 | 0 | 150 | 918.1879 | 6348 | 122.2772 | 0 | 645.9107 | 0 | 0 | 0 | 150 | 918.1879 | 6348 | 128.7129 | 41.3724 | 698.2818 | 0 | 0 | 0 | 0 | 868.367 | 6348 | 128.7129 | 41.3724 | 698.2818 | 0 | 0 | 0 | 0 | 868.367 | 6348 | 128.7129 | 41.3724 | 698.2818 | 0 | 0 | 0 | 0 | 868.367 | 6348 | 130.8581 | 82.7447 | 872.8522 | 0 | 0 | 0 | 0 | 0 | 0 | 1086.455 | 6348 | 130.8581 | 82.7447 | 872.8522 | 17 | 0 | 0 | 0 | 0 | 0 | 1103.455 | 6348 | 130.8581 | 82.7447 | 872.8522 | 0 | 0 | 0 | 0 | 0 | 0 | 1086.455
6351 | 94.307 | 92.0772 | 92.0772 | 70.9593 | 64.3137 | 64.3137 | 44.0989 | 41.7098 | 41.7098 | 6351 | 1106.0245 | 1106.0245 | 1106.0245 | 1297.4518 | 1297.4518 | 1297.4518 | 1467.6094 | 1467.6094 | 1467.6094 | 6349 | 131.6832 | 0 | 574.7079 | 0 | 0 | 0 | 150 | 856.3911 |  | 6349 | 131.6832 | 0 | 574.7079 | 0 | 0 | 0 | 150 | 856.3911 | 6349 | 131.6832 | 0 | 574.7079 | 0 | 0 | 0 | 150 | 856.3911 | 6349 | 138.6139 | 37.336 | 621.3058 | 0 | 0 | 0 | 0 | 797.2557 | 6349 | 138.6139 | 37.336 | 621.3058 | 0 | 0 | 0 | 0 | 797.2557 | 6349 | 138.6139 | 37.336 | 621.3058 | 0 | 0 | 0 | 0 | 797.2557 | 6349 | 140.9241 | 74.672 | 776.6323 | 0 | 0 | 0 | 0 | 0 | 0 | 992.2284 | 6349 | 140.9241 | 74.672 | 776.6323 | 17 | 0 | 0 | 0 | 0 | 0 | 1009.2284 | 6349 | 140.9241 | 74.672 | 776.6323 | 0 | 0 | 0 | 0 | 0 | 0 | 992.2284
6352 | 98.6288 | 92.0772 | 94.8028 | 97.5343 | 64.3137 | 64.3137 | 95.7551 | 41.7098 | 41.7098 | 6352 | 1128.2338 | 1128.2338 | 1128.2338 | 1323.5051 | 1323.5051 | 1323.5051 | 1497.0795 | 1497.0795 | 1497.0795 | 6350 | 159.901 | 0 | 447.5601 | 0 | 0 | 0 | 150 | 757.4611 |  | 6350 | 159.901 | 0 | 447.5601 | 0 | 0 | 0 | 150 | 757.4611 | 6350 | 159.901 | 0 | 447.5601 | 0 | 0 | 0 | 150 | 757.4611 | 6350 | 168.3168 | 33.2997 | 483.8488 | 0 | 0 | 0 | 0 | 685.4653 | 6350 | 168.3168 | 33.2997 | 483.8488 | 0 | 0 | 0 | 0 | 685.4653 | 6350 | 168.3168 | 33.2997 | 483.8488 | 0 | 0 | 0 | 0 | 685.4653 | 6350 | 171.1221 | 66.5994 | 604.811 | 0 | 0 | 0 | 0 | 0 | 0 | 842.5325 | 6350 | 171.1221 | 66.5994 | 604.811 | 17 | 0 | 0 | 0 | 0 | 0 | 859.5325 | 6350 | 171.1221 | 66.5994 | 604.811 | 0 | 0 | 0 | 0 | 0 | 0 | 842.5325
6353 | 98.6288 | 92.0772 | 97.1386 | 95.2617 | 64.3137 | 64.3137 | 96.0546 | 49.9667 | 49.9667 | 6353 | 1149.3327 | 1149.3327 | 1149.3327 | 1348.2557 | 1348.2557 | 1348.2557 | 1525.0761 | 1525.0761 | 1525.0761 | 6351 | 159.901 | 0 | 249.2096 | 150 | 0 | 0 | 150 | 709.1106 |  | 6351 | 159.901 | 0 | 249.2096 | 150 | 0 | 0 | 150 | 709.1106 | 6351 | 159.901 | 0 | 249.2096 | 150 | 0 | 0 | 150 | 709.1106 | 6351 | 168.3168 | 29.2634 | 269.4158 | 0 | 0 | 0 | 0 | 466.996 | 6351 | 168.3168 | 29.2634 | 269.4158 | 0 | 0 | 0 | 0 | 466.996 | 6351 | 168.3168 | 29.2634 | 269.4158 | 0 | 0 | 0 | 0 | 466.996 | 6351 | 171.1221 | 58.5267 | 336.7698 | 0 | 0 | 0 | 0 | 0 | 0 | 566.4186 | 6351 | 171.1221 | 58.5267 | 336.7698 | 17 | 0 | 0 | 0 | 0 | 0 | 583.4186 | 6351 | 171.1221 | 58.5267 | 336.7698 | 0 | 0 | 0 | 0 | 0 | 0 | 566.4186
6354 | 98.6288 | 92.0772 | 97.1386 | 97.5343 | 90.7143 | 90.7143 | 97.0968 | 90.7143 | 90.7143 | 6354 | 1158.2164 | 1158.2164 | 1158.2164 | 1358.677 | 1358.677 | 1358.677 | 1536.8641 | 1536.8641 | 1536.8641 | 6352 | 122.2772 | 0 | 61.0309 | 150 | 0 | 0 | 391.3832 | 724.6914 |  | 6352 | 122.2772 | 0 | 61.0309 | 150 | 0 | 0 | 150 | 483.3082 | 6352 | 122.2772 | 0 | 61.0309 | 150 | 0 | 0 | 278.9257 | 612.2338 | 6352 | 128.7129 | 21.1907 | 65.9794 | 150 | 0 | 0 | 0 | 365.883 | 6352 | 128.7129 | 21.1907 | 65.9794 | 0 | 0 | 0 | 0 | 215.883 | 6352 | 128.7129 | 21.1907 | 65.9794 | 0 | 0 | 0 | 0 | 215.883 | 6352 | 130.8581 | 42.3814 | 82.4742 | 150 | 0 | 0 | 0 | 0 | 0 | 405.7137 | 6352 | 130.8581 | 42.3814 | 82.4742 | 17 | 0 | 0 | 0 | 0 | 0 | 272.7137 | 6352 | 130.8581 | 42.3814 | 82.4742 | 0 | 0 | 0 | 0 | 0 | 0 | 255.7137
6355 | 98.6288 | 92.0772 | 97.1386 | 97.5343 | 92.5051 | 98.7225 | 97.0968 | 96.0546 | 97.2667 | 6355 | 1114.9082 | 1114.9082 | 1114.9082 | 1307.8731 | 1307.8731 | 1307.8731 | 1479.3975 | 1479.3975 | 1479.3975 | 6353 | 65.8416 | 0 | 5.0859 | 150 | 0 | 0 | 300 | 520.9275 |  | 6353 | 65.8416 | 0 | 5.0859 | 150 | 0 | 0 | 150 | 370.9275 | 6353 | 65.8416 | 0 | 5.0859 | 150 | 0 | 0 | 300 | 520.9275 | 6353 | 69.3069 | 11.0999 | 5.4983 | 150 | 0 | 0 | 0 | 235.9051 | 6353 | 69.3069 | 11.0999 | 5.4983 | 0 | 0 | 0 | 0 | 85.9051 | 6353 | 69.3069 | 11.0999 | 5.4983 | 0 | 0 | 0 | 0 | 85.9051 | 6353 | 70.462 | 22.1998 | 6.8729 | 150 | 0 | 0 | 0 | 0 | 0 | 249.5347 | 6353 | 70.462 | 22.1998 | 6.8729 | 17 | 0 | 0 | 0 | 0 | 0 | 116.5347 | 6353 | 70.462 | 22.1998 | 6.8729 | 0 | 0 | 0 | 0 | 0 | 0 | 99.5347
6356 | 98.6288 | 92.0772 | 94.8028 | 97.5343 | 92.5051 | 98.7225 | 97.0968 | 96.0546 | 97.2667 | 6356 | 1028.2919 | 1028.2919 | 1028.2919 | 1206.2655 | 1206.2655 | 1206.2655 | 1364.4642 | 1364.4642 | 1364.4642 | 6354 | 56.4356 | 0 | 0 | 150 | 0 | 0 | 450 | 656.4356 |  | 6354 | 56.4356 | 0 | 0 | 150 | 0 | 0 | 150 | 356.4356 | 6354 | 56.4356 | 0 | 0 | 150 | 0 | 0 | 300 | 506.4356 | 6354 | 59.4059 | 8.0727 | 0 | 150 | 0 | 0 | 0 | 217.4786 | 6354 | 59.4059 | 8.0727 | 0 | 103.3482 | 0 | 0 | 0 | 170.8268 | 6354 | 59.4059 | 8.0727 | 0 | 103.3482 | 0 | 0 | 0 | 170.8268 | 6354 | 60.396 | 16.1453 | 0 | 150 | 0 | 0 | 0 | 0 | 0 | 226.5413 | 6354 | 60.396 | 16.1453 | 0 | 66 | 0 | 0 | 0 | 0 | 0 | 142.5413 | 6354 | 60.396 | 16.1453 | 0 | 118.0848 | 0 | 0 | 0 | 0 | 0 | 194.6262
6357 | 98.6288 | 92.0772 | 94.7956 | 97.5343 | 92.5051 | 94.2431 | 95.5937 | 94.7567 | 94.7567 | 6357 | 923.908 | 923.908 | 923.908 | 1083.8152 | 1083.8152 | 1083.8152 | 1225.9549 | 1225.9549 | 1225.9549 | 6355 | 65.8416 | 0 | 0 | 150 | 0 | 0 | 450 | 665.8416 |  | 6355 | 65.8416 | 0 | 0 | 150 | 0 | 0 | 150 | 365.8416 | 6355 | 65.8416 | 0 | 0 | 150 | 0 | 0 | 300 | 515.8416 | 6355 | 69.3069 | 11.0999 | 0 | 150 | 0 | 0 | 0 | 230.4068 | 6355 | 69.3069 | 11.0999 | 0 | 150 | 0 | 0 | 0 | 230.4068 | 6355 | 69.3069 | 11.0999 | 0 | 150 | 0 | 0 | 0 | 230.4068 | 6355 | 70.462 | 22.1998 | 0 | 150 | 0 | 0 | 0 | 0 | 0 | 242.6618 | 6355 | 70.462 | 22.1998 | 0 | 66 | 0 | 0 | 0 | 0 | 0 | 158.6618 | 6355 | 70.462 | 22.1998 | 0 | 150 | 0 | 0 | 0 | 0 | 0 | 242.6618
6358 | 90.7143 | 90.7143 | 90.7143 | 91.7331 | 91.578 | 91.578 | 92.0973 | 91.4446 | 91.4446 | 6358 | 861.7219 | 861.7219 | 861.7219 | 1010.8661 | 1010.8661 | 1010.8661 | 1143.4387 | 1143.4387 | 1143.4387 | 6356 | 65.8416 | 0 | 0 | 150 | 0 | 0 | 450 | 665.8416 |  | 6356 | 65.8416 | 0 | 0 | 150 | 0 | 0 | 150 | 365.8416 | 6356 | 65.8416 | 0 | 0 | 150 | 0 | 0 | 296.4503 | 512.2919 | 6356 | 69.3069 | 31.2815 | 0 | 150 | 0 | 0 | 0 | 250.5885 | 6356 | 69.3069 | 31.2815 | 0 | 150 | 0 | 0 | 0 | 250.5885 | 6356 | 69.3069 | 31.2815 | 0 | 150 | 0 | 0 | 0 | 250.5885 | 6356 | 70.462 | 62.5631 | 0 | 150 | 0 | 0 | 0 | 0 | 0 | 283.0251 | 6356 | 70.462 | 62.5631 | 0 | 66 | 0 | 0 | 0 | 0 | 0 | 199.0251 | 6356 | 70.462 | 62.5631 | 0 | 150 | 0 | 0 | 0 | 0 | 0 | 283.0251
6359 | 84.2244 | 84.2244 | 84.2244 | 89.0737 | 64.3137 | 64.3137 | 63.3799 | 41.7098 | 41.7098 | 6359 | 836.1812 | 836.1812 | 836.1812 | 980.9048 | 980.9048 | 980.9048 | 1109.5481 | 1109.5481 | 1109.5481 | 6357 | 47.0297 | 0 | 0 | 150 | 0 | 0 | 366.2557 | 563.2854 |  | 6357 | 47.0297 | 0 | 0 | 150 | 0 | 0 | 150 | 347.0297 | 6357 | 47.0297 | 0 | 0 | 150 | 0 | 0 | 150 | 347.0297 | 6357 | 49.505 | 68.6176 | 0 | 150 | 0 | 0 | 0 | 268.1225 | 6357 | 49.505 | 68.6176 | 0 | 150 | 0 | 0 | 0 | 268.1225 | 6357 | 49.505 | 68.6176 | 0 | 150 | 0 | 0 | 0 | 268.1225 | 6357 | 50.33 | 137.2351 | 0 | 150 | 0 | 0 | 0 | 0 | 0 | 337.5651 | 6357 | 50.33 | 137.2351 | 0 | 66 | 0 | 0 | 0 | 0 | 0 | 253.5651 | 6357 | 50.33 | 137.2351 | 0 | 150 | 0 | 0 | 0 | 0 | 0 | 337.5651
6360 | 81.5331 | 81.5331 | 81.5331 | 70.9593 | 64.3137 | 64.3137 | 33.1371 | 33.1371 | 33.1371 | 6360 | 818.4137 | 818.4137 | 818.4137 | 960.0622 | 960.0622 | 960.0622 | 1085.972 | 1085.972 | 1085.972 | 6358 | 141.0891 | 0 | 0 | 88.4105 | 0 | 0 | 150 | 379.4996 |  | 6358 | 141.0891 | 0 | 0 | 88.4105 | 0 | 0 | 150 | 379.4996 | 6358 | 141.0891 | 0 | 0 | 88.4105 | 0 | 0 | 150 | 379.4996 | 6358 | 148.5149 | 121.0898 | 0 | 150 | 0 | 0 | 0 | 419.6047 | 6358 | 148.5149 | 121.0898 | 0 | 150 | 0 | 0 | 0 | 419.6047 | 6358 | 148.5149 | 121.0898 | 0 | 150 | 0 | 0 | 0 | 419.6047 | 6358 | 150.9901 | 242.1796 | 0 | 150 | 0 | 0 | 0 | 0 | 0 | 543.1697 | 6358 | 150.9901 | 242.1796 | 0 | 66 | 0 | 0 | 0 | 0 | 0 | 459.1697 | 6358 | 150.9901 | 242.1796 | 0 | 150 | 0 | 0 | 0 | 0 | 0 | 543.1697
6361 | 72.1219 | 72.1219 | 72.1219 | 60.5489 | 60.5489 | 60.5489 | 27.3157 | 27.3157 | 27.3157 | 6361 | 810.6405 | 810.6405 | 810.6405 | 950.9436 | 950.9436 | 950.9436 | 1075.6575 | 1075.6575 | 1075.6575 | 6359 | 206.9307 | 0 | 0 | 0 | 0 | 0 | 150 | 356.9307 |  | 6359 | 206.9307 | 0 | 0 | 0 | 0 | 0 | 150 | 356.9307 | 6359 | 206.9307 | 0 | 0 | 0 | 0 | 0 | 150 | 356.9307 | 6359 | 217.8218 | 177.5984 | 0 | 0 | 0 | 0 | 0 | 395.4202 | 6359 | 217.8218 | 177.5984 | 0 | 0 | 0 | 0 | 0 | 395.4202 | 6359 | 217.8218 | 177.5984 | 0 | 0 | 0 | 0 | 0 | 395.4202 | 6359 | 221.4521 | 355.1968 | 0 | 0 | 0 | 0 | 0 | 0 | 0 | 576.6489 | 6359 | 221.4521 | 355.1968 | 0 | 17 | 0 | 0 | 0 | 0 | 0 | 593.6489 | 6359 | 221.4521 | 355.1968 | 0 | 0 | 0 | 0 | 0 | 0 | 0 | 576.6489
6362 | 62.5817 | 62.5817 | 62.5817 | 38.2588 | 38.2588 | 38.2588 | 25.8586 | 25.8586 | 25.8586 | 6362 | 821.7451 | 821.7451 | 821.7451 | 963.9702 | 963.9702 | 963.9702 | 1090.3926 | 1090.3926 | 1090.3926 | 6360 | 216.3366 | 0 | 0 | 0 | 0 | 0 | 150 | 366.3366 |  | 6360 | 216.3366 | 0 | 0 | 0 | 0 | 0 | 150 | 366.3366 | 6360 | 216.3366 | 0 | 0 | 0 | 0 | 0 | 150 | 366.3366 | 6360 | 227.7228 | 227.0434 | 0 | 0 | 0 | 0 | 0 | 454.7662 | 6360 | 227.7228 | 227.0434 | 0 | 0 | 0 | 0 | 0 | 454.7662 | 6360 | 227.7228 | 227.0434 | 0 | 0 | 0 | 0 | 0 | 454.7662 | 6360 | 231.5182 | 454.0868 | 0 | 0 | 0 | 0 | 0 | 0 | 0 | 685.6049 | 6360 | 231.5182 | 454.0868 | 0 | 17 | 0 | 0 | 0 | 0 | 0 | 702.6049 | 6360 | 231.5182 | 454.0868 | 0 | 0 | 0 | 0 | 0 | 0 | 0 | 685.6049
6363 | 62.6749 | 62.6749 | 62.6749 | 38.1037 | 38.1037 | 38.1037 | 26.0019 | 26.0019 | 26.0019 | 6363 | 861.7219 | 861.7219 | 861.7219 | 1010.8661 | 1010.8661 | 1010.8661 | 1143.4387 | 1143.4387 | 1143.4387 | 6361 | 310.396 | 0 | 0 | 0 | 0 | 0 | 0 | 310.396 |  | 6361 | 310.396 | 0 | 0 | 0 | 0 | 0 | 0 | 310.396 | 6361 | 310.396 | 0 | 0 | 0 | 0 | 0 | 0 | 310.396 | 6361 | 326.7327 | 272.4521 | 0 | 0 | 0 | 0 | 0 | 599.1847 | 6361 | 326.7327 | 272.4521 | 0 | 0 | 0 | 0 | 0 | 599.1847 | 6361 | 326.7327 | 272.4521 | 0 | 0 | 0 | 0 | 0 | 599.1847 | 6361 | 332.1782 | 544.9041 | 0 | 0 | 0 | 0 | 0 | 0 | 0 | 877.0824 | 6361 | 332.1782 | 544.9041 | 0 | 17 | 0 | 0 | 0 | 0 | 0 | 894.0824 | 6361 | 332.1782 | 544.9041 | 0 | 0 | 0 | 0 | 0 | 0 | 0 | 877.0824
6364 | 78.576 | 78.576 | 78.576 | 33.8152 | 33.8152 | 33.8152 | 27.2815 | 27.2815 | 27.2815 | 6364 | 987.2046 | 987.2046 | 987.2046 | 1158.0669 | 1158.0669 | 1158.0669 | 1309.9446 | 1309.9446 | 1309.9446 | 6362 | 329.2079 | 0 | 0 | 0 | 0 | 0 | 0 | 329.2079 |  | 6362 | 329.2079 | 0 | 0 | 0 | 0 | 0 | 0 | 329.2079 | 6362 | 329.2079 | 0 | 0 | 0 | 0 | 0 | 0 | 329.2079 | 6362 | 346.5347 | 318.8698 | 0 | 0 | 0 | 0 | 0 | 665.4045 | 6362 | 346.5347 | 318.8698 | 0 | 0 | 0 | 0 | 0 | 665.4045 | 6362 | 346.5347 | 318.8698 | 0 | 0 | 0 | 0 | 0 | 665.4045 | 6362 | 352.3102 | 637.7397 | 0 | 0 | 0 | 0 | 0 | 0 | 0 | 990.0499 | 6362 | 352.3102 | 637.7397 | 0 | 17 | 0 | 0 | 0 | 0 | 0 | 1007.0499 | 6362 | 352.3102 | 637.7397 | 0 | 0 | 0 | 0 | 0 | 0 | 0 | 990.0499
6365 | 74.1528 | 74.1528 | 74.1528 | 35.2711 | 35.2711 | 35.2711 | 0.01 | 0.01 | 0.01 | 6365 | 1091.5884 | 1091.5884 | 1091.5884 | 1280.5172 | 1280.5172 | 1280.5172 | 1867.6844 | 1867.6844 | 1867.6844 | 6363 | 385.6436 | 0 | 5.0859 | 0 | 0 | 0 | 0 | 390.7295 |  | 6363 | 385.6436 | 0 | 5.0859 | 0 | 0 | 0 | 0 | 390.7295 | 6363 | 385.6436 | 0 | 5.0859 | 0 | 0 | 0 | 0 | 390.7295 | 6363 | 405.9406 | 374.3693 | 5.4983 | 0 | 0 | 0 | 0 | 785.8082 | 6363 | 405.9406 | 374.3693 | 5.4983 | 0 | 0 | 0 | 0 | 785.8082 | 6363 | 405.9406 | 374.3693 | 5.4983 | 0 | 0 | 0 | 0 | 785.8082 | 6363 | 412.7063 | 748.7386 | 6.8729 | 0 | 0 | 0 | 0 | 0 | 0 | 1168.3178 | 6363 | 412.7063 | 748.7386 | 6.8729 | 17 | 0 | 0 | 0 | 0 | 0 | 1185.3178 | 6363 | 412.7063 | 748.7386 | 6.8729 | 0 | 0 | 0 | 0 | 0 | 0 | 1168.3178
6366 | 43.9524 | 43.9524 | 43.9524 | 33.8141 | 33.8141 | 33.8141 | 0.01 | 0.01 | 0.01 | 6366 | 1163.7688 | 1163.7688 | 1163.7688 | 1365.1903 | 1365.1903 | 1365.1903 | 2069.3458 | 2069.3458 | 2069.3458 | 6364 | 479.703 | 0 | 5.0859 | 0 | 0 | 0 | 150 | 634.7889 |  | 6364 | 479.703 | 0 | 5.0859 | 0 | 0 | 0 | 150 | 634.7889 | 6364 | 479.703 | 0 | 5.0859 | 0 | 0 | 0 | 150 | 634.7889 | 6364 | 504.9505 | 443.996 | 5.4983 | 0 | 0 | 0 | 0 | 954.4447 | 6364 | 504.9505 | 443.996 | 5.4983 | 0 | 0 | 0 | 0 | 954.4447 | 6364 | 504.9505 | 443.996 | 5.4983 | 0 | 0 | 0 | 0 | 954.4447 | 6364 | 513.3663 | 887.9919 | 6.8729 | 0 | 0 | 0 | 0 | 0 | 0 | 1408.2311 | 6364 | 513.3663 | 887.9919 | 6.8729 | 17 | 0 | 0 | 0 | 0 | 0 | 1425.2311 | 6364 | 513.3663 | 887.9919 | 6.8729 | 0 | 0 | 0 | 0 | 0 | 0 | 1408.2311
6367 | 35.6635 | 35.6635 | 35.6635 | 0.01 | 0.01 | 0.01 | 0.01 | 0.01 | 0.01 | 6367 | 1551.7337 | 1551.7337 | 1551.7337 | 1820.303 | 1820.303 | 1820.303 | 2059.0313 | 2059.0313 | 2059.0313 | 6365 | 583.1683 | 0 | 40.6873 | 0 | 0 | 0 | 56.993 | 680.8486 |  | 6365 | 583.1683 | 0 | 40.6873 | 0 | 0 | 0 | 56.993 | 680.8486 | 6365 | 583.1683 | 0 | 40.6873 | 0 | 0 | 0 | 56.993 | 680.8486 | 6365 | 613.8614 | 514.6317 | 43.9863 | 0 | 0 | 0 | 0 | 1172.4793 | 6365 | 613.8614 | 514.6317 | 43.9863 | 0 | 0 | 0 | 0 | 1172.4793 | 6365 | 613.8614 | 514.6317 | 43.9863 | 0 | 0 | 0 | 0 | 1172.4793 | 6365 | 624.0924 | 1029.2634 | 54.9828 | 0 | 0 | 0 | 0 | 0 | 0 | 1708.3386 | 6365 | 624.0924 | 1029.2634 | 54.9828 | 17 | 0 | 0 | 0 | 0 | 0 | 1725.3386 | 6365 | 624.0924 | 1029.2634 | 54.9828 | 0 | 0 | 0 | 0 | 0 | 0 | 1708.3386
6368 | 8.6648 | 8.6648 | 8.6648 | 0.01 | 0.01 | 0.01 | 0.01 | 0.01 | 0.01 | 6368 | 1507.315 | 1507.315 | 1507.315 | 1768.1965 | 1768.1965 | 1768.1965 | 2000.0911 | 2000.0911 | 2000.0911 | 6366 | 601.9802 | 0 | 183.0928 | 0 | 0 | 0 | 0 | 785.073 |  | 6366 | 601.9802 | 0 | 183.0928 | 0 | 0 | 0 | 0 | 785.073 | 6366 | 601.9802 | 0 | 183.0928 | 0 | 0 | 0 | 0 | 785.073 | 6366 | 633.6634 | 579.2129 | 197.9381 | 0 | 0 | 0 | 0 | 1410.8144 | 6366 | 633.6634 | 579.2129 | 197.9381 | 0 | 0 | 0 | 0 | 1410.8144 | 6366 | 633.6634 | 579.2129 | 197.9381 | 0 | 0 | 0 | 0 | 1410.8144 | 6366 | 644.2244 | 1158.4258 | 247.4227 | 0 | 0 | 0 | 0 | 0 | 0 | 2050.0729 | 6366 | 644.2244 | 1158.4258 | 247.4227 | 17 | 0 | 0 | 0 | 0 | 0 | 2067.0729 | 6366 | 644.2244 | 1158.4258 | 247.4227 | 0 | 0 | 0 | 0 | 0 | 0 | 2050.0729
6369 | 0.01 | 0.01 | 0.01 | 0.01 | 0.01 | 0.01 | 0.01 | 0.01 | 0.01 | 6369 | 1485.1057 | 1485.1057 | 1485.1057 | 1742.1432 | 1742.1432 | 1742.1432 | 1970.621 | 1970.621 | 1970.621 | 6367 | 592.5743 | 0 | 366.1856 | 0 | 0 | 0 | 0 | 958.7598 |  | 6367 | 592.5743 | 0 | 366.1856 | 0 | 0 | 0 | 0 | 958.7598 | 6367 | 592.5743 | 0 | 366.1856 | 0 | 0 | 0 | 0 | 958.7598 | 6367 | 623.7624 | 652.8759 | 395.8763 | 0 | 0 | 0 | 0 | 1672.5145 | 6367 | 623.7624 | 652.8759 | 395.8763 | 0 | 0 | 0 | 0 | 1672.5145 | 6367 | 623.7624 | 652.8759 | 395.8763 | 0 | 0 | 0 | 0 | 1672.5145 | 6367 | 0 | 1305.7518 | 494.8454 | 0 | 0 | 0 | 0 | 0 | 0 | 1800.5971 | 6367 | 0 | 1305.7518 | 494.8454 | 17 | 0 | 0 | 0 | 0 | 0 | 1817.5971 | 6367 | 0 | 1305.7518 | 494.8454 | 0 | 0 | 0 | 0 | 0 | 0 | 1800.5971
6370 | 0.01 | 0.01 | 0.01 | 0.01 | 0.01 | 0.01 | 0.01 | 0.01 | 0.01 | 6370 | 1450.6813 | 1450.6813 | 1450.6813 | 1701.7607 | 1701.7607 | 1701.7607 | 1924.9424 | 1924.9424 | 1924.9424 | 6368 | 696.0396 | 0 | 539.1065 | 0 | 0 | 0 | 0 | 1235.1461 |  | 6368 | 696.0396 | 0 | 539.1065 | 0 | 0 | 0 | 0 | 1235.1461 | 6368 | 696.0396 | 0 | 539.1065 | 0 | 0 | 0 | 0 | 1235.1461 | 6368 | 732.6733 | 735.6206 | 582.8179 | 0 | 0 | 0 | 0 | 2051.1117 | 6368 | 0 | 735.6206 | 582.8179 | 0 | 0 | 0 | 0 | 1318.4385 | 6368 | 0 | 735.6206 | 582.8179 | 0 | 0 | 0 | 0 | 1318.4385 | 6368 | 69.2007 | 1471.2412 | 728.5223 | 0 | 0 | 0 | 0 | 0 | 0 | 2268.9642 | 6368 | 0 | 1471.2412 | 728.5223 | 17 | 0 | 0 | 0 | 0 | 0 | 2216.7635 | 6368 | 0 | 1471.2412 | 728.5223 | 0 | 0 | 0 | 0 | 0 | 0 | 2199.7635
6371 | 0.01 | 0.01 | 0.01 | 0.01 | 0.01 | 0.01 | 0.01 | 0.01 | 0.01 | 6371 | 1444.0185 | 1444.0185 | 1444.0185 | 1693.9447 | 1693.9447 | 1693.9447 | 1916.1014 | 1916.1014 | 1916.1014 | 6369 | 884.1584 | 0 | 661.1684 | 0 | 0 | 0 | 0 | 1545.3268 |  | 6369 | 884.1584 | 0 | 661.1684 | 0 | 0 | 0 | 0 | 1545.3268 | 6369 | 0 | 0 | 661.1684 | 0 | 0 | 0 | 0 | 661.1684 | 6369 | 0 | 809.2836 | 714.7766 | 0 | 0 | 0 | 0 | 1524.0602 | 6369 | 0 | 809.2836 | 714.7766 | 0 | 0 | 0 | 0 | 1524.0602 | 6369 | 0 | 809.2836 | 714.7766 | 0 | 0 | 0 | 0 | 1524.0602 | 6369 | 0 | 1618.5671 | 893.4708 | 0 | 0 | 0 | 0 | 0 | 0 | 2512.0379 | 6369 | 0 | 1618.5671 | 893.4708 | 17 | 0 | 0 | 0 | 0 | 0 | 2529.0379 | 6369 | 0 | 1618.5671 | 893.4708 | 0 | 0 | 0 | 0 | 0 | 0 | 2512.0379
6372 | 0.01 | 0.01 | 0.01 | 0.01 | 0.01 | 0.01 | 0.01 | 0.01 | 0.01 | 6372 | 1419.5882 | 1419.5882 | 1419.5882 | 1665.2862 | 1665.2862 | 1665.2862 | 1883.6843 | 1883.6843 | 1883.6843 | 6370 | 1279.2079 | 0 | 712.0275 | 0 | 0 | 0 | 0 | 1991.2354 |  | 6370 | 392.3317 | 0 | 712.0275 | 0 | 0 | 0 | 0 | 1104.3592 | 6370 | 0 | 0 | 712.0275 | 0 | 0 | 0 | 0 | 712.0275 | 6370 | 740.3188 | 856.7104 | 769.7595 | 0 | 0 | 0 | 0 | 2366.7887 | 6370 | 740.3188 | 856.7104 | 769.7595 | 0 | 0 | 0 | 0 | 2366.7887 | 6370 | 740.3188 | 856.7104 | 769.7595 | 0 | 0 | 0 | 0 | 2366.7887 | 6370 | 0 | 1713.4208 | 962.1993 | 0 | 0 | 0 | 0 | 0 | 0 | 2675.6201 | 6370 | 0 | 1713.4208 | 962.1993 | 17 | 0 | 0 | 0 | 0 | 0 | 2692.6201 | 6370 | 0 | 1713.4208 | 962.1993 | 0 | 0 | 0 | 0 | 0 | 0 | 2675.6201
6373 | 0.01 | 0.01 | 0.01 | 0.01 | 0.01 | 0.01 | 0.01 | 0.01 | 0.01 | 6373 | 1465.1173 | 1465.1173 | 1465.1173 | 1718.6953 | 1718.6953 | 1718.6953 | 1944.098 | 1944.098 | 1944.098 | 6371 | 1495.5446 | 0 | 732.3711 | 0 | 0 | 0 | 0 | 2227.9157 |  | 6371 | 1048.653 | 0 | 732.3711 | 0 | 0 | 0 | 0 | 1781.0241 | 6371 | 1495.5446 | 0 | 732.3711 | 0 | 0 | 0 | 0 | 2227.9157 | 6371 | 620.3876 | 889.001 | 791.7526 | 0 | 0 | 0 | 0 | 2301.1412 | 6371 | 953.7209 | 889.001 | 791.7526 | 0 | 0 | 0 | 0 | 2634.4745 | 6371 | 620.3876 | 889.001 | 791.7526 | 0 | 0 | 0 | 0 | 2301.1412 | 6371 | 0 | 1778.002 | 989.6907 | 0 | 0 | 0 | 0 | 0 | 0 | 2767.6927 | 6371 | 0 | 1778.002 | 989.6907 | 17 | 0 | 0 | 0 | 0 | 0 | 2784.6927 | 6371 | 0 | 1778.002 | 989.6907 | 0 | 0 | 0 | 0 | 0 | 0 | 2767.6927
6374 | 0.01 | 0.01 | 0.01 | 0.01 | 0.01 | 0.01 | 0.01 | 0.01 | 0.01 | 6374 | 1483.9952 | 1483.9952 | 1483.9952 | 1740.8406 | 1740.8406 | 1740.8406 | 1969.1475 | 1969.1475 | 1969.1475 | 6372 | 1103.7414 | 0 | 717.1134 | 0 | 0 | 0 | 0 | 1820.8548 |  | 6372 | 0 | 0 | 717.1134 | 0 | 0 | 0 | 0 | 717.1134 | 6372 | 1476.7327 | 0 | 717.1134 | 0 | 0 | 0 | 0 | 2193.8461 | 6372 | 539.9062 | 905.1463 | 775.2577 | 0 | 0 | 0 | 0 | 2220.3103 | 6372 | 0 | 905.1463 | 775.2577 | 0 | 0 | 0 | 0 | 1680.404 | 6372 | 0 | 905.1463 | 775.2577 | 0 | 0 | 0 | 0 | 1680.404 | 6372 | 897.5182 | 1810.2926 | 969.0722 | 0 | 0 | 0 | 0 | 0 | 0 | 3676.883 | 6372 | 0 | 1810.2926 | 969.0722 | 17 | 0 | 0 | 0 | 0 | 0 | 2796.3648 | 6372 | 0 | 1810.2926 | 969.0722 | 0 | 0 | 0 | 0 | 0 | 0 | 2779.3648
6375 | 0.01 | 0.01 | 0.01 | 0.01 | 0.01 | 0.01 | 0.01 | 0.01 | 0.01 | 6375 | 1489.5476 | 1489.5476 | 1489.5476 | 1747.3539 | 1747.3539 | 1747.3539 | 1976.5151 | 1976.5151 | 1976.5151 | 6373 | 1191.9254 | 0 | 483.1615 | 0 | 0 | 0 | 0 | 1675.0869 |  | 6373 | 1691.9254 | 0 | 483.1615 | 0 | 0 | 0 | 0 | 2175.0869 | 6373 | 0 | 0 | 483.1615 | 0 | 0 | 0 | 0 | 483.1615 | 6373 | 766.4286 | 904.1372 | 522.3368 | 0 | 0 | 0 | 0 | 2192.9026 | 6373 | 0 | 904.1372 | 522.3368 | 0 | 0 | 0 | 0 | 1426.474 | 6373 | 0 | 904.1372 | 522.3368 | 0 | 0 | 0 | 0 | 1426.474 | 6373 | 0 | 1808.2745 | 652.921 | 0 | 0 | 0 | 0 | 0 | 0 | 2461.1954 | 6373 | 139.0966 | 1808.2745 | 652.921 | 17 | 0 | 0 | 0 | 0 | 0 | 2617.292 | 6373 | 328.7209 | 1808.2745 | 652.921 | 0 | 0 | 0 | 0 | 0 | 0 | 2789.9163
6376 | 0.01 | 0.01 | 0.01 | 0.01 | 0.01 | 0.01 | 0.01 | 0.01 | 0.01 | 6376 | 1488.4371 | 1488.4371 | 1488.4371 | 1746.0512 | 1746.0512 | 1746.0512 | 1975.0416 | 1975.0416 | 1975.0416 | 6374 | 1515.6455 | 0 | 228.866 | 0 | 0 | 0 | 0 | 1744.5115 |  | 6374 | 1815.3465 | 0 | 228.866 | 0 | 0 | 0 | 0 | 2044.2125 | 6374 | 73.4955 | 0 | 228.866 | 0 | 0 | 0 | 0 | 302.3615 | 6374 | 0 | 902.1191 | 247.4227 | 0 | 0 | 0 | 0 | 1149.5418 | 6374 | 0 | 902.1191 | 247.4227 | 0 | 0 | 0 | 0 | 1149.5418 | 6374 | 0 | 902.1191 | 247.4227 | 0 | 0 | 0 | 0 | 1149.5418 | 6374 | 465.4063 | 1804.2381 | 309.2784 | 0 | 0 | 0 | 0 | 0 | 0 | 2578.9228 | 6374 | 0 | 1804.2381 | 309.2784 | 17 | 0 | 0 | 0 | 0 | 0 | 2130.5165 | 6374 | 0 | 1804.2381 | 309.2784 | 0 | 0 | 0 | 0 | 0 | 0 | 2113.5165
6377 | 0.01 | 0.01 | 0.01 | 0.01 | 0.01 | 0.01 | 0.01 | 0.01 | 0.01 | 6377 | 1506.2046 | 1506.2046 | 1506.2046 | 1766.8938 | 1766.8938 | 1766.8938 | 1998.6176 | 1998.6176 | 1998.6176 | 6375 | 0 | 0 | 81.3746 | 0 | 0 | 0 | 0 | 81.3746 |  | 6375 | 1956.4356 | 0 | 81.3746 | 0 | 0 | 0 | 0 | 2037.8102 | 6375 | 1613.061 | 0 | 81.3746 | 0 | 0 | 0 | 0 | 1694.4356 | 6375 | 0 | 911.2008 | 87.9725 | 0 | 0 | 0 | 0 | 999.1733 | 6375 | 0 | 911.2008 | 87.9725 | 0 | 0 | 0 | 0 | 999.1733 | 6375 | 0 | 911.2008 | 87.9725 | 0 | 0 | 0 | 0 | 999.1733 | 6375 | 296.8888 | 1822.4016 | 109.9656 | 0 | 0 | 0 | 0 | 0 | 0 | 2229.256 | 6375 | 1443.7113 | 1822.4016 | 109.9656 | 17 | 0 | 0 | 0 | 0 | 0 | 3393.0786 | 6375 | 296.8888 | 1822.4016 | 109.9656 | 0 | 0 | 0 | 0 | 0 | 0 | 2229.256
6378 | 0.01 | 0.01 | 0.01 | 0.01 | 0.01 | 0.01 | 0.01 | 0.01 | 0.01 | 6378 | 1498.4313 | 1498.4313 | 1498.4313 | 1757.7752 | 1757.7752 | 1757.7752 | 1988.3031 | 1988.3031 | 1988.3031 | 6376 | 1704.1721 | 0 | 15.2577 | 0 | 0 | 0 | 0 | 1719.4299 |  | 6376 | 2153.9604 | 0 | 15.2577 | 0 | 0 | 0 | 0 | 2169.2181 | 6376 | 491.1465 | 0 | 15.2577 | 0 | 0 | 0 | 0 | 506.4042 | 6376 | 0 | 918.2644 | 16.4948 | 0 | 0 | 0 | 0 | 934.7592 | 6376 | 0 | 918.2644 | 16.4948 | 0 | 0 | 0 | 0 | 934.7592 | 6376 | 0 | 918.2644 | 16.4948 | 0 | 0 | 0 | 0 | 934.7592 | 6376 | 387.048 | 1836.5288 | 20.6186 | 0 | 0 | 0 | 0 | 0 | 0 | 2244.1954 | 6376 | 387.048 | 1836.5288 | 20.6186 | 17 | 0 | 0 | 0 | 0 | 0 | 2261.1954 | 6376 | 387.048 | 1836.5288 | 20.6186 | 0 | 0 | 0 | 0 | 0 | 0 | 2244.1954
6379 | 0.01 | 0.01 | 0.01 | 0.01 | 0.01 | 0.01 | 0.01 | 0.01 | 0.01 | 6379 | 1441.7975 | 1441.7975 | 1441.7975 | 1691.3394 | 1691.3394 | 1691.3394 | 1732.6235 | 1913.1544 | 1913.1544 | 6377 | 0 | 0 | 0 | 0 | 0 | 0 | 0 | 0 |  | 6377 | 0 | 0 | 0 | 0 | 0 | 0 | 0 | 0 | 6377 | 1621.0791 | 0 | 0 | 0 | 0 | 0 | 0 | 1621.0791 | 6377 | 2425.7426 | 933.4006 | 0 | 0 | 0 | 0 | 0 | 3359.1432 | 6377 | 0 | 933.4006 | 0 | 0 | 0 | 0 | 0 | 933.4006 | 6377 | 0 | 933.4006 | 0 | 0 | 0 | 0 | 0 | 933.4006 | 6377 | 257.5311 | 1866.8012 | 0 | 0 | 0 | 0 | 0 | 0 | 0 | 2124.3324 | 6377 | 0 | 1866.8012 | 0 | 17 | 0 | 0 | 0 | 0 | 0 | 1883.8012 | 6377 | 0 | 1866.8012 | 0 | 0 | 0 | 0 | 0 | 0 | 0 | 1866.8012
6380 | 0.01 | 0.01 | 0.01 | 0.01 | 0.01 | 0.01 | 0.01 | 0.01 | 0.01 | 6380 | 1352.9602 | 1352.9602 | 1352.9602 | 1587.1264 | 1587.1264 | 1587.1264 | 1795.2741 | 1795.2741 | 1795.2741 | 6378 | 0 | 0 | 0 | 0 | 0 | 0 | 0 | 0 |  | 6378 | 2186.8505 | 0 | 0 | 0 | 0 | 0 | 0 | 2186.8505 | 6378 | 1686.8505 | 0 | 0 | 0 | 0 | 0 | 0 | 1686.8505 | 6378 | 2356.4356 | 940.4642 | 0 | 0 | 0 | 0 | 0 | 3296.8998 | 6378 | 2356.4356 | 940.4642 | 0 | 0 | 0 | 0 | 0 | 3296.8998 | 6378 | 2356.4356 | 940.4642 | 0 | 0 | 0 | 0 | 0 | 3296.8998 | 6378 | 1524.4422 | 1880.9284 | 0 | 0 | 0 | 0 | 0 | 0 | 0 | 3405.3706 | 6378 | 804.2084 | 1880.9284 | 0 | 17 | 0 | 0 | 0 | 0 | 0 | 2702.1368 | 6378 | 804.2084 | 1880.9284 | 0 | 0 | 0 | 0 | 0 | 0 | 0 | 2685.1368
6381 | 0.01 | 0.01 | 0.01 | 0.01 | 0.01 | 0.01 | 0.01 | 0.01 | 0.01 | 6381 | 1278.559 | 1278.559 | 1278.559 | 1499.848 | 1499.848 | 1499.848 | 1696.5494 | 1696.5494 | 1696.5494 | 6379 | 0 | 0 | 0 | 0 | 0 | 0 | 0 | 0 |  | 6379 | 1608.1888 | 0 | 0 | 0 | 0 | 0 | 0 | 1608.1888 | 6379 | 0 | 0 | 0 | 0 | 0 | 0 | 0 | 0 | 6379 | 0 | 920.2825 | 0 | 0 | 0 | 0 | 0 | 920.2825 | 6379 | 1247.7619 | 920.2825 | 0 | 0 | 0 | 0 | 0 | 2168.0445 | 6379 | 1247.7619 | 920.2825 | 0 | 0 | 0 | 0 | 0 | 2168.0445 | 6379 | 0 | 1840.5651 | 0 | 0 | 0 | 0 | 0 | 0 | 0 | 1840.5651 | 6379 | 0 | 1840.5651 | 0 | 17 | 0 | 0 | 0 | 0 | 0 | 1857.5651 | 6379 | 0 | 1840.5651 | 0 | 0 | 0 | 0 | 0 | 0 | 0 | 1840.5651
6382 | 0.01 | 0.01 | 0.01 | 0.01 | 0.01 | 0.01 | 0.01 | 0.01 | 0.01 | 6382 | 1235.2508 | 1235.2508 | 1235.2508 | 1449.0442 | 1449.0442 | 1449.0442 | 1639.0828 | 1639.0828 | 1639.0828 | 6380 | 39.2135 | 0 | 0 | 0 | 0 | 0 | 0 | 39.2135 |  | 6380 | 1835.2759 | 0 | 0 | 0 | 0 | 0 | 0 | 1835.2759 | 6380 | 1838.1726 | 0 | 0 | 0 | 0 | 0 | 0 | 1838.1726 | 6380 | 1334.9072 | 895.0555 | 0 | 0 | 0 | 0 | 0 | 2229.9627 | 6380 | 0 | 895.0555 | 0 | 0 | 0 | 0 | 0 | 895.0555 | 6380 | 0 | 895.0555 | 0 | 0 | 0 | 0 | 0 | 895.0555 | 6380 | 0 | 1790.111 | 0 | 0 | 0 | 0 | 0 | 0 | 0 | 1790.111 | 6380 | 160.2679 | 1790.111 | 0 | 17 | 0 | 0 | 0 | 0 | 0 | 1967.3789 | 6380 | 660.2679 | 1790.111 | 0 | 0 | 0 | 0 | 0 | 0 | 0 | 2450.3789
6383 | 0.01 | 0.01 | 0.01 | 0.01 | 0.01 | 0.01 | 0.01 | 0.01 | 0.01 | 6383 | 1210.8205 | 1210.8205 | 1210.8205 | 1420.3856 | 1420.3856 | 1420.3856 | 1606.6657 | 1606.6657 | 1606.6657 | 6381 | 1947.0297 | 0 | 0 | 0 | 0 | 0 | 0 | 1947.0297 |  | 6381 | 759.1783 | 0 | 0 | 0 | 0 | 0 | 0 | 759.1783 | 6381 | 1947.0297 | 0 | 0 | 0 | 0 | 0 | 0 | 1947.0297 | 6381 | 0 | 835.5197 | 0 | 0 | 0 | 0 | 0 | 835.5197 | 6381 | 1645.1425 | 835.5197 | 0 | 0 | 0 | 0 | 0 | 2480.6622 | 6381 | 1645.1425 | 835.5197 | 0 | 0 | 0 | 0 | 0 | 2480.6622 | 6381 | 0 | 1671.0394 | 0 | 0 | 0 | 0 | 0 | 0 | 0 | 1671.0394 | 6381 | 0 | 1671.0394 | 0 | 17 | 0 | 0 | 0 | 0 | 0 | 1688.0394 | 6381 | 0 | 1671.0394 | 0 | 0 | 0 | 0 | 0 | 0 | 0 | 1671.0394
6384 | 8.6648 | 8.6648 | 8.6648 | 0.01 | 0.01 | 0.01 | 0.01 | 0.01 | 0.01 | 6384 | 1213.0415 | 1213.0415 | 1213.0415 | 1422.9909 | 1422.9909 | 1422.9909 | 1609.6127 | 1609.6127 | 1609.6127 | 6382 | 1331.5567 | 0 | 0 | 0 | 0 | 0 | 0 | 1331.5567 |  | 6382 | 1331.5567 | 0 | 0 | 0 | 0 | 0 | 0 | 1331.5567 | 6382 | 505.5717 | 0 | 0 | 0 | 0 | 0 | 0 | 505.5717 | 6382 | 1274.527 | 661.9576 | 0 | 0 | 0 | 0 | 0 | 1936.4846 | 6382 | 0 | 661.9576 | 0 | 0 | 0 | 0 | 0 | 661.9576 | 6382 | 0 | 661.9576 | 0 | 0 | 0 | 0 | 0 | 661.9576 | 6382 | 0 | 1323.9152 | 0 | 0 | 0 | 0 | 0 | 0 | 0 | 1323.9152 | 6382 | 0 | 1323.9152 | 0 | 17 | 0 | 0 | 0 | 0 | 0 | 1340.9152 | 6382 | 0 | 1323.9152 | 0 | 0 | 0 | 0 | 0 | 0 | 0 | 1323.9152
6385 | 12.3675 | 12.3675 | 11.4179 | 0.01 | 0.01 | 0.01 | 0.01 | 0.01 | 0.01 | 6385 | 1210.8205 | 1210.8205 | 1210.8205 | 1420.3856 | 1420.3856 | 1420.3856 | 1606.6657 | 1606.6657 | 1606.6657 | 6383 | 1522.9734 | 0 | 0 | 0 | 0 | 0 | 0 | 1522.9734 |  | 6383 | 1522.9734 | 0 | 0 | 0 | 0 | 0 | 0 | 1522.9734 | 6383 | 1522.9734 | 0 | 0 | 0 | 0 | 0 | 0 | 1522.9734 | 6383 | 0 | 451.0595 | 0 | 0 | 0 | 0 | 0 | 451.0595 | 6383 | 0 | 451.0595 | 0 | 0 | 0 | 0 | 0 | 451.0595 | 6383 | 0 | 451.0595 | 0 | 0 | 0 | 0 | 0 | 451.0595 | 6383 | 1361.219 | 902.1191 | 0 | 0 | 0 | 0 | 0 | 0 | 0 | 2263.3381 | 6383 | 1361.219 | 902.1191 | 0 | 17 | 0 | 0 | 0 | 0 | 0 | 2280.3381 | 6383 | 1361.219 | 902.1191 | 0 | 0 | 0 | 0 | 0 | 0 | 0 | 2263.3381
6386 | 12.3675 | 12.3675 | 12.3675 | 0.01 | 0.01 | 0.01 | 0.01 | 0.01 | 0.01 | 6386 | 1214.1519 | 1214.1519 | 1214.1519 | 1424.2936 | 1424.2936 | 1424.2936 | 1611.0862 | 1611.0862 | 1611.0862 | 6384 | 1476.7327 | 0 | 0 | 0 | 0 | 0 | 0 | 1476.7327 |  | 6384 | 1476.7327 | 0 | 0 | 0 | 0 | 0 | 0 | 1476.7327 | 6384 | 1476.7327 | 0 | 0 | 0 | 0 | 0 | 0 | 1476.7327 | 6384 | 0 | 255.2977 | 0 | 0 | 0 | 0 | 0 | 255.2977 | 6384 | 0 | 255.2977 | 0 | 0 | 0 | 0 | 0 | 255.2977 | 6384 | 0 | 255.2977 | 0 | 0 | 0 | 0 | 0 | 255.2977 | 6384 | 0 | 510.5954 | 0 | 0 | 0 | 0 | 0 | 0 | 0 | 510.5954 | 6384 | 0 | 510.5954 | 0 | 17 | 0 | 0 | 0 | 0 | 0 | 527.5954 | 6384 | 0 | 510.5954 | 0 | 0 | 0 | 0 | 0 | 0 | 0 | 510.5954
6387 | 13.0305 | 13.0305 | 13.0305 | 0.01 | 0.01 | 0.01 | 0.01 | 0.01 | 0.01 | 6387 | 1255.2392 | 1255.2392 | 1255.2392 | 1472.4921 | 1472.4921 | 1472.4921 | 1665.6058 | 1665.6058 | 1665.6058 | 6385 | 1222.7723 | 0 | 0 | 0 | 0 | 0 | 0 | 1222.7723 |  | 6385 | 1222.7723 | 0 | 0 | 0 | 0 | 0 | 0 | 1222.7723 | 6385 | 1222.7723 | 0 | 0 | 0 | 0 | 0 | 0 | 1222.7723 | 6385 | 1287.1287 | 175.5802 | 0 | 0 | 0 | 0 | 0 | 1462.7089 | 6385 | 1287.1287 | 175.5802 | 0 | 0 | 0 | 0 | 0 | 1462.7089 | 6385 | 1287.1287 | 175.5802 | 0 | 0 | 0 | 0 | 0 | 1462.7089 | 6385 | 0 | 351.1604 | 0 | 0 | 0 | 0 | 0 | 0 | 0 | 351.1604 | 6385 | 0 | 351.1604 | 0 | 17 | 0 | 0 | 0 | 0 | 0 | 368.1604 | 6385 | 0 | 351.1604 | 0 | 0 | 0 | 0 | 0 | 0 | 0 | 351.1604
6388 | 18.4142 | 18.6145 | 18.6145 | 7.3589 | 7.3621 | 7.3621 | 0.01 | 0.01 | 0.01 | 6388 | 1374.0591 | 1374.0591 | 1374.0591 | 1611.877 | 1611.877 | 1611.877 | 1823.2707 | 1823.2707 | 1823.2707 | 6386 | 1100.495 | 0 | 0 | 0 | 0 | 0 | 0 | 1100.495 |  | 6386 | 1100.495 | 0 | 0 | 0 | 0 | 0 | 0 | 1100.495 | 6386 | 1100.495 | 0 | 0 | 0 | 0 | 0 | 0 | 1100.495 | 6386 | 1158.4158 | 163.4712 | 0 | 0 | 0 | 0 | 0 | 1321.8871 | 6386 | 1158.4158 | 163.4712 | 0 | 0 | 0 | 0 | 0 | 1321.8871 | 6386 | 1158.4158 | 163.4712 | 0 | 0 | 0 | 0 | 0 | 1321.8871 | 6386 | 0 | 326.9425 | 0 | 0 | 0 | 0 | 0 | 0 | 0 | 326.9425 | 6386 | 0 | 326.9425 | 0 | 17 | 0 | 0 | 0 | 0 | 0 | 343.9425 | 6386 | 0 | 326.9425 | 0 | 0 | 0 | 0 | 0 | 0 | 0 | 326.9425
6389 | 20.9838 | 20.9838 | 20.9838 | 13.6917 | 14.9898 | 14.9898 | 0.10514 | 1.141 | 1.141 | 6389 | 1472.8906 | 1472.8906 | 1472.8906 | 1727.814 | 1727.814 | 1727.814 | 1954.4125 | 1954.4125 | 1954.4125 | 6387 | 1044.0594 | 0 | 0 | 0 | 0 | 0 | 0 | 1044.0594 |  | 6387 | 1044.0594 | 0 | 0 | 0 | 0 | 0 | 0 | 1044.0594 | 6387 | 1044.0594 | 0 | 0 | 0 | 0 | 0 | 0 | 1044.0594 | 6387 | 1099.0099 | 160.444 | 0 | 0 | 0 | 0 | 0 | 1259.4539 | 6387 | 594.7628 | 160.444 | 0 | 0 | 0 | 0 | 0 | 755.2068 | 6387 | 1075.8435 | 160.444 | 0 | 0 | 0 | 0 | 0 | 1236.2875 | 6387 | 0 | 320.888 | 0 | 0 | 0 | 0 | 0 | 0 | 0 | 320.888 | 6387 | 0 | 320.888 | 0 | 17 | 0 | 0 | 0 | 0 | 0 | 337.888 | 6387 | 0 | 320.888 | 0 | 0 | 0 | 0 | 0 | 0 | 0 | 320.888
6390 | 22.3899 | 23.4961 | 23.4961 | 18.6145 | 18.6145 | 18.6145 | 3.3664 | 5.9546 | 5.9546 | 6390 | 1585.0477 | 1585.0477 | 1585.0477 | 1859.3829 | 1859.3829 | 1859.3829 | 2103.2364 | 2103.2364 | 2103.2364 | 6388 | 921.7822 | 0 | 0 | 0 | 0 | 0 | 0 | 921.7822 |  | 6388 | 921.7822 | 0 | 0 | 0 | 0 | 0 | 0 | 921.7822 | 6388 | 921.7822 | 0 | 0 | 0 | 0 | 0 | 0 | 921.7822 | 6388 | 970.297 | 165.4894 | 0 | 0 | 0 | 0 | 0 | 1135.7864 | 6388 | 970.297 | 165.4894 | 0 | 0 | 0 | 0 | 0 | 1135.7864 | 6388 | 970.297 | 165.4894 | 0 | 0 | 0 | 0 | 0 | 1135.7864 | 6388 | 986.4686 | 330.9788 | 0 | 0 | 0 | 0 | 0 | 0 | 0 | 1317.4475 | 6388 | 986.4686 | 330.9788 | 0 | 17 | 0 | 0 | 0 | 0 | 0 | 1334.4475 | 6388 | 986.4686 | 330.9788 | 0 | 0 | 0 | 0 | 0 | 0 | 0 | 1317.4475
6391 | 29.4202 | 29.4202 | 29.4202 | 22.3899 | 22.3899 | 22.3899 | 17.8837 | 17.8837 | 17.8837 | 6391 | 1619.4721 | 1619.4721 | 1619.4721 | 1768.7931 | 1435.534 | 1435.534 | 1623.8008 | 1623.8008 | 1623.8008 | 6389 | 827.7228 | 0 | 5.0859 | 0 | 0 | 0 | 0 | 832.8087 |  | 6389 | 827.7228 | 0 | 5.0859 | 0 | 0 | 0 | 0 | 832.8087 | 6389 | 827.7228 | 0 | 5.0859 | 0 | 0 | 0 | 0 | 832.8087 | 6389 | 871.2871 | 204.8436 | 5.4983 | 0 | 0 | 0 | 0 | 1081.629 | 6389 | 871.2871 | 204.8436 | 5.4983 | 0 | 0 | 0 | 0 | 1081.629 | 6389 | 871.2871 | 204.8436 | 5.4983 | 0 | 0 | 0 | 0 | 1081.629 | 6389 | 885.8086 | 409.6872 | 6.8729 | 0 | 0 | 0 | 0 | 0 | 0 | 1302.3686 | 6389 | 885.8086 | 409.6872 | 6.8729 | 17 | 0 | 0 | 0 | 0 | 0 | 1319.3686 | 6389 | 885.8086 | 409.6872 | 6.8729 | 0 | 0 | 0 | 0 | 0 | 0 | 1302.3686
6392 | 29.4202 | 29.4202 | 29.4202 | 22.3899 | 22.3899 | 22.3899 | 18.6145 | 18.6145 | 18.6145 | 6392 | 1214.8502 | 1610.5884 | 1499.3591 | 1425.1127 | 1425.1127 | 1561.6236 | 1612.0128 | 1612.0128 | 1612.0128 | 6390 | 761.8812 | 0 | 45.7732 | 0 | 0 | 0 | 0 | 807.6544 |  | 6390 | 761.8812 | 0 | 45.7732 | 0 | 0 | 0 | 0 | 807.6544 | 6390 | 761.8812 | 0 | 45.7732 | 0 | 0 | 0 | 0 | 807.6544 | 6390 | 801.9802 | 291.6246 | 49.4845 | 0 | 0 | 0 | 0 | 1143.0894 | 6390 | 801.9802 | 291.6246 | 49.4845 | 0 | 0 | 0 | 0 | 1143.0894 | 6390 | 801.9802 | 291.6246 | 49.4845 | 0 | 0 | 0 | 0 | 1143.0894 | 6390 | 815.3465 | 583.2492 | 61.8557 | 0 | 0 | 0 | 0 | 0 | 0 | 1460.4514 | 6390 | 815.3465 | 583.2492 | 61.8557 | 17 | 0 | 0 | 0 | 0 | 0 | 1477.4514 | 6390 | 815.3465 | 583.2492 | 61.8557 | 0 | 0 | 0 | 0 | 0 | 0 | 1460.4514
6393 | 29.4202 | 29.4202 | 29.4202 | 22.3899 | 22.3899 | 22.3899 | 17.8837 | 17.8837 | 17.8837 | 6393 | 1601.7047 | 1601.7047 | 1601.7047 | 1878.9228 | 1759.6037 | 1759.6037 | 1600.2248 | 1600.2248 | 1600.2248 | 6391 | 724.2574 | 0 | 101.7182 | 0 | 0 | 0 | 0 | 825.9756 |  | 6391 | 724.2574 | 0 | 101.7182 | 0 | 0 | 0 | 0 | 825.9756 | 6391 | 724.2574 | 0 | 101.7182 | 0 | 0 | 0 | 0 | 825.9756 | 6391 | 762.3762 | 375.3784 | 109.9656 | 0 | 0 | 0 | 0 | 1247.7203 | 6391 | 762.3762 | 375.3784 | 109.9656 | 0 | 0 | 0 | 0 | 1247.7203 | 6391 | 762.3762 | 375.3784 | 109.9656 | 0 | 0 | 0 | 0 | 1247.7203 | 6391 | 775.0825 | 750.7568 | 137.457 | 0 | 0 | 0 | 0 | 0 | 0 | 1663.2964 | 6391 | 775.0825 | 750.7568 | 137.457 | 17 | 0 | 0 | 0 | 0 | 0 | 1680.2964 | 6391 | 775.0825 | 750.7568 | 137.457 | 0 | 0 | 0 | 0 | 0 | 0 | 1663.2964
6394 | 29.4202 | 29.4202 | 29.4202 | 23.4961 | 23.4961 | 23.4961 | 20.7171 | 20.7171 | 20.7171 | 6394 | 1587.2686 | 1191.5304 | 1191.5304 | 1397.7568 | 1397.7568 | 1397.7568 | 1581.0692 | 1581.0692 | 1581.0692 | 6392 | 667.8218 | 0 | 172.921 | 0 | 0 | 0 | 0 | 840.7427 |  | 6392 | 667.8218 | 0 | 172.921 | 0 | 0 | 0 | 0 | 840.7427 | 6392 | 667.8218 | 0 | 172.921 | 0 | 0 | 0 | 0 | 840.7427 | 6392 | 702.9703 | 411.7053 | 186.9416 | 0 | 0 | 0 | 0 | 1301.6172 | 6392 | 702.9703 | 411.7053 | 186.9416 | 0 | 0 | 0 | 0 | 1301.6172 | 6392 | 702.9703 | 411.7053 | 186.9416 | 0 | 0 | 0 | 0 | 1301.6172 | 6392 | 714.6865 | 823.4107 | 233.677 | 0 | 0 | 0 | 0 | 0 | 0 | 1771.7741 | 6392 | 714.6865 | 823.4107 | 233.677 | 17 | 0 | 0 | 0 | 0 | 0 | 1788.7741 | 6392 | 714.6865 | 823.4107 | 233.677 | 0 | 0 | 0 | 0 | 0 | 0 | 1771.7741
6395 | 29.4202 | 29.4202 | 29.4202 | 27.9559 | 27.9559 | 27.9559 | 21.5682 | 21.7895 | 21.7895 | 6395 | 1202.6351 | 1202.6351 | 1202.6351 | 1410.7835 | 1410.7835 | 1410.7835 | 1595.8042 | 1595.8042 | 1595.8042 | 6393 | 583.1683 | 0 | 228.866 | 0 | 0 | 0 | 0 | 812.0343 |  | 6393 | 583.1683 | 0 | 228.866 | 0 | 0 | 0 | 0 | 812.0343 | 6393 | 583.1683 | 0 | 228.866 | 0 | 0 | 0 | 0 | 812.0343 | 6393 | 613.8614 | 393.5419 | 247.4227 | 0 | 0 | 0 | 0 | 1254.8259 | 6393 | 613.8614 | 393.5419 | 247.4227 | 0 | 0 | 0 | 0 | 1254.8259 | 6393 | 613.8614 | 393.5419 | 247.4227 | 0 | 0 | 0 | 0 | 1254.8259 | 6393 | 624.0924 | 787.0838 | 309.2784 | 0 | 0 | 0 | 0 | 0 | 0 | 1720.4545 | 6393 | 624.0924 | 787.0838 | 309.2784 | 17 | 0 | 0 | 0 | 0 | 0 | 1737.4545 | 6393 | 624.0924 | 787.0838 | 309.2784 | 0 | 0 | 0 | 0 | 0 | 0 | 1720.4545
6396 | 29.4202 | 29.4202 | 29.4202 | 27.4804 | 27.4804 | 27.4804 | 21.5682 | 21.5682 | 21.5682 | 6396 | 1181.5362 | 1181.5362 | 1181.5362 | 1386.0329 | 1386.0329 | 1386.0329 | 1567.8077 | 1567.8077 | 1567.8077 | 6394 | 451.4851 | 0 | 249.2096 | 0 | 0 | 0 | 0 | 700.6948 |  | 6394 | 451.4851 | 0 | 249.2096 | 0 | 0 | 0 | 0 | 700.6948 | 6394 | 451.4851 | 0 | 249.2096 | 0 | 0 | 0 | 0 | 700.6948 | 6394 | 475.2475 | 346.115 | 269.4158 | 0 | 0 | 0 | 0 | 1090.7784 | 6394 | 475.2475 | 346.115 | 269.4158 | 0 | 0 | 0 | 0 | 1090.7784 | 6394 | 475.2475 | 346.115 | 269.4158 | 0 | 0 | 0 | 0 | 1090.7784 | 6394 | 483.1683 | 692.2301 | 336.7698 | 0 | 0 | 0 | 0 | 0 | 0 | 1512.1681 | 6394 | 483.1683 | 692.2301 | 336.7698 | 17 | 0 | 0 | 0 | 0 | 0 | 1529.1681 | 6394 | 483.1683 | 692.2301 | 336.7698 | 0 | 0 | 0 | 0 | 0 | 0 | 1512.1681
6397 | 29.4202 | 29.4202 | 29.4202 | 26.2057 | 26.2057 | 26.2057 | 21.3767 | 21.3767 | 21.3767 | 6397 | 1178.2048 | 1573.943 | 1178.2048 | 1382.1249 | 1382.1249 | 1382.1249 | 1563.3872 | 1563.3872 | 1563.3872 | 6395 | 329.2079 | 0 | 223.7801 | 0 | 0 | 0 | 0 | 552.988 |  | 6395 | 329.2079 | 0 | 223.7801 | 0 | 0 | 0 | 0 | 552.988 | 6395 | 329.2079 | 0 | 223.7801 | 0 | 0 | 0 | 0 | 552.988 | 6395 | 346.5347 | 263.3703 | 241.9244 | 0 | 0 | 0 | 0 | 851.8294 | 6395 | 346.5347 | 263.3703 | 241.9244 | 0 | 0 | 0 | 0 | 851.8294 | 6395 | 346.5347 | 263.3703 | 241.9244 | 0 | 0 | 0 | 0 | 851.8294 | 6395 | 352.3102 | 526.7407 | 302.4055 | 0 | 0 | 0 | 0 | 0 | 0 | 1181.4564 | 6395 | 352.3102 | 526.7407 | 302.4055 | 17 | 0 | 0 | 0 | 0 | 0 | 1198.4564 | 6395 | 352.3102 | 526.7407 | 302.4055 | 0 | 0 | 0 | 0 | 0 | 0 | 1181.4564
6398 | 29.4202 | 29.4202 | 29.4202 | 24.9639 | 24.9639 | 24.9639 | 20.9838 | 20.9838 | 20.9838 | 6398 | 1546.1814 | 1546.1814 | 1150.4432 | 1349.5583 | 1349.5583 | 1349.5583 | 1526.5496 | 1526.5496 | 1526.5496 | 6396 | 291.5842 | 0 | 223.7801 | 0 | 0 | 0 | 0 | 515.3642 |  | 6396 | 291.5842 | 0 | 223.7801 | 0 | 0 | 0 | 0 | 515.3642 | 6396 | 291.5842 | 0 | 223.7801 | 0 | 0 | 0 | 0 | 515.3642 | 6396 | 306.9307 | 198.7891 | 241.9244 | 0 | 0 | 0 | 0 | 747.6442 | 6396 | 306.9307 | 198.7891 | 241.9244 | 0 | 0 | 0 | 0 | 747.6442 | 6396 | 306.9307 | 198.7891 | 241.9244 | 0 | 0 | 0 | 0 | 747.6442 | 6396 | 312.0462 | 397.5782 | 302.4055 | 0 | 0 | 0 | 0 | 0 | 0 | 1012.0299 | 6396 | 312.0462 | 397.5782 | 302.4055 | 17 | 0 | 0 | 0 | 0 | 0 | 1029.0299 | 6396 | 312.0462 | 397.5782 | 302.4055 | 0 | 0 | 0 | 0 | 0 | 0 | 1012.0299
6399 | 29.4202 | 29.4202 | 29.4202 | 24.3204 | 24.3204 | 24.3204 | 20.1107 | 20.1107 | 20.1107 | 6399 | 1138.228 | 1138.228 | 1499.0355 | 1335.229 | 1335.229 | 1335.229 | 1510.341 | 1510.341 | 1510.341 | 6397 | 244.5545 | 0 | 178.0069 | 0 | 0 | 0 | 0 | 422.5613 |  | 6397 | 244.5545 | 0 | 178.0069 | 0 | 0 | 0 | 0 | 422.5613 | 6397 | 244.5545 | 0 | 178.0069 | 0 | 0 | 0 | 0 | 422.5613 | 6397 | 257.4257 | 157.4168 | 192.4399 | 0 | 0 | 0 | 0 | 607.2824 | 6397 | 257.4257 | 157.4168 | 192.4399 | 0 | 0 | 0 | 0 | 607.2824 | 6397 | 257.4257 | 157.4168 | 192.4399 | 0 | 0 | 0 | 0 | 607.2824 | 6397 | 261.7162 | 314.8335 | 240.5498 | 0 | 0 | 0 | 0 | 0 | 0 | 817.0995 | 6397 | 261.7162 | 314.8335 | 240.5498 | 17 | 0 | 0 | 0 | 0 | 0 | 834.0995 | 6397 | 261.7162 | 314.8335 | 240.5498 | 0 | 0 | 0 | 0 | 0 | 0 | 817.0995
6400 | 29.4202 | 29.4202 | 29.4202 | 29.5261 | 29.5261 | 29.5261 | 18.2056 | 18.2056 | 18.2056 | 6400 | 1505.9152 | 1150.4432 | 1150.4432 | 1349.5583 | 1349.5583 | 1349.5583 | 1526.5496 | 1526.5496 | 1526.5496 | 6398 | 150.495 | 0 | 147.4914 | 0 | 0 | 0 | 0 | 297.9865 |  | 6398 | 150.495 | 0 | 147.4914 | 0 | 0 | 0 | 0 | 297.9865 | 6398 | 150.495 | 0 | 147.4914 | 0 | 0 | 0 | 0 | 297.9865 | 6398 | 158.4158 | 115.0353 | 159.4502 | 0 | 0 | 0 | 0 | 432.9013 | 6398 | 158.4158 | 115.0353 | 159.4502 | 0 | 0 | 0 | 0 | 432.9013 | 6398 | 158.4158 | 115.0353 | 159.4502 | 0 | 0 | 0 | 0 | 432.9013 | 6398 | 161.0561 | 230.0706 | 199.3127 | 0 | 0 | 0 | 0 | 0 | 0 | 590.4395 | 6398 | 161.0561 | 230.0706 | 199.3127 | 17 | 0 | 0 | 0 | 0 | 0 | 607.4395 | 6398 | 161.0561 | 230.0706 | 199.3127 | 0 | 0 | 0 | 0 | 0 | 0 | 590.4395
6401 | 43.8649 | 43.8649 | 43.8649 | 32.9831 | 32.9831 | 32.9831 | 21.5682 | 21.7964 | 21.7964 | 6401 | 1161.5478 | 1161.5478 | 1161.5478 | 1362.5849 | 1362.5849 | 1362.5849 | 1541.2846 | 1541.2846 | 1541.2846 | 6399 | 103.4653 | 0 | 71.2027 | 0 | 0 | 0 | 0 | 174.6681 |  | 6399 | 103.4653 | 0 | 71.2027 | 0 | 0 | 0 | 0 | 174.6681 | 6399 | 103.4653 | 0 | 71.2027 | 0 | 0 | 0 | 0 | 174.6681 | 6399 | 108.9109 | 74.672 | 76.9759 | 0 | 0 | 0 | 0 | 260.5589 | 6399 | 108.9109 | 74.672 | 76.9759 | 0 | 0 | 0 | 0 | 260.5589 | 6399 | 108.9109 | 74.672 | 76.9759 | 0 | 0 | 0 | 0 | 260.5589 | 6399 | 110.7261 | 149.3441 | 96.2199 | 0 | 0 | 0 | 0 | 0 | 0 | 356.2901 | 6399 | 110.7261 | 149.3441 | 96.2199 | 17 | 0 | 0 | 0 | 0 | 0 | 373.2901 | 6399 | 110.7261 | 149.3441 | 96.2199 | 0 | 0 | 0 | 0 | 0 | 0 | 356.2901
6402 | 45.1227 | 45.1227 | 55.9447 | 35.6418 | 35.6418 | 35.6418 | 21.5682 | 21.7964 | 21.7964 | 6402 | 1141.5594 | 1141.5594 | 1141.5594 | 1339.137 | 1339.137 | 1339.137 | 1514.7615 | 1514.7615 | 1514.7615 | 6400 | 131.6832 | 0 | 15.2577 | 0 | 0 | 0 | 0 | 146.9409 |  | 6400 | 131.6832 | 0 | 15.2577 | 0 | 0 | 0 | 0 | 146.9409 | 6400 | 131.6832 | 0 | 15.2577 | 0 | 0 | 0 | 0 | 146.9409 | 6400 | 138.6139 | 30.2725 | 16.4948 | 0 | 0 | 0 | 0 | 185.3812 | 6400 | 138.6139 | 30.2725 | 16.4948 | 0 | 0 | 0 | 0 | 185.3812 | 6400 | 138.6139 | 30.2725 | 16.4948 | 0 | 0 | 0 | 0 | 185.3812 | 6400 | 140.9241 | 60.5449 | 20.6186 | 0 | 0 | 0 | 0 | 0 | 0 | 222.0876 | 6400 | 140.9241 | 60.5449 | 20.6186 | 17 | 0 | 0 | 0 | 0 | 0 | 239.0876 | 6400 | 140.9241 | 60.5449 | 20.6186 | 0 | 0 | 0 | 0 | 0 | 0 | 222.0876
6403 | 45.1227 | 45.1227 | 53.1857 | 35.6418 | 35.6418 | 35.6418 | 21.5682 | 21.7964 | 21.7964 | 6403 | 1076.0419 | 1076.0419 | 1076.0419 | 1262.2799 | 1262.2799 | 1262.2799 | 1427.8248 | 1427.8248 | 1427.8248 | 6401 | 122.2772 | 0 | 0 | 0 | 0 | 0 | 0 | 122.2772 |  | 6401 | 122.2772 | 0 | 0 | 0 | 0 | 0 | 0 | 122.2772 | 6401 | 122.2772 | 0 | 0 | 0 | 0 | 0 | 0 | 122.2772 | 6401 | 128.7129 | 15.1362 | 0 | 0 | 0 | 0 | 0 | 143.8491 | 6401 | 128.7129 | 15.1362 | 0 | 0 | 0 | 0 | 0 | 143.8491 | 6401 | 128.7129 | 15.1362 | 0 | 0 | 0 | 0 | 0 | 143.8491 | 6401 | 130.8581 | 30.2725 | 0 | 0 | 0 | 0 | 0 | 0 | 0 | 161.1305 | 6401 | 130.8581 | 30.2725 | 0 | 17 | 0 | 0 | 0 | 0 | 0 | 178.1305 | 6401 | 130.8581 | 30.2725 | 0 | 0 | 0 | 0 | 0 | 0 | 0 | 161.1305
6404 | 40.4681 | 40.4681 | 40.4681 | 31.7252 | 31.7252 | 31.7252 | 11.1093 | 11.1093 | 11.1093 | 6404 | 992.7569 | 992.7569 | 992.7569 | 1164.5803 | 1164.5803 | 1164.5803 | 1587.7938 | 1587.7938 | 1587.7938 | 6402 | 159.901 | 0 | 0 | 0 | 0 | 0 | 0 | 159.901 |  | 6402 | 159.901 | 0 | 0 | 0 | 0 | 0 | 0 | 159.901 | 6402 | 159.901 | 0 | 0 | 0 | 0 | 0 | 0 | 159.901 | 6402 | 168.3168 | 33.2997 | 0 | 0 | 0 | 0 | 0 | 201.6165 | 6402 | 168.3168 | 33.2997 | 0 | 0 | 0 | 0 | 0 | 201.6165 | 6402 | 168.3168 | 33.2997 | 0 | 0 | 0 | 0 | 0 | 201.6165 | 6402 | 171.1221 | 66.5994 | 0 | 0 | 0 | 0 | 0 | 0 | 0 | 237.7215 | 6402 | 171.1221 | 66.5994 | 0 | 17 | 0 | 0 | 0 | 0 | 0 | 254.7215 | 6402 | 171.1221 | 66.5994 | 0 | 0 | 0 | 0 | 0 | 0 | 0 | 237.7215
6405 | 40.2764 | 40.2764 | 40.2764 | 31.6956 | 31.6956 | 31.6956 | 11.1093 | 11.1093 | 11.1093 | 6405 | 908.3615 | 908.3615 | 908.3615 | 1065.5779 | 1065.5779 | 1065.5779 | 1361.0206 | 1361.0206 | 1205.3258 | 6403 | 188.1188 | 0 | 0 | 0 | 0 | 0 | 0 | 188.1188 |  | 6403 | 188.1188 | 0 | 0 | 0 | 0 | 0 | 0 | 188.1188 | 6403 | 188.1188 | 0 | 0 | 0 | 0 | 0 | 0 | 188.1188 | 6403 | 198.0198 | 93.8446 | 0 | 0 | 0 | 0 | 0 | 291.8644 | 6403 | 198.0198 | 93.8446 | 0 | 0 | 0 | 0 | 0 | 291.8644 | 6403 | 198.0198 | 93.8446 | 0 | 0 | 0 | 0 | 0 | 291.8644 | 6403 | 201.3201 | 187.6892 | 0 | 0 | 0 | 0 | 0 | 0 | 0 | 389.0093 | 6403 | 201.3201 | 187.6892 | 0 | 17 | 0 | 0 | 0 | 0 | 0 | 406.0093 | 6403 | 201.3201 | 187.6892 | 0 | 0 | 0 | 0 | 0 | 0 | 0 | 389.0093
6406 | 29.8313 | 29.8313 | 29.8313 | 22.3899 | 22.3899 | 22.3899 | 14.9898 | 14.9898 | 14.9898 | 6406 | 860.6114 | 860.6114 | 860.6114 | 1009.5634 | 1009.5634 | 1009.5634 | 1141.9652 | 1141.9652 | 1141.9652 | 6404 | 253.9604 | 0 | 0 | 0 | 0 | 0 | 0 | 253.9604 |  | 6404 | 253.9604 | 0 | 0 | 0 | 0 | 0 | 0 | 253.9604 | 6404 | 253.9604 | 0 | 0 | 0 | 0 | 0 | 0 | 253.9604 | 6404 | 267.3267 | 191.7255 | 0 | 0 | 0 | 0 | 0 | 459.0523 | 6404 | 267.3267 | 191.7255 | 0 | 0 | 0 | 0 | 0 | 459.0523 | 6404 | 267.3267 | 191.7255 | 0 | 0 | 0 | 0 | 0 | 459.0523 | 6404 | 271.7822 | 383.4511 | 0 | 0 | 0 | 0 | 0 | 0 | 0 | 655.2332 | 6404 | 271.7822 | 383.4511 | 0 | 17 | 0 | 0 | 0 | 0 | 0 | 672.2332 | 6404 | 271.7822 | 383.4511 | 0 | 0 | 0 | 0 | 0 | 0 | 0 | 655.2332
6407 | 29.4202 | 29.4202 | 29.4202 | 22.3899 | 22.3899 | 22.3899 | 15.1857 | 15.1857 | 15.1857 | 6407 | 968.622 | 968.622 | 968.622 | 962.6676 | 962.6676 | 962.6676 | 1088.9191 | 1088.9191 | 1088.9191 | 6405 | 376.2376 | 0 | 0 | 0 | 0 | 0 | 0 | 376.2376 |  | 6405 | 376.2376 | 0 | 0 | 0 | 0 | 0 | 0 | 376.2376 | 6405 | 376.2376 | 0 | 0 | 0 | 0 | 0 | 0 | 376.2376 | 6405 | 396.0396 | 298.6882 | 0 | 0 | 0 | 0 | 0 | 694.7278 | 6405 | 396.0396 | 298.6882 | 0 | 0 | 0 | 0 | 0 | 694.7278 | 6405 | 396.0396 | 298.6882 | 0 | 0 | 0 | 0 | 0 | 694.7278 | 6405 | 402.6403 | 597.3764 | 0 | 0 | 0 | 0 | 0 | 0 | 0 | 1000.0167 | 6405 | 402.6403 | 597.3764 | 0 | 17 | 0 | 0 | 0 | 0 | 0 | 1017.0167 | 6405 | 402.6403 | 597.3764 | 0 | 0 | 0 | 0 | 0 | 0 | 0 | 1000.0167
6408 | 29.4202 | 29.4202 | 29.4202 | 22.3899 | 22.3899 | 22.3899 | 16.2384 | 16.2384 | 16.2384 | 6408 | 1028.9174 | 964.5128 | 806.1986 | 945.733 | 945.733 | 945.733 | 1069.7635 | 1069.7635 | 1069.7635 | 6406 | 395.0495 | 0 | 0 | 0 | 0 | 0 | 0 | 395.0495 |  | 6406 | 395.0495 | 0 | 0 | 0 | 0 | 0 | 0 | 395.0495 | 6406 | 395.0495 | 0 | 0 | 0 | 0 | 0 | 0 | 395.0495 | 6406 | 415.8416 | 367.3058 | 0 | 0 | 0 | 0 | 0 | 783.1473 | 6406 | 415.8416 | 367.3058 | 0 | 0 | 0 | 0 | 0 | 783.1473 | 6406 | 415.8416 | 367.3058 | 0 | 0 | 0 | 0 | 0 | 783.1473 | 6406 | 422.7723 | 734.6115 | 0 | 0 | 0 | 0 | 0 | 0 | 0 | 1157.3838 | 6406 | 422.7723 | 734.6115 | 0 | 17 | 0 | 0 | 0 | 0 | 0 | 1174.3838 | 6406 | 422.7723 | 734.6115 | 0 | 0 | 0 | 0 | 0 | 0 | 0 | 1157.3838
6409 | 29.4202 | 29.4202 | 29.4202 | 22.3899 | 22.3899 | 22.3899 | 18.6145 | 18.6145 | 18.6145 | 6409 | 793.9835 | 1189.7217 | 1189.7217 | 931.4037 | 931.4037 | 1395.635 | 1053.555 | 1053.555 | 1053.555 | 6407 | 395.0495 | 0 | 0 | 0 | 0 | 0 | 0 | 395.0495 |  | 6407 | 395.0495 | 0 | 0 | 0 | 0 | 0 | 0 | 395.0495 | 6407 | 395.0495 | 0 | 0 | 0 | 0 | 0 | 0 | 395.0495 | 6407 | 415.8416 | 437.9415 | 0 | 0 | 0 | 0 | 0 | 853.7831 | 6407 | 415.8416 | 437.9415 | 0 | 0 | 0 | 0 | 0 | 853.7831 | 6407 | 415.8416 | 437.9415 | 0 | 0 | 0 | 0 | 0 | 853.7831 | 6407 | 422.7723 | 875.8829 | 0 | 0 | 0 | 0 | 0 | 0 | 0 | 1298.6552 | 6407 | 422.7723 | 875.8829 | 0 | 17 | 0 | 0 | 0 | 0 | 0 | 1315.6552 | 6407 | 422.7723 | 875.8829 | 0 | 0 | 0 | 0 | 0 | 0 | 0 | 1298.6552
6410 | 29.4202 | 29.4202 | 29.4202 | 22.8974 | 22.8974 | 22.8974 | 18.6365 | 18.6365 | 18.6365 | 6410 | 1003.2078 | 1003.2078 | 1187.5007 | 928.7983 | 928.7983 | 928.7983 | 1050.608 | 1050.608 | 1050.608 | 6408 | 479.703 | 0 | 0 | 0 | 0 | 0 | 0 | 479.703 |  | 6408 | 479.703 | 0 | 0 | 0 | 0 | 0 | 0 | 479.703 | 6408 | 479.703 | 0 | 0 | 0 | 0 | 0 | 0 | 479.703 | 6408 | 504.9505 | 435.9233 | 0 | 0 | 0 | 0 | 0 | 940.8738 | 6408 | 504.9505 | 435.9233 | 0 | 0 | 0 | 0 | 0 | 940.8738 | 6408 | 504.9505 | 435.9233 | 0 | 0 | 0 | 0 | 0 | 940.8738 | 6408 | 513.3663 | 871.8466 | 0 | 0 | 0 | 0 | 0 | 0 | 0 | 1385.213 | 6408 | 513.3663 | 871.8466 | 0 | 17 | 0 | 0 | 0 | 0 | 0 | 1402.213 | 6408 | 513.3663 | 871.8466 | 0 | 0 | 0 | 0 | 0 | 0 | 0 | 1385.213
6411 | 29.4202 | 29.4202 | 29.4202 | 24.3204 | 24.3204 | 24.3204 | 20.6798 | 20.6798 | 20.6798 | 6411 | 1198.6054 | 802.8672 | 1198.6054 | 941.825 | 941.825 | 941.825 | 1065.343 | 1065.343 | 1065.343 | 6409 | 442.0792 | 0 | 0 | 0 | 0 | 0 | 0 | 442.0792 |  | 6409 | 442.0792 | 0 | 0 | 0 | 0 | 0 | 0 | 442.0792 | 6409 | 442.0792 | 0 | 0 | 0 | 0 | 0 | 0 | 442.0792 | 6409 | 465.3465 | 401.6145 | 0 | 0 | 0 | 0 | 0 | 866.9611 | 6409 | 465.3465 | 401.6145 | 0 | 0 | 0 | 0 | 0 | 866.9611 | 6409 | 465.3465 | 401.6145 | 0 | 0 | 0 | 0 | 0 | 866.9611 | 6409 | 473.1023 | 803.2291 | 0 | 0 | 0 | 0 | 0 | 0 | 0 | 1276.3314 | 6409 | 473.1023 | 803.2291 | 0 | 17 | 0 | 0 | 0 | 0 | 0 | 1293.3314 | 6409 | 473.1023 | 803.2291 | 0 | 0 | 0 | 0 | 0 | 0 | 0 | 1276.3314
6412 | 29.4202 | 29.4202 | 29.4202 | 25.0503 | 25.0503 | 25.0503 | 20.9838 | 20.9838 | 20.9838 | 6412 | 906.1622 | 1236.3612 | 1236.3612 | 986.1155 | 986.1155 | 986.1155 | 1115.4421 | 1115.4421 | 1115.4421 | 6410 | 319.802 | 0 | 0 | 0 | 0 | 0 | 0 | 319.802 |  | 6410 | 319.802 | 0 | 0 | 0 | 0 | 0 | 0 | 319.802 | 6410 | 319.802 | 0 | 0 | 0 | 0 | 0 | 0 | 319.802 | 6410 | 336.6337 | 325.9334 | 0 | 0 | 0 | 0 | 0 | 662.5671 | 6410 | 336.6337 | 325.9334 | 0 | 0 | 0 | 0 | 0 | 662.5671 | 6410 | 336.6337 | 325.9334 | 0 | 0 | 0 | 0 | 0 | 662.5671 | 6410 | 342.2442 | 651.8668 | 0 | 0 | 0 | 0 | 0 | 0 | 0 | 994.111 | 6410 | 342.2442 | 651.8668 | 0 | 17 | 0 | 0 | 0 | 0 | 0 | 1011.111 | 6410 | 342.2442 | 651.8668 | 0 | 0 | 0 | 0 | 0 | 0 | 0 | 994.111
6413 | 29.4202 | 29.4202 | 29.4202 | 25.6845 | 25.6845 | 25.6845 | 20.9838 | 20.9838 | 20.9838 | 6413 | 866.1638 | 866.1638 | 866.1638 | 1016.0767 | 1016.0767 | 1016.0767 | 1149.3327 | 1149.3327 | 1149.3327 | 6411 | 235.1485 | 0 | 0 | 0 | 0 | 0 | 0 | 235.1485 |  | 6411 | 235.1485 | 0 | 0 | 0 | 0 | 0 | 0 | 235.1485 | 6411 | 235.1485 | 0 | 0 | 0 | 0 | 0 | 0 | 235.1485 | 6411 | 247.5248 | 274.4702 | 0 | 0 | 0 | 0 | 0 | 521.995 | 6411 | 247.5248 | 274.4702 | 0 | 0 | 0 | 0 | 0 | 521.995 | 6411 | 247.5248 | 274.4702 | 0 | 0 | 0 | 0 | 0 | 521.995 | 6411 | 251.6502 | 548.9405 | 0 | 0 | 0 | 0 | 0 | 0 | 0 | 800.5906 | 6411 | 251.6502 | 548.9405 | 0 | 17 | 0 | 0 | 0 | 0 | 0 | 817.5906 | 6411 | 251.6502 | 548.9405 | 0 | 0 | 0 | 0 | 0 | 0 | 0 | 800.5906
6414 | 29.4202 | 29.4202 | 29.4202 | 28.1933 | 28.1933 | 28.1933 | 21.3767 | 21.3767 | 21.3767 | 6414 | 940.565 | 940.565 | 940.565 | 1103.3551 | 1103.3551 | 1103.3551 | 1248.0574 | 1248.0574 | 1248.0574 | 6412 | 235.1485 | 0 | 0 | 0 | 0 | 0 | 0 | 235.1485 |  | 6412 | 235.1485 | 0 | 0 | 0 | 0 | 0 | 0 | 235.1485 | 6412 | 235.1485 | 0 | 0 | 0 | 0 | 0 | 0 | 235.1485 | 6412 | 247.5248 | 232.0888 | 0 | 0 | 0 | 0 | 0 | 479.6136 | 6412 | 247.5248 | 232.0888 | 0 | 0 | 0 | 0 | 0 | 479.6136 | 6412 | 247.5248 | 232.0888 | 0 | 0 | 0 | 0 | 0 | 479.6136 | 6412 | 251.6502 | 464.1776 | 0 | 0 | 0 | 0 | 0 | 0 | 0 | 715.8278 | 6412 | 251.6502 | 464.1776 | 0 | 17 | 0 | 0 | 0 | 0 | 0 | 732.8278 | 6412 | 251.6502 | 464.1776 | 0 | 0 | 0 | 0 | 0 | 0 | 0 | 715.8278
6415 | 29.6704 | 29.6704 | 29.6704 | 28.5703 | 28.5703 | 28.5703 | 21.5682 | 21.7964 | 21.7964 | 6415 | 1004.9721 | 1004.9721 | 1004.9721 | 1178.9095 | 1178.9095 | 1178.9095 | 1333.5206 | 1333.5206 | 1333.5206 | 6413 | 263.3663 | 0 | 10.1718 | 0 | 0 | 0 | 0 | 273.5382 |  | 6413 | 263.3663 | 0 | 10.1718 | 0 | 0 | 0 | 0 | 273.5382 | 6413 | 263.3663 | 0 | 10.1718 | 0 | 0 | 0 | 0 | 273.5382 | 6413 | 277.2277 | 221.998 | 10.9966 | 0 | 0 | 0 | 0 | 510.2223 | 6413 | 277.2277 | 221.998 | 10.9966 | 0 | 0 | 0 | 0 | 510.2223 | 6413 | 277.2277 | 221.998 | 10.9966 | 0 | 0 | 0 | 0 | 510.2223 | 6413 | 281.8482 | 443.996 | 13.7457 | 0 | 0 | 0 | 0 | 0 | 0 | 739.5899 | 6413 | 281.8482 | 443.996 | 13.7457 | 17 | 0 | 0 | 0 | 0 | 0 | 756.5899 | 6413 | 281.8482 | 443.996 | 13.7457 | 0 | 0 | 0 | 0 | 0 | 0 | 739.5899
6416 | 30.7408 | 30.7408 | 30.7408 | 28.6075 | 28.6075 | 28.6075 | 21.3767 | 21.3767 | 21.3767 | 6416 | 1021.6291 | 1021.6291 | 1021.6291 | 1198.4495 | 1198.4495 | 1198.4495 | 1355.6232 | 1355.6232 | 1355.6232 | 6414 | 235.1485 | 0 | 61.0309 | 0 | 0 | 0 | 0 | 296.1794 |  | 6414 | 235.1485 | 0 | 61.0309 | 0 | 0 | 0 | 0 | 296.1794 | 6414 | 235.1485 | 0 | 61.0309 | 0 | 0 | 0 | 0 | 296.1794 | 6414 | 247.5248 | 250.2523 | 65.9794 | 0 | 0 | 0 | 0 | 563.7564 | 6414 | 247.5248 | 250.2523 | 65.9794 | 0 | 0 | 0 | 0 | 563.7564 | 6414 | 247.5248 | 250.2523 | 65.9794 | 0 | 0 | 0 | 0 | 563.7564 | 6414 | 251.6502 | 500.5045 | 82.4742 | 0 | 0 | 0 | 0 | 0 | 0 | 834.6289 | 6414 | 251.6502 | 500.5045 | 82.4742 | 17 | 0 | 0 | 0 | 0 | 0 | 851.6289 | 6414 | 251.6502 | 500.5045 | 82.4742 | 0 | 0 | 0 | 0 | 0 | 0 | 834.6289
6417 | 29.4202 | 29.4202 | 29.4202 | 25.1776 | 25.1776 | 25.1776 | 2.0751 | 5.9546 | 5.9546 | 6417 | 1042.3396 | 1018.2977 | 1018.2977 | 1194.5415 | 1194.5415 | 1194.5415 | 1876.3168 | 1876.3168 | 1876.3168 | 6415 | 235.1485 | 0 | 147.4914 | 0 | 0 | 0 | 0 | 382.6399 |  | 6415 | 235.1485 | 0 | 147.4914 | 0 | 0 | 0 | 0 | 382.6399 | 6415 | 235.1485 | 0 | 147.4914 | 0 | 0 | 0 | 0 | 382.6399 | 6415 | 247.5248 | 294.6519 | 159.4502 | 0 | 0 | 0 | 0 | 701.6268 | 6415 | 247.5248 | 294.6519 | 159.4502 | 0 | 0 | 0 | 0 | 701.6268 | 6415 | 247.5248 | 294.6519 | 159.4502 | 0 | 0 | 0 | 0 | 701.6268 | 6415 | 251.6502 | 589.3037 | 199.3127 | 0 | 0 | 0 | 0 | 0 | 0 | 1040.2666 | 6415 | 251.6502 | 589.3037 | 199.3127 | 17 | 0 | 0 | 0 | 0 | 0 | 1057.2666 | 6415 | 251.6502 | 589.3037 | 199.3127 | 0 | 0 | 0 | 0 | 0 | 0 | 1040.2666
6418 | 29.4202 | 29.4202 | 29.4202 | 24.3204 | 24.3204 | 24.3204 | 2.0751 | 5.9546 | 5.9546 | 6418 | 1029.4023 | 1425.1405 | 1029.4023 | 1207.5681 | 1207.5681 | 1207.5681 | 1891.0519 | 1891.0519 | 1891.0519 | 6416 | 404.4554 | 0 | 259.3814 | 0 | 0 | 0 | 0 | 663.8369 |  | 6416 | 404.4554 | 0 | 259.3814 | 0 | 0 | 0 | 0 | 663.8369 | 6416 | 404.4554 | 0 | 259.3814 | 0 | 0 | 0 | 0 | 663.8369 | 6416 | 425.7426 | 440.9687 | 280.4124 | 0 | 0 | 0 | 0 | 1147.1237 | 6416 | 425.7426 | 440.9687 | 280.4124 | 0 | 0 | 0 | 0 | 1147.1237 | 6416 | 425.7426 | 440.9687 | 280.4124 | 0 | 0 | 0 | 0 | 1147.1237 | 6416 | 432.8383 | 881.9374 | 350.5155 | 0 | 0 | 0 | 0 | 0 | 0 | 1665.2912 | 6416 | 432.8383 | 881.9374 | 350.5155 | 17 | 0 | 0 | 0 | 0 | 0 | 1682.2912 | 6416 | 432.8383 | 881.9374 | 350.5155 | 0 | 0 | 0 | 0 | 0 | 0 | 1665.2912
6419 | 29.4202 | 29.4202 | 29.4202 | 22.8974 | 22.8974 | 22.8974 | 2.0751 | 5.9546 | 5.9546 | 6419 | 1017.1872 | 1017.1872 | 1412.9254 | 1193.2388 | 1193.2388 | 1193.2388 | 1874.8433 | 1874.8433 | 1874.8433 | 6417 | 771.2871 | 0 | 330.5842 | 0 | 0 | 0 | 0 | 1101.8713 |  | 6417 | 771.2871 | 0 | 330.5842 | 0 | 0 | 0 | 0 | 1101.8713 | 6417 | 771.2871 | 0 | 330.5842 | 0 | 0 | 0 | 0 | 1101.8713 | 6417 | 811.8812 | 600.4036 | 357.3883 | 0 | 0 | 0 | 0 | 1769.6731 | 6417 | 811.8812 | 600.4036 | 357.3883 | 0 | 0 | 0 | 0 | 1769.6731 | 6417 | 811.8812 | 600.4036 | 357.3883 | 0 | 0 | 0 | 0 | 1769.6731 | 6417 | 825.4125 | 1200.8073 | 446.7354 | 0 | 0 | 0 | 0 | 0 | 0 | 2472.9552 | 6417 | 825.4125 | 1200.8073 | 446.7354 | 17 | 0 | 0 | 0 | 0 | 0 | 2489.9552 | 6417 | 825.4125 | 1200.8073 | 446.7354 | 0 | 0 | 0 | 0 | 0 | 0 | 2472.9552
6420 | 28.5703 | 28.5703 | 28.5703 | 18.6145 | 18.6145 | 18.6145 | 2.0751 | 5.9546 | 5.9546 | 6420 | 1404.0417 | 1404.0417 | 1404.0417 | 1647.0489 | 1647.0489 | 1647.0489 | 1863.0553 | 1863.0553 | 1863.0553 | 6418 | 658.4158 | 0 | 381.4433 | 0 | 0 | 0 | 0 | 1039.8591 |  | 6418 | 658.4158 | 0 | 381.4433 | 0 | 0 | 0 | 0 | 1039.8591 | 6418 | 658.4158 | 0 | 381.4433 | 0 | 0 | 0 | 0 | 1039.8591 | 6418 | 693.0693 | 665.9939 | 412.3711 | 0 | 0 | 0 | 0 | 1771.4344 | 6418 | 693.0693 | 665.9939 | 412.3711 | 0 | 0 | 0 | 0 | 1771.4344 | 6418 | 693.0693 | 665.9939 | 412.3711 | 0 | 0 | 0 | 0 | 1771.4344 | 6418 | 704.6205 | 1331.9879 | 515.4639 | 0 | 0 | 0 | 0 | 0 | 0 | 2552.0723 | 6418 | 704.6205 | 1331.9879 | 515.4639 | 17 | 0 | 0 | 0 | 0 | 0 | 2569.0723 | 6418 | 704.6205 | 1331.9879 | 515.4639 | 0 | 0 | 0 | 0 | 0 | 0 | 2552.0723
6421 | 29.4202 | 29.4202 | 29.4202 | 20.9838 | 20.9838 | 20.9838 | 2.0751 | 5.9546 | 5.9546 | 6421 | 1390.7161 | 1390.7161 | 1390.7161 | 1631.4169 | 1631.4169 | 1631.4169 | 1845.3733 | 1845.3733 | 1845.3733 | 6419 | 630.198 | 0 | 432.3024 | 0 | 0 | 0 | 0 | 1062.5004 |  | 6419 | 630.198 | 0 | 432.3024 | 0 | 0 | 0 | 0 | 1062.5004 | 6419 | 630.198 | 0 | 432.3024 | 0 | 0 | 0 | 0 | 1062.5004 | 6419 | 663.3663 | 674.0666 | 467.354 | 0 | 0 | 0 | 0 | 1804.7869 | 6419 | 663.3663 | 674.0666 | 467.354 | 0 | 0 | 0 | 0 | 1804.7869 | 6419 | 663.3663 | 674.0666 | 467.354 | 0 | 0 | 0 | 0 | 1804.7869 | 6419 | 674.4224 | 1348.1332 | 584.1924 | 0 | 0 | 0 | 0 | 0 | 0 | 2606.7481 | 6419 | 674.4224 | 1348.1332 | 584.1924 | 17 | 0 | 0 | 0 | 0 | 0 | 2623.7481 | 6419 | 674.4224 | 1348.1332 | 584.1924 | 0 | 0 | 0 | 0 | 0 | 0 | 2606.7481
6422 | 29.4202 | 29.4202 | 29.4202 | 23.4961 | 23.4961 | 23.4961 | 2.0751 | 5.9546 | 5.9546 | 6422 | 991.6465 | 991.6465 | 1387.3847 | 1163.2776 | 1163.2776 | 1163.2776 | 1840.9527 | 1840.9527 | 1840.9527 | 6420 | 724.2574 | 0 | 417.0447 | 0 | 0 | 0 | 0 | 1141.3021 |  | 6420 | 724.2574 | 0 | 417.0447 | 0 | 0 | 0 | 0 | 1141.3021 | 6420 | 724.2574 | 0 | 417.0447 | 0 | 0 | 0 | 0 | 1141.3021 | 6420 | 762.3762 | 653.885 | 450.8591 | 0 | 0 | 0 | 0 | 1867.1203 | 6420 | 762.3762 | 653.885 | 450.8591 | 0 | 0 | 0 | 0 | 1867.1203 | 6420 | 762.3762 | 653.885 | 450.8591 | 0 | 0 | 0 | 0 | 1867.1203 | 6420 | 775.0825 | 1307.7699 | 563.5739 | 0 | 0 | 0 | 0 | 0 | 0 | 2646.4263 | 6420 | 775.0825 | 1307.7699 | 563.5739 | 17 | 0 | 0 | 0 | 0 | 0 | 2663.4263 | 6420 | 775.0825 | 1307.7699 | 563.5739 | 0 | 0 | 0 | 0 | 0 | 0 | 2646.4263
6423 | 29.4202 | 29.4202 | 29.4202 | 24.3204 | 24.3204 | 24.3204 | 17.2319 | 17.2319 | 17.2319 | 6423 | 1088.8731 | 993.8674 | 1389.6056 | 1165.8829 | 1165.8829 | 1165.8829 | 1318.7856 | 1318.7856 | 1318.7856 | 6421 | 686.6337 | 0 | 376.3574 | 0 | 0 | 0 | 0 | 1062.9911 |  | 6421 | 686.6337 | 0 | 376.3574 | 0 | 0 | 0 | 0 | 1062.9911 | 6421 | 686.6337 | 0 | 376.3574 | 0 | 0 | 0 | 0 | 1062.9911 | 6421 | 722.7723 | 628.6579 | 406.8729 | 0 | 0 | 0 | 0 | 1758.3031 | 6421 | 722.7723 | 628.6579 | 406.8729 | 0 | 0 | 0 | 0 | 1758.3031 | 6421 | 722.7723 | 628.6579 | 406.8729 | 0 | 0 | 0 | 0 | 1758.3031 | 6421 | 734.8185 | 1257.3158 | 508.5911 | 0 | 0 | 0 | 0 | 0 | 0 | 2500.7254 | 6421 | 734.8185 | 1257.3158 | 508.5911 | 17 | 0 | 0 | 0 | 0 | 0 | 2517.7254 | 6421 | 734.8185 | 1257.3158 | 508.5911 | 0 | 0 | 0 | 0 | 0 | 0 | 2500.7254
6424 | 29.4202 | 29.4202 | 29.4202 | 24.3204 | 24.3204 | 24.3204 | 17.2319 | 17.2319 | 17.2319 | 6424 | 999.4197 | 999.4197 | 999.4197 | 1172.3962 | 1172.3962 | 1172.3962 | 1326.1531 | 1326.1531 | 1326.1531 | 6422 | 677.2277 | 0 | 350.9278 | 0 | 0 | 0 | 0 | 1028.1556 |  | 6422 | 677.2277 | 0 | 350.9278 | 0 | 0 | 0 | 0 | 1028.1556 | 6422 | 677.2277 | 0 | 350.9278 | 0 | 0 | 0 | 0 | 1028.1556 | 6422 | 712.8713 | 623.6125 | 379.3814 | 0 | 0 | 0 | 0 | 1715.8652 | 6422 | 712.8713 | 623.6125 | 379.3814 | 0 | 0 | 0 | 0 | 1715.8652 | 6422 | 712.8713 | 623.6125 | 379.3814 | 0 | 0 | 0 | 0 | 1715.8652 | 6422 | 724.7525 | 1247.225 | 474.2268 | 0 | 0 | 0 | 0 | 0 | 0 | 2446.2043 | 6422 | 724.7525 | 1247.225 | 474.2268 | 17 | 0 | 0 | 0 | 0 | 0 | 2463.2043 | 6422 | 724.7525 | 1247.225 | 474.2268 | 0 | 0 | 0 | 0 | 0 | 0 | 2446.2043
6425 | 29.4202 | 29.4202 | 29.4202 | 24.3204 | 24.3204 | 24.3204 | 17.893 | 17.893 | 17.893 | 6425 | 1038.2861 | 1038.2861 | 1038.2861 | 1217.9894 | 1217.9894 | 1217.9894 | 1377.7257 | 1377.7257 | 1377.7257 | 6423 | 818.3168 | 0 | 233.9519 | 0 | 0 | 0 | 0 | 1052.2687 |  | 6423 | 818.3168 | 0 | 233.9519 | 0 | 0 | 0 | 0 | 1052.2687 | 6423 | 818.3168 | 0 | 233.9519 | 0 | 0 | 0 | 0 | 1052.2687 | 6423 | 861.3861 | 637.7397 | 252.921 | 0 | 0 | 0 | 0 | 1752.0468 | 6423 | 861.3861 | 637.7397 | 252.921 | 0 | 0 | 0 | 0 | 1752.0468 | 6423 | 861.3861 | 637.7397 | 252.921 | 0 | 0 | 0 | 0 | 1752.0468 | 6423 | 875.7426 | 1275.4793 | 316.1512 | 0 | 0 | 0 | 0 | 0 | 0 | 2467.3731 | 6423 | 875.7426 | 1275.4793 | 316.1512 | 17 | 0 | 0 | 0 | 0 | 0 | 2484.3731 | 6423 | 875.7426 | 1275.4793 | 316.1512 | 0 | 0 | 0 | 0 | 0 | 0 | 2467.3731
6426 | 29.4202 | 29.4202 | 29.4202 | 24.3204 | 24.3204 | 24.3204 | 18.2834 | 18.2834 | 18.2834 | 6426 | 1276.396 | 1037.1756 | 1276.396 | 1216.6868 | 1216.6868 | 1216.6868 | 1376.2522 | 1376.2522 | 1376.2522 | 6424 | 1072.2772 | 0 | 55.945 | 0 | 0 | 0 | 0 | 1128.2222 |  | 6424 | 1072.2772 | 0 | 55.945 | 0 | 0 | 0 | 0 | 1128.2222 | 6424 | 1072.2772 | 0 | 55.945 | 0 | 0 | 0 | 0 | 1128.2222 | 6424 | 1128.7129 | 641.776 | 60.4811 | 0 | 0 | 0 | 0 | 1830.97 | 6424 | 1128.7129 | 641.776 | 60.4811 | 0 | 0 | 0 | 0 | 1830.97 | 6424 | 1128.7129 | 641.776 | 60.4811 | 0 | 0 | 0 | 0 | 1830.97 | 6424 | 1147.5248 | 1283.552 | 75.6014 | 0 | 0 | 0 | 0 | 0 | 0 | 2506.6781 | 6424 | 1147.5248 | 1283.552 | 75.6014 | 17 | 0 | 0 | 0 | 0 | 0 | 2523.6781 | 6424 | 1147.5248 | 1283.552 | 75.6014 | 0 | 0 | 0 | 0 | 0 | 0 | 2506.6781
6427 | 29.4202 | 29.4202 | 29.4202 | 24.3204 | 24.3204 | 24.3204 | 17.2319 | 17.2319 | 17.2319 | 6427 | 982.7627 | 1332.8317 | 1332.8317 | 1152.8563 | 1152.8563 | 1152.8563 | 1304.0506 | 1304.0506 | 1304.0506 | 6425 | 1232.1782 | 0 | 5.0859 | 0 | 0 | 0 | 0 | 1237.2641 |  | 6425 | 1232.1782 | 0 | 5.0859 | 0 | 0 | 0 | 0 | 1237.2641 | 6425 | 1232.1782 | 0 | 5.0859 | 0 | 0 | 0 | 0 | 1237.2641 | 6425 | 1297.0297 | 696.2664 | 5.4983 | 0 | 0 | 0 | 0 | 1998.7944 | 6425 | 1297.0297 | 696.2664 | 5.4983 | 0 | 0 | 0 | 0 | 1998.7944 | 6425 | 1297.0297 | 696.2664 | 5.4983 | 0 | 0 | 0 | 0 | 1998.7944 | 6425 | 1318.6469 | 1392.5328 | 6.8729 | 0 | 0 | 0 | 0 | 0 | 0 | 2718.0525 | 6425 | 1318.6469 | 1392.5328 | 6.8729 | 17 | 0 | 0 | 0 | 0 | 0 | 2735.0525 | 6425 | 1318.6469 | 1392.5328 | 6.8729 | 0 | 0 | 0 | 0 | 0 | 0 | 2718.0525
6428 | 29.4202 | 29.4202 | 29.4202 | 24.3204 | 24.3204 | 24.3204 | 17.2319 | 17.2319 | 17.2319 | 6428 | 905.0301 | 905.0301 | 905.0301 | 1061.6699 | 1061.6699 | 1061.6699 | 1200.9053 | 1200.9053 | 1200.9053 | 6426 | 1260.396 | 0 | 0 | 0 | 0 | 0 | 0 | 1260.396 |  | 6426 | 1260.396 | 0 | 0 | 0 | 0 | 0 | 0 | 1260.396 | 6426 | 1260.396 | 0 | 0 | 0 | 0 | 0 | 0 | 1260.396 | 6426 | 1326.7327 | 717.4571 | 0 | 0 | 0 | 0 | 0 | 2044.1898 | 6426 | 1326.7327 | 717.4571 | 0 | 0 | 0 | 0 | 0 | 2044.1898 | 6426 | 1326.7327 | 717.4571 | 0 | 0 | 0 | 0 | 0 | 2044.1898 | 6426 | 1348.8449 | 1434.9142 | 0 | 0 | 0 | 0 | 0 | 0 | 0 | 2783.7591 | 6426 | 1348.8449 | 1434.9142 | 0 | 17 | 0 | 0 | 0 | 0 | 0 | 2800.7591 | 6426 | 1348.8449 | 1434.9142 | 0 | 0 | 0 | 0 | 0 | 0 | 0 | 2783.7591
6429 | 29.4202 | 29.4202 | 29.4202 | 24.3204 | 24.3204 | 24.3204 | 17.2319 | 17.2319 | 17.2319 | 6429 | 1239.6926 | 843.9544 | 843.9544 | 990.0235 | 990.0235 | 990.0235 | 1119.8626 | 1119.8626 | 1119.8626 | 6427 | 1316.8317 | 0 | 0 | 0 | 0 | 0 | 0 | 1316.8317 |  | 6427 | 1316.8317 | 0 | 0 | 0 | 0 | 0 | 0 | 1316.8317 | 6427 | 1316.8317 | 0 | 0 | 0 | 0 | 0 | 0 | 1316.8317 | 6427 | 1386.1386 | 715.439 | 0 | 0 | 0 | 0 | 0 | 2101.5776 | 6427 | 1386.1386 | 715.439 | 0 | 0 | 0 | 0 | 0 | 2101.5776 | 6427 | 1386.1386 | 715.439 | 0 | 0 | 0 | 0 | 0 | 2101.5776 | 6427 | 1409.2409 | 1430.8779 | 0 | 0 | 0 | 0 | 0 | 0 | 0 | 2840.1188 | 6427 | 1409.2409 | 1430.8779 | 0 | 17 | 0 | 0 | 0 | 0 | 0 | 2857.1188 | 6427 | 1409.2409 | 1430.8779 | 0 | 0 | 0 | 0 | 0 | 0 | 0 | 2840.1188
6430 | 29.4202 | 29.4202 | 29.4202 | 24.3204 | 24.3204 | 24.3204 | 17.2319 | 17.2319 | 17.2319 | 6430 | 788.4311 | 788.4311 | 788.4311 | 924.8904 | 924.8904 | 924.8904 | 1046.1875 | 1046.1875 | 1046.1875 | 6428 | 1363.8614 | 0 | 0 | 0 | 0 | 0 | 0 | 1363.8614 |  | 6428 | 1363.8614 | 0 | 0 | 0 | 0 | 0 | 0 | 1363.8614 | 6428 | 1363.8614 | 0 | 0 | 0 | 0 | 0 | 0 | 1363.8614 | 6428 | 1435.6436 | 722.5025 | 0 | 0 | 0 | 0 | 0 | 2158.1461 | 6428 | 1435.6436 | 722.5025 | 0 | 0 | 0 | 0 | 0 | 2158.1461 | 6428 | 1435.6436 | 722.5025 | 0 | 0 | 0 | 0 | 0 | 2158.1461 | 6428 | 1459.571 | 1445.005 | 0 | 0 | 0 | 0 | 0 | 0 | 0 | 2904.576 | 6428 | 1459.571 | 1445.005 | 0 | 17 | 0 | 0 | 0 | 0 | 0 | 2921.576 | 6428 | 1459.571 | 1445.005 | 0 | 0 | 0 | 0 | 0 | 0 | 0 | 2904.576
6431 | 29.4202 | 29.4202 | 29.4202 | 22.8974 | 22.8974 | 22.8974 | 17.2319 | 17.2319 | 17.2319 | 6431 | 1120.8727 | 1082.4382 | 1082.4382 | 850.6386 | 850.6386 | 850.6386 | 962.1978 | 962.1978 | 962.1978 | 6429 | 1457.9208 | 0 | 0 | 0 | 0 | 0 | 0 | 1457.9208 |  | 6429 | 1457.9208 | 0 | 0 | 0 | 0 | 0 | 0 | 1457.9208 | 6429 | 1457.9208 | 0 | 0 | 0 | 0 | 0 | 0 | 1457.9208 | 6429 | 1534.6535 | 728.557 | 0 | 0 | 0 | 0 | 0 | 2263.2105 | 6429 | 1534.6535 | 728.557 | 0 | 0 | 0 | 0 | 0 | 2263.2105 | 6429 | 1534.6535 | 728.557 | 0 | 0 | 0 | 0 | 0 | 2263.2105 | 6429 | 1560.231 | 1457.114 | 0 | 0 | 0 | 0 | 0 | 0 | 0 | 3017.345 | 6429 | 1560.231 | 1457.114 | 0 | 17 | 0 | 0 | 0 | 0 | 0 | 3034.345 | 6429 | 1560.231 | 1457.114 | 0 | 0 | 0 | 0 | 0 | 0 | 0 | 3017.345
6432 | 29.4202 | 29.4202 | 29.4202 | 22.8974 | 22.8974 | 22.8974 | 17.2319 | 17.2319 | 17.2319 | 6432 | 1098.6634 | 1098.6634 | 1098.6634 | 824.5853 | 824.5853 | 824.5853 | 932.7277 | 932.7277 | 932.7277 | 6430 | 1486.1386 | 0 | 0 | 0 | 0 | 0 | 0 | 1486.1386 |  | 6430 | 1486.1386 | 0 | 0 | 0 | 0 | 0 | 0 | 1486.1386 | 6430 | 1486.1386 | 0 | 0 | 0 | 0 | 0 | 0 | 1486.1386 | 6430 | 1564.3564 | 722.5025 | 0 | 0 | 0 | 0 | 0 | 2286.859 | 6430 | 1564.3564 | 722.5025 | 0 | 0 | 0 | 0 | 0 | 2286.859 | 6430 | 1564.3564 | 722.5025 | 0 | 0 | 0 | 0 | 0 | 2286.859 | 6430 | 1590.429 | 1445.005 | 0 | 0 | 0 | 0 | 0 | 0 | 0 | 3035.4341 | 6430 | 1590.429 | 1445.005 | 0 | 17 | 0 | 0 | 0 | 0 | 0 | 3052.4341 | 6430 | 1590.429 | 1445.005 | 0 | 0 | 0 | 0 | 0 | 0 | 0 | 3035.4341
6433 | 29.4202 | 29.4202 | 29.4202 | 24.3204 | 24.3204 | 24.3204 | 17.2319 | 17.2319 | 17.2319 | 6433 | 1089.7797 | 694.0415 | 694.0415 | 814.164 | 814.164 | 814.164 | 920.9397 | 920.9397 | 920.9397 | 6431 | 1420.297 | 0 | 0 | 0 | 0 | 0 | 0 | 1420.297 |  | 6431 | 1420.297 | 0 | 0 | 0 | 0 | 0 | 0 | 1420.297 | 6431 | 1420.297 | 0 | 0 | 0 | 0 | 0 | 0 | 1420.297 | 6431 | 1495.0495 | 726.5388 | 0 | 0 | 0 | 0 | 0 | 2221.5884 | 6431 | 1495.0495 | 726.5388 | 0 | 0 | 0 | 0 | 0 | 2221.5884 | 6431 | 1495.0495 | 726.5388 | 0 | 0 | 0 | 0 | 0 | 2221.5884 | 6431 | 1519.967 | 1453.0777 | 0 | 0 | 0 | 0 | 0 | 0 | 0 | 2973.0447 | 6431 | 1519.967 | 1453.0777 | 0 | 17 | 0 | 0 | 0 | 0 | 0 | 2990.0447 | 6431 | 1519.967 | 1453.0777 | 0 | 0 | 0 | 0 | 0 | 0 | 0 | 2973.0447
6434 | 29.4202 | 29.4202 | 29.4202 | 26.4891 | 26.4891 | 26.4891 | 20.9838 | 20.9838 | 20.9838 | 6434 | 698.4833 | 698.4833 | 698.4833 | 819.3747 | 819.3747 | 819.3747 | 926.8337 | 926.8337 | 926.8337 | 6432 | 1439.1089 | 0 | 0 | 0 | 0 | 0 | 0 | 1439.1089 |  | 6432 | 1439.1089 | 0 | 0 | 0 | 0 | 0 | 0 | 1439.1089 | 6432 | 1439.1089 | 0 | 0 | 0 | 0 | 0 | 0 | 1439.1089 | 6432 | 1514.8515 | 703.33 | 0 | 0 | 0 | 0 | 0 | 2218.1815 | 6432 | 1514.8515 | 703.33 | 0 | 0 | 0 | 0 | 0 | 2218.1815 | 6432 | 1514.8515 | 703.33 | 0 | 0 | 0 | 0 | 0 | 2218.1815 | 6432 | 1540.099 | 1406.6599 | 0 | 0 | 0 | 0 | 0 | 0 | 0 | 2946.7589 | 6432 | 1540.099 | 1406.6599 | 0 | 17 | 0 | 0 | 0 | 0 | 0 | 2963.7589 | 6432 | 1540.099 | 1406.6599 | 0 | 0 | 0 | 0 | 0 | 0 | 0 | 2946.7589
6435 | 29.4202 | 29.4202 | 29.4202 | 30.9501 | 30.9501 | 30.9501 | 25.8446 | 25.6357 | 25.6357 | 6435 | 745.7117 | 744.0125 | 744.0125 | 872.7839 | 872.7839 | 872.7839 | 987.2473 | 987.2473 | 987.2473 | 6433 | 1683.6634 | 0 | 0 | 0 | 0 | 0 | 0 | 1683.6634 |  | 6433 | 1683.6634 | 0 | 0 | 0 | 0 | 0 | 0 | 1683.6634 | 6433 | 1683.6634 | 0 | 0 | 0 | 0 | 0 | 0 | 1683.6634 | 6433 | 1772.2772 | 672.0484 | 0 | 0 | 0 | 0 | 0 | 2444.3257 | 6433 | 1772.2772 | 672.0484 | 0 | 0 | 0 | 0 | 0 | 2444.3257 | 6433 | 1772.2772 | 672.0484 | 0 | 0 | 0 | 0 | 0 | 2444.3257 | 6433 | 1801.8152 | 1344.0969 | 0 | 0 | 0 | 0 | 0 | 0 | 0 | 3145.9121 | 6433 | 1801.8152 | 1344.0969 | 0 | 17 | 0 | 0 | 0 | 0 | 0 | 3162.9121 | 6433 | 1801.8152 | 1344.0969 | 0 | 0 | 0 | 0 | 0 | 0 | 0 | 3145.9121
6436 | 37.3195 | 37.3195 | 37.3195 | 32.7657 | 32.7657 | 32.7657 | 29.2918 | 28.8356 | 28.8356 | 6436 | 782.8788 | 782.8788 | 782.8788 | 918.377 | 918.377 | 918.377 | 1038.8199 | 1038.8199 | 1038.8199 | 6434 | 1495.5446 | 0 | 0 | 0 | 0 | 0 | 0 | 1495.5446 |  | 6434 | 1495.5446 | 0 | 0 | 0 | 0 | 0 | 0 | 1495.5446 | 6434 | 1495.5446 | 0 | 0 | 0 | 0 | 0 | 0 | 1495.5446 | 6434 | 1574.2574 | 651.8668 | 0 | 0 | 0 | 0 | 0 | 2226.1242 | 6434 | 1574.2574 | 651.8668 | 0 | 0 | 0 | 0 | 0 | 2226.1242 | 6434 | 1574.2574 | 651.8668 | 0 | 0 | 0 | 0 | 0 | 2226.1242 | 6434 | 1600.495 | 1303.7336 | 0 | 0 | 0 | 0 | 0 | 0 | 0 | 2904.2287 | 6434 | 1600.495 | 1303.7336 | 0 | 17 | 0 | 0 | 0 | 0 | 0 | 2921.2287 | 6434 | 1600.495 | 1303.7336 | 0 | 0 | 0 | 0 | 0 | 0 | 0 | 2904.2287
6437 | 37.6529 | 37.6529 | 37.6529 | 38.1425 | 37.7061 | 37.7061 | 31.501 | 31.501 | 31.501 | 6437 | 807.3091 | 807.3091 | 807.3091 | 947.0356 | 947.0356 | 947.0356 | 1071.237 | 1071.237 | 1071.237 | 6435 | 1081.6832 | 0 | 5.0859 | 0 | 0 | 0 | 0 | 1086.7691 |  | 6435 | 1081.6832 | 0 | 5.0859 | 0 | 0 | 0 | 0 | 1086.7691 | 6435 | 1081.6832 | 0 | 5.0859 | 0 | 0 | 0 | 0 | 1086.7691 | 6435 | 1138.6139 | 628.6579 | 5.4983 | 0 | 0 | 0 | 0 | 1772.7701 | 6435 | 1138.6139 | 628.6579 | 5.4983 | 0 | 0 | 0 | 0 | 1772.7701 | 6435 | 1138.6139 | 628.6579 | 5.4983 | 0 | 0 | 0 | 0 | 1772.7701 | 6435 | 1157.5908 | 1257.3158 | 6.8729 | 0 | 0 | 0 | 0 | 0 | 0 | 2421.7795 | 6435 | 1157.5908 | 1257.3158 | 6.8729 | 17 | 0 | 0 | 0 | 0 | 0 | 2438.7795 | 6435 | 1157.5908 | 1257.3158 | 6.8729 | 0 | 0 | 0 | 0 | 0 | 0 | 2421.7795
6438 | 45.1227 | 43.8649 | 43.8649 | 38.2588 | 38.1425 | 38.1425 | 32.3541 | 32.3541 | 32.514 | 6438 | 867.2742 | 867.2742 | 867.2742 | 1017.3794 | 1017.3794 | 1017.3794 | 1150.8062 | 1150.8062 | 1150.8062 | 6436 | 978.2178 | 0 | 5.0859 | 0 | 0 | 0 | 0 | 983.3037 |  | 6436 | 978.2178 | 0 | 5.0859 | 0 | 0 | 0 | 0 | 983.3037 | 6436 | 978.2178 | 0 | 5.0859 | 0 | 0 | 0 | 0 | 983.3037 | 6436 | 1029.703 | 579.2129 | 5.4983 | 0 | 0 | 0 | 0 | 1614.4142 | 6436 | 1029.703 | 579.2129 | 5.4983 | 0 | 0 | 0 | 0 | 1614.4142 | 6436 | 1029.703 | 579.2129 | 5.4983 | 0 | 0 | 0 | 0 | 1614.4142 | 6436 | 1046.8647 | 1158.4258 | 6.8729 | 0 | 0 | 0 | 0 | 0 | 0 | 2212.1634 | 6436 | 1046.8647 | 1158.4258 | 6.8729 | 17 | 0 | 0 | 0 | 0 | 0 | 2229.1634 | 6436 | 1046.8647 | 1158.4258 | 6.8729 | 0 | 0 | 0 | 0 | 0 | 0 | 2212.1634
6439 | 35.7711 | 35.7711 | 35.7711 | 36.3168 | 36.3168 | 36.3168 | 31.501 | 31.501 | 31.501 | 6439 | 905.0301 | 905.0301 | 905.0301 | 1061.6699 | 1061.6699 | 1061.6699 | 1200.9053 | 1200.9053 | 1200.9053 | 6437 | 931.1881 | 0 | 20.3436 | 0 | 0 | 0 | 0 | 951.5318 |  | 6437 | 931.1881 | 0 | 20.3436 | 0 | 0 | 0 | 0 | 951.5318 | 6437 | 931.1881 | 0 | 20.3436 | 0 | 0 | 0 | 0 | 951.5318 | 6437 | 980.198 | 480.3229 | 21.9931 | 0 | 0 | 0 | 0 | 1482.5141 | 6437 | 980.198 | 480.3229 | 21.9931 | 0 | 0 | 0 | 0 | 1482.5141 | 6437 | 980.198 | 480.3229 | 21.9931 | 0 | 0 | 0 | 0 | 1482.5141 | 6437 | 996.5347 | 960.6458 | 27.4914 | 0 | 0 | 0 | 0 | 0 | 0 | 1984.6719 | 6437 | 996.5347 | 960.6458 | 27.4914 | 17 | 0 | 0 | 0 | 0 | 0 | 2001.6719 | 6437 | 996.5347 | 960.6458 | 27.4914 | 0 | 0 | 0 | 0 | 0 | 0 | 1984.6719
6440 | 29.4202 | 29.4202 | 29.4202 | 29.169 | 29.169 | 29.169 | 22.3877 | 22.3877 | 22.3877 | 6440 | 909.472 | 909.472 | 909.472 | 1066.8806 | 1066.8806 | 1066.8806 | 1206.7993 | 1206.7993 | 1206.7993 | 6438 | 799.505 | 0 | 188.1787 | 0 | 0 | 0 | 0 | 987.6836 |  | 6438 | 799.505 | 0 | 188.1787 | 0 | 0 | 0 | 0 | 987.6836 | 6438 | 799.505 | 0 | 188.1787 | 0 | 0 | 0 | 0 | 987.6836 | 6438 | 841.5842 | 365.2876 | 203.4364 | 0 | 0 | 0 | 0 | 1410.3082 | 6438 | 841.5842 | 365.2876 | 203.4364 | 0 | 0 | 0 | 0 | 1410.3082 | 6438 | 841.5842 | 365.2876 | 203.4364 | 0 | 0 | 0 | 0 | 1410.3082 | 6438 | 855.6106 | 730.5752 | 254.2955 | 0 | 0 | 0 | 0 | 0 | 0 | 1840.4813 | 6438 | 855.6106 | 730.5752 | 254.2955 | 17 | 0 | 0 | 0 | 0 | 0 | 1857.4813 | 6438 | 855.6106 | 730.5752 | 254.2955 | 0 | 0 | 0 | 0 | 0 | 0 | 1840.4813
6441 | 29.4202 | 29.4202 | 29.4202 | 24.3204 | 24.3204 | 24.3204 | 16.1221 | 16.1221 | 16.1221 | 6441 | 1299.6578 | 1299.6578 | 1299.6578 | 1060.3673 | 1060.3673 | 1060.3673 | 1199.4318 | 1199.4318 | 1199.4318 | 6439 | 667.8218 | 0 | 508.5911 | 0 | 0 | 0 | 0 | 1176.4128 |  | 6439 | 667.8218 | 0 | 508.5911 | 0 | 0 | 0 | 0 | 1176.4128 | 6439 | 667.8218 | 0 | 508.5911 | 0 | 0 | 0 | 0 | 1176.4128 | 6439 | 702.9703 | 267.4067 | 549.8282 | 0 | 0 | 0 | 0 | 1520.2051 | 6439 | 702.9703 | 267.4067 | 549.8282 | 0 | 0 | 0 | 0 | 1520.2051 | 6439 | 702.9703 | 267.4067 | 549.8282 | 0 | 0 | 0 | 0 | 1520.2051 | 6439 | 714.6865 | 534.8133 | 687.2852 | 0 | 0 | 0 | 0 | 0 | 0 | 1936.785 | 6439 | 714.6865 | 534.8133 | 687.2852 | 17 | 0 | 0 | 0 | 0 | 0 | 1953.785 | 6439 | 714.6865 | 534.8133 | 687.2852 | 0 | 0 | 0 | 0 | 0 | 0 | 1936.785
6442 | 21.7964 | 22.3899 | 22.3899 | 20.9838 | 20.9838 | 20.9838 | 3.0198 | 3.0198 | 3.0198 | 6442 | 1283.0008 | 1283.0008 | 1283.0008 | 1505.0587 | 1505.0587 | 1505.0587 | 1702.4434 | 1702.4434 | 1702.4434 | 6440 | 545.5446 | 0 | 767.9725 | 0 | 0 | 0 | 0 | 1313.5171 |  | 6440 | 545.5446 | 0 | 767.9725 | 0 | 0 | 0 | 0 | 1313.5171 | 6440 | 545.5446 | 0 | 767.9725 | 0 | 0 | 0 | 0 | 1313.5171 | 6440 | 574.2574 | 262.3613 | 830.2405 | 0 | 0 | 0 | 0 | 1666.8592 | 6440 | 574.2574 | 262.3613 | 830.2405 | 0 | 0 | 0 | 0 | 1666.8592 | 6440 | 574.2574 | 262.3613 | 830.2405 | 0 | 0 | 0 | 0 | 1666.8592 | 6440 | 583.8284 | 524.7225 | 1037.8007 | 0 | 0 | 0 | 0 | 0 | 0 | 2146.3516 | 6440 | 583.8284 | 524.7225 | 1037.8007 | 17 | 0 | 0 | 0 | 0 | 0 | 2163.3516 | 6440 | 583.8284 | 524.7225 | 1037.8007 | 0 | 0 | 0 | 0 | 0 | 0 | 2146.3516
6443 | 21.7964 | 21.7964 | 20.9838 | 17.8837 | 18.6145 | 18.6145 | 3.0198 | 3.0198 | 2.3567 | 6443 | 1256.3496 | 1256.3496 | 1256.3496 | 1473.7948 | 1473.7948 | 1473.7948 | 1667.0793 | 1667.0793 | 1667.0793 | 6441 | 554.9505 | 0 | 869.6907 | 0 | 0 | 0 | 0 | 1424.6412 |  | 6441 | 554.9505 | 0 | 869.6907 | 0 | 0 | 0 | 0 | 1424.6412 | 6441 | 554.9505 | 0 | 869.6907 | 0 | 0 | 0 | 0 | 1424.6412 | 6441 | 584.1584 | 272.4521 | 940.2062 | 0 | 0 | 0 | 0 | 1796.8167 | 6441 | 584.1584 | 272.4521 | 940.2062 | 0 | 0 | 0 | 0 | 1796.8167 | 6441 | 584.1584 | 272.4521 | 940.2062 | 0 | 0 | 0 | 0 | 1796.8167 | 6441 | 593.8944 | 544.9041 | 1175.2577 | 0 | 0 | 0 | 0 | 0 | 0 | 2314.0563 | 6441 | 593.8944 | 544.9041 | 1175.2577 | 17 | 0 | 0 | 0 | 0 | 0 | 2331.0563 | 6441 | 593.8944 | 544.9041 | 1175.2577 | 0 | 0 | 0 | 0 | 0 | 0 | 2314.0563
6444 | 21.7964 | 21.7964 | 21.7964 | 18.6145 | 18.6145 | 18.6145 | 3.0198 | 3.0198 | 3.0198 | 6444 | 1224.1461 | 1224.1461 | 1224.1461 | 1436.0176 | 1436.0176 | 1436.0176 | 1624.3477 | 1624.3477 | 1624.3477 | 6442 | 601.9802 | 0 | 956.1512 | 0 | 0 | 0 | 0 | 1558.1314 |  | 6442 | 601.9802 | 0 | 956.1512 | 0 | 0 | 0 | 0 | 1558.1314 | 6442 | 601.9802 | 0 | 956.1512 | 0 | 0 | 0 | 0 | 1558.1314 | 6442 | 633.6634 | 283.552 | 1033.677 | 0 | 0 | 0 | 0 | 1950.8923 | 6442 | 633.6634 | 283.552 | 1033.677 | 0 | 0 | 0 | 0 | 1950.8923 | 6442 | 633.6634 | 283.552 | 1033.677 | 0 | 0 | 0 | 0 | 1950.8923 | 6442 | 644.2244 | 567.1039 | 1292.0962 | 0 | 0 | 0 | 0 | 0 | 0 | 2503.4246 | 6442 | 644.2244 | 567.1039 | 1292.0962 | 17 | 0 | 0 | 0 | 0 | 0 | 2520.4246 | 6442 | 644.2244 | 567.1039 | 1292.0962 | 0 | 0 | 0 | 0 | 0 | 0 | 2503.4246
6445 | 22.3899 | 22.3899 | 22.3899 | 20.9838 | 20.9838 | 20.9838 | 11.1093 | 11.1093 | 11.1093 | 6445 | 1218.5938 | 1218.5938 | 1218.5938 | 1429.5042 | 1429.5042 | 1429.5042 | 1484.5161 | 1484.5161 | 1484.5161 | 6443 | 564.3564 | 0 | 1027.354 | 0 | 0 | 0 | 0 | 1591.7104 |  | 6443 | 564.3564 | 0 | 1027.354 | 0 | 0 | 0 | 0 | 1591.7104 | 6443 | 564.3564 | 0 | 1027.354 | 0 | 0 | 0 | 0 | 1591.7104 | 6443 | 594.0594 | 287.5883 | 1110.6529 | 0 | 0 | 0 | 0 | 1992.3006 | 6443 | 594.0594 | 287.5883 | 1110.6529 | 0 | 0 | 0 | 0 | 1992.3006 | 6443 | 594.0594 | 287.5883 | 1110.6529 | 0 | 0 | 0 | 0 | 1992.3006 | 6443 | 603.9604 | 575.1766 | 1388.3162 | 0 | 0 | 0 | 0 | 0 | 0 | 2567.4531 | 6443 | 603.9604 | 575.1766 | 1388.3162 | 17 | 0 | 0 | 0 | 0 | 0 | 2584.4531 | 6443 | 603.9604 | 575.1766 | 1388.3162 | 0 | 0 | 0 | 0 | 0 | 0 | 2567.4531
6446 | 29.4202 | 29.4202 | 29.4202 | 24.3204 | 24.3204 | 24.3204 | 17.2319 | 17.2319 | 17.2319 | 6446 | 840.623 | 840.623 | 840.623 | 986.1155 | 986.1155 | 986.1155 | 1115.4421 | 1115.4421 | 1115.4421 | 6444 | 451.4851 | 0 | 1052.7835 | 0 | 0 | 0 | 0 | 1504.2687 |  | 6444 | 451.4851 | 0 | 1052.7835 | 0 | 0 | 0 | 0 | 1504.2687 | 6444 | 451.4851 | 0 | 1052.7835 | 0 | 0 | 0 | 0 | 1504.2687 | 6444 | 475.2475 | 282.5429 | 1138.1443 | 0 | 0 | 0 | 0 | 1895.9347 | 6444 | 475.2475 | 282.5429 | 1138.1443 | 0 | 0 | 0 | 0 | 1895.9347 | 6444 | 475.2475 | 282.5429 | 1138.1443 | 0 | 0 | 0 | 0 | 1895.9347 | 6444 | 483.1683 | 565.0858 | 1422.6804 | 0 | 0 | 0 | 0 | 0 | 0 | 2470.9345 | 6444 | 483.1683 | 565.0858 | 1422.6804 | 17 | 0 | 0 | 0 | 0 | 0 | 2487.9345 | 6444 | 483.1683 | 565.0858 | 1422.6804 | 0 | 0 | 0 | 0 | 0 | 0 | 2470.9345
6447 | 66.4071 | 66.4071 | 66.4071 | 56.5491 | 38.2588 | 38.2588 | 20.5545 | 20.5545 | 20.5545 | 6447 | 929.4604 | 929.4604 | 929.4604 | 1090.3285 | 1090.3285 | 1090.3285 | 1233.3224 | 1233.3224 | 1233.3224 | 6445 | 348.0198 | 0 | 971.4089 | 0 | 0 | 0 | 0 | 1319.4287 |  | 6445 | 348.0198 | 0 | 971.4089 | 0 | 0 | 0 | 0 | 1319.4287 | 6445 | 348.0198 | 0 | 971.4089 | 0 | 0 | 0 | 0 | 1319.4287 | 6445 | 366.3366 | 264.3794 | 1050.1718 | 0 | 0 | 0 | 0 | 1680.8879 | 6445 | 366.3366 | 264.3794 | 1050.1718 | 0 | 0 | 0 | 0 | 1680.8879 | 6445 | 366.3366 | 264.3794 | 1050.1718 | 0 | 0 | 0 | 0 | 1680.8879 | 6445 | 372.4422 | 528.7588 | 1312.7148 | 0 | 0 | 0 | 0 | 0 | 0 | 2213.9159 | 6445 | 372.4422 | 528.7588 | 1312.7148 | 17 | 0 | 0 | 0 | 0 | 0 | 2230.9159 | 6445 | 372.4422 | 528.7588 | 1312.7148 | 0 | 0 | 0 | 0 | 0 | 0 | 2213.9159
6448 | 83.8935 | 82.5741 | 82.7165 | 88.421 | 88.1784 | 88.1784 | 63.3799 | 61.8835 | 61.8835 | 6448 | 989.4255 | 989.4255 | 989.4255 | 1160.6723 | 1160.6723 | 1160.6723 | 1312.8916 | 1312.8916 | 1312.8916 | 6446 | 272.7723 | 0 | 757.8007 | 0 | 0 | 0 | 0 | 1030.573 |  | 6446 | 272.7723 | 0 | 757.8007 | 0 | 0 | 0 | 0 | 1030.573 | 6446 | 272.7723 | 0 | 757.8007 | 0 | 0 | 0 | 0 | 1030.573 | 6446 | 287.1287 | 230.0706 | 819.244 | 0 | 0 | 0 | 0 | 1336.4433 | 6446 | 287.1287 | 230.0706 | 819.244 | 0 | 0 | 0 | 0 | 1336.4433 | 6446 | 287.1287 | 230.0706 | 819.244 | 0 | 0 | 0 | 0 | 1336.4433 | 6446 | 291.9142 | 460.1413 | 1024.055 | 0 | 0 | 0 | 0 | 0 | 0 | 1776.1104 | 6446 | 291.9142 | 460.1413 | 1024.055 | 17 | 0 | 0 | 0 | 0 | 0 | 1793.1104 | 6446 | 291.9142 | 460.1413 | 1024.055 | 0 | 0 | 0 | 0 | 0 | 0 | 1776.1104
6449 | 84.9327 | 82.5741 | 84.9327 | 90.3961 | 89.7708 | 90.5246 | 92.3239 | 92.1634 | 92.243 | 6449 | 1058.2745 | 1058.2745 | 1058.2745 | 1241.4373 | 1241.4373 | 1241.4373 | 1404.2488 | 1404.2488 | 1404.2488 | 6447 | 169.3069 | 0 | 381.4433 | 0 | 0 | 0 | 0 | 550.7502 |  | 6447 | 169.3069 | 0 | 381.4433 | 0 | 0 | 0 | 0 | 550.7502 | 6447 | 169.3069 | 0 | 381.4433 | 0 | 0 | 0 | 0 | 550.7502 | 6447 | 178.2178 | 180.6256 | 412.3711 | 0 | 0 | 0 | 0 | 771.2146 | 6447 | 178.2178 | 180.6256 | 412.3711 | 0 | 0 | 0 | 0 | 771.2146 | 6447 | 178.2178 | 180.6256 | 412.3711 | 0 | 0 | 0 | 0 | 771.2146 | 6447 | 181.1881 | 361.2513 | 515.4639 | 0 | 0 | 0 | 0 | 0 | 0 | 1057.9033 | 6447 | 181.1881 | 361.2513 | 515.4639 | 17 | 0 | 0 | 0 | 0 | 0 | 1074.9033 | 6447 | 181.1881 | 361.2513 | 515.4639 | 0 | 0 | 0 | 0 | 0 | 0 | 1057.9033
6450 | 84.9327 | 82.5741 | 85.9248 | 90.3961 | 89.7708 | 90.5246 | 92.3239 | 92.1634 | 95.1574 | 6450 | 1069.3791 | 1069.3791 | 1069.3791 | 1254.464 | 1254.464 | 1254.464 | 1418.9838 | 1418.9838 | 1418.9838 | 6448 | 112.8713 | 0 | 71.2027 | 0 | 0 | 0 | 150 | 334.074 |  | 6448 | 112.8713 | 0 | 71.2027 | 0 | 0 | 0 | 150 | 334.074 | 6448 | 112.8713 | 0 | 71.2027 | 0 | 0 | 0 | 150 | 334.074 | 6448 | 118.8119 | 138.2442 | 76.9759 | 0 | 0 | 0 | 0 | 334.032 | 6448 | 118.8119 | 138.2442 | 76.9759 | 0 | 0 | 0 | 0 | 334.032 | 6448 | 118.8119 | 138.2442 | 76.9759 | 0 | 0 | 0 | 0 | 334.032 | 6448 | 120.7921 | 276.4884 | 96.2199 | 0 | 0 | 0 | 0 | 0 | 0 | 493.5004 | 6448 | 120.7921 | 276.4884 | 96.2199 | 17 | 0 | 0 | 0 | 0 | 0 | 510.5004 | 6448 | 120.7921 | 276.4884 | 96.2199 | 0 | 0 | 0 | 0 | 0 | 0 | 493.5004
6451 | 84.9327 | 82.5741 | 84.9327 | 89.438 | 89.3632 | 89.3632 | 92.3239 | 92.1634 | 93.9807 | 6451 | 1026.0709 | 1026.0709 | 1026.0709 | 1203.6601 | 1203.6601 | 1203.6601 | 1361.5172 | 1361.5172 | 1361.5172 | 6449 | 94.0594 | 0 | 5.0859 | 0 | 0 | 0 | 150 | 249.1453 |  | 6449 | 94.0594 | 0 | 5.0859 | 0 | 0 | 0 | 150 | 249.1453 | 6449 | 94.0594 | 0 | 5.0859 | 0 | 0 | 0 | 150 | 249.1453 | 6449 | 99.0099 | 109.9899 | 5.4983 | 0 | 0 | 0 | 0 | 214.4981 | 6449 | 99.0099 | 109.9899 | 5.4983 | 0 | 0 | 0 | 0 | 214.4981 | 6449 | 99.0099 | 109.9899 | 5.4983 | 0 | 0 | 0 | 0 | 214.4981 | 6449 | 100.6601 | 219.9798 | 6.8729 | 150 | 0 | 0 | 0 | 0 | 0 | 477.5127 | 6449 | 100.6601 | 219.9798 | 6.8729 | 66 | 0 | 0 | 0 | 0 | 0 | 393.5127 | 6449 | 100.6601 | 219.9798 | 6.8729 | 150 | 0 | 0 | 0 | 0 | 0 | 477.5127
6452 | 83.8935 | 82.5741 | 83.7507 | 88.2171 | 88.2112 | 88.2112 | 90.7143 | 32.5868 | 32.5868 | 6452 | 940.565 | 940.565 | 940.565 | 1103.3551 | 1103.3551 | 1103.3551 | 1248.0574 | 1248.0574 | 1248.0574 | 6450 | 112.8713 | 0 | 0 | 0 | 0 | 0 | 150 | 262.8713 |  | 6450 | 112.8713 | 0 | 0 | 0 | 0 | 0 | 150 | 262.8713 | 6450 | 112.8713 | 0 | 0 | 0 | 0 | 0 | 150 | 262.8713 | 6450 | 118.8119 | 76.6902 | 0 | 0 | 0 | 0 | 0 | 195.5021 | 6450 | 118.8119 | 76.6902 | 0 | 0 | 0 | 0 | 0 | 195.5021 | 6450 | 118.8119 | 76.6902 | 0 | 0 | 0 | 0 | 0 | 195.5021 | 6450 | 120.7921 | 153.3804 | 0 | 150 | 0 | 0 | 0 | 0 | 0 | 424.1725 | 6450 | 120.7921 | 153.3804 | 0 | 66 | 0 | 0 | 0 | 0 | 0 | 340.1725 | 6450 | 120.7921 | 153.3804 | 0 | 150 | 0 | 0 | 0 | 0 | 0 | 424.1725
6453 | 82.7179 | 82.5741 | 82.7165 | 53.5712 | 38.2588 | 38.2588 | 32.9831 | 31.2634 | 31.2634 | 6453 | 870.6056 | 870.6056 | 870.6056 | 1021.2874 | 1021.2874 | 1021.2874 | 1155.2267 | 1155.2267 | 1155.2267 | 6451 | 122.2772 | 0 | 0 | 0 | 0 | 0 | 150 | 272.2772 |  | 6451 | 122.2772 | 0 | 0 | 0 | 0 | 0 | 150 | 272.2772 | 6451 | 122.2772 | 0 | 0 | 0 | 0 | 0 | 150 | 272.2772 | 6451 | 128.7129 | 46.4178 | 0 | 0 | 0 | 0 | 0 | 175.1306 | 6451 | 128.7129 | 46.4178 | 0 | 0 | 0 | 0 | 0 | 175.1306 | 6451 | 128.7129 | 46.4178 | 0 | 0 | 0 | 0 | 0 | 175.1306 | 6451 | 130.8581 | 92.8355 | 0 | 150 | 0 | 0 | 0 | 0 | 0 | 373.6936 | 6451 | 130.8581 | 92.8355 | 0 | 66 | 0 | 0 | 0 | 0 | 0 | 289.6936 | 6451 | 130.8581 | 92.8355 | 0 | 150 | 0 | 0 | 0 | 0 | 0 | 373.6936
6454 | 80.8129 | 80.702 | 80.702 | 38.1037 | 36.9906 | 36.9906 | 24.6157 | 24.6157 | 24.6157 | 6454 | 821.7451 | 821.7451 | 821.7451 | 963.9702 | 963.9702 | 963.9702 | 1090.3926 | 1090.3926 | 1090.3926 | 6452 | 103.4653 | 0 | 0 | 0 | 0 | 0 | 150 | 253.4653 |  | 6452 | 103.4653 | 0 | 0 | 0 | 0 | 0 | 150 | 253.4653 | 6452 | 103.4653 | 0 | 0 | 0 | 0 | 0 | 150 | 253.4653 | 6452 | 108.9109 | 24.218 | 0 | 0 | 0 | 0 | 0 | 133.1289 | 6452 | 108.9109 | 24.218 | 0 | 0 | 0 | 0 | 0 | 133.1289 | 6452 | 108.9109 | 24.218 | 0 | 0 | 0 | 0 | 0 | 133.1289 | 6452 | 110.7261 | 48.4359 | 0 | 108.0649 | 0 | 0 | 0 | 0 | 0 | 267.2269 | 6452 | 110.7261 | 48.4359 | 0 | 17 | 0 | 0 | 0 | 0 | 0 | 176.162 | 6452 | 110.7261 | 48.4359 | 0 | 0 | 0 | 0 | 0 | 0 | 0 | 159.162
6455 | 79.5999 | 79.4409 | 79.4409 | 33.0867 | 33.0867 | 33.0867 | 25.0095 | 25.0095 | 25.0095 | 6455 | 799.5358 | 799.5358 | 799.5358 | 937.917 | 937.917 | 937.917 | 1060.9225 | 1060.9225 | 1060.9225 | 6453 | 94.0594 | 0 | 0 | 0 | 0 | 0 | 150 | 244.0594 |  | 6453 | 94.0594 | 0 | 0 | 0 | 0 | 0 | 150 | 244.0594 | 6453 | 94.0594 | 0 | 0 | 0 | 0 | 0 | 150 | 244.0594 | 6453 | 99.0099 | 10.0908 | 0 | 0 | 0 | 0 | 0 | 109.1007 | 6453 | 99.0099 | 10.0908 | 0 | 0 | 0 | 0 | 0 | 109.1007 | 6453 | 99.0099 | 10.0908 | 0 | 0 | 0 | 0 | 0 | 109.1007 | 6453 | 100.6601 | 20.1816 | 0 | 0 | 0 | 0 | 0 | 0 | 0 | 120.8417 | 6453 | 100.6601 | 20.1816 | 0 | 17 | 0 | 0 | 0 | 0 | 0 | 137.8417 | 6453 | 100.6601 | 20.1816 | 0 | 0 | 0 | 0 | 0 | 0 | 0 | 120.8417
6456 | 79.1694 | 79.1694 | 79.1694 | 33.841 | 33.841 | 33.841 | 26.0019 | 25.6357 | 25.6357 | 6456 | 785.0997 | 785.0997 | 785.0997 | 920.9824 | 920.9824 | 920.9824 | 1041.7669 | 1041.7669 | 1041.7669 | 6454 | 122.2772 | 0 | 0 | 0 | 0 | 0 | 150 | 272.2772 |  | 6454 | 122.2772 | 0 | 0 | 0 | 0 | 0 | 150 | 272.2772 | 6454 | 122.2772 | 0 | 0 | 0 | 0 | 0 | 150 | 272.2772 | 6454 | 128.7129 | 7.0636 | 0 | 0 | 0 | 0 | 0 | 135.7764 | 6454 | 128.7129 | 7.0636 | 0 | 0 | 0 | 0 | 0 | 135.7764 | 6454 | 128.7129 | 7.0636 | 0 | 0 | 0 | 0 | 0 | 135.7764 | 6454 | 130.8581 | 14.1271 | 0 | 0 | 0 | 0 | 0 | 0 | 0 | 144.9852 | 6454 | 130.8581 | 14.1271 | 0 | 17 | 0 | 0 | 0 | 0 | 0 | 161.9852 | 6454 | 130.8581 | 14.1271 | 0 | 0 | 0 | 0 | 0 | 0 | 0 | 144.9852
6457 | 78.7875 | 78.7875 | 78.7875 | 36.2554 | 36.2554 | 36.2554 | 26.0019 | 26.0019 | 26.0019 | 6457 | 785.0997 | 785.0997 | 785.0997 | 920.9824 | 920.9824 | 920.9824 | 1041.7669 | 1041.7669 | 1041.7669 | 6455 | 150.495 | 0 | 0 | 0 | 0 | 0 | 150 | 300.495 |  | 6455 | 150.495 | 0 | 0 | 0 | 0 | 0 | 150 | 300.495 | 6455 | 150.495 | 0 | 0 | 0 | 0 | 0 | 150 | 300.495 | 6455 | 158.4158 | 18.1635 | 0 | 0 | 0 | 0 | 0 | 176.5793 | 6455 | 158.4158 | 18.1635 | 0 | 0 | 0 | 0 | 0 | 176.5793 | 6455 | 158.4158 | 18.1635 | 0 | 0 | 0 | 0 | 0 | 176.5793 | 6455 | 161.0561 | 36.3269 | 0 | 0 | 0 | 0 | 0 | 0 | 0 | 197.383 | 6455 | 161.0561 | 36.3269 | 0 | 17 | 0 | 0 | 0 | 0 | 0 | 214.383 | 6455 | 161.0561 | 36.3269 | 0 | 0 | 0 | 0 | 0 | 0 | 0 | 197.383
6458 | 78.7875 | 78.7875 | 78.7875 | 38.1037 | 36.9906 | 36.9906 | 25.3166 | 25.3166 | 25.3166 | 6458 | 797.3149 | 797.3149 | 797.3149 | 935.3117 | 935.3117 | 935.3117 | 1057.9755 | 1057.9755 | 1057.9755 | 6456 | 159.901 | 0 | 0 | 0 | 0 | 0 | 150 | 309.901 |  | 6456 | 159.901 | 0 | 0 | 0 | 0 | 0 | 150 | 309.901 | 6456 | 159.901 | 0 | 0 | 0 | 0 | 0 | 150 | 309.901 | 6456 | 168.3168 | 36.3269 | 0 | 0 | 0 | 0 | 0 | 204.6438 | 6456 | 168.3168 | 36.3269 | 0 | 0 | 0 | 0 | 0 | 204.6438 | 6456 | 168.3168 | 36.3269 | 0 | 0 | 0 | 0 | 0 | 204.6438 | 6456 | 171.1221 | 72.6539 | 0 | 0 | 0 | 0 | 0 | 0 | 0 | 243.776 | 6456 | 171.1221 | 72.6539 | 0 | 17 | 0 | 0 | 0 | 0 | 0 | 260.776 | 6456 | 171.1221 | 72.6539 | 0 | 0 | 0 | 0 | 0 | 0 | 0 | 243.776
6459 | 79.5999 | 79.4409 | 79.4409 | 37.6019 | 36.9906 | 36.9906 | 25.194 | 25.194 | 25.194 | 6459 | 835.0707 | 835.0707 | 835.0707 | 979.6022 | 979.6022 | 979.6022 | 1108.0746 | 1108.0746 | 1108.0746 | 6457 | 131.6832 | 0 | 0 | 0 | 0 | 0 | 150 | 281.6832 |  | 6457 | 131.6832 | 0 | 0 | 0 | 0 | 0 | 150 | 281.6832 | 6457 | 131.6832 | 0 | 0 | 0 | 0 | 0 | 150 | 281.6832 | 6457 | 138.6139 | 58.5267 | 0 | 0 | 0 | 0 | 0 | 197.1406 | 6457 | 138.6139 | 58.5267 | 0 | 0 | 0 | 0 | 0 | 197.1406 | 6457 | 138.6139 | 58.5267 | 0 | 0 | 0 | 0 | 0 | 197.1406 | 6457 | 140.9241 | 117.0535 | 0 | 0 | 0 | 0 | 0 | 0 | 0 | 257.9776 | 6457 | 140.9241 | 117.0535 | 0 | 17 | 0 | 0 | 0 | 0 | 0 | 274.9776 | 6457 | 140.9241 | 117.0535 | 0 | 0 | 0 | 0 | 0 | 0 | 0 | 257.9776
6460 | 81.9417 | 81.8828 | 81.8828 | 53.5712 | 36.9906 | 36.9906 | 29.4769 | 25.8789 | 25.8789 | 6460 | 980.5418 | 980.5418 | 980.5418 | 1150.251 | 1150.251 | 1150.251 | 1301.1036 | 1301.1036 | 1301.1036 | 6458 | 131.6832 | 0 | 0 | 0 | 0 | 0 | 150 | 281.6832 |  | 6458 | 131.6832 | 0 | 0 | 0 | 0 | 0 | 150 | 281.6832 | 6458 | 131.6832 | 0 | 0 | 0 | 0 | 0 | 150 | 281.6832 | 6458 | 138.6139 | 85.7719 | 0 | 0 | 0 | 0 | 0 | 224.3858 | 6458 | 138.6139 | 85.7719 | 0 | 0 | 0 | 0 | 0 | 224.3858 | 6458 | 138.6139 | 85.7719 | 0 | 0 | 0 | 0 | 0 | 224.3858 | 6458 | 140.9241 | 171.5439 | 0 | 0 | 0 | 0 | 0 | 0 | 0 | 312.468 | 6458 | 140.9241 | 171.5439 | 0 | 17 | 0 | 0 | 0 | 0 | 0 | 329.468 | 6458 | 140.9241 | 171.5439 | 0 | 0 | 0 | 0 | 0 | 0 | 0 | 312.468
6461 | 84.5917 | 82.5741 | 82.7165 | 33.7753 | 33.7753 | 33.7753 | 26.2625 | 25.6357 | 25.6357 | 6461 | 1093.8094 | 1093.8094 | 1093.8094 | 1283.1225 | 1283.1225 | 1283.1225 | 1451.4009 | 1451.4009 | 1451.4009 | 6459 | 159.901 | 0 | 5.0859 | 0 | 0 | 0 | 150 | 314.9869 |  | 6459 | 159.901 | 0 | 5.0859 | 0 | 0 | 0 | 150 | 314.9869 | 6459 | 159.901 | 0 | 5.0859 | 0 | 0 | 0 | 150 | 314.9869 | 6459 | 168.3168 | 115.0353 | 5.4983 | 0 | 0 | 0 | 0 | 288.8504 | 6459 | 168.3168 | 115.0353 | 5.4983 | 0 | 0 | 0 | 0 | 288.8504 | 6459 | 168.3168 | 115.0353 | 5.4983 | 0 | 0 | 0 | 0 | 288.8504 | 6459 | 171.1221 | 230.0706 | 6.8729 | 0 | 0 | 0 | 0 | 0 | 0 | 408.0656 | 6459 | 171.1221 | 230.0706 | 6.8729 | 17 | 0 | 0 | 0 | 0 | 0 | 425.0656 | 6459 | 171.1221 | 230.0706 | 6.8729 | 0 | 0 | 0 | 0 | 0 | 0 | 408.0656
6462 | 74.1528 | 74.1528 | 74.1528 | 22.3899 | 22.3899 | 22.3899 | 1.5784 | 1.5784 | 1.4071 | 6462 | 1162.6583 | 1162.6583 | 1162.6583 | 1613.3946 | 1613.3946 | 1613.3946 | 2067.8723 | 2067.8723 | 2067.8723 | 6460 | 178.7129 | 0 | 5.0859 | 0 | 0 | 0 | 150 | 333.7988 |  | 6460 | 178.7129 | 0 | 5.0859 | 0 | 0 | 0 | 150 | 333.7988 | 6460 | 178.7129 | 0 | 5.0859 | 0 | 0 | 0 | 150 | 333.7988 | 6460 | 188.1188 | 145.3078 | 5.4983 | 0 | 0 | 0 | 0 | 338.9249 | 6460 | 188.1188 | 145.3078 | 5.4983 | 0 | 0 | 0 | 0 | 338.9249 | 6460 | 188.1188 | 145.3078 | 5.4983 | 0 | 0 | 0 | 0 | 338.9249 | 6460 | 191.2541 | 290.6155 | 6.8729 | 0 | 0 | 0 | 0 | 0 | 0 | 488.7425 | 6460 | 191.2541 | 290.6155 | 6.8729 | 17 | 0 | 0 | 0 | 0 | 0 | 505.7425 | 6460 | 191.2541 | 290.6155 | 6.8729 | 0 | 0 | 0 | 0 | 0 | 0 | 488.7425
6463 | 29.4202 | 29.4202 | 29.4202 | 14.9898 | 17.8837 | 17.8837 | 1.5784 | 1.5784 | 1.4071 | 6463 | 1477.7662 | 1197.7662 | 1197.7662 | 1785.1311 | 1785.1311 | 1785.1311 | 2019.2467 | 2019.2467 | 2019.2467 | 6461 | 159.901 | 0 | 30.5155 | 0 | 0 | 0 | 150 | 340.4165 |  | 6461 | 159.901 | 0 | 30.5155 | 0 | 0 | 0 | 150 | 340.4165 | 6461 | 159.901 | 0 | 30.5155 | 0 | 0 | 0 | 150 | 340.4165 | 6461 | 168.3168 | 175.5802 | 32.9897 | 0 | 0 | 0 | 0 | 376.8867 | 6461 | 168.3168 | 175.5802 | 32.9897 | 0 | 0 | 0 | 0 | 376.8867 | 6461 | 168.3168 | 175.5802 | 32.9897 | 0 | 0 | 0 | 0 | 376.8867 | 6461 | 171.1221 | 351.1604 | 41.2371 | 0 | 0 | 0 | 0 | 0 | 0 | 563.5197 | 6461 | 171.1221 | 351.1604 | 41.2371 | 17 | 0 | 0 | 0 | 0 | 0 | 580.5197 | 6461 | 171.1221 | 351.1604 | 41.2371 | 0 | 0 | 0 | 0 | 0 | 0 | 563.5197
6464 | 27.7464 | 26.4208 | 27.2864 | 18.4142 | 18.4142 | 18.4142 | 2.3567 | 2.3567 | 2.3567 | 6464 | 1440.6871 | 1440.6871 | 1440.6871 | 1690.0367 | 1690.0367 | 1690.0367 | 1911.6809 | 1911.6809 | 1911.6809 | 6462 | 141.0891 | 0 | 233.9519 | 0 | 0 | 0 | 36.0627 | 411.1037 |  | 6462 | 141.0891 | 0 | 233.9519 | 0 | 0 | 0 | 36.0627 | 411.1037 | 6462 | 141.0891 | 0 | 233.9519 | 0 | 0 | 0 | 36.0627 | 411.1037 | 6462 | 148.5149 | 193.7437 | 252.921 | 0 | 0 | 0 | 0 | 595.1795 | 6462 | 148.5149 | 193.7437 | 252.921 | 0 | 0 | 0 | 0 | 595.1795 | 6462 | 148.5149 | 193.7437 | 252.921 | 0 | 0 | 0 | 0 | 595.1795 | 6462 | 150.9901 | 387.4874 | 316.1512 | 0 | 0 | 0 | 0 | 0 | 0 | 854.6287 | 6462 | 150.9901 | 387.4874 | 316.1512 | 17 | 0 | 0 | 0 | 0 | 0 | 871.6287 | 6462 | 150.9901 | 387.4874 | 316.1512 | 0 | 0 | 0 | 0 | 0 | 0 | 854.6287
6465 | 23.3521 | 23.3521 | 23.3521 | 18.6145 | 18.6145 | 18.6145 | 2.3567 | 3.0198 | 3.0198 | 6465 | 1404.0417 | 1404.0417 | 1404.0417 | 1647.0489 | 1647.0489 | 1647.0489 | 1863.0553 | 1863.0553 | 1863.0553 | 6463 | 169.3069 | 0 | 610.3093 | 0 | 0 | 0 | 0 | 779.6162 |  | 6463 | 169.3069 | 0 | 610.3093 | 0 | 0 | 0 | 0 | 779.6162 | 6463 | 169.3069 | 0 | 610.3093 | 0 | 0 | 0 | 0 | 779.6162 | 6463 | 178.2178 | 160.444 | 659.7938 | 0 | 0 | 0 | 0 | 998.4556 | 6463 | 178.2178 | 160.444 | 659.7938 | 0 | 0 | 0 | 0 | 998.4556 | 6463 | 178.2178 | 160.444 | 659.7938 | 0 | 0 | 0 | 0 | 998.4556 | 6463 | 181.1881 | 320.888 | 824.7423 | 0 | 0 | 0 | 0 | 0 | 0 | 1326.8184 | 6463 | 181.1881 | 320.888 | 824.7423 | 17 | 0 | 0 | 0 | 0 | 0 | 1343.8184 | 6463 | 181.1881 | 320.888 | 824.7423 | 0 | 0 | 0 | 0 | 0 | 0 | 1326.8184
6466 | 22.3899 | 22.8974 | 22.3899 | 17.3178 | 17.8837 | 17.8837 | 2.3567 | 2.3567 | 2.3567 | 6466 | 1390.7161 | 1390.7161 | 1390.7161 | 1631.4169 | 1631.4169 | 1631.4169 | 1845.3733 | 1845.3733 | 1845.3733 | 6464 | 131.6832 | 0 | 981.5808 | 0 | 0 | 0 | 0 | 1113.2639 |  | 6464 | 131.6832 | 0 | 981.5808 | 0 | 0 | 0 | 0 | 1113.2639 | 6464 | 131.6832 | 0 | 981.5808 | 0 | 0 | 0 | 0 | 1113.2639 | 6464 | 138.6139 | 143.2896 | 1061.1684 | 0 | 0 | 0 | 0 | 1343.0719 | 6464 | 138.6139 | 143.2896 | 1061.1684 | 0 | 0 | 0 | 0 | 1343.0719 | 6464 | 138.6139 | 143.2896 | 1061.1684 | 0 | 0 | 0 | 0 | 1343.0719 | 6464 | 140.9241 | 286.5792 | 1326.4605 | 0 | 0 | 0 | 0 | 0 | 0 | 1753.9638 | 6464 | 140.9241 | 286.5792 | 1326.4605 | 17 | 0 | 0 | 0 | 0 | 0 | 1770.9638 | 6464 | 140.9241 | 286.5792 | 1326.4605 | 0 | 0 | 0 | 0 | 0 | 0 | 1753.9638
6467 | 22.3899 | 22.8974 | 22.3899 | 17.012 | 17.8837 | 17.8837 | 2.3567 | 2.3567 | 2.3567 | 6467 | 1438.4661 | 1438.4661 | 1438.4661 | 1687.4314 | 1687.4314 | 1687.4314 | 1908.7339 | 1908.7339 | 1908.7339 | 6465 | 159.901 | 0 | 1190.1031 | 0 | 0 | 0 | 0 | 1350.0041 |  | 6465 | 159.901 | 0 | 1190.1031 | 0 | 0 | 0 | 0 | 1350.0041 | 6465 | 159.901 | 0 | 1190.1031 | 0 | 0 | 0 | 0 | 1350.0041 | 6465 | 168.3168 | 148.335 | 1286.5979 | 0 | 0 | 0 | 0 | 1603.2498 | 6465 | 168.3168 | 148.335 | 1286.5979 | 0 | 0 | 0 | 0 | 1603.2498 | 6465 | 168.3168 | 148.335 | 1286.5979 | 0 | 0 | 0 | 0 | 1603.2498 | 6465 | 171.1221 | 296.67 | 1608.2474 | 0 | 0 | 0 | 0 | 0 | 0 | 2076.0396 | 6465 | 171.1221 | 296.67 | 1608.2474 | 17 | 0 | 0 | 0 | 0 | 0 | 2093.0396 | 6465 | 171.1221 | 296.67 | 1608.2474 | 0 | 0 | 0 | 0 | 0 | 0 | 2076.0396
6468 | 22.3899 | 22.8974 | 22.8974 | 18.6145 | 18.6145 | 18.6145 | 3.0198 | 3.0198 | 3.0198 | 6468 | 1459.565 | 1459.565 | 1459.565 | 1712.182 | 1712.182 | 1712.182 | 1936.7305 | 1936.7305 | 1936.7305 | 6466 | 159.901 | 0 | 1246.0481 | 0 | 0 | 0 | 0 | 1405.9491 |  | 6466 | 159.901 | 0 | 1246.0481 | 0 | 0 | 0 | 0 | 1405.9491 | 6466 | 159.901 | 0 | 1246.0481 | 0 | 0 | 0 | 0 | 1405.9491 | 6466 | 168.3168 | 146.3169 | 1347.079 | 0 | 0 | 0 | 0 | 1661.7127 | 6466 | 168.3168 | 146.3169 | 1347.079 | 0 | 0 | 0 | 0 | 1661.7127 | 6466 | 168.3168 | 146.3169 | 1347.079 | 0 | 0 | 0 | 0 | 1661.7127 | 6466 | 171.1221 | 292.6337 | 1683.8488 | 0 | 0 | 0 | 0 | 0 | 0 | 2147.6046 | 6466 | 171.1221 | 292.6337 | 1683.8488 | 17 | 0 | 0 | 0 | 0 | 0 | 2164.6046 | 6466 | 171.1221 | 292.6337 | 1683.8488 | 0 | 0 | 0 | 0 | 0 | 0 | 2147.6046
6469 | 29.4202 | 29.4202 | 29.4202 | 20.9838 | 20.9838 | 20.9838 | 14.108 | 14.108 | 14.108 | 6469 | 1477.3324 | 1477.3324 | 1477.3324 | 1733.0246 | 1733.0246 | 1733.0246 | 1435.1924 | 1435.1924 | 1435.1924 | 6467 | 169.3069 | 0 | 1123.9863 | 0 | 0 | 0 | 0 | 1293.2932 |  | 6467 | 169.3069 | 0 | 1123.9863 | 0 | 0 | 0 | 0 | 1293.2932 | 6467 | 169.3069 | 0 | 1123.9863 | 0 | 0 | 0 | 0 | 1293.2932 | 6467 | 178.2178 | 138.2442 | 1215.1203 | 0 | 0 | 0 | 0 | 1531.5823 | 6467 | 178.2178 | 138.2442 | 1215.1203 | 0 | 0 | 0 | 0 | 1531.5823 | 6467 | 178.2178 | 138.2442 | 1215.1203 | 0 | 0 | 0 | 0 | 1531.5823 | 6467 | 181.1881 | 276.4884 | 1518.9003 | 0 | 0 | 0 | 0 | 0 | 0 | 1976.5769 | 6467 | 181.1881 | 276.4884 | 1518.9003 | 17 | 0 | 0 | 0 | 0 | 0 | 1993.5769 | 6467 | 181.1881 | 276.4884 | 1518.9003 | 0 | 0 | 0 | 0 | 0 | 0 | 1976.5769
6470 | 29.4202 | 29.4202 | 29.4202 | 24.3204 | 24.3204 | 24.3204 | 17.2319 | 17.2319 | 17.2319 | 6470 | 1096.0303 | 1096.0303 | 1491.7685 | 1285.7279 | 1285.7279 | 1285.7279 | 1454.3479 | 1454.3479 | 1454.3479 | 6468 | 150.495 | 0 | 935.8076 | 0 | 0 | 0 | 0 | 1086.3026 |  | 6468 | 150.495 | 0 | 935.8076 | 0 | 0 | 0 | 0 | 1086.3026 | 6468 | 150.495 | 0 | 935.8076 | 0 | 0 | 0 | 0 | 1086.3026 | 6468 | 158.4158 | 128.1534 | 1011.6838 | 0 | 0 | 0 | 0 | 1298.2531 | 6468 | 158.4158 | 128.1534 | 1011.6838 | 0 | 0 | 0 | 0 | 1298.2531 | 6468 | 158.4158 | 128.1534 | 1011.6838 | 0 | 0 | 0 | 0 | 1298.2531 | 6468 | 161.0561 | 256.3068 | 1264.6048 | 0 | 0 | 0 | 0 | 0 | 0 | 1681.9677 | 6468 | 161.0561 | 256.3068 | 1264.6048 | 17 | 0 | 0 | 0 | 0 | 0 | 1698.9677 | 6468 | 161.0561 | 256.3068 | 1264.6048 | 0 | 0 | 0 | 0 | 0 | 0 | 1681.9677
6471 | 58.7621 | 49.3737 | 56.9791 | 32.5216 | 32.5216 | 32.5216 | 17.6691 | 17.6691 | 17.6691 | 6471 | 1111.5768 | 1111.5768 | 1111.5768 | 1303.9651 | 1303.9651 | 1303.9651 | 1474.977 | 1474.977 | 1474.977 | 6469 | 150.495 | 0 | 757.8007 | 0 | 0 | 0 | 0 | 908.2957 |  | 6469 | 150.495 | 0 | 757.8007 | 0 | 0 | 0 | 0 | 908.2957 | 6469 | 150.495 | 0 | 757.8007 | 0 | 0 | 0 | 0 | 908.2957 | 6469 | 158.4158 | 128.1534 | 819.244 | 0 | 0 | 0 | 0 | 1105.8132 | 6469 | 158.4158 | 128.1534 | 819.244 | 0 | 0 | 0 | 0 | 1105.8132 | 6469 | 158.4158 | 128.1534 | 819.244 | 0 | 0 | 0 | 0 | 1105.8132 | 6469 | 161.0561 | 256.3068 | 1024.055 | 0 | 0 | 0 | 0 | 0 | 0 | 1441.4178 | 6469 | 161.0561 | 256.3068 | 1024.055 | 17 | 0 | 0 | 0 | 0 | 0 | 1458.4178 | 6469 | 161.0561 | 256.3068 | 1024.055 | 0 | 0 | 0 | 0 | 0 | 0 | 1441.4178
6472 | 64.0452 | 49.3737 | 61.411 | 32.5216 | 32.5216 | 32.5216 | 20.9838 | 20.9838 | 21.1505 | 6472 | 1116.0187 | 1116.0187 | 1116.0187 | 1309.1758 | 1309.1758 | 1309.1758 | 1480.871 | 1480.871 | 1480.871 | 6470 | 169.3069 | 0 | 518.7629 | 0 | 0 | 0 | 0 | 688.0698 |  | 6470 | 169.3069 | 0 | 518.7629 | 0 | 0 | 0 | 0 | 688.0698 | 6470 | 169.3069 | 0 | 518.7629 | 0 | 0 | 0 | 0 | 688.0698 | 6470 | 178.2178 | 146.3169 | 560.8247 | 0 | 0 | 0 | 0 | 885.3594 | 6470 | 178.2178 | 146.3169 | 560.8247 | 0 | 0 | 0 | 0 | 885.3594 | 6470 | 178.2178 | 146.3169 | 560.8247 | 0 | 0 | 0 | 0 | 885.3594 | 6470 | 181.1881 | 292.6337 | 701.0309 | 0 | 0 | 0 | 0 | 0 | 0 | 1174.8527 | 6470 | 181.1881 | 292.6337 | 701.0309 | 17 | 0 | 0 | 0 | 0 | 0 | 1191.8527 | 6470 | 181.1881 | 292.6337 | 701.0309 | 0 | 0 | 0 | 0 | 0 | 0 | 1174.8527
6473 | 64.0452 | 49.3737 | 61.411 | 32.5216 | 32.5216 | 32.5216 | 18.6145 | 18.6145 | 18.6145 | 6473 | 1140.449 | 1140.449 | 1140.449 | 1337.8344 | 1337.8344 | 1337.8344 | 1513.288 | 1513.288 | 1513.288 | 6471 | 169.3069 | 0 | 233.9519 | 0 | 0 | 0 | 0 | 403.2588 |  | 6471 | 169.3069 | 0 | 233.9519 | 0 | 0 | 0 | 0 | 403.2588 | 6471 | 169.3069 | 0 | 233.9519 | 0 | 0 | 0 | 0 | 403.2588 | 6471 | 178.2178 | 169.5257 | 252.921 | 0 | 0 | 0 | 0 | 600.6645 | 6471 | 178.2178 | 169.5257 | 252.921 | 0 | 0 | 0 | 0 | 600.6645 | 6471 | 178.2178 | 169.5257 | 252.921 | 0 | 0 | 0 | 0 | 600.6645 | 6471 | 181.1881 | 339.0515 | 316.1512 | 0 | 0 | 0 | 0 | 0 | 0 | 836.3908 | 6471 | 181.1881 | 339.0515 | 316.1512 | 17 | 0 | 0 | 0 | 0 | 0 | 853.3908 | 6471 | 181.1881 | 339.0515 | 316.1512 | 0 | 0 | 0 | 0 | 0 | 0 | 836.3908
6474 | 64.0452 | 49.3737 | 61.411 | 24.3204 | 24.3204 | 24.3204 | 17.2319 | 17.2319 | 17.2319 | 6474 | 1131.5652 | 1131.5652 | 1131.5652 | 1327.4131 | 1327.4131 | 1327.4131 | 1501.5 | 1501.5 | 1501.5 | 6472 | 188.1188 | 0 | 45.7732 | 0 | 0 | 0 | 0 | 233.892 |  | 6472 | 188.1188 | 0 | 45.7732 | 0 | 0 | 0 | 0 | 233.892 | 6472 | 188.1188 | 0 | 45.7732 | 0 | 0 | 0 | 0 | 233.892 | 6472 | 198.0198 | 186.6801 | 49.4845 | 0 | 0 | 0 | 0 | 434.1845 | 6472 | 198.0198 | 186.6801 | 49.4845 | 0 | 0 | 0 | 0 | 434.1845 | 6472 | 198.0198 | 186.6801 | 49.4845 | 0 | 0 | 0 | 0 | 434.1845 | 6472 | 201.3201 | 373.3602 | 61.8557 | 0 | 0 | 0 | 0 | 0 | 0 | 636.536 | 6472 | 201.3201 | 373.3602 | 61.8557 | 17 | 0 | 0 | 0 | 0 | 0 | 653.536 | 6472 | 201.3201 | 373.3602 | 61.8557 | 0 | 0 | 0 | 0 | 0 | 0 | 636.536
6475 | 64.0452 | 49.3737 | 56.9791 | 23.4961 | 23.4961 | 23.4961 | 17.2319 | 17.2319 | 17.2319 | 6475 | 1076.0419 | 1076.0419 | 1076.0419 | 1262.2799 | 1262.2799 | 1262.2799 | 1427.8248 | 1427.8248 | 1427.8248 | 6473 | 319.802 | 0 | 0 | 0 | 0 | 0 | 0 | 319.802 |  | 6473 | 319.802 | 0 | 0 | 0 | 0 | 0 | 0 | 319.802 | 6473 | 319.802 | 0 | 0 | 0 | 0 | 0 | 0 | 319.802 | 6473 | 336.6337 | 235.116 | 0 | 0 | 0 | 0 | 0 | 571.7497 | 6473 | 336.6337 | 235.116 | 0 | 0 | 0 | 0 | 0 | 571.7497 | 6473 | 336.6337 | 235.116 | 0 | 0 | 0 | 0 | 0 | 571.7497 | 6473 | 342.2442 | 470.2321 | 0 | 0 | 0 | 0 | 0 | 0 | 0 | 812.4763 | 6473 | 342.2442 | 470.2321 | 0 | 17 | 0 | 0 | 0 | 0 | 0 | 829.4763 | 6473 | 342.2442 | 470.2321 | 0 | 0 | 0 | 0 | 0 | 0 | 0 | 812.4763
6476 | 64.0452 | 49.3737 | 56.9791 | 22.3899 | 22.3899 | 22.3899 | 14.9898 | 14.9898 | 14.9898 | 6476 | 982.7627 | 982.7627 | 982.7627 | 1617.0876 | 1517.3199 | 1617.0876 | 1304.0506 | 1304.0506 | 1304.0506 | 6474 | 479.703 | 0 | 0 | 0 | 0 | 0 | 0 | 479.703 |  | 6474 | 479.703 | 0 | 0 | 0 | 0 | 0 | 0 | 479.703 | 6474 | 479.703 | 0 | 0 | 0 | 0 | 0 | 0 | 479.703 | 6474 | 504.9505 | 293.6428 | 0 | 0 | 0 | 0 | 0 | 798.5933 | 6474 | 504.9505 | 293.6428 | 0 | 0 | 0 | 0 | 0 | 798.5933 | 6474 | 504.9505 | 293.6428 | 0 | 0 | 0 | 0 | 0 | 798.5933 | 6474 | 513.3663 | 587.2856 | 0 | 0 | 0 | 0 | 0 | 0 | 0 | 1100.6519 | 6474 | 513.3663 | 587.2856 | 0 | 17 | 0 | 0 | 0 | 0 | 0 | 1117.6519 | 6474 | 513.3663 | 587.2856 | 0 | 0 | 0 | 0 | 0 | 0 | 0 | 1100.6519
6477 | 64.0452 | 49.3737 | 56.9791 | 22.3899 | 22.3899 | 22.3899 | 12.9218 | 12.9218 | 12.9218 | 6477 | 885.0417 | 885.0417 | 885.0417 | 1502.4533 | 1502.4533 | 1502.4533 | 1174.3823 | 1174.3823 | 1174.3823 | 6475 | 583.1683 | 0 | 0 | 0 | 0 | 0 | 0 | 583.1683 |  | 6475 | 583.1683 | 0 | 0 | 0 | 0 | 0 | 0 | 583.1683 | 6475 | 583.1683 | 0 | 0 | 0 | 0 | 0 | 0 | 583.1683 | 6475 | 613.8614 | 350.1514 | 0 | 0 | 0 | 0 | 0 | 964.0127 | 6475 | 613.8614 | 350.1514 | 0 | 0 | 0 | 0 | 0 | 964.0127 | 6475 | 613.8614 | 350.1514 | 0 | 0 | 0 | 0 | 0 | 964.0127 | 6475 | 624.0924 | 700.3027 | 0 | 0 | 0 | 0 | 0 | 0 | 0 | 1324.3951 | 6475 | 624.0924 | 700.3027 | 0 | 17 | 0 | 0 | 0 | 0 | 0 | 1341.3951 | 6475 | 624.0924 | 700.3027 | 0 | 0 | 0 | 0 | 0 | 0 | 0 | 1324.3951
6478 | 29.4202 | 29.4202 | 35.5805 | 20.9838 | 20.9838 | 20.9838 | 11.1093 | 11.1093 | 11.1093 | 6478 | 828.4079 | 922.0629 | 828.4079 | 1436.0176 | 1436.0176 | 1436.0176 | 1624.3477 | 1624.3477 | 1624.3477 | 6476 | 658.4158 | 0 | 0 | 0 | 0 | 0 | 0 | 658.4158 |  | 6476 | 658.4158 | 0 | 0 | 0 | 0 | 0 | 0 | 658.4158 | 6476 | 658.4158 | 0 | 0 | 0 | 0 | 0 | 0 | 658.4158 | 6476 | 693.0693 | 387.4874 | 0 | 0 | 0 | 0 | 0 | 1080.5567 | 6476 | 693.0693 | 387.4874 | 0 | 0 | 0 | 0 | 0 | 1080.5567 | 6476 | 693.0693 | 387.4874 | 0 | 0 | 0 | 0 | 0 | 1080.5567 | 6476 | 704.6205 | 774.9748 | 0 | 0 | 0 | 0 | 0 | 0 | 0 | 1479.5952 | 6476 | 704.6205 | 774.9748 | 0 | 17 | 0 | 0 | 0 | 0 | 0 | 1496.5952 | 6476 | 704.6205 | 774.9748 | 0 | 0 | 0 | 0 | 0 | 0 | 0 | 1479.5952
6479 | 29.4202 | 29.4202 | 35.5805 | 20.9838 | 20.9838 | 20.9838 | 11.1093 | 11.1093 | 11.1093 | 6479 | 809.53 | 1205.2682 | 809.53 | 1413.8723 | 1413.8723 | 1413.8723 | 1349.7937 | 1375.641 | 1267.4187 | 6477 | 696.0396 | 0 | 0 | 0 | 0 | 0 | 0 | 696.0396 |  | 6477 | 696.0396 | 0 | 0 | 0 | 0 | 0 | 0 | 696.0396 | 6477 | 696.0396 | 0 | 0 | 0 | 0 | 0 | 0 | 696.0396 | 6477 | 732.6733 | 397.5782 | 0 | 0 | 0 | 0 | 0 | 1130.2515 | 6477 | 732.6733 | 397.5782 | 0 | 0 | 0 | 0 | 0 | 1130.2515 | 6477 | 732.6733 | 397.5782 | 0 | 0 | 0 | 0 | 0 | 1130.2515 | 6477 | 744.8845 | 795.1564 | 0 | 0 | 0 | 0 | 0 | 0 | 0 | 1540.0409 | 6477 | 744.8845 | 795.1564 | 0 | 17 | 0 | 0 | 0 | 0 | 0 | 1557.0409 | 6477 | 744.8845 | 795.1564 | 0 | 0 | 0 | 0 | 0 | 0 | 0 | 1540.0409
6480 | 29.4202 | 29.4202 | 35.5805 | 22.3899 | 22.3899 | 22.3899 | 13.6685 | 13.6685 | 13.6685 | 6480 | 796.2044 | 796.2044 | 796.2044 | 1398.2403 | 1394.1985 | 1394.1985 | 1056.502 | 1056.502 | 1056.502 | 6478 | 761.8812 | 0 | 0 | 0 | 0 | 0 | 0 | 761.8812 |  | 6478 | 761.8812 | 0 | 0 | 0 | 0 | 0 | 0 | 761.8812 | 6478 | 761.8812 | 0 | 0 | 0 | 0 | 0 | 0 | 761.8812 | 6478 | 801.9802 | 410.6963 | 0 | 0 | 0 | 0 | 0 | 1212.6765 | 6478 | 801.9802 | 410.6963 | 0 | 0 | 0 | 0 | 0 | 1212.6765 | 6478 | 801.9802 | 410.6963 | 0 | 0 | 0 | 0 | 0 | 1212.6765 | 6478 | 815.3465 | 821.3925 | 0 | 0 | 0 | 0 | 0 | 0 | 0 | 1636.7391 | 6478 | 815.3465 | 821.3925 | 0 | 17 | 0 | 0 | 0 | 0 | 0 | 1653.7391 | 6478 | 815.3465 | 821.3925 | 0 | 0 | 0 | 0 | 0 | 0 | 0 | 1636.7391
6481 | 29.4202 | 29.4202 | 35.5805 | 22.3899 | 22.3899 | 22.3899 | 14.9898 | 14.9898 | 14.9898 | 6481 | 789.5416 | 789.5416 | 789.5416 | 926.193 | 1390.4244 | 926.193 | 1047.661 | 1047.661 | 1047.661 | 6479 | 752.4752 | 0 | 0 | 0 | 0 | 0 | 0 | 752.4752 |  | 6479 | 752.4752 | 0 | 0 | 0 | 0 | 0 | 0 | 752.4752 | 6479 | 752.4752 | 0 | 0 | 0 | 0 | 0 | 0 | 752.4752 | 6479 | 792.0792 | 423.8143 | 0 | 0 | 0 | 0 | 0 | 1215.8935 | 6479 | 792.0792 | 423.8143 | 0 | 0 | 0 | 0 | 0 | 1215.8935 | 6479 | 792.0792 | 423.8143 | 0 | 0 | 0 | 0 | 0 | 1215.8935 | 6479 | 805.2805 | 847.6287 | 0 | 0 | 0 | 0 | 0 | 0 | 0 | 1652.9092 | 6479 | 805.2805 | 847.6287 | 0 | 17 | 0 | 0 | 0 | 0 | 0 | 1669.9092 | 6479 | 805.2805 | 847.6287 | 0 | 0 | 0 | 0 | 0 | 0 | 0 | 1652.9092
6482 | 29.4202 | 29.4202 | 35.5805 | 22.3899 | 22.3899 | 22.3899 | 14.9898 | 14.9898 | 14.9898 | 6482 | 800.6463 | 800.6463 | 800.6463 | 939.2196 | 939.2196 | 939.2196 | 1062.396 | 1062.396 | 1062.396 | 6480 | 743.0693 | 0 | 0 | 0 | 0 | 0 | 0 | 743.0693 |  | 6480 | 743.0693 | 0 | 0 | 0 | 0 | 0 | 0 | 743.0693 | 6480 | 743.0693 | 0 | 0 | 0 | 0 | 0 | 0 | 743.0693 | 6480 | 782.1782 | 435.9233 | 0 | 0 | 0 | 0 | 0 | 1218.1015 | 6480 | 782.1782 | 435.9233 | 0 | 0 | 0 | 0 | 0 | 1218.1015 | 6480 | 782.1782 | 435.9233 | 0 | 0 | 0 | 0 | 0 | 1218.1015 | 6480 | 795.2145 | 871.8466 | 0 | 0 | 0 | 0 | 0 | 0 | 0 | 1667.0611 | 6480 | 795.2145 | 871.8466 | 0 | 17 | 0 | 0 | 0 | 0 | 0 | 1684.0611 | 6480 | 795.2145 | 871.8466 | 0 | 0 | 0 | 0 | 0 | 0 | 0 | 1667.0611
6483 | 29.4202 | 29.4202 | 35.5805 | 22.3899 | 22.3899 | 22.3899 | 14.9133 | 14.9133 | 14.9133 | 6483 | 844.417 | 844.417 | 842.844 | 1452.9522 | 988.7208 | 1452.9522 | 1118.3891 | 1118.3891 | 1118.3891 | 6481 | 601.9802 | 0 | 0 | 0 | 0 | 0 | 0 | 601.9802 |  | 6481 | 601.9802 | 0 | 0 | 0 | 0 | 0 | 0 | 601.9802 | 6481 | 601.9802 | 0 | 0 | 0 | 0 | 0 | 0 | 601.9802 | 6481 | 633.6634 | 439.9596 | 0 | 0 | 0 | 0 | 0 | 1073.623 | 6481 | 633.6634 | 439.9596 | 0 | 0 | 0 | 0 | 0 | 1073.623 | 6481 | 633.6634 | 439.9596 | 0 | 0 | 0 | 0 | 0 | 1073.623 | 6481 | 644.2244 | 879.9193 | 0 | 0 | 0 | 0 | 0 | 0 | 0 | 1524.1437 | 6481 | 644.2244 | 879.9193 | 0 | 17 | 0 | 0 | 0 | 0 | 0 | 1541.1437 | 6481 | 644.2244 | 879.9193 | 0 | 0 | 0 | 0 | 0 | 0 | 0 | 1524.1437
6484 | 54.0918 | 49.3737 | 56.9791 | 22.8974 | 22.8974 | 22.8974 | 16.2384 | 16.2384 | 16.2384 | 6484 | 976.0999 | 976.0999 | 976.0999 | 1145.0403 | 1145.0403 | 1145.0403 | 1295.2095 | 1295.2095 | 1295.2095 | 6482 | 479.703 | 0 | 0 | 0 | 0 | 0 | 0 | 479.703 |  | 6482 | 479.703 | 0 | 0 | 0 | 0 | 0 | 0 | 479.703 | 6482 | 479.703 | 0 | 0 | 0 | 0 | 0 | 0 | 479.703 | 6482 | 504.9505 | 453.0777 | 0 | 0 | 0 | 0 | 0 | 958.0282 | 6482 | 504.9505 | 453.0777 | 0 | 0 | 0 | 0 | 0 | 958.0282 | 6482 | 504.9505 | 453.0777 | 0 | 0 | 0 | 0 | 0 | 958.0282 | 6482 | 513.3663 | 906.1554 | 0 | 0 | 0 | 0 | 0 | 0 | 0 | 1419.5217 | 6482 | 513.3663 | 906.1554 | 0 | 17 | 0 | 0 | 0 | 0 | 0 | 1436.5217 | 6482 | 513.3663 | 906.1554 | 0 | 0 | 0 | 0 | 0 | 0 | 0 | 1419.5217
6485 | 29.4202 | 29.4202 | 35.5805 | 22.3899 | 22.3899 | 22.3899 | 14.9898 | 14.9898 | 14.9898 | 6485 | 1081.5942 | 1081.5942 | 1081.5942 | 1733.0246 | 1733.0246 | 1733.0246 | 1435.1924 | 1435.1924 | 1435.1924 | 6483 | 385.6436 | 0 | 0 | 0 | 0 | 0 | 0 | 385.6436 |  | 6483 | 385.6436 | 0 | 0 | 0 | 0 | 0 | 0 | 385.6436 | 6483 | 385.6436 | 0 | 0 | 0 | 0 | 0 | 0 | 385.6436 | 6483 | 405.9406 | 451.0595 | 0 | 0 | 0 | 0 | 0 | 857.0001 | 6483 | 405.9406 | 451.0595 | 0 | 0 | 0 | 0 | 0 | 857.0001 | 6483 | 405.9406 | 451.0595 | 0 | 0 | 0 | 0 | 0 | 857.0001 | 6483 | 412.7063 | 902.1191 | 0 | 0 | 0 | 0 | 0 | 0 | 0 | 1314.8253 | 6483 | 412.7063 | 902.1191 | 0 | 17 | 0 | 0 | 0 | 0 | 0 | 1331.8253 | 6483 | 412.7063 | 902.1191 | 0 | 0 | 0 | 0 | 0 | 0 | 0 | 1314.8253
6486 | 29.4202 | 29.4202 | 29.4202 | 20.9838 | 20.9838 | 20.9838 | 11.1093 | 11.1093 | 11.1093 | 6486 | 1559.507 | 1181.9177 | 1181.9177 | 1829.4216 | 1829.4216 | 1829.4216 | 1544.2316 | 1544.2316 | 1544.2316 | 6484 | 423.2673 | 0 | 0 | 0 | 0 | 0 | 0 | 423.2673 |  | 6484 | 423.2673 | 0 | 0 | 0 | 0 | 0 | 0 | 423.2673 | 6484 | 423.2673 | 0 | 0 | 0 | 0 | 0 | 0 | 423.2673 | 6484 | 445.5446 | 436.9324 | 0 | 0 | 0 | 0 | 0 | 882.4769 | 6484 | 445.5446 | 436.9324 | 0 | 0 | 0 | 0 | 0 | 882.4769 | 6484 | 445.5446 | 436.9324 | 0 | 0 | 0 | 0 | 0 | 882.4769 | 6484 | 452.9703 | 873.8648 | 0 | 0 | 0 | 0 | 0 | 0 | 0 | 1326.8351 | 6484 | 452.9703 | 873.8648 | 0 | 17 | 0 | 0 | 0 | 0 | 0 | 1343.8351 | 6484 | 452.9703 | 873.8648 | 0 | 0 | 0 | 0 | 0 | 0 | 0 | 1326.8351
6487 | 29.4202 | 29.4202 | 29.4202 | 20.9838 | 20.9838 | 20.9838 | 11.0239 | 11.0239 | 11.0239 | 6487 | 1550.6232 | 1400.2059 | 1400.2059 | 1819.0003 | 1819.0003 | 1819.0003 | 2057.5577 | 2057.5577 | 2057.5577 | 6485 | 489.1089 | 0 | 20.3436 | 0 | 0 | 0 | 0 | 509.4526 |  | 6485 | 489.1089 | 0 | 20.3436 | 0 | 0 | 0 | 0 | 509.4526 | 6485 | 489.1089 | 0 | 20.3436 | 0 | 0 | 0 | 0 | 509.4526 | 6485 | 514.8515 | 447.0232 | 21.9931 | 0 | 0 | 0 | 0 | 983.8678 | 6485 | 514.8515 | 447.0232 | 21.9931 | 0 | 0 | 0 | 0 | 983.8678 | 6485 | 514.8515 | 447.0232 | 21.9931 | 0 | 0 | 0 | 0 | 983.8678 | 6485 | 523.4323 | 894.0464 | 27.4914 | 0 | 0 | 0 | 0 | 0 | 0 | 1444.9702 | 6485 | 523.4323 | 894.0464 | 27.4914 | 17 | 0 | 0 | 0 | 0 | 0 | 1461.9702 | 6485 | 523.4323 | 894.0464 | 27.4914 | 0 | 0 | 0 | 0 | 0 | 0 | 1444.9702
6488 | 29.4202 | 29.4202 | 29.4202 | 22.3899 | 22.3899 | 22.3899 | 11.1093 | 11.1093 | 11.1093 | 6488 | 1310.8605 | 1497.3208 | 1101.5826 | 1756.4725 | 1756.4725 | 1756.4725 | 1577.1521 | 1577.1521 | 1577.1521 | 6486 | 413.8614 | 0 | 147.4914 | 0 | 0 | 0 | 0 | 561.3528 |  | 6486 | 413.8614 | 0 | 147.4914 | 0 | 0 | 0 | 0 | 561.3528 | 6486 | 413.8614 | 0 | 147.4914 | 0 | 0 | 0 | 0 | 561.3528 | 6486 | 435.6436 | 451.0595 | 159.4502 | 0 | 0 | 0 | 0 | 1046.1533 | 6486 | 435.6436 | 451.0595 | 159.4502 | 0 | 0 | 0 | 0 | 1046.1533 | 6486 | 435.6436 | 451.0595 | 159.4502 | 0 | 0 | 0 | 0 | 1046.1533 | 6486 | 442.9043 | 902.1191 | 199.3127 | 0 | 0 | 0 | 0 | 0 | 0 | 1544.3361 | 6486 | 442.9043 | 902.1191 | 199.3127 | 17 | 0 | 0 | 0 | 0 | 0 | 1561.3361 | 6486 | 442.9043 | 902.1191 | 199.3127 | 0 | 0 | 0 | 0 | 0 | 0 | 1544.3361
6489 | 27.7233 | 26.4208 | 27.2864 | 18.6145 | 18.6145 | 18.6145 | 0.01 | 2.3567 | 2.3567 | 6489 | 1442.908 | 1442.908 | 1442.908 | 1692.6421 | 1692.6421 | 1692.6421 | 1914.6279 | 1914.6279 | 1914.6279 | 6487 | 348.0198 | 0 | 401.7869 | 0 | 0 | 0 | 0 | 749.8067 |  | 6487 | 348.0198 | 0 | 401.7869 | 0 | 0 | 0 | 0 | 749.8067 | 6487 | 348.0198 | 0 | 401.7869 | 0 | 0 | 0 | 0 | 749.8067 | 6487 | 366.3366 | 418.7689 | 434.3643 | 0 | 0 | 0 | 0 | 1219.4698 | 6487 | 366.3366 | 418.7689 | 434.3643 | 0 | 0 | 0 | 0 | 1219.4698 | 6487 | 366.3366 | 418.7689 | 434.3643 | 0 | 0 | 0 | 0 | 1219.4698 | 6487 | 372.4422 | 837.5378 | 542.9553 | 0 | 0 | 0 | 0 | 0 | 0 | 1752.9354 | 6487 | 372.4422 | 837.5378 | 542.9553 | 17 | 0 | 0 | 0 | 0 | 0 | 1769.9354 | 6487 | 372.4422 | 837.5378 | 542.9553 | 0 | 0 | 0 | 0 | 0 | 0 | 1752.9354
6490 | 18.6145 | 19.8162 | 18.6145 | 7.3621 | 8.0251 | 7.3621 | 0.01 | 0.01 | 0.01 | 6490 | 1434.0243 | 1434.0243 | 1434.0243 | 1682.2208 | 1682.2208 | 1682.2208 | 1902.8399 | 1902.8399 | 1902.8399 | 6488 | 225.7426 | 0 | 650.9966 | 0 | 0 | 0 | 0 | 876.7391 |  | 6488 | 225.7426 | 0 | 650.9966 | 0 | 0 | 0 | 0 | 876.7391 | 6488 | 225.7426 | 0 | 650.9966 | 0 | 0 | 0 | 0 | 876.7391 | 6488 | 237.6238 | 457.114 | 703.7801 | 0 | 0 | 0 | 0 | 1398.5179 | 6488 | 237.6238 | 457.114 | 703.7801 | 0 | 0 | 0 | 0 | 1398.5179 | 6488 | 237.6238 | 457.114 | 703.7801 | 0 | 0 | 0 | 0 | 1398.5179 | 6488 | 241.5842 | 914.2281 | 879.7251 | 0 | 0 | 0 | 0 | 0 | 0 | 2035.5373 | 6488 | 241.5842 | 914.2281 | 879.7251 | 17 | 0 | 0 | 0 | 0 | 0 | 2052.5373 | 6488 | 241.5842 | 914.2281 | 879.7251 | 0 | 0 | 0 | 0 | 0 | 0 | 2035.5373
6491 | 18.6145 | 19.8162 | 18.6145 | 7.3621 | 7.3621 | 6.4125 | 0.01 | 0.01 | 0.01 | 6491 | 1446.2394 | 1446.2394 | 1446.2394 | 1696.5501 | 1696.5501 | 1696.5501 | 1919.0484 | 1919.0484 | 1919.0484 | 6489 | 282.1782 | 0 | 874.7766 | 0 | 0 | 0 | 0 | 1156.9549 |  | 6489 | 282.1782 | 0 | 874.7766 | 0 | 0 | 0 | 0 | 1156.9549 | 6489 | 282.1782 | 0 | 874.7766 | 0 | 0 | 0 | 0 | 1156.9549 | 6489 | 297.0297 | 517.6589 | 945.7045 | 0 | 0 | 0 | 0 | 1760.3931 | 6489 | 297.0297 | 517.6589 | 945.7045 | 0 | 0 | 0 | 0 | 1760.3931 | 6489 | 297.0297 | 517.6589 | 945.7045 | 0 | 0 | 0 | 0 | 1760.3931 | 6489 | 178.423 | 1035.3179 | 1182.1306 | 0 | 0 | 0 | 0 | 0 | 0 | 2395.8715 | 6489 | 301.9802 | 1035.3179 | 1182.1306 | 17 | 0 | 0 | 0 | 0 | 0 | 2536.4286 | 6489 | 301.9802 | 1035.3179 | 1182.1306 | 0 | 0 | 0 | 0 | 0 | 0 | 2519.4286
6492 | 18.6145 | 19.8162 | 19.6034 | 7.3621 | 8.0251 | 8.0251 | 0.01 | 0.01 | 0.01 | 6492 | 1424.0301 | 1424.0301 | 1424.0301 | 1670.4968 | 1670.4968 | 1670.4968 | 1889.5784 | 1889.5784 | 1889.5784 | 6490 | 282.1782 | 0 | 874.7766 | 0 | 0 | 0 | 0 | 1156.9549 |  | 6490 | 282.1782 | 0 | 874.7766 | 0 | 0 | 0 | 0 | 1156.9549 | 6490 | 282.1782 | 0 | 874.7766 | 0 | 0 | 0 | 0 | 1156.9549 | 6490 | 297.0297 | 517.6589 | 945.7045 | 0 | 0 | 0 | 0 | 1760.3931 | 6490 | 297.0297 | 517.6589 | 945.7045 | 0 | 0 | 0 | 0 | 1760.3931 | 6490 | 297.0297 | 517.6589 | 945.7045 | 0 | 0 | 0 | 0 | 1760.3931 | 6490 | 301.9802 | 1035.3179 | 1182.1306 | 0 | 0 | 0 | 0 | 0 | 0 | 2519.4286 | 6490 | 301.9802 | 1035.3179 | 1182.1306 | 17 | 0 | 0 | 0 | 0 | 0 | 2536.4286 | 6490 | 301.9802 | 1035.3179 | 1182.1306 | 0 | 0 | 0 | 0 | 0 | 0 | 2519.4286
6493 | 23.5415 | 24.747 | 25.6127 | 17.8837 | 17.8837 | 17.8837 | 0.10514 | 1.1209 | 1.1209 | 6493 | 1424.0301 | 1424.0301 | 1424.0301 | 1670.4968 | 1670.4968 | 1670.4968 | 1889.5784 | 1889.5784 | 1889.5784 | 6491 | 282.1782 | 0 | 879.8625 | 0 | 0 | 0 | 0 | 1162.0408 |  | 6491 | 282.1782 | 0 | 879.8625 | 0 | 0 | 0 | 0 | 1162.0408 | 6491 | 282.1782 | 0 | 879.8625 | 0 | 0 | 0 | 0 | 1162.0408 | 6491 | 297.0297 | 480.3229 | 951.2027 | 0 | 0 | 0 | 0 | 1728.5554 | 6491 | 297.0297 | 480.3229 | 951.2027 | 0 | 0 | 0 | 0 | 1728.5554 | 6491 | 297.0297 | 480.3229 | 951.2027 | 0 | 0 | 0 | 0 | 1728.5554 | 6491 | 0 | 960.6458 | 1189.0034 | 0 | 0 | 0 | 0 | 0 | 0 | 2149.6492 | 6491 | 301.9802 | 960.6458 | 1189.0034 | 17 | 0 | 0 | 0 | 0 | 0 | 2468.6294 | 6491 | 301.9802 | 960.6458 | 1189.0034 | 0 | 0 | 0 | 0 | 0 | 0 | 2451.6294
6494 | 29.4202 | 29.4202 | 35.5805 | 30.864 | 30.864 | 30.864 | 14.9898 | 14.9898 | 14.9898 | 6494 | 1451.7917 | 1056.0535 | 1056.0535 | 1238.832 | 1238.832 | 1238.832 | 1401.3018 | 1401.3018 | 1401.3018 | 6492 | 272.7723 | 0 | 879.8625 | 0 | 0 | 0 | 0 | 1152.6348 |  | 6492 | 272.7723 | 0 | 879.8625 | 0 | 0 | 0 | 0 | 1152.6348 | 6492 | 272.7723 | 0 | 879.8625 | 0 | 0 | 0 | 0 | 1152.6348 | 6492 | 287.1287 | 435.9233 | 951.2027 | 0 | 0 | 0 | 0 | 1674.2548 | 6492 | 287.1287 | 435.9233 | 951.2027 | 0 | 0 | 0 | 0 | 1674.2548 | 6492 | 287.1287 | 435.9233 | 951.2027 | 0 | 0 | 0 | 0 | 1674.2548 | 6492 | 0 | 871.8466 | 1189.0034 | 0 | 0 | 0 | 0 | 0 | 0 | 2060.8501 | 6492 | 0 | 871.8466 | 1189.0034 | 17 | 0 | 0 | 0 | 0 | 0 | 2077.8501 | 6492 | 291.9142 | 871.8466 | 1189.0034 | 0 | 0 | 0 | 0 | 0 | 0 | 2352.7642
6495 | 64.0452 | 49.3737 | 56.9791 | 32.5216 | 32.5216 | 32.5216 | 21.3767 | 18.6145 | 18.6145 | 6495 | 1077.1524 | 1077.1524 | 1077.1524 | 1263.5826 | 1263.5826 | 1263.5826 | 1429.2984 | 1429.2984 | 1429.2984 | 6493 | 253.9604 | 0 | 773.0584 | 0 | 0 | 0 | 0 | 1027.0188 |  | 6493 | 253.9604 | 0 | 773.0584 | 0 | 0 | 0 | 0 | 1027.0188 | 6493 | 253.9604 | 0 | 773.0584 | 0 | 0 | 0 | 0 | 1027.0188 | 6493 | 267.3267 | 398.5873 | 835.7388 | 0 | 0 | 0 | 0 | 1501.6528 | 6493 | 267.3267 | 398.5873 | 835.7388 | 0 | 0 | 0 | 0 | 1501.6528 | 6493 | 267.3267 | 398.5873 | 835.7388 | 0 | 0 | 0 | 0 | 1501.6528 | 6493 | 271.7822 | 797.1746 | 1044.6735 | 0 | 0 | 0 | 0 | 0 | 0 | 2113.6303 | 6493 | 271.7822 | 797.1746 | 1044.6735 | 17 | 0 | 0 | 0 | 0 | 0 | 2130.6303 | 6493 | 271.7822 | 797.1746 | 1044.6735 | 0 | 0 | 0 | 0 | 0 | 0 | 2113.6303
6496 | 64.0452 | 49.3737 | 74.1528 | 33.5885 | 34.4823 | 35.5624 | 21.3767 | 21.3767 | 25.5958 | 6496 | 1099.3617 | 1099.3617 | 1099.3617 | 1289.6358 | 1289.6358 | 1289.6358 | 1458.7684 | 1458.7684 | 1458.7684 | 6494 | 272.7723 | 0 | 523.8488 | 0 | 0 | 0 | 0 | 796.6211 |  | 6494 | 272.7723 | 0 | 523.8488 | 0 | 0 | 0 | 0 | 796.6211 | 6494 | 272.7723 | 0 | 523.8488 | 0 | 0 | 0 | 0 | 796.6211 | 6494 | 287.1287 | 371.3421 | 566.323 | 0 | 0 | 0 | 0 | 1224.7938 | 6494 | 287.1287 | 371.3421 | 566.323 | 0 | 0 | 0 | 0 | 1224.7938 | 6494 | 287.1287 | 371.3421 | 566.323 | 0 | 0 | 0 | 0 | 1224.7938 | 6494 | 291.9142 | 742.6842 | 707.9038 | 0 | 0 | 0 | 0 | 0 | 0 | 1742.5021 | 6494 | 291.9142 | 742.6842 | 707.9038 | 17 | 0 | 0 | 0 | 0 | 0 | 1759.5021 | 6494 | 291.9142 | 742.6842 | 707.9038 | 0 | 0 | 0 | 0 | 0 | 0 | 1742.5021
6497 | 64.0452 | 49.3737 | 74.1528 | 33.5885 | 34.4823 | 35.5624 | 21.3767 | 20.9838 | 20.9838 | 6497 | 1147.1118 | 1147.1118 | 1147.1118 | 1345.6503 | 1345.6503 | 1345.6503 | 1522.1291 | 1522.1291 | 1522.1291 | 6495 | 348.0198 | 0 | 269.5533 | 0 | 0 | 0 | 0 | 617.5731 |  | 6495 | 348.0198 | 0 | 269.5533 | 0 | 0 | 0 | 0 | 617.5731 | 6495 | 348.0198 | 0 | 269.5533 | 0 | 0 | 0 | 0 | 617.5731 | 6495 | 366.3366 | 341.0696 | 291.4089 | 0 | 0 | 0 | 0 | 998.8152 | 6495 | 366.3366 | 341.0696 | 291.4089 | 0 | 0 | 0 | 0 | 998.8152 | 6495 | 366.3366 | 341.0696 | 291.4089 | 0 | 0 | 0 | 0 | 998.8152 | 6495 | 372.4422 | 682.1393 | 364.2612 | 0 | 0 | 0 | 0 | 0 | 0 | 1418.8427 | 6495 | 372.4422 | 682.1393 | 364.2612 | 17 | 0 | 0 | 0 | 0 | 0 | 1435.8427 | 6495 | 372.4422 | 682.1393 | 364.2612 | 0 | 0 | 0 | 0 | 0 | 0 | 1418.8427
6498 | 64.0452 | 49.3737 | 61.411 | 32.7309 | 32.7309 | 32.7309 | 17.2319 | 17.2319 | 17.2319 | 6498 | 1137.1176 | 1137.1176 | 1137.1176 | 1333.9264 | 1333.9264 | 1333.9264 | 1508.8675 | 1508.8675 | 1508.8675 | 6496 | 376.2376 | 0 | 45.7732 | 0 | 0 | 0 | 0 | 422.0108 |  | 6496 | 376.2376 | 0 | 45.7732 | 0 | 0 | 0 | 0 | 422.0108 | 6496 | 376.2376 | 0 | 45.7732 | 0 | 0 | 0 | 0 | 422.0108 | 6496 | 396.0396 | 312.8153 | 49.4845 | 0 | 0 | 0 | 0 | 758.3395 | 6496 | 396.0396 | 312.8153 | 49.4845 | 0 | 0 | 0 | 0 | 758.3395 | 6496 | 396.0396 | 312.8153 | 49.4845 | 0 | 0 | 0 | 0 | 758.3395 | 6496 | 402.6403 | 625.6307 | 61.8557 | 0 | 0 | 0 | 0 | 0 | 0 | 1090.1266 | 6496 | 402.6403 | 625.6307 | 61.8557 | 17 | 0 | 0 | 0 | 0 | 0 | 1107.1266 | 6496 | 402.6403 | 625.6307 | 61.8557 | 0 | 0 | 0 | 0 | 0 | 0 | 1090.1266
6499 | 64.0452 | 49.3737 | 56.9791 | 30.6012 | 30.6012 | 30.6012 | 17.2319 | 17.2319 | 17.2319 | 6499 | 1078.2628 | 1078.2628 | 1078.2628 | 1264.8853 | 1264.8853 | 1264.8853 | 1430.7719 | 1430.7719 | 1430.7719 | 6497 | 432.6733 | 0 | 0 | 0 | 0 | 0 | 0 | 432.6733 |  | 6497 | 432.6733 | 0 | 0 | 0 | 0 | 0 | 0 | 432.6733 | 6497 | 432.6733 | 0 | 0 | 0 | 0 | 0 | 37.428 | 470.1013 | 6497 | 455.4455 | 353.1786 | 0 | 0 | 0 | 0 | 0 | 808.6242 | 6497 | 455.4455 | 353.1786 | 0 | 0 | 0 | 0 | 0 | 808.6242 | 6497 | 455.4455 | 353.1786 | 0 | 0 | 0 | 0 | 0 | 808.6242 | 6497 | 463.0363 | 706.3572 | 0 | 0 | 0 | 0 | 0 | 0 | 0 | 1169.3935 | 6497 | 463.0363 | 706.3572 | 0 | 17 | 0 | 0 | 0 | 0 | 0 | 1186.3935 | 6497 | 463.0363 | 706.3572 | 0 | 0 | 0 | 0 | 0 | 0 | 0 | 1169.3935
6500 | 64.0452 | 49.3737 | 56.9791 | 24.3204 | 24.3204 | 24.3204 | 17.2319 | 17.2319 | 17.2319 | 6500 | 997.1988 | 997.1988 | 997.1988 | 1169.7909 | 1169.7909 | 1169.7909 | 1323.2061 | 1323.2061 | 1323.2061 | 6498 | 573.7624 | 0 | 0 | 0 | 0 | 0 | 0 | 573.7624 |  | 6498 | 573.7624 | 0 | 0 | 0 | 0 | 0 | 0 | 573.7624 | 6498 | 573.7624 | 0 | 0 | 0 | 0 | 0 | 0 | 573.7624 | 6498 | 603.9604 | 413.7235 | 0 | 0 | 0 | 0 | 0 | 1017.6839 | 6498 | 603.9604 | 413.7235 | 0 | 0 | 0 | 0 | 0 | 1017.6839 | 6498 | 603.9604 | 413.7235 | 0 | 0 | 0 | 0 | 0 | 1017.6839 | 6498 | 614.0264 | 827.447 | 0 | 0 | 0 | 0 | 0 | 0 | 0 | 1441.4734 | 6498 | 614.0264 | 827.447 | 0 | 17 | 0 | 0 | 0 | 0 | 0 | 1458.4734 | 6498 | 614.0264 | 827.447 | 0 | 0 | 0 | 0 | 0 | 0 | 0 | 1441.4734
6501 | 64.0452 | 49.3737 | 56.9791 | 22.3899 | 22.3899 | 22.3899 | 14.9898 | 14.9898 | 14.9898 | 6501 | 900.5882 | 900.5882 | 900.5882 | 1056.4593 | 1259.579 | 1056.4593 | 1195.0113 | 1195.0113 | 1195.0113 | 6499 | 667.8218 | 0 | 0 | 0 | 0 | 0 | 0 | 667.8218 |  | 6499 | 667.8218 | 0 | 0 | 0 | 0 | 0 | 0 | 667.8218 | 6499 | 667.8218 | 0 | 0 | 0 | 0 | 0 | 0 | 667.8218 | 6499 | 702.9703 | 464.1776 | 0 | 0 | 0 | 0 | 0 | 1167.1479 | 6499 | 702.9703 | 464.1776 | 0 | 0 | 0 | 0 | 0 | 1167.1479 | 6499 | 702.9703 | 464.1776 | 0 | 0 | 0 | 0 | 0 | 1167.1479 | 6499 | 714.6865 | 928.3552 | 0 | 0 | 0 | 0 | 0 | 0 | 0 | 1643.0417 | 6499 | 714.6865 | 928.3552 | 0 | 17 | 0 | 0 | 0 | 0 | 0 | 1660.0417 | 6499 | 714.6865 | 928.3552 | 0 | 0 | 0 | 0 | 0 | 0 | 0 | 1643.0417
6502 | 64.0452 | 49.3737 | 56.9791 | 22.3899 | 22.3899 | 22.3899 | 14.9898 | 14.9898 | 14.9898 | 6502 | 848.3963 | 848.3963 | 848.3963 | 995.2341 | 995.2341 | 1178.6094 | 1125.7566 | 1125.7566 | 1125.7566 | 6500 | 649.0099 | 0 | 0 | 0 | 0 | 0 | 0 | 649.0099 |  | 6500 | 649.0099 | 0 | 0 | 0 | 0 | 0 | 0 | 649.0099 | 6500 | 649.0099 | 0 | 0 | 0 | 0 | 0 | 0 | 649.0099 | 6500 | 683.1683 | 494.4501 | 0 | 0 | 0 | 0 | 0 | 1177.6184 | 6500 | 683.1683 | 494.4501 | 0 | 0 | 0 | 0 | 0 | 1177.6184 | 6500 | 683.1683 | 494.4501 | 0 | 0 | 0 | 0 | 0 | 1177.6184 | 6500 | 694.5545 | 988.9001 | 0 | 0 | 0 | 0 | 0 | 0 | 0 | 1683.4546 | 6500 | 694.5545 | 988.9001 | 0 | 17 | 0 | 0 | 0 | 0 | 0 | 1700.4546 | 6500 | 694.5545 | 988.9001 | 0 | 0 | 0 | 0 | 0 | 0 | 0 | 1683.4546
6503 | 64.0452 | 49.3737 | 56.9791 | 20.9838 | 20.9838 | 20.9838 | 11.1093 | 11.1093 | 11.1093 | 6503 | 819.5242 | 819.5242 | 819.5242 | 1425.5963 | 1425.5963 | 1425.5963 | 1143.3761 | 1143.3761 | 1143.3761 | 6501 | 620.7921 | 0 | 0 | 0 | 0 | 0 | 0 | 620.7921 |  | 6501 | 620.7921 | 0 | 0 | 0 | 0 | 0 | 0 | 620.7921 | 6501 | 620.7921 | 0 | 0 | 0 | 0 | 0 | 0 | 620.7921 | 6501 | 653.4653 | 511.6044 | 0 | 0 | 0 | 0 | 0 | 1165.0698 | 6501 | 653.4653 | 511.6044 | 0 | 0 | 0 | 0 | 0 | 1165.0698 | 6501 | 653.4653 | 511.6044 | 0 | 0 | 0 | 0 | 0 | 1165.0698 | 6501 | 664.3564 | 1023.2089 | 0 | 0 | 0 | 0 | 0 | 0 | 0 | 1687.5653 | 6501 | 664.3564 | 1023.2089 | 0 | 17 | 0 | 0 | 0 | 0 | 0 | 1704.5653 | 6501 | 664.3564 | 1023.2089 | 0 | 0 | 0 | 0 | 0 | 0 | 0 | 1687.5653
6504 | 64.0452 | 49.3737 | 56.9791 | 22.3899 | 22.3899 | 22.3899 | 14.53 | 14.53 | 14.53 | 6504 | 807.3091 | 807.3091 | 807.3091 | 1411.267 | 1411.267 | 1411.267 | 1071.237 | 1071.237 | 1071.237 | 6502 | 611.3861 | 0 | 0 | 0 | 0 | 0 | 0 | 611.3861 |  | 6502 | 611.3861 | 0 | 0 | 0 | 0 | 0 | 0 | 611.3861 | 6502 | 611.3861 | 0 | 0 | 0 | 0 | 0 | 0 | 611.3861 | 6502 | 643.5644 | 502.5227 | 0 | 0 | 0 | 0 | 0 | 1146.0871 | 6502 | 643.5644 | 502.5227 | 0 | 0 | 0 | 0 | 0 | 1146.0871 | 6502 | 643.5644 | 502.5227 | 0 | 0 | 0 | 0 | 0 | 1146.0871 | 6502 | 654.2904 | 1005.0454 | 0 | 0 | 0 | 0 | 0 | 0 | 0 | 1659.3358 | 6502 | 654.2904 | 1005.0454 | 0 | 17 | 0 | 0 | 0 | 0 | 0 | 1676.3358 | 6502 | 654.2904 | 1005.0454 | 0 | 0 | 0 | 0 | 0 | 0 | 0 | 1659.3358
6505 | 60.7655 | 49.3737 | 56.9791 | 22.3899 | 22.3899 | 22.3899 | 14.9898 | 14.9898 | 14.9898 | 6505 | 806.1986 | 806.1986 | 806.1986 | 945.733 | 1299.0011 | 945.733 | 1069.7635 | 1069.7635 | 1069.7635 | 6503 | 630.198 | 0 | 0 | 0 | 0 | 0 | 0 | 630.198 |  | 6503 | 630.198 | 0 | 0 | 0 | 0 | 0 | 0 | 630.198 | 6503 | 630.198 | 0 | 0 | 0 | 0 | 0 | 0 | 630.198 | 6503 | 663.3663 | 480.3229 | 0 | 0 | 0 | 0 | 0 | 1143.6892 | 6503 | 663.3663 | 480.3229 | 0 | 0 | 0 | 0 | 0 | 1143.6892 | 6503 | 663.3663 | 480.3229 | 0 | 0 | 0 | 0 | 0 | 1143.6892 | 6503 | 674.4224 | 960.6458 | 0 | 0 | 0 | 0 | 0 | 0 | 0 | 1635.0683 | 6503 | 674.4224 | 960.6458 | 0 | 17 | 0 | 0 | 0 | 0 | 0 | 1652.0683 | 6503 | 674.4224 | 960.6458 | 0 | 0 | 0 | 0 | 0 | 0 | 0 | 1635.0683
6506 | 58.9295 | 49.3737 | 56.9791 | 22.3899 | 22.3899 | 22.3899 | 11.1093 | 11.1093 | 11.1093 | 6506 | 808.4195 | 808.4195 | 808.4195 | 1332.9805 | 1332.9805 | 1332.9805 | 1072.7105 | 1072.7105 | 1310.7803 | 6504 | 564.3564 | 0 | 0 | 0 | 0 | 0 | 0 | 564.3564 |  | 6504 | 564.3564 | 0 | 0 | 0 | 0 | 0 | 0 | 564.3564 | 6504 | 564.3564 | 0 | 0 | 0 | 0 | 0 | 0 | 564.3564 | 6504 | 594.0594 | 470.2321 | 0 | 0 | 0 | 0 | 0 | 1064.2915 | 6504 | 594.0594 | 470.2321 | 0 | 0 | 0 | 0 | 0 | 1064.2915 | 6504 | 594.0594 | 470.2321 | 0 | 0 | 0 | 0 | 0 | 1064.2915 | 6504 | 603.9604 | 940.4642 | 0 | 0 | 0 | 0 | 0 | 0 | 0 | 1544.4246 | 6504 | 603.9604 | 940.4642 | 0 | 17 | 0 | 0 | 0 | 0 | 0 | 1561.4246 | 6504 | 603.9604 | 940.4642 | 0 | 0 | 0 | 0 | 0 | 0 | 0 | 1544.4246
6507 | 58.7319 | 49.3737 | 56.9791 | 22.3899 | 22.3899 | 22.3899 | 3.3664 | 3.3664 | 3.3664 | 6507 | 846.1754 | 846.1754 | 846.1754 | 1405.7027 | 1405.7027 | 1405.7027 | 1647.9238 | 1647.9238 | 1647.9238 | 6505 | 451.4851 | 0 | 0 | 0 | 0 | 0 | 0 | 451.4851 |  | 6505 | 451.4851 | 0 | 0 | 0 | 0 | 0 | 0 | 451.4851 | 6505 | 451.4851 | 0 | 0 | 0 | 0 | 0 | 0 | 451.4851 | 6505 | 475.2475 | 451.0595 | 0 | 0 | 0 | 0 | 0 | 926.3071 | 6505 | 475.2475 | 451.0595 | 0 | 0 | 0 | 0 | 0 | 926.3071 | 6505 | 475.2475 | 451.0595 | 0 | 0 | 0 | 0 | 0 | 926.3071 | 6505 | 483.1683 | 902.1191 | 0 | 0 | 0 | 0 | 0 | 0 | 0 | 1385.2874 | 6505 | 483.1683 | 902.1191 | 0 | 17 | 0 | 0 | 0 | 0 | 0 | 1402.2874 | 6505 | 483.1683 | 902.1191 | 0 | 0 | 0 | 0 | 0 | 0 | 0 | 1385.2874
6508 | 62.079 | 49.3737 | 61.411 | 22.3899 | 22.3899 | 22.3899 | 11.0553 | 11.0553 | 11.0553 | 6508 | 973.879 | 973.879 | 973.879 | 1404.6176 | 1404.6176 | 1404.6176 | 1817.3767 | 1817.3767 | 1817.3767 | 6506 | 404.4554 | 0 | 0 | 0 | 0 | 0 | 0 | 404.4554 |  | 6506 | 404.4554 | 0 | 0 | 0 | 0 | 0 | 0 | 404.4554 | 6506 | 404.4554 | 0 | 0 | 0 | 0 | 0 | 0 | 404.4554 | 6506 | 425.7426 | 437.9415 | 0 | 0 | 0 | 0 | 0 | 863.684 | 6506 | 425.7426 | 437.9415 | 0 | 0 | 0 | 0 | 0 | 863.684 | 6506 | 425.7426 | 437.9415 | 0 | 0 | 0 | 0 | 0 | 863.684 | 6506 | 432.8383 | 875.8829 | 0 | 0 | 0 | 0 | 0 | 0 | 0 | 1308.7212 | 6506 | 432.8383 | 875.8829 | 0 | 17 | 0 | 0 | 0 | 0 | 0 | 1325.7212 | 6506 | 432.8383 | 875.8829 | 0 | 0 | 0 | 0 | 0 | 0 | 0 | 1308.7212
6509 | 64.0452 | 49.3737 | 56.9791 | 20.9838 | 20.9838 | 20.9838 | 3.0198 | 3.3664 | 3.3664 | 6509 | 1097.1408 | 1097.1408 | 1097.1408 | 1751.2619 | 1751.2619 | 1751.2619 | 1980.9356 | 1980.9356 | 1980.9356 | 6507 | 404.4554 | 0 | 0 | 0 | 0 | 0 | 0 | 404.4554 |  | 6507 | 404.4554 | 0 | 0 | 0 | 0 | 0 | 0 | 404.4554 | 6507 | 404.4554 | 0 | 0 | 0 | 0 | 0 | 0 | 404.4554 | 6507 | 425.7426 | 435.9233 | 0 | 0 | 0 | 0 | 0 | 861.6659 | 6507 | 425.7426 | 435.9233 | 0 | 0 | 0 | 0 | 0 | 861.6659 | 6507 | 425.7426 | 435.9233 | 0 | 0 | 0 | 0 | 0 | 861.6659 | 6507 | 432.8383 | 871.8466 | 0 | 0 | 0 | 0 | 0 | 0 | 0 | 1304.6849 | 6507 | 432.8383 | 871.8466 | 0 | 17 | 0 | 0 | 0 | 0 | 0 | 1321.6849 | 6507 | 432.8383 | 871.8466 | 0 | 0 | 0 | 0 | 0 | 0 | 0 | 1304.6849
6510 | 29.4202 | 29.4202 | 29.4202 | 20.9838 | 20.9838 | 20.9838 | 11.0553 | 11.0553 | 11.0553 | 6510 | 1454.9443 | 1454.9443 | 1427.8402 | 1875.0148 | 1875.0148 | 1875.0148 | 2120.9184 | 2120.9184 | 2120.9184 | 6508 | 442.0792 | 0 | 0 | 0 | 0 | 0 | 0 | 442.0792 |  | 6508 | 442.0792 | 0 | 0 | 0 | 0 | 0 | 0 | 442.0792 | 6508 | 442.0792 | 0 | 0 | 0 | 0 | 0 | 0 | 442.0792 | 6508 | 465.3465 | 423.8143 | 0 | 0 | 0 | 0 | 0 | 889.1609 | 6508 | 465.3465 | 423.8143 | 0 | 0 | 0 | 0 | 0 | 889.1609 | 6508 | 465.3465 | 423.8143 | 0 | 0 | 0 | 0 | 0 | 889.1609 | 6508 | 473.1023 | 847.6287 | 0 | 0 | 0 | 0 | 0 | 0 | 0 | 1320.731 | 6508 | 473.1023 | 847.6287 | 0 | 17 | 0 | 0 | 0 | 0 | 0 | 1337.731 | 6508 | 473.1023 | 847.6287 | 0 | 0 | 0 | 0 | 0 | 0 | 0 | 1320.731
6511 | 29.4202 | 29.4202 | 29.4202 | 24.3204 | 24.3204 | 24.3204 | 17.2319 | 17.2319 | 17.2319 | 6511 | 1258.5702 | 1244.8328 | 1244.8328 | 1460.2846 | 1460.2846 | 1460.2846 | 1651.7974 | 1651.7974 | 1651.7974 | 6509 | 423.2673 | 0 | 5.0859 | 0 | 0 | 0 | 0 | 428.3532 |  | 6509 | 423.2673 | 0 | 5.0859 | 0 | 0 | 0 | 0 | 428.3532 | 6509 | 423.2673 | 0 | 5.0859 | 0 | 0 | 0 | 0 | 428.3532 | 6509 | 445.5446 | 401.6145 | 5.4983 | 0 | 0 | 0 | 0 | 852.6574 | 6509 | 445.5446 | 401.6145 | 5.4983 | 0 | 0 | 0 | 0 | 852.6574 | 6509 | 445.5446 | 401.6145 | 5.4983 | 0 | 0 | 0 | 0 | 852.6574 | 6509 | 452.9703 | 803.2291 | 6.8729 | 0 | 0 | 0 | 0 | 0 | 0 | 1263.0722 | 6509 | 452.9703 | 803.2291 | 6.8729 | 17 | 0 | 0 | 0 | 0 | 0 | 1280.0722 | 6509 | 452.9703 | 803.2291 | 6.8729 | 0 | 0 | 0 | 0 | 0 | 0 | 1263.0722
6512 | 29.4202 | 29.4202 | 29.4202 | 24.3204 | 24.3204 | 24.3204 | 17.2319 | 17.2319 | 17.2319 | 6512 | 1250.3851 | 1250.3851 | 1250.3851 | 1466.7979 | 1466.7979 | 1466.7979 | 1659.1649 | 1659.1649 | 1659.1649 | 6510 | 338.6139 | 0 | 35.6014 | 0 | 0 | 0 | 0 | 374.2152 |  | 6510 | 338.6139 | 0 | 35.6014 | 0 | 0 | 0 | 0 | 374.2152 | 6510 | 338.6139 | 0 | 35.6014 | 0 | 0 | 0 | 0 | 374.2152 | 6510 | 356.4356 | 377.3966 | 38.488 | 0 | 0 | 0 | 0 | 772.3202 | 6510 | 356.4356 | 377.3966 | 38.488 | 0 | 0 | 0 | 0 | 772.3202 | 6510 | 356.4356 | 377.3966 | 38.488 | 0 | 0 | 0 | 0 | 772.3202 | 6510 | 362.3762 | 754.7931 | 48.11 | 0 | 0 | 0 | 0 | 0 | 0 | 1165.2793 | 6510 | 362.3762 | 754.7931 | 48.11 | 17 | 0 | 0 | 0 | 0 | 0 | 1182.2793 | 6510 | 362.3762 | 754.7931 | 48.11 | 0 | 0 | 0 | 0 | 0 | 0 | 1165.2793
6513 | 29.4202 | 29.4202 | 29.4202 | 22.8974 | 22.8974 | 22.8974 | 17.2319 | 17.2319 | 17.2319 | 6513 | 1238.17 | 1238.17 | 1238.17 | 1452.4687 | 1452.4687 | 1452.4687 | 1642.9564 | 1642.9564 | 1642.9564 | 6511 | 310.396 | 0 | 76.2887 | 0 | 0 | 0 | 0 | 386.6847 |  | 6511 | 310.396 | 0 | 76.2887 | 0 | 0 | 0 | 0 | 386.6847 | 6511 | 310.396 | 0 | 76.2887 | 0 | 0 | 0 | 0 | 386.6847 | 6511 | 326.7327 | 349.1423 | 82.4742 | 0 | 0 | 0 | 0 | 758.3492 | 6511 | 326.7327 | 349.1423 | 82.4742 | 0 | 0 | 0 | 0 | 758.3492 | 6511 | 326.7327 | 349.1423 | 82.4742 | 0 | 0 | 0 | 0 | 758.3492 | 6511 | 332.1782 | 698.2846 | 103.0928 | 0 | 0 | 0 | 0 | 0 | 0 | 1133.5556 | 6511 | 332.1782 | 698.2846 | 103.0928 | 17 | 0 | 0 | 0 | 0 | 0 | 1150.5556 | 6511 | 332.1782 | 698.2846 | 103.0928 | 0 | 0 | 0 | 0 | 0 | 0 | 1133.5556
6514 | 29.4202 | 29.4202 | 29.4202 | 21.7964 | 21.7964 | 21.7964 | 14.9898 | 14.9898 | 14.9898 | 6514 | 1621.6931 | 1513.149 | 1513.149 | 1902.3707 | 1902.3707 | 1902.3707 | 1626.7478 | 1626.7478 | 1626.7478 | 6512 | 300.9901 | 0 | 132.2337 | 0 | 0 | 0 | 0 | 433.2238 |  | 6512 | 300.9901 | 0 | 132.2337 | 0 | 0 | 0 | 0 | 433.2238 | 6512 | 300.9901 | 0 | 132.2337 | 0 | 0 | 0 | 0 | 433.2238 | 6512 | 316.8317 | 359.2331 | 142.9553 | 0 | 0 | 0 | 0 | 819.0201 | 6512 | 316.8317 | 359.2331 | 142.9553 | 0 | 0 | 0 | 0 | 819.0201 | 6512 | 316.8317 | 359.2331 | 142.9553 | 0 | 0 | 0 | 0 | 819.0201 | 6512 | 322.1122 | 718.4662 | 178.6942 | 0 | 0 | 0 | 0 | 0 | 0 | 1219.2726 | 6512 | 322.1122 | 718.4662 | 178.6942 | 17 | 0 | 0 | 0 | 0 | 0 | 1236.2726 | 6512 | 322.1122 | 718.4662 | 178.6942 | 0 | 0 | 0 | 0 | 0 | 0 | 1219.2726
6515 | 29.4202 | 29.4202 | 29.4202 | 20.9838 | 20.9838 | 20.9838 | 14.9898 | 14.9898 | 14.9898 | 6515 | 1633.9082 | 1633.9082 | 1633.9082 | 1916.7 | 1916.7 | 1916.7 | 1642.9564 | 1642.9564 | 1642.9564 | 6513 | 282.1782 | 0 | 188.1787 | 0 | 0 | 0 | 0 | 470.3569 |  | 6513 | 282.1782 | 0 | 188.1787 | 0 | 0 | 0 | 0 | 470.3569 | 6513 | 282.1782 | 0 | 188.1787 | 0 | 0 | 0 | 0 | 470.3569 | 6513 | 297.0297 | 377.3966 | 203.4364 | 0 | 0 | 0 | 0 | 877.8627 | 6513 | 297.0297 | 377.3966 | 203.4364 | 0 | 0 | 0 | 0 | 877.8627 | 6513 | 297.0297 | 377.3966 | 203.4364 | 0 | 0 | 0 | 0 | 877.8627 | 6513 | 301.9802 | 754.7931 | 254.2955 | 0 | 0 | 0 | 0 | 0 | 0 | 1311.0689 | 6513 | 301.9802 | 754.7931 | 254.2955 | 17 | 0 | 0 | 0 | 0 | 0 | 1328.0689 | 6513 | 301.9802 | 754.7931 | 254.2955 | 0 | 0 | 0 | 0 | 0 | 0 | 1311.0689
6516 | 29.4202 | 29.4202 | 29.4202 | 24.3204 | 24.3204 | 24.3204 | 17.2319 | 17.2319 | 17.2319 | 6516 | 1218.1816 | 1613.9198 | 1218.1816 | 1429.0207 | 1429.0207 | 1429.0207 | 1616.4333 | 1616.4333 | 1616.4333 | 6514 | 253.9604 | 0 | 218.6942 | 0 | 0 | 0 | 0 | 472.6546 |  | 6514 | 253.9604 | 0 | 218.6942 | 0 | 0 | 0 | 0 | 472.6546 | 6514 | 253.9604 | 0 | 218.6942 | 0 | 0 | 0 | 0 | 472.6546 | 6514 | 267.3267 | 391.5237 | 236.4261 | 0 | 0 | 0 | 0 | 895.2766 | 6514 | 267.3267 | 391.5237 | 236.4261 | 0 | 0 | 0 | 0 | 895.2766 | 6514 | 267.3267 | 391.5237 | 236.4261 | 0 | 0 | 0 | 0 | 895.2766 | 6514 | 271.7822 | 783.0474 | 295.5326 | 0 | 0 | 0 | 0 | 0 | 0 | 1350.3623 | 6514 | 271.7822 | 783.0474 | 295.5326 | 17 | 0 | 0 | 0 | 0 | 0 | 1367.3623 | 6514 | 271.7822 | 783.0474 | 295.5326 | 0 | 0 | 0 | 0 | 0 | 0 | 1350.3623
6517 | 29.4202 | 29.4202 | 29.4202 | 24.3204 | 24.3204 | 24.3204 | 17.2319 | 17.2319 | 17.2319 | 6517 | 1607.257 | 1211.5188 | 1211.5188 | 1421.2048 | 1421.2048 | 1421.2048 | 1607.5923 | 1607.5923 | 1607.5923 | 6515 | 310.396 | 0 | 239.0378 | 0 | 0 | 0 | 0 | 549.4338 |  | 6515 | 310.396 | 0 | 239.0378 | 0 | 0 | 0 | 0 | 549.4338 | 6515 | 310.396 | 0 | 239.0378 | 0 | 0 | 0 | 0 | 549.4338 | 6515 | 326.7327 | 404.6418 | 258.4192 | 0 | 0 | 0 | 0 | 989.7937 | 6515 | 326.7327 | 404.6418 | 258.4192 | 0 | 0 | 0 | 0 | 989.7937 | 6515 | 326.7327 | 404.6418 | 258.4192 | 0 | 0 | 0 | 0 | 989.7937 | 6515 | 332.1782 | 809.2836 | 323.0241 | 0 | 0 | 0 | 0 | 0 | 0 | 1464.4858 | 6515 | 332.1782 | 809.2836 | 323.0241 | 17 | 0 | 0 | 0 | 0 | 0 | 1481.4858 | 6515 | 332.1782 | 809.2836 | 323.0241 | 0 | 0 | 0 | 0 | 0 | 0 | 1464.4858
6518 | 29.4202 | 29.4202 | 29.4202 | 24.3204 | 24.3204 | 24.3204 | 18.6145 | 18.6011 | 18.6011 | 6518 | 1175.9839 | 1175.9839 | 1175.9839 | 1379.5196 | 1379.5196 | 1379.5196 | 1560.4402 | 1560.4402 | 1560.4402 | 6516 | 338.6139 | 0 | 223.7801 | 0 | 0 | 0 | 0 | 562.3939 |  | 6516 | 338.6139 | 0 | 223.7801 | 0 | 0 | 0 | 0 | 562.3939 | 6516 | 338.6139 | 0 | 223.7801 | 0 | 0 | 0 | 0 | 562.3939 | 6516 | 356.4356 | 403.6327 | 241.9244 | 0 | 0 | 0 | 0 | 1001.9927 | 6516 | 356.4356 | 403.6327 | 241.9244 | 0 | 0 | 0 | 0 | 1001.9927 | 6516 | 356.4356 | 403.6327 | 241.9244 | 0 | 0 | 0 | 0 | 1001.9927 | 6516 | 362.3762 | 807.2654 | 302.4055 | 0 | 0 | 0 | 0 | 0 | 0 | 1472.0471 | 6516 | 362.3762 | 807.2654 | 302.4055 | 17 | 0 | 0 | 0 | 0 | 0 | 1489.0471 | 6516 | 362.3762 | 807.2654 | 302.4055 | 0 | 0 | 0 | 0 | 0 | 0 | 1472.0471
6519 | 33.1304 | 33.1304 | 33.1304 | 30.6411 | 30.6411 | 30.6411 | 20.9838 | 20.9838 | 20.9838 | 6519 | 1161.5478 | 1161.5478 | 1161.5478 | 1362.5849 | 1362.5849 | 1362.5849 | 1541.2846 | 1541.2846 | 1541.2846 | 6517 | 225.7426 | 0 | 183.0928 | 0 | 0 | 0 | 0 | 408.8354 |  | 6517 | 225.7426 | 0 | 183.0928 | 0 | 0 | 0 | 0 | 408.8354 | 6517 | 225.7426 | 0 | 183.0928 | 0 | 0 | 0 | 0 | 408.8354 | 6517 | 237.6238 | 386.4783 | 197.9381 | 0 | 0 | 0 | 0 | 822.0402 | 6517 | 237.6238 | 386.4783 | 197.9381 | 0 | 0 | 0 | 0 | 822.0402 | 6517 | 237.6238 | 386.4783 | 197.9381 | 0 | 0 | 0 | 0 | 822.0402 | 6517 | 241.5842 | 772.9566 | 247.4227 | 0 | 0 | 0 | 0 | 0 | 0 | 1261.9634 | 6517 | 241.5842 | 772.9566 | 247.4227 | 17 | 0 | 0 | 0 | 0 | 0 | 1278.9634 | 6517 | 241.5842 | 772.9566 | 247.4227 | 0 | 0 | 0 | 0 | 0 | 0 | 1261.9634
6520 | 35.6892 | 35.6892 | 35.6892 | 32.5216 | 32.5216 | 32.5216 | 21.3767 | 20.9838 | 20.9838 | 6520 | 1151.5536 | 1151.5536 | 1151.5536 | 1350.861 | 1350.861 | 1350.861 | 1528.0231 | 1528.0231 | 1528.0231 | 6518 | 225.7426 | 0 | 127.1478 | 0 | 0 | 0 | 0 | 352.8903 |  | 6518 | 225.7426 | 0 | 127.1478 | 0 | 0 | 0 | 0 | 352.8903 | 6518 | 225.7426 | 0 | 127.1478 | 0 | 0 | 0 | 0 | 352.8903 | 6518 | 237.6238 | 375.3784 | 137.457 | 0 | 0 | 0 | 0 | 750.4592 | 6518 | 237.6238 | 375.3784 | 137.457 | 0 | 0 | 0 | 0 | 750.4592 | 6518 | 237.6238 | 375.3784 | 137.457 | 0 | 0 | 0 | 0 | 750.4592 | 6518 | 241.5842 | 750.7568 | 171.8213 | 0 | 0 | 0 | 0 | 0 | 0 | 1164.1623 | 6518 | 241.5842 | 750.7568 | 171.8213 | 17 | 0 | 0 | 0 | 0 | 0 | 1181.1623 | 6518 | 241.5842 | 750.7568 | 171.8213 | 0 | 0 | 0 | 0 | 0 | 0 | 1164.1623
6521 | 33.1304 | 33.1304 | 33.1304 | 30.1371 | 30.1371 | 30.1371 | 20.9838 | 20.9626 | 20.9626 | 6521 | 1179.3153 | 1179.3153 | 1179.3153 | 1383.4275 | 1383.4275 | 1383.4275 | 1564.8607 | 1564.8607 | 1564.8607 | 6519 | 253.9604 | 0 | 61.0309 | 0 | 0 | 0 | 0 | 314.9913 |  | 6519 | 253.9604 | 0 | 61.0309 | 0 | 0 | 0 | 0 | 314.9913 | 6519 | 253.9604 | 0 | 61.0309 | 0 | 0 | 0 | 0 | 314.9913 | 6519 | 267.3267 | 356.2059 | 65.9794 | 0 | 0 | 0 | 0 | 689.512 | 6519 | 267.3267 | 356.2059 | 65.9794 | 0 | 0 | 0 | 0 | 689.512 | 6519 | 267.3267 | 356.2059 | 65.9794 | 0 | 0 | 0 | 0 | 689.512 | 6519 | 271.7822 | 712.4117 | 82.4742 | 0 | 0 | 0 | 0 | 0 | 0 | 1066.6681 | 6519 | 271.7822 | 712.4117 | 82.4742 | 17 | 0 | 0 | 0 | 0 | 0 | 1083.6681 | 6519 | 271.7822 | 712.4117 | 82.4742 | 0 | 0 | 0 | 0 | 0 | 0 | 1066.6681
6522 | 35.6892 | 35.6892 | 35.6892 | 28.9306 | 28.9306 | 28.9306 | 21.1505 | 20.9838 | 20.9838 | 6522 | 1153.7746 | 1153.7746 | 1153.7746 | 1353.4663 | 1353.4663 | 1353.4663 | 1530.9701 | 1530.9701 | 1530.9701 | 6520 | 319.802 | 0 | 10.1718 | 0 | 0 | 0 | 0 | 329.9738 |  | 6520 | 319.802 | 0 | 10.1718 | 0 | 0 | 0 | 0 | 329.9738 | 6520 | 319.802 | 0 | 10.1718 | 0 | 0 | 0 | 0 | 329.9738 | 6520 | 336.6337 | 366.2967 | 10.9966 | 0 | 0 | 0 | 0 | 713.9269 | 6520 | 336.6337 | 366.2967 | 10.9966 | 0 | 0 | 0 | 0 | 713.9269 | 6520 | 336.6337 | 366.2967 | 10.9966 | 0 | 0 | 0 | 0 | 713.9269 | 6520 | 342.2442 | 732.5933 | 13.7457 | 0 | 0 | 0 | 0 | 0 | 0 | 1088.5833 | 6520 | 342.2442 | 732.5933 | 13.7457 | 17 | 0 | 0 | 0 | 0 | 0 | 1105.5833 | 6520 | 342.2442 | 732.5933 | 13.7457 | 0 | 0 | 0 | 0 | 0 | 0 | 1088.5833
6523 | 29.5934 | 29.5934 | 29.5934 | 25.1776 | 25.1776 | 25.1776 | 18.6145 | 18.6011 | 18.6011 | 6523 | 1091.5884 | 1091.5884 | 1091.5884 | 1280.5172 | 1280.5172 | 1280.5172 | 1448.4539 | 1448.4539 | 1448.4539 | 6521 | 413.8614 | 0 | 0 | 0 | 0 | 0 | 0 | 413.8614 |  | 6521 | 413.8614 | 0 | 0 | 0 | 0 | 0 | 0 | 413.8614 | 6521 | 413.8614 | 0 | 0 | 0 | 0 | 0 | 0 | 413.8614 | 6521 | 435.6436 | 460.1413 | 0 | 0 | 0 | 0 | 0 | 895.7848 | 6521 | 435.6436 | 460.1413 | 0 | 0 | 0 | 0 | 0 | 895.7848 | 6521 | 435.6436 | 460.1413 | 0 | 0 | 0 | 0 | 0 | 895.7848 | 6521 | 442.9043 | 920.2825 | 0 | 0 | 0 | 0 | 0 | 0 | 0 | 1363.1868 | 6521 | 442.9043 | 920.2825 | 0 | 17 | 0 | 0 | 0 | 0 | 0 | 1380.1868 | 6521 | 442.9043 | 920.2825 | 0 | 0 | 0 | 0 | 0 | 0 | 0 | 1363.1868
6524 | 29.4202 | 29.4202 | 29.4202 | 24.3204 | 24.3204 | 24.3204 | 18.6145 | 18.6011 | 18.6011 | 6524 | 991.6465 | 991.6465 | 991.6465 | 1163.2776 | 1163.2776 | 1163.2776 | 1315.8386 | 1315.8386 | 1315.8386 | 6522 | 470.297 | 0 | 0 | 0 | 0 | 0 | 0 | 470.297 |  | 6522 | 470.297 | 0 | 0 | 0 | 0 | 0 | 0 | 470.297 | 6522 | 470.297 | 0 | 0 | 0 | 0 | 0 | 0 | 470.297 | 6522 | 495.0495 | 522.7043 | 0 | 0 | 0 | 0 | 0 | 1017.7538 | 6522 | 495.0495 | 522.7043 | 0 | 0 | 0 | 0 | 0 | 1017.7538 | 6522 | 495.0495 | 522.7043 | 0 | 0 | 0 | 0 | 0 | 1017.7538 | 6522 | 503.3003 | 1045.4087 | 0 | 0 | 0 | 0 | 0 | 0 | 0 | 1548.709 | 6522 | 503.3003 | 1045.4087 | 0 | 17 | 0 | 0 | 0 | 0 | 0 | 1565.709 | 6522 | 503.3003 | 1045.4087 | 0 | 0 | 0 | 0 | 0 | 0 | 0 | 1548.709
6525 | 29.4202 | 29.4202 | 29.4202 | 24.3204 | 24.3204 | 24.3204 | 11.1093 | 11.1093 | 11.1093 | 6525 | 885.0417 | 885.0417 | 885.0417 | 1038.222 | 1038.222 | 1038.222 | 1386.1834 | 1386.1834 | 1386.1834 | 6523 | 498.5149 | 0 | 0 | 0 | 0 | 0 | 0 | 498.5149 |  | 6523 | 498.5149 | 0 | 0 | 0 | 0 | 0 | 0 | 498.5149 | 6523 | 498.5149 | 0 | 0 | 0 | 0 | 0 | 0 | 498.5149 | 6523 | 524.7525 | 537.8406 | 0 | 0 | 0 | 0 | 0 | 1062.593 | 6523 | 524.7525 | 537.8406 | 0 | 0 | 0 | 0 | 0 | 1062.593 | 6523 | 524.7525 | 537.8406 | 0 | 0 | 0 | 0 | 0 | 1062.593 | 6523 | 533.4983 | 1075.6811 | 0 | 0 | 0 | 0 | 0 | 0 | 0 | 1609.1795 | 6523 | 533.4983 | 1075.6811 | 0 | 17 | 0 | 0 | 0 | 0 | 0 | 1626.1795 | 6523 | 533.4983 | 1075.6811 | 0 | 0 | 0 | 0 | 0 | 0 | 0 | 1609.1795
6526 | 29.4202 | 29.4202 | 29.4202 | 24.3204 | 24.3204 | 24.3204 | 11.1093 | 11.1093 | 11.1093 | 6526 | 1220.8147 | 1220.8147 | 825.0765 | 967.8782 | 967.8782 | 967.8782 | 1499.0062 | 1499.0062 | 1499.0062 | 6524 | 442.0792 | 0 | 0 | 0 | 0 | 0 | 0 | 442.0792 |  | 6524 | 442.0792 | 0 | 0 | 0 | 0 | 0 | 0 | 442.0792 | 6524 | 442.0792 | 0 | 0 | 0 | 0 | 0 | 0 | 442.0792 | 6524 | 465.3465 | 560.0404 | 0 | 0 | 0 | 0 | 0 | 1025.3869 | 6524 | 465.3465 | 560.0404 | 0 | 0 | 0 | 0 | 0 | 1025.3869 | 6524 | 465.3465 | 560.0404 | 0 | 0 | 0 | 0 | 0 | 1025.3869 | 6524 | 473.1023 | 1120.0807 | 0 | 0 | 0 | 0 | 0 | 0 | 0 | 1593.183 | 6524 | 473.1023 | 1120.0807 | 0 | 17 | 0 | 0 | 0 | 0 | 0 | 1610.183 | 6524 | 473.1023 | 1120.0807 | 0 | 0 | 0 | 0 | 0 | 0 | 0 | 1593.183
6527 | 29.4202 | 29.4202 | 29.4202 | 24.3204 | 24.3204 | 24.3204 | 11.1093 | 11.1093 | 11.1093 | 6527 | 803.9777 | 1199.7159 | 803.9777 | 943.1276 | 943.1276 | 943.1276 | 1588.3365 | 1588.3365 | 1588.3365 | 6525 | 442.0792 | 0 | 0 | 0 | 0 | 0 | 0 | 442.0792 |  | 6525 | 442.0792 | 0 | 0 | 0 | 0 | 0 | 0 | 442.0792 | 6525 | 442.0792 | 0 | 0 | 0 | 0 | 0 | 0 | 442.0792 | 6525 | 465.3465 | 576.1857 | 0 | 0 | 0 | 0 | 0 | 1041.5322 | 6525 | 465.3465 | 576.1857 | 0 | 0 | 0 | 0 | 0 | 1041.5322 | 6525 | 465.3465 | 576.1857 | 0 | 0 | 0 | 0 | 0 | 1041.5322 | 6525 | 473.1023 | 1152.3713 | 0 | 0 | 0 | 0 | 0 | 0 | 0 | 1625.4737 | 6525 | 473.1023 | 1152.3713 | 0 | 17 | 0 | 0 | 0 | 0 | 0 | 1642.4737 | 6525 | 473.1023 | 1152.3713 | 0 | 0 | 0 | 0 | 0 | 0 | 0 | 1625.4737
6528 | 29.4202 | 29.4202 | 29.4202 | 24.3204 | 24.3204 | 24.3204 | 0.01 | 3.1283 | 3.1283 | 6528 | 789.5416 | 789.5416 | 789.5416 | 926.193 | 926.193 | 926.193 | 1572.7751 | 1572.7751 | 1572.7751 | 6526 | 470.297 | 0 | 0 | 0 | 0 | 0 | 0 | 470.297 |  | 6526 | 470.297 | 0 | 0 | 0 | 0 | 0 | 0 | 470.297 | 6526 | 470.297 | 0 | 0 | 0 | 0 | 0 | 0 | 470.297 | 6526 | 495.0495 | 573.1584 | 0 | 0 | 0 | 0 | 0 | 1068.2079 | 6526 | 495.0495 | 573.1584 | 0 | 0 | 0 | 0 | 0 | 1068.2079 | 6526 | 495.0495 | 573.1584 | 0 | 0 | 0 | 0 | 0 | 1068.2079 | 6526 | 503.3003 | 1146.3169 | 0 | 0 | 0 | 0 | 0 | 0 | 0 | 1649.6172 | 6526 | 503.3003 | 1146.3169 | 0 | 17 | 0 | 0 | 0 | 0 | 0 | 1666.6172 | 6526 | 503.3003 | 1146.3169 | 0 | 0 | 0 | 0 | 0 | 0 | 0 | 1649.6172
6529 | 29.4202 | 29.4202 | 29.4202 | 24.3204 | 24.3204 | 24.3204 | 0.01 | 3.1283 | 3.1283 | 6529 | 785.0997 | 785.0997 | 785.0997 | 920.9824 | 920.9824 | 920.9824 | 1566.8811 | 1566.8811 | 1566.8811 | 6527 | 451.4851 | 0 | 0 | 0 | 0 | 0 | 0 | 451.4851 |  | 6527 | 451.4851 | 0 | 0 | 0 | 0 | 0 | 0 | 451.4851 | 6527 | 451.4851 | 0 | 0 | 0 | 0 | 0 | 0 | 451.4851 | 6527 | 475.2475 | 587.2856 | 0 | 0 | 0 | 0 | 0 | 1062.5331 | 6527 | 475.2475 | 587.2856 | 0 | 0 | 0 | 0 | 0 | 1062.5331 | 6527 | 475.2475 | 587.2856 | 0 | 0 | 0 | 0 | 0 | 1062.5331 | 6527 | 483.1683 | 1174.5711 | 0 | 0 | 0 | 0 | 0 | 0 | 0 | 1657.7395 | 6527 | 483.1683 | 1174.5711 | 0 | 17 | 0 | 0 | 0 | 0 | 0 | 1674.7395 | 6527 | 483.1683 | 1174.5711 | 0 | 0 | 0 | 0 | 0 | 0 | 0 | 1657.7395
6530 | 29.4202 | 29.4202 | 29.4202 | 24.3204 | 24.3204 | 24.3204 | 0.01 | 3.1283 | 3.1283 | 6530 | 790.6521 | 790.6521 | 1186.3903 | 927.4957 | 927.4957 | 927.4957 | 1574.2486 | 1574.2486 | 1574.2486 | 6528 | 432.6733 | 0 | 0 | 0 | 0 | 0 | 0 | 432.6733 |  | 6528 | 432.6733 | 0 | 0 | 0 | 0 | 0 | 0 | 432.6733 | 6528 | 432.6733 | 0 | 0 | 0 | 0 | 0 | 0 | 432.6733 | 6528 | 455.4455 | 615.5399 | 0 | 0 | 0 | 0 | 0 | 1070.9854 | 6528 | 455.4455 | 615.5399 | 0 | 0 | 0 | 0 | 0 | 1070.9854 | 6528 | 455.4455 | 615.5399 | 0 | 0 | 0 | 0 | 0 | 1070.9854 | 6528 | 463.0363 | 1231.0797 | 0 | 0 | 0 | 0 | 0 | 0 | 0 | 1694.116 | 6528 | 463.0363 | 1231.0797 | 0 | 17 | 0 | 0 | 0 | 0 | 0 | 1711.116 | 6528 | 463.0363 | 1231.0797 | 0 | 0 | 0 | 0 | 0 | 0 | 0 | 1694.116
6531 | 29.4202 | 29.4202 | 29.4202 | 24.3204 | 24.3204 | 24.3204 | 0.01 | 3.1283 | 3.1283 | 6531 | 823.966 | 823.966 | 823.966 | 966.5756 | 966.5756 | 966.5756 | 1618.4537 | 1618.4537 | 1618.4537 | 6529 | 479.703 | 0 | 0 | 0 | 0 | 0 | 0 | 479.703 |  | 6529 | 479.703 | 0 | 0 | 0 | 0 | 0 | 0 | 479.703 | 6529 | 479.703 | 0 | 0 | 0 | 0 | 0 | 0 | 479.703 | 6529 | 504.9505 | 635.7215 | 0 | 0 | 0 | 0 | 0 | 1140.672 | 6529 | 504.9505 | 635.7215 | 0 | 0 | 0 | 0 | 0 | 1140.672 | 6529 | 504.9505 | 635.7215 | 0 | 0 | 0 | 0 | 0 | 1140.672 | 6529 | 513.3663 | 1271.443 | 0 | 0 | 0 | 0 | 0 | 0 | 0 | 1784.8093 | 6529 | 513.3663 | 1271.443 | 0 | 17 | 0 | 0 | 0 | 0 | 0 | 1801.8093 | 6529 | 513.3663 | 1271.443 | 0 | 0 | 0 | 0 | 0 | 0 | 0 | 1784.8093
6532 | 29.4202 | 29.4202 | 29.4202 | 24.3204 | 24.3204 | 24.3204 | 0.01 | 3.1283 | 3.1283 | 6532 | 950.5592 | 950.5592 | 950.5592 | 1115.0791 | 1115.0791 | 1115.0791 | 1786.4331 | 1786.4331 | 1786.4331 | 6530 | 526.7327 | 0 | 0 | 0 | 0 | 0 | 0 | 526.7327 |  | 6530 | 526.7327 | 0 | 0 | 0 | 0 | 0 | 0 | 526.7327 | 6530 | 526.7327 | 0 | 0 | 0 | 0 | 0 | 0 | 526.7327 | 6530 | 554.4554 | 654.894 | 0 | 0 | 0 | 0 | 0 | 1209.3495 | 6530 | 554.4554 | 654.894 | 0 | 0 | 0 | 0 | 0 | 1209.3495 | 6530 | 554.4554 | 654.894 | 0 | 0 | 0 | 0 | 0 | 1209.3495 | 6530 | 563.6964 | 1309.7881 | 0 | 0 | 0 | 0 | 0 | 0 | 0 | 1873.4845 | 6530 | 563.6964 | 1309.7881 | 0 | 17 | 0 | 0 | 0 | 0 | 0 | 1890.4845 | 6530 | 563.6964 | 1309.7881 | 0 | 0 | 0 | 0 | 0 | 0 | 0 | 1873.4845
6533 | 29.4202 | 29.4202 | 29.4202 | 24.3204 | 24.3204 | 24.3204 | 11.1093 | 11.1093 | 11.1093 | 6533 | 1074.9314 | 1074.9314 | 1074.9314 | 1260.9773 | 1260.9773 | 1260.9773 | 1743.7893 | 1743.7893 | 1743.7893 | 6531 | 592.5743 | 0 | 0 | 0 | 0 | 0 | 0 | 592.5743 |  | 6531 | 592.5743 | 0 | 0 | 0 | 0 | 0 | 0 | 592.5743 | 6531 | 592.5743 | 0 | 0 | 0 | 0 | 0 | 0 | 592.5743 | 6531 | 623.7624 | 674.0666 | 0 | 0 | 0 | 0 | 0 | 1297.829 | 6531 | 623.7624 | 674.0666 | 0 | 0 | 0 | 0 | 0 | 1297.829 | 6531 | 623.7624 | 674.0666 | 0 | 0 | 0 | 0 | 0 | 1297.829 | 6531 | 302.0718 | 1348.1332 | 0 | 0 | 0 | 0 | 0 | 0 | 0 | 1650.205 | 6531 | 634.1584 | 1348.1332 | 0 | 17 | 0 | 0 | 0 | 0 | 0 | 1999.2916 | 6531 | 634.1584 | 1348.1332 | 0 | 0 | 0 | 0 | 0 | 0 | 0 | 1982.2916
6534 | 29.4202 | 29.4202 | 29.4202 | 24.3204 | 24.3204 | 24.3204 | 11.1093 | 11.1093 | 11.1093 | 6534 | 1175.9839 | 1175.9839 | 1175.9839 | 1379.5196 | 1379.5196 | 1379.5196 | 1780.1462 | 1780.1462 | 1780.1462 | 6532 | 620.7921 | 0 | 0 | 0 | 0 | 0 | 0 | 620.7921 |  | 6532 | 620.7921 | 0 | 0 | 0 | 0 | 0 | 0 | 620.7921 | 6532 | 620.7921 | 0 | 0 | 0 | 0 | 0 | 0 | 620.7921 | 6532 | 653.4653 | 685.1665 | 0 | 0 | 0 | 0 | 0 | 1338.6318 | 6532 | 653.4653 | 685.1665 | 0 | 0 | 0 | 0 | 0 | 1338.6318 | 6532 | 653.4653 | 685.1665 | 0 | 0 | 0 | 0 | 0 | 1338.6318 | 6532 | 664.3564 | 1370.333 | 0 | 0 | 0 | 0 | 0 | 0 | 0 | 2034.6894 | 6532 | 664.3564 | 1370.333 | 0 | 17 | 0 | 0 | 0 | 0 | 0 | 2051.6894 | 6532 | 664.3564 | 1370.333 | 0 | 0 | 0 | 0 | 0 | 0 | 0 | 2034.6894
6535 | 29.4202 | 29.4202 | 29.4202 | 22.8974 | 22.8974 | 22.8974 | 11.1093 | 11.1093 | 11.1093 | 6535 | 1213.7397 | 1213.7397 | 1609.4779 | 1423.8101 | 1423.8101 | 1423.8101 | 1907.9555 | 1907.9555 | 1907.9555 | 6533 | 639.604 | 0 | 10.1718 | 0 | 0 | 0 | 0 | 649.7758 |  | 6533 | 639.604 | 0 | 10.1718 | 0 | 0 | 0 | 0 | 649.7758 | 6533 | 639.604 | 0 | 10.1718 | 0 | 0 | 0 | 0 | 649.7758 | 6533 | 673.2673 | 686.1756 | 10.9966 | 0 | 0 | 0 | 0 | 1370.4395 | 6533 | 673.2673 | 686.1756 | 10.9966 | 0 | 0 | 0 | 0 | 1370.4395 | 6533 | 673.2673 | 686.1756 | 10.9966 | 0 | 0 | 0 | 0 | 1370.4395 | 6533 | 684.4884 | 1372.3512 | 13.7457 | 0 | 0 | 0 | 0 | 0 | 0 | 2070.5853 | 6533 | 684.4884 | 1372.3512 | 13.7457 | 17 | 0 | 0 | 0 | 0 | 0 | 2087.5853 | 6533 | 684.4884 | 1372.3512 | 13.7457 | 0 | 0 | 0 | 0 | 0 | 0 | 2070.5853
6536 | 29.4202 | 29.4202 | 29.4202 | 22.3899 | 22.3899 | 22.3899 | 0.01 | 3.1283 | 3.1283 | 6536 | 1194.8618 | 1194.8618 | 1590.6 | 1865.8962 | 1865.8962 | 1538.3988 | 2110.6039 | 2110.6039 | 2110.6039 | 6534 | 630.198 | 0 | 66.1168 | 0 | 0 | 0 | 0 | 696.3149 |  | 6534 | 630.198 | 0 | 66.1168 | 0 | 0 | 0 | 0 | 696.3149 | 6534 | 630.198 | 0 | 66.1168 | 0 | 0 | 0 | 0 | 696.3149 | 6534 | 663.3663 | 684.1574 | 71.4777 | 0 | 0 | 0 | 0 | 1419.0014 | 6534 | 663.3663 | 684.1574 | 71.4777 | 0 | 0 | 0 | 0 | 1419.0014 | 6534 | 663.3663 | 684.1574 | 71.4777 | 0 | 0 | 0 | 0 | 1419.0014 | 6534 | 674.4224 | 1368.3148 | 89.3471 | 0 | 0 | 0 | 0 | 0 | 0 | 2132.0844 | 6534 | 674.4224 | 1368.3148 | 89.3471 | 17 | 0 | 0 | 0 | 0 | 0 | 2149.0844 | 6534 | 674.4224 | 1368.3148 | 89.3471 | 0 | 0 | 0 | 0 | 0 | 0 | 2132.0844
6537 | 29.4202 | 29.4202 | 29.4202 | 20.9838 | 20.9838 | 20.9838 | 0.01 | 3.1283 | 3.1283 | 6537 | 1582.8268 | 1582.8268 | 1582.8268 | 1856.7775 | 1856.7775 | 1856.7775 | 2100.2893 | 2100.2893 | 2100.2893 | 6535 | 620.7921 | 0 | 167.8351 | 0 | 0 | 0 | 0 | 788.6271 |  | 6535 | 620.7921 | 0 | 167.8351 | 0 | 0 | 0 | 0 | 788.6271 | 6535 | 620.7921 | 0 | 167.8351 | 0 | 0 | 0 | 0 | 788.6271 | 6535 | 653.4653 | 672.0484 | 181.4433 | 0 | 0 | 0 | 0 | 1506.9571 | 6535 | 653.4653 | 672.0484 | 181.4433 | 0 | 0 | 0 | 0 | 1506.9571 | 6535 | 653.4653 | 672.0484 | 181.4433 | 0 | 0 | 0 | 0 | 1506.9571 | 6535 | 664.3564 | 1344.0969 | 226.8041 | 0 | 0 | 0 | 0 | 0 | 0 | 2235.2574 | 6535 | 664.3564 | 1344.0969 | 226.8041 | 17 | 0 | 0 | 0 | 0 | 0 | 2252.2574 | 6535 | 664.3564 | 1344.0969 | 226.8041 | 0 | 0 | 0 | 0 | 0 | 0 | 2235.2574
6538 | 28.5703 | 29.4202 | 29.4202 | 18.6145 | 18.6145 | 18.6145 | 0.01 | 1.4071 | 1.4071 | 6538 | 1577.2744 | 1577.2744 | 1577.2744 | 1850.2642 | 1850.2642 | 1850.2642 | 2092.9218 | 2092.9218 | 2092.9218 | 6536 | 677.2277 | 0 | 284.811 | 0 | 0 | 0 | 0 | 962.0387 |  | 6536 | 677.2277 | 0 | 284.811 | 0 | 0 | 0 | 0 | 962.0387 | 6536 | 677.2277 | 0 | 284.811 | 0 | 0 | 0 | 0 | 962.0387 | 6536 | 712.8713 | 703.33 | 307.9038 | 0 | 0 | 0 | 0 | 1724.105 | 6536 | 712.8713 | 703.33 | 307.9038 | 0 | 0 | 0 | 0 | 1724.105 | 6536 | 712.8713 | 703.33 | 307.9038 | 0 | 0 | 0 | 0 | 1724.105 | 6536 | 724.7525 | 1406.6599 | 384.8797 | 0 | 0 | 0 | 0 | 0 | 0 | 2516.2921 | 6536 | 724.7525 | 1406.6599 | 384.8797 | 17 | 0 | 0 | 0 | 0 | 0 | 2533.2921 | 6536 | 724.7525 | 1406.6599 | 384.8797 | 0 | 0 | 0 | 0 | 0 | 0 | 2516.2921
6539 | 23.4961 | 25.4097 | 22.3899 | 14.9898 | 16.5855 | 16.5855 | 0.01 | 1.4071 | 1.4071 | 6539 | 1605.0361 | 1605.0361 | 1605.0361 | 1882.8308 | 1882.8308 | 1882.8308 | 2129.7594 | 2129.7594 | 2129.7594 | 6537 | 686.6337 | 0 | 361.0997 | 0 | 0 | 0 | 0 | 1047.7333 |  | 6537 | 686.6337 | 0 | 361.0997 | 0 | 0 | 0 | 0 | 1047.7333 | 6537 | 686.6337 | 0 | 361.0997 | 0 | 0 | 0 | 0 | 1047.7333 | 6537 | 722.7723 | 740.666 | 390.378 | 0 | 0 | 0 | 0 | 1853.8163 | 6537 | 722.7723 | 740.666 | 390.378 | 0 | 0 | 0 | 0 | 1853.8163 | 6537 | 722.7723 | 740.666 | 390.378 | 0 | 0 | 0 | 0 | 1853.8163 | 6537 | 734.8185 | 1481.332 | 487.9725 | 0 | 0 | 0 | 0 | 0 | 0 | 2704.123 | 6537 | 734.8185 | 1481.332 | 487.9725 | 17 | 0 | 0 | 0 | 0 | 0 | 2721.123 | 6537 | 734.8185 | 1481.332 | 487.9725 | 0 | 0 | 0 | 0 | 0 | 0 | 2704.123
6540 | 23.4961 | 25.4097 | 22.3899 | 14.9898 | 16.2384 | 16.2384 | 0.01 | 1.4071 | 1.4071 | 6540 | 1529.5244 | 1529.5244 | 1529.5244 | 1794.2497 | 1794.2497 | 1794.2497 | 2029.5612 | 2029.5612 | 2029.5612 | 6538 | 780.6931 | 0 | 350.9278 | 0 | 0 | 0 | 0 | 1131.6209 |  | 6538 | 780.6931 | 0 | 350.9278 | 0 | 0 | 0 | 0 | 1131.6209 | 6538 | 780.6931 | 0 | 350.9278 | 0 | 0 | 0 | 0 | 1131.6209 | 6538 | 821.7822 | 758.8295 | 379.3814 | 0 | 0 | 0 | 0 | 1959.9931 | 6538 | 821.7822 | 758.8295 | 379.3814 | 0 | 0 | 0 | 0 | 1959.9931 | 6538 | 821.7822 | 758.8295 | 379.3814 | 0 | 0 | 0 | 0 | 1959.9931 | 6538 | 501.2692 | 1517.6589 | 474.2268 | 0 | 0 | 0 | 0 | 0 | 0 | 2493.155 | 6538 | 835.4785 | 1517.6589 | 474.2268 | 17 | 0 | 0 | 0 | 0 | 0 | 2844.3643 | 6538 | 835.4785 | 1517.6589 | 474.2268 | 0 | 0 | 0 | 0 | 0 | 0 | 2827.3643
6541 | 28.5703 | 29.4202 | 29.4202 | 20.9838 | 20.9838 | 20.9838 | 0.01 | 3.0198 | 3.0198 | 6541 | 1568.3907 | 1568.3907 | 1568.3907 | 1839.8429 | 1839.8429 | 1839.8429 | 2081.1338 | 2081.1338 | 2081.1338 | 6539 | 752.4752 | 0 | 330.5842 | 0 | 0 | 0 | 0 | 1083.0594 |  | 6539 | 752.4752 | 0 | 330.5842 | 0 | 0 | 0 | 0 | 1083.0594 | 6539 | 752.4752 | 0 | 330.5842 | 0 | 0 | 0 | 0 | 1083.0594 | 6539 | 792.0792 | 760.8476 | 357.3883 | 0 | 0 | 0 | 0 | 1910.3152 | 6539 | 792.0792 | 760.8476 | 357.3883 | 0 | 0 | 0 | 0 | 1910.3152 | 6539 | 792.0792 | 760.8476 | 357.3883 | 0 | 0 | 0 | 0 | 1910.3152 | 6539 | 342.9686 | 1521.6953 | 446.7354 | 0 | 0 | 0 | 0 | 0 | 0 | 2311.3992 | 6539 | 805.2805 | 1521.6953 | 446.7354 | 17 | 0 | 0 | 0 | 0 | 0 | 2790.7112 | 6539 | 805.2805 | 1521.6953 | 446.7354 | 0 | 0 | 0 | 0 | 0 | 0 | 2773.7112
6542 | 29.4202 | 29.4202 | 29.4202 | 24.3204 | 24.3204 | 24.3204 | 17.2319 | 17.2319 | 17.2319 | 6542 | 1165.9897 | 1558.4348 | 1165.9897 | 1367.7956 | 1367.7956 | 1367.7956 | 1547.1786 | 1547.1786 | 1547.1786 | 6540 | 799.505 | 0 | 294.9828 | 0 | 0 | 0 | 0 | 1094.4878 |  | 6540 | 799.505 | 0 | 294.9828 | 0 | 0 | 0 | 0 | 1094.4878 | 6540 | 799.505 | 0 | 294.9828 | 0 | 0 | 0 | 0 | 1094.4878 | 6540 | 841.5842 | 756.8113 | 318.9003 | 0 | 0 | 0 | 0 | 1917.2958 | 6540 | 841.5842 | 756.8113 | 318.9003 | 0 | 0 | 0 | 0 | 1917.2958 | 6540 | 841.5842 | 756.8113 | 318.9003 | 0 | 0 | 0 | 0 | 1917.2958 | 6540 | 302.5348 | 1513.6226 | 398.6254 | 0 | 0 | 0 | 0 | 0 | 0 | 2214.7828 | 6540 | 855.6106 | 1513.6226 | 398.6254 | 17 | 0 | 0 | 0 | 0 | 0 | 2784.8586 | 6540 | 855.6106 | 1513.6226 | 398.6254 | 0 | 0 | 0 | 0 | 0 | 0 | 2767.8586
6543 | 47.1223 | 49.3737 | 49.3737 | 30.1371 | 30.1371 | 30.1371 | 17.2319 | 17.2319 | 17.2319 | 6543 | 1146.0013 | 1146.0013 | 1146.0013 | 1344.3477 | 1344.3477 | 1344.3477 | 1520.6556 | 1520.6556 | 1520.6556 | 6541 | 912.3762 | 0 | 233.9519 | 0 | 0 | 0 | 0 | 1146.3281 |  | 6541 | 912.3762 | 0 | 233.9519 | 0 | 0 | 0 | 0 | 1146.3281 | 6541 | 912.3762 | 0 | 233.9519 | 0 | 0 | 0 | 0 | 1146.3281 | 6541 | 960.396 | 745.7114 | 252.921 | 0 | 0 | 0 | 0 | 1959.0284 | 6541 | 960.396 | 745.7114 | 252.921 | 0 | 0 | 0 | 0 | 1959.0284 | 6541 | 960.396 | 745.7114 | 252.921 | 0 | 0 | 0 | 0 | 1959.0284 | 6541 | 504.9464 | 1491.4228 | 316.1512 | 0 | 0 | 0 | 0 | 0 | 0 | 2312.5204 | 6541 | 976.4026 | 1491.4228 | 316.1512 | 17 | 0 | 0 | 0 | 0 | 0 | 2800.9766 | 6541 | 976.4026 | 1491.4228 | 316.1512 | 0 | 0 | 0 | 0 | 0 | 0 | 2783.9766
6544 | 47.1223 | 49.3737 | 49.3737 | 32.5216 | 32.5216 | 32.5216 | 17.4591 | 17.4591 | 17.4591 | 6544 | 1134.8966 | 1134.8966 | 1134.8966 | 1331.321 | 1331.321 | 1331.321 | 1505.9205 | 1505.9205 | 1505.9205 | 6542 | 1044.0594 | 0 | 137.3196 | 0 | 0 | 0 | 0 | 1181.379 |  | 6542 | 1044.0594 | 0 | 137.3196 | 0 | 0 | 0 | 0 | 1181.379 | 6542 | 1044.0594 | 0 | 137.3196 | 0 | 0 | 0 | 0 | 1181.379 | 6542 | 1099.0099 | 710.3935 | 148.4536 | 0 | 0 | 0 | 0 | 1957.8571 | 6542 | 1099.0099 | 710.3935 | 148.4536 | 0 | 0 | 0 | 0 | 1957.8571 | 6542 | 1099.0099 | 710.3935 | 148.4536 | 0 | 0 | 0 | 0 | 1957.8571 | 6542 | 1117.3267 | 1420.7871 | 185.567 | 0 | 0 | 0 | 0 | 0 | 0 | 2723.6808 | 6542 | 1117.3267 | 1420.7871 | 185.567 | 17 | 0 | 0 | 0 | 0 | 0 | 2740.6808 | 6542 | 1117.3267 | 1420.7871 | 185.567 | 0 | 0 | 0 | 0 | 0 | 0 | 2723.6808
6545 | 47.1223 | 49.3737 | 49.3737 | 32.7309 | 32.7309 | 32.7309 | 18.3071 | 18.3071 | 18.3071 | 6545 | 1164.8792 | 1164.8792 | 1164.8792 | 1366.4929 | 1366.4929 | 1366.4929 | 1545.7051 | 1545.7051 | 1545.7051 | 6543 | 950 | 0 | 61.0309 | 0 | 0 | 0 | 0 | 1011.0309 |  | 6543 | 950 | 0 | 61.0309 | 0 | 0 | 0 | 0 | 1011.0309 | 6543 | 950 | 0 | 61.0309 | 0 | 0 | 0 | 0 | 1011.0309 | 6543 | 1000 | 664.9849 | 65.9794 | 0 | 0 | 0 | 0 | 1730.9642 | 6543 | 1000 | 664.9849 | 65.9794 | 0 | 0 | 0 | 0 | 1730.9642 | 6543 | 1000 | 664.9849 | 65.9794 | 0 | 0 | 0 | 0 | 1730.9642 | 6543 | 1016.6667 | 1329.9697 | 82.4742 | 0 | 0 | 0 | 0 | 0 | 0 | 2429.1106 | 6543 | 1016.6667 | 1329.9697 | 82.4742 | 17 | 0 | 0 | 0 | 0 | 0 | 2446.1106 | 6543 | 1016.6667 | 1329.9697 | 82.4742 | 0 | 0 | 0 | 0 | 0 | 0 | 2429.1106
6546 | 47.1223 | 49.3737 | 49.3737 | 32.7309 | 32.7309 | 32.7309 | 17.2319 | 17.2319 | 17.2319 | 6546 | 1142.6699 | 1142.6699 | 1142.6699 | 1340.4397 | 1340.4397 | 1340.4397 | 1516.2351 | 1516.2351 | 1516.2351 | 6544 | 978.2178 | 0 | 10.1718 | 0 | 0 | 0 | 0 | 988.3896 |  | 6544 | 978.2178 | 0 | 10.1718 | 0 | 0 | 0 | 0 | 988.3896 | 6544 | 978.2178 | 0 | 10.1718 | 0 | 0 | 0 | 0 | 988.3896 | 6544 | 1029.703 | 674.0666 | 10.9966 | 0 | 0 | 0 | 0 | 1714.7661 | 6544 | 1029.703 | 674.0666 | 10.9966 | 0 | 0 | 0 | 0 | 1714.7661 | 6544 | 1029.703 | 674.0666 | 10.9966 | 0 | 0 | 0 | 0 | 1714.7661 | 6544 | 1046.8647 | 1348.1332 | 13.7457 | 0 | 0 | 0 | 0 | 0 | 0 | 2408.7436 | 6544 | 1046.8647 | 1348.1332 | 13.7457 | 17 | 0 | 0 | 0 | 0 | 0 | 2425.7436 | 6544 | 1046.8647 | 1348.1332 | 13.7457 | 0 | 0 | 0 | 0 | 0 | 0 | 2408.7436
6547 | 47.1223 | 49.3737 | 49.3737 | 30.4988 | 30.4988 | 30.4988 | 17.2319 | 17.2319 | 17.2319 | 6547 | 1080.4838 | 1080.4838 | 1080.4838 | 1267.4906 | 1267.4906 | 1267.4906 | 1433.7189 | 1433.7189 | 1433.7189 | 6545 | 940.5941 | 0 | 0 | 0 | 0 | 0 | 0 | 940.5941 |  | 6545 | 940.5941 | 0 | 0 | 0 | 0 | 0 | 0 | 940.5941 | 6545 | 940.5941 | 0 | 0 | 0 | 0 | 0 | 0 | 940.5941 | 6545 | 990.099 | 705.3481 | 0 | 0 | 0 | 0 | 0 | 1695.4471 | 6545 | 990.099 | 705.3481 | 0 | 0 | 0 | 0 | 0 | 1695.4471 | 6545 | 990.099 | 705.3481 | 0 | 0 | 0 | 0 | 0 | 1695.4471 | 6545 | 1006.6007 | 1410.6963 | 0 | 0 | 0 | 0 | 0 | 0 | 0 | 2417.2969 | 6545 | 1006.6007 | 1410.6963 | 0 | 17 | 0 | 0 | 0 | 0 | 0 | 2434.2969 | 6545 | 1006.6007 | 1410.6963 | 0 | 0 | 0 | 0 | 0 | 0 | 0 | 2417.2969
6548 | 47.1223 | 49.3737 | 49.3737 | 32.7309 | 32.7309 | 32.7309 | 17.2319 | 17.2319 | 17.2319 | 6548 | 983.8732 | 983.8732 | 983.8732 | 1154.159 | 1154.159 | 1154.159 | 1305.5241 | 1305.5241 | 1305.5241 | 6546 | 1034.6535 | 0 | 0 | 0 | 0 | 0 | 0 | 1034.6535 |  | 6546 | 1034.6535 | 0 | 0 | 0 | 0 | 0 | 0 | 1034.6535 | 6546 | 1034.6535 | 0 | 0 | 0 | 0 | 0 | 0 | 1034.6535 | 6546 | 1089.1089 | 678.1029 | 0 | 0 | 0 | 0 | 0 | 1767.2118 | 6546 | 1089.1089 | 678.1029 | 0 | 0 | 0 | 0 | 0 | 1767.2118 | 6546 | 1089.1089 | 678.1029 | 0 | 0 | 0 | 0 | 0 | 1767.2118 | 6546 | 1107.2607 | 1356.2059 | 0 | 0 | 0 | 0 | 0 | 0 | 0 | 2463.4666 | 6546 | 1107.2607 | 1356.2059 | 0 | 17 | 0 | 0 | 0 | 0 | 0 | 2480.4666 | 6546 | 1107.2607 | 1356.2059 | 0 | 0 | 0 | 0 | 0 | 0 | 0 | 2463.4666
6549 | 47.1223 | 49.3737 | 49.3737 | 32.7309 | 32.7309 | 32.7309 | 14.9898 | 14.9898 | 14.9898 | 6549 | 888.3731 | 888.3731 | 888.3731 | 1042.13 | 1042.13 | 1042.13 | 1178.8028 | 1178.8028 | 1178.8028 | 6547 | 1044.0594 | 0 | 0 | 0 | 0 | 0 | 0 | 1044.0594 |  | 6547 | 1044.0594 | 0 | 0 | 0 | 0 | 0 | 0 | 1044.0594 | 6547 | 1044.0594 | 0 | 0 | 0 | 0 | 0 | 0 | 1044.0594 | 6547 | 1099.0099 | 620.5853 | 0 | 0 | 0 | 0 | 0 | 1719.5952 | 6547 | 1099.0099 | 620.5853 | 0 | 0 | 0 | 0 | 0 | 1719.5952 | 6547 | 1099.0099 | 620.5853 | 0 | 0 | 0 | 0 | 0 | 1719.5952 | 6547 | 1117.3267 | 1241.1705 | 0 | 0 | 0 | 0 | 0 | 0 | 0 | 2358.4973 | 6547 | 1117.3267 | 1241.1705 | 0 | 17 | 0 | 0 | 0 | 0 | 0 | 2375.4973 | 6547 | 1117.3267 | 1241.1705 | 0 | 0 | 0 | 0 | 0 | 0 | 0 | 2358.4973
6550 | 47.1223 | 49.3737 | 49.3737 | 32.5216 | 32.5216 | 32.5216 | 14.9898 | 14.9898 | 14.9898 | 6550 | 832.8498 | 832.8498 | 832.8498 | 976.9969 | 976.9969 | 976.9969 | 1105.1276 | 1105.1276 | 1105.1276 | 6548 | 940.5941 | 0 | 0 | 0 | 0 | 0 | 0 | 940.5941 |  | 6548 | 940.5941 | 0 | 0 | 0 | 0 | 0 | 0 | 940.5941 | 6548 | 940.5941 | 0 | 0 | 0 | 0 | 0 | 0 | 940.5941 | 6548 | 990.099 | 585.2674 | 0 | 0 | 0 | 0 | 0 | 1575.3664 | 6548 | 990.099 | 585.2674 | 0 | 0 | 0 | 0 | 0 | 1575.3664 | 6548 | 990.099 | 585.2674 | 0 | 0 | 0 | 0 | 0 | 1575.3664 | 6548 | 1006.6007 | 1170.5348 | 0 | 0 | 0 | 0 | 0 | 0 | 0 | 2177.1355 | 6548 | 1006.6007 | 1170.5348 | 0 | 17 | 0 | 0 | 0 | 0 | 0 | 2194.1355 | 6548 | 1006.6007 | 1170.5348 | 0 | 0 | 0 | 0 | 0 | 0 | 0 | 2177.1355
6551 | 47.1223 | 49.3737 | 49.3737 | 32.5216 | 32.5216 | 32.5216 | 13.6685 | 13.6685 | 13.6685 | 6551 | 801.7567 | 801.7567 | 801.7567 | 940.5223 | 940.5223 | 940.5223 | 1063.8695 | 1063.8695 | 1063.8695 | 6549 | 846.5347 | 0 | 0 | 0 | 0 | 0 | 0 | 846.5347 |  | 6549 | 846.5347 | 0 | 0 | 0 | 0 | 0 | 0 | 846.5347 | 6549 | 846.5347 | 0 | 0 | 0 | 0 | 0 | 0 | 846.5347 | 6549 | 891.0891 | 589.3037 | 0 | 0 | 0 | 0 | 0 | 1480.3928 | 6549 | 891.0891 | 589.3037 | 0 | 0 | 0 | 0 | 0 | 1480.3928 | 6549 | 891.0891 | 589.3037 | 0 | 0 | 0 | 0 | 0 | 1480.3928 | 6549 | 905.9406 | 1178.6075 | 0 | 0 | 0 | 0 | 0 | 0 | 0 | 2084.5481 | 6549 | 905.9406 | 1178.6075 | 0 | 17 | 0 | 0 | 0 | 0 | 0 | 2101.5481 | 6549 | 905.9406 | 1178.6075 | 0 | 0 | 0 | 0 | 0 | 0 | 0 | 2084.5481
6552 | 47.1223 | 49.3737 | 49.3737 | 32.5216 | 32.5216 | 32.5216 | 11.1093 | 11.1093 | 11.1093 | 6552 | 789.5416 | 789.5416 | 789.5416 | 926.193 | 926.193 | 926.193 | 1243.2219 | 1217.3746 | 1243.2219 | 6550 | 686.6337 | 0 | 0 | 0 | 0 | 0 | 0 | 686.6337 |  | 6550 | 686.6337 | 0 | 0 | 0 | 0 | 0 | 0 | 686.6337 | 6550 | 686.6337 | 0 | 0 | 0 | 0 | 0 | 0 | 686.6337 | 6550 | 722.7723 | 565.0858 | 0 | 0 | 0 | 0 | 0 | 1287.858 | 6550 | 722.7723 | 565.0858 | 0 | 0 | 0 | 0 | 0 | 1287.858 | 6550 | 722.7723 | 565.0858 | 0 | 0 | 0 | 0 | 0 | 1287.858 | 6550 | 734.8185 | 1130.1715 | 0 | 0 | 0 | 0 | 0 | 0 | 0 | 1864.99 | 6550 | 734.8185 | 1130.1715 | 0 | 17 | 0 | 0 | 0 | 0 | 0 | 1881.99 | 6550 | 734.8185 | 1130.1715 | 0 | 0 | 0 | 0 | 0 | 0 | 0 | 1864.99
6553 | 74.1528 | 57.0406 | 74.1528 | 27.2815 | 26.869 | 27.2815 | 2.2645 | 0.01 | 0.01 | 6553 | 793.9835 | 793.9835 | 793.9835 | 931.4037 | 931.4037 | 931.4037 | 1053.555 | 1053.555 | 1053.555 | 6551 | 639.604 | 0 | 0 | 0 | 0 | 0 | 0 | 639.604 |  | 6551 | 639.604 | 0 | 0 | 0 | 0 | 0 | 0 | 639.604 | 6551 | 639.604 | 0 | 0 | 0 | 0 | 0 | 0 | 639.604 | 6551 | 673.2673 | 531.7861 | 0 | 0 | 0 | 0 | 0 | 1205.0534 | 6551 | 673.2673 | 531.7861 | 0 | 0 | 0 | 0 | 0 | 1205.0534 | 6551 | 673.2673 | 531.7861 | 0 | 0 | 0 | 0 | 0 | 1205.0534 | 6551 | 684.4884 | 1063.5721 | 0 | 0 | 0 | 0 | 0 | 0 | 0 | 1748.0606 | 6551 | 684.4884 | 1063.5721 | 0 | 17 | 0 | 0 | 0 | 0 | 0 | 1765.0606 | 6551 | 684.4884 | 1063.5721 | 0 | 0 | 0 | 0 | 0 | 0 | 0 | 1748.0606
6554 | 80.0874 | 57.0406 | 74.1528 | 31.5049 | 29.6302 | 29.6302 | 21.7911 | 14.4573 | 14.4573 | 6554 | 803.9777 | 803.9777 | 803.9777 | 943.1276 | 943.1276 | 943.1276 | 1066.8165 | 1066.8165 | 1066.8165 | 6552 | 667.8218 | 0 | 0 | 0 | 0 | 0 | 0 | 667.8218 |  | 6552 | 667.8218 | 0 | 0 | 0 | 0 | 0 | 0 | 667.8218 | 6552 | 667.8218 | 0 | 0 | 0 | 0 | 0 | 0 | 667.8218 | 6552 | 702.9703 | 505.5499 | 0 | 0 | 0 | 0 | 0 | 1208.5202 | 6552 | 702.9703 | 505.5499 | 0 | 0 | 0 | 0 | 0 | 1208.5202 | 6552 | 702.9703 | 505.5499 | 0 | 0 | 0 | 0 | 0 | 1208.5202 | 6552 | 714.6865 | 1011.0999 | 0 | 0 | 0 | 0 | 0 | 0 | 0 | 1725.7864 | 6552 | 714.6865 | 1011.0999 | 0 | 17 | 0 | 0 | 0 | 0 | 0 | 1742.7864 | 6552 | 714.6865 | 1011.0999 | 0 | 0 | 0 | 0 | 0 | 0 | 0 | 1725.7864
6555 | 80.6415 | 57.0406 | 74.1528 | 31.5049 | 29.6302 | 29.6302 | 21.7911 | 14.4573 | 14.4573 | 6555 | 846.1754 | 846.1754 | 846.1754 | 992.6288 | 992.6288 | 992.6288 | 1122.8096 | 1122.8096 | 1122.8096 | 6553 | 658.4158 | 0 | 0 | 0 | 0 | 0 | 119.5676 | 777.9835 |  | 6553 | 658.4158 | 0 | 0 | 0 | 0 | 0 | 0 | 658.4158 | 6553 | 658.4158 | 0 | 0 | 0 | 0 | 0 | 3.3865 | 661.8023 | 6553 | 693.0693 | 502.5227 | 0 | 0 | 0 | 0 | 0 | 1195.592 | 6553 | 693.0693 | 502.5227 | 0 | 0 | 0 | 0 | 0 | 1195.592 | 6553 | 693.0693 | 502.5227 | 0 | 0 | 0 | 0 | 0 | 1195.592 | 6553 | 704.6205 | 1005.0454 | 0 | 0 | 0 | 0 | 0 | 0 | 0 | 1709.6659 | 6553 | 704.6205 | 1005.0454 | 0 | 17 | 0 | 0 | 0 | 0 | 0 | 1726.6659 | 6553 | 704.6205 | 1005.0454 | 0 | 0 | 0 | 0 | 0 | 0 | 0 | 1709.6659
6556 | 82.5741 | 57.0406 | 74.1528 | 31.5049 | 29.6302 | 29.6302 | 21.7911 | 14.4573 | 14.4573 | 6556 | 977.2104 | 977.2104 | 977.2104 | 1146.343 | 1146.343 | 1146.343 | 1296.683 | 1296.683 | 1296.683 | 6554 | 489.1089 | 0 | 0 | 0 | 0 | 0 | 150 | 639.1089 |  | 6554 | 489.1089 | 0 | 0 | 0 | 0 | 0 | 0 | 489.1089 | 6554 | 489.1089 | 0 | 0 | 0 | 0 | 0 | 0 | 489.1089 | 6554 | 514.8515 | 480.3229 | 0 | 0 | 0 | 0 | 0 | 995.1744 | 6554 | 514.8515 | 480.3229 | 0 | 0 | 0 | 0 | 0 | 995.1744 | 6554 | 514.8515 | 480.3229 | 0 | 0 | 0 | 0 | 0 | 995.1744 | 6554 | 523.4323 | 960.6458 | 0 | 0 | 0 | 0 | 0 | 0 | 0 | 1484.0782 | 6554 | 523.4323 | 960.6458 | 0 | 17 | 0 | 0 | 0 | 0 | 0 | 1501.0782 | 6554 | 523.4323 | 960.6458 | 0 | 0 | 0 | 0 | 0 | 0 | 0 | 1484.0782
6557 | 82.5741 | 57.0406 | 74.1528 | 31.5049 | 29.6302 | 29.6302 | 21.7911 | 14.4573 | 14.4573 | 6557 | 1098.2512 | 1098.2512 | 1098.2512 | 1288.3332 | 1288.3332 | 1288.3332 | 1457.2949 | 1457.2949 | 1457.2949 | 6555 | 507.9208 | 0 | 0 | 0 | 0 | 0 | 150 | 657.9208 |  | 6555 | 507.9208 | 0 | 0 | 0 | 0 | 0 | 0 | 507.9208 | 6555 | 507.9208 | 0 | 0 | 0 | 0 | 0 | 0 | 507.9208 | 6555 | 534.6535 | 487.3865 | 0 | 0 | 0 | 0 | 0 | 1022.0399 | 6555 | 534.6535 | 487.3865 | 0 | 0 | 0 | 0 | 0 | 1022.0399 | 6555 | 534.6535 | 487.3865 | 0 | 0 | 0 | 0 | 0 | 1022.0399 | 6555 | 543.5644 | 974.773 | 0 | 0 | 0 | 0 | 0 | 0 | 0 | 1518.3373 | 6555 | 543.5644 | 974.773 | 0 | 17 | 0 | 0 | 0 | 0 | 0 | 1535.3373 | 6555 | 543.5644 | 974.773 | 0 | 0 | 0 | 0 | 0 | 0 | 0 | 1518.3373
6558 | 82.5741 | 57.0406 | 74.1528 | 31.5049 | 29.6302 | 29.6302 | 21.7911 | 19.1269 | 19.1387 | 6558 | 1198.1932 | 1198.1932 | 1198.1932 | 1405.5728 | 1405.5728 | 1405.5728 | 1589.9102 | 1589.9102 | 1589.9102 | 6556 | 498.5149 | 0 | 0 | 0 | 0 | 0 | 150 | 648.5149 |  | 6556 | 498.5149 | 0 | 0 | 0 | 0 | 0 | 0 | 498.5149 | 6556 | 498.5149 | 0 | 0 | 0 | 0 | 0 | 0 | 498.5149 | 6556 | 524.7525 | 495.4591 | 0 | 0 | 0 | 0 | 0 | 1020.2116 | 6556 | 524.7525 | 495.4591 | 0 | 0 | 0 | 0 | 0 | 1020.2116 | 6556 | 524.7525 | 495.4591 | 0 | 0 | 0 | 0 | 0 | 1020.2116 | 6556 | 533.4983 | 990.9183 | 0 | 0 | 0 | 0 | 0 | 0 | 0 | 1524.4166 | 6556 | 533.4983 | 990.9183 | 0 | 17 | 0 | 0 | 0 | 0 | 0 | 1541.4166 | 6556 | 533.4983 | 990.9183 | 0 | 0 | 0 | 0 | 0 | 0 | 0 | 1524.4166
6559 | 81.5718 | 57.0406 | 74.1528 | 31.5049 | 29.6302 | 29.6302 | 21.7911 | 19.1269 | 19.1387 | 6559 | 1240.3909 | 1240.3909 | 1240.3909 | 1455.074 | 1455.074 | 1455.074 | 1645.9034 | 1645.9034 | 1645.9034 | 6557 | 554.9505 | 0 | 5.0859 | 0 | 0 | 0 | 150 | 710.0364 |  | 6557 | 554.9505 | 0 | 5.0859 | 0 | 0 | 0 | 0 | 560.0364 | 6557 | 554.9505 | 0 | 5.0859 | 0 | 0 | 0 | 22.2148 | 582.2512 | 6557 | 584.1584 | 492.4319 | 5.4983 | 0 | 0 | 0 | 0 | 1082.0886 | 6557 | 584.1584 | 492.4319 | 5.4983 | 0 | 0 | 0 | 0 | 1082.0886 | 6557 | 584.1584 | 492.4319 | 5.4983 | 0 | 0 | 0 | 0 | 1082.0886 | 6557 | 593.8944 | 984.8638 | 6.8729 | 0 | 0 | 0 | 0 | 0 | 0 | 1585.631 | 6557 | 593.8944 | 984.8638 | 6.8729 | 17 | 0 | 0 | 0 | 0 | 0 | 1602.631 | 6557 | 593.8944 | 984.8638 | 6.8729 | 0 | 0 | 0 | 0 | 0 | 0 | 1585.631
6560 | 56.9791 | 56.9791 | 56.9791 | 30.3397 | 29.6302 | 29.6302 | 18.7214 | 18.4414 | 18.4414 | 6560 | 1254.827 | 1254.827 | 1254.827 | 1472.0086 | 1472.0086 | 1472.0086 | 1665.0589 | 1665.0589 | 1665.0589 | 6558 | 470.297 | 0 | 45.7732 | 0 | 0 | 0 | 150 | 666.0702 |  | 6558 | 470.297 | 0 | 45.7732 | 0 | 0 | 0 | 0 | 516.0702 | 6558 | 470.297 | 0 | 45.7732 | 0 | 0 | 0 | 87.6514 | 603.7217 | 6558 | 495.0495 | 480.3229 | 49.4845 | 0 | 0 | 0 | 0 | 1024.8569 | 6558 | 495.0495 | 480.3229 | 49.4845 | 0 | 0 | 0 | 0 | 1024.8569 | 6558 | 495.0495 | 480.3229 | 49.4845 | 0 | 0 | 0 | 0 | 1024.8569 | 6558 | 503.3003 | 960.6458 | 61.8557 | 0 | 0 | 0 | 0 | 0 | 0 | 1525.8018 | 6558 | 503.3003 | 960.6458 | 61.8557 | 17 | 0 | 0 | 0 | 0 | 0 | 1542.8018 | 6558 | 503.3003 | 960.6458 | 61.8557 | 0 | 0 | 0 | 0 | 0 | 0 | 1525.8018
6561 | 19.8162 | 31.9267 | 22.0999 | 16.4605 | 16.4605 | 16.4605 | 0.01 | 0.01 | 0.01 | 6561 | 1263.7107 | 1263.7107 | 1263.7107 | 1482.4299 | 1482.4299 | 1482.4299 | 1676.8469 | 1676.8469 | 1676.8469 | 6559 | 395.0495 | 0 | 96.6323 | 0 | 0 | 0 | 150 | 641.6818 |  | 6559 | 395.0495 | 0 | 96.6323 | 0 | 0 | 0 | 0 | 491.6818 | 6559 | 395.0495 | 0 | 96.6323 | 0 | 0 | 0 | 150 | 641.6818 | 6559 | 415.8416 | 442.9869 | 104.4674 | 0 | 0 | 0 | 0 | 963.2958 | 6559 | 415.8416 | 442.9869 | 104.4674 | 0 | 0 | 0 | 0 | 963.2958 | 6559 | 415.8416 | 442.9869 | 104.4674 | 0 | 0 | 0 | 0 | 963.2958 | 6559 | 422.7723 | 885.9738 | 130.5842 | 0 | 0 | 0 | 0 | 0 | 0 | 1439.3302 | 6559 | 422.7723 | 885.9738 | 130.5842 | 17 | 0 | 0 | 0 | 0 | 0 | 1456.3302 | 6559 | 422.7723 | 885.9738 | 130.5842 | 0 | 0 | 0 | 0 | 0 | 0 | 1439.3302
6562 | 19.8162 | 31.9267 | 22.0999 | 1.1461 | 3.6594 | 3.6594 | 0.01 | 0.01 | 0.01 | 6562 | 1254.827 | 1254.827 | 1254.827 | 1472.0086 | 1472.0086 | 1472.0086 | 1665.0589 | 1665.0589 | 1665.0589 | 6560 | 404.4554 | 0 | 142.4055 | 0 | 0 | 0 | 0 | 546.8609 |  | 6560 | 404.4554 | 0 | 142.4055 | 0 | 0 | 0 | 0 | 546.8609 | 6560 | 404.4554 | 0 | 142.4055 | 0 | 0 | 0 | 0 | 546.8609 | 6560 | 425.7426 | 452.0686 | 153.9519 | 0 | 0 | 0 | 0 | 1031.7631 | 6560 | 425.7426 | 452.0686 | 153.9519 | 0 | 0 | 0 | 0 | 1031.7631 | 6560 | 425.7426 | 452.0686 | 153.9519 | 0 | 0 | 0 | 0 | 1031.7631 | 6560 | 432.8383 | 904.1372 | 192.4399 | 0 | 0 | 0 | 0 | 0 | 0 | 1529.4154 | 6560 | 432.8383 | 904.1372 | 192.4399 | 17 | 0 | 0 | 0 | 0 | 0 | 1546.4154 | 6560 | 432.8383 | 904.1372 | 192.4399 | 0 | 0 | 0 | 0 | 0 | 0 | 1529.4154
6563 | 19.8162 | 31.9267 | 22.0999 | 0.01 | 0.01 | 0.01 | 0.01 | 0.01 | 0.01 | 6563 | 1258.1584 | 1258.1584 | 1258.1584 | 1475.9166 | 1475.9166 | 1475.9166 | 1669.4794 | 1669.4794 | 1669.4794 | 6561 | 357.4257 | 0 | 193.2646 | 0 | 0 | 0 | 0 | 550.6903 |  | 6561 | 357.4257 | 0 | 193.2646 | 0 | 0 | 0 | 0 | 550.6903 | 6561 | 357.4257 | 0 | 193.2646 | 0 | 0 | 0 | 0 | 550.6903 | 6561 | 376.2376 | 473.2593 | 208.9347 | 0 | 0 | 0 | 0 | 1058.4317 | 6561 | 376.2376 | 473.2593 | 208.9347 | 0 | 0 | 0 | 0 | 1058.4317 | 6561 | 376.2376 | 473.2593 | 208.9347 | 0 | 0 | 0 | 0 | 1058.4317 | 6561 | 382.5083 | 946.5187 | 261.1684 | 0 | 0 | 0 | 0 | 0 | 0 | 1590.1953 | 6561 | 382.5083 | 946.5187 | 261.1684 | 17 | 0 | 0 | 0 | 0 | 0 | 1607.1953 | 6561 | 382.5083 | 946.5187 | 261.1684 | 0 | 0 | 0 | 0 | 0 | 0 | 1590.1953
6564 | 19.8162 | 31.9267 | 22.0999 | 0.01 | 0.01 | 0.01 | 0.01 | 0.01 | 0.01 | 6564 | 1214.8502 | 1214.8502 | 1214.8502 | 1425.1127 | 1425.1127 | 1425.1127 | 1612.0128 | 1612.0128 | 1612.0128 | 6562 | 338.6139 | 0 | 233.9519 | 0 | 0 | 0 | 0 | 572.5658 |  | 6562 | 338.6139 | 0 | 233.9519 | 0 | 0 | 0 | 0 | 572.5658 | 6562 | 338.6139 | 0 | 233.9519 | 0 | 0 | 0 | 0 | 572.5658 | 6562 | 356.4356 | 485.3683 | 252.921 | 0 | 0 | 0 | 0 | 1094.7249 | 6562 | 356.4356 | 485.3683 | 252.921 | 0 | 0 | 0 | 0 | 1094.7249 | 6562 | 356.4356 | 485.3683 | 252.921 | 0 | 0 | 0 | 0 | 1094.7249 | 6562 | 362.3762 | 970.7366 | 316.1512 | 0 | 0 | 0 | 0 | 0 | 0 | 1649.2641 | 6562 | 362.3762 | 970.7366 | 316.1512 | 17 | 0 | 0 | 0 | 0 | 0 | 1666.2641 | 6562 | 362.3762 | 970.7366 | 316.1512 | 0 | 0 | 0 | 0 | 0 | 0 | 1649.2641
6565 | 19.8162 | 31.9267 | 22.0999 | 0.01 | 0.01 | 0.01 | 0.01 | 0.01 | 0.01 | 6565 | 1178.2048 | 1178.2048 | 1178.2048 | 1382.1249 | 1382.1249 | 1846.3562 | 1563.3872 | 1563.3872 | 1563.3872 | 6563 | 348.0198 | 0 | 259.3814 | 0 | 0 | 0 | 0 | 607.4012 |  | 6563 | 348.0198 | 0 | 259.3814 | 0 | 0 | 0 | 0 | 607.4012 | 6563 | 348.0198 | 0 | 259.3814 | 0 | 0 | 0 | 0 | 607.4012 | 6563 | 366.3366 | 485.3683 | 280.4124 | 0 | 0 | 0 | 0 | 1132.1173 | 6563 | 366.3366 | 485.3683 | 280.4124 | 0 | 0 | 0 | 0 | 1132.1173 | 6563 | 366.3366 | 485.3683 | 280.4124 | 0 | 0 | 0 | 0 | 1132.1173 | 6563 | 372.4422 | 970.7366 | 350.5155 | 0 | 0 | 0 | 0 | 0 | 0 | 1693.6943 | 6563 | 372.4422 | 970.7366 | 350.5155 | 17 | 0 | 0 | 0 | 0 | 0 | 1710.6943 | 6563 | 372.4422 | 970.7366 | 350.5155 | 0 | 0 | 0 | 0 | 0 | 0 | 1693.6943
6566 | 21.165 | 31.9267 | 22.1231 | 17.4506 | 17.4506 | 17.4506 | 14.8658 | 14.4573 | 14.4573 | 6566 | 1138.228 | 1138.228 | 1138.228 | 1335.229 | 1335.229 | 1335.229 | 1510.341 | 1510.341 | 1510.341 | 6564 | 319.802 | 0 | 269.5533 | 0 | 0 | 0 | 0 | 589.3552 |  | 6564 | 319.802 | 0 | 269.5533 | 0 | 0 | 0 | 0 | 589.3552 | 6564 | 319.802 | 0 | 269.5533 | 0 | 0 | 0 | 0 | 589.3552 | 6564 | 336.6337 | 480.3229 | 291.4089 | 0 | 0 | 0 | 0 | 1108.3655 | 6564 | 336.6337 | 480.3229 | 291.4089 | 0 | 0 | 0 | 0 | 1108.3655 | 6564 | 336.6337 | 480.3229 | 291.4089 | 0 | 0 | 0 | 0 | 1108.3655 | 6564 | 342.2442 | 960.6458 | 364.2612 | 0 | 0 | 0 | 0 | 0 | 0 | 1667.1512 | 6564 | 342.2442 | 960.6458 | 364.2612 | 17 | 0 | 0 | 0 | 0 | 0 | 1684.1512 | 6564 | 342.2442 | 960.6458 | 364.2612 | 0 | 0 | 0 | 0 | 0 | 0 | 1667.1512
6567 | 57.3969 | 57.0406 | 57.1028 | 27.2815 | 25.2139 | 29.1461 | 19.0048 | 14.4573 | 14.4573 | 6567 | 1119.3501 | 1119.3501 | 1119.3501 | 1313.0838 | 1313.0838 | 1313.0838 | 1485.2915 | 1485.2915 | 1485.2915 | 6565 | 310.396 | 0 | 244.1237 | 0 | 0 | 0 | 0 | 554.5198 |  | 6565 | 310.396 | 0 | 244.1237 | 0 | 0 | 0 | 0 | 554.5198 | 6565 | 310.396 | 0 | 244.1237 | 0 | 0 | 0 | 0 | 554.5198 | 6565 | 326.7327 | 488.3956 | 263.9175 | 0 | 0 | 0 | 0 | 1079.0458 | 6565 | 326.7327 | 488.3956 | 263.9175 | 0 | 0 | 0 | 0 | 1079.0458 | 6565 | 326.7327 | 488.3956 | 263.9175 | 0 | 0 | 0 | 0 | 1079.0458 | 6565 | 332.1782 | 976.7911 | 329.8969 | 0 | 0 | 0 | 0 | 0 | 0 | 1638.8662 | 6565 | 332.1782 | 976.7911 | 329.8969 | 17 | 0 | 0 | 0 | 0 | 0 | 1655.8662 | 6565 | 332.1782 | 976.7911 | 329.8969 | 0 | 0 | 0 | 0 | 0 | 0 | 1638.8662
6568 | 57.3969 | 57.0406 | 57.1028 | 27.2815 | 25.2139 | 29.1461 | 19.1387 | 14.4573 | 14.4573 | 6568 | 1110.4664 | 1110.4664 | 1110.4664 | 1302.6625 | 1302.6625 | 1302.6625 | 1473.5035 | 1473.5035 | 1473.5035 | 6566 | 385.6436 | 0 | 203.4364 | 0 | 0 | 0 | 0 | 589.08 |  | 6566 | 385.6436 | 0 | 203.4364 | 0 | 0 | 0 | 0 | 589.08 | 6566 | 385.6436 | 0 | 203.4364 | 0 | 0 | 0 | 0 | 589.08 | 6566 | 405.9406 | 505.5499 | 219.9313 | 0 | 0 | 0 | 0 | 1131.4218 | 6566 | 405.9406 | 505.5499 | 219.9313 | 0 | 0 | 0 | 0 | 1131.4218 | 6566 | 405.9406 | 505.5499 | 219.9313 | 0 | 0 | 0 | 0 | 1131.4218 | 6566 | 412.7063 | 1011.0999 | 274.9141 | 0 | 0 | 0 | 0 | 0 | 0 | 1698.7203 | 6566 | 412.7063 | 1011.0999 | 274.9141 | 17 | 0 | 0 | 0 | 0 | 0 | 1715.7203 | 6566 | 412.7063 | 1011.0999 | 274.9141 | 0 | 0 | 0 | 0 | 0 | 0 | 1698.7203
6569 | 57.3969 | 57.0406 | 57.1028 | 27.2815 | 25.2139 | 29.1461 | 19.1387 | 14.4573 | 14.4573 | 6569 | 1150.4432 | 1150.4432 | 1150.4432 | 1349.5583 | 1349.5583 | 1349.5583 | 1526.5496 | 1526.5496 | 1526.5496 | 6567 | 470.297 | 0 | 91.5464 | 0 | 0 | 0 | 0 | 561.8434 |  | 6567 | 470.297 | 0 | 91.5464 | 0 | 0 | 0 | 0 | 561.8434 | 6567 | 470.297 | 0 | 91.5464 | 0 | 0 | 0 | 0 | 561.8434 | 6567 | 495.0495 | 508.5772 | 98.9691 | 0 | 0 | 0 | 0 | 1102.5958 | 6567 | 495.0495 | 508.5772 | 98.9691 | 0 | 0 | 0 | 0 | 1102.5958 | 6567 | 495.0495 | 508.5772 | 98.9691 | 0 | 0 | 0 | 0 | 1102.5958 | 6567 | 503.3003 | 1017.1544 | 123.7113 | 0 | 0 | 0 | 0 | 0 | 0 | 1644.1661 | 6567 | 503.3003 | 1017.1544 | 123.7113 | 17 | 0 | 0 | 0 | 0 | 0 | 1661.1661 | 6567 | 503.3003 | 1017.1544 | 123.7113 | 0 | 0 | 0 | 0 | 0 | 0 | 1644.1661
6570 | 57.3969 | 57.0406 | 57.1028 | 27.2815 | 25.2139 | 29.1461 | 0.01 | 0.01 | 0.01 | 6570 | 1129.3443 | 1129.3443 | 1129.3443 | 1324.8077 | 1324.8077 | 1324.8077 | 1498.553 | 1498.553 | 1498.553 | 6568 | 470.297 | 0 | 15.2577 | 0 | 0 | 0 | 0 | 485.5548 |  | 6568 | 470.297 | 0 | 15.2577 | 0 | 0 | 0 | 0 | 485.5548 | 6568 | 470.297 | 0 | 15.2577 | 0 | 0 | 0 | 0 | 485.5548 | 6568 | 495.0495 | 508.5772 | 16.4948 | 0 | 0 | 0 | 0 | 1020.1215 | 6568 | 495.0495 | 508.5772 | 16.4948 | 0 | 0 | 0 | 0 | 1020.1215 | 6568 | 495.0495 | 508.5772 | 16.4948 | 0 | 0 | 0 | 0 | 1020.1215 | 6568 | 503.3003 | 1017.1544 | 20.6186 | 0 | 0 | 0 | 0 | 0 | 0 | 1541.0733 | 6568 | 503.3003 | 1017.1544 | 20.6186 | 17 | 0 | 0 | 0 | 0 | 0 | 1558.0733 | 6568 | 503.3003 | 1017.1544 | 20.6186 | 0 | 0 | 0 | 0 | 0 | 0 | 1541.0733
6571 | 57.3969 | 57.0406 | 57.1028 | 25.2139 | 25.2139 | 25.2139 | 0.01 | 0.01 | 0.01 | 6571 | 1071.6 | 1071.6 | 1071.6 | 1257.0693 | 1257.0693 | 1257.0693 | 1421.9308 | 1421.9308 | 1421.9308 | 6569 | 507.9208 | 0 | 0 | 0 | 0 | 0 | 0 | 507.9208 |  | 6569 | 507.9208 | 0 | 0 | 0 | 0 | 0 | 0 | 507.9208 | 6569 | 507.9208 | 0 | 0 | 0 | 0 | 0 | 0 | 507.9208 | 6569 | 534.6535 | 566.0949 | 0 | 0 | 0 | 0 | 0 | 1100.7483 | 6569 | 534.6535 | 566.0949 | 0 | 0 | 0 | 0 | 0 | 1100.7483 | 6569 | 534.6535 | 566.0949 | 0 | 0 | 0 | 0 | 0 | 1100.7483 | 6569 | 543.5644 | 1132.1897 | 0 | 0 | 0 | 0 | 0 | 0 | 0 | 1675.7541 | 6569 | 543.5644 | 1132.1897 | 0 | 17 | 0 | 0 | 0 | 0 | 0 | 1692.7541 | 6569 | 543.5644 | 1132.1897 | 0 | 0 | 0 | 0 | 0 | 0 | 0 | 1675.7541
6572 | 57.3969 | 57.0406 | 57.1028 | 25.2139 | 25.2139 | 25.2139 | 0.01 | 0.01 | 0.01 | 6572 | 986.0941 | 986.0941 | 986.0941 | 1156.7643 | 1156.7643 | 1156.7643 | 1308.4711 | 1308.4711 | 1308.4711 | 6570 | 601.9802 | 0 | 0 | 0 | 0 | 0 | 0 | 601.9802 |  | 6570 | 601.9802 | 0 | 0 | 0 | 0 | 0 | 0 | 601.9802 | 6570 | 601.9802 | 0 | 0 | 0 | 0 | 0 | 0 | 601.9802 | 6570 | 633.6634 | 601.4127 | 0 | 0 | 0 | 0 | 0 | 1235.0761 | 6570 | 633.6634 | 601.4127 | 0 | 0 | 0 | 0 | 0 | 1235.0761 | 6570 | 633.6634 | 601.4127 | 0 | 0 | 0 | 0 | 0 | 1235.0761 | 6570 | 226.4054 | 1202.8254 | 0 | 0 | 0 | 0 | 0 | 0 | 0 | 1429.2308 | 6570 | 644.2244 | 1202.8254 | 0 | 17 | 0 | 0 | 0 | 0 | 0 | 1864.0499 | 6570 | 644.2244 | 1202.8254 | 0 | 0 | 0 | 0 | 0 | 0 | 0 | 1847.0499
6573 | 37.6485 | 37.6485 | 37.6485 | 25.2139 | 25.2139 | 25.2139 | 0.01 | 0.01 | 0.01 | 6573 | 889.4836 | 889.4836 | 889.4836 | 1043.4326 | 1043.4326 | 1043.4326 | 1180.2763 | 1180.2763 | 1180.2763 | 6571 | 554.9505 | 0 | 0 | 0 | 0 | 0 | 0 | 554.9505 |  | 6571 | 554.9505 | 0 | 0 | 0 | 0 | 0 | 0 | 554.9505 | 6571 | 554.9505 | 0 | 0 | 0 | 0 | 0 | 0 | 554.9505 | 6571 | 584.1584 | 615.5399 | 0 | 0 | 0 | 0 | 0 | 1199.6983 | 6571 | 584.1584 | 615.5399 | 0 | 0 | 0 | 0 | 0 | 1199.6983 | 6571 | 584.1584 | 615.5399 | 0 | 0 | 0 | 0 | 0 | 1199.6983 | 6571 | 0 | 1231.0797 | 0 | 0 | 0 | 0 | 0 | 0 | 0 | 1231.0797 | 6571 | 0 | 1231.0797 | 0 | 17 | 0 | 0 | 0 | 0 | 0 | 1248.0797 | 6571 | 0 | 1231.0797 | 0 | 0 | 0 | 0 | 0 | 0 | 0 | 1231.0797
6574 | 37.6485 | 37.6485 | 37.6485 | 25.2139 | 25.2139 | 25.2139 | 0.01 | 0.01 | 0.01 | 6574 | 835.0707 | 835.0707 | 835.0707 | 979.6022 | 979.6022 | 979.6022 | 1108.0746 | 1108.0746 | 1108.0746 | 6572 | 536.1386 | 0 | 0 | 0 | 0 | 0 | 0 | 536.1386 |  | 6572 | 536.1386 | 0 | 0 | 0 | 0 | 0 | 0 | 536.1386 | 6572 | 536.1386 | 0 | 0 | 0 | 0 | 0 | 0 | 536.1386 | 6572 | 564.3564 | 621.5943 | 0 | 0 | 0 | 0 | 0 | 1185.9508 | 6572 | 564.3564 | 621.5943 | 0 | 0 | 0 | 0 | 0 | 1185.9508 | 6572 | 564.3564 | 621.5943 | 0 | 0 | 0 | 0 | 0 | 1185.9508 | 6572 | 0 | 1243.1887 | 0 | 0 | 0 | 0 | 0 | 0 | 0 | 1243.1887 | 6572 | 0 | 1243.1887 | 0 | 17 | 0 | 0 | 0 | 0 | 0 | 1260.1887 | 6572 | 0 | 1243.1887 | 0 | 0 | 0 | 0 | 0 | 0 | 0 | 1243.1887
6575 | 37.5862 | 37.5862 | 37.5862 | 0.01 | 0.01 | 0.01 | 0.01 | 0.01 | 0.01 | 6575 | 791.7625 | 791.7625 | 791.7625 | 928.7983 | 928.7983 | 928.7983 | 1050.608 | 1050.608 | 1050.608 | 6573 | 554.9505 | 0 | 0 | 0 | 0 | 0 | 0 | 554.9505 |  | 6573 | 554.9505 | 0 | 0 | 0 | 0 | 0 | 0 | 554.9505 | 6573 | 554.9505 | 0 | 0 | 0 | 0 | 0 | 0 | 554.9505 | 6573 | 584.1584 | 618.5671 | 0 | 0 | 0 | 0 | 0 | 1202.7255 | 6573 | 584.1584 | 618.5671 | 0 | 0 | 0 | 0 | 0 | 1202.7255 | 6573 | 584.1584 | 618.5671 | 0 | 0 | 0 | 0 | 0 | 1202.7255 | 6573 | 0 | 1237.1342 | 0 | 0 | 0 | 0 | 0 | 0 | 0 | 1237.1342 | 6573 | 0 | 1237.1342 | 0 | 17 | 0 | 0 | 0 | 0 | 0 | 1254.1342 | 6573 | 0 | 1237.1342 | 0 | 0 | 0 | 0 | 0 | 0 | 0 | 1237.1342
6576 | 39.181 | 39.181 | 39.181 | 0.01 | 0.01 | 0.01 | 0.01 | 0.01 | 0.01 | 6576 | 781.7683 | 781.7683 | 781.7683 | 917.0744 | 917.0744 | 917.0744 | 1037.3464 | 1037.3464 | 1037.3464 | 6574 | 545.5446 | 0 | 0 | 0 | 0 | 0 | 0 | 545.5446 |  | 6574 | 545.5446 | 0 | 0 | 0 | 0 | 0 | 0 | 545.5446 | 6574 | 545.5446 | 0 | 0 | 0 | 0 | 0 | 0 | 545.5446 | 6574 | 574.2574 | 586.2765 | 0 | 0 | 0 | 0 | 0 | 1160.5339 | 6574 | 574.2574 | 586.2765 | 0 | 0 | 0 | 0 | 0 | 1160.5339 | 6574 | 574.2574 | 586.2765 | 0 | 0 | 0 | 0 | 0 | 1160.5339 | 6574 | 0 | 1172.553 | 0 | 0 | 0 | 0 | 0 | 0 | 0 | 1172.553 | 6574 | 0 | 1172.553 | 0 | 17 | 0 | 0 | 0 | 0 | 0 | 1189.553 | 6574 | 0 | 1172.553 | 0 | 0 | 0 | 0 | 0 | 0 | 0 | 1172.553
6577 | 42.7114 | 42.7114 | 42.7114 | 0.01 | 0.01 | 0.01 | 0.01 | 0.01 | 0.01 | 6577 | 775.1055 | 775.1055 | 775.1055 | 909.2584 | 909.2584 | 1118.4112 | 1028.5054 | 1028.5054 | 1028.5054 | 6575 | 564.3564 | 0 | 0 | 0 | 0 | 0 | 0 | 564.3564 |  | 6575 | 564.3564 | 0 | 0 | 0 | 0 | 0 | 0 | 564.3564 | 6575 | 564.3564 | 0 | 0 | 0 | 0 | 0 | 0 | 564.3564 | 6575 | 594.0594 | 551.9677 | 0 | 0 | 0 | 0 | 0 | 1146.0271 | 6575 | 594.0594 | 551.9677 | 0 | 0 | 0 | 0 | 0 | 1146.0271 | 6575 | 594.0594 | 551.9677 | 0 | 0 | 0 | 0 | 0 | 1146.0271 | 6575 | 0 | 1103.9354 | 0 | 0 | 0 | 0 | 0 | 0 | 0 | 1103.9354 | 6575 | 0 | 1103.9354 | 0 | 17 | 0 | 0 | 0 | 0 | 0 | 1120.9354 | 6575 | 0 | 1103.9354 | 0 | 0 | 0 | 0 | 0 | 0 | 0 | 1103.9354
6578 | 54.2519 | 54.2519 | 54.2519 | 0.01 | 0.01 | 0.01 | 0.01 | 0.01 | 0.01 | 6578 | 772.8846 | 772.8846 | 772.8846 | 906.6531 | 906.6531 | 1184.3583 | 1025.5584 | 1025.5584 | 1025.5584 | 6576 | 554.9505 | 0 | 0 | 0 | 0 | 0 | 0 | 554.9505 |  | 6576 | 554.9505 | 0 | 0 | 0 | 0 | 0 | 0 | 554.9505 | 6576 | 554.9505 | 0 | 0 | 0 | 0 | 0 | 0 | 554.9505 | 6576 | 584.1584 | 532.7952 | 0 | 0 | 0 | 0 | 0 | 1116.9536 | 6576 | 584.1584 | 532.7952 | 0 | 0 | 0 | 0 | 0 | 1116.9536 | 6576 | 584.1584 | 532.7952 | 0 | 0 | 0 | 0 | 0 | 1116.9536 | 6576 | 0 | 1065.5903 | 0 | 0 | 0 | 0 | 0 | 0 | 0 | 1065.5903 | 6576 | 0 | 1065.5903 | 0 | 17 | 0 | 0 | 0 | 0 | 0 | 1082.5903 | 6576 | 0 | 1065.5903 | 0 | 0 | 0 | 0 | 0 | 0 | 0 | 1065.5903
6579 | 56.9791 | 56.9791 | 56.9791 | 0.01 | 0.01 | 0.01 | 0.01 | 0.01 | 0.01 | 6579 | 786.2102 | 786.2102 | 786.2102 | 922.285 | 922.285 | 922.285 | 1043.2404 | 1043.2404 | 1043.2404 | 6577 | 498.5149 | 0 | 0 | 0 | 0 | 0 | 0 | 498.5149 |  | 6577 | 498.5149 | 0 | 0 | 0 | 0 | 0 | 0 | 498.5149 | 6577 | 498.5149 | 0 | 0 | 0 | 0 | 0 | 0 | 498.5149 | 6577 | 524.7525 | 526.7407 | 0 | 0 | 0 | 0 | 0 | 1051.4931 | 6577 | 524.7525 | 526.7407 | 0 | 0 | 0 | 0 | 0 | 1051.4931 | 6577 | 524.7525 | 526.7407 | 0 | 0 | 0 | 0 | 0 | 1051.4931 | 6577 | 0 | 1053.4813 | 0 | 0 | 0 | 0 | 0 | 0 | 0 | 1053.4813 | 6577 | 0 | 1053.4813 | 0 | 17 | 0 | 0 | 0 | 0 | 0 | 1070.4813 | 6577 | 0 | 1053.4813 | 0 | 0 | 0 | 0 | 0 | 0 | 0 | 1053.4813
6580 | 57.3969 | 57.0406 | 57.1028 | 19.3152 | 14.022 | 14.022 | 0.01 | 0.01 | 0.01 | 6580 | 828.4079 | 828.4079 | 828.4079 | 971.7862 | 971.7862 | 971.7862 | 1099.2336 | 1099.2336 | 1099.2336 | 6578 | 620.7921 | 0 | 0 | 0 | 0 | 0 | 0 | 620.7921 |  | 6578 | 620.7921 | 0 | 0 | 0 | 0 | 0 | 0 | 620.7921 | 6578 | 620.7921 | 0 | 0 | 0 | 0 | 0 | 0 | 620.7921 | 6578 | 375.7601 | 531.7861 | 0 | 0 | 0 | 0 | 0 | 907.5462 | 6578 | 653.4653 | 531.7861 | 0 | 0 | 0 | 0 | 0 | 1185.2514 | 6578 | 653.4653 | 531.7861 | 0 | 0 | 0 | 0 | 0 | 1185.2514 | 6578 | 0 | 1063.5721 | 0 | 0 | 0 | 0 | 0 | 0 | 0 | 1063.5721 | 6578 | 0 | 1063.5721 | 0 | 17 | 0 | 0 | 0 | 0 | 0 | 1080.5721 | 6578 | 0 | 1063.5721 | 0 | 0 | 0 | 0 | 0 | 0 | 0 | 1063.5721
6581 | 57.3969 | 57.0406 | 57.1028 | 1.8925 | 1.8925 | 1.8925 | 0.01 | 0.01 | 0.01 | 6581 | 860.6114 | 860.6114 | 860.6114 | 1009.5634 | 1009.5634 | 1009.5634 | 1141.9652 | 1141.9652 | 1141.9652 | 6579 | 536.1386 | 0 | 0 | 0 | 0 | 0 | 0 | 536.1386 |  | 6579 | 536.1386 | 0 | 0 | 0 | 0 | 0 | 0 | 536.1386 | 6579 | 536.1386 | 0 | 0 | 0 | 0 | 0 | 0 | 536.1386 | 6579 | 564.3564 | 531.7861 | 0 | 0 | 0 | 0 | 0 | 1096.1425 | 6579 | 564.3564 | 531.7861 | 0 | 0 | 0 | 0 | 0 | 1096.1425 | 6579 | 564.3564 | 531.7861 | 0 | 0 | 0 | 0 | 0 | 1096.1425 | 6579 | 0 | 1063.5721 | 0 | 0 | 0 | 0 | 0 | 0 | 0 | 1063.5721 | 6579 | 0 | 1063.5721 | 0 | 17 | 0 | 0 | 0 | 0 | 0 | 1080.5721 | 6579 | 0 | 1063.5721 | 0 | 0 | 0 | 0 | 0 | 0 | 0 | 1063.5721
6582 | 57.3969 | 57.0406 | 57.1028 | 0.01 | 0.01 | 0.01 | 0.01 | 0.01 | 0.01 | 6582 | 912.8034 | 912.8034 | 912.8034 | 1070.7886 | 1070.7886 | 1070.7886 | 1211.2198 | 1211.2198 | 1211.2198 | 6580 | 432.6733 | 0 | 0 | 0 | 0 | 0 | 0 | 432.6733 |  | 6580 | 432.6733 | 0 | 0 | 0 | 0 | 0 | 0 | 432.6733 | 6580 | 432.6733 | 0 | 0 | 0 | 0 | 0 | 0 | 432.6733 | 6580 | 455.4455 | 527.7497 | 0 | 0 | 0 | 0 | 0 | 983.1953 | 6580 | 455.4455 | 527.7497 | 0 | 0 | 0 | 0 | 0 | 983.1953 | 6580 | 455.4455 | 527.7497 | 0 | 0 | 0 | 0 | 0 | 983.1953 | 6580 | 0 | 1055.4995 | 0 | 0 | 0 | 0 | 0 | 0 | 0 | 1055.4995 | 6580 | 0 | 1055.4995 | 0 | 17 | 0 | 0 | 0 | 0 | 0 | 1072.4995 | 6580 | 0 | 1055.4995 | 0 | 0 | 0 | 0 | 0 | 0 | 0 | 1055.4995
6583 | 9.4851 | 9.4851 | 9.4851 | 0.01 | 0.01 | 0.01 | 0.01 | 0.01 | 0.01 | 6583 | 926.129 | 926.129 | 926.129 | 1086.4205 | 1086.4205 | 1086.4205 | 1228.9019 | 1228.9019 | 1228.9019 | 6581 | 395.0495 | 0 | 15.2577 | 0 | 0 | 0 | 0 | 410.3072 |  | 6581 | 395.0495 | 0 | 15.2577 | 0 | 0 | 0 | 0 | 410.3072 | 6581 | 395.0495 | 0 | 15.2577 | 0 | 0 | 0 | 0 | 410.3072 | 6581 | 415.8416 | 529.7679 | 16.4948 | 0 | 0 | 0 | 0 | 962.1043 | 6581 | 415.8416 | 529.7679 | 16.4948 | 0 | 0 | 0 | 0 | 962.1043 | 6581 | 415.8416 | 529.7679 | 16.4948 | 0 | 0 | 0 | 0 | 962.1043 | 6581 | 0 | 1059.5358 | 20.6186 | 0 | 0 | 0 | 0 | 0 | 0 | 1080.1544 | 6581 | 0 | 1059.5358 | 20.6186 | 17 | 0 | 0 | 0 | 0 | 0 | 1097.1544 | 6581 | 0 | 1059.5358 | 20.6186 | 0 | 0 | 0 | 0 | 0 | 0 | 1080.1544
6584 | 6.1514 | 6.1514 | 6.1514 | 0.01 | 0.01 | 0.01 | 0.01 | 0.01 | 0.01 | 6584 | 877.2684 | 877.2684 | 877.2684 | 1029.1034 | 1029.1034 | 1029.1034 | 1689.1819 | 1164.0677 | 1689.1819 | 6582 | 470.297 | 0 | 142.4055 | 0 | 0 | 0 | 0 | 612.7025 |  | 6582 | 470.297 | 0 | 142.4055 | 0 | 0 | 0 | 0 | 612.7025 | 6582 | 470.297 | 0 | 142.4055 | 0 | 0 | 0 | 0 | 612.7025 | 6582 | 306.432 | 520.6862 | 153.9519 | 0 | 0 | 0 | 0 | 981.0701 | 6582 | 306.432 | 520.6862 | 153.9519 | 0 | 0 | 0 | 0 | 981.0701 | 6582 | 306.432 | 520.6862 | 153.9519 | 0 | 0 | 0 | 0 | 981.0701 | 6582 | 0 | 1041.3724 | 192.4399 | 0 | 0 | 0 | 0 | 0 | 0 | 1233.8122 | 6582 | 0 | 1041.3724 | 192.4399 | 17 | 0 | 0 | 0 | 0 | 0 | 1250.8122 | 6582 | 0 | 1041.3724 | 192.4399 | 0 | 0 | 0 | 0 | 0 | 0 | 1233.8122
6585 | 0.01 | 0.01 | 0.01 | 0.01 | 0.01 | 0.01 | 0.01 | 0.01 | 0.01 | 6585 | 835.0707 | 1230.8089 | 835.0707 | 1443.8335 | 1443.8335 | 1443.8335 | 1633.1888 | 1633.1888 | 1633.1888 | 6583 | 470.297 | 0 | 472.9897 | 0 | 0 | 0 | 0 | 943.2867 |  | 6583 | 470.297 | 0 | 472.9897 | 0 | 0 | 0 | 0 | 943.2867 | 6583 | 470.297 | 0 | 472.9897 | 0 | 0 | 0 | 0 | 943.2867 | 6583 | 0 | 520.6862 | 511.3402 | 0 | 0 | 0 | 0 | 1032.0264 | 6583 | 0 | 520.6862 | 511.3402 | 0 | 0 | 0 | 0 | 1032.0264 | 6583 | 0 | 520.6862 | 511.3402 | 0 | 0 | 0 | 0 | 1032.0264 | 6583 | 0 | 1041.3724 | 639.1753 | 0 | 0 | 0 | 0 | 0 | 0 | 1680.5476 | 6583 | 0 | 1041.3724 | 639.1753 | 17 | 0 | 0 | 0 | 0 | 0 | 1697.5476 | 6583 | 0 | 1041.3724 | 639.1753 | 0 | 0 | 0 | 0 | 0 | 0 | 1680.5476
6586 | 0.01 | 0.01 | 0.01 | 0.01 | 0.01 | 0.01 | 0 | 0 | 0 | 6586 | 789.5416 | 791.1228 | 789.5416 | 1390.4244 | 1390.4244 | 1390.4244 | 1572.7751 | 1572.7751 | 1572.7751 | 6584 | 545.5446 | 0 | 823.9175 | 0 | 0 | 0 | 0 | 1369.4621 |  | 6584 | 545.5446 | 0 | 823.9175 | 0 | 0 | 0 | 0 | 1369.4621 | 6584 | 545.5446 | 0 | 823.9175 | 0 | 0 | 0 | 0 | 1369.4621 | 6584 | 0 | 585.2674 | 890.7216 | 0 | 0 | 0 | 0 | 1475.9891 | 6584 | 0 | 585.2674 | 890.7216 | 0 | 0 | 0 | 0 | 1475.9891 | 6584 | 0 | 585.2674 | 890.7216 | 0 | 0 | 0 | 0 | 1475.9891 | 6584 | 0 | 1170.5348 | 1113.4021 | 0 | 0 | 0 | 0 | 0 | 0 | 2283.9369 | 6584 | 527.6456 | 1170.5348 | 1113.4021 | 17 | 0 | 0 | 0 | 0 | 0 | 2828.5825 | 6584 | 0 | 1170.5348 | 1113.4021 | 0 | 0 | 0 | 0 | 0 | 0 | 2283.9369
6587 | 0.01 | 0.01 | 0.01 | 0.01 | 0.01 | 0.01 | 0 | 0 | 0 | 6587 | 1177.5065 | 1177.5065 | 781.7683 | 1381.3057 | 1381.3057 | 1381.3057 | 1562.4606 | 1562.4606 | 1562.4606 | 6585 | 733.6634 | 0 | 1062.9553 | 0 | 0 | 0 | 0 | 1796.6187 |  | 6585 | 733.6634 | 0 | 1062.9553 | 0 | 0 | 0 | 0 | 1796.6187 | 6585 | 733.6634 | 0 | 1062.9553 | 0 | 0 | 0 | 0 | 1796.6187 | 6585 | 186.961 | 629.667 | 1149.1409 | 0 | 0 | 0 | 0 | 1965.7689 | 6585 | 186.961 | 629.667 | 1149.1409 | 0 | 0 | 0 | 0 | 1965.7689 | 6585 | 186.961 | 629.667 | 1149.1409 | 0 | 0 | 0 | 0 | 1965.7689 | 6585 | 0 | 1259.334 | 1436.4261 | 0 | 0 | 0 | 0 | 0 | 0 | 2695.7601 | 6585 | 0 | 1259.334 | 1436.4261 | 17 | 0 | 0 | 0 | 0 | 0 | 2712.7601 | 6585 | 0 | 1259.334 | 1436.4261 | 0 | 0 | 0 | 0 | 0 | 0 | 2695.7601
6588 | 0.01 | 0.01 | 0.01 | 0.01 | 0.01 | 0.01 | 0 | 0 | 0 | 6588 | 1174.1751 | 1174.1751 | 778.4369 | 1377.3977 | 1377.3977 | 1377.3977 | 1558.0401 | 1558.0401 | 1558.0401 | 6586 | 0 | 0 | 1190.1031 | 0 | 0 | 0 | 0 | 1190.1031 |  | 6586 | 865.3465 | 0 | 1190.1031 | 0 | 0 | 0 | 0 | 2055.4496 | 6586 | 255.9128 | 0 | 1190.1031 | 0 | 0 | 0 | 0 | 1446.0159 | 6586 | 0 | 638.7487 | 1286.5979 | 0 | 0 | 0 | 0 | 1925.3467 | 6586 | 0 | 638.7487 | 1286.5979 | 0 | 0 | 0 | 0 | 1925.3467 | 6586 | 0 | 638.7487 | 1286.5979 | 0 | 0 | 0 | 0 | 1925.3467 | 6586 | 0 | 1277.4975 | 1608.2474 | 0 | 0 | 0 | 0 | 0 | 0 | 2885.7449 | 6586 | 0 | 1277.4975 | 1608.2474 | 17 | 0 | 0 | 0 | 0 | 0 | 2902.7449 | 6586 | 0 | 1277.4975 | 1608.2474 | 0 | 0 | 0 | 0 | 0 | 0 | 2885.7449
6589 | 0.01 | 0.01 | 0.01 | 0.01 | 0.01 | 0.01 | 0 | 0 | 0 | 6589 | 1203.0473 | 807.3091 | 807.3091 | 1411.267 | 1411.267 | 1411.267 | 1596.3512 | 1596.3512 | 1596.3512 | 6587 | 855.9406 | 0 | 1266.3918 | 0 | 0 | 0 | 0 | 2122.3323 |  | 6587 | 452.686 | 0 | 1266.3918 | 0 | 0 | 0 | 0 | 1719.0778 | 6587 | 56.9478 | 0 | 1266.3918 | 0 | 0 | 0 | 0 | 1323.3396 | 6587 | 0 | 619.5762 | 1369.0722 | 0 | 0 | 0 | 0 | 1988.6484 | 6587 | 396.1343 | 619.5762 | 1369.0722 | 0 | 0 | 0 | 0 | 2384.7827 | 6587 | 0 | 619.5762 | 1369.0722 | 0 | 0 | 0 | 0 | 1988.6484 | 6587 | 0 | 1239.1524 | 1711.3402 | 0 | 0 | 0 | 0 | 0 | 0 | 2950.4926 | 6587 | 0 | 1239.1524 | 1711.3402 | 17 | 0 | 0 | 0 | 0 | 0 | 2967.4926 | 6587 | 0 | 1239.1524 | 1711.3402 | 0 | 0 | 0 | 0 | 0 | 0 | 2950.4926
6590 | 0.01 | 0.01 | 0.01 | 0.01 | 0.01 | 0.01 | 0 | 0 | 0 | 6590 | 867.2742 | 867.2742 | 867.2742 | 1017.3794 | 1017.3794 | 1017.3794 | 1675.9204 | 1675.9204 | 1675.9204 | 6588 | 705.4455 | 0 | 1215.5326 | 0 | 0 | 0 | 0 | 1920.9782 |  | 6588 | 475.6425 | 0 | 1215.5326 | 0 | 0 | 0 | 0 | 1691.1751 | 6588 | 29.8817 | 0 | 1215.5326 | 0 | 0 | 0 | 0 | 1245.4144 | 6588 | 0 | 607.4672 | 1314.0893 | 0 | 0 | 0 | 0 | 1921.5566 | 6588 | 447.0043 | 607.4672 | 1314.0893 | 0 | 0 | 0 | 0 | 2368.5609 | 6588 | 0 | 607.4672 | 1314.0893 | 0 | 0 | 0 | 0 | 1921.5566 | 6588 | 0 | 1214.9344 | 1642.6117 | 0 | 0 | 0 | 0 | 0 | 0 | 2857.5461 | 6588 | 0 | 1214.9344 | 1642.6117 | 17 | 0 | 0 | 0 | 0 | 0 | 2874.5461 | 6588 | 0 | 1214.9344 | 1642.6117 | 0 | 0 | 0 | 0 | 0 | 0 | 2857.5461
6591 | 19.4916 | 14.0926 | 14.0926 | 1.1461 | 1.1461 | 1.1461 | 0.01 | 0.01 | 0.01 | 6591 | 936.1232 | 936.1232 | 936.1232 | 1098.1445 | 1098.1445 | 1098.1445 | 1242.1634 | 1242.1634 | 1242.1634 | 6589 | 322.6525 | 0 | 976.4948 | 0 | 0 | 0 | 0 | 1299.1473 |  | 6589 | 724.2574 | 0 | 976.4948 | 0 | 0 | 0 | 0 | 1700.7523 | 6589 | 0 | 0 | 976.4948 | 0 | 0 | 0 | 0 | 976.4948 | 6589 | 139.1815 | 610.4945 | 1055.6701 | 0 | 0 | 0 | 0 | 1805.346 | 6589 | 139.1815 | 610.4945 | 1055.6701 | 0 | 0 | 0 | 0 | 1805.346 | 6589 | 139.1815 | 610.4945 | 1055.6701 | 0 | 0 | 0 | 0 | 1805.346 | 6589 | 0 | 1220.9889 | 1319.5876 | 0 | 0 | 0 | 0 | 0 | 0 | 2540.5765 | 6589 | 0 | 1220.9889 | 1319.5876 | 17 | 0 | 0 | 0 | 0 | 0 | 2557.5765 | 6589 | 0 | 1220.9889 | 1319.5876 | 0 | 0 | 0 | 0 | 0 | 0 | 2540.5765
6592 | 19.4916 | 14.108 | 14.108 | 3.6594 | 3.6594 | 3.6594 | 0.01 | 0.01 | 0.01 | 6592 | 974.9895 | 974.9895 | 974.9895 | 1143.7377 | 1143.7377 | 1143.7377 | 1293.736 | 1293.736 | 1293.736 | 6590 | 365.8326 | 0 | 635.7388 | 0 | 0 | 0 | 0 | 1001.5714 |  | 6590 | 714.8515 | 0 | 635.7388 | 0 | 0 | 0 | 0 | 1350.5903 | 6590 | 476.4326 | 0 | 635.7388 | 0 | 0 | 0 | 0 | 1112.1714 | 6590 | 163.769 | 614.5308 | 687.2852 | 0 | 0 | 0 | 0 | 1465.585 | 6590 | 163.769 | 614.5308 | 687.2852 | 0 | 0 | 0 | 0 | 1465.585 | 6590 | 301.2023 | 614.5308 | 687.2852 | 0 | 0 | 0 | 0 | 1603.0183 | 6590 | 0 | 1229.0616 | 859.1065 | 0 | 0 | 0 | 0 | 0 | 0 | 2088.1681 | 6590 | 0 | 1229.0616 | 859.1065 | 17 | 0 | 0 | 0 | 0 | 0 | 2105.1681 | 6590 | 0 | 1229.0616 | 859.1065 | 0 | 0 | 0 | 0 | 0 | 0 | 2088.1681
6593 | 19.4916 | 13.0648 | 13.0648 | 0.01 | 0.01 | 0.01 | 0.01 | 0.01 | 0.01 | 6593 | 1034.9547 | 1034.9547 | 1034.9547 | 1678.3128 | 1678.3128 | 1678.3128 | 1373.3052 | 1373.3052 | 1373.3052 | 6591 | 592.5743 | 0 | 249.2096 | 0 | 0 | 0 | 0 | 841.7839 |  | 6591 | 592.5743 | 0 | 249.2096 | 0 | 0 | 0 | 0 | 841.7839 | 6591 | 592.5743 | 0 | 249.2096 | 0 | 0 | 0 | 0 | 841.7839 | 6591 | 623.7624 | 573.1584 | 269.4158 | 0 | 0 | 0 | 0 | 1466.3366 | 6591 | 623.7624 | 573.1584 | 269.4158 | 0 | 0 | 0 | 0 | 1466.3366 | 6591 | 623.7624 | 573.1584 | 269.4158 | 0 | 0 | 0 | 0 | 1466.3366 | 6591 | 634.1584 | 1146.3169 | 336.7698 | 0 | 0 | 0 | 0 | 0 | 0 | 2117.245 | 6591 | 634.1584 | 1146.3169 | 336.7698 | 17 | 0 | 0 | 0 | 0 | 0 | 2134.245 | 6591 | 300.515 | 1146.3169 | 336.7698 | 0 | 0 | 0 | 0 | 0 | 0 | 1783.6016
6594 | 11.4179 | 11.4179 | 11.4179 | 0.01 | 0.01 | 0.01 | 0.01 | 0.01 | 0.01 | 6594 | 991.6465 | 991.6465 | 991.6465 | 1163.2776 | 1163.2776 | 1627.5089 | 1315.8386 | 1315.8386 | 1315.8386 | 6592 | 583.1683 | 0 | 30.5155 | 0 | 0 | 0 | 0 | 613.6838 |  | 6592 | 583.1683 | 0 | 30.5155 | 0 | 0 | 0 | 0 | 613.6838 | 6592 | 583.1683 | 0 | 30.5155 | 0 | 0 | 0 | 0 | 613.6838 | 6592 | 613.8614 | 564.0767 | 32.9897 | 0 | 0 | 0 | 0 | 1210.9278 | 6592 | 613.8614 | 564.0767 | 32.9897 | 0 | 0 | 0 | 0 | 1210.9278 | 6592 | 613.8614 | 564.0767 | 32.9897 | 0 | 0 | 0 | 0 | 1210.9278 | 6592 | 0 | 1128.1534 | 41.2371 | 0 | 0 | 0 | 0 | 0 | 0 | 1169.3905 | 6592 | 0 | 1128.1534 | 41.2371 | 17 | 0 | 0 | 0 | 0 | 0 | 1186.3905 | 6592 | 0 | 1128.1534 | 41.2371 | 0 | 0 | 0 | 0 | 0 | 0 | 1169.3905
6595 | 11.1093 | 11.1093 | 11.1093 | 0.01 | 0.01 | 0.01 | 0.01 | 0.01 | 0.01 | 6595 | 935.0127 | 935.0127 | 935.0127 | 1096.8418 | 1096.8418 | 1561.0732 | 1240.6899 | 1240.6899 | 1240.6899 | 6593 | 893.5644 | 0 | 0 | 0 | 0 | 0 | 0 | 893.5644 |  | 6593 | 893.5644 | 0 | 0 | 0 | 0 | 0 | 0 | 893.5644 | 6593 | 893.5644 | 0 | 0 | 0 | 0 | 0 | 0 | 893.5644 | 6593 | 940.5941 | 626.6398 | 0 | 0 | 0 | 0 | 0 | 1567.2338 | 6593 | 940.5941 | 626.6398 | 0 | 0 | 0 | 0 | 0 | 1567.2338 | 6593 | 940.5941 | 626.6398 | 0 | 0 | 0 | 0 | 0 | 1567.2338 | 6593 | 0 | 1253.2795 | 0 | 0 | 0 | 0 | 0 | 0 | 0 | 1253.2795 | 6593 | 0 | 1253.2795 | 0 | 17 | 0 | 0 | 0 | 0 | 0 | 1270.2795 | 6593 | 0 | 1253.2795 | 0 | 0 | 0 | 0 | 0 | 0 | 0 | 1253.2795
6596 | 11.4179 | 11.4179 | 11.4179 | 0.01 | 0.01 | 0.01 | 0.01 | 0.01 | 0.01 | 6596 | 869.4952 | 869.4952 | 869.4952 | 1019.9847 | 1019.9847 | 1482.8293 | 1153.7532 | 1153.7532 | 1153.7532 | 6594 | 1298.0198 | 0 | 0 | 0 | 0 | 0 | 0 | 1298.0198 |  | 6594 | 1298.0198 | 0 | 0 | 0 | 0 | 0 | 0 | 1298.0198 | 6594 | 1298.0198 | 0 | 0 | 0 | 0 | 0 | 0 | 1298.0198 | 6594 | 1366.3366 | 682.1393 | 0 | 0 | 0 | 0 | 0 | 2048.4759 | 6594 | 1366.3366 | 682.1393 | 0 | 0 | 0 | 0 | 0 | 2048.4759 | 6594 | 1366.3366 | 682.1393 | 0 | 0 | 0 | 0 | 0 | 2048.4759 | 6594 | 0 | 1364.2785 | 0 | 0 | 0 | 0 | 0 | 0 | 0 | 1364.2785 | 6594 | 0 | 1364.2785 | 0 | 17 | 0 | 0 | 0 | 0 | 0 | 1381.2785 | 6594 | 0 | 1364.2785 | 0 | 0 | 0 | 0 | 0 | 0 | 0 | 1364.2785
6597 | 11.4179 | 11.4179 | 11.4179 | 0.01 | 0.01 | 0.01 | 0.01 | 0.01 | 0.01 | 6597 | 825.0765 | 825.0765 | 825.0765 | 1432.1096 | 967.8782 | 967.8782 | 1094.8131 | 1094.8131 | 1094.8131 | 6595 | 1467.3267 | 0 | 0 | 0 | 0 | 0 | 0 | 1467.3267 |  | 6595 | 1467.3267 | 0 | 0 | 0 | 0 | 0 | 0 | 1467.3267 | 6595 | 1467.3267 | 0 | 0 | 0 | 0 | 0 | 0 | 1467.3267 | 6595 | 0 | 691.221 | 0 | 0 | 0 | 0 | 0 | 691.221 | 6595 | 0 | 691.221 | 0 | 0 | 0 | 0 | 0 | 691.221 | 6595 | 438.4523 | 691.221 | 0 | 0 | 0 | 0 | 0 | 1129.6733 | 6595 | 0 | 1382.442 | 0 | 0 | 0 | 0 | 0 | 0 | 0 | 1382.442 | 6595 | 0 | 1382.442 | 0 | 17 | 0 | 0 | 0 | 0 | 0 | 1399.442 | 6595 | 0 | 1382.442 | 0 | 0 | 0 | 0 | 0 | 0 | 0 | 1382.442
6598 | 6.1514 | 6.1514 | 6.1514 | 0.01 | 0.01 | 0.01 | 0.01 | 0.01 | 0.01 | 6598 | 778.4369 | 778.4369 | 778.4369 | 1322.9225 | 913.1664 | 913.1664 | 1032.9259 | 1032.9259 | 1032.9259 | 6596 | 1392.0792 | 0 | 0 | 0 | 0 | 0 | 0 | 1392.0792 |  | 6596 | 1392.0792 | 0 | 0 | 0 | 0 | 0 | 0 | 1392.0792 | 6596 | 1392.0792 | 0 | 0 | 0 | 0 | 0 | 0 | 1392.0792 | 6596 | 0 | 658.9304 | 0 | 0 | 0 | 0 | 0 | 658.9304 | 6596 | 0 | 658.9304 | 0 | 0 | 0 | 0 | 0 | 658.9304 | 6596 | 202.1508 | 658.9304 | 0 | 0 | 0 | 0 | 0 | 861.0812 | 6596 | 0 | 1317.8607 | 0 | 0 | 0 | 0 | 0 | 0 | 0 | 1317.8607 | 6596 | 51.6747 | 1317.8607 | 0 | 17 | 0 | 0 | 0 | 0 | 0 | 1386.5355 | 6596 | 51.6747 | 1317.8607 | 0 | 0 | 0 | 0 | 0 | 0 | 0 | 1369.5355
6599 | 0.01 | 0.01 | 0.01 | 0.01 | 0.01 | 0.01 | 0.01 | 0.01 | 0.01 | 6599 | 754.0067 | 754.0067 | 1149.7449 | 1348.7392 | 884.5078 | 884.5078 | 1000.5088 | 1000.5088 | 1000.5088 | 6597 | 1213.3663 | 0 | 0 | 0 | 0 | 0 | 0 | 1213.3663 |  | 6597 | 1213.3663 | 0 | 0 | 0 | 0 | 0 | 0 | 1213.3663 | 6597 | 1213.3663 | 0 | 0 | 0 | 0 | 0 | 0 | 1213.3663 | 6597 | 1277.2277 | 620.5853 | 0 | 0 | 0 | 0 | 0 | 1897.813 | 6597 | 59.9727 | 620.5853 | 0 | 0 | 0 | 0 | 0 | 680.558 | 6597 | 59.9727 | 620.5853 | 0 | 0 | 0 | 0 | 0 | 680.558 | 6597 | 491.9599 | 1241.1705 | 0 | 0 | 0 | 0 | 0 | 0 | 0 | 1733.1305 | 6597 | 491.9599 | 1241.1705 | 0 | 17 | 0 | 0 | 0 | 0 | 0 | 1750.1305 | 6597 | 491.9599 | 1241.1705 | 0 | 0 | 0 | 0 | 0 | 0 | 0 | 1733.1305
6600 | 7.1861 | 7.1861 | 7.1861 | 0.01 | 0.01 | 0.01 | 0.01 | 0.01 | 0.01 | 6600 | 745.1229 | 745.1229 | 745.1229 | 874.0865 | 874.0865 | 874.0865 | 988.7208 | 988.7208 | 988.7208 | 6598 | 1138.1188 | 0 | 0 | 0 | 0 | 0 | 0 | 1138.1188 |  | 6598 | 1138.1188 | 0 | 0 | 0 | 0 | 0 | 0 | 1138.1188 | 6598 | 1138.1188 | 0 | 0 | 0 | 0 | 0 | 0 | 1138.1188 | 6598 | 1198.0198 | 607.4672 | 0 | 0 | 0 | 0 | 0 | 1805.487 | 6598 | 788.2637 | 607.4672 | 0 | 0 | 0 | 0 | 0 | 1395.7309 | 6598 | 788.2637 | 607.4672 | 0 | 0 | 0 | 0 | 0 | 1395.7309 | 6598 | 694.5749 | 1214.9344 | 0 | 0 | 0 | 0 | 0 | 0 | 0 | 1909.5093 | 6598 | 694.5749 | 1214.9344 | 0 | 17 | 0 | 0 | 0 | 0 | 0 | 1926.5093 | 6598 | 694.5749 | 1214.9344 | 0 | 0 | 0 | 0 | 0 | 0 | 0 | 1909.5093
6601 | 8.213 | 8.213 | 8.213 | 0.01 | 0.01 | 0.01 | 0.01 | 0.01 | 0.01 | 6601 | 746.2334 | 746.2334 | 746.2334 | 875.3892 | 1339.6205 | 875.3892 | 990.1943 | 990.1943 | 990.1943 | 6599 | 1203.9604 | 0 | 0 | 0 | 0 | 0 | 0 | 1203.9604 |  | 6599 | 870.7652 | 0 | 0 | 0 | 0 | 0 | 0 | 870.7652 | 6599 | 925.1334 | 0 | 0 | 0 | 0 | 0 | 0 | 925.1334 | 6599 | 1267.3267 | 609.4854 | 0 | 0 | 0 | 0 | 0 | 1876.8121 | 6599 | 1267.3267 | 609.4854 | 0 | 0 | 0 | 0 | 0 | 1876.8121 | 6599 | 1267.3267 | 609.4854 | 0 | 0 | 0 | 0 | 0 | 1876.8121 | 6599 | 550.9005 | 1218.9707 | 0 | 0 | 0 | 0 | 0 | 0 | 0 | 1769.8712 | 6599 | 550.9005 | 1218.9707 | 0 | 17 | 0 | 0 | 0 | 0 | 0 | 1786.8712 | 6599 | 550.9005 | 1218.9707 | 0 | 0 | 0 | 0 | 0 | 0 | 0 | 1769.8712
6602 | 0.01 | 0.01 | 0.01 | 0.01 | 0.01 | 0.01 | 0.01 | 0.01 | 0.01 | 6602 | 742.902 | 742.902 | 742.902 | 871.4812 | 871.4812 | 871.4812 | 985.7738 | 985.7738 | 985.7738 | 6600 | 1128.7129 | 0 | 0 | 0 | 0 | 0 | 0 | 1128.7129 |  | 6600 | 1128.7129 | 0 | 0 | 0 | 0 | 0 | 0 | 1128.7129 | 6600 | 1128.7129 | 0 | 0 | 0 | 0 | 0 | 0 | 1128.7129 | 6600 | 1188.1188 | 632.6942 | 0 | 0 | 0 | 0 | 0 | 1820.8131 | 6600 | 1188.1188 | 632.6942 | 0 | 0 | 0 | 0 | 0 | 1820.8131 | 6600 | 1188.1188 | 632.6942 | 0 | 0 | 0 | 0 | 0 | 1820.8131 | 6600 | 688.349 | 1265.3885 | 0 | 0 | 0 | 0 | 0 | 0 | 0 | 1953.7375 | 6600 | 0 | 1265.3885 | 0 | 17 | 0 | 0 | 0 | 0 | 0 | 1282.3885 | 6600 | 0 | 1265.3885 | 0 | 0 | 0 | 0 | 0 | 0 | 0 | 1265.3885
6603 | 0.01 | 0.01 | 0.01 | 0.01 | 0.01 | 0.01 | 0.01 | 0.01 | 0.01 | 6603 | 745.1229 | 745.1229 | 1140.8611 | 874.0865 | 874.0865 | 874.0865 | 988.7208 | 988.7208 | 988.7208 | 6601 | 1053.4653 | 0 | 0 | 0 | 0 | 0 | 0 | 1053.4653 |  | 6601 | 1053.4653 | 0 | 0 | 0 | 0 | 0 | 0 | 1053.4653 | 6601 | 1053.4653 | 0 | 0 | 0 | 0 | 0 | 0 | 1053.4653 | 6601 | 730.3048 | 627.6488 | 0 | 0 | 0 | 0 | 0 | 1357.9537 | 6601 | 1108.9109 | 627.6488 | 0 | 0 | 0 | 0 | 0 | 1736.5597 | 6601 | 1108.9109 | 627.6488 | 0 | 0 | 0 | 0 | 0 | 1736.5597 | 6601 | 324.8823 | 1255.2977 | 0 | 0 | 0 | 0 | 0 | 0 | 0 | 1580.18 | 6601 | 0 | 1255.2977 | 0 | 17 | 0 | 0 | 0 | 0 | 0 | 1272.2977 | 6601 | 0 | 1255.2977 | 0 | 0 | 0 | 0 | 0 | 0 | 0 | 1255.2977
6604 | 0.01 | 0.01 | 0.01 | 0.01 | 0.01 | 0.01 | 0.01 | 0.01 | 0.01 | 6604 | 777.3265 | 777.3265 | 1173.0647 | 911.8637 | 911.8637 | 911.8637 | 1031.4524 | 1031.4524 | 1031.4524 | 6602 | 1136.6766 | 0 | 0 | 0 | 0 | 0 | 0 | 1136.6766 |  | 6602 | 1147.5248 | 0 | 0 | 0 | 0 | 0 | 0 | 1147.5248 | 6602 | 1136.6766 | 0 | 0 | 0 | 0 | 0 | 0 | 1136.6766 | 6602 | 730.4332 | 623.6125 | 0 | 0 | 0 | 0 | 0 | 1354.0457 | 6602 | 1207.9208 | 623.6125 | 0 | 0 | 0 | 0 | 0 | 1831.5333 | 6602 | 0 | 623.6125 | 0 | 0 | 0 | 0 | 0 | 623.6125 | 6602 | 41.7693 | 1247.225 | 0 | 0 | 0 | 0 | 0 | 0 | 0 | 1288.9944 | 6602 | 0 | 1247.225 | 0 | 17 | 0 | 0 | 0 | 0 | 0 | 1264.225 | 6602 | 0 | 1247.225 | 0 | 0 | 0 | 0 | 0 | 0 | 0 | 1247.225
6605 | 0.01 | 0.01 | 0.01 | 0.01 | 0.01 | 0.01 | 0.01 | 0.01 | 0.01 | 6605 | 1181.9484 | 786.2102 | 786.2102 | 922.285 | 922.285 | 922.285 | 1043.2404 | 1043.2404 | 1043.2404 | 6603 | 920.7612 | 0 | 0 | 0 | 0 | 0 | 0 | 920.7612 |  | 6603 | 1288.6139 | 0 | 0 | 0 | 0 | 0 | 0 | 1288.6139 | 6603 | 1259.6212 | 0 | 0 | 0 | 0 | 0 | 0 | 1259.6212 | 6603 | 0 | 651.8668 | 0 | 0 | 0 | 0 | 0 | 651.8668 | 6603 | 1356.4356 | 651.8668 | 0 | 0 | 0 | 0 | 0 | 2008.3024 | 6603 | 0 | 651.8668 | 0 | 0 | 0 | 0 | 0 | 651.8668 | 6603 | 0 | 1303.7336 | 0 | 0 | 0 | 0 | 0 | 0 | 0 | 1303.7336 | 6603 | 0 | 1303.7336 | 0 | 17 | 0 | 0 | 0 | 0 | 0 | 1320.7336 | 6603 | 0 | 1303.7336 | 0 | 0 | 0 | 0 | 0 | 0 | 0 | 1303.7336
6606 | 0.01 | 0.01 | 0.01 | 0.01 | 0.01 | 0.01 | 0.01 | 0.01 | 0.01 | 6606 | 1221.9252 | 826.187 | 1221.9252 | 969.1809 | 969.1809 | 969.1809 | 1621.4007 | 1621.4007 | 1096.2866 | 6604 | 973.8338 | 0 | 0 | 0 | 0 | 0 | 0 | 973.8338 |  | 6604 | 1354.4554 | 0 | 0 | 0 | 0 | 0 | 0 | 1354.4554 | 6604 | 1073.092 | 0 | 0 | 0 | 0 | 0 | 0 | 1073.092 | 6604 | 0 | 673.0575 | 0 | 0 | 0 | 0 | 0 | 673.0575 | 6604 | 0 | 673.0575 | 0 | 0 | 0 | 0 | 0 | 673.0575 | 6604 | 1425.7426 | 673.0575 | 0 | 0 | 0 | 0 | 0 | 2098.8001 | 6604 | 0 | 1346.115 | 0 | 0 | 0 | 0 | 0 | 0 | 0 | 1346.115 | 6604 | 0 | 1346.115 | 0 | 17 | 0 | 0 | 0 | 0 | 0 | 1363.115 | 6604 | 0 | 1346.115 | 0 | 0 | 0 | 0 | 0 | 0 | 0 | 1346.115
6607 | 0.01 | 0.01 | 0.01 | 0.01 | 0.01 | 0.01 | 0.01 | 0.01 | 0.01 | 6607 | 1240.8031 | 1240.8031 | 1240.8031 | 991.3261 | 991.3261 | 991.3261 | 1646.4503 | 1646.4503 | 1646.4503 | 6605 | 1316.8317 | 0 | 15.2577 | 0 | 0 | 0 | 0 | 1332.0894 |  | 6605 | 964.9661 | 0 | 15.2577 | 0 | 0 | 0 | 0 | 980.2239 | 6605 | 964.9661 | 0 | 15.2577 | 0 | 0 | 0 | 0 | 980.2239 | 6605 | 0 | 672.0484 | 16.4948 | 0 | 0 | 0 | 0 | 688.5433 | 6605 | 743.444 | 672.0484 | 16.4948 | 0 | 0 | 0 | 0 | 1431.9873 | 6605 | 743.444 | 672.0484 | 16.4948 | 0 | 0 | 0 | 0 | 1431.9873 | 6605 | 0 | 1344.0969 | 20.6186 | 0 | 0 | 0 | 0 | 0 | 0 | 1364.7154 | 6605 | 0 | 1344.0969 | 20.6186 | 17 | 0 | 0 | 0 | 0 | 0 | 1381.7154 | 6605 | 0 | 1344.0969 | 20.6186 | 0 | 0 | 0 | 0 | 0 | 0 | 1364.7154
6608 | 0.01 | 0.01 | 0.01 | 0.01 | 0.01 | 0.01 | 0.01 | 0.01 | 0.01 | 6608 | 1231.9194 | 1231.9194 | 1231.9194 | 980.9048 | 980.9048 | 980.9048 | 1634.6623 | 1634.6623 | 1634.6623 | 6606 | 1253.4354 | 0 | 188.1787 | 0 | 0 | 0 | 0 | 1441.6141 |  | 6606 | 857.6972 | 0 | 188.1787 | 0 | 0 | 0 | 0 | 1045.8759 | 6606 | 1260.396 | 0 | 188.1787 | 0 | 0 | 0 | 0 | 1448.5747 | 6606 | 778.5565 | 693.2392 | 203.4364 | 0 | 0 | 0 | 0 | 1675.232 | 6606 | 778.5565 | 693.2392 | 203.4364 | 0 | 0 | 0 | 0 | 1675.232 | 6606 | 778.5565 | 693.2392 | 203.4364 | 0 | 0 | 0 | 0 | 1675.232 | 6606 | 0 | 1386.4783 | 254.2955 | 0 | 0 | 0 | 0 | 0 | 0 | 1640.7738 | 6606 | 348.7735 | 1386.4783 | 254.2955 | 17 | 0 | 0 | 0 | 0 | 0 | 2006.5473 | 6606 | 0 | 1386.4783 | 254.2955 | 0 | 0 | 0 | 0 | 0 | 0 | 1640.7738
6609 | 0.01 | 0.01 | 0.01 | 0.01 | 0.01 | 0.01 | 0 | 0 | 0 | 6609 | 1217.4833 | 1217.4833 | 1217.4833 | 1428.2016 | 1428.2016 | 1428.2016 | 1615.5067 | 1615.5067 | 1615.5067 | 6607 | 1010.6004 | 0 | 518.7629 | 0 | 0 | 0 | 0 | 1529.3633 |  | 6607 | 1010.6004 | 0 | 518.7629 | 0 | 0 | 0 | 0 | 1529.3633 | 6607 | 1034.6535 | 0 | 518.7629 | 0 | 0 | 0 | 0 | 1553.4164 | 6607 | 368.4545 | 711.4026 | 560.8247 | 0 | 0 | 0 | 0 | 1640.6819 | 6607 | 368.4545 | 711.4026 | 560.8247 | 0 | 0 | 0 | 0 | 1640.6819 | 6607 | 442.0795 | 711.4026 | 560.8247 | 0 | 0 | 0 | 0 | 1714.3069 | 6607 | 0 | 1422.8052 | 701.0309 | 0 | 0 | 0 | 0 | 0 | 0 | 2123.8362 | 6607 | 0 | 1422.8052 | 701.0309 | 17 | 0 | 0 | 0 | 0 | 0 | 2140.8362 | 6607 | 0 | 1422.8052 | 701.0309 | 0 | 0 | 0 | 0 | 0 | 0 | 2123.8362
6610 | 0.01 | 0.01 | 0.01 | 0.01 | 0.01 | 0.01 | 0 | 0 | 0 | 6610 | 1184.1693 | 1184.1693 | 1184.1693 | 1389.1217 | 1389.1217 | 1389.1217 | 1571.3016 | 1571.3016 | 1571.3016 | 6608 | 743.1347 | 0 | 767.9725 | 0 | 0 | 0 | 0 | 1511.1072 |  | 6608 | 743.1347 | 0 | 767.9725 | 0 | 0 | 0 | 0 | 1511.1072 | 6608 | 743.1347 | 0 | 767.9725 | 0 | 0 | 0 | 0 | 1511.1072 | 6608 | 17.2243 | 753.7841 | 830.2405 | 0 | 0 | 0 | 0 | 1601.2489 | 6608 | 17.2243 | 753.7841 | 830.2405 | 0 | 0 | 0 | 0 | 1601.2489 | 6608 | 17.2243 | 753.7841 | 830.2405 | 0 | 0 | 0 | 0 | 1601.2489 | 6608 | 0 | 1507.5681 | 1037.8007 | 0 | 0 | 0 | 0 | 0 | 0 | 2545.3688 | 6608 | 0 | 1507.5681 | 1037.8007 | 17 | 0 | 0 | 0 | 0 | 0 | 2562.3688 | 6608 | 0 | 1507.5681 | 1037.8007 | 0 | 0 | 0 | 0 | 0 | 0 | 2545.3688
6611 | 0.01 | 0.01 | 0.01 | 0.01 | 0.01 | 0.01 | 0 | 0 | 0 | 6611 | 1174.1751 | 1174.1751 | 1174.1751 | 1377.3977 | 1377.3977 | 1377.3977 | 1558.0401 | 1558.0401 | 1558.0401 | 6609 | 542.824 | 0 | 925.6357 | 0 | 0 | 0 | 0 | 1468.4598 |  | 6609 | 542.824 | 0 | 925.6357 | 0 | 0 | 0 | 0 | 1468.4598 | 6609 | 959.4059 | 0 | 925.6357 | 0 | 0 | 0 | 0 | 1885.0417 | 6609 | 224.7264 | 780.0202 | 1000.6873 | 0 | 0 | 0 | 0 | 2005.4339 | 6609 | 224.7264 | 780.0202 | 1000.6873 | 0 | 0 | 0 | 0 | 2005.4339 | 6609 | 224.7264 | 780.0202 | 1000.6873 | 0 | 0 | 0 | 0 | 2005.4339 | 6609 | 0 | 1560.0404 | 1250.8591 | 0 | 0 | 0 | 0 | 0 | 0 | 2810.8995 | 6609 | 0 | 1560.0404 | 1250.8591 | 17 | 0 | 0 | 0 | 0 | 0 | 2827.8995 | 6609 | 0 | 1560.0404 | 1250.8591 | 0 | 0 | 0 | 0 | 0 | 0 | 2810.8995
6612 | 0.01 | 0.01 | 0.01 | 0.01 | 0.01 | 0.01 | 0 | 0 | 0 | 6612 | 1155.2972 | 1155.2972 | 1155.2972 | 1355.2525 | 1355.2525 | 1355.2525 | 1532.9905 | 1532.9905 | 1532.9905 | 6610 | 293.2368 | 0 | 1083.299 | 0 | 0 | 0 | 0 | 1376.5357 |  | 6610 | 293.2368 | 0 | 1083.299 | 0 | 0 | 0 | 0 | 1376.5357 | 6610 | 293.2368 | 0 | 1083.299 | 0 | 0 | 0 | 0 | 1376.5357 | 6610 | 0 | 789.1019 | 1171.134 | 0 | 0 | 0 | 0 | 1960.2359 | 6610 | 0 | 789.1019 | 1171.134 | 0 | 0 | 0 | 0 | 1960.2359 | 6610 | 0 | 789.1019 | 1171.134 | 0 | 0 | 0 | 0 | 1960.2359 | 6610 | 0 | 1377.0312 | 1463.9175 | 0 | 0 | 0 | 0 | 0 | 0 | 2840.9487 | 6610 | 0 | 1377.0312 | 1463.9175 | 17 | 0 | 0 | 0 | 0 | 0 | 2857.9487 | 6610 | 0 | 1377.0312 | 1463.9175 | 0 | 0 | 0 | 0 | 0 | 0 | 2840.9487
6613 | 0.01 | 0.01 | 0.01 | 0.01 | 0.01 | 0.01 | 0 | 0 | 0 | 6613 | 1196.3845 | 1196.3845 | 1196.3845 | 1403.451 | 1403.451 | 1403.451 | 1587.5101 | 1587.5101 | 1587.5101 | 6611 | 222.9486 | 0 | 1129.0722 | 0 | 0 | 0 | 0 | 1352.0208 |  | 6611 | 222.9486 | 0 | 1129.0722 | 0 | 0 | 0 | 0 | 1352.0208 | 6611 | 722.9486 | 0 | 1129.0722 | 0 | 0 | 0 | 0 | 1852.0208 | 6611 | 0 | 799.1927 | 1220.6186 | 0 | 0 | 0 | 0 | 2019.8113 | 6611 | 0 | 799.1927 | 1220.6186 | 0 | 0 | 0 | 0 | 2019.8113 | 6611 | 0 | 799.1927 | 1220.6186 | 0 | 0 | 0 | 0 | 2019.8113 | 6611 | 0 | 1497.728 | 1525.7732 | 0 | 0 | 0 | 0 | 0 | 0 | 3023.5012 | 6611 | 0 | 1497.728 | 1525.7732 | 17 | 0 | 0 | 0 | 0 | 0 | 3040.5012 | 6611 | 0 | 1598.3855 | 1525.7732 | 0 | 0 | 0 | 0 | 0 | 0 | 3124.1587
6614 | 0.01 | 0.01 | 0.01 | 0.01 | 0.01 | 0.01 | 0 | 0 | 0 | 6614 | 866.1638 | 1261.902 | 1261.902 | 1016.0767 | 1016.0767 | 1016.0767 | 1674.4468 | 1674.4468 | 1674.4468 | 6612 | 231.8791 | 0 | 1078.2131 | 0 | 0 | 0 | 0 | 1310.0922 |  | 6612 | 231.8791 | 0 | 1078.2131 | 0 | 0 | 0 | 0 | 1310.0922 | 6612 | 231.8791 | 0 | 1078.2131 | 0 | 0 | 0 | 0 | 1310.0922 | 6612 | 0 | 807.2654 | 1165.6357 | 0 | 0 | 0 | 0 | 1972.9011 | 6612 | 0 | 807.2654 | 1165.6357 | 0 | 0 | 0 | 0 | 1972.9011 | 6612 | 0 | 807.2654 | 1165.6357 | 0 | 0 | 0 | 0 | 1972.9011 | 6612 | 0 | 1614.5308 | 1457.0447 | 0 | 0 | 0 | 0 | 0 | 0 | 3071.5755 | 6612 | 0 | 1614.5308 | 1457.0447 | 17 | 0 | 0 | 0 | 0 | 0 | 3088.5755 | 6612 | 0 | 1614.5308 | 1457.0447 | 0 | 0 | 0 | 0 | 0 | 0 | 3071.5755
6615 | 0.01 | 0.01 | 0.01 | 0.01 | 0.01 | 0.01 | 0.01 | 0.01 | 0.01 | 6615 | 1328.53 | 1328.53 | 1328.53 | 1094.2365 | 1094.2365 | 1094.2365 | 1762.8571 | 1237.7429 | 1762.8571 | 6613 | 505.9355 | 0 | 829.0034 | 0 | 0 | 0 | 0 | 1334.9389 |  | 6613 | 505.9355 | 0 | 829.0034 | 0 | 0 | 0 | 0 | 1334.9389 | 6613 | 505.9355 | 0 | 829.0034 | 0 | 0 | 0 | 0 | 1334.9389 | 6613 | 147.3449 | 799.1927 | 896.2199 | 0 | 0 | 0 | 0 | 1842.7576 | 6613 | 0 | 799.1927 | 896.2199 | 0 | 0 | 0 | 0 | 1695.4127 | 6613 | 0 | 799.1927 | 896.2199 | 0 | 0 | 0 | 0 | 1695.4127 | 6613 | 0 | 1598.3855 | 1120.2749 | 0 | 0 | 0 | 0 | 0 | 0 | 2718.6604 | 6613 | 0 | 1598.3855 | 1120.2749 | 17 | 0 | 0 | 0 | 0 | 0 | 2735.6604 | 6613 | 0 | 1598.3855 | 1120.2749 | 0 | 0 | 0 | 0 | 0 | 0 | 2718.6604
6616 | 0.01 | 0.01 | 0.01 | 0.01 | 0.01 | 0.01 | 0.01 | 0.01 | 0.01 | 6616 | 1362.9544 | 967.2162 | 1362.9544 | 1134.619 | 1134.619 | 1134.619 | 1283.4215 | 1283.4215 | 1283.4215 | 6614 | 405.0882 | 0 | 478.0756 | 0 | 0 | 0 | 0 | 883.1638 |  | 6614 | 800.8264 | 0 | 478.0756 | 0 | 0 | 0 | 0 | 1278.902 | 6614 | 800.8264 | 0 | 478.0756 | 0 | 0 | 0 | 0 | 1278.902 | 6614 | 0 | 788.0928 | 516.8385 | 0 | 0 | 0 | 0 | 1304.9313 | 6614 | 0 | 788.0928 | 516.8385 | 0 | 0 | 0 | 0 | 1304.9313 | 6614 | 0 | 788.0928 | 516.8385 | 0 | 0 | 0 | 0 | 1304.9313 | 6614 | 0 | 1576.1857 | 646.0481 | 0 | 0 | 0 | 0 | 0 | 0 | 2222.2338 | 6614 | 0 | 1576.1857 | 646.0481 | 17 | 0 | 0 | 0 | 0 | 0 | 2239.2338 | 6614 | 0 | 1576.1857 | 646.0481 | 0 | 0 | 0 | 0 | 0 | 0 | 2222.2338
6617 | 0.01 | 0.01 | 0.01 | 0.01 | 0.01 | 0.01 | 0.01 | 0.01 | 0.01 | 6617 | 1419.5882 | 1023.85 | 1023.85 | 1201.0548 | 1201.0548 | 1201.0548 | 1358.5702 | 1358.5702 | 1358.5702 | 6615 | 1250.9901 | 0 | 162.7491 | 0 | 0 | 0 | 0 | 1413.7392 |  | 6615 | 1250.9901 | 0 | 162.7491 | 0 | 0 | 0 | 0 | 1413.7392 | 6615 | 1250.9901 | 0 | 162.7491 | 0 | 0 | 0 | 0 | 1413.7392 | 6615 | 0 | 798.1837 | 175.945 | 0 | 0 | 0 | 0 | 974.1287 | 6615 | 352.0762 | 798.1837 | 175.945 | 0 | 0 | 0 | 0 | 1326.2049 | 6615 | 352.0762 | 798.1837 | 175.945 | 0 | 0 | 0 | 0 | 1326.2049 | 6615 | 0 | 1596.3673 | 219.9313 | 0 | 0 | 0 | 0 | 0 | 0 | 1816.2986 | 6615 | 0 | 1596.3673 | 219.9313 | 17 | 0 | 0 | 0 | 0 | 0 | 1833.2986 | 6615 | 0 | 1596.3673 | 219.9313 | 0 | 0 | 0 | 0 | 0 | 0 | 1816.2986
6618 | 0.01 | 0.01 | 0.01 | 0.01 | 0.01 | 0.01 | 0.01 | 0.01 | 0.01 | 6618 | 1009.4139 | 1405.1521 | 1405.1521 | 1184.1202 | 1184.1202 | 1184.1202 | 1339.4146 | 1339.4146 | 1339.4146 | 6616 | 1401.4851 | 0 | 20.3436 | 0 | 0 | 0 | 0 | 1421.8288 |  | 6616 | 1401.4851 | 0 | 20.3436 | 0 | 0 | 0 | 0 | 1421.8288 | 6616 | 1401.4851 | 0 | 20.3436 | 0 | 0 | 0 | 0 | 1421.8288 | 6616 | 547.1159 | 828.4561 | 21.9931 | 0 | 0 | 0 | 0 | 1397.5651 | 6616 | 547.1159 | 828.4561 | 21.9931 | 0 | 0 | 0 | 0 | 1397.5651 | 6616 | 547.1159 | 828.4561 | 21.9931 | 0 | 0 | 0 | 0 | 1397.5651 | 6616 | 0 | 1656.9122 | 27.4914 | 0 | 0 | 0 | 0 | 0 | 0 | 1684.4036 | 6616 | 0 | 1656.9122 | 27.4914 | 17 | 0 | 0 | 0 | 0 | 0 | 1701.4036 | 6616 | 0 | 1656.9122 | 27.4914 | 0 | 0 | 0 | 0 | 0 | 0 | 1684.4036
6619 | 0.01 | 0.01 | 0.01 | 0.01 | 0.01 | 0.01 | 0.01 | 0.01 | 0.01 | 6619 | 1337.4137 | 1337.4137 | 1337.4137 | 1104.6578 | 1104.6578 | 1104.6578 | 1249.5309 | 1249.5309 | 1249.5309 | 6617 | 1599.0099 | 0 | 0 | 0 | 0 | 0 | 0 | 1599.0099 |  | 6617 | 1599.0099 | 0 | 0 | 0 | 0 | 0 | 0 | 1599.0099 | 6617 | 1599.0099 | 0 | 0 | 0 | 0 | 0 | 0 | 1599.0099 | 6617 | 1218.8099 | 850.6559 | 0 | 0 | 0 | 0 | 0 | 2069.4658 | 6617 | 1218.8099 | 850.6559 | 0 | 0 | 0 | 0 | 0 | 2069.4658 | 6617 | 1218.8099 | 850.6559 | 0 | 0 | 0 | 0 | 0 | 2069.4658 | 6617 | 0 | 1701.3118 | 0 | 0 | 0 | 0 | 0 | 0 | 0 | 1701.3118 | 6617 | 0 | 1701.3118 | 0 | 17 | 0 | 0 | 0 | 0 | 0 | 1718.3118 | 6617 | 0 | 1701.3118 | 0 | 0 | 0 | 0 | 0 | 0 | 0 | 1701.3118
6620 | 0.01 | 0.01 | 0.01 | 0.01 | 0.01 | 0.01 | 0.01 | 0.01 | 0.01 | 6620 | 1251.9078 | 1251.9078 | 1251.9078 | 1004.3528 | 1004.3528 | 1004.3528 | 1136.0712 | 1136.0712 | 1136.0712 | 6618 | 0 | 0 | 0 | 0 | 0 | 0 | 0 | 0 |  | 6618 | 1389.1521 | 0 | 0 | 0 | 0 | 0 | 0 | 1389.1521 | 6618 | 1389.1521 | 0 | 0 | 0 | 0 | 0 | 0 | 1389.1521 | 6618 | 0 | 865.7921 | 0 | 0 | 0 | 0 | 0 | 865.7921 | 6618 | 0 | 865.7921 | 0 | 0 | 0 | 0 | 0 | 865.7921 | 6618 | 0 | 865.7921 | 0 | 0 | 0 | 0 | 0 | 865.7921 | 6618 | 0 | 1731.5843 | 0 | 0 | 0 | 0 | 0 | 0 | 0 | 1731.5843 | 6618 | 0 | 1731.5843 | 0 | 17 | 0 | 0 | 0 | 0 | 0 | 1748.5843 | 6618 | 0 | 1731.5843 | 0 | 0 | 0 | 0 | 0 | 0 | 0 | 1731.5843
6621 | 0.01 | 0.01 | 0.01 | 0.01 | 0.01 | 0.01 | 0.01 | 0.01 | 0.01 | 6621 | 1189.7217 | 1189.7217 | 1189.7217 | 931.4037 | 931.4037 | 931.4037 | 1053.555 | 1578.6691 | 1053.555 | 6619 | 1321.4137 | 0 | 0 | 0 | 0 | 0 | 0 | 1321.4137 |  | 6619 | 1824.7525 | 0 | 0 | 0 | 0 | 0 | 0 | 1824.7525 | 6619 | 1824.7525 | 0 | 0 | 0 | 0 | 0 | 0 | 1824.7525 | 6619 | 0 | 884.9647 | 0 | 0 | 0 | 0 | 0 | 884.9647 | 6619 | 1111.3561 | 884.9647 | 0 | 0 | 0 | 0 | 0 | 1996.3208 | 6619 | 1111.3561 | 884.9647 | 0 | 0 | 0 | 0 | 0 | 1996.3208 | 6619 | 0 | 1769.9294 | 0 | 0 | 0 | 0 | 0 | 0 | 0 | 1769.9294 | 6619 | 0 | 1769.9294 | 0 | 17 | 0 | 0 | 0 | 0 | 0 | 1786.9294 | 6619 | 0 | 1769.9294 | 0 | 0 | 0 | 0 | 0 | 0 | 0 | 1769.9294
6622 | 0.01 | 0.01 | 0.01 | 0.01 | 0.01 | 0.01 | 0.01 | 0.01 | 0.01 | 6622 | 1160.8495 | 1160.8495 | 765.1113 | 897.5344 | 897.5344 | 897.5344 | 1015.2439 | 1540.358 | 1015.2439 | 6620 | 1235.9078 | 0 | 0 | 0 | 0 | 0 | 0 | 1235.9078 |  | 6620 | 1235.9078 | 0 | 0 | 0 | 0 | 0 | 0 | 1235.9078 | 6620 | 1235.9078 | 0 | 0 | 0 | 0 | 0 | 0 | 1235.9078 | 6620 | 1248.8438 | 876.892 | 0 | 0 | 0 | 0 | 0 | 2125.7358 | 6620 | 0 | 876.892 | 0 | 0 | 0 | 0 | 0 | 876.892 | 6620 | 0 | 876.892 | 0 | 0 | 0 | 0 | 0 | 876.892 | 6620 | 0 | 1753.7841 | 0 | 0 | 0 | 0 | 0 | 0 | 0 | 1753.7841 | 6620 | 0 | 1753.7841 | 0 | 17 | 0 | 0 | 0 | 0 | 0 | 1770.7841 | 6620 | 0 | 1753.7841 | 0 | 0 | 0 | 0 | 0 | 0 | 0 | 1753.7841
6623 | 0.01 | 0.01 | 0.01 | 0.01 | 0.01 | 0.01 | 0.01 | 0.01 | 0.01 | 6623 | 1123.0937 | 1123.0937 | 727.3555 | 853.2439 | 853.2439 | 853.2439 | 965.1448 | 1490.2589 | 1490.2589 | 6621 | 1173.7217 | 0 | 0 | 0 | 0 | 0 | 0 | 1173.7217 |  | 6621 | 1796.5347 | 0 | 0 | 0 | 0 | 0 | 0 | 1796.5347 | 6621 | 1796.5347 | 0 | 0 | 0 | 0 | 0 | 0 | 1796.5347 | 6621 | 0 | 864.783 | 0 | 0 | 0 | 0 | 0 | 864.783 | 6621 | 0 | 864.783 | 0 | 0 | 0 | 0 | 0 | 864.783 | 6621 | 0 | 864.783 | 0 | 0 | 0 | 0 | 0 | 864.783 | 6621 | 0 | 1729.5661 | 0 | 0 | 0 | 0 | 0 | 0 | 0 | 1729.5661 | 6621 | 0 | 1729.5661 | 0 | 17 | 0 | 0 | 0 | 0 | 0 | 1746.5661 | 6621 | 0 | 1729.5661 | 0 | 0 | 0 | 0 | 0 | 0 | 0 | 1729.5661
6624 | 0.01 | 0.01 | 0.01 | 0.01 | 0.01 | 0.01 | 0.01 | 0.01 | 0.01 | 6624 | 1116.4309 | 1116.4309 | 1116.4309 | 845.4279 | 845.4279 | 845.4279 | 956.3037 | 1481.4179 | 1481.4179 | 6622 | 1965.8416 | 0 | 0 | 0 | 0 | 0 | 0 | 1965.8416 |  | 6622 | 1144.8495 | 0 | 0 | 0 | 0 | 0 | 0 | 1144.8495 | 6622 | 749.1113 | 0 | 0 | 0 | 0 | 0 | 0 | 749.1113 | 6622 | 0 | 851.665 | 0 | 0 | 0 | 0 | 0 | 851.665 | 6622 | 0 | 851.665 | 0 | 0 | 0 | 0 | 0 | 851.665 | 6622 | 0 | 851.665 | 0 | 0 | 0 | 0 | 0 | 851.665 | 6622 | 0 | 1703.33 | 0 | 0 | 0 | 0 | 0 | 0 | 0 | 1703.33 | 6622 | 0 | 1703.33 | 0 | 17 | 0 | 0 | 0 | 0 | 0 | 1720.33 | 6622 | 0 | 1703.33 | 0 | 0 | 0 | 0 | 0 | 0 | 0 | 1703.33
6625 | 0.01 | 0.01 | 0.01 | 0.01 | 0.01 | 0.01 | 0.01 | 0.01 | 0.01 | 6625 | 1114.2099 | 1114.2099 | 1114.2099 | 842.8226 | 842.8226 | 842.8226 | 1478.4709 | 1478.4709 | 1478.4709 | 6623 | 1881.1881 | 0 | 0 | 0 | 0 | 0 | 0 | 1881.1881 |  | 6623 | 1107.0937 | 0 | 0 | 0 | 0 | 0 | 0 | 1107.0937 | 6623 | 711.3555 | 0 | 0 | 0 | 0 | 0 | 0 | 711.3555 | 6623 | 598.8406 | 838.5469 | 0 | 0 | 0 | 0 | 0 | 1437.3876 | 6623 | 0 | 838.5469 | 0 | 0 | 0 | 0 | 0 | 838.5469 | 6623 | 0 | 838.5469 | 0 | 0 | 0 | 0 | 0 | 838.5469 | 6623 | 0 | 1677.0938 | 0 | 0 | 0 | 0 | 0 | 0 | 0 | 1677.0938 | 6623 | 0 | 1677.0938 | 0 | 17 | 0 | 0 | 0 | 0 | 0 | 1694.0938 | 6623 | 0 | 1677.0938 | 0 | 0 | 0 | 0 | 0 | 0 | 0 | 1677.0938
6626 | 0.01 | 0.01 | 0.01 | 0.01 | 0.01 | 0.01 | 0.01 | 0.01 | 0.01 | 6626 | 1121.9832 | 1121.9832 | 1121.9832 | 851.9413 | 851.9413 | 851.9413 | 1488.7854 | 1488.7854 | 1488.7854 | 6624 | 1768.3168 | 0 | 0 | 0 | 0 | 0 | 0 | 1768.3168 |  | 6624 | 1768.3168 | 0 | 0 | 0 | 0 | 0 | 0 | 1768.3168 | 6624 | 1768.3168 | 0 | 0 | 0 | 0 | 0 | 0 | 1768.3168 | 6624 | 535.0941 | 813.3199 | 0 | 0 | 0 | 0 | 0 | 1348.414 | 6624 | 535.0941 | 813.3199 | 0 | 0 | 0 | 0 | 0 | 1348.414 | 6624 | 535.0941 | 813.3199 | 0 | 0 | 0 | 0 | 0 | 1348.414 | 6624 | 0 | 1626.6398 | 0 | 0 | 0 | 0 | 0 | 0 | 0 | 1626.6398 | 6624 | 0 | 1626.6398 | 0 | 17 | 0 | 0 | 0 | 0 | 0 | 1643.6398 | 6624 | 0 | 1626.6398 | 0 | 0 | 0 | 0 | 0 | 0 | 0 | 1626.6398
6627 | 0.01 | 0.01 | 0.01 | 0.01 | 0.01 | 0.01 | 0.01 | 0.01 | 0.01 | 6627 | 1176.3961 | 1176.3961 | 1176.3961 | 915.7717 | 915.7717 | 915.7717 | 1560.9871 | 1560.9871 | 1560.9871 | 6625 | 1098.2099 | 0 | 0 | 0 | 0 | 0 | 0 | 1098.2099 |  | 6625 | 1098.2099 | 0 | 0 | 0 | 0 | 0 | 0 | 1098.2099 | 6625 | 1098.2099 | 0 | 0 | 0 | 0 | 0 | 0 | 1098.2099 | 6625 | 519.2927 | 807.2654 | 0 | 0 | 0 | 0 | 0 | 1326.5581 | 6625 | 519.2927 | 807.2654 | 0 | 0 | 0 | 0 | 0 | 1326.5581 | 6625 | 519.2927 | 807.2654 | 0 | 0 | 0 | 0 | 0 | 1326.5581 | 6625 | 0 | 1614.5308 | 0 | 0 | 0 | 0 | 0 | 0 | 0 | 1614.5308 | 6625 | 0 | 1614.5308 | 0 | 17 | 0 | 0 | 0 | 0 | 0 | 1631.5308 | 6625 | 0 | 1614.5308 | 0 | 0 | 0 | 0 | 0 | 0 | 0 | 1614.5308
6628 | 0.01 | 0.01 | 0.01 | 0.01 | 0.01 | 0.01 | 0.01 | 0.01 | 0.01 | 6628 | 1302.9892 | 1302.9892 | 1302.9892 | 1064.2752 | 1064.2752 | 1064.2752 | 1728.9665 | 1203.8523 | 1203.8523 | 6626 | 1105.9832 | 0 | 0 | 0 | 0 | 0 | 0 | 1105.9832 |  | 6626 | 1805.9406 | 0 | 0 | 0 | 0 | 0 | 0 | 1805.9406 | 6626 | 1805.9406 | 0 | 0 | 0 | 0 | 0 | 0 | 1805.9406 | 6626 | 699.3201 | 813.3199 | 0 | 0 | 0 | 0 | 0 | 1512.64 | 6626 | 699.3201 | 813.3199 | 0 | 0 | 0 | 0 | 0 | 1512.64 | 6626 | 699.3201 | 813.3199 | 0 | 0 | 0 | 0 | 0 | 1512.64 | 6626 | 0 | 1626.6398 | 0 | 0 | 0 | 0 | 0 | 0 | 0 | 1626.6398 | 6626 | 0 | 1626.6398 | 0 | 17 | 0 | 0 | 0 | 0 | 0 | 1643.6398 | 6626 | 0 | 1626.6398 | 0 | 0 | 0 | 0 | 0 | 0 | 0 | 1626.6398
6629 | 0.01 | 0.01 | 0.01 | 0.01 | 0.01 | 0.01 | 0.01 | 0.01 | 0.01 | 6629 | 1027.1814 | 1422.9196 | 1422.9196 | 1204.9628 | 1204.9628 | 1204.9628 | 1362.9907 | 1362.9907 | 1362.9907 | 6627 | 1160.3961 | 0 | 0 | 0 | 0 | 0 | 0 | 1160.3961 |  | 6627 | 1871.7822 | 0 | 0 | 0 | 0 | 0 | 0 | 1871.7822 | 6627 | 1871.7822 | 0 | 0 | 0 | 0 | 0 | 0 | 1871.7822 | 6627 | 0 | 818.3653 | 0 | 0 | 0 | 0 | 0 | 818.3653 | 6627 | 1364.4219 | 818.3653 | 0 | 0 | 0 | 0 | 0 | 2182.7872 | 6627 | 1364.4219 | 818.3653 | 0 | 0 | 0 | 0 | 0 | 2182.7872 | 6627 | 70.8967 | 1636.7306 | 0 | 0 | 0 | 0 | 0 | 0 | 0 | 1707.6273 | 6627 | 70.8967 | 1636.7306 | 0 | 17 | 0 | 0 | 0 | 0 | 0 | 1724.6273 | 6627 | 70.8967 | 1636.7306 | 0 | 0 | 0 | 0 | 0 | 0 | 0 | 1707.6273
6630 | 0.01 | 0.01 | 0.01 | 0.01 | 0.01 | 0.01 | 0.01 | 0.01 | 0.01 | 6630 | 1090.478 | 1486.2162 | 1486.2162 | 1279.2145 | 1279.2145 | 1279.2145 | 1446.9804 | 1972.0945 | 1972.0945 | 6628 | 1824.7525 | 0 | 0 | 0 | 0 | 0 | 0 | 1824.7525 |  | 6628 | 1824.7525 | 0 | 0 | 0 | 0 | 0 | 0 | 1824.7525 | 6628 | 1824.7525 | 0 | 0 | 0 | 0 | 0 | 0 | 1824.7525 | 6628 | 1814.1085 | 837.5378 | 0 | 0 | 0 | 0 | 0 | 2651.6463 | 6628 | 0 | 837.5378 | 0 | 0 | 0 | 0 | 0 | 837.5378 | 6628 | 1814.1085 | 837.5378 | 0 | 0 | 0 | 0 | 0 | 2651.6463 | 6628 | 0 | 1675.0757 | 0 | 0 | 0 | 0 | 0 | 0 | 0 | 1675.0757 | 6628 | 0 | 1675.0757 | 0 | 17 | 0 | 0 | 0 | 0 | 0 | 1692.0757 | 6628 | 0 | 1675.0757 | 0 | 0 | 0 | 0 | 0 | 0 | 0 | 1675.0757
6631 | 0.01 | 0.01 | 0.01 | 0.01 | 0.01 | 0.01 | 0.01 | 0.01 | 0.01 | 6631 | 1460.6755 | 1460.6755 | 1460.6755 | 1249.2533 | 1249.2533 | 1249.2533 | 1938.204 | 1938.204 | 1938.204 | 6629 | 1608.4158 | 0 | 15.2577 | 0 | 0 | 0 | 0 | 1623.6736 |  | 6629 | 1608.4158 | 0 | 15.2577 | 0 | 0 | 0 | 0 | 1623.6736 | 6629 | 1608.4158 | 0 | 15.2577 | 0 | 0 | 0 | 0 | 1623.6736 | 6629 | 1262.6434 | 846.6196 | 16.4948 | 0 | 0 | 0 | 0 | 2125.7578 | 6629 | 1262.6434 | 846.6196 | 16.4948 | 0 | 0 | 0 | 0 | 2125.7578 | 6629 | 1262.6434 | 846.6196 | 16.4948 | 0 | 0 | 0 | 0 | 2125.7578 | 6629 | 0 | 1693.2392 | 20.6186 | 0 | 0 | 0 | 0 | 0 | 0 | 1713.8577 | 6629 | 0 | 1693.2392 | 20.6186 | 17 | 0 | 0 | 0 | 0 | 0 | 1730.8577 | 6629 | 0 | 1693.2392 | 20.6186 | 0 | 0 | 0 | 0 | 0 | 0 | 1713.8577
6632 | 0.01 | 0.01 | 0.01 | 0.01 | 0.01 | 0.01 | 0 | 0 | 0 | 6632 | 1400.7103 | 1004.9721 | 1400.7103 | 1643.1409 | 1643.1409 | 1178.9095 | 1858.6348 | 1858.6348 | 1858.6348 | 6630 | 914.9629 | 0 | 193.2646 | 0 | 0 | 0 | 0 | 1108.2275 |  | 6630 | 1310.7011 | 0 | 193.2646 | 0 | 0 | 0 | 0 | 1503.9657 | 6630 | 1310.7011 | 0 | 193.2646 | 0 | 0 | 0 | 0 | 1503.9657 | 6630 | 0 | 836.5288 | 208.9347 | 0 | 0 | 0 | 0 | 1045.4635 | 6630 | 0 | 836.5288 | 208.9347 | 0 | 0 | 0 | 0 | 1045.4635 | 6630 | 0 | 836.5288 | 208.9347 | 0 | 0 | 0 | 0 | 1045.4635 | 6630 | 0 | 1673.0575 | 261.1684 | 0 | 0 | 0 | 0 | 0 | 0 | 1934.2259 | 6630 | 127.1096 | 1673.0575 | 261.1684 | 17 | 0 | 0 | 0 | 0 | 0 | 2078.3355 | 6630 | 127.1096 | 1673.0575 | 261.1684 | 0 | 0 | 0 | 0 | 0 | 0 | 2061.3355
6633 | 0.01 | 0.01 | 0.01 | 0.01 | 0.01 | 0.01 | 0 | 0 | 0 | 6633 | 1366.2858 | 1366.2858 | 1366.2858 | 1602.7584 | 1602.7584 | 1138.527 | 1812.9562 | 1812.9562 | 1812.9562 | 6631 | 1404.7599 | 0 | 534.0206 | 0 | 0 | 0 | 0 | 1938.7805 |  | 6631 | 1264.7599 | 0 | 534.0206 | 0 | 0 | 0 | 0 | 1798.7805 | 6631 | 1544.7599 | 0 | 534.0206 | 0 | 0 | 0 | 0 | 2078.7805 | 6631 | 206.4688 | 837.5378 | 577.3196 | 0 | 0 | 0 | 0 | 1621.3263 | 6631 | 0 | 837.5378 | 577.3196 | 0 | 0 | 0 | 0 | 1414.8574 | 6631 | 0 | 837.5378 | 577.3196 | 0 | 0 | 0 | 0 | 1414.8574 | 6631 | 0 | 1675.0757 | 721.6495 | 0 | 0 | 0 | 0 | 0 | 0 | 2396.7252 | 6631 | 0 | 1675.0757 | 721.6495 | 17 | 0 | 0 | 0 | 0 | 0 | 2413.7252 | 6631 | 0 | 1675.0757 | 721.6495 | 0 | 0 | 0 | 0 | 0 | 0 | 2396.7252
6634 | 0.01 | 0.01 | 0.01 | 0.01 | 0.01 | 0.01 | 0 | 0 | 0 | 6634 | 1337.4137 | 1337.4137 | 1337.4137 | 1568.8891 | 1568.8891 | 1568.8891 | 1774.6451 | 1774.6451 | 1774.6451 | 6632 | 856.4861 | 0 | 839.1753 | 0 | 0 | 0 | 0 | 1695.6613 |  | 6632 | 258.8004 | 0 | 839.1753 | 0 | 0 | 0 | 0 | 1097.9756 | 6632 | 1154.5386 | 0 | 839.1753 | 0 | 0 | 0 | 0 | 1993.7138 | 6632 | 410.7314 | 848.6377 | 907.2165 | 0 | 0 | 0 | 0 | 2166.5857 | 6632 | 0 | 848.6377 | 907.2165 | 0 | 0 | 0 | 0 | 1755.8542 | 6632 | 0 | 848.6377 | 907.2165 | 0 | 0 | 0 | 0 | 1755.8542 | 6632 | 0 | 1697.2755 | 1134.0206 | 0 | 0 | 0 | 0 | 0 | 0 | 2831.2961 | 6632 | 0 | 1697.2755 | 1134.0206 | 17 | 0 | 0 | 0 | 0 | 0 | 2848.2961 | 6632 | 0 | 1697.2755 | 1134.0206 | 0 | 0 | 0 | 0 | 0 | 0 | 2831.2961
6635 | 0.01 | 0.01 | 0.01 | 0.01 | 0.01 | 0.01 | 0 | 0 | 0 | 6635 | 1356.2916 | 1356.2916 | 960.5534 | 1591.0344 | 1591.0344 | 1591.0344 | 1799.6946 | 1799.6946 | 1799.6946 | 6633 | 598.7114 | 0 | 1047.6976 | 0 | 0 | 0 | 0 | 1646.409 |  | 6633 | 494.2547 | 0 | 1047.6976 | 0 | 0 | 0 | 0 | 1541.9523 | 6633 | 994.2547 | 0 | 1047.6976 | 0 | 0 | 0 | 0 | 2041.9523 | 6633 | 55.0959 | 856.7104 | 1132.646 | 0 | 0 | 0 | 0 | 2044.4524 | 6633 | 555.0959 | 856.7104 | 1132.646 | 0 | 0 | 0 | 0 | 2544.4524 | 6633 | 90.8646 | 856.7104 | 1132.646 | 0 | 0 | 0 | 0 | 2080.221 | 6633 | 0 | 1713.4208 | 1415.8076 | 0 | 0 | 0 | 0 | 0 | 0 | 3129.2283 | 6633 | 0 | 1713.4208 | 1415.8076 | 17 | 0 | 0 | 0 | 0 | 0 | 3146.2283 | 6633 | 0 | 1713.4208 | 1415.8076 | 0 | 0 | 0 | 0 | 0 | 0 | 3129.2283
6636 | 0.01 | 0.01 | 0.01 | 0.01 | 0.01 | 0.01 | 0.01 | 0.01 | 0.01 | 6636 | 1359.623 | 1359.623 | 963.8848 | 1594.9424 | 1594.9424 | 1594.9424 | 1561.7548 | 1804.1152 | 1804.1152 | 6634 | 433.8986 | 0 | 1083.299 | 0 | 0 | 0 | 0 | 1517.1976 |  | 6634 | 433.8986 | 0 | 1083.299 | 0 | 0 | 0 | 0 | 1517.1976 | 6634 | 933.8986 | 0 | 1083.299 | 0 | 0 | 0 | 0 | 2017.1976 | 6634 | 0 | 860.7467 | 1171.134 | 0 | 0 | 0 | 0 | 2031.8807 | 6634 | 645.946 | 860.7467 | 1171.134 | 0 | 0 | 0 | 0 | 2677.8268 | 6634 | 478.509 | 860.7467 | 1171.134 | 0 | 0 | 0 | 0 | 2510.3897 | 6634 | 0 | 1721.4934 | 1463.9175 | 0 | 0 | 0 | 0 | 0 | 0 | 3185.411 | 6634 | 0 | 1721.4934 | 1463.9175 | 17 | 0 | 0 | 0 | 0 | 0 | 3202.411 | 6634 | 0 | 1721.4934 | 1463.9175 | 0 | 0 | 0 | 0 | 0 | 0 | 3185.411
6637 | 0.01 | 0.01 | 0.01 | 0.01 | 0.01 | 0.01 | 0.01 | 0.01 | 0.01 | 6637 | 1359.623 | 1359.623 | 963.8848 | 1130.711 | 1130.711 | 1130.711 | 1804.1152 | 1804.1152 | 1279.001 | 6635 | 656.702 | 0 | 1032.4399 | 0 | 0 | 0 | 0 | 1689.1418 |  | 6635 | 500.3279 | 0 | 1032.4399 | 0 | 0 | 0 | 0 | 1532.7678 | 6635 | 760.9638 | 0 | 1032.4399 | 0 | 0 | 0 | 0 | 1793.4036 | 6635 | 50.4439 | 860.7467 | 1116.1512 | 0 | 0 | 0 | 0 | 2027.3418 | 6635 | 766.2031 | 860.7467 | 1116.1512 | 0 | 0 | 0 | 0 | 2743.1011 | 6635 | 50.4439 | 860.7467 | 1116.1512 | 0 | 0 | 0 | 0 | 2027.3418 | 6635 | 0 | 1721.4934 | 1395.189 | 0 | 0 | 0 | 0 | 0 | 0 | 3116.6824 | 6635 | 0 | 1721.4934 | 1395.189 | 17 | 0 | 0 | 0 | 0 | 0 | 3133.6824 | 6635 | 0 | 1721.4934 | 1395.189 | 0 | 0 | 0 | 0 | 0 | 0 | 3116.6824
6638 | 0.01 | 0.01 | 0.01 | 0.01 | 0.01 | 0.01 | 0.01 | 0.01 | 0.01 | 6638 | 1400.7103 | 1004.9721 | 1004.9721 | 1178.9095 | 1178.9095 | 1178.9095 | 1333.5206 | 1333.5206 | 1637.7095 | 6636 | 809.9987 | 0 | 915.4639 | 0 | 0 | 0 | 0 | 1725.4626 |  | 6636 | 1249.9987 | 0 | 915.4639 | 0 | 0 | 0 | 0 | 2165.4626 | 6636 | 0 | 0 | 915.4639 | 0 | 0 | 0 | 0 | 915.4639 | 6636 | 733.9296 | 853.6831 | 989.6907 | 0 | 0 | 0 | 0 | 2577.3034 | 6636 | 733.9296 | 853.6831 | 989.6907 | 0 | 0 | 0 | 0 | 2577.3034 | 6636 | 967.0296 | 853.6831 | 989.6907 | 0 | 0 | 0 | 0 | 2810.4034 | 6636 | 0 | 1707.3663 | 1237.1134 | 0 | 0 | 0 | 0 | 0 | 0 | 2944.4797 | 6636 | 0 | 1707.3663 | 1237.1134 | 17 | 0 | 0 | 0 | 0 | 0 | 2961.4797 | 6636 | 0 | 1707.3663 | 1237.1134 | 0 | 0 | 0 | 0 | 0 | 0 | 2944.4797
6639 | 0.01 | 0.01 | 0.01 | 0.01 | 0.01 | 0.01 | 0.01 | 0.01 | 0.01 | 6639 | 1455.1231 | 1059.3849 | 1455.1231 | 1242.74 | 1242.74 | 1242.74 | 1405.7223 | 1405.7223 | 1405.7223 | 6637 | 1768.3168 | 0 | 686.5979 | 0 | 0 | 0 | 0 | 2454.9148 |  | 6637 | 1768.3168 | 0 | 686.5979 | 0 | 0 | 0 | 0 | 2454.9148 | 6637 | 1740.7048 | 0 | 686.5979 | 0 | 0 | 0 | 0 | 2427.3027 | 6637 | 1167.5163 | 826.4379 | 742.268 | 0 | 0 | 0 | 0 | 2736.2223 | 6637 | 0 | 826.4379 | 742.268 | 0 | 0 | 0 | 0 | 1568.706 | 6637 | 0 | 826.4379 | 742.268 | 0 | 0 | 0 | 0 | 1568.706 | 6637 | 0 | 1652.8759 | 927.8351 | 0 | 0 | 0 | 0 | 0 | 0 | 2580.7109 | 6637 | 0 | 1652.8759 | 927.8351 | 17 | 0 | 0 | 0 | 0 | 0 | 2597.7109 | 6637 | 0 | 1652.8759 | 927.8351 | 0 | 0 | 0 | 0 | 0 | 0 | 2580.7109
6640 | 0.01 | 0.01 | 0.01 | 0.01 | 0.01 | 0.01 | 0.01 | 0.01 | 0.01 | 6640 | 1470.6697 | 1470.6697 | 1470.6697 | 1260.9773 | 1260.9773 | 1260.9773 | 1426.3513 | 1426.3513 | 1426.3513 | 6638 | 1655.4455 | 0 | 381.4433 | 0 | 0 | 0 | 0 | 2036.8888 |  | 6638 | 1655.4455 | 0 | 381.4433 | 0 | 0 | 0 | 0 | 2036.8888 | 6638 | 1655.4455 | 0 | 381.4433 | 0 | 0 | 0 | 0 | 2036.8888 | 6638 | 0 | 809.2836 | 412.3711 | 0 | 0 | 0 | 0 | 1221.6547 | 6638 | 0 | 809.2836 | 412.3711 | 0 | 0 | 0 | 0 | 1221.6547 | 6638 | 0 | 809.2836 | 412.3711 | 0 | 0 | 0 | 0 | 1221.6547 | 6638 | 0 | 1618.5671 | 515.4639 | 0 | 0 | 0 | 0 | 0 | 0 | 2134.031 | 6638 | 772.2173 | 1618.5671 | 515.4639 | 17 | 0 | 0 | 0 | 0 | 0 | 2923.2483 | 6638 | 1076.4908 | 1618.5671 | 515.4639 | 0 | 0 | 0 | 0 | 0 | 0 | 3210.5218
6641 | 4.7796 | 4.7796 | 4.7796 | 0.01 | 0.01 | 0.01 | 0.01 | 0.01 | 0.01 | 6641 | 1113.7978 | 1113.7978 | 1113.7978 | 1306.5705 | 1770.8018 | 1306.5705 | 1477.924 | 1477.924 | 1477.924 | 6639 | 1327.2331 | 0 | 111.89 | 0 | 0 | 0 | 0 | 1439.1231 |  | 6639 | 1542.5743 | 0 | 111.89 | 0 | 0 | 0 | 0 | 1654.4643 | 6639 | 1542.5743 | 0 | 111.89 | 0 | 0 | 0 | 0 | 1654.4643 | 6639 | 1623.7624 | 802.22 | 120.9622 | 0 | 0 | 0 | 0 | 2546.9446 | 6639 | 782.2364 | 802.22 | 120.9622 | 0 | 0 | 0 | 0 | 1705.4185 | 6639 | 282.2364 | 802.22 | 120.9622 | 0 | 0 | 0 | 0 | 1205.4185 | 6639 | 0 | 1604.44 | 151.2027 | 0 | 0 | 0 | 0 | 0 | 0 | 1755.6427 | 6639 | 0 | 1604.44 | 151.2027 | 17 | 0 | 0 | 0 | 0 | 0 | 1772.6427 | 6639 | 0 | 1604.44 | 151.2027 | 0 | 0 | 0 | 0 | 0 | 0 | 1755.6427
6642 | 0.01 | 0.01 | 0.01 | 0.01 | 0.01 | 0.01 | 0.01 | 0.01 | 0.01 | 6642 | 1074.9314 | 1074.9314 | 1396.454 | 1725.2086 | 1260.9773 | 1260.9773 | 1426.3513 | 1426.3513 | 1426.3513 | 6640 | 1495.5446 | 0 | 15.2577 | 0 | 0 | 0 | 0 | 1510.8023 |  | 6640 | 1495.5446 | 0 | 15.2577 | 0 | 0 | 0 | 0 | 1510.8023 | 6640 | 1439.4119 | 0 | 15.2577 | 0 | 0 | 0 | 0 | 1454.6697 | 6640 | 221.7778 | 800.2018 | 16.4948 | 0 | 0 | 0 | 0 | 1038.4745 | 6640 | 1574.2574 | 800.2018 | 16.4948 | 0 | 0 | 0 | 0 | 2390.9541 | 6640 | 1574.2574 | 800.2018 | 16.4948 | 0 | 0 | 0 | 0 | 2390.9541 | 6640 | 0 | 1600.4036 | 20.6186 | 0 | 0 | 0 | 0 | 0 | 0 | 1621.0222 | 6640 | 0 | 1600.4036 | 20.6186 | 17 | 0 | 0 | 0 | 0 | 0 | 1638.0222 | 6640 | 0 | 1600.4036 | 20.6186 | 0 | 0 | 0 | 0 | 0 | 0 | 1621.0222
6643 | 0.01 | 0.01 | 0.01 | 0.01 | 0.01 | 0.01 | 0.01 | 0.01 | 0.01 | 6643 | 1405.8738 | 1020.5186 | 1020.5186 | 1197.1468 | 1197.1468 | 1197.1468 | 1354.1497 | 1354.1497 | 1354.1497 | 6641 | 1429.703 | 0 | 5.0859 | 0 | 0 | 0 | 0 | 1434.7889 |  | 6641 | 1429.703 | 0 | 5.0859 | 0 | 0 | 0 | 0 | 1434.7889 | 6641 | 1429.703 | 0 | 5.0859 | 0 | 0 | 0 | 0 | 1434.7889 | 6641 | 0 | 822.4016 | 5.4983 | 0 | 0 | 0 | 0 | 827.8999 | 6641 | 430.4376 | 822.4016 | 5.4983 | 0 | 0 | 0 | 0 | 1258.3375 | 6641 | 466.2062 | 822.4016 | 5.4983 | 0 | 0 | 0 | 0 | 1294.1061 | 6641 | 0 | 1644.8032 | 6.8729 | 0 | 0 | 0 | 0 | 0 | 0 | 1651.6761 | 6641 | 0 | 1644.8032 | 6.8729 | 17 | 0 | 0 | 0 | 0 | 0 | 1668.6761 | 6641 | 0 | 1644.8032 | 6.8729 | 0 | 0 | 0 | 0 | 0 | 0 | 1651.6761
6644 | 0.01 | 0.01 | 0.01 | 0.01 | 0.01 | 0.01 | 0.01 | 0.01 | 0.01 | 6644 | 946.0673 | 929.4604 | 929.4604 | 1090.3285 | 1090.3285 | 1090.3285 | 1233.3224 | 1233.3224 | 1233.3224 | 6642 | 1380.9527 | 0 | 0 | 0 | 0 | 0 | 0 | 1380.9527 |  | 6642 | 1380.9527 | 0 | 0 | 0 | 0 | 0 | 0 | 1380.9527 | 6642 | 1702.4752 | 0 | 0 | 0 | 0 | 0 | 0 | 1702.4752 | 6642 | 504.0528 | 810.2926 | 0 | 0 | 0 | 0 | 0 | 1314.3454 | 6642 | 1792.0792 | 810.2926 | 0 | 0 | 0 | 0 | 0 | 2602.3718 | 6642 | 1792.0792 | 810.2926 | 0 | 0 | 0 | 0 | 0 | 2602.3718 | 6642 | 0 | 1620.5853 | 0 | 0 | 0 | 0 | 0 | 0 | 0 | 1620.5853 | 6642 | 0 | 1620.5853 | 0 | 17 | 0 | 0 | 0 | 0 | 0 | 1637.5853 | 6642 | 0 | 1620.5853 | 0 | 0 | 0 | 0 | 0 | 0 | 0 | 1620.5853
6645 | 6.1514 | 6.1514 | 6.1514 | 0.01 | 0.01 | 0.01 | 0.01 | 0.01 | 0.01 | 6645 | 825.0765 | 825.0765 | 825.0765 | 967.8782 | 967.8782 | 967.8782 | 1094.8131 | 1094.8131 | 1094.8131 | 6643 | 1824.7525 | 0 | 0 | 0 | 0 | 0 | 0 | 1824.7525 |  | 6643 | 1824.7525 | 0 | 0 | 0 | 0 | 0 | 0 | 1824.7525 | 6643 | 1824.7525 | 0 | 0 | 0 | 0 | 0 | 0 | 1824.7525 | 6643 | 336.6845 | 793.1382 | 0 | 0 | 0 | 0 | 0 | 1129.8227 | 6643 | 1920.7921 | 793.1382 | 0 | 0 | 0 | 0 | 0 | 2713.9303 | 6643 | 1920.7921 | 793.1382 | 0 | 0 | 0 | 0 | 0 | 2713.9303 | 6643 | 0 | 1586.2765 | 0 | 0 | 0 | 0 | 0 | 0 | 0 | 1586.2765 | 6643 | 0 | 1586.2765 | 0 | 17 | 0 | 0 | 0 | 0 | 0 | 1603.2765 | 6643 | 0 | 1586.2765 | 0 | 0 | 0 | 0 | 0 | 0 | 0 | 1586.2765
6646 | 6.1514 | 6.1514 | 6.1514 | 0.01 | 0.01 | 0.01 | 0.01 | 0.01 | 0.01 | 6646 | 769.5532 | 769.5532 | 769.5532 | 902.7451 | 902.7451 | 902.7451 | 1021.1379 | 1021.1379 | 1021.1379 | 6644 | 1965.8416 | 0 | 0 | 0 | 0 | 0 | 0 | 1965.8416 |  | 6644 | 1965.8416 | 0 | 0 | 0 | 0 | 0 | 0 | 1965.8416 | 6644 | 1965.8416 | 0 | 0 | 0 | 0 | 0 | 0 | 1965.8416 | 6644 | 613.7141 | 781.0293 | 0 | 0 | 0 | 0 | 0 | 1394.7434 | 6644 | 613.7141 | 781.0293 | 0 | 0 | 0 | 0 | 0 | 1394.7434 | 6644 | 613.7141 | 781.0293 | 0 | 0 | 0 | 0 | 0 | 1394.7434 | 6644 | 0 | 1562.0585 | 0 | 0 | 0 | 0 | 0 | 0 | 0 | 1562.0585 | 6644 | 0 | 1562.0585 | 0 | 17 | 0 | 0 | 0 | 0 | 0 | 1579.0585 | 6644 | 0 | 1562.0585 | 0 | 0 | 0 | 0 | 0 | 0 | 0 | 1562.0585
6647 | 9.144 | 9.144 | 9.144 | 0.01 | 0.01 | 0.01 | 0.01 | 0.01 | 0.01 | 6647 | 750.6753 | 750.6753 | 750.6753 | 880.5998 | 880.5998 | 880.5998 | 996.0883 | 996.0883 | 996.0883 | 6645 | 1862.3762 | 0 | 0 | 0 | 0 | 0 | 0 | 1862.3762 |  | 6645 | 1862.3762 | 0 | 0 | 0 | 0 | 0 | 0 | 1862.3762 | 6645 | 1862.3762 | 0 | 0 | 0 | 0 | 0 | 0 | 1862.3762 | 6645 | 1960.396 | 775.9839 | 0 | 0 | 0 | 0 | 0 | 2736.3799 | 6645 | 321.5001 | 775.9839 | 0 | 0 | 0 | 0 | 0 | 1097.4839 | 6645 | 467.6487 | 775.9839 | 0 | 0 | 0 | 0 | 0 | 1243.6326 | 6645 | 0 | 1551.9677 | 0 | 0 | 0 | 0 | 0 | 0 | 0 | 1551.9677 | 6645 | 0 | 1551.9677 | 0 | 17 | 0 | 0 | 0 | 0 | 0 | 1568.9677 | 6645 | 0 | 1551.9677 | 0 | 0 | 0 | 0 | 0 | 0 | 0 | 1551.9677
6648 | 11.4179 | 11.4179 | 11.4179 | 0.01 | 0.01 | 0.01 | 0.01 | 0.01 | 0.01 | 6648 | 738.4601 | 738.4601 | 738.4601 | 866.2705 | 866.2705 | 866.2705 | 979.8798 | 979.8798 | 979.8798 | 6646 | 1824.7525 | 0 | 0 | 0 | 0 | 0 | 0 | 1824.7525 |  | 6646 | 1824.7525 | 0 | 0 | 0 | 0 | 0 | 0 | 1824.7525 | 6646 | 1824.7525 | 0 | 0 | 0 | 0 | 0 | 0 | 1824.7525 | 6646 | 129.2879 | 781.0293 | 0 | 0 | 0 | 0 | 0 | 910.3172 | 6646 | 129.2879 | 781.0293 | 0 | 0 | 0 | 0 | 0 | 910.3172 | 6646 | 129.2879 | 781.0293 | 0 | 0 | 0 | 0 | 0 | 910.3172 | 6646 | 0 | 1562.0585 | 0 | 0 | 0 | 0 | 0 | 0 | 0 | 1562.0585 | 6646 | 0 | 1562.0585 | 0 | 17 | 0 | 0 | 0 | 0 | 0 | 1579.0585 | 6646 | 0 | 1562.0585 | 0 | 0 | 0 | 0 | 0 | 0 | 0 | 1562.0585
6649 | 13.0305 | 13.0305 | 13.0305 | 0.01 | 0.01 | 0.01 | 0.01 | 0.01 | 0.01 | 6649 | 728.4659 | 728.4659 | 728.4659 | 854.5466 | 854.5466 | 854.5466 | 966.6183 | 966.6183 | 966.6183 | 6647 | 1655.4455 | 0 | 0 | 0 | 0 | 0 | 0 | 1655.4455 |  | 6647 | 1655.4455 | 0 | 0 | 0 | 0 | 0 | 0 | 1655.4455 | 6647 | 1655.4455 | 0 | 0 | 0 | 0 | 0 | 0 | 1655.4455 | 6647 | 1742.5743 | 754.7931 | 0 | 0 | 0 | 0 | 0 | 2497.3674 | 6647 | 110.3607 | 754.7931 | 0 | 0 | 0 | 0 | 0 | 865.1539 | 6647 | 110.3607 | 754.7931 | 0 | 0 | 0 | 0 | 0 | 865.1539 | 6647 | 0 | 1509.5863 | 0 | 0 | 0 | 0 | 0 | 0 | 0 | 1509.5863 | 6647 | 0 | 1509.5863 | 0 | 17 | 0 | 0 | 0 | 0 | 0 | 1526.5863 | 6647 | 0 | 1509.5863 | 0 | 0 | 0 | 0 | 0 | 0 | 0 | 1509.5863
6650 | 13.6917 | 13.0648 | 13.0648 | 5.1105 | 5.1105 | 5.1105 | 0.01 | 0.01 | 0.01 | 6650 | 737.3497 | 737.3497 | 737.3497 | 864.9679 | 864.9679 | 864.9679 | 978.4063 | 978.4063 | 978.4063 | 6648 | 1608.4158 | 0 | 0 | 0 | 0 | 0 | 0 | 1608.4158 |  | 6648 | 1608.4158 | 0 | 0 | 0 | 0 | 0 | 0 | 1608.4158 | 6648 | 1608.4158 | 0 | 0 | 0 | 0 | 0 | 0 | 1608.4158 | 6648 | 148.703 | 710.3935 | 0 | 0 | 0 | 0 | 0 | 859.0966 | 6648 | 1693.0693 | 710.3935 | 0 | 0 | 0 | 0 | 0 | 2403.4628 | 6648 | 1693.0693 | 710.3935 | 0 | 0 | 0 | 0 | 0 | 2403.4628 | 6648 | 0 | 1420.7871 | 0 | 0 | 0 | 0 | 0 | 0 | 0 | 1420.7871 | 6648 | 0 | 1420.7871 | 0 | 17 | 0 | 0 | 0 | 0 | 0 | 1437.7871 | 6648 | 0 | 1420.7871 | 0 | 0 | 0 | 0 | 0 | 0 | 0 | 1420.7871
6651 | 14.9898 | 14.9898 | 14.9898 | 6.4125 | 6.4125 | 6.4125 | 0.01 | 0.01 | 0.01 | 6651 | 782.8788 | 782.8788 | 782.8788 | 918.377 | 918.377 | 918.377 | 1038.8199 | 1321.5737 | 1038.8199 | 6649 | 1589.604 | 0 | 0 | 0 | 0 | 0 | 0 | 1589.604 |  | 6649 | 1589.604 | 0 | 0 | 0 | 0 | 0 | 0 | 1589.604 | 6649 | 1589.604 | 0 | 0 | 0 | 0 | 0 | 0 | 1589.604 | 6649 | 1673.2673 | 662.9667 | 0 | 0 | 0 | 0 | 0 | 2336.234 | 6649 | 1673.2673 | 662.9667 | 0 | 0 | 0 | 0 | 0 | 2336.234 | 6649 | 1673.2673 | 662.9667 | 0 | 0 | 0 | 0 | 0 | 2336.234 | 6649 | 0 | 1325.9334 | 0 | 0 | 0 | 0 | 0 | 0 | 0 | 1325.9334 | 6649 | 0 | 1325.9334 | 0 | 17 | 0 | 0 | 0 | 0 | 0 | 1342.9334 | 6649 | 0 | 1325.9334 | 0 | 0 | 0 | 0 | 0 | 0 | 0 | 1325.9334
6652 | 17.3985 | 17.3843 | 17.3843 | 7.3621 | 7.3621 | 7.3621 | 0.01 | 0.01 | 0.01 | 6652 | 919.4662 | 919.4662 | 919.4662 | 1078.6045 | 1078.6045 | 1078.6045 | 1220.0609 | 1220.0609 | 1220.0609 | 6650 | 1523.7624 | 0 | 0 | 0 | 0 | 0 | 0 | 1523.7624 |  | 6650 | 1523.7624 | 0 | 0 | 0 | 0 | 0 | 0 | 1523.7624 | 6650 | 1523.7624 | 0 | 0 | 0 | 0 | 0 | 0 | 1523.7624 | 6650 | 1603.9604 | 580.222 | 0 | 0 | 0 | 0 | 0 | 2184.1824 | 6650 | 1603.9604 | 580.222 | 0 | 0 | 0 | 0 | 0 | 2184.1824 | 6650 | 1603.9604 | 580.222 | 0 | 0 | 0 | 0 | 0 | 2184.1824 | 6650 | 0 | 1160.444 | 0 | 0 | 0 | 0 | 0 | 0 | 0 | 1160.444 | 6650 | 0 | 1160.444 | 0 | 17 | 0 | 0 | 0 | 0 | 0 | 1177.444 | 6650 | 0 | 1160.444 | 0 | 0 | 0 | 0 | 0 | 0 | 0 | 1160.444
6653 | 17.3985 | 17.3843 | 17.3843 | 7.3621 | 7.3621 | 7.3621 | 0.01 | 0.01 | 0.01 | 6653 | 1043.8384 | 1043.8384 | 1043.8384 | 1224.5027 | 1224.5027 | 1224.5027 | 1385.0932 | 1385.0932 | 1385.0932 | 6651 | 1448.5149 | 0 | 0 | 0 | 0 | 0 | 0 | 1448.5149 |  | 6651 | 1448.5149 | 0 | 0 | 0 | 0 | 0 | 0 | 1448.5149 | 6651 | 1448.5149 | 0 | 0 | 0 | 0 | 0 | 0 | 1448.5149 | 6651 | 1524.7525 | 520.6862 | 0 | 0 | 0 | 0 | 0 | 2045.4387 | 6651 | 1524.7525 | 520.6862 | 0 | 0 | 0 | 0 | 0 | 2045.4387 | 6651 | 1524.7525 | 520.6862 | 0 | 0 | 0 | 0 | 0 | 2045.4387 | 6651 | 1550.165 | 1041.3724 | 0 | 0 | 0 | 0 | 0 | 0 | 0 | 2591.5374 | 6651 | 1550.165 | 1041.3724 | 0 | 17 | 0 | 0 | 0 | 0 | 0 | 2608.5374 | 6651 | 1550.165 | 1041.3724 | 0 | 0 | 0 | 0 | 0 | 0 | 0 | 2591.5374
6654 | 0.01 | 0.01 | 0.01 | 0.01 | 0.01 | 0.01 | 0.01 | 0.01 | 0.01 | 6654 | 1138.228 | 1138.228 | 1138.228 | 1335.229 | 1406.1459 | 1335.229 | 1510.341 | 1510.341 | 1510.341 | 6652 | 1363.8614 | 0 | 0 | 0 | 0 | 0 | 0 | 1363.8614 |  | 6652 | 1363.8614 | 0 | 0 | 0 | 0 | 0 | 0 | 1363.8614 | 6652 | 1363.8614 | 0 | 0 | 0 | 0 | 0 | 0 | 1363.8614 | 6652 | 1435.6436 | 507.5681 | 0 | 0 | 0 | 0 | 0 | 1943.2117 | 6652 | 1435.6436 | 507.5681 | 0 | 0 | 0 | 0 | 0 | 1943.2117 | 6652 | 1435.6436 | 507.5681 | 0 | 0 | 0 | 0 | 0 | 1943.2117 | 6652 | 1459.571 | 1015.1362 | 0 | 0 | 0 | 0 | 0 | 0 | 0 | 2474.7072 | 6652 | 1459.571 | 1015.1362 | 0 | 17 | 0 | 0 | 0 | 0 | 0 | 2491.7072 | 6652 | 1459.571 | 1015.1362 | 0 | 0 | 0 | 0 | 0 | 0 | 0 | 2474.7072
6655 | 0.01 | 0.01 | 0.01 | 0.01 | 0.01 | 0.01 | 0.01 | 0.01 | 0.01 | 6655 | 1181.5362 | 1181.5362 | 1181.5362 | 1386.0329 | 1386.0329 | 1386.0329 | 1567.8077 | 1567.8077 | 1567.8077 | 6653 | 1373.2673 | 0 | 5.0859 | 0 | 0 | 0 | 0 | 1378.3532 |  | 6653 | 1373.2673 | 0 | 5.0859 | 0 | 0 | 0 | 0 | 1378.3532 | 6653 | 1373.2673 | 0 | 5.0859 | 0 | 0 | 0 | 0 | 1378.3532 | 6653 | 1445.5446 | 518.668 | 5.4983 | 0 | 0 | 0 | 0 | 1969.7108 | 6653 | 1445.5446 | 518.668 | 5.4983 | 0 | 0 | 0 | 0 | 1969.7108 | 6653 | 1445.5446 | 518.668 | 5.4983 | 0 | 0 | 0 | 0 | 1969.7108 | 6653 | 1154.6109 | 1037.336 | 6.8729 | 0 | 0 | 0 | 0 | 0 | 0 | 2198.8198 | 6653 | 1154.6109 | 1037.336 | 6.8729 | 17 | 0 | 0 | 0 | 0 | 0 | 2215.8198 | 6653 | 1183.9443 | 1037.336 | 6.8729 | 0 | 0 | 0 | 0 | 0 | 0 | 2228.1531
6656 | 0.01 | 0.01 | 0.01 | 0.01 | 0.01 | 0.01 | 0.01 | 0.01 | 0.01 | 6656 | 1184.8676 | 1184.8676 | 1184.8676 | 1389.9409 | 1389.9409 | 1688.5343 | 1572.2282 | 1572.2282 | 1572.2282 | 6654 | 1221.6098 | 0 | 40.6873 | 0 | 0 | 0 | 0 | 1262.2971 |  | 6654 | 1245.3098 | 0 | 40.6873 | 0 | 0 | 0 | 0 | 1285.9971 | 6654 | 1326.2376 | 0 | 40.6873 | 0 | 0 | 0 | 0 | 1366.9249 | 6654 | 1230.0354 | 571.1403 | 43.9863 | 0 | 0 | 0 | 0 | 1845.1619 | 6654 | 1396.0396 | 571.1403 | 43.9863 | 0 | 0 | 0 | 0 | 2011.1661 | 6654 | 1396.0396 | 571.1403 | 43.9863 | 0 | 0 | 0 | 0 | 2011.1661 | 6654 | 626.6234 | 1142.2805 | 54.9828 | 0 | 0 | 0 | 0 | 0 | 0 | 1823.8867 | 6654 | 626.6234 | 1142.2805 | 54.9828 | 17 | 0 | 0 | 0 | 0 | 0 | 1840.8867 | 6654 | 626.6234 | 1142.2805 | 54.9828 | 0 | 0 | 0 | 0 | 0 | 0 | 1823.8867
6657 | 0.01 | 0.01 | 0.01 | 0.01 | 0.01 | 0.01 | 0.01 | 0.01 | 0.01 | 6657 | 1173.763 | 1173.763 | 1173.763 | 1376.9142 | 1376.9142 | 1376.9142 | 1557.4932 | 2082.6073 | 1557.4932 | 6655 | 1183.0931 | 0 | 96.6323 | 0 | 0 | 0 | 0 | 1279.7254 |  | 6655 | 1210.7431 | 0 | 96.6323 | 0 | 0 | 0 | 0 | 1307.3754 | 6655 | 1210.7431 | 0 | 96.6323 | 0 | 0 | 0 | 0 | 1307.3754 | 6655 | 1124.0748 | 620.5853 | 104.4674 | 0 | 0 | 0 | 0 | 1849.1274 | 6655 | 1158.4331 | 620.5853 | 104.4674 | 0 | 0 | 0 | 0 | 1883.4858 | 6655 | 1356.4356 | 620.5853 | 104.4674 | 0 | 0 | 0 | 0 | 2081.4883 | 6655 | 441.8019 | 1241.1705 | 130.5842 | 0 | 0 | 0 | 0 | 0 | 0 | 1813.5567 | 6655 | 441.8019 | 1241.1705 | 130.5842 | 17 | 0 | 0 | 0 | 0 | 0 | 1830.5567 | 6655 | 441.8019 | 1241.1705 | 130.5842 | 0 | 0 | 0 | 0 | 0 | 0 | 1813.5567
6658 | 0.01 | 0.01 | 0.01 | 0.01 | 0.01 | 0.01 | 0.01 | 0.01 | 0.01 | 6658 | 1157.106 | 1157.106 | 1157.106 | 1357.3743 | 1357.3743 | 1357.3743 | 1535.3906 | 1535.3906 | 1535.3906 | 6656 | 1079.8058 | 0 | 122.0619 | 0 | 0 | 0 | 0 | 1201.8676 |  | 6656 | 1079.8058 | 0 | 122.0619 | 0 | 0 | 0 | 0 | 1201.8676 | 6656 | 1079.8058 | 0 | 122.0619 | 0 | 0 | 0 | 0 | 1201.8676 | 6656 | 958.8323 | 633.7033 | 131.9588 | 0 | 0 | 0 | 0 | 1724.4944 | 6656 | 993.1907 | 633.7033 | 131.9588 | 0 | 0 | 0 | 0 | 1758.8528 | 6656 | 1257.4257 | 633.7033 | 131.9588 | 0 | 0 | 0 | 0 | 2023.0878 | 6656 | 237.4793 | 1267.4067 | 164.9485 | 0 | 0 | 0 | 0 | 0 | 0 | 1669.8344 | 6656 | 237.4793 | 1267.4067 | 164.9485 | 17 | 0 | 0 | 0 | 0 | 0 | 1686.8344 | 6656 | 237.4793 | 1267.4067 | 164.9485 | 0 | 0 | 0 | 0 | 0 | 0 | 1669.8344
6659 | 14.9898 | 13.0648 | 13.0648 | 0.01 | 0.01 | 0.01 | 0.01 | 0.01 | 0.01 | 6659 | 1177.0944 | 1177.0944 | 1177.0944 | 1380.8222 | 1380.8222 | 1596.137 | 1561.9137 | 1561.9137 | 2087.0278 | 6657 | 1100.5452 | 0 | 172.921 | 0 | 0 | 0 | 0 | 1273.4662 |  | 6657 | 1124.2452 | 0 | 172.921 | 0 | 0 | 0 | 0 | 1297.1662 | 6657 | 1124.2452 | 0 | 172.921 | 0 | 0 | 0 | 0 | 1297.1662 | 6657 | 948.9453 | 675.0757 | 186.9416 | 0 | 0 | 0 | 0 | 1810.9626 | 6657 | 978.3953 | 675.0757 | 186.9416 | 0 | 0 | 0 | 0 | 1840.4126 | 6657 | 978.3953 | 675.0757 | 186.9416 | 0 | 0 | 0 | 0 | 1840.4126 | 6657 | 159.8073 | 1350.1514 | 233.677 | 0 | 0 | 0 | 0 | 0 | 0 | 1743.6356 | 6657 | 684.9214 | 1350.1514 | 233.677 | 17 | 0 | 0 | 0 | 0 | 0 | 2285.7498 | 6657 | 159.8073 | 1350.1514 | 233.677 | 0 | 0 | 0 | 0 | 0 | 0 | 1743.6356
6660 | 15.641 | 13.0648 | 13.0648 | 0.01 | 0.01 | 0.01 | 0.01 | 0.01 | 0.01 | 6660 | 1162.6583 | 1162.6583 | 1162.6583 | 1363.8876 | 1363.8876 | 1363.8876 | 1542.7581 | 1542.7581 | 1542.7581 | 6658 | 986.1981 | 0 | 223.7801 | 0 | 0 | 0 | 0 | 1209.9782 |  | 6658 | 1005.9481 | 0 | 223.7801 | 0 | 0 | 0 | 0 | 1229.7282 | 6658 | 1005.9481 | 0 | 223.7801 | 0 | 0 | 0 | 0 | 1229.7282 | 6658 | 813.3555 | 681.1302 | 241.9244 | 0 | 0 | 0 | 0 | 1736.41 | 6658 | 837.8971 | 681.1302 | 241.9244 | 0 | 0 | 0 | 0 | 1760.9517 | 6658 | 837.8971 | 681.1302 | 241.9244 | 0 | 0 | 0 | 0 | 1760.9517 | 6658 | 0 | 1362.2603 | 302.4055 | 0 | 0 | 0 | 0 | 0 | 0 | 1664.6658 | 6658 | 0 | 1362.2603 | 302.4055 | 17 | 0 | 0 | 0 | 0 | 0 | 1681.6658 | 6658 | 0 | 1362.2603 | 302.4055 | 0 | 0 | 0 | 0 | 0 | 0 | 1664.6658
6661 | 14.9898 | 13.0648 | 13.0648 | 0.01 | 0.01 | 0.01 | 0.01 | 0.01 | 0.01 | 6661 | 1160.4374 | 1160.4374 | 1160.4374 | 1361.2823 | 1361.2823 | 1361.2823 | 1539.8111 | 1539.8111 | 1539.8111 | 6659 | 1166.3366 | 0 | 233.9519 | 0 | 0 | 0 | 0 | 1400.2885 |  | 6659 | 1166.3366 | 0 | 233.9519 | 0 | 0 | 0 | 0 | 1400.2885 | 6659 | 1166.3366 | 0 | 233.9519 | 0 | 0 | 0 | 0 | 1400.2885 | 6659 | 1012.408 | 660.9485 | 252.921 | 0 | 0 | 0 | 0 | 1926.2775 | 6659 | 1041.858 | 660.9485 | 252.921 | 0 | 0 | 0 | 0 | 1955.7275 | 6659 | 1227.7228 | 660.9485 | 252.921 | 0 | 0 | 0 | 0 | 2141.5923 | 6659 | 205.4615 | 1321.8971 | 316.1512 | 0 | 0 | 0 | 0 | 0 | 0 | 1843.5098 | 6659 | 205.4615 | 1321.8971 | 316.1512 | 17 | 0 | 0 | 0 | 0 | 0 | 1860.5098 | 6659 | 730.5757 | 1321.8971 | 316.1512 | 0 | 0 | 0 | 0 | 0 | 0 | 2368.624
6662 | 14.108 | 13.0648 | 13.0648 | 0.01 | 0.01 | 0.01 | 0.01 | 0.01 | 0.01 | 6662 | 1141.5594 | 1141.5594 | 1141.5594 | 1339.137 | 1339.137 | 1339.137 | 1514.7615 | 1514.7615 | 1514.7615 | 6660 | 1166.3366 | 0 | 218.6942 | 0 | 0 | 0 | 0 | 1385.0308 |  | 6660 | 1166.3366 | 0 | 218.6942 | 0 | 0 | 0 | 0 | 1385.0308 | 6660 | 1166.3366 | 0 | 218.6942 | 0 | 0 | 0 | 0 | 1385.0308 | 6660 | 1174.6128 | 634.7124 | 236.4261 | 0 | 0 | 0 | 0 | 2045.7513 | 6660 | 1227.7228 | 634.7124 | 236.4261 | 0 | 0 | 0 | 0 | 2098.8613 | 6660 | 1218.7878 | 634.7124 | 236.4261 | 0 | 0 | 0 | 0 | 2089.9263 | 6660 | 403.3503 | 1269.4248 | 295.5326 | 0 | 0 | 0 | 0 | 0 | 0 | 1968.3077 | 6660 | 403.3503 | 1269.4248 | 295.5326 | 17 | 0 | 0 | 0 | 0 | 0 | 1985.3077 | 6660 | 403.3503 | 1269.4248 | 295.5326 | 0 | 0 | 0 | 0 | 0 | 0 | 1968.3077
6663 | 0.01 | 0.01 | 0.01 | 0.01 | 0.01 | 0.01 | 0.01 | 0.01 | 0.01 | 6663 | 1114.9082 | 1114.9082 | 1114.9082 | 1307.8731 | 1307.8731 | 1307.8731 | 1479.3975 | 1479.3975 | 1479.3975 | 6661 | 1250.9901 | 0 | 152.5773 | 0 | 0 | 0 | 0 | 1403.5674 |  | 6661 | 1250.9901 | 0 | 152.5773 | 0 | 0 | 0 | 0 | 1403.5674 | 6661 | 1250.9901 | 0 | 152.5773 | 0 | 0 | 0 | 0 | 1403.5674 | 6661 | 1267.7195 | 612.5126 | 164.9485 | 0 | 0 | 0 | 0 | 2045.1805 | 6661 | 1316.8317 | 612.5126 | 164.9485 | 0 | 0 | 0 | 0 | 2094.2928 | 6661 | 1267.7195 | 612.5126 | 164.9485 | 0 | 0 | 0 | 0 | 2045.1805 | 6661 | 546.116 | 1225.0252 | 206.1856 | 0 | 0 | 0 | 0 | 0 | 0 | 1977.3268 | 6661 | 546.116 | 1225.0252 | 206.1856 | 17 | 0 | 0 | 0 | 0 | 0 | 1994.3268 | 6661 | 546.116 | 1225.0252 | 206.1856 | 0 | 0 | 0 | 0 | 0 | 0 | 1977.3268
6664 | 0.01 | 0.01 | 0.01 | 0.01 | 0.01 | 0.01 | 0.01 | 0.01 | 0.01 | 6664 | 1114.9082 | 1114.9082 | 1114.9082 | 1307.8731 | 1307.8731 | 1307.8731 | 1479.3975 | 1479.3975 | 1479.3975 | 6662 | 1373.2673 | 0 | 91.5464 | 0 | 0 | 0 | 0 | 1464.8137 |  | 6662 | 1373.2673 | 0 | 91.5464 | 0 | 0 | 0 | 0 | 1464.8137 | 6662 | 1373.2673 | 0 | 91.5464 | 0 | 0 | 0 | 0 | 1464.8137 | 6662 | 1405.7872 | 595.3582 | 98.9691 | 0 | 0 | 0 | 0 | 2100.1145 | 6662 | 1405.7872 | 595.3582 | 98.9691 | 0 | 0 | 0 | 0 | 2100.1145 | 6662 | 1405.7872 | 595.3582 | 98.9691 | 0 | 0 | 0 | 0 | 2100.1145 | 6662 | 719.9579 | 1190.7164 | 123.7113 | 0 | 0 | 0 | 0 | 0 | 0 | 2034.3857 | 6662 | 719.9579 | 1190.7164 | 123.7113 | 17 | 0 | 0 | 0 | 0 | 0 | 2051.3857 | 6662 | 719.9579 | 1190.7164 | 123.7113 | 0 | 0 | 0 | 0 | 0 | 0 | 2034.3857
6665 | 0.01 | 0.01 | 0.01 | 0.01 | 0.01 | 0.01 | 0.01 | 0.01 | 0.01 | 6665 | 1143.7804 | 1143.7804 | 1143.7804 | 1341.7423 | 1341.7423 | 1341.7423 | 1517.7086 | 1517.7086 | 1517.7086 | 6663 | 1464.369 | 0 | 40.6873 | 0 | 0 | 0 | 0 | 1505.0563 |  | 6663 | 1495.5446 | 0 | 40.6873 | 0 | 0 | 0 | 0 | 1536.2318 | 6663 | 1464.369 | 0 | 40.6873 | 0 | 0 | 0 | 0 | 1505.0563 | 6663 | 1356.5569 | 643.7941 | 43.9863 | 0 | 0 | 0 | 0 | 2044.3373 | 6663 | 1444.9069 | 643.7941 | 43.9863 | 0 | 0 | 0 | 0 | 2132.6873 | 6663 | 1444.9069 | 643.7941 | 43.9863 | 0 | 0 | 0 | 0 | 2132.6873 | 6663 | 637.3556 | 1287.5883 | 54.9828 | 0 | 0 | 0 | 0 | 0 | 0 | 1979.9267 | 6663 | 637.3556 | 1287.5883 | 54.9828 | 17 | 0 | 0 | 0 | 0 | 0 | 1996.9267 | 6663 | 637.3556 | 1287.5883 | 54.9828 | 0 | 0 | 0 | 0 | 0 | 0 | 1979.9267
6666 | 0.01 | 0.01 | 0.01 | 0.01 | 0.01 | 0.01 | 0.01 | 0.01 | 0.01 | 6666 | 1102.6931 | 1102.6931 | 1102.6931 | 1293.5438 | 1293.5438 | 1293.5438 | 1463.1889 | 1463.1889 | 1463.1889 | 6664 | 1523.7624 | 0 | 5.0859 | 0 | 0 | 0 | 0 | 1528.8483 |  | 6664 | 1461.5076 | 0 | 5.0859 | 0 | 0 | 0 | 0 | 1466.5935 | 6664 | 1444.0837 | 0 | 5.0859 | 0 | 0 | 0 | 0 | 1449.1696 | 6664 | 1269.4789 | 698.2846 | 5.4983 | 0 | 0 | 0 | 0 | 1973.2617 | 6664 | 1455.9955 | 698.2846 | 5.4983 | 0 | 0 | 0 | 0 | 2159.7784 | 6664 | 1455.9955 | 698.2846 | 5.4983 | 0 | 0 | 0 | 0 | 2159.7784 | 6664 | 490.2203 | 1396.5691 | 6.8729 | 0 | 0 | 0 | 0 | 0 | 0 | 1893.6622 | 6664 | 490.2203 | 1396.5691 | 6.8729 | 17 | 0 | 0 | 0 | 0 | 0 | 1910.6622 | 6664 | 490.2203 | 1396.5691 | 6.8729 | 0 | 0 | 0 | 0 | 0 | 0 | 1893.6622
6667 | 0.01 | 0.01 | 0.01 | 0.01 | 0.01 | 0.01 | 0.01 | 0.01 | 0.01 | 6667 | 1434.0243 | 1038.2861 | 1038.2861 | 1217.9894 | 1217.9894 | 1217.9894 | 1377.7257 | 1377.7257 | 1377.7257 | 6665 | 1529.7722 | 0 | 0 | 0 | 0 | 0 | 0 | 1529.7722 |  | 6665 | 1529.7722 | 0 | 0 | 0 | 0 | 0 | 0 | 1529.7722 | 6665 | 1529.7722 | 0 | 0 | 0 | 0 | 0 | 0 | 1529.7722 | 6665 | 1335.93 | 722.5025 | 0 | 0 | 0 | 0 | 0 | 2058.4326 | 6665 | 1527.355 | 722.5025 | 0 | 0 | 0 | 0 | 0 | 2249.8576 | 6665 | 1527.355 | 722.5025 | 0 | 0 | 0 | 0 | 0 | 2249.8576 | 6665 | 0 | 1445.005 | 0 | 0 | 0 | 0 | 0 | 0 | 0 | 1445.005 | 6665 | 0 | 1445.005 | 0 | 17 | 0 | 0 | 0 | 0 | 0 | 1462.005 | 6665 | 0 | 1445.005 | 0 | 0 | 0 | 0 | 0 | 0 | 0 | 1445.005
6668 | 0.01 | 0.01 | 0.01 | 0.01 | 0.01 | 0.01 | 0.01 | 0.01 | 0.01 | 6668 | 1327.4195 | 931.6813 | 931.6813 | 1092.9338 | 1557.1652 | 1092.9338 | 1761.3836 | 1761.3836 | 1236.2694 | 6666 | 1635.4136 | 0 | 0 | 0 | 0 | 0 | 0 | 1635.4136 |  | 6666 | 1608.0166 | 0 | 0 | 0 | 0 | 0 | 0 | 1608.0166 | 6666 | 1740.099 | 0 | 0 | 0 | 0 | 0 | 0 | 1740.099 | 6666 | 1162.0311 | 769.9294 | 0 | 0 | 0 | 0 | 0 | 1931.9605 | 6666 | 1162.0311 | 769.9294 | 0 | 0 | 0 | 0 | 0 | 1931.9605 | 6666 | 1392.7228 | 769.9294 | 0 | 0 | 0 | 0 | 0 | 2162.6521 | 6666 | 298.239 | 1539.8587 | 0 | 0 | 0 | 0 | 0 | 0 | 0 | 1838.0977 | 6666 | 0 | 1539.8587 | 0 | 17 | 0 | 0 | 0 | 0 | 0 | 1556.8587 | 6666 | 0 | 1539.8587 | 0 | 0 | 0 | 0 | 0 | 0 | 0 | 1539.8587
6669 | 0.01 | 0.01 | 0.01 | 0.01 | 0.01 | 0.01 | 0.01 | 0.01 | 0.01 | 6669 | 836.1812 | 1231.9194 | 836.1812 | 980.9048 | 980.9048 | 980.9048 | 1109.5481 | 1109.5481 | 1634.6623 | 6667 | 1796.5347 | 0 | 0 | 0 | 0 | 0 | 0 | 1796.5347 |  | 6667 | 1796.5347 | 0 | 0 | 0 | 0 | 0 | 0 | 1796.5347 | 6667 | 1443.3754 | 0 | 0 | 0 | 0 | 0 | 0 | 1443.3754 | 6667 | 924.343 | 810.2926 | 0 | 0 | 0 | 0 | 0 | 1734.6356 | 6667 | 924.343 | 810.2926 | 0 | 0 | 0 | 0 | 0 | 1734.6356 | 6667 | 924.343 | 810.2926 | 0 | 0 | 0 | 0 | 0 | 1734.6356 | 6667 | 0.59248 | 1620.5853 | 0 | 0 | 0 | 0 | 0 | 0 | 0 | 1621.1777 | 6667 | 0.59248 | 1620.5853 | 0 | 17 | 0 | 0 | 0 | 0 | 0 | 1638.1777 | 6667 | 0.59248 | 1620.5853 | 0 | 0 | 0 | 0 | 0 | 0 | 0 | 1621.1777
6670 | 0.01 | 0.01 | 0.01 | 0.01 | 0.01 | 0.01 | 0.01 | 0.01 | 0.01 | 6670 | 776.216 | 1171.9542 | 1171.9542 | 910.5611 | 910.5611 | 910.5611 | 1555.0931 | 1029.9789 | 1555.0931 | 6668 | 1965.8416 | 0 | 0 | 0 | 0 | 0 | 0 | 1965.8416 |  | 6668 | 1965.8416 | 0 | 0 | 0 | 0 | 0 | 0 | 1965.8416 | 6668 | 1965.8416 | 0 | 0 | 0 | 0 | 0 | 0 | 1965.8416 | 6668 | 630.6242 | 859.7376 | 0 | 0 | 0 | 0 | 0 | 1490.3618 | 6668 | 1094.8555 | 859.7376 | 0 | 0 | 0 | 0 | 0 | 1954.5932 | 6668 | 630.6242 | 859.7376 | 0 | 0 | 0 | 0 | 0 | 1490.3618 | 6668 | 160.3399 | 1719.4753 | 0 | 0 | 0 | 0 | 0 | 0 | 0 | 1879.8152 | 6668 | 0 | 1719.4753 | 0 | 17 | 0 | 0 | 0 | 0 | 0 | 1736.4753 | 6668 | 0 | 1719.4753 | 0 | 0 | 0 | 0 | 0 | 0 | 0 | 1719.4753
6671 | 0.01 | 0.01 | 0.01 | 0.01 | 0.01 | 0.01 | 0.01 | 0.01 | 0.01 | 6671 | 746.2334 | 746.2334 | 1141.9716 | 1000.7812 | 1339.6205 | 875.3892 | 1515.3085 | 1515.3085 | 1515.3085 | 6669 | 1881.1881 | 0 | 0 | 0 | 0 | 0 | 0 | 1881.1881 |  | 6669 | 1881.1881 | 0 | 0 | 0 | 0 | 0 | 0 | 1881.1881 | 6669 | 1881.1881 | 0 | 0 | 0 | 0 | 0 | 0 | 1881.1881 | 6669 | 396.0502 | 893.0373 | 0 | 0 | 0 | 0 | 0 | 1289.0875 | 6669 | 396.0502 | 893.0373 | 0 | 0 | 0 | 0 | 0 | 1289.0875 | 6669 | 396.0502 | 893.0373 | 0 | 0 | 0 | 0 | 0 | 1289.0875 | 6669 | 0 | 1786.0747 | 0 | 0 | 0 | 0 | 0 | 0 | 0 | 1786.0747 | 6669 | 0 | 1786.0747 | 0 | 17 | 0 | 0 | 0 | 0 | 0 | 1803.0747 | 6669 | 0 | 1786.0747 | 0 | 0 | 0 | 0 | 0 | 0 | 0 | 1786.0747
6672 | 0.01 | 0.01 | 0.01 | 0.01 | 0.01 | 0.01 | 0.01 | 0.01 | 0.01 | 6672 | 737.3497 | 1133.0879 | 1133.0879 | 864.9679 | 1329.1992 | 864.9679 | 1503.5204 | 1503.5204 | 978.4063 | 6670 | 1815.3465 | 0 | 0 | 0 | 0 | 0 | 0 | 1815.3465 |  | 6670 | 1815.3465 | 0 | 0 | 0 | 0 | 0 | 0 | 1815.3465 | 6670 | 1815.3465 | 0 | 0 | 0 | 0 | 0 | 0 | 1815.3465 | 6670 | 234.7664 | 881.9374 | 0 | 0 | 0 | 0 | 0 | 1116.7039 | 6670 | 361.6786 | 881.9374 | 0 | 0 | 0 | 0 | 0 | 1243.6161 | 6670 | 234.7664 | 881.9374 | 0 | 0 | 0 | 0 | 0 | 1116.7039 | 6670 | 1942.7393 | 1763.8749 | 0 | 0 | 0 | 0 | 0 | 0 | 0 | 3706.6141 | 6670 | 1893.427 | 1763.8749 | 0 | 17 | 0 | 0 | 0 | 0 | 0 | 3674.3019 | 6670 | 1942.7393 | 1763.8749 | 0 | 0 | 0 | 0 | 0 | 0 | 0 | 3706.6141
6673 | 0.01 | 0.01 | 0.01 | 0.01 | 0.01 | 0.01 | 0.01 | 0.01 | 0.01 | 6673 | 736.2392 | 813.934 | 1131.9774 | 863.6652 | 863.6652 | 863.6652 | 1502.0469 | 1502.0469 | 1502.0469 | 6671 | 1834.1584 | 0 | 0 | 0 | 0 | 0 | 0 | 1834.1584 |  | 6671 | 1834.1584 | 0 | 0 | 0 | 0 | 0 | 0 | 1834.1584 | 6671 | 1834.1584 | 0 | 0 | 0 | 0 | 0 | 0 | 1834.1584 | 6671 | 1930.6931 | 897.0737 | 0 | 0 | 0 | 0 | 0 | 2827.7667 | 6671 | 1930.6931 | 897.0737 | 0 | 0 | 0 | 0 | 0 | 2827.7667 | 6671 | 137.3532 | 897.0737 | 0 | 0 | 0 | 0 | 0 | 1034.4268 | 6671 | 1781.9523 | 1794.1473 | 0 | 0 | 0 | 0 | 0 | 0 | 0 | 3576.0996 | 6671 | 1781.9523 | 1794.1473 | 0 | 17 | 0 | 0 | 0 | 0 | 0 | 3593.0996 | 6671 | 1781.9523 | 1794.1473 | 0 | 0 | 0 | 0 | 0 | 0 | 0 | 3576.0996
6674 | 0.01 | 0.01 | 0.01 | 0.01 | 0.01 | 0.01 | 0.01 | 0.01 | 0.01 | 6674 | 746.2334 | 1141.9716 | 1141.9716 | 875.3892 | 875.3892 | 1339.6205 | 990.1943 | 990.1943 | 1515.3085 | 6672 | 1787.1287 | 0 | 0 | 0 | 0 | 0 | 0 | 1787.1287 |  | 6672 | 1787.1287 | 0 | 0 | 0 | 0 | 0 | 0 | 1787.1287 | 6672 | 1787.1287 | 0 | 0 | 0 | 0 | 0 | 0 | 1787.1287 | 6672 | 103.8821 | 922.3007 | 0 | 0 | 0 | 0 | 0 | 1026.1828 | 6672 | 568.1135 | 922.3007 | 0 | 0 | 0 | 0 | 0 | 1490.4142 | 6672 | 103.8821 | 922.3007 | 0 | 0 | 0 | 0 | 0 | 1026.1828 | 6672 | 1608.3838 | 1844.6014 | 0 | 0 | 0 | 0 | 0 | 0 | 0 | 3452.9852 | 6672 | 1608.3838 | 1844.6014 | 0 | 17 | 0 | 0 | 0 | 0 | 0 | 3469.9852 | 6672 | 1083.2696 | 1844.6014 | 0 | 0 | 0 | 0 | 0 | 0 | 0 | 2927.8711
6675 | 0.01 | 0.01 | 0.01 | 0.01 | 0.01 | 0.01 | 0.01 | 0.01 | 0.01 | 6675 | 780.6579 | 1176.3961 | 780.6579 | 915.7717 | 915.7717 | 1380.0031 | 1035.8729 | 1035.8729 | 1560.9871 | 6673 | 1787.1287 | 0 | 0 | 0 | 0 | 0 | 0 | 1787.1287 |  | 6673 | 830.934 | 0 | 0 | 0 | 0 | 0 | 0 | 830.934 | 6673 | 1787.1287 | 0 | 0 | 0 | 0 | 0 | 0 | 1787.1287 | 6673 | 99.2762 | 922.3007 | 0 | 0 | 0 | 0 | 0 | 1021.5769 | 6673 | 99.2762 | 922.3007 | 0 | 0 | 0 | 0 | 0 | 1021.5769 | 6673 | 99.2762 | 922.3007 | 0 | 0 | 0 | 0 | 0 | 1021.5769 | 6673 | 1558.9545 | 1844.6014 | 0 | 0 | 0 | 0 | 0 | 0 | 0 | 3403.5559 | 6673 | 0 | 1844.6014 | 0 | 17 | 0 | 0 | 0 | 0 | 0 | 1861.6014 | 6673 | 1558.9545 | 1844.6014 | 0 | 0 | 0 | 0 | 0 | 0 | 0 | 3403.5559
6676 | 0.01 | 0.01 | 0.01 | 0.01 | 0.01 | 0.01 | 0.01 | 0.01 | 0.01 | 6676 | 1306.3206 | 910.5824 | 910.5824 | 1068.1832 | 1068.1832 | 1068.1832 | 1208.2728 | 1733.387 | 1733.387 | 6674 | 1777.7228 | 0 | 0 | 0 | 0 | 0 | 0 | 1777.7228 |  | 6674 | 1777.7228 | 0 | 0 | 0 | 0 | 0 | 0 | 1777.7228 | 6674 | 1777.7228 | 0 | 0 | 0 | 0 | 0 | 0 | 1777.7228 | 6674 | 150.7037 | 918.2644 | 0 | 0 | 0 | 0 | 0 | 1068.9681 | 6674 | 150.7037 | 918.2644 | 0 | 0 | 0 | 0 | 0 | 1068.9681 | 6674 | 614.935 | 918.2644 | 0 | 0 | 0 | 0 | 0 | 1533.1994 | 6674 | 1087.4415 | 1836.5288 | 0 | 0 | 0 | 0 | 0 | 0 | 0 | 2923.9702 | 6674 | 1087.4415 | 1836.5288 | 0 | 17 | 0 | 0 | 0 | 0 | 0 | 2940.9702 | 6674 | 1612.5556 | 1836.5288 | 0 | 0 | 0 | 0 | 0 | 0 | 0 | 3449.0844
6677 | 0.01 | 0.01 | 0.01 | 0.01 | 0.01 | 0.01 | 0.01 | 0.01 | 0.01 | 6677 | 1050.5012 | 1050.5012 | 1050.5012 | 1232.3187 | 1232.3187 | 1232.3187 | 1393.9343 | 1919.0484 | 1393.9343 | 6675 | 1796.5347 | 0 | 0 | 0 | 0 | 0 | 0 | 1796.5347 |  | 6675 | 1796.5347 | 0 | 0 | 0 | 0 | 0 | 0 | 1796.5347 | 6675 | 1796.5347 | 0 | 0 | 0 | 0 | 0 | 0 | 1796.5347 | 6675 | 223.7626 | 924.3189 | 0 | 0 | 0 | 0 | 0 | 1148.0815 | 6675 | 223.7626 | 924.3189 | 0 | 0 | 0 | 0 | 0 | 1148.0815 | 6675 | 687.9939 | 924.3189 | 0 | 0 | 0 | 0 | 0 | 1612.3128 | 6675 | 1195.2498 | 1848.6377 | 0 | 0 | 0 | 0 | 0 | 0 | 0 | 3043.8876 | 6675 | 1195.2498 | 1848.6377 | 0 | 17 | 0 | 0 | 0 | 0 | 0 | 3060.8876 | 6675 | 1720.364 | 1848.6377 | 0 | 0 | 0 | 0 | 0 | 0 | 0 | 3569.0017
6678 | 0.01 | 0.01 | 0.01 | 0.01 | 0.01 | 0.01 | 0.01 | 0.01 | 0.01 | 6678 | 1525.0825 | 1129.3443 | 1129.3443 | 1324.8077 | 1324.8077 | 1324.8077 | 1498.553 | 1498.553 | 1498.553 | 6676 | 1824.7525 | 0 | 0 | 0 | 0 | 0 | 0 | 1824.7525 |  | 6676 | 1824.7525 | 0 | 0 | 0 | 0 | 0 | 0 | 1824.7525 | 6676 | 1824.7525 | 0 | 0 | 0 | 0 | 0 | 0 | 1824.7525 | 6676 | 503.3314 | 934.4097 | 0 | 0 | 0 | 0 | 0 | 1437.7411 | 6676 | 567.7758 | 934.4097 | 0 | 0 | 0 | 0 | 0 | 1502.1855 | 6676 | 503.3314 | 934.4097 | 0 | 0 | 0 | 0 | 0 | 1437.7411 | 6676 | 1747.3982 | 1868.8194 | 0 | 0 | 0 | 0 | 0 | 0 | 0 | 3616.2176 | 6676 | 1952.8053 | 1868.8194 | 0 | 17 | 0 | 0 | 0 | 0 | 0 | 3838.6247 | 6676 | 1952.8053 | 1868.8194 | 0 | 0 | 0 | 0 | 0 | 0 | 0 | 3821.6247
6679 | 0.01 | 0.01 | 0.01 | 0.01 | 0.01 | 0.01 | 0.01 | 0.01 | 0.01 | 6679 | 1518.4197 | 1518.4197 | 1518.4197 | 1781.2231 | 1316.9918 | 1316.9918 | 2014.8261 | 2014.8261 | 2014.8261 | 6677 | 1258.0068 | 0 | 10.1718 | 0 | 0 | 0 | 0 | 1268.1786 |  | 6677 | 1890.5941 | 0 | 10.1718 | 0 | 0 | 0 | 0 | 1900.7659 | 6677 | 1890.5941 | 0 | 10.1718 | 0 | 0 | 0 | 0 | 1900.7659 | 6677 | 809.8089 | 928.3552 | 10.9966 | 0 | 0 | 0 | 0 | 1749.1607 | 6677 | 809.8089 | 928.3552 | 10.9966 | 0 | 0 | 0 | 0 | 1749.1607 | 6677 | 809.8089 | 928.3552 | 10.9966 | 0 | 0 | 0 | 0 | 1749.1607 | 6677 | 1183.1576 | 1856.7104 | 13.7457 | 0 | 0 | 0 | 0 | 0 | 0 | 3053.6137 | 6677 | 1708.2717 | 1856.7104 | 13.7457 | 17 | 0 | 0 | 0 | 0 | 0 | 3595.7278 | 6677 | 0 | 1856.7104 | 13.7457 | 0 | 0 | 0 | 0 | 0 | 0 | 1870.4561
6680 | 0.01 | 0.01 | 0.01 | 0.01 | 0.01 | 0.01 | 0 | 0 | 0 | 6680 | 1487.3266 | 1487.3266 | 1487.3266 | 1280.5172 | 1744.7486 | 1744.7486 | 1973.5681 | 1973.5681 | 1973.5681 | 6678 | 2059.901 | 0 | 101.7182 | 0 | 0 | 0 | 0 | 2161.6192 |  | 6678 | 2059.901 | 0 | 101.7182 | 0 | 0 | 0 | 0 | 2161.6192 | 6678 | 2059.901 | 0 | 101.7182 | 0 | 0 | 0 | 0 | 2161.6192 | 6678 | 908.8919 | 933.4006 | 109.9656 | 0 | 0 | 0 | 0 | 1952.2582 | 6678 | 908.8919 | 933.4006 | 109.9656 | 0 | 0 | 0 | 0 | 1952.2582 | 6678 | 908.8919 | 933.4006 | 109.9656 | 0 | 0 | 0 | 0 | 1952.2582 | 6678 | 0 | 1866.8012 | 137.457 | 0 | 0 | 0 | 0 | 0 | 0 | 2004.2583 | 6678 | 0 | 1866.8012 | 137.457 | 17 | 0 | 0 | 0 | 0 | 0 | 2021.2583 | 6678 | 0 | 1866.8012 | 137.457 | 0 | 0 | 0 | 0 | 0 | 0 | 2004.2583
6681 | 0.01 | 0.01 | 0.01 | 0.01 | 0.01 | 0.01 | 0 | 0 | 0 | 6681 | 1450.6813 | 1450.6813 | 1450.6813 | 1701.7607 | 1701.7607 | 1237.5294 | 1924.9424 | 1924.9424 | 1924.9424 | 6679 | 1511.6637 | 0 | 345.8419 | 0 | 0 | 0 | 0 | 1857.5057 |  | 6679 | 1511.6637 | 0 | 345.8419 | 0 | 0 | 0 | 0 | 1857.5057 | 6679 | 1511.6637 | 0 | 345.8419 | 0 | 0 | 0 | 0 | 1857.5057 | 6679 | 1079.2674 | 940.4642 | 373.8832 | 0 | 0 | 0 | 0 | 2393.6148 | 6679 | 615.0361 | 940.4642 | 373.8832 | 0 | 0 | 0 | 0 | 1929.3834 | 6679 | 615.0361 | 940.4642 | 373.8832 | 0 | 0 | 0 | 0 | 1929.3834 | 6679 | 0 | 1880.9284 | 467.354 | 0 | 0 | 0 | 0 | 0 | 0 | 2348.2823 | 6679 | 0 | 1880.9284 | 467.354 | 17 | 0 | 0 | 0 | 0 | 0 | 2365.2823 | 6679 | 175.3235 | 1880.9284 | 467.354 | 0 | 0 | 0 | 0 | 0 | 0 | 2523.6058
6682 | 0.01 | 0.01 | 0.01 | 0.01 | 0.01 | 0.01 | 0 | 0 | 0 | 6682 | 1204.0646 | 1392.937 | 1392.937 | 1634.0223 | 1634.0223 | 1634.0223 | 1848.3203 | 1848.3203 | 1848.3203 | 6680 | 1200.3675 | 0 | 564.5361 | 0 | 0 | 0 | 0 | 1764.9036 |  | 6680 | 1200.3675 | 0 | 564.5361 | 0 | 0 | 0 | 0 | 1764.9036 | 6680 | 1200.3675 | 0 | 564.5361 | 0 | 0 | 0 | 0 | 1764.9036 | 6680 | 237.4498 | 957.6186 | 610.3093 | 0 | 0 | 0 | 0 | 1805.3776 | 6680 | 701.6811 | 957.6186 | 610.3093 | 0 | 0 | 0 | 0 | 2269.609 | 6680 | 1201.6811 | 957.6186 | 610.3093 | 0 | 0 | 0 | 0 | 2769.609 | 6680 | 0 | 1915.2371 | 762.8866 | 0 | 0 | 0 | 0 | 0 | 0 | 2678.1237 | 6680 | 0 | 1915.2371 | 762.8866 | 17 | 0 | 0 | 0 | 0 | 0 | 2695.1237 | 6680 | 0 | 1757.923 | 762.8866 | 0 | 0 | 0 | 0 | 0 | 0 | 2520.8096
6683 | 0.01 | 0.01 | 0.01 | 0.01 | 0.01 | 0.01 | 0 | 0 | 0 | 6683 | 1388.4951 | 1388.4951 | 1388.4951 | 1628.8116 | 1628.8116 | 1628.8116 | 1842.4262 | 1842.4262 | 1842.4262 | 6681 | 782.4177 | 0 | 762.8866 | 0 | 0 | 0 | 0 | 1545.3043 |  | 6681 | 782.4177 | 0 | 762.8866 | 0 | 0 | 0 | 0 | 1545.3043 | 6681 | 782.4177 | 0 | 762.8866 | 0 | 0 | 0 | 0 | 1545.3043 | 6681 | 242.6603 | 962.664 | 824.7423 | 0 | 0 | 0 | 0 | 2030.0665 | 6681 | 742.6603 | 962.664 | 824.7423 | 0 | 0 | 0 | 0 | 2530.0665 | 6681 | 0 | 962.664 | 824.7423 | 0 | 0 | 0 | 0 | 1787.4062 | 6681 | 0 | 1925.328 | 1030.9278 | 0 | 0 | 0 | 0 | 0 | 0 | 2956.2558 | 6681 | 0 | 1925.328 | 1030.9278 | 17 | 0 | 0 | 0 | 0 | 0 | 2973.2558 | 6681 | 0 | 1925.328 | 1030.9278 | 0 | 0 | 0 | 0 | 0 | 0 | 2956.2558
6684 | 0.01 | 0.01 | 0.01 | 0.01 | 0.01 | 0.01 | 0 | 0 | 0 | 6684 | 1375.1695 | 1375.1695 | 1375.1695 | 1613.1797 | 1613.1797 | 1613.1797 | 1824.7442 | 1824.7442 | 1824.7442 | 6682 | 280.1711 | 0 | 940.8935 | 0 | 0 | 0 | 0 | 1221.0646 |  | 6682 | 469.0435 | 0 | 940.8935 | 0 | 0 | 0 | 0 | 1409.937 | 6682 | 469.0435 | 0 | 940.8935 | 0 | 0 | 0 | 0 | 1409.937 | 6682 | 0 | 956.6095 | 1017.1821 | 0 | 0 | 0 | 0 | 1973.7916 | 6682 | 0 | 956.6095 | 1017.1821 | 0 | 0 | 0 | 0 | 1973.7916 | 6682 | 0 | 956.6095 | 1017.1821 | 0 | 0 | 0 | 0 | 1973.7916 | 6682 | 0 | 1913.219 | 1271.4777 | 0 | 0 | 0 | 0 | 0 | 0 | 3184.6966 | 6682 | 0 | 1913.219 | 1271.4777 | 17 | 0 | 0 | 0 | 0 | 0 | 3201.6966 | 6682 | 0 | 1913.219 | 1271.4777 | 0 | 0 | 0 | 0 | 0 | 0 | 3184.6966
6685 | 0.01 | 0.01 | 0.01 | 0.01 | 0.01 | 0.01 | 0.01 | 0.01 | 0.01 | 6685 | 1012.7453 | 1012.7453 | 1408.4835 | 1652.2595 | 1652.2595 | 1652.2595 | 1868.9493 | 1868.9493 | 1868.9493 | 6683 | 378.1412 | 0 | 1027.354 | 0 | 0 | 0 | 0 | 1405.4951 |  | 6683 | 378.1412 | 0 | 1027.354 | 0 | 0 | 0 | 0 | 1405.4951 | 6683 | 378.1412 | 0 | 1027.354 | 0 | 0 | 0 | 0 | 1405.4951 | 6683 | 21.9118 | 946.5187 | 1110.6529 | 0 | 0 | 0 | 0 | 2079.0834 | 6683 | 521.9118 | 946.5187 | 1110.6529 | 0 | 0 | 0 | 0 | 2579.0834 | 6683 | 0 | 946.5187 | 1110.6529 | 0 | 0 | 0 | 0 | 2057.1716 | 6683 | 0 | 1893.0373 | 1388.3162 | 0 | 0 | 0 | 0 | 0 | 0 | 3281.3535 | 6683 | 0 | 1893.0373 | 1388.3162 | 17 | 0 | 0 | 0 | 0 | 0 | 3298.3535 | 6683 | 0 | 1893.0373 | 1388.3162 | 0 | 0 | 0 | 0 | 0 | 0 | 3281.3535
6686 | 0.01 | 0.01 | 0.01 | 0.01 | 0.01 | 0.01 | 0.01 | 0.01 | 0.01 | 6686 | 1044.9489 | 1044.9489 | 1440.6871 | 1690.0367 | 1690.0367 | 1225.8054 | 1386.5667 | 1386.5667 | 1386.5667 | 6684 | 446.1902 | 0 | 945.9794 | 0 | 0 | 0 | 0 | 1392.1695 |  | 6684 | 446.1902 | 0 | 945.9794 | 0 | 0 | 0 | 0 | 1392.1695 | 6684 | 446.1902 | 0 | 945.9794 | 0 | 0 | 0 | 0 | 1392.1695 | 6684 | 899.6279 | 932.3915 | 1022.6804 | 0 | 0 | 0 | 0 | 2854.6999 | 6684 | 899.6279 | 932.3915 | 1022.6804 | 0 | 0 | 0 | 0 | 2854.6999 | 6684 | 0 | 932.3915 | 1022.6804 | 0 | 0 | 0 | 0 | 1955.0719 | 6684 | 0 | 1864.783 | 1278.3505 | 0 | 0 | 0 | 0 | 0 | 0 | 3143.1336 | 6684 | 0 | 1864.783 | 1278.3505 | 17 | 0 | 0 | 0 | 0 | 0 | 3160.1336 | 6684 | 0 | 1864.783 | 1278.3505 | 0 | 0 | 0 | 0 | 0 | 0 | 3143.1336
6687 | 11.4179 | 11.4179 | 11.4179 | 0.01 | 0.01 | 0.01 | 0.01 | 0.01 | 0.01 | 6687 | 1068.2686 | 1068.2686 | 1068.2686 | 1717.3927 | 1253.1613 | 1253.1613 | 1417.5103 | 1417.5103 | 1417.5103 | 6685 | 2200.9901 | 0 | 706.9416 | 0 | 0 | 0 | 0 | 2907.9317 |  | 6685 | 2200.9901 | 0 | 706.9416 | 0 | 0 | 0 | 0 | 2907.9317 | 6685 | 2200.9901 | 0 | 706.9416 | 0 | 0 | 0 | 0 | 2907.9317 | 6685 | 221.0765 | 913.219 | 764.2612 | 0 | 0 | 0 | 0 | 1898.5566 | 6685 | 221.0765 | 913.219 | 764.2612 | 0 | 0 | 0 | 0 | 1898.5566 | 6685 | 221.0765 | 913.219 | 764.2612 | 0 | 0 | 0 | 0 | 1898.5566 | 6685 | 0 | 1826.4379 | 955.3265 | 0 | 0 | 0 | 0 | 0 | 0 | 2781.7644 | 6685 | 7.7627 | 1826.4379 | 955.3265 | 17 | 0 | 0 | 0 | 0 | 0 | 2806.5271 | 6685 | 0 | 1826.4379 | 955.3265 | 0 | 0 | 0 | 0 | 0 | 0 | 2781.7644
6688 | 10.3096 | 10.3096 | 10.3096 | 0.01 | 0.01 | 0.01 | 0.01 | 0.01 | 0.01 | 6688 | 1084.9256 | 1084.9256 | 1084.9256 | 1736.9326 | 1272.7012 | 1736.9326 | 1439.6129 | 1439.6129 | 1439.6129 | 6686 | 2135.1485 | 0 | 376.3574 | 0 | 0 | 0 | 0 | 2511.5059 |  | 6686 | 1609.2853 | 0 | 376.3574 | 0 | 0 | 0 | 0 | 1985.6427 | 6686 | 2135.1485 | 0 | 376.3574 | 0 | 0 | 0 | 0 | 2511.5059 | 6686 | 1123.3342 | 898.0827 | 406.8729 | 0 | 0 | 0 | 0 | 2428.2898 | 6686 | 1123.3342 | 898.0827 | 406.8729 | 0 | 0 | 0 | 0 | 2428.2898 | 6686 | 659.1029 | 898.0827 | 406.8729 | 0 | 0 | 0 | 0 | 1964.0585 | 6686 | 0 | 1796.1655 | 508.5911 | 0 | 0 | 0 | 0 | 0 | 0 | 2304.7566 | 6686 | 0 | 1796.1655 | 508.5911 | 17 | 0 | 0 | 0 | 0 | 0 | 2321.7566 | 6686 | 0 | 1796.1655 | 508.5911 | 0 | 0 | 0 | 0 | 0 | 0 | 2304.7566
6689 | 0.01 | 0.01 | 0.01 | 0.01 | 0.01 | 0.01 | 0.01 | 0.01 | 0.01 | 6689 | 1118.2396 | 1118.2396 | 1118.2396 | 1776.0125 | 1776.0125 | 1776.0125 | 1483.818 | 1483.818 | 1483.818 | 6687 | 2219.802 | 0 | 122.0619 | 0 | 0 | 0 | 0 | 2341.8638 |  | 6687 | 2219.802 | 0 | 122.0619 | 0 | 0 | 0 | 0 | 2341.8638 | 6687 | 2219.802 | 0 | 122.0619 | 0 | 0 | 0 | 0 | 2341.8638 | 6687 | 2336.6337 | 895.0555 | 131.9588 | 0 | 0 | 0 | 0 | 3363.6479 | 6687 | 2103.8186 | 895.0555 | 131.9588 | 0 | 0 | 0 | 0 | 3130.8329 | 6687 | 2103.8186 | 895.0555 | 131.9588 | 0 | 0 | 0 | 0 | 3130.8329 | 6687 | 0 | 1790.111 | 164.9485 | 0 | 0 | 0 | 0 | 0 | 0 | 1955.0595 | 6687 | 0 | 1790.111 | 164.9485 | 17 | 0 | 0 | 0 | 0 | 0 | 1972.0595 | 6687 | 0 | 1790.111 | 164.9485 | 0 | 0 | 0 | 0 | 0 | 0 | 1955.0595
6690 | 0.01 | 0.01 | 0.01 | 0.01 | 0.01 | 0.01 | 0.01 | 0.01 | 0.01 | 6690 | 1082.7047 | 1082.7047 | 1082.7047 | 1734.3273 | 1734.3273 | 1734.3273 | 1436.6659 | 1436.6659 | 1436.6659 | 6688 | 2182.1782 | 0 | 10.1718 | 0 | 0 | 0 | 0 | 2192.35 |  | 6688 | 2182.1782 | 0 | 10.1718 | 0 | 0 | 0 | 0 | 2192.35 | 6688 | 2182.1782 | 0 | 10.1718 | 0 | 0 | 0 | 0 | 2192.35 | 6688 | 2297.0297 | 877.9011 | 10.9966 | 0 | 0 | 0 | 0 | 3185.9274 | 6688 | 2215.8784 | 877.9011 | 10.9966 | 0 | 0 | 0 | 0 | 3104.7761 | 6688 | 2297.0297 | 877.9011 | 10.9966 | 0 | 0 | 0 | 0 | 3185.9274 | 6688 | 0 | 1755.8022 | 13.7457 | 0 | 0 | 0 | 0 | 0 | 0 | 1769.5479 | 6688 | 50.9796 | 1755.8022 | 13.7457 | 17 | 0 | 0 | 0 | 0 | 0 | 1837.5275 | 6688 | 50.9796 | 1755.8022 | 13.7457 | 0 | 0 | 0 | 0 | 0 | 0 | 1820.5275
6691 | 0.01 | 0.01 | 0.01 | 0.01 | 0.01 | 0.01 | 0.01 | 0.01 | 0.01 | 6691 | 1021.6291 | 1021.6291 | 1417.3673 | 1662.6808 | 1662.6808 | 1662.6808 | 1355.6232 | 1355.6232 | 1355.6232 | 6689 | 2116.3366 | 0 | 0 | 0 | 0 | 0 | 0 | 2116.3366 |  | 6689 | 2116.3366 | 0 | 0 | 0 | 0 | 0 | 0 | 2116.3366 | 6689 | 2116.3366 | 0 | 0 | 0 | 0 | 0 | 0 | 2116.3366 | 6689 | 2227.7228 | 849.6468 | 0 | 0 | 0 | 0 | 0 | 3077.3696 | 6689 | 2227.7228 | 849.6468 | 0 | 0 | 0 | 0 | 0 | 3077.3696 | 6689 | 2227.7228 | 849.6468 | 0 | 0 | 0 | 0 | 0 | 3077.3696 | 6689 | 0 | 1699.2936 | 0 | 0 | 0 | 0 | 0 | 0 | 0 | 1699.2936 | 6689 | 0 | 1699.2936 | 0 | 17 | 0 | 0 | 0 | 0 | 0 | 1716.2936 | 6689 | 0 | 1699.2936 | 0 | 0 | 0 | 0 | 0 | 0 | 0 | 1699.2936
6692 | 0.01 | 0.01 | 0.01 | 0.01 | 0.01 | 0.01 | 0.01 | 0.01 | 0.01 | 6692 | 926.129 | 926.129 | 1321.8672 | 1086.4205 | 1550.6519 | 1550.6519 | 1228.9019 | 1228.9019 | 1228.9019 | 6690 | 2003.4653 | 0 | 0 | 0 | 0 | 0 | 0 | 2003.4653 |  | 6690 | 2003.4653 | 0 | 0 | 0 | 0 | 0 | 0 | 2003.4653 | 6690 | 1936.1572 | 0 | 0 | 0 | 0 | 0 | 0 | 1936.1572 | 6690 | 0 | 841.5742 | 0 | 0 | 0 | 0 | 0 | 841.5742 | 6690 | 0 | 841.5742 | 0 | 0 | 0 | 0 | 0 | 841.5742 | 6690 | 0 | 841.5742 | 0 | 0 | 0 | 0 | 0 | 841.5742 | 6690 | 0 | 1683.1483 | 0 | 0 | 0 | 0 | 0 | 0 | 0 | 1683.1483 | 6690 | 0 | 1683.1483 | 0 | 17 | 0 | 0 | 0 | 0 | 0 | 1700.1483 | 6690 | 0 | 1683.1483 | 0 | 0 | 0 | 0 | 0 | 0 | 0 | 1683.1483
6693 | 0.01 | 0.01 | 0.01 | 0.01 | 0.01 | 0.01 | 0.01 | 0.01 | 0.01 | 6693 | 835.0707 | 835.0707 | 1230.8089 | 1443.8335 | 1443.8335 | 1443.8335 | 1108.0746 | 1108.0746 | 1108.0746 | 6691 | 2050.495 | 0 | 0 | 0 | 0 | 0 | 0 | 2050.495 |  | 6691 | 2050.495 | 0 | 0 | 0 | 0 | 0 | 0 | 2050.495 | 6691 | 2050.495 | 0 | 0 | 0 | 0 | 0 | 0 | 2050.495 | 6691 | 0 | 850.6559 | 0 | 0 | 0 | 0 | 0 | 850.6559 | 6691 | 0 | 850.6559 | 0 | 0 | 0 | 0 | 0 | 850.6559 | 6691 | 0 | 850.6559 | 0 | 0 | 0 | 0 | 0 | 850.6559 | 6691 | 0 | 1701.3118 | 0 | 0 | 0 | 0 | 0 | 0 | 0 | 1701.3118 | 6691 | 0 | 1701.3118 | 0 | 17 | 0 | 0 | 0 | 0 | 0 | 1718.3118 | 6691 | 0 | 1701.3118 | 0 | 0 | 0 | 0 | 0 | 0 | 0 | 1701.3118
6694 | 0.01 | 0.01 | 0.01 | 0.01 | 0.01 | 0.01 | 0.01 | 0.01 | 0.01 | 6694 | 783.9893 | 1179.7275 | 1179.7275 | 1383.9111 | 1383.9111 | 1383.9111 | 1040.2934 | 1040.2934 | 1040.2934 | 6692 | 2182.1782 | 0 | 0 | 0 | 0 | 0 | 0 | 2182.1782 |  | 6692 | 2182.1782 | 0 | 0 | 0 | 0 | 0 | 0 | 2182.1782 | 6692 | 2182.1782 | 0 | 0 | 0 | 0 | 0 | 0 | 2182.1782 | 6692 | 0 | 851.665 | 0 | 0 | 0 | 0 | 0 | 851.665 | 6692 | 0 | 851.665 | 0 | 0 | 0 | 0 | 0 | 851.665 | 6692 | 0 | 851.665 | 0 | 0 | 0 | 0 | 0 | 851.665 | 6692 | 0 | 1703.33 | 0 | 0 | 0 | 0 | 0 | 0 | 0 | 1703.33 | 6692 | 0 | 1703.33 | 0 | 17 | 0 | 0 | 0 | 0 | 0 | 1720.33 | 6692 | 0 | 1703.33 | 0 | 0 | 0 | 0 | 0 | 0 | 0 | 1703.33
6695 | 0.01 | 0.01 | 0.01 | 0.01 | 0.01 | 0.01 | 0.01 | 0.01 | 0.01 | 6695 | 755.1171 | 888.931 | 1150.8553 | 1350.0418 | 1350.0418 | 1350.0418 | 1527.0965 | 1001.9823 | 1001.9823 | 6693 | 2053.6498 | 0 | 0 | 0 | 0 | 0 | 0 | 2053.6498 |  | 6693 | 2125.7426 | 0 | 0 | 0 | 0 | 0 | 0 | 2125.7426 | 6693 | 2125.7426 | 0 | 0 | 0 | 0 | 0 | 0 | 2125.7426 | 6693 | 0 | 846.6196 | 0 | 0 | 0 | 0 | 0 | 846.6196 | 6693 | 0 | 846.6196 | 0 | 0 | 0 | 0 | 0 | 846.6196 | 6693 | 0 | 846.6196 | 0 | 0 | 0 | 0 | 0 | 846.6196 | 6693 | 0 | 1693.2392 | 0 | 0 | 0 | 0 | 0 | 0 | 0 | 1693.2392 | 6693 | 0 | 1693.2392 | 0 | 17 | 0 | 0 | 0 | 0 | 0 | 1710.2392 | 6693 | 0 | 1693.2392 | 0 | 0 | 0 | 0 | 0 | 0 | 0 | 1693.2392
6696 | 0.01 | 0.01 | 0.01 | 0.01 | 0.01 | 0.01 | 0.01 | 0.01 | 0.01 | 6696 | 734.0183 | 734.0183 | 734.0183 | 1325.2912 | 1325.2912 | 1325.2912 | 1499.0999 | 973.9858 | 1499.0999 | 6694 | 1599.7098 | 0 | 0 | 0 | 0 | 0 | 0 | 1599.7098 |  | 6694 | 2163.3663 | 0 | 0 | 0 | 0 | 0 | 0 | 2163.3663 | 6694 | 2163.3663 | 0 | 0 | 0 | 0 | 0 | 0 | 2163.3663 | 6694 | 0 | 827.447 | 0 | 0 | 0 | 0 | 0 | 827.447 | 6694 | 0 | 827.447 | 0 | 0 | 0 | 0 | 0 | 827.447 | 6694 | 0 | 827.447 | 0 | 0 | 0 | 0 | 0 | 827.447 | 6694 | 0 | 1654.894 | 0 | 0 | 0 | 0 | 0 | 0 | 0 | 1654.894 | 6694 | 0 | 1654.894 | 0 | 17 | 0 | 0 | 0 | 0 | 0 | 1671.894 | 6694 | 0 | 1654.894 | 0 | 0 | 0 | 0 | 0 | 0 | 0 | 1654.894
6697 | 0.01 | 0.01 | 0.01 | 0.01 | 0.01 | 0.01 | 0.01 | 0.01 | 0.01 | 6697 | 726.245 | 1121.9832 | 726.245 | 1316.1726 | 1316.1726 | 1316.1726 | 963.6713 | 963.6713 | 963.6713 | 6695 | 1491.9287 | 0 | 0 | 0 | 0 | 0 | 0 | 1491.9287 |  | 6695 | 2125.7426 | 0 | 0 | 0 | 0 | 0 | 0 | 2125.7426 | 6695 | 2125.7426 | 0 | 0 | 0 | 0 | 0 | 0 | 2125.7426 | 6695 | 1860.7381 | 813.3199 | 0 | 0 | 0 | 0 | 0 | 2674.058 | 6695 | 0 | 813.3199 | 0 | 0 | 0 | 0 | 0 | 813.3199 | 6695 | 0 | 813.3199 | 0 | 0 | 0 | 0 | 0 | 813.3199 | 6695 | 0 | 1626.6398 | 0 | 0 | 0 | 0 | 0 | 0 | 0 | 1626.6398 | 6695 | 0 | 1626.6398 | 0 | 17 | 0 | 0 | 0 | 0 | 0 | 1643.6398 | 6695 | 0 | 1626.6398 | 0 | 0 | 0 | 0 | 0 | 0 | 0 | 1626.6398
6698 | 0.01 | 0.01 | 0.01 | 0.01 | 0.01 | 0.01 | 0.01 | 0.01 | 0.01 | 6698 | 739.5706 | 1135.3088 | 1026.8761 | 1331.8046 | 1331.8046 | 1331.8046 | 1506.4675 | 981.3533 | 981.3533 | 6696 | 0 | 0 | 0 | 0 | 0 | 0 | 0 | 0 |  | 6696 | 0 | 0 | 0 | 0 | 0 | 0 | 0 | 0 | 6696 | 2022.2772 | 0 | 0 | 0 | 0 | 0 | 0 | 2022.2772 | 6696 | 0 | 807.2654 | 0 | 0 | 0 | 0 | 0 | 807.2654 | 6696 | 1792.2538 | 807.2654 | 0 | 0 | 0 | 0 | 0 | 2599.5192 | 6696 | 1792.2538 | 807.2654 | 0 | 0 | 0 | 0 | 0 | 2599.5192 | 6696 | 0 | 1614.5308 | 0 | 0 | 0 | 0 | 0 | 0 | 0 | 1614.5308 | 6696 | 0 | 1614.5308 | 0 | 17 | 0 | 0 | 0 | 0 | 0 | 1631.5308 | 6696 | 0 | 1614.5308 | 0 | 0 | 0 | 0 | 0 | 0 | 0 | 1614.5308
6699 | 0.01 | 0.01 | 0.01 | 0.01 | 0.01 | 0.01 | 0.01 | 0.01 | 0.01 | 6699 | 788.4311 | 788.4311 | 788.4311 | 1389.1217 | 1389.1217 | 1389.1217 | 1046.1875 | 1046.1875 | 1046.1875 | 6697 | 0 | 0 | 0 | 0 | 0 | 0 | 0 | 0 |  | 6697 | 1956.4356 | 0 | 0 | 0 | 0 | 0 | 0 | 1956.4356 | 6697 | 1956.4356 | 0 | 0 | 0 | 0 | 0 | 0 | 1956.4356 | 6697 | 0 | 802.22 | 0 | 0 | 0 | 0 | 0 | 802.22 | 6697 | 1832.746 | 802.22 | 0 | 0 | 0 | 0 | 0 | 2634.966 | 6697 | 1832.746 | 802.22 | 0 | 0 | 0 | 0 | 0 | 2634.966 | 6697 | 0 | 1604.44 | 0 | 0 | 0 | 0 | 0 | 0 | 0 | 1604.44 | 6697 | 0 | 1604.44 | 0 | 17 | 0 | 0 | 0 | 0 | 0 | 1621.44 | 6697 | 0 | 1604.44 | 0 | 0 | 0 | 0 | 0 | 0 | 0 | 1604.44
6700 | 0.01 | 0.01 | 0.01 | 0.01 | 0.01 | 0.01 | 0.01 | 0.01 | 0.01 | 6700 | 929.4604 | 929.4604 | 929.4604 | 1554.5598 | 1554.5598 | 1554.5598 | 1233.3224 | 1233.3224 | 1233.3224 | 6698 | 1551.4583 | 0 | 0 | 0 | 0 | 0 | 0 | 1551.4583 |  | 6698 | 1619.3088 | 0 | 0 | 0 | 0 | 0 | 0 | 1619.3088 | 6698 | 1010.8761 | 0 | 0 | 0 | 0 | 0 | 0 | 1010.8761 | 6698 | 0 | 798.1837 | 0 | 0 | 0 | 0 | 0 | 798.1837 | 6698 | 0 | 798.1837 | 0 | 0 | 0 | 0 | 0 | 798.1837 | 6698 | 0 | 798.1837 | 0 | 0 | 0 | 0 | 0 | 798.1837 | 6698 | 0 | 1596.3673 | 0 | 0 | 0 | 0 | 0 | 0 | 0 | 1596.3673 | 6698 | 0 | 1596.3673 | 0 | 17 | 0 | 0 | 0 | 0 | 0 | 1613.3673 | 6698 | 0 | 1596.3673 | 0 | 0 | 0 | 0 | 0 | 0 | 0 | 1596.3673
6701 | 0.01 | 0.01 | 0.01 | 0.01 | 0.01 | 0.01 | 0.01 | 0.01 | 0.01 | 6701 | 1053.8326 | 1053.8326 | 1053.8326 | 1700.458 | 1700.458 | 1700.458 | 1398.3548 | 1398.3548 | 1398.3548 | 6699 | 1805.9406 | 0 | 0 | 0 | 0 | 0 | 0 | 1805.9406 |  | 6699 | 1805.9406 | 0 | 0 | 0 | 0 | 0 | 0 | 1805.9406 | 6699 | 1805.9406 | 0 | 0 | 0 | 0 | 0 | 0 | 1805.9406 | 6699 | 0 | 799.1927 | 0 | 0 | 0 | 0 | 0 | 799.1927 | 6699 | 0 | 799.1927 | 0 | 0 | 0 | 0 | 0 | 799.1927 | 6699 | 0 | 799.1927 | 0 | 0 | 0 | 0 | 0 | 799.1927 | 6699 | 0 | 1598.3855 | 0 | 0 | 0 | 0 | 0 | 0 | 0 | 1598.3855 | 6699 | 0 | 1598.3855 | 0 | 17 | 0 | 0 | 0 | 0 | 0 | 1615.3855 | 6699 | 0 | 1598.3855 | 0 | 0 | 0 | 0 | 0 | 0 | 0 | 1598.3855
6702 | 0.01 | 0.01 | 0.01 | 0.01 | 0.01 | 0.01 | 0.01 | 0.01 | 0.01 | 6702 | 1129.3443 | 1129.3443 | 1129.3443 | 1789.0391 | 1789.0391 | 1789.0391 | 1498.553 | 1498.553 | 1498.553 | 6700 | 1758.9109 | 0 | 0 | 0 | 0 | 0 | 0 | 1758.9109 |  | 6700 | 1758.9109 | 0 | 0 | 0 | 0 | 0 | 0 | 1758.9109 | 6700 | 1758.9109 | 0 | 0 | 0 | 0 | 0 | 0 | 1758.9109 | 6700 | 0 | 771.9475 | 0 | 0 | 0 | 0 | 0 | 771.9475 | 6700 | 0 | 771.9475 | 0 | 0 | 0 | 0 | 0 | 771.9475 | 6700 | 0 | 771.9475 | 0 | 0 | 0 | 0 | 0 | 771.9475 | 6700 | 0 | 1543.8951 | 0 | 0 | 0 | 0 | 0 | 0 | 0 | 1543.8951 | 6700 | 584.7834 | 1543.8951 | 0 | 17 | 0 | 0 | 0 | 0 | 0 | 2145.6784 | 6700 | 584.7834 | 1543.8951 | 0 | 0 | 0 | 0 | 0 | 0 | 0 | 2128.6784
6703 | 0.01 | 0.01 | 0.01 | 0.01 | 0.01 | 0.01 | 0.01 | 0.01 | 0.01 | 6703 | 1121.571 | 1121.571 | 1121.571 | 1779.9205 | 1779.9205 | 1779.9205 | 2013.3526 | 1488.2385 | 1602.5099 | 6701 | 1740.099 | 0 | 10.1718 | 0 | 0 | 0 | 0 | 1750.2708 |  | 6701 | 1740.099 | 0 | 10.1718 | 0 | 0 | 0 | 0 | 1750.2708 | 6701 | 1740.099 | 0 | 10.1718 | 0 | 0 | 0 | 0 | 1750.2708 | 6701 | 0 | 752.775 | 10.9966 | 0 | 0 | 0 | 0 | 763.7715 | 6701 | 0 | 752.775 | 10.9966 | 0 | 0 | 0 | 0 | 763.7715 | 6701 | 0 | 752.775 | 10.9966 | 0 | 0 | 0 | 0 | 763.7715 | 6701 | 0 | 1505.55 | 13.7457 | 0 | 0 | 0 | 0 | 0 | 0 | 1519.2957 | 6701 | 199.7141 | 1505.55 | 13.7457 | 17 | 0 | 0 | 0 | 0 | 0 | 1736.0097 | 6701 | 199.7141 | 1505.55 | 13.7457 | 0 | 0 | 0 | 0 | 0 | 0 | 1719.0097
6704 | 0.01 | 0.01 | 0.01 | 0.01 | 0.01 | 0.01 | 0 | 0 | 0 | 6704 | 1444.0185 | 1048.2803 | 1048.2803 | 1693.9447 | 1693.9447 | 1693.9447 | 1916.1014 | 1916.1014 | 1916.1014 | 6702 | 1246.143 | 0 | 132.2337 | 0 | 0 | 0 | 0 | 1378.3767 |  | 6702 | 1746.143 | 0 | 132.2337 | 0 | 0 | 0 | 0 | 1878.3767 | 6702 | 1718.1185 | 0 | 132.2337 | 0 | 0 | 0 | 0 | 1850.3522 | 6702 | 1572.1874 | 747.7296 | 142.9553 | 0 | 0 | 0 | 0 | 2462.8723 | 6702 | 1572.1874 | 747.7296 | 142.9553 | 0 | 0 | 0 | 0 | 2462.8723 | 6702 | 0 | 747.7296 | 142.9553 | 0 | 0 | 0 | 0 | 890.6849 | 6702 | 0 | 1495.4591 | 178.6942 | 0 | 0 | 0 | 0 | 0 | 0 | 1674.1533 | 6702 | 0 | 1495.4591 | 178.6942 | 17 | 0 | 0 | 0 | 0 | 0 | 1691.1533 | 6702 | 0 | 1495.4591 | 178.6942 | 0 | 0 | 0 | 0 | 0 | 0 | 1674.1533
6705 | 0.01 | 0.01 | 0.01 | 0.01 | 0.01 | 0.01 | 0 | 0 | 0 | 6705 | 1386.2742 | 1386.2742 | 990.536 | 1626.2063 | 1626.2063 | 1626.2063 | 1839.4792 | 1839.4792 | 1839.4792 | 6703 | 962.8951 | 0 | 366.1856 | 0 | 0 | 0 | 0 | 1329.0807 |  | 6703 | 1462.8951 | 0 | 366.1856 | 0 | 0 | 0 | 0 | 1829.0807 | 6703 | 1462.8951 | 0 | 366.1856 | 0 | 0 | 0 | 0 | 1829.0807 | 6703 | 1181.0922 | 747.7296 | 395.8763 | 0 | 0 | 0 | 0 | 2324.6981 | 6703 | 1181.0922 | 747.7296 | 395.8763 | 0 | 0 | 0 | 0 | 2324.6981 | 6703 | 1681.0922 | 747.7296 | 395.8763 | 0 | 0 | 0 | 0 | 2824.6981 | 6703 | 322.8427 | 1495.4591 | 494.8454 | 0 | 0 | 0 | 0 | 0 | 0 | 2313.1472 | 6703 | 0 | 1495.4591 | 494.8454 | 17 | 0 | 0 | 0 | 0 | 0 | 2007.3045 | 6703 | 0 | 1495.4591 | 494.8454 | 0 | 0 | 0 | 0 | 0 | 0 | 1990.3045
6706 | 0.01 | 0.01 | 0.01 | 0.01 | 0.01 | 0.01 | 0 | 0 | 0 | 6706 | 1344.0765 | 1344.0765 | 948.3383 | 1576.7051 | 1576.7051 | 1576.7051 | 1783.4861 | 1783.4861 | 1783.4861 | 6704 | 1018.4292 | 0 | 696.7698 | 0 | 0 | 0 | 0 | 1715.1989 |  | 6704 | 622.691 | 0 | 696.7698 | 0 | 0 | 0 | 0 | 1319.4607 | 6704 | 1122.691 | 0 | 696.7698 | 0 | 0 | 0 | 0 | 1819.4607 | 6704 | 0 | 798.1837 | 753.2646 | 0 | 0 | 0 | 0 | 1551.4483 | 6704 | 0 | 798.1837 | 753.2646 | 0 | 0 | 0 | 0 | 1551.4483 | 6704 | 0 | 798.1837 | 753.2646 | 0 | 0 | 0 | 0 | 1551.4483 | 6704 | 0 | 1596.3673 | 941.5808 | 0 | 0 | 0 | 0 | 0 | 0 | 2537.9481 | 6704 | 0 | 1596.3673 | 941.5808 | 17 | 0 | 0 | 0 | 0 | 0 | 2554.9481 | 6704 | 0 | 1596.3673 | 941.5808 | 0 | 0 | 0 | 0 | 0 | 0 | 2537.9481
6707 | 0.01 | 0.01 | 0.01 | 0.01 | 0.01 | 0.01 | 0 | 0 | 0 | 6707 | 1359.623 | 1359.623 | 963.8848 | 1594.9424 | 1594.9424 | 1594.9424 | 1804.1152 | 1804.1152 | 1804.1152 | 6705 | 757.7184 | 0 | 971.4089 | 0 | 0 | 0 | 0 | 1729.1274 |  | 6705 | 757.7184 | 0 | 971.4089 | 0 | 0 | 0 | 0 | 1729.1274 | 6705 | 861.9802 | 0 | 971.4089 | 0 | 0 | 0 | 0 | 1833.3892 | 6705 | 0 | 806.2563 | 1050.1718 | 0 | 0 | 0 | 0 | 1856.4281 | 6705 | 417.7046 | 806.2563 | 1050.1718 | 0 | 0 | 0 | 0 | 2274.1328 | 6705 | 917.7046 | 806.2563 | 1050.1718 | 0 | 0 | 0 | 0 | 2774.1328 | 6705 | 0 | 1612.5126 | 1312.7148 | 0 | 0 | 0 | 0 | 0 | 0 | 2925.2274 | 6705 | 0 | 1479.6466 | 1312.7148 | 17 | 0 | 0 | 0 | 0 | 0 | 2809.3614 | 6705 | 0 | 1612.5126 | 1312.7148 | 0 | 0 | 0 | 0 | 0 | 0 | 2925.2274
6708 | 0.01 | 0.01 | 0.01 | 0.01 | 0.01 | 0.01 | 0 | 0 | 0 | 6708 | 1368.5067 | 1368.5067 | 972.7685 | 1605.3637 | 1605.3637 | 1605.3637 | 1815.9032 | 1815.9032 | 1815.9032 | 6706 | 625.2323 | 0 | 1057.8694 | 0 | 0 | 0 | 0 | 1683.1017 |  | 6706 | 625.2323 | 0 | 1057.8694 | 0 | 0 | 0 | 0 | 1683.1017 | 6706 | 729.4941 | 0 | 1057.8694 | 0 | 0 | 0 | 0 | 1787.3635 | 6706 | 0 | 784.0565 | 1143.6426 | 0 | 0 | 0 | 0 | 1927.6991 | 6706 | 294.6253 | 784.0565 | 1143.6426 | 0 | 0 | 0 | 0 | 2222.3244 | 6706 | 794.6253 | 784.0565 | 1143.6426 | 0 | 0 | 0 | 0 | 2722.3244 | 6706 | 0 | 1568.113 | 1429.5533 | 0 | 0 | 0 | 0 | 0 | 0 | 2997.6663 | 6706 | 0 | 1568.113 | 1429.5533 | 17 | 0 | 0 | 0 | 0 | 0 | 3014.6663 | 6706 | 0 | 1568.113 | 1429.5533 | 0 | 0 | 0 | 0 | 0 | 0 | 2997.6663
6709 | 0.01 | 0.01 | 0.01 | 0.01 | 0.01 | 0.01 | 0.01 | 0.01 | 0.01 | 6709 | 1019.4081 | 1019.4081 | 1019.4081 | 1660.0755 | 1660.0755 | 1660.0755 | 1877.7903 | 1352.6762 | 1742.0838 | 6707 | 642.3786 | 0 | 1037.5258 | 0 | 0 | 0 | 0 | 1679.9044 |  | 6707 | 642.3786 | 0 | 1037.5258 | 0 | 0 | 0 | 0 | 1679.9044 | 6707 | 746.6404 | 0 | 1037.5258 | 0 | 0 | 0 | 0 | 1784.1662 | 6707 | 348.1064 | 759.8385 | 1121.6495 | 0 | 0 | 0 | 0 | 2229.5945 | 6707 | 0 | 759.8385 | 1121.6495 | 0 | 0 | 0 | 0 | 1881.488 | 6707 | 0 | 759.8385 | 1121.6495 | 0 | 0 | 0 | 0 | 1881.488 | 6707 | 0 | 1519.6771 | 1402.0619 | 0 | 0 | 0 | 0 | 0 | 0 | 2921.7389 | 6707 | 0 | 1519.6771 | 1402.0619 | 17 | 0 | 0 | 0 | 0 | 0 | 2938.7389 | 6707 | 0 | 1519.6771 | 1402.0619 | 0 | 0 | 0 | 0 | 0 | 0 | 2921.7389
6710 | 10.1159 | 10.1159 | 10.1159 | 0.01 | 0.01 | 0.01 | 0.01 | 0.01 | 0.01 | 6710 | 1049.3907 | 1049.3907 | 1049.3907 | 1695.2474 | 1695.2474 | 1695.2474 | 1392.4608 | 1392.4608 | 1392.4608 | 6708 | 859.7296 | 0 | 895.1203 | 0 | 0 | 0 | 0 | 1754.8499 |  | 6708 | 859.7296 | 0 | 895.1203 | 0 | 0 | 0 | 0 | 1754.8499 | 6708 | 1201.2818 | 0 | 895.1203 | 0 | 0 | 0 | 0 | 2096.402 | 6708 | 645.6969 | 743.6932 | 967.6976 | 0 | 0 | 0 | 0 | 2357.0877 | 6708 | 865.6969 | 743.6932 | 967.6976 | 0 | 0 | 0 | 0 | 2577.0877 | 6708 | 645.6969 | 743.6932 | 967.6976 | 0 | 0 | 0 | 0 | 2357.0877 | 6708 | 0 | 1487.3865 | 1209.622 | 0 | 0 | 0 | 0 | 0 | 0 | 2697.0085 | 6708 | 0 | 1487.3865 | 1209.622 | 17 | 0 | 0 | 0 | 0 | 0 | 2714.0085 | 6708 | 0 | 1487.3865 | 1209.622 | 0 | 0 | 0 | 0 | 0 | 0 | 2697.0085
6711 | 12.3675 | 12.3675 | 12.3675 | 0.01 | 0.01 | 0.01 | 0.01 | 0.01 | 0.01 | 6711 | 1082.7047 | 1082.7047 | 1082.7047 | 1449.1498 | 1449.1498 | 1449.1498 | 1436.6659 | 1436.6659 | 1436.6659 | 6709 | 1410.8911 | 0 | 666.2543 | 0 | 0 | 0 | 0 | 2077.1454 |  | 6709 | 1410.8911 | 0 | 666.2543 | 0 | 0 | 0 | 0 | 2077.1454 | 6709 | 1410.8911 | 0 | 666.2543 | 0 | 0 | 0 | 0 | 2077.1454 | 6709 | 0 | 703.33 | 720.2749 | 0 | 0 | 0 | 0 | 1423.6049 | 6709 | 0 | 703.33 | 720.2749 | 0 | 0 | 0 | 0 | 1423.6049 | 6709 | 0 | 703.33 | 720.2749 | 0 | 0 | 0 | 0 | 1423.6049 | 6709 | 0 | 1406.6599 | 900.3436 | 0 | 0 | 0 | 0 | 0 | 0 | 2307.0036 | 6709 | 0 | 1406.6599 | 900.3436 | 17 | 0 | 0 | 0 | 0 | 0 | 2324.0036 | 6709 | 0 | 1406.6599 | 900.3436 | 0 | 0 | 0 | 0 | 0 | 0 | 2307.0036
6712 | 14.9898 | 14.9898 | 14.9898 | 30.4157 | 18.6145 | 18.6145 | 0.01 | 0.01 | 0.01 | 6712 | 1112.6873 | 1112.6873 | 1112.6873 | 1305.2678 | 1305.2678 | 1305.2678 | 1476.4505 | 1476.4505 | 1476.4505 | 6710 | 1335.6436 | 0 | 381.4433 | 0 | 0 | 0 | 0 | 1717.0869 |  | 6710 | 1335.6436 | 0 | 381.4433 | 0 | 0 | 0 | 0 | 1717.0869 | 6710 | 1335.6436 | 0 | 381.4433 | 0 | 0 | 0 | 0 | 1717.0869 | 6710 | 1139.8101 | 625.6307 | 412.3711 | 0 | 0 | 0 | 0 | 2177.8119 | 6710 | 1405.9406 | 625.6307 | 412.3711 | 0 | 0 | 0 | 0 | 2443.9424 | 6710 | 1405.9406 | 625.6307 | 412.3711 | 0 | 0 | 0 | 0 | 2443.9424 | 6710 | 0 | 1251.2614 | 515.4639 | 0 | 0 | 0 | 0 | 0 | 0 | 1766.7253 | 6710 | 0 | 1251.2614 | 515.4639 | 17 | 0 | 0 | 0 | 0 | 0 | 1783.7253 | 6710 | 0 | 1251.2614 | 515.4639 | 0 | 0 | 0 | 0 | 0 | 0 | 1766.7253
6713 | 27.4061 | 22.3899 | 22.3899 | 30.4157 | 18.6145 | 18.6145 | 0.01 | 0.01 | 0.01 | 6713 | 1139.3385 | 1139.3385 | 1139.3385 | 1336.5317 | 1336.5317 | 1336.5317 | 2036.9287 | 2036.9287 | 1511.8145 | 6711 | 1194.5545 | 0 | 127.1478 | 0 | 0 | 0 | 0 | 1321.7022 |  | 6711 | 1194.5545 | 0 | 127.1478 | 0 | 0 | 0 | 0 | 1321.7022 | 6711 | 1194.5545 | 0 | 127.1478 | 0 | 0 | 0 | 0 | 1321.7022 | 6711 | 1257.4257 | 536.8315 | 137.457 | 0 | 0 | 0 | 0 | 1931.7143 | 6711 | 1257.4257 | 536.8315 | 137.457 | 0 | 0 | 0 | 0 | 1931.7143 | 6711 | 1257.4257 | 536.8315 | 137.457 | 0 | 0 | 0 | 0 | 1931.7143 | 6711 | 673.7461 | 1073.663 | 171.8213 | 0 | 0 | 0 | 0 | 0 | 0 | 1919.2303 | 6711 | 1278.3828 | 1073.663 | 171.8213 | 17 | 0 | 0 | 0 | 0 | 0 | 2540.8671 | 6711 | 1278.3828 | 1073.663 | 171.8213 | 0 | 0 | 0 | 0 | 0 | 0 | 2523.8671
6714 | 27.4061 | 22.3899 | 22.3899 | 14.9898 | 14.9898 | 14.9898 | 0.10514 | 0.10514 | 0.10514 | 6714 | 1114.9082 | 1114.9082 | 1114.9082 | 1307.8731 | 1307.8731 | 1307.8731 | 1479.3975 | 1479.3975 | 1479.3975 | 6712 | 1147.5248 | 0 | 10.1718 | 0 | 0 | 0 | 0 | 1157.6966 |  | 6712 | 1147.5248 | 0 | 10.1718 | 0 | 0 | 0 | 0 | 1157.6966 | 6712 | 1147.5248 | 0 | 10.1718 | 0 | 0 | 0 | 0 | 1157.6966 | 6712 | 1207.9208 | 523.7134 | 10.9966 | 0 | 0 | 0 | 0 | 1742.6308 | 6712 | 1207.9208 | 523.7134 | 10.9966 | 0 | 0 | 0 | 0 | 1742.6308 | 6712 | 1207.9208 | 523.7134 | 10.9966 | 0 | 0 | 0 | 0 | 1742.6308 | 6712 | 897.8424 | 1047.4268 | 13.7457 | 0 | 0 | 0 | 0 | 0 | 0 | 1959.0149 | 6712 | 1228.0528 | 1047.4268 | 13.7457 | 17 | 0 | 0 | 0 | 0 | 0 | 2306.2254 | 6712 | 1228.0528 | 1047.4268 | 13.7457 | 0 | 0 | 0 | 0 | 0 | 0 | 2289.2254
6715 | 27.4061 | 22.3899 | 22.3899 | 18.6145 | 18.6145 | 18.6145 | 3.0198 | 3.0198 | 3.0198 | 6715 | 1057.164 | 1057.164 | 1057.164 | 1240.1347 | 1240.1347 | 1240.1347 | 1402.7753 | 1402.7753 | 1402.7753 | 6713 | 1025.2475 | 0 | 0 | 0 | 0 | 0 | 0 | 1025.2475 |  | 6713 | 1025.2475 | 0 | 0 | 0 | 0 | 0 | 0 | 1025.2475 | 6713 | 1025.2475 | 0 | 0 | 0 | 0 | 0 | 0 | 1025.2475 | 6713 | 1079.2079 | 537.8406 | 0 | 0 | 0 | 0 | 0 | 1617.0485 | 6713 | 1079.2079 | 537.8406 | 0 | 0 | 0 | 0 | 0 | 1617.0485 | 6713 | 1079.2079 | 537.8406 | 0 | 0 | 0 | 0 | 0 | 1617.0485 | 6713 | 711.9392 | 1075.6811 | 0 | 0 | 0 | 0 | 0 | 0 | 0 | 1787.6204 | 6713 | 1097.1947 | 1075.6811 | 0 | 17 | 0 | 0 | 0 | 0 | 0 | 2189.8758 | 6713 | 1097.1947 | 1075.6811 | 0 | 0 | 0 | 0 | 0 | 0 | 0 | 2172.8758
6716 | 27.4061 | 22.3899 | 22.3899 | 20.9838 | 20.9838 | 20.9838 | 11.1093 | 11.1093 | 11.1093 | 6716 | 978.3209 | 978.3209 | 978.3209 | 1147.6456 | 1147.6456 | 1147.6456 | 1298.1565 | 1298.1565 | 1298.1565 | 6714 | 959.4059 | 0 | 0 | 0 | 0 | 0 | 0 | 959.4059 |  | 6714 | 959.4059 | 0 | 0 | 0 | 0 | 0 | 0 | 959.4059 | 6714 | 959.4059 | 0 | 0 | 0 | 0 | 0 | 0 | 959.4059 | 6714 | 1009.901 | 525.7316 | 0 | 0 | 0 | 0 | 0 | 1535.6326 | 6714 | 1009.901 | 525.7316 | 0 | 0 | 0 | 0 | 0 | 1535.6326 | 6714 | 1009.901 | 525.7316 | 0 | 0 | 0 | 0 | 0 | 1535.6326 | 6714 | 1026.7327 | 1051.4632 | 0 | 0 | 0 | 0 | 0 | 0 | 0 | 2078.1958 | 6714 | 1026.7327 | 1051.4632 | 0 | 17 | 0 | 0 | 0 | 0 | 0 | 2095.1958 | 6714 | 1026.7327 | 1051.4632 | 0 | 0 | 0 | 0 | 0 | 0 | 0 | 2078.1958
6717 | 23.9496 | 23.4247 | 23.4247 | 26.4891 | 22.8974 | 22.8974 | 18.6145 | 18.6145 | 18.6145 | 6717 | 878.3789 | 878.3789 | 878.3789 | 1030.406 | 1030.406 | 1030.406 | 1165.5412 | 1165.5412 | 1165.5412 | 6715 | 865.3465 | 0 | 0 | 0 | 0 | 0 | 0 | 865.3465 |  | 6715 | 865.3465 | 0 | 0 | 0 | 0 | 0 | 0 | 865.3465 | 6715 | 865.3465 | 0 | 0 | 0 | 0 | 0 | 0 | 865.3465 | 6715 | 910.8911 | 539.8587 | 0 | 0 | 0 | 0 | 0 | 1450.7498 | 6715 | 910.8911 | 539.8587 | 0 | 0 | 0 | 0 | 0 | 1450.7498 | 6715 | 910.8911 | 539.8587 | 0 | 0 | 0 | 0 | 0 | 1450.7498 | 6715 | 926.0726 | 1079.7175 | 0 | 0 | 0 | 0 | 0 | 0 | 0 | 2005.7901 | 6715 | 926.0726 | 1079.7175 | 0 | 17 | 0 | 0 | 0 | 0 | 0 | 2022.7901 | 6715 | 926.0726 | 1079.7175 | 0 | 0 | 0 | 0 | 0 | 0 | 0 | 2005.7901
6718 | 27.4061 | 24.102 | 24.102 | 30.4157 | 28.4262 | 28.4262 | 21.3767 | 21.3767 | 21.3767 | 6718 | 829.5184 | 829.5184 | 829.5184 | 973.0889 | 973.0889 | 973.0889 | 1100.7071 | 1100.7071 | 1100.7071 | 6716 | 846.5347 | 0 | 0 | 0 | 0 | 0 | 0 | 846.5347 |  | 6716 | 846.5347 | 0 | 0 | 0 | 0 | 0 | 0 | 846.5347 | 6716 | 846.5347 | 0 | 0 | 0 | 0 | 0 | 0 | 846.5347 | 6716 | 891.0891 | 542.886 | 0 | 0 | 0 | 0 | 0 | 1433.9751 | 6716 | 891.0891 | 542.886 | 0 | 0 | 0 | 0 | 0 | 1433.9751 | 6716 | 891.0891 | 542.886 | 0 | 0 | 0 | 0 | 0 | 1433.9751 | 6716 | 905.9406 | 1085.7719 | 0 | 0 | 0 | 0 | 0 | 0 | 0 | 1991.7125 | 6716 | 905.9406 | 1085.7719 | 0 | 17 | 0 | 0 | 0 | 0 | 0 | 2008.7125 | 6716 | 905.9406 | 1085.7719 | 0 | 0 | 0 | 0 | 0 | 0 | 0 | 1991.7125
6719 | 27.4061 | 26.3113 | 26.3113 | 30.4157 | 29.3542 | 29.3542 | 23.2466 | 22.3899 | 22.3899 | 6719 | 802.8672 | 802.8672 | 802.8672 | 941.825 | 941.825 | 941.825 | 1065.343 | 1065.343 | 1065.343 | 6717 | 884.1584 | 0 | 0 | 0 | 0 | 0 | 0 | 884.1584 |  | 6717 | 884.1584 | 0 | 0 | 0 | 0 | 0 | 0 | 884.1584 | 6717 | 884.1584 | 0 | 0 | 0 | 0 | 0 | 0 | 884.1584 | 6717 | 930.6931 | 514.6317 | 0 | 0 | 0 | 0 | 0 | 1445.3248 | 6717 | 930.6931 | 514.6317 | 0 | 0 | 0 | 0 | 0 | 1445.3248 | 6717 | 930.6931 | 514.6317 | 0 | 0 | 0 | 0 | 0 | 1445.3248 | 6717 | 946.2046 | 1029.2634 | 0 | 0 | 0 | 0 | 0 | 0 | 0 | 1975.468 | 6717 | 946.2046 | 1029.2634 | 0 | 17 | 0 | 0 | 0 | 0 | 0 | 1992.468 | 6717 | 946.2046 | 1029.2634 | 0 | 0 | 0 | 0 | 0 | 0 | 0 | 1975.468
6720 | 27.4061 | 26.6889 | 26.9761 | 30.4157 | 29.4202 | 30.4157 | 24.6041 | 23.8057 | 25.2496 | 6720 | 787.3207 | 787.3207 | 787.3207 | 923.5877 | 923.5877 | 923.5877 | 1044.7139 | 1044.7139 | 1044.7139 | 6718 | 771.2871 | 0 | 0 | 0 | 0 | 0 | 0 | 771.2871 |  | 6718 | 771.2871 | 0 | 0 | 0 | 0 | 0 | 0 | 771.2871 | 6718 | 771.2871 | 0 | 0 | 0 | 0 | 0 | 0 | 771.2871 | 6718 | 811.8812 | 480.3229 | 0 | 0 | 0 | 0 | 0 | 1292.2041 | 6718 | 811.8812 | 480.3229 | 0 | 0 | 0 | 0 | 0 | 1292.2041 | 6718 | 811.8812 | 480.3229 | 0 | 0 | 0 | 0 | 0 | 1292.2041 | 6718 | 825.4125 | 960.6458 | 0 | 0 | 0 | 0 | 0 | 0 | 0 | 1786.0584 | 6718 | 825.4125 | 960.6458 | 0 | 17 | 0 | 0 | 0 | 0 | 0 | 1803.0584 | 6718 | 825.4125 | 960.6458 | 0 | 0 | 0 | 0 | 0 | 0 | 0 | 1786.0584
6721 | 84.0008 | 70.0991 | 74.1528 | 38.1799 | 38.1799 | 38.1928 | 29.4762 | 25.9015 | 25.9671 | 6721 | 782.8788 | 782.8788 | 782.8788 | 918.377 | 918.377 | 918.377 | 1038.8199 | 1038.8199 | 1038.8199 | 6719 | 649.0099 | 0 | 0 | 0 | 0 | 0 | 0 | 649.0099 |  | 6719 | 649.0099 | 0 | 0 | 0 | 0 | 0 | 0 | 649.0099 | 6719 | 649.0099 | 0 | 0 | 0 | 0 | 0 | 0 | 649.0099 | 6719 | 683.1683 | 462.1594 | 0 | 0 | 0 | 0 | 0 | 1145.3278 | 6719 | 683.1683 | 462.1594 | 0 | 0 | 0 | 0 | 0 | 1145.3278 | 6719 | 683.1683 | 462.1594 | 0 | 0 | 0 | 0 | 0 | 1145.3278 | 6719 | 694.5545 | 924.3189 | 0 | 0 | 0 | 0 | 0 | 0 | 0 | 1618.8733 | 6719 | 694.5545 | 924.3189 | 0 | 17 | 0 | 0 | 0 | 0 | 0 | 1635.8733 | 6719 | 694.5545 | 924.3189 | 0 | 0 | 0 | 0 | 0 | 0 | 0 | 1618.8733
6722 | 84.1484 | 70.0991 | 74.1528 | 38.1799 | 38.1799 | 38.1928 | 30.8575 | 26.4804 | 26.6264 | 6722 | 793.9835 | 793.9835 | 793.9835 | 931.4037 | 931.4037 | 931.4037 | 1053.555 | 1053.555 | 1053.555 | 6720 | 639.604 | 0 | 0 | 0 | 0 | 0 | 0 | 639.604 |  | 6720 | 639.604 | 0 | 0 | 0 | 0 | 0 | 0 | 639.604 | 6720 | 639.604 | 0 | 0 | 0 | 0 | 0 | 0 | 639.604 | 6720 | 673.2673 | 439.9596 | 0 | 0 | 0 | 0 | 0 | 1113.227 | 6720 | 673.2673 | 439.9596 | 0 | 0 | 0 | 0 | 0 | 1113.227 | 6720 | 673.2673 | 439.9596 | 0 | 0 | 0 | 0 | 0 | 1113.227 | 6720 | 684.4884 | 879.9193 | 0 | 0 | 0 | 0 | 0 | 0 | 0 | 1564.4077 | 6720 | 684.4884 | 879.9193 | 0 | 17 | 0 | 0 | 0 | 0 | 0 | 1581.4077 | 6720 | 684.4884 | 879.9193 | 0 | 0 | 0 | 0 | 0 | 0 | 0 | 1564.4077
6723 | 84.7706 | 70.0991 | 74.1528 | 39.7092 | 39.9965 | 51.4927 | 30.8575 | 26.4804 | 26.8314 | 6723 | 830.6288 | 830.6288 | 830.6288 | 974.3915 | 974.3915 | 974.3915 | 1102.1806 | 1102.1806 | 1102.1806 | 6721 | 545.5446 | 0 | 0 | 0 | 0 | 0 | 150 | 695.5446 |  | 6721 | 545.5446 | 0 | 0 | 0 | 0 | 0 | 0 | 545.5446 | 6721 | 545.5446 | 0 | 0 | 0 | 0 | 0 | 150 | 695.5446 | 6721 | 574.2574 | 417.7598 | 0 | 0 | 0 | 0 | 0 | 992.0173 | 6721 | 574.2574 | 417.7598 | 0 | 0 | 0 | 0 | 0 | 992.0173 | 6721 | 574.2574 | 417.7598 | 0 | 0 | 0 | 0 | 0 | 992.0173 | 6721 | 583.8284 | 835.5197 | 0 | 0 | 0 | 0 | 0 | 0 | 0 | 1419.3481 | 6721 | 583.8284 | 835.5197 | 0 | 17 | 0 | 0 | 0 | 0 | 0 | 1436.3481 | 6721 | 583.8284 | 835.5197 | 0 | 0 | 0 | 0 | 0 | 0 | 0 | 1419.3481
6724 | 84.7706 | 70.0991 | 74.1528 | 39.7092 | 39.9965 | 51.4927 | 30.8575 | 26.4804 | 26.8314 | 6724 | 974.9895 | 974.9895 | 974.9895 | 1143.7377 | 1143.7377 | 1143.7377 | 1293.736 | 1293.736 | 1293.736 | 6722 | 395.0495 | 0 | 0 | 0 | 0 | 0 | 150 | 545.0495 |  | 6722 | 395.0495 | 0 | 0 | 0 | 0 | 0 | 0 | 395.0495 | 6722 | 395.0495 | 0 | 0 | 0 | 0 | 0 | 0 | 395.0495 | 6722 | 415.8416 | 405.6509 | 0 | 0 | 0 | 0 | 0 | 821.4924 | 6722 | 415.8416 | 405.6509 | 0 | 0 | 0 | 0 | 0 | 821.4924 | 6722 | 415.8416 | 405.6509 | 0 | 0 | 0 | 0 | 0 | 821.4924 | 6722 | 422.7723 | 811.3017 | 0 | 0 | 0 | 0 | 0 | 0 | 0 | 1234.074 | 6722 | 422.7723 | 811.3017 | 0 | 17 | 0 | 0 | 0 | 0 | 0 | 1251.074 | 6722 | 422.7723 | 811.3017 | 0 | 0 | 0 | 0 | 0 | 0 | 0 | 1234.074
6725 | 84.7706 | 70.0991 | 74.1528 | 39.7092 | 39.9965 | 40.8542 | 30.8575 | 25.8446 | 25.9671 | 6725 | 1099.3617 | 1099.3617 | 1099.3617 | 1289.6358 | 1289.6358 | 1289.6358 | 1458.7684 | 1458.7684 | 1458.7684 | 6723 | 319.802 | 0 | 0 | 0 | 0 | 0 | 150 | 469.802 |  | 6723 | 319.802 | 0 | 0 | 0 | 0 | 0 | 0 | 319.802 | 6723 | 319.802 | 0 | 0 | 0 | 0 | 0 | 0 | 319.802 | 6723 | 336.6337 | 404.6418 | 0 | 0 | 0 | 0 | 0 | 741.2754 | 6723 | 336.6337 | 404.6418 | 0 | 0 | 0 | 0 | 0 | 741.2754 | 6723 | 336.6337 | 404.6418 | 0 | 0 | 0 | 0 | 0 | 741.2754 | 6723 | 342.2442 | 809.2836 | 0 | 0 | 0 | 0 | 0 | 0 | 0 | 1151.5278 | 6723 | 342.2442 | 809.2836 | 0 | 17 | 0 | 0 | 0 | 0 | 0 | 1168.5278 | 6723 | 342.2442 | 809.2836 | 0 | 0 | 0 | 0 | 0 | 0 | 0 | 1151.5278
6726 | 84.7706 | 70.0991 | 74.1528 | 35.8629 | 35.8629 | 35.8629 | 20.768 | 20.768 | 20.768 | 6726 | 1168.2106 | 1168.2106 | 1168.2106 | 1370.4009 | 1370.4009 | 1370.4009 | 1550.1256 | 1550.1256 | 1550.1256 | 6724 | 282.1782 | 0 | 0 | 0 | 0 | 0 | 150 | 432.1782 |  | 6724 | 282.1782 | 0 | 0 | 0 | 0 | 0 | 0 | 282.1782 | 6724 | 282.1782 | 0 | 0 | 0 | 0 | 0 | 137.8304 | 420.0086 | 6724 | 297.0297 | 395.56 | 0 | 0 | 0 | 0 | 0 | 692.5897 | 6724 | 297.0297 | 395.56 | 0 | 0 | 0 | 0 | 0 | 692.5897 | 6724 | 297.0297 | 395.56 | 0 | 0 | 0 | 0 | 0 | 692.5897 | 6724 | 301.9802 | 791.1201 | 0 | 0 | 0 | 0 | 0 | 0 | 0 | 1093.1003 | 6724 | 301.9802 | 791.1201 | 0 | 17 | 0 | 0 | 0 | 0 | 0 | 1110.1003 | 6724 | 301.9802 | 791.1201 | 0 | 0 | 0 | 0 | 0 | 0 | 0 | 1093.1003
6727 | 46.2078 | 46.2078 | 49.4913 | 30.4157 | 30.4988 | 30.4988 | 17.8877 | 17.8837 | 17.8837 | 6727 | 1151.5536 | 1151.5536 | 1151.5536 | 1429.8738 | 1609.8738 | 1643.6567 | 1528.0231 | 1528.0231 | 1528.0231 | 6725 | 300.9901 | 0 | 10.1718 | 0 | 0 | 0 | 150 | 461.1619 |  | 6725 | 300.9901 | 0 | 10.1718 | 0 | 0 | 0 | 0 | 311.1619 | 6725 | 300.9901 | 0 | 10.1718 | 0 | 0 | 0 | 150 | 461.1619 | 6725 | 316.8317 | 370.333 | 10.9966 | 0 | 0 | 0 | 0 | 698.1612 | 6725 | 316.8317 | 370.333 | 10.9966 | 0 | 0 | 0 | 0 | 698.1612 | 6725 | 316.8317 | 370.333 | 10.9966 | 0 | 0 | 0 | 0 | 698.1612 | 6725 | 322.1122 | 740.666 | 13.7457 | 0 | 0 | 0 | 0 | 0 | 0 | 1076.5239 | 6725 | 322.1122 | 740.666 | 13.7457 | 17 | 0 | 0 | 0 | 0 | 0 | 1093.5239 | 6725 | 322.1122 | 740.666 | 13.7457 | 0 | 0 | 0 | 0 | 0 | 0 | 1076.5239
6728 | 40.3629 | 46.2078 | 46.2078 | 30.3612 | 29.4202 | 30.3612 | 13.5572 | 13.5572 | 13.5572 | 6728 | 1153.1018 | 1061.6059 | 1061.6059 | 1709.5767 | 1709.5767 | 1709.5767 | 1408.6693 | 1408.6693 | 1408.6693 | 6726 | 357.4257 | 0 | 111.89 | 0 | 0 | 0 | 150 | 619.3158 |  | 6726 | 357.4257 | 0 | 111.89 | 0 | 0 | 0 | 0 | 469.3158 | 6726 | 357.4257 | 0 | 111.89 | 0 | 0 | 0 | 147.0483 | 616.3641 | 6726 | 376.2376 | 346.115 | 120.9622 | 0 | 0 | 0 | 0 | 843.3149 | 6726 | 376.2376 | 346.115 | 120.9622 | 0 | 0 | 0 | 0 | 843.3149 | 6726 | 376.2376 | 346.115 | 120.9622 | 0 | 0 | 0 | 0 | 843.3149 | 6726 | 382.5083 | 692.2301 | 151.2027 | 0 | 0 | 0 | 0 | 0 | 0 | 1225.9411 | 6726 | 382.5083 | 692.2301 | 151.2027 | 17 | 0 | 0 | 0 | 0 | 0 | 1242.9411 | 6726 | 382.5083 | 692.2301 | 151.2027 | 0 | 0 | 0 | 0 | 0 | 0 | 1225.9411
6729 | 22.3899 | 44.5109 | 44.5109 | 18.6145 | 21.0494 | 30.1371 | 2.3567 | 2.3567 | 2.3567 | 6729 | 1387.3847 | 991.6465 | 991.6465 | 1627.5089 | 1627.5089 | 1627.5089 | 1315.8386 | 1315.8386 | 1315.8386 | 6727 | 385.6436 | 0 | 406.8729 | 0 | 0 | 0 | 0 | 792.5164 |  | 6727 | 385.6436 | 0 | 406.8729 | 0 | 0 | 0 | 0 | 792.5164 | 6727 | 385.6436 | 0 | 406.8729 | 0 | 0 | 0 | 0 | 792.5164 | 6727 | 405.9406 | 304.7427 | 439.8625 | 0 | 0 | 0 | 0 | 1150.5458 | 6727 | 405.9406 | 304.7427 | 439.8625 | 0 | 0 | 0 | 0 | 1150.5458 | 6727 | 405.9406 | 304.7427 | 439.8625 | 0 | 0 | 0 | 0 | 1150.5458 | 6727 | 412.7063 | 609.4854 | 549.8282 | 0 | 0 | 0 | 0 | 0 | 0 | 1572.0198 | 6727 | 412.7063 | 609.4854 | 549.8282 | 17 | 0 | 0 | 0 | 0 | 0 | 1589.0198 | 6727 | 412.7063 | 609.4854 | 549.8282 | 0 | 0 | 0 | 0 | 0 | 0 | 1572.0198
6730 | 20.9838 | 32.7309 | 32.7309 | 13.6685 | 14.9898 | 14.9898 | 0.01 | 0.01 | 0.01 | 6730 | 1338.5242 | 1338.5242 | 1338.5242 | 1570.1918 | 1570.1918 | 1570.1918 | 1776.1186 | 1776.1186 | 1251.0044 | 6728 | 338.6139 | 0 | 798.488 | 0 | 0 | 0 | 0 | 1137.1018 |  | 6728 | 338.6139 | 0 | 798.488 | 0 | 0 | 0 | 0 | 1137.1018 | 6728 | 338.6139 | 0 | 798.488 | 0 | 0 | 0 | 0 | 1137.1018 | 6728 | 356.4356 | 296.67 | 863.2302 | 0 | 0 | 0 | 0 | 1516.3359 | 6728 | 356.4356 | 296.67 | 863.2302 | 0 | 0 | 0 | 0 | 1516.3359 | 6728 | 356.4356 | 296.67 | 863.2302 | 0 | 0 | 0 | 0 | 1516.3359 | 6728 | 362.3762 | 593.3401 | 1079.0378 | 0 | 0 | 0 | 0 | 0 | 0 | 2034.7541 | 6728 | 362.3762 | 593.3401 | 1079.0378 | 17 | 0 | 0 | 0 | 0 | 0 | 2051.7541 | 6728 | 362.3762 | 593.3401 | 1079.0378 | 0 | 0 | 0 | 0 | 0 | 0 | 2034.7541
6731 | 18.6145 | 18.6145 | 18.6145 | 8.3718 | 8.3718 | 8.0251 | 0.01 | 0.01 | 0.01 | 6731 | 1346.2974 | 1346.2974 | 1346.2974 | 1579.3104 | 1579.3104 | 1579.3104 | 1421.1873 | 1786.4331 | 1786.4331 | 6729 | 329.2079 | 0 | 1083.299 | 0 | 0 | 0 | 0 | 1412.5069 |  | 6729 | 329.2079 | 0 | 1083.299 | 0 | 0 | 0 | 0 | 1412.5069 | 6729 | 329.2079 | 0 | 1083.299 | 0 | 0 | 0 | 0 | 1412.5069 | 6729 | 346.5347 | 334.0061 | 1171.134 | 0 | 0 | 0 | 0 | 1851.6747 | 6729 | 346.5347 | 334.0061 | 1171.134 | 0 | 0 | 0 | 0 | 1851.6747 | 6729 | 346.5347 | 334.0061 | 1171.134 | 0 | 0 | 0 | 0 | 1851.6747 | 6729 | 352.3102 | 668.0121 | 1463.9175 | 0 | 0 | 0 | 0 | 0 | 0 | 2484.2399 | 6729 | 352.3102 | 668.0121 | 1463.9175 | 17 | 0 | 0 | 0 | 0 | 0 | 2501.2399 | 6729 | 352.3102 | 668.0121 | 1463.9175 | 0 | 0 | 0 | 0 | 0 | 0 | 2484.2399
6732 | 18.6145 | 18.6145 | 18.6145 | 8.3718 | 8.3718 | 8.0251 | 0.01 | 0.01 | 0.01 | 6732 | 1335.1928 | 1335.1928 | 1335.1928 | 1566.2838 | 1566.2838 | 1566.2838 | 1771.6981 | 1771.6981 | 1771.6981 | 6730 | 366.8317 | 0 | 1240.9622 | 0 | 0 | 0 | 0 | 1607.7939 |  | 6730 | 366.8317 | 0 | 1240.9622 | 0 | 0 | 0 | 0 | 1607.7939 | 6730 | 366.8317 | 0 | 1240.9622 | 0 | 0 | 0 | 0 | 1607.7939 | 6730 | 386.1386 | 392.5328 | 1341.5808 | 0 | 0 | 0 | 0 | 2120.2522 | 6730 | 386.1386 | 392.5328 | 1341.5808 | 0 | 0 | 0 | 0 | 2120.2522 | 6730 | 386.1386 | 392.5328 | 1341.5808 | 0 | 0 | 0 | 0 | 2120.2522 | 6730 | 392.5743 | 785.0656 | 1676.9759 | 0 | 0 | 0 | 0 | 0 | 0 | 2854.6158 | 6730 | 28.0419 | 785.0656 | 1676.9759 | 17 | 0 | 0 | 0 | 0 | 0 | 2507.0834 | 6730 | 0 | 785.0656 | 1676.9759 | 0 | 0 | 0 | 0 | 0 | 0 | 2462.0415
6733 | 18.6145 | 19.4874 | 19.4874 | 8.3718 | 17.7619 | 17.7619 | 0.01 | 0.01 | 0.01 | 6733 | 1356.2916 | 1356.2916 | 1356.2916 | 1591.0344 | 1591.0344 | 1591.0344 | 1799.6946 | 1799.6946 | 1799.6946 | 6731 | 517.3267 | 0 | 1266.3918 | 0 | 0 | 0 | 0 | 1783.7185 |  | 6731 | 517.3267 | 0 | 1266.3918 | 0 | 0 | 0 | 0 | 1783.7185 | 6731 | 517.3267 | 0 | 1266.3918 | 0 | 0 | 0 | 0 | 1783.7185 | 6731 | 544.5545 | 449.0414 | 1369.0722 | 0 | 0 | 0 | 0 | 2362.668 | 6731 | 544.5545 | 449.0414 | 1369.0722 | 0 | 0 | 0 | 0 | 2362.668 | 6731 | 544.5545 | 449.0414 | 1369.0722 | 0 | 0 | 0 | 0 | 2362.668 | 6731 | 553.6304 | 898.0827 | 1711.3402 | 0 | 0 | 0 | 0 | 0 | 0 | 3163.0533 | 6731 | 553.6304 | 898.0827 | 1711.3402 | 17 | 0 | 0 | 0 | 0 | 0 | 3180.0533 | 6731 | 473.2477 | 898.0827 | 1711.3402 | 0 | 0 | 0 | 0 | 0 | 0 | 3082.6706
6734 | 40.3629 | 46.2078 | 49.4913 | 30.4157 | 30.4988 | 30.4988 | 0.01 | 0.01 | 0.01 | 6734 | 1172.3445 | 984.9837 | 984.9837 | 1243.8526 | 1243.8526 | 1243.8526 | 1832.1117 | 1306.9976 | 1306.9976 | 6732 | 658.4158 | 0 | 1179.9313 | 0 | 0 | 0 | 0 | 1838.3471 |  | 6732 | 658.4158 | 0 | 1179.9313 | 0 | 0 | 0 | 0 | 1838.3471 | 6732 | 658.4158 | 0 | 1179.9313 | 0 | 0 | 0 | 0 | 1838.3471 | 6732 | 693.0693 | 486.3774 | 1275.6014 | 0 | 0 | 0 | 0 | 2455.0481 | 6732 | 693.0693 | 486.3774 | 1275.6014 | 0 | 0 | 0 | 0 | 2455.0481 | 6732 | 693.0693 | 486.3774 | 1275.6014 | 0 | 0 | 0 | 0 | 2455.0481 | 6732 | 704.6205 | 972.7548 | 1594.5017 | 0 | 0 | 0 | 0 | 0 | 0 | 3271.877 | 6732 | 704.6205 | 972.7548 | 1594.5017 | 17 | 0 | 0 | 0 | 0 | 0 | 3288.877 | 6732 | 416.7204 | 972.7548 | 1594.5017 | 0 | 0 | 0 | 0 | 0 | 0 | 2983.9769
6735 | 74.1528 | 70.0991 | 74.1528 | 69.1662 | 39.9965 | 51.4927 | 29.4762 | 25.8446 | 25.9671 | 6735 | 1046.0593 | 1046.0593 | 1046.0593 | 1227.1081 | 1227.1081 | 1227.1081 | 1388.0403 | 1388.0403 | 1388.0403 | 6733 | 620.7921 | 0 | 930.7216 | 0 | 0 | 0 | 0 | 1551.5137 |  | 6733 | 620.7921 | 0 | 930.7216 | 0 | 0 | 0 | 0 | 1551.5137 | 6733 | 620.7921 | 0 | 930.7216 | 0 | 0 | 0 | 0 | 1551.5137 | 6733 | 653.4653 | 502.5227 | 1006.1856 | 0 | 0 | 0 | 0 | 2162.1736 | 6733 | 653.4653 | 502.5227 | 1006.1856 | 0 | 0 | 0 | 0 | 2162.1736 | 6733 | 653.4653 | 502.5227 | 1006.1856 | 0 | 0 | 0 | 0 | 2162.1736 | 6733 | 664.3564 | 1005.0454 | 1257.732 | 0 | 0 | 0 | 0 | 0 | 0 | 2927.1338 | 6733 | 664.3564 | 1005.0454 | 1257.732 | 17 | 0 | 0 | 0 | 0 | 0 | 2944.1338 | 6733 | 664.3564 | 1005.0454 | 1257.732 | 0 | 0 | 0 | 0 | 0 | 0 | 2927.1338
6736 | 74.1528 | 70.0991 | 74.1528 | 69.1662 | 39.9965 | 51.4927 | 29.4762 | 25.8446 | 25.9671 | 6736 | 1084.9256 | 1084.9256 | 1084.9256 | 1272.7012 | 1272.7012 | 1272.7012 | 1439.6129 | 1439.6129 | 1439.6129 | 6734 | 601.9802 | 0 | 554.3643 | 0 | 0 | 0 | 0 | 1156.3445 |  | 6734 | 601.9802 | 0 | 554.3643 | 0 | 0 | 0 | 0 | 1156.3445 | 6734 | 601.9802 | 0 | 554.3643 | 0 | 0 | 0 | 0 | 1156.3445 | 6734 | 633.6634 | 493.441 | 599.3127 | 0 | 0 | 0 | 0 | 1726.417 | 6734 | 633.6634 | 493.441 | 599.3127 | 0 | 0 | 0 | 0 | 1726.417 | 6734 | 633.6634 | 493.441 | 599.3127 | 0 | 0 | 0 | 0 | 1726.417 | 6734 | 644.2244 | 986.8819 | 749.1409 | 0 | 0 | 0 | 0 | 0 | 0 | 2380.2473 | 6734 | 644.2244 | 986.8819 | 749.1409 | 17 | 0 | 0 | 0 | 0 | 0 | 2397.2473 | 6734 | 553.5392 | 986.8819 | 749.1409 | 0 | 0 | 0 | 0 | 0 | 0 | 2289.562
6737 | 74.1528 | 70.0991 | 74.1528 | 69.1662 | 39.9965 | 51.4927 | 29.4762 | 25.8446 | 25.9671 | 6737 | 1126.0129 | 1126.0129 | 1126.0129 | 1320.8997 | 1320.8997 | 1320.8997 | 1494.1325 | 1494.1325 | 1494.1325 | 6735 | 517.3267 | 0 | 172.921 | 0 | 0 | 0 | 150 | 840.2477 |  | 6735 | 517.3267 | 0 | 172.921 | 0 | 0 | 0 | 0 | 690.2477 | 6735 | 517.3267 | 0 | 172.921 | 0 | 0 | 0 | 150 | 840.2477 | 6735 | 544.5545 | 439.9596 | 186.9416 | 0 | 0 | 0 | 0 | 1171.4557 | 6735 | 544.5545 | 439.9596 | 186.9416 | 0 | 0 | 0 | 0 | 1171.4557 | 6735 | 544.5545 | 439.9596 | 186.9416 | 0 | 0 | 0 | 0 | 1171.4557 | 6735 | 553.6304 | 879.9193 | 233.677 | 0 | 0 | 0 | 0 | 0 | 0 | 1667.2266 | 6735 | 553.6304 | 879.9193 | 233.677 | 17 | 0 | 0 | 0 | 0 | 0 | 1684.2266 | 6735 | 553.6304 | 879.9193 | 233.677 | 0 | 0 | 0 | 0 | 0 | 0 | 1667.2266
6738 | 74.1528 | 70.0991 | 74.1528 | 69.1662 | 39.9965 | 51.4927 | 29.4762 | 25.8446 | 25.9671 | 6738 | 1093.8094 | 1093.8094 | 1093.8094 | 1283.1225 | 1283.1225 | 1283.1225 | 1451.4009 | 1451.4009 | 1451.4009 | 6736 | 498.5149 | 0 | 15.2577 | 0 | 0 | 0 | 150 | 663.7726 |  | 6736 | 498.5149 | 0 | 15.2577 | 0 | 0 | 0 | 0 | 513.7726 | 6736 | 498.5149 | 0 | 15.2577 | 0 | 0 | 0 | 55.1531 | 568.9256 | 6736 | 524.7525 | 425.8325 | 16.4948 | 0 | 0 | 0 | 0 | 967.0798 | 6736 | 524.7525 | 425.8325 | 16.4948 | 0 | 0 | 0 | 0 | 967.0798 | 6736 | 524.7525 | 425.8325 | 16.4948 | 0 | 0 | 0 | 0 | 967.0798 | 6736 | 533.4983 | 851.665 | 20.6186 | 0 | 0 | 0 | 0 | 0 | 0 | 1405.7819 | 6736 | 533.4983 | 851.665 | 20.6186 | 17 | 0 | 0 | 0 | 0 | 0 | 1422.7819 | 6736 | 533.4983 | 851.665 | 20.6186 | 0 | 0 | 0 | 0 | 0 | 0 | 1405.7819
6739 | 74.1528 | 70.0991 | 74.1528 | 69.1662 | 39.9965 | 51.4927 | 28.8088 | 25.8446 | 25.9671 | 6739 | 1034.9547 | 1034.9547 | 1034.9547 | 1214.0814 | 1214.0814 | 1214.0814 | 1373.3052 | 1373.3052 | 1373.3052 | 6737 | 667.8218 | 0 | 0 | 0 | 0 | 0 | 150 | 817.8218 |  | 6737 | 667.8218 | 0 | 0 | 0 | 0 | 0 | 0 | 667.8218 | 6737 | 667.8218 | 0 | 0 | 0 | 0 | 0 | 0 | 667.8218 | 6737 | 702.9703 | 446.0141 | 0 | 0 | 0 | 0 | 0 | 1148.9844 | 6737 | 702.9703 | 446.0141 | 0 | 0 | 0 | 0 | 0 | 1148.9844 | 6737 | 702.9703 | 446.0141 | 0 | 0 | 0 | 0 | 0 | 1148.9844 | 6737 | 714.6865 | 892.0283 | 0 | 0 | 0 | 0 | 0 | 0 | 0 | 1606.7147 | 6737 | 714.6865 | 892.0283 | 0 | 17 | 0 | 0 | 0 | 0 | 0 | 1623.7147 | 6737 | 714.6865 | 892.0283 | 0 | 0 | 0 | 0 | 0 | 0 | 0 | 1606.7147
6740 | 74.1528 | 70.0991 | 74.1528 | 69.1662 | 39.9965 | 51.4927 | 28.8088 | 25.8446 | 25.9671 | 6740 | 968.3267 | 968.3267 | 968.3267 | 1135.9217 | 1135.9217 | 1135.9217 | 1284.895 | 1284.895 | 1284.895 | 6738 | 771.2871 | 0 | 0 | 0 | 0 | 0 | 150 | 921.2871 |  | 6738 | 771.2871 | 0 | 0 | 0 | 0 | 0 | 0 | 771.2871 | 6738 | 771.2871 | 0 | 0 | 0 | 0 | 0 | 0 | 771.2871 | 6738 | 811.8812 | 448.0323 | 0 | 0 | 0 | 0 | 0 | 1259.9135 | 6738 | 811.8812 | 448.0323 | 0 | 0 | 0 | 0 | 0 | 1259.9135 | 6738 | 811.8812 | 448.0323 | 0 | 0 | 0 | 0 | 0 | 1259.9135 | 6738 | 825.4125 | 896.0646 | 0 | 0 | 0 | 0 | 0 | 0 | 0 | 1721.4771 | 6738 | 825.4125 | 896.0646 | 0 | 17 | 0 | 0 | 0 | 0 | 0 | 1738.4771 | 6738 | 825.4125 | 896.0646 | 0 | 0 | 0 | 0 | 0 | 0 | 0 | 1721.4771
6741 | 74.1528 | 70.0991 | 74.1528 | 69.1662 | 39.9965 | 51.4927 | 16.2384 | 16.2384 | 16.2384 | 6741 | 877.2684 | 877.2684 | 877.2684 | 1029.1034 | 1029.1034 | 1029.1034 | 1164.0677 | 1164.0677 | 1164.0677 | 6739 | 818.3168 | 0 | 0 | 0 | 0 | 0 | 150 | 968.3168 |  | 6739 | 818.3168 | 0 | 0 | 0 | 0 | 0 | 0 | 818.3168 | 6739 | 818.3168 | 0 | 0 | 0 | 0 | 0 | 150 | 968.3168 | 6739 | 861.3861 | 451.0595 | 0 | 0 | 0 | 0 | 0 | 1312.4457 | 6739 | 861.3861 | 451.0595 | 0 | 0 | 0 | 0 | 0 | 1312.4457 | 6739 | 861.3861 | 451.0595 | 0 | 0 | 0 | 0 | 0 | 1312.4457 | 6739 | 875.7426 | 902.1191 | 0 | 0 | 0 | 0 | 0 | 0 | 0 | 1777.8616 | 6739 | 875.7426 | 902.1191 | 0 | 17 | 0 | 0 | 0 | 0 | 0 | 1794.8616 | 6739 | 875.7426 | 902.1191 | 0 | 0 | 0 | 0 | 0 | 0 | 0 | 1777.8616
6742 | 74.1528 | 70.0991 | 74.1528 | 42.3834 | 36.2554 | 36.2554 | 17.8877 | 17.8837 | 17.8837 | 6742 | 821.7451 | 821.7451 | 821.7451 | 963.9702 | 963.9702 | 963.9702 | 1090.3926 | 1090.3926 | 1090.3926 | 6740 | 761.8812 | 0 | 0 | 0 | 0 | 0 | 150 | 911.8812 |  | 6740 | 761.8812 | 0 | 0 | 0 | 0 | 0 | 0 | 761.8812 | 6740 | 761.8812 | 0 | 0 | 0 | 0 | 0 | 0 | 761.8812 | 6740 | 801.9802 | 452.0686 | 0 | 0 | 0 | 0 | 0 | 1254.0488 | 6740 | 801.9802 | 452.0686 | 0 | 0 | 0 | 0 | 0 | 1254.0488 | 6740 | 801.9802 | 452.0686 | 0 | 0 | 0 | 0 | 0 | 1254.0488 | 6740 | 815.3465 | 904.1372 | 0 | 0 | 0 | 0 | 0 | 0 | 0 | 1719.4838 | 6740 | 815.3465 | 904.1372 | 0 | 17 | 0 | 0 | 0 | 0 | 0 | 1736.4838 | 6740 | 815.3465 | 904.1372 | 0 | 0 | 0 | 0 | 0 | 0 | 0 | 1719.4838
6743 | 74.1528 | 70.0991 | 74.1528 | 42.3834 | 36.2554 | 36.2554 | 17.8877 | 17.8837 | 17.8837 | 6743 | 788.4311 | 788.4311 | 788.4311 | 924.8904 | 924.8904 | 924.8904 | 1046.1875 | 1046.1875 | 1046.1875 | 6741 | 724.2574 | 0 | 0 | 0 | 0 | 0 | 137.011 | 861.2684 |  | 6741 | 724.2574 | 0 | 0 | 0 | 0 | 0 | 0 | 724.2574 | 6741 | 724.2574 | 0 | 0 | 0 | 0 | 0 | 137.011 | 861.2684 | 6741 | 762.3762 | 460.1413 | 0 | 0 | 0 | 0 | 0 | 1222.5175 | 6741 | 762.3762 | 460.1413 | 0 | 0 | 0 | 0 | 0 | 1222.5175 | 6741 | 762.3762 | 460.1413 | 0 | 0 | 0 | 0 | 0 | 1222.5175 | 6741 | 775.0825 | 920.2825 | 0 | 0 | 0 | 0 | 0 | 0 | 0 | 1695.3651 | 6741 | 775.0825 | 920.2825 | 0 | 17 | 0 | 0 | 0 | 0 | 0 | 1712.3651 | 6741 | 775.0825 | 920.2825 | 0 | 0 | 0 | 0 | 0 | 0 | 0 | 1695.3651
6744 | 74.1528 | 70.0991 | 74.1528 | 42.3834 | 35.66 | 35.66 | 17.8877 | 17.8837 | 17.8837 | 6744 | 768.4427 | 768.4427 | 768.4427 | 901.4424 | 901.4424 | 901.4424 | 1019.6644 | 1019.6644 | 1019.6644 | 6742 | 761.8812 | 0 | 0 | 0 | 0 | 0 | 43.8639 | 805.7451 |  | 6742 | 761.8812 | 0 | 0 | 0 | 0 | 0 | 0 | 761.8812 | 6742 | 761.8812 | 0 | 0 | 0 | 0 | 0 | 43.8639 | 805.7451 | 6742 | 801.9802 | 468.2139 | 0 | 0 | 0 | 0 | 0 | 1270.1941 | 6742 | 801.9802 | 468.2139 | 0 | 0 | 0 | 0 | 0 | 1270.1941 | 6742 | 801.9802 | 468.2139 | 0 | 0 | 0 | 0 | 0 | 1270.1941 | 6742 | 815.3465 | 936.4279 | 0 | 0 | 0 | 0 | 0 | 0 | 0 | 1751.7744 | 6742 | 815.3465 | 936.4279 | 0 | 17 | 0 | 0 | 0 | 0 | 0 | 1768.7744 | 6742 | 815.3465 | 936.4279 | 0 | 0 | 0 | 0 | 0 | 0 | 0 | 1751.7744
6745 | 74.1528 | 70.0991 | 74.1528 | 60.5092 | 39.9965 | 51.4927 | 18.2834 | 18.2834 | 18.2834 | 6745 | 756.2276 | 756.2276 | 756.2276 | 887.1131 | 887.1131 | 887.1131 | 1003.4559 | 1003.4559 | 1003.4559 | 6743 | 724.2574 | 0 | 0 | 0 | 0 | 0 | 48.1737 | 772.4311 |  | 6743 | 724.2574 | 0 | 0 | 0 | 0 | 0 | 0 | 724.2574 | 6743 | 724.2574 | 0 | 0 | 0 | 0 | 0 | 48.1737 | 772.4311 | 6743 | 762.3762 | 473.2593 | 0 | 0 | 0 | 0 | 0 | 1235.6356 | 6743 | 762.3762 | 473.2593 | 0 | 0 | 0 | 0 | 0 | 1235.6356 | 6743 | 762.3762 | 473.2593 | 0 | 0 | 0 | 0 | 0 | 1235.6356 | 6743 | 775.0825 | 946.5187 | 0 | 0 | 0 | 0 | 0 | 0 | 0 | 1721.6012 | 6743 | 775.0825 | 946.5187 | 0 | 17 | 0 | 0 | 0 | 0 | 0 | 1738.6012 | 6743 | 775.0825 | 946.5187 | 0 | 0 | 0 | 0 | 0 | 0 | 0 | 1721.6012
6746 | 74.1528 | 70.0991 | 74.1528 | 61.9773 | 39.9965 | 51.4927 | 20.5083 | 20.5043 | 20.5043 | 6746 | 757.3381 | 757.3381 | 757.3381 | 888.4158 | 888.4158 | 888.4158 | 1004.9294 | 1004.9294 | 1004.9294 | 6744 | 733.6634 | 0 | 0 | 0 | 0 | 0 | 18.7794 | 752.4427 |  | 6744 | 733.6634 | 0 | 0 | 0 | 0 | 0 | 0 | 733.6634 | 6744 | 733.6634 | 0 | 0 | 0 | 0 | 0 | 18.7794 | 752.4427 | 6744 | 772.2772 | 479.3138 | 0 | 0 | 0 | 0 | 0 | 1251.5911 | 6744 | 772.2772 | 479.3138 | 0 | 0 | 0 | 0 | 0 | 1251.5911 | 6744 | 772.2772 | 479.3138 | 0 | 0 | 0 | 0 | 0 | 1251.5911 | 6744 | 785.1485 | 958.6276 | 0 | 0 | 0 | 0 | 0 | 0 | 0 | 1743.7762 | 6744 | 785.1485 | 958.6276 | 0 | 17 | 0 | 0 | 0 | 0 | 0 | 1760.7762 | 6744 | 785.1485 | 958.6276 | 0 | 0 | 0 | 0 | 0 | 0 | 0 | 1743.7762
6747 | 74.1528 | 70.0991 | 74.1528 | 64.1572 | 39.9965 | 51.4927 | 20.9838 | 20.9838 | 20.9838 | 6747 | 771.7741 | 771.7741 | 771.7741 | 905.3504 | 905.3504 | 905.3504 | 1024.0849 | 1024.0849 | 1024.0849 | 6745 | 601.9802 | 0 | 0 | 0 | 0 | 0 | 138.2474 | 740.2276 |  | 6745 | 601.9802 | 0 | 0 | 0 | 0 | 0 | 0 | 601.9802 | 6745 | 601.9802 | 0 | 0 | 0 | 0 | 0 | 138.2474 | 740.2276 | 6745 | 633.6634 | 475.2775 | 0 | 0 | 0 | 0 | 0 | 1108.9409 | 6745 | 633.6634 | 475.2775 | 0 | 0 | 0 | 0 | 0 | 1108.9409 | 6745 | 633.6634 | 475.2775 | 0 | 0 | 0 | 0 | 0 | 1108.9409 | 6745 | 644.2244 | 950.555 | 0 | 0 | 0 | 0 | 0 | 0 | 0 | 1594.7794 | 6745 | 644.2244 | 950.555 | 0 | 17 | 0 | 0 | 0 | 0 | 0 | 1611.7794 | 6745 | 644.2244 | 950.555 | 0 | 0 | 0 | 0 | 0 | 0 | 0 | 1594.7794
6748 | 74.1528 | 70.0991 | 74.1528 | 69.1662 | 39.9965 | 51.4927 | 28.8088 | 25.8446 | 25.9671 | 6748 | 815.0823 | 815.0823 | 815.0823 | 956.1543 | 956.1543 | 956.1543 | 1081.5515 | 1081.5515 | 1081.5515 | 6746 | 583.1683 | 0 | 0 | 0 | 0 | 0 | 150 | 733.1683 |  | 6746 | 583.1683 | 0 | 0 | 0 | 0 | 0 | 0 | 583.1683 | 6746 | 583.1683 | 0 | 0 | 0 | 0 | 0 | 0 | 583.1683 | 6746 | 613.8614 | 470.2321 | 0 | 0 | 0 | 0 | 0 | 1084.0935 | 6746 | 613.8614 | 470.2321 | 0 | 0 | 0 | 0 | 0 | 1084.0935 | 6746 | 613.8614 | 470.2321 | 0 | 0 | 0 | 0 | 0 | 1084.0935 | 6746 | 624.0924 | 940.4642 | 0 | 0 | 0 | 0 | 0 | 0 | 0 | 1564.5566 | 6746 | 624.0924 | 940.4642 | 0 | 17 | 0 | 0 | 0 | 0 | 0 | 1581.5566 | 6746 | 624.0924 | 940.4642 | 0 | 0 | 0 | 0 | 0 | 0 | 0 | 1564.5566
6749 | 74.1528 | 70.0991 | 74.1528 | 69.1662 | 39.9965 | 51.4927 | 29.4762 | 25.8446 | 25.9671 | 6749 | 858.3905 | 858.3905 | 858.3905 | 1006.9581 | 1006.9581 | 1006.9581 | 1139.0182 | 1139.0182 | 1139.0182 | 6747 | 545.5446 | 0 | 0 | 0 | 0 | 0 | 150 | 695.5446 |  | 6747 | 545.5446 | 0 | 0 | 0 | 0 | 0 | 0 | 545.5446 | 6747 | 545.5446 | 0 | 0 | 0 | 0 | 0 | 0 | 545.5446 | 6747 | 574.2574 | 468.2139 | 0 | 0 | 0 | 0 | 0 | 1042.4714 | 6747 | 574.2574 | 468.2139 | 0 | 0 | 0 | 0 | 0 | 1042.4714 | 6747 | 574.2574 | 468.2139 | 0 | 0 | 0 | 0 | 0 | 1042.4714 | 6747 | 583.8284 | 936.4279 | 0 | 0 | 0 | 0 | 0 | 0 | 0 | 1520.2562 | 6747 | 583.8284 | 936.4279 | 0 | 17 | 0 | 0 | 0 | 0 | 0 | 1537.2562 | 6747 | 583.8284 | 936.4279 | 0 | 0 | 0 | 0 | 0 | 0 | 0 | 1520.2562
6750 | 74.1528 | 70.0991 | 74.1528 | 39.9965 | 39.9965 | 40.0121 | 29.4762 | 25.8446 | 25.9671 | 6750 | 916.1348 | 916.1348 | 916.1348 | 1074.6965 | 1074.6965 | 1074.6965 | 1215.6403 | 1215.6403 | 1215.6403 | 6748 | 554.9505 | 0 | 0 | 0 | 0 | 0 | 150 | 704.9505 |  | 6748 | 554.9505 | 0 | 0 | 0 | 0 | 0 | 0 | 554.9505 | 6748 | 554.9505 | 0 | 0 | 0 | 0 | 0 | 150 | 704.9505 | 6748 | 584.1584 | 464.1776 | 0 | 0 | 0 | 0 | 0 | 1048.336 | 6748 | 584.1584 | 464.1776 | 0 | 0 | 0 | 0 | 0 | 1048.336 | 6748 | 584.1584 | 464.1776 | 0 | 0 | 0 | 0 | 0 | 1048.336 | 6748 | 593.8944 | 928.3552 | 0 | 0 | 0 | 0 | 0 | 0 | 0 | 1522.2496 | 6748 | 593.8944 | 928.3552 | 0 | 17 | 0 | 0 | 0 | 0 | 0 | 1539.2496 | 6748 | 593.8944 | 928.3552 | 0 | 0 | 0 | 0 | 0 | 0 | 0 | 1522.2496
6751 | 74.1528 | 70.0991 | 74.1528 | 39.9965 | 39.9965 | 40.0121 | 28.6617 | 25.8446 | 25.9671 | 6751 | 971.6581 | 971.6581 | 971.6581 | 1139.8297 | 1139.8297 | 1139.8297 | 1289.3155 | 1289.3155 | 1289.3155 | 6749 | 526.7327 | 0 | 0 | 0 | 0 | 0 | 150 | 676.7327 |  | 6749 | 526.7327 | 0 | 0 | 0 | 0 | 0 | 0 | 526.7327 | 6749 | 526.7327 | 0 | 0 | 0 | 0 | 0 | 150 | 676.7327 | 6749 | 554.4554 | 470.2321 | 0 | 0 | 0 | 0 | 0 | 1024.6875 | 6749 | 554.4554 | 470.2321 | 0 | 0 | 0 | 0 | 0 | 1024.6875 | 6749 | 554.4554 | 470.2321 | 0 | 0 | 0 | 0 | 0 | 1024.6875 | 6749 | 563.6964 | 940.4642 | 0 | 0 | 0 | 0 | 0 | 0 | 0 | 1504.1605 | 6749 | 563.6964 | 940.4642 | 0 | 17 | 0 | 0 | 0 | 0 | 0 | 1521.1605 | 6749 | 563.6964 | 940.4642 | 0 | 0 | 0 | 0 | 0 | 0 | 0 | 1504.1605
6752 | 42.367 | 44.5109 | 44.534 | 34.6459 | 34.6438 | 34.6634 | 26.3302 | 25.8446 | 25.9671 | 6752 | 982.7627 | 982.7627 | 982.7627 | 1152.8563 | 1152.8563 | 1152.8563 | 1304.0506 | 1304.0506 | 1304.0506 | 6750 | 460.8911 | 0 | 25.4296 | 0 | 0 | 0 | 121.4291 | 607.7498 |  | 6750 | 460.8911 | 0 | 25.4296 | 0 | 0 | 0 | 0 | 486.3206 | 6750 | 460.8911 | 0 | 25.4296 | 0 | 0 | 0 | 0 | 486.3206 | 6750 | 485.1485 | 468.2139 | 27.4914 | 0 | 0 | 0 | 0 | 980.8538 | 6750 | 485.1485 | 468.2139 | 27.4914 | 0 | 0 | 0 | 0 | 980.8538 | 6750 | 485.1485 | 468.2139 | 27.4914 | 0 | 0 | 0 | 0 | 980.8538 | 6750 | 493.2343 | 936.4279 | 34.3643 | 0 | 0 | 0 | 0 | 0 | 0 | 1464.0264 | 6750 | 493.2343 | 936.4279 | 34.3643 | 17 | 0 | 0 | 0 | 0 | 0 | 1481.0264 | 6750 | 493.2343 | 936.4279 | 34.3643 | 0 | 0 | 0 | 0 | 0 | 0 | 1464.0264
6753 | 40.3629 | 42.367 | 42.367 | 32.4143 | 32.4143 | 32.4143 | 22.3899 | 22.3899 | 22.3899 | 6753 | 1056.9282 | 973.879 | 973.879 | 1142.435 | 1142.435 | 1142.435 | 1292.2625 | 1292.2625 | 1292.2625 | 6751 | 395.0495 | 0 | 91.5464 | 0 | 0 | 0 | 150 | 636.5959 |  | 6751 | 395.0495 | 0 | 91.5464 | 0 | 0 | 0 | 0 | 486.5959 | 6751 | 395.0495 | 0 | 91.5464 | 0 | 0 | 0 | 80.5657 | 567.1616 | 6751 | 415.8416 | 465.1867 | 98.9691 | 0 | 0 | 0 | 0 | 979.9973 | 6751 | 415.8416 | 465.1867 | 98.9691 | 0 | 0 | 0 | 0 | 979.9973 | 6751 | 415.8416 | 465.1867 | 98.9691 | 0 | 0 | 0 | 0 | 979.9973 | 6751 | 422.7723 | 930.3734 | 123.7113 | 0 | 0 | 0 | 0 | 0 | 0 | 1476.857 | 6751 | 422.7723 | 930.3734 | 123.7113 | 17 | 0 | 0 | 0 | 0 | 0 | 1493.857 | 6751 | 422.7723 | 930.3734 | 123.7113 | 0 | 0 | 0 | 0 | 0 | 0 | 1476.857
6754 | 40.3629 | 40.4681 | 40.4178 | 30.4157 | 30.373 | 30.3812 | 20.9838 | 20.9838 | 20.9838 | 6754 | 1338.5242 | 1338.5242 | 1338.5242 | 1570.1918 | 1570.1918 | 1570.1918 | 1251.0044 | 1251.0044 | 1251.0044 | 6752 | 348.0198 | 0 | 193.2646 | 0 | 0 | 0 | 0 | 541.2844 |  | 6752 | 348.0198 | 0 | 193.2646 | 0 | 0 | 0 | 0 | 541.2844 | 6752 | 348.0198 | 0 | 193.2646 | 0 | 0 | 0 | 0 | 541.2844 | 6752 | 366.3366 | 463.1685 | 208.9347 | 0 | 0 | 0 | 0 | 1038.4399 | 6752 | 366.3366 | 463.1685 | 208.9347 | 0 | 0 | 0 | 0 | 1038.4399 | 6752 | 366.3366 | 463.1685 | 208.9347 | 0 | 0 | 0 | 0 | 1038.4399 | 6752 | 372.4422 | 926.337 | 261.1684 | 0 | 0 | 0 | 0 | 0 | 0 | 1559.9477 | 6752 | 372.4422 | 926.337 | 261.1684 | 17 | 0 | 0 | 0 | 0 | 0 | 1576.9477 | 6752 | 372.4422 | 926.337 | 261.1684 | 0 | 0 | 0 | 0 | 0 | 0 | 1559.9477
6755 | 40.3629 | 40.4681 | 40.4178 | 30.4157 | 30.373 | 30.3812 | 20.7838 | 20.7838 | 20.7838 | 6755 | 919.4662 | 1315.2044 | 1315.2044 | 1184.8179 | 1542.8359 | 1542.8359 | 1220.0609 | 1220.0609 | 1220.0609 | 6753 | 376.2376 | 0 | 294.9828 | 0 | 0 | 0 | 0 | 671.2204 |  | 6753 | 376.2376 | 0 | 294.9828 | 0 | 0 | 0 | 0 | 671.2204 | 6753 | 376.2376 | 0 | 294.9828 | 0 | 0 | 0 | 0 | 671.2204 | 6753 | 396.0396 | 472.2503 | 318.9003 | 0 | 0 | 0 | 0 | 1187.1902 | 6753 | 396.0396 | 472.2503 | 318.9003 | 0 | 0 | 0 | 0 | 1187.1902 | 6753 | 396.0396 | 472.2503 | 318.9003 | 0 | 0 | 0 | 0 | 1187.1902 | 6753 | 402.6403 | 944.5005 | 398.6254 | 0 | 0 | 0 | 0 | 0 | 0 | 1745.7662 | 6753 | 402.6403 | 944.5005 | 398.6254 | 17 | 0 | 0 | 0 | 0 | 0 | 1762.7662 | 6753 | 402.6403 | 944.5005 | 398.6254 | 0 | 0 | 0 | 0 | 0 | 0 | 1745.7662
6756 | 40.3629 | 40.4681 | 40.4178 | 30.4157 | 29.4202 | 30.3612 | 8.7968 | 9.2337 | 9.3329 | 6756 | 1305.2102 | 1305.2102 | 1305.2102 | 1531.1119 | 1531.1119 | 1531.1119 | 1206.7993 | 1206.7993 | 1206.7993 | 6754 | 357.4257 | 0 | 417.0447 | 0 | 0 | 0 | 0 | 774.4704 |  | 6754 | 357.4257 | 0 | 417.0447 | 0 | 0 | 0 | 0 | 774.4704 | 6754 | 357.4257 | 0 | 417.0447 | 0 | 0 | 0 | 0 | 774.4704 | 6754 | 376.2376 | 468.2139 | 450.8591 | 0 | 0 | 0 | 0 | 1295.3107 | 6754 | 376.2376 | 468.2139 | 450.8591 | 0 | 0 | 0 | 0 | 1295.3107 | 6754 | 376.2376 | 468.2139 | 450.8591 | 0 | 0 | 0 | 0 | 1295.3107 | 6754 | 382.5083 | 936.4279 | 563.5739 | 0 | 0 | 0 | 0 | 0 | 0 | 1882.51 | 6754 | 382.5083 | 936.4279 | 563.5739 | 17 | 0 | 0 | 0 | 0 | 0 | 1899.51 | 6754 | 382.5083 | 936.4279 | 563.5739 | 0 | 0 | 0 | 0 | 0 | 0 | 1882.51
6757 | 40.3629 | 40.4681 | 40.4178 | 30.4157 | 30.1371 | 30.3612 | 20.7838 | 20.7838 | 20.7838 | 6757 | 1314.0939 | 1314.0939 | 1314.0939 | 1541.5332 | 1541.5332 | 1541.5332 | 1218.5874 | 1218.5874 | 1218.5874 | 6755 | 395.0495 | 0 | 478.0756 | 0 | 0 | 0 | 0 | 873.1251 |  | 6755 | 395.0495 | 0 | 478.0756 | 0 | 0 | 0 | 0 | 873.1251 | 6755 | 395.0495 | 0 | 478.0756 | 0 | 0 | 0 | 0 | 873.1251 | 6755 | 415.8416 | 464.1776 | 516.8385 | 0 | 0 | 0 | 0 | 1396.8577 | 6755 | 415.8416 | 464.1776 | 516.8385 | 0 | 0 | 0 | 0 | 1396.8577 | 6755 | 415.8416 | 464.1776 | 516.8385 | 0 | 0 | 0 | 0 | 1396.8577 | 6755 | 422.7723 | 928.3552 | 646.0481 | 0 | 0 | 0 | 0 | 0 | 0 | 1997.1756 | 6755 | 422.7723 | 928.3552 | 646.0481 | 17 | 0 | 0 | 0 | 0 | 0 | 2014.1756 | 6755 | 422.7723 | 928.3552 | 646.0481 | 0 | 0 | 0 | 0 | 0 | 0 | 1997.1756
6758 | 53.8182 | 53.8182 | 53.8182 | 31.3356 | 31.3356 | 31.3356 | 22.0326 | 22.0286 | 22.0286 | 6758 | 937.2336 | 937.2336 | 937.2336 | 1099.4471 | 1099.4471 | 1099.4471 | 1243.6369 | 1243.6369 | 1243.6369 | 6756 | 460.8911 | 0 | 442.4742 | 0 | 0 | 0 | 0 | 903.3653 |  | 6756 | 460.8911 | 0 | 442.4742 | 0 | 0 | 0 | 0 | 903.3653 | 6756 | 460.8911 | 0 | 442.4742 | 0 | 0 | 0 | 0 | 903.3653 | 6756 | 485.1485 | 470.2321 | 478.3505 | 0 | 0 | 0 | 0 | 1433.7311 | 6756 | 485.1485 | 470.2321 | 478.3505 | 0 | 0 | 0 | 0 | 1433.7311 | 6756 | 485.1485 | 470.2321 | 478.3505 | 0 | 0 | 0 | 0 | 1433.7311 | 6756 | 493.2343 | 940.4642 | 597.9381 | 0 | 0 | 0 | 0 | 0 | 0 | 2031.6366 | 6756 | 493.2343 | 940.4642 | 597.9381 | 17 | 0 | 0 | 0 | 0 | 0 | 2048.6366 | 6756 | 493.2343 | 940.4642 | 597.9381 | 0 | 0 | 0 | 0 | 0 | 0 | 2031.6366
6759 | 74.1528 | 68.0042 | 74.1528 | 69.1662 | 39.9965 | 51.4927 | 29.4762 | 25.8446 | 25.9671 | 6759 | 966.1057 | 966.1057 | 966.1057 | 1133.3164 | 1133.3164 | 1133.3164 | 1281.948 | 1281.948 | 1281.948 | 6757 | 432.6733 | 0 | 330.5842 | 0 | 0 | 0 | 0 | 763.2575 |  | 6757 | 432.6733 | 0 | 330.5842 | 0 | 0 | 0 | 0 | 763.2575 | 6757 | 432.6733 | 0 | 330.5842 | 0 | 0 | 0 | 0 | 763.2575 | 6757 | 455.4455 | 480.3229 | 357.3883 | 0 | 0 | 0 | 0 | 1293.1568 | 6757 | 455.4455 | 480.3229 | 357.3883 | 0 | 0 | 0 | 0 | 1293.1568 | 6757 | 455.4455 | 480.3229 | 357.3883 | 0 | 0 | 0 | 0 | 1293.1568 | 6757 | 463.0363 | 960.6458 | 446.7354 | 0 | 0 | 0 | 0 | 0 | 0 | 1870.4175 | 6757 | 463.0363 | 960.6458 | 446.7354 | 17 | 0 | 0 | 0 | 0 | 0 | 1887.4175 | 6757 | 463.0363 | 960.6458 | 446.7354 | 0 | 0 | 0 | 0 | 0 | 0 | 1870.4175
6760 | 74.1528 | 68.0042 | 74.1528 | 69.1662 | 39.9965 | 51.4927 | 29.4762 | 25.8446 | 25.9671 | 6760 | 1004.9721 | 1004.9721 | 1004.9721 | 1178.9095 | 1178.9095 | 1178.9095 | 1333.5206 | 1333.5206 | 1333.5206 | 6758 | 432.6733 | 0 | 193.2646 | 0 | 0 | 0 | 0 | 625.9379 |  | 6758 | 432.6733 | 0 | 193.2646 | 0 | 0 | 0 | 0 | 625.9379 | 6758 | 432.6733 | 0 | 193.2646 | 0 | 0 | 0 | 0 | 625.9379 | 6758 | 455.4455 | 478.3047 | 208.9347 | 0 | 0 | 0 | 0 | 1142.685 | 6758 | 455.4455 | 478.3047 | 208.9347 | 0 | 0 | 0 | 0 | 1142.685 | 6758 | 455.4455 | 478.3047 | 208.9347 | 0 | 0 | 0 | 0 | 1142.685 | 6758 | 463.0363 | 956.6095 | 261.1684 | 0 | 0 | 0 | 0 | 0 | 0 | 1680.8142 | 6758 | 463.0363 | 956.6095 | 261.1684 | 17 | 0 | 0 | 0 | 0 | 0 | 1697.8142 | 6758 | 463.0363 | 956.6095 | 261.1684 | 0 | 0 | 0 | 0 | 0 | 0 | 1680.8142
6761 | 74.1528 | 68.0042 | 74.1528 | 69.1662 | 39.9965 | 51.4927 | 29.4762 | 25.8446 | 25.9671 | 6761 | 1042.7279 | 1042.7279 | 1042.7279 | 1223.2001 | 1223.2001 | 1223.2001 | 1383.6197 | 1383.6197 | 1383.6197 | 6759 | 413.8614 | 0 | 66.1168 | 0 | 0 | 0 | 150 | 629.9782 |  | 6759 | 413.8614 | 0 | 66.1168 | 0 | 0 | 0 | 0 | 479.9782 | 6759 | 413.8614 | 0 | 66.1168 | 0 | 0 | 0 | 0 | 479.9782 | 6759 | 435.6436 | 439.9596 | 71.4777 | 0 | 0 | 0 | 0 | 947.0809 | 6759 | 435.6436 | 439.9596 | 71.4777 | 0 | 0 | 0 | 0 | 947.0809 | 6759 | 435.6436 | 439.9596 | 71.4777 | 0 | 0 | 0 | 0 | 947.0809 | 6759 | 442.9043 | 879.9193 | 89.3471 | 0 | 0 | 0 | 0 | 0 | 0 | 1412.1706 | 6759 | 442.9043 | 879.9193 | 89.3471 | 17 | 0 | 0 | 0 | 0 | 0 | 1429.1706 | 6759 | 442.9043 | 879.9193 | 89.3471 | 0 | 0 | 0 | 0 | 0 | 0 | 1412.1706
6762 | 74.1528 | 68.0042 | 74.1528 | 69.1662 | 39.9965 | 51.4927 | 29.4762 | 25.8446 | 25.9671 | 6762 | 1003.8616 | 1003.8616 | 1003.8616 | 1177.6069 | 1177.6069 | 1177.6069 | 1332.0471 | 1332.0471 | 1332.0471 | 6760 | 385.6436 | 0 | 5.0859 | 0 | 0 | 0 | 150 | 540.7295 |  | 6760 | 385.6436 | 0 | 5.0859 | 0 | 0 | 0 | 0 | 390.7295 | 6760 | 385.6436 | 0 | 5.0859 | 0 | 0 | 0 | 98.2426 | 488.9721 | 6760 | 405.9406 | 441.9778 | 5.4983 | 0 | 0 | 0 | 0 | 853.4167 | 6760 | 405.9406 | 441.9778 | 5.4983 | 0 | 0 | 0 | 0 | 853.4167 | 6760 | 405.9406 | 441.9778 | 5.4983 | 0 | 0 | 0 | 0 | 853.4167 | 6760 | 412.7063 | 883.9556 | 6.8729 | 0 | 0 | 0 | 0 | 0 | 0 | 1303.5347 | 6760 | 412.7063 | 883.9556 | 6.8729 | 17 | 0 | 0 | 0 | 0 | 0 | 1320.5347 | 6760 | 412.7063 | 883.9556 | 6.8729 | 0 | 0 | 0 | 0 | 0 | 0 | 1303.5347
6763 | 74.1528 | 68.0042 | 74.1528 | 69.1662 | 39.9965 | 51.4927 | 29.4762 | 25.8446 | 25.9671 | 6763 | 952.7801 | 952.7801 | 952.7801 | 1117.6844 | 1117.6844 | 1117.6844 | 1264.266 | 1264.266 | 1264.266 | 6761 | 451.4851 | 0 | 0 | 0 | 0 | 0 | 150 | 601.4851 |  | 6761 | 451.4851 | 0 | 0 | 0 | 0 | 0 | 0 | 451.4851 | 6761 | 451.4851 | 0 | 0 | 0 | 0 | 0 | 75.2428 | 526.7279 | 6761 | 475.2475 | 461.1504 | 0 | 0 | 0 | 0 | 0 | 936.3979 | 6761 | 475.2475 | 461.1504 | 0 | 0 | 0 | 0 | 0 | 936.3979 | 6761 | 475.2475 | 461.1504 | 0 | 0 | 0 | 0 | 0 | 936.3979 | 6761 | 483.1683 | 922.3007 | 0 | 0 | 0 | 0 | 0 | 0 | 0 | 1405.469 | 6761 | 483.1683 | 922.3007 | 0 | 17 | 0 | 0 | 0 | 0 | 0 | 1422.469 | 6761 | 483.1683 | 922.3007 | 0 | 0 | 0 | 0 | 0 | 0 | 0 | 1405.469
6764 | 74.1528 | 68.0042 | 74.1528 | 69.1662 | 39.9965 | 51.4927 | 25.4934 | 25.4934 | 25.4934 | 6764 | 881.7103 | 881.7103 | 881.7103 | 1034.314 | 1034.314 | 1034.314 | 1169.9617 | 1169.9617 | 1169.9617 | 6762 | 583.1683 | 0 | 0 | 0 | 0 | 0 | 150 | 733.1683 |  | 6762 | 583.1683 | 0 | 0 | 0 | 0 | 0 | 0 | 583.1683 | 6762 | 583.1683 | 0 | 0 | 0 | 0 | 0 | 0 | 583.1683 | 6762 | 613.8614 | 461.1504 | 0 | 0 | 0 | 0 | 0 | 1075.0117 | 6762 | 613.8614 | 461.1504 | 0 | 0 | 0 | 0 | 0 | 1075.0117 | 6762 | 613.8614 | 461.1504 | 0 | 0 | 0 | 0 | 0 | 1075.0117 | 6762 | 624.0924 | 922.3007 | 0 | 0 | 0 | 0 | 0 | 0 | 0 | 1546.3931 | 6762 | 624.0924 | 922.3007 | 0 | 17 | 0 | 0 | 0 | 0 | 0 | 1563.3931 | 6762 | 624.0924 | 922.3007 | 0 | 0 | 0 | 0 | 0 | 0 | 0 | 1546.3931
6765 | 74.1528 | 68.0042 | 74.1528 | 69.1662 | 39.9965 | 51.4927 | 11.0553 | 11.0553 | 11.0553 | 6765 | 822.8556 | 822.8556 | 822.8556 | 965.2729 | 965.2729 | 965.2729 | 1091.8661 | 1091.8661 | 1091.8661 | 6763 | 573.7624 | 0 | 0 | 0 | 0 | 0 | 150 | 723.7624 |  | 6763 | 573.7624 | 0 | 0 | 0 | 0 | 0 | 0 | 573.7624 | 6763 | 573.7624 | 0 | 0 | 0 | 0 | 0 | 0 | 573.7624 | 6763 | 603.9604 | 485.3683 | 0 | 0 | 0 | 0 | 0 | 1089.3287 | 6763 | 603.9604 | 485.3683 | 0 | 0 | 0 | 0 | 0 | 1089.3287 | 6763 | 603.9604 | 485.3683 | 0 | 0 | 0 | 0 | 0 | 1089.3287 | 6763 | 614.0264 | 970.7366 | 0 | 0 | 0 | 0 | 0 | 0 | 0 | 1584.763 | 6763 | 614.0264 | 970.7366 | 0 | 17 | 0 | 0 | 0 | 0 | 0 | 1601.763 | 6763 | 614.0264 | 970.7366 | 0 | 0 | 0 | 0 | 0 | 0 | 0 | 1584.763
6766 | 74.1528 | 68.0042 | 74.1528 | 60.1256 | 39.9965 | 51.4927 | 0.01 | 0.01 | 0.01 | 6766 | 780.6579 | 780.6579 | 780.6579 | 915.7717 | 915.7717 | 915.7717 | 1035.8729 | 1035.8729 | 1035.8729 | 6764 | 611.3861 | 0 | 0 | 0 | 0 | 0 | 150 | 761.3861 |  | 6764 | 611.3861 | 0 | 0 | 0 | 0 | 0 | 0 | 611.3861 | 6764 | 611.3861 | 0 | 0 | 0 | 0 | 0 | 104.0464 | 715.4325 | 6764 | 643.5644 | 498.4864 | 0 | 0 | 0 | 0 | 0 | 1142.0507 | 6764 | 643.5644 | 498.4864 | 0 | 0 | 0 | 0 | 0 | 1142.0507 | 6764 | 643.5644 | 498.4864 | 0 | 0 | 0 | 0 | 0 | 1142.0507 | 6764 | 654.2904 | 996.9728 | 0 | 0 | 0 | 0 | 0 | 0 | 0 | 1651.2632 | 6764 | 654.2904 | 996.9728 | 0 | 17 | 0 | 0 | 0 | 0 | 0 | 1668.2632 | 6764 | 654.2904 | 996.9728 | 0 | 0 | 0 | 0 | 0 | 0 | 0 | 1651.2632
6767 | 74.1528 | 68.0042 | 74.1528 | 35.66 | 35.66 | 35.66 | 0.01 | 0.01 | 0.01 | 6767 | 751.7857 | 751.7857 | 751.7857 | 881.9025 | 881.9025 | 881.9025 | 997.5618 | 997.5618 | 997.5618 | 6765 | 677.2277 | 0 | 0 | 0 | 0 | 0 | 129.6279 | 806.8556 |  | 6765 | 677.2277 | 0 | 0 | 0 | 0 | 0 | 0 | 677.2277 | 6765 | 677.2277 | 0 | 0 | 0 | 0 | 0 | 129.6279 | 806.8556 | 6765 | 712.8713 | 489.4046 | 0 | 0 | 0 | 0 | 0 | 1202.2759 | 6765 | 712.8713 | 489.4046 | 0 | 0 | 0 | 0 | 0 | 1202.2759 | 6765 | 712.8713 | 489.4046 | 0 | 0 | 0 | 0 | 0 | 1202.2759 | 6765 | 724.7525 | 978.8093 | 0 | 0 | 0 | 0 | 0 | 0 | 0 | 1703.5618 | 6765 | 724.7525 | 978.8093 | 0 | 17 | 0 | 0 | 0 | 0 | 0 | 1720.5618 | 6765 | 724.7525 | 978.8093 | 0 | 0 | 0 | 0 | 0 | 0 | 0 | 1703.5618
6768 | 74.1528 | 68.0042 | 74.1528 | 34.4815 | 34.4815 | 34.4815 | 0.01 | 0.01 | 0.01 | 6768 | 728.4659 | 728.4659 | 728.4659 | 854.5466 | 854.5466 | 854.5466 | 1295.7438 | 966.6183 | 966.6183 | 6766 | 592.5743 | 0 | 0 | 0 | 0 | 0 | 150 | 742.5743 |  | 6766 | 592.5743 | 0 | 0 | 0 | 0 | 0 | 0 | 592.5743 | 6766 | 592.5743 | 0 | 0 | 0 | 0 | 0 | 0 | 592.5743 | 6766 | 623.7624 | 498.4864 | 0 | 0 | 0 | 0 | 0 | 1122.2488 | 6766 | 623.7624 | 498.4864 | 0 | 0 | 0 | 0 | 0 | 1122.2488 | 6766 | 623.7624 | 498.4864 | 0 | 0 | 0 | 0 | 0 | 1122.2488 | 6766 | 521.4646 | 996.9728 | 0 | 0 | 0 | 0 | 0 | 0 | 0 | 1518.4374 | 6766 | 521.4646 | 996.9728 | 0 | 17 | 0 | 0 | 0 | 0 | 0 | 1535.4374 | 6766 | 521.4646 | 996.9728 | 0 | 0 | 0 | 0 | 0 | 0 | 0 | 1518.4374
6769 | 46.472 | 44.5109 | 49.4913 | 30.4157 | 30.4988 | 30.4988 | 0.01 | 0.01 | 0.01 | 6769 | 714.0299 | 714.0299 | 714.0299 | 845.5061 | 848.5542 | 848.5542 | 1410.531 | 1410.531 | 1410.531 | 6767 | 649.0099 | 0 | 0 | 0 | 0 | 0 | 0 | 649.0099 |  | 6767 | 649.0099 | 0 | 0 | 0 | 0 | 0 | 0 | 649.0099 | 6767 | 649.0099 | 0 | 0 | 0 | 0 | 0 | 86.7758 | 735.7857 | 6767 | 683.1683 | 527.7497 | 0 | 0 | 0 | 0 | 0 | 1210.9181 | 6767 | 683.1683 | 527.7497 | 0 | 0 | 0 | 0 | 0 | 1210.9181 | 6767 | 683.1683 | 527.7497 | 0 | 0 | 0 | 0 | 0 | 1210.9181 | 6767 | 424.6268 | 1055.4995 | 0 | 0 | 0 | 0 | 0 | 0 | 0 | 1480.1263 | 6767 | 424.6268 | 1055.4995 | 0 | 17 | 0 | 0 | 0 | 0 | 0 | 1497.1263 | 6767 | 424.6268 | 1055.4995 | 0 | 0 | 0 | 0 | 0 | 0 | 0 | 1480.1263
6770 | 46.472 | 44.5109 | 49.4913 | 30.4157 | 30.4988 | 30.4988 | 0.01 | 0.01 | 0.01 | 6770 | 715.1403 | 715.1403 | 715.1403 | 838.9146 | 856.8167 | 896.5296 | 1436.7919 | 948.9362 | 1436.7919 | 6768 | 649.0099 | 0 | 0 | 0 | 0 | 0 | 63.456 | 712.4659 |  | 6768 | 649.0099 | 0 | 0 | 0 | 0 | 0 | 0 | 649.0099 | 6768 | 649.0099 | 0 | 0 | 0 | 0 | 0 | 63.456 | 712.4659 | 6768 | 683.1683 | 541.8769 | 0 | 0 | 0 | 0 | 0 | 1225.0452 | 6768 | 683.1683 | 541.8769 | 0 | 0 | 0 | 0 | 0 | 1225.0452 | 6768 | 683.1683 | 541.8769 | 0 | 0 | 0 | 0 | 0 | 1225.0452 | 6768 | 694.5545 | 1083.7538 | 0 | 0 | 0 | 0 | 0 | 0 | 0 | 1778.3082 | 6768 | 365.429 | 1083.7538 | 0 | 17 | 0 | 0 | 0 | 0 | 0 | 1466.1827 | 6768 | 365.429 | 1083.7538 | 0 | 0 | 0 | 0 | 0 | 0 | 0 | 1449.1827
6771 | 74.1528 | 68.0042 | 74.1528 | 34.4815 | 34.4815 | 34.4815 | 0.01 | 0.01 | 0.01 | 6771 | 726.245 | 726.245 | 726.245 | 851.9413 | 851.9413 | 851.9413 | 1325.9666 | 1325.9666 | 1114.5372 | 6769 | 743.0693 | 0 | 0 | 0 | 0 | 0 | 0 | 743.0693 |  | 6769 | 743.0693 | 0 | 0 | 0 | 0 | 0 | 0 | 743.0693 | 6769 | 743.0693 | 0 | 0 | 0 | 0 | 0 | 0 | 743.0693 | 6769 | 782.1782 | 548.9405 | 0 | 0 | 0 | 0 | 0 | 1331.1187 | 6769 | 782.1782 | 548.9405 | 0 | 0 | 0 | 0 | 0 | 1331.1187 | 6769 | 782.1782 | 548.9405 | 0 | 0 | 0 | 0 | 0 | 1331.1187 | 6769 | 795.2145 | 1097.8809 | 0 | 0 | 0 | 0 | 0 | 0 | 0 | 1893.0954 | 6769 | 795.2145 | 1097.8809 | 0 | 17 | 0 | 0 | 0 | 0 | 0 | 1910.0954 | 6769 | 795.2145 | 1097.8809 | 0 | 0 | 0 | 0 | 0 | 0 | 0 | 1893.0954
6772 | 74.1528 | 68.0042 | 74.1528 | 55.0866 | 39.9965 | 51.4927 | 0.01 | 0.01 | 0.01 | 6772 | 762.8904 | 762.8904 | 762.8904 | 894.9291 | 894.9291 | 894.9291 | 1183.0491 | 1183.0491 | 1012.2969 | 6770 | 733.6634 | 0 | 0 | 0 | 0 | 0 | 0 | 733.6634 |  | 6770 | 733.6634 | 0 | 0 | 0 | 0 | 0 | 0 | 733.6634 | 6770 | 733.6634 | 0 | 0 | 0 | 0 | 0 | 0 | 733.6634 | 6770 | 772.2772 | 567.1039 | 0 | 0 | 0 | 0 | 0 | 1339.3812 | 6770 | 772.2772 | 567.1039 | 0 | 0 | 0 | 0 | 0 | 1339.3812 | 6770 | 772.2772 | 567.1039 | 0 | 0 | 0 | 0 | 0 | 1339.3812 | 6770 | 785.1485 | 1134.2079 | 0 | 0 | 0 | 0 | 0 | 0 | 0 | 1919.3564 | 6770 | 785.1485 | 1134.2079 | 0 | 17 | 0 | 0 | 0 | 0 | 0 | 1936.3564 | 6770 | 785.1485 | 1134.2079 | 0 | 0 | 0 | 0 | 0 | 0 | 0 | 1919.3564
6773 | 74.1528 | 68.0042 | 74.1528 | 37.3305 | 37.3305 | 37.3305 | 0.01 | 0.01 | 0.01 | 6773 | 800.6463 | 800.6463 | 800.6463 | 939.2196 | 939.2196 | 939.2196 | 1320.8793 | 1062.396 | 1293.5882 | 6771 | 667.8218 | 0 | 0 | 0 | 0 | 0 | 42.4232 | 710.245 |  | 6771 | 667.8218 | 0 | 0 | 0 | 0 | 0 | 0 | 667.8218 | 6771 | 667.8218 | 0 | 0 | 0 | 0 | 0 | 42.4232 | 710.245 | 6771 | 702.9703 | 546.9223 | 0 | 0 | 0 | 0 | 0 | 1249.8926 | 6771 | 702.9703 | 546.9223 | 0 | 0 | 0 | 0 | 0 | 1249.8926 | 6771 | 702.9703 | 546.9223 | 0 | 0 | 0 | 0 | 0 | 1249.8926 | 6771 | 714.6865 | 1093.8446 | 0 | 0 | 0 | 0 | 0 | 0 | 0 | 1808.5311 | 6771 | 714.6865 | 1093.8446 | 0 | 17 | 0 | 0 | 0 | 0 | 0 | 1825.5311 | 6771 | 503.2571 | 1093.8446 | 0 | 0 | 0 | 0 | 0 | 0 | 0 | 1597.1017
6774 | 40.3629 | 42.0387 | 42.0196 | 30.4157 | 30.4988 | 30.4988 | 0.01 | 0.01 | 0.01 | 6774 | 875.0041 | 875.0041 | 875.0041 | 1023.2115 | 1056.9944 | 1023.2115 | 1644.9768 | 1644.9768 | 1644.9768 | 6772 | 526.7327 | 0 | 0 | 0 | 0 | 0 | 120.8139 | 647.5465 |  | 6772 | 526.7327 | 0 | 0 | 0 | 0 | 0 | 0 | 526.7327 | 6772 | 526.7327 | 0 | 0 | 0 | 0 | 0 | 0 | 526.7327 | 6772 | 554.4554 | 550.9586 | 0 | 0 | 0 | 0 | 0 | 1105.4141 | 6772 | 554.4554 | 550.9586 | 0 | 0 | 0 | 0 | 0 | 1105.4141 | 6772 | 554.4554 | 550.9586 | 0 | 0 | 0 | 0 | 0 | 1105.4141 | 6772 | 563.6964 | 1101.9173 | 0 | 0 | 0 | 0 | 0 | 0 | 0 | 1665.6136 | 6772 | 563.6964 | 1101.9173 | 0 | 17 | 0 | 0 | 0 | 0 | 0 | 1682.6136 | 6772 | 392.9441 | 1101.9173 | 0 | 0 | 0 | 0 | 0 | 0 | 0 | 1494.8613
6775 | 40.3629 | 42.0387 | 42.0196 | 4.7287 | 4.7287 | 4.7287 | 0.01 | 0.01 | 0.01 | 6775 | 1065.6958 | 1065.6958 | 1065.6958 | 1519.388 | 1519.388 | 1519.388 | 1193.5378 | 1718.652 | 1718.652 | 6773 | 611.3861 | 0 | 5.0859 | 0 | 0 | 0 | 0 | 616.472 |  | 6773 | 611.3861 | 0 | 5.0859 | 0 | 0 | 0 | 0 | 616.472 | 6773 | 611.3861 | 0 | 5.0859 | 0 | 0 | 0 | 0 | 616.472 | 6773 | 643.5644 | 571.1403 | 5.4983 | 0 | 0 | 0 | 0 | 1220.2029 | 6773 | 643.5644 | 571.1403 | 5.4983 | 0 | 0 | 0 | 0 | 1220.2029 | 6773 | 643.5644 | 571.1403 | 5.4983 | 0 | 0 | 0 | 0 | 1220.2029 | 6773 | 654.2904 | 1142.2805 | 6.8729 | 0 | 0 | 0 | 0 | 0 | 0 | 1803.4438 | 6773 | 395.8071 | 1142.2805 | 6.8729 | 17 | 0 | 0 | 0 | 0 | 0 | 1561.9605 | 6773 | 654.2904 | 1142.2805 | 6.8729 | 0 | 0 | 0 | 0 | 0 | 0 | 1803.4438
6776 | 37.3305 | 37.3305 | 37.3305 | 4.5503 | 4.5503 | 4.5503 | 0.01 | 0.01 | 0.01 | 6776 | 1324.0881 | 1324.0881 | 1324.0881 | 1553.2572 | 1553.2572 | 1553.2572 | 1756.963 | 1756.963 | 1756.963 | 6774 | 818.3168 | 0 | 40.6873 | 0 | 0 | 0 | 0 | 859.0041 |  | 6774 | 818.3168 | 0 | 40.6873 | 0 | 0 | 0 | 0 | 859.0041 | 6774 | 818.3168 | 0 | 40.6873 | 0 | 0 | 0 | 0 | 859.0041 | 6774 | 861.3861 | 600.4036 | 43.9863 | 0 | 0 | 0 | 0 | 1505.776 | 6774 | 861.3861 | 600.4036 | 43.9863 | 0 | 0 | 0 | 0 | 1505.776 | 6774 | 861.3861 | 600.4036 | 43.9863 | 0 | 0 | 0 | 0 | 1505.776 | 6774 | 871.7512 | 1200.8073 | 54.9828 | 0 | 0 | 0 | 0 | 0 | 0 | 2127.5413 | 6774 | 871.7512 | 1200.8073 | 54.9828 | 17 | 0 | 0 | 0 | 0 | 0 | 2144.5413 | 6774 | 871.7512 | 1200.8073 | 54.9828 | 0 | 0 | 0 | 0 | 0 | 0 | 2127.5413
6777 | 11.1093 | 11.4179 | 11.4179 | 0.01 | 0.01 | 0.01 | 0.01 | 0.01 | 0.01 | 6777 | 1316.3148 | 1316.3148 | 1316.3148 | 1544.1385 | 1544.1385 | 1544.1385 | 1746.6485 | 1746.6485 | 1746.6485 | 6775 | 912.3762 | 0 | 137.3196 | 0 | 0 | 0 | 0 | 1049.6958 |  | 6775 | 912.3762 | 0 | 137.3196 | 0 | 0 | 0 | 0 | 1049.6958 | 6775 | 912.3762 | 0 | 137.3196 | 0 | 0 | 0 | 0 | 1049.6958 | 6775 | 960.396 | 627.6488 | 148.4536 | 0 | 0 | 0 | 0 | 1736.4985 | 6775 | 960.396 | 627.6488 | 148.4536 | 0 | 0 | 0 | 0 | 1736.4985 | 6775 | 960.396 | 627.6488 | 148.4536 | 0 | 0 | 0 | 0 | 1736.4985 | 6775 | 0 | 1255.2977 | 185.567 | 0 | 0 | 0 | 0 | 0 | 0 | 1440.8647 | 6775 | 698.4479 | 1255.2977 | 185.567 | 17 | 0 | 0 | 0 | 0 | 0 | 2156.3126 | 6775 | 582.0937 | 1255.2977 | 185.567 | 0 | 0 | 0 | 0 | 0 | 0 | 2022.9584
6778 | 8.3991 | 10.1159 | 9.5841 | 0.01 | 0.01 | 0.01 | 0.01 | 0.01 | 0.01 | 6778 | 1311.873 | 1311.873 | 1311.873 | 1538.9279 | 1538.9279 | 1538.9279 | 1740.7545 | 1740.7545 | 1740.7545 | 6776 | 978.2178 | 0 | 244.1237 | 0 | 0 | 0 | 0 | 1222.3415 |  | 6776 | 978.2178 | 0 | 244.1237 | 0 | 0 | 0 | 0 | 1222.3415 | 6776 | 978.2178 | 0 | 244.1237 | 0 | 0 | 0 | 0 | 1222.3415 | 6776 | 1029.703 | 652.8759 | 263.9175 | 0 | 0 | 0 | 0 | 1946.4964 | 6776 | 1029.703 | 652.8759 | 263.9175 | 0 | 0 | 0 | 0 | 1946.4964 | 6776 | 1029.703 | 652.8759 | 263.9175 | 0 | 0 | 0 | 0 | 1946.4964 | 6776 | 0 | 1305.7518 | 329.8969 | 0 | 0 | 0 | 0 | 0 | 0 | 1635.6487 | 6776 | 0 | 1305.7518 | 329.8969 | 17 | 0 | 0 | 0 | 0 | 0 | 1652.6487 | 6776 | 0 | 1305.7518 | 329.8969 | 0 | 0 | 0 | 0 | 0 | 0 | 1635.6487
6779 | 0.01 | 10.1159 | 9.5348 | 0.01 | 0.01 | 0.01 | 0.01 | 0.01 | 0.01 | 6779 | 1302.9892 | 1302.9892 | 1302.9892 | 1528.5066 | 1528.5066 | 1528.5066 | 1728.9665 | 1728.9665 | 1728.9665 | 6777 | 1025.2475 | 0 | 325.4983 | 0 | 0 | 0 | 0 | 1350.7458 |  | 6777 | 1025.2475 | 0 | 325.4983 | 0 | 0 | 0 | 0 | 1350.7458 | 6777 | 1025.2475 | 0 | 325.4983 | 0 | 0 | 0 | 0 | 1350.7458 | 6777 | 578.3045 | 717.4571 | 351.89 | 0 | 0 | 0 | 0 | 1647.6517 | 6777 | 1079.2079 | 717.4571 | 351.89 | 0 | 0 | 0 | 0 | 2148.5551 | 6777 | 1078.3045 | 717.4571 | 351.89 | 0 | 0 | 0 | 0 | 2147.6517 | 6777 | 0 | 1434.9142 | 439.8625 | 0 | 0 | 0 | 0 | 0 | 0 | 1874.7768 | 6777 | 0 | 1434.9142 | 439.8625 | 17 | 0 | 0 | 0 | 0 | 0 | 1891.7768 | 6777 | 0 | 1434.9142 | 439.8625 | 0 | 0 | 0 | 0 | 0 | 0 | 1874.7768
6780 | 0.01 | 10.1159 | 10.1159 | 0.01 | 0.01 | 0.01 | 0.01 | 0.01 | 0.01 | 6780 | 1251.9078 | 1251.9078 | 1251.9078 | 1468.5841 | 1468.5841 | 1468.5841 | 1661.1853 | 1661.1853 | 1661.1853 | 6778 | 1053.4653 | 0 | 366.1856 | 0 | 0 | 0 | 0 | 1419.6509 |  | 6778 | 1053.4653 | 0 | 366.1856 | 0 | 0 | 0 | 0 | 1419.6509 | 6778 | 1053.4653 | 0 | 366.1856 | 0 | 0 | 0 | 0 | 1419.6509 | 6778 | 1108.9109 | 752.775 | 395.8763 | 0 | 0 | 0 | 0 | 2257.5622 | 6778 | 1108.9109 | 752.775 | 395.8763 | 0 | 0 | 0 | 0 | 2257.5622 | 6778 | 1108.9109 | 752.775 | 395.8763 | 0 | 0 | 0 | 0 | 2257.5622 | 6778 | 0 | 1505.55 | 494.8454 | 0 | 0 | 0 | 0 | 0 | 0 | 2000.3953 | 6778 | 0 | 1505.55 | 494.8454 | 17 | 0 | 0 | 0 | 0 | 0 | 2017.3953 | 6778 | 0 | 1505.55 | 494.8454 | 0 | 0 | 0 | 0 | 0 | 0 | 2000.3953
6781 | 11.1093 | 11.4179 | 11.4179 | 0.01 | 0.01 | 0.01 | 0.01 | 0.01 | 0.01 | 6781 | 1244.1345 | 1244.1345 | 1244.1345 | 1459.4655 | 1459.4655 | 1459.4655 | 1650.8708 | 1650.8708 | 1650.8708 | 6779 | 1109.901 | 0 | 381.4433 | 0 | 0 | 0 | 0 | 1491.3443 |  | 6779 | 1109.901 | 0 | 381.4433 | 0 | 0 | 0 | 0 | 1491.3443 | 6779 | 1109.901 | 0 | 381.4433 | 0 | 0 | 0 | 0 | 1491.3443 | 6779 | 865.5852 | 774.9748 | 412.3711 | 0 | 0 | 0 | 0 | 2052.9311 | 6779 | 958.8436 | 774.9748 | 412.3711 | 0 | 0 | 0 | 0 | 2146.1895 | 6779 | 1168.3168 | 774.9748 | 412.3711 | 0 | 0 | 0 | 0 | 2355.6627 | 6779 | 0 | 1549.9495 | 515.4639 | 0 | 0 | 0 | 0 | 0 | 0 | 2065.4135 | 6779 | 0 | 1549.9495 | 515.4639 | 17 | 0 | 0 | 0 | 0 | 0 | 2082.4135 | 6779 | 0 | 1549.9495 | 515.4639 | 0 | 0 | 0 | 0 | 0 | 0 | 2065.4135
6782 | 11.8881 | 11.8881 | 11.8881 | 0.01 | 0.01 | 0.01 | 0.01 | 0.01 | 0.01 | 6782 | 1270.7857 | 1270.7857 | 1270.7857 | 1490.7294 | 1490.7294 | 1490.7294 | 1686.2349 | 1686.2349 | 1686.2349 | 6780 | 1279.2079 | 0 | 488.2474 | 0 | 0 | 0 | 0 | 1767.4553 |  | 6780 | 1279.2079 | 0 | 488.2474 | 0 | 0 | 0 | 0 | 1767.4553 | 6780 | 1279.2079 | 0 | 488.2474 | 0 | 0 | 0 | 0 | 1767.4553 | 6780 | 672.8364 | 780.0202 | 527.8351 | 0 | 0 | 0 | 0 | 1980.6916 | 6780 | 1346.5347 | 780.0202 | 527.8351 | 0 | 0 | 0 | 0 | 2654.3899 | 6780 | 1285.728 | 780.0202 | 527.8351 | 0 | 0 | 0 | 0 | 2593.5833 | 6780 | 0 | 1560.0404 | 659.7938 | 0 | 0 | 0 | 0 | 0 | 0 | 2219.8342 | 6780 | 0 | 1560.0404 | 659.7938 | 17 | 0 | 0 | 0 | 0 | 0 | 2236.8342 | 6780 | 0 | 1560.0404 | 659.7938 | 0 | 0 | 0 | 0 | 0 | 0 | 2219.8342
6783 | 12.3675 | 12.3675 | 12.3675 | 0.01 | 0.01 | 0.01 | 0.01 | 0.01 | 0.01 | 6783 | 1321.8672 | 1321.8672 | 1321.8672 | 1550.6519 | 1550.6519 | 1550.6519 | 1754.016 | 1754.016 | 1754.016 | 6781 | 1288.6139 | 0 | 488.2474 | 0 | 0 | 0 | 0 | 1776.8613 |  | 6781 | 1288.6139 | 0 | 488.2474 | 0 | 0 | 0 | 0 | 1776.8613 | 6781 | 1288.6139 | 0 | 488.2474 | 0 | 0 | 0 | 0 | 1776.8613 | 6781 | 648.3019 | 765.893 | 527.8351 | 0 | 0 | 0 | 0 | 1942.03 | 6781 | 1356.4356 | 765.893 | 527.8351 | 0 | 0 | 0 | 0 | 2650.1637 | 6781 | 648.3019 | 765.893 | 527.8351 | 0 | 0 | 0 | 0 | 1942.03 | 6781 | 0 | 1531.7861 | 659.7938 | 0 | 0 | 0 | 0 | 0 | 0 | 2191.5799 | 6781 | 0 | 1531.7861 | 659.7938 | 17 | 0 | 0 | 0 | 0 | 0 | 2208.5799 | 6781 | 0 | 1531.7861 | 659.7938 | 0 | 0 | 0 | 0 | 0 | 0 | 2191.5799
6784 | 19.4916 | 27.1486 | 27.1486 | 0.01 | 0.01 | 0.01 | 0.01 | 0.01 | 0.01 | 6784 | 1375.1695 | 1375.1695 | 1375.1695 | 1613.1797 | 1613.1797 | 1613.1797 | 1824.7442 | 1824.7442 | 1824.7442 | 6782 | 1335.6436 | 0 | 330.5842 | 0 | 0 | 0 | 0 | 1666.2278 |  | 6782 | 1335.6436 | 0 | 330.5842 | 0 | 0 | 0 | 0 | 1666.2278 | 6782 | 1335.6436 | 0 | 330.5842 | 0 | 0 | 0 | 0 | 1666.2278 | 6782 | 875.2395 | 740.666 | 357.3883 | 0 | 0 | 0 | 0 | 1973.2939 | 6782 | 1405.9406 | 740.666 | 357.3883 | 0 | 0 | 0 | 0 | 2503.9949 | 6782 | 875.2395 | 740.666 | 357.3883 | 0 | 0 | 0 | 0 | 1973.2939 | 6782 | 240.732 | 1481.332 | 446.7354 | 0 | 0 | 0 | 0 | 0 | 0 | 2168.7994 | 6782 | 1429.3729 | 1481.332 | 446.7354 | 17 | 0 | 0 | 0 | 0 | 0 | 3374.4403 | 6782 | 1429.3729 | 1481.332 | 446.7354 | 0 | 0 | 0 | 0 | 0 | 0 | 3357.4403
6785 | 12.3675 | 12.3675 | 12.3675 | 0.01 | 0.01 | 0.01 | 0.01 | 0.01 | 0.01 | 6785 | 1424.0301 | 1424.0301 | 1424.0301 | 1670.4968 | 1670.4968 | 1670.4968 | 1889.5784 | 1889.5784 | 1889.5784 | 6783 | 1298.0198 | 0 | 122.0619 | 0 | 0 | 0 | 0 | 1420.0817 |  | 6783 | 1298.0198 | 0 | 122.0619 | 0 | 0 | 0 | 0 | 1420.0817 | 6783 | 1298.0198 | 0 | 122.0619 | 0 | 0 | 0 | 0 | 1420.0817 | 6783 | 1165.637 | 735.6206 | 131.9588 | 0 | 0 | 0 | 0 | 2033.2163 | 6783 | 1165.637 | 735.6206 | 131.9588 | 0 | 0 | 0 | 0 | 2033.2163 | 6783 | 1165.637 | 735.6206 | 131.9588 | 0 | 0 | 0 | 0 | 2033.2163 | 6783 | 1389.1089 | 1471.2412 | 164.9485 | 0 | 0 | 0 | 0 | 0 | 0 | 3025.2985 | 6783 | 1389.1089 | 1471.2412 | 164.9485 | 17 | 0 | 0 | 0 | 0 | 0 | 3042.2985 | 6783 | 1389.1089 | 1471.2412 | 164.9485 | 0 | 0 | 0 | 0 | 0 | 0 | 3025.2985
6786 | 12.3675 | 12.3675 | 12.3675 | 0.01 | 0.01 | 0.01 | 0.01 | 0.01 | 0.01 | 6786 | 1388.4951 | 1388.4951 | 1388.4951 | 1628.8116 | 1628.8116 | 1628.8116 | 1842.4262 | 1654.1783 | 1842.4262 | 6784 | 1326.2376 | 0 | 10.1718 | 0 | 0 | 0 | 0 | 1336.4094 |  | 6784 | 1326.2376 | 0 | 10.1718 | 0 | 0 | 0 | 0 | 1336.4094 | 6784 | 1326.2376 | 0 | 10.1718 | 0 | 0 | 0 | 0 | 1336.4094 | 6784 | 1329.9544 | 754.7931 | 10.9966 | 0 | 0 | 0 | 0 | 2095.7441 | 6784 | 1329.9544 | 754.7931 | 10.9966 | 0 | 0 | 0 | 0 | 2095.7441 | 6784 | 1329.9544 | 754.7931 | 10.9966 | 0 | 0 | 0 | 0 | 2095.7441 | 6784 | 783.9767 | 1509.5863 | 13.7457 | 0 | 0 | 0 | 0 | 0 | 0 | 2307.3087 | 6784 | 1419.3069 | 1509.5863 | 13.7457 | 17 | 0 | 0 | 0 | 0 | 0 | 2959.6389 | 6784 | 1419.3069 | 1509.5863 | 13.7457 | 0 | 0 | 0 | 0 | 0 | 0 | 2942.6389
6787 | 12.3675 | 12.3675 | 12.3675 | 0.01 | 0.01 | 0.01 | 0.01 | 0.01 | 0.01 | 6787 | 1334.0823 | 1334.0823 | 1334.0823 | 1564.9811 | 1564.9811 | 1564.9811 | 1770.2246 | 1770.2246 | 1770.2246 | 6785 | 1627.2277 | 0 | 0 | 0 | 0 | 0 | 0 | 1627.2277 |  | 6785 | 1627.2277 | 0 | 0 | 0 | 0 | 0 | 0 | 1627.2277 | 6785 | 1627.2277 | 0 | 0 | 0 | 0 | 0 | 0 | 1627.2277 | 6785 | 1378.0865 | 774.9748 | 0 | 0 | 0 | 0 | 0 | 2153.0613 | 6785 | 1378.0865 | 774.9748 | 0 | 0 | 0 | 0 | 0 | 2153.0613 | 6785 | 1378.0865 | 774.9748 | 0 | 0 | 0 | 0 | 0 | 2153.0613 | 6785 | 1741.4191 | 1549.9495 | 0 | 0 | 0 | 0 | 0 | 0 | 0 | 3291.3687 | 6785 | 822.1933 | 1549.9495 | 0 | 17 | 0 | 0 | 0 | 0 | 0 | 2389.1428 | 6785 | 822.1933 | 1549.9495 | 0 | 0 | 0 | 0 | 0 | 0 | 0 | 2372.1428
6788 | 11.4179 | 11.4179 | 11.4179 | 0.01 | 0.01 | 0.01 | 0.01 | 0.01 | 0.01 | 6788 | 1258.5706 | 1258.5706 | 1258.5706 | 1476.4001 | 1476.4001 | 1476.4001 | 1670.0263 | 1670.0263 | 1670.0263 | 6786 | 1683.6634 | 0 | 0 | 0 | 0 | 0 | 0 | 1683.6634 |  | 6786 | 1683.6634 | 0 | 0 | 0 | 0 | 0 | 0 | 1683.6634 | 6786 | 1683.6634 | 0 | 0 | 0 | 0 | 0 | 0 | 1683.6634 | 6786 | 1353.5557 | 757.8204 | 0 | 0 | 0 | 0 | 0 | 2111.3761 | 6786 | 1353.5557 | 757.8204 | 0 | 0 | 0 | 0 | 0 | 2111.3761 | 6786 | 1353.5557 | 757.8204 | 0 | 0 | 0 | 0 | 0 | 2111.3761 | 6786 | 1801.8152 | 1515.6408 | 0 | 0 | 0 | 0 | 0 | 0 | 0 | 3317.4559 | 6786 | 1725.1333 | 1515.6408 | 0 | 17 | 0 | 0 | 0 | 0 | 0 | 3257.774 | 6786 | 809.35 | 1515.6408 | 0 | 0 | 0 | 0 | 0 | 0 | 0 | 2324.9907
6789 | 11.1093 | 11.4179 | 11.4179 | 0.01 | 0.01 | 0.01 | 0.01 | 0.01 | 0.01 | 6789 | 1193.0531 | 1193.0531 | 1193.0531 | 1399.543 | 1399.543 | 1399.543 | 1583.0896 | 1583.0896 | 1583.0896 | 6787 | 1683.6634 | 0 | 0 | 0 | 0 | 0 | 0 | 1683.6634 |  | 6787 | 1683.6634 | 0 | 0 | 0 | 0 | 0 | 0 | 1683.6634 | 6787 | 1683.6634 | 0 | 0 | 0 | 0 | 0 | 0 | 1683.6634 | 6787 | 1283.6707 | 763.8749 | 0 | 0 | 0 | 0 | 0 | 2047.5456 | 6787 | 1283.6707 | 763.8749 | 0 | 0 | 0 | 0 | 0 | 2047.5456 | 6787 | 1283.6707 | 763.8749 | 0 | 0 | 0 | 0 | 0 | 2047.5456 | 6787 | 725.0393 | 1527.7497 | 0 | 0 | 0 | 0 | 0 | 0 | 0 | 2252.789 | 6787 | 1801.8152 | 1527.7497 | 0 | 17 | 0 | 0 | 0 | 0 | 0 | 3346.5649 | 6787 | 1801.8152 | 1527.7497 | 0 | 0 | 0 | 0 | 0 | 0 | 0 | 3329.5649
6790 | 10.1159 | 11.1093 | 11.1093 | 0.01 | 0.01 | 0.01 | 0.01 | 0.01 | 0.01 | 6790 | 1145.303 | 1145.303 | 1145.303 | 1343.5285 | 1343.5285 | 1343.5285 | 1519.729 | 1519.729 | 1519.729 | 6788 | 1796.5347 | 0 | 0 | 0 | 0 | 0 | 0 | 1796.5347 |  | 6788 | 1796.5347 | 0 | 0 | 0 | 0 | 0 | 0 | 1796.5347 | 6788 | 1796.5347 | 0 | 0 | 0 | 0 | 0 | 0 | 1796.5347 | 6788 | 1193.0715 | 765.893 | 0 | 0 | 0 | 0 | 0 | 1958.9646 | 6788 | 1193.0715 | 765.893 | 0 | 0 | 0 | 0 | 0 | 1958.9646 | 6788 | 1193.0715 | 765.893 | 0 | 0 | 0 | 0 | 0 | 1958.9646 | 6788 | 496.2923 | 1531.7861 | 0 | 0 | 0 | 0 | 0 | 0 | 0 | 2028.0783 | 6788 | 1922.6073 | 1531.7861 | 0 | 17 | 0 | 0 | 0 | 0 | 0 | 3471.3933 | 6788 | 1922.6073 | 1531.7861 | 0 | 0 | 0 | 0 | 0 | 0 | 0 | 3454.3933
6791 | 9.1226 | 11.4179 | 11.4179 | 0.01 | 0.01 | 0.01 | 0.01 | 0.01 | 0.01 | 6791 | 1121.9832 | 1121.9832 | 1121.9832 | 1316.1726 | 1316.1726 | 1316.1726 | 1488.7854 | 1488.7854 | 1488.7854 | 6789 | 1768.3168 | 0 | 0 | 0 | 0 | 0 | 0 | 1768.3168 |  | 6789 | 1768.3168 | 0 | 0 | 0 | 0 | 0 | 0 | 1768.3168 | 6789 | 1768.3168 | 0 | 0 | 0 | 0 | 0 | 0 | 1768.3168 | 6789 | 1124.2871 | 757.8204 | 0 | 0 | 0 | 0 | 0 | 1882.1075 | 6789 | 1861.3861 | 757.8204 | 0 | 0 | 0 | 0 | 0 | 2619.2065 | 6789 | 1861.3861 | 757.8204 | 0 | 0 | 0 | 0 | 0 | 2619.2065 | 6789 | 0 | 1515.6408 | 0 | 0 | 0 | 0 | 0 | 0 | 0 | 1515.6408 | 6789 | 0 | 1515.6408 | 0 | 17 | 0 | 0 | 0 | 0 | 0 | 1532.6408 | 6789 | 0 | 1515.6408 | 0 | 0 | 0 | 0 | 0 | 0 | 0 | 1515.6408
6792 | 0.01 | 11.4179 | 11.4179 | 0.01 | 0.01 | 0.01 | 0.01 | 0.01 | 0.01 | 6792 | 1110.8785 | 1110.8785 | 1110.8785 | 1303.146 | 1303.146 | 1303.146 | 1474.0504 | 1474.0504 | 1474.0504 | 6790 | 1664.8515 | 0 | 0 | 0 | 0 | 0 | 0 | 1664.8515 |  | 6790 | 1664.8515 | 0 | 0 | 0 | 0 | 0 | 0 | 1664.8515 | 6790 | 1664.8515 | 0 | 0 | 0 | 0 | 0 | 0 | 1664.8515 | 6790 | 1752.4752 | 745.7114 | 0 | 0 | 0 | 0 | 0 | 2498.1867 | 6790 | 1752.4752 | 745.7114 | 0 | 0 | 0 | 0 | 0 | 2498.1867 | 6790 | 1752.4752 | 745.7114 | 0 | 0 | 0 | 0 | 0 | 2498.1867 | 6790 | 0 | 1491.4228 | 0 | 0 | 0 | 0 | 0 | 0 | 0 | 1491.4228 | 6790 | 0 | 1491.4228 | 0 | 17 | 0 | 0 | 0 | 0 | 0 | 1508.4228 | 6790 | 0 | 1491.4228 | 0 | 0 | 0 | 0 | 0 | 0 | 0 | 1491.4228
6793 | 0.01 | 11.4179 | 11.4179 | 0.01 | 0.01 | 0.01 | 0.01 | 0.01 | 0.01 | 6793 | 1111.989 | 1111.989 | 1111.989 | 1304.4487 | 1304.4487 | 1304.4487 | 1475.5239 | 1475.5239 | 1475.5239 | 6791 | 1533.1683 | 0 | 0 | 0 | 0 | 0 | 0 | 1533.1683 |  | 6791 | 1533.1683 | 0 | 0 | 0 | 0 | 0 | 0 | 1533.1683 | 6791 | 1533.1683 | 0 | 0 | 0 | 0 | 0 | 0 | 1533.1683 | 6791 | 1613.8614 | 727.5479 | 0 | 0 | 0 | 0 | 0 | 2341.4093 | 6791 | 1613.8614 | 727.5479 | 0 | 0 | 0 | 0 | 0 | 2341.4093 | 6791 | 857.9272 | 727.5479 | 0 | 0 | 0 | 0 | 0 | 1585.4752 | 6791 | 1615.4245 | 1455.0959 | 0 | 0 | 0 | 0 | 0 | 0 | 0 | 3070.5203 | 6791 | 1615.4245 | 1455.0959 | 0 | 17 | 0 | 0 | 0 | 0 | 0 | 3087.5203 | 6791 | 0 | 1455.0959 | 0 | 0 | 0 | 0 | 0 | 0 | 0 | 1455.0959
6794 | 0.01 | 11.4179 | 11.4179 | 0.01 | 0.01 | 0.01 | 0.01 | 0.01 | 0.01 | 6794 | 1124.2041 | 1124.2041 | 1124.2041 | 1318.7779 | 1318.7779 | 1318.7779 | 1491.7324 | 1491.7324 | 1491.7324 | 6792 | 1312.2698 | 0 | 0 | 0 | 0 | 0 | 0 | 1312.2698 |  | 6792 | 1382.6733 | 0 | 0 | 0 | 0 | 0 | 0 | 1382.6733 | 6792 | 1382.6733 | 0 | 0 | 0 | 0 | 0 | 0 | 1382.6733 | 6792 | 1455.4455 | 714.4299 | 0 | 0 | 0 | 0 | 0 | 2169.8754 | 6792 | 1302.276 | 714.4299 | 0 | 0 | 0 | 0 | 0 | 2016.7058 | 6792 | 675.2975 | 714.4299 | 0 | 0 | 0 | 0 | 0 | 1389.7274 | 6792 | 1183.691 | 1428.8597 | 0 | 0 | 0 | 0 | 0 | 0 | 0 | 2612.5508 | 6792 | 0 | 1428.8597 | 0 | 17 | 0 | 0 | 0 | 0 | 0 | 1445.8597 | 6792 | 0 | 1428.8597 | 0 | 0 | 0 | 0 | 0 | 0 | 0 | 1428.8597
6795 | 0.01 | 11.4179 | 11.4179 | 0.01 | 0.01 | 0.01 | 0.01 | 0.01 | 0.01 | 6795 | 1168.6228 | 1168.6228 | 1168.6228 | 1370.8844 | 1370.8844 | 1370.8844 | 1550.6726 | 1550.6726 | 1550.6726 | 6793 | 1345.0495 | 0 | 0 | 0 | 0 | 0 | 0 | 1345.0495 |  | 6793 | 1345.0495 | 0 | 0 | 0 | 0 | 0 | 0 | 1345.0495 | 6793 | 1345.0495 | 0 | 0 | 0 | 0 | 0 | 0 | 1345.0495 | 6793 | 116.2778 | 698.2846 | 0 | 0 | 0 | 0 | 0 | 814.5624 | 6793 | 1415.8416 | 698.2846 | 0 | 0 | 0 | 0 | 0 | 2114.1261 | 6793 | 1415.8416 | 698.2846 | 0 | 0 | 0 | 0 | 0 | 2114.1261 | 6793 | 1336.4944 | 1396.5691 | 0 | 0 | 0 | 0 | 0 | 0 | 0 | 2733.0635 | 6793 | 0 | 1396.5691 | 0 | 17 | 0 | 0 | 0 | 0 | 0 | 1413.5691 | 6793 | 1166.4944 | 1396.5691 | 0 | 0 | 0 | 0 | 0 | 0 | 0 | 2563.0635
6796 | 0.01 | 11.4179 | 11.4179 | 0.01 | 0.01 | 0.01 | 0.01 | 0.01 | 0.01 | 6796 | 1308.5416 | 1308.5416 | 1308.5416 | 1535.0199 | 1535.0199 | 1535.0199 | 1736.334 | 1736.334 | 1736.334 | 6794 | 1354.4554 | 0 | 0 | 0 | 0 | 0 | 0 | 1354.4554 |  | 6794 | 1354.4554 | 0 | 0 | 0 | 0 | 0 | 0 | 1354.4554 | 6794 | 1354.4554 | 0 | 0 | 0 | 0 | 0 | 0 | 1354.4554 | 6794 | 282.848 | 686.1756 | 0 | 0 | 0 | 0 | 0 | 969.0235 | 6794 | 282.848 | 686.1756 | 0 | 0 | 0 | 0 | 0 | 969.0235 | 6794 | 782.848 | 686.1756 | 0 | 0 | 0 | 0 | 0 | 1469.0235 | 6794 | 0 | 1372.3512 | 0 | 0 | 0 | 0 | 0 | 0 | 0 | 1372.3512 | 6794 | 0 | 1372.3512 | 0 | 17 | 0 | 0 | 0 | 0 | 0 | 1389.3512 | 6794 | 0 | 1372.3512 | 0 | 0 | 0 | 0 | 0 | 0 | 0 | 1372.3512
6797 | 9.4851 | 11.4179 | 11.4179 | 0.01 | 0.01 | 0.01 | 0.01 | 0.01 | 0.01 | 6797 | 1454.0127 | 1454.0127 | 1454.0127 | 1705.6687 | 1705.6687 | 1705.6687 | 1929.3629 | 1929.3629 | 1929.3629 | 6795 | 1382.6733 | 0 | 0 | 0 | 0 | 0 | 0 | 1382.6733 |  | 6795 | 1382.6733 | 0 | 0 | 0 | 0 | 0 | 0 | 1382.6733 | 6795 | 1382.6733 | 0 | 0 | 0 | 0 | 0 | 0 | 1382.6733 | 6795 | 394.8817 | 682.1393 | 0 | 0 | 0 | 0 | 0 | 1077.021 | 6795 | 394.8817 | 682.1393 | 0 | 0 | 0 | 0 | 0 | 1077.021 | 6795 | 957.9817 | 682.1393 | 0 | 0 | 0 | 0 | 0 | 1640.121 | 6795 | 0 | 1364.2785 | 0 | 0 | 0 | 0 | 0 | 0 | 0 | 1364.2785 | 6795 | 0 | 1364.2785 | 0 | 17 | 0 | 0 | 0 | 0 | 0 | 1381.2785 | 6795 | 0 | 1364.2785 | 0 | 0 | 0 | 0 | 0 | 0 | 0 | 1364.2785
6798 | 10.1159 | 10.3096 | 10.3096 | 0.01 | 0.01 | 0.01 | 0.01 | 0.01 | 0.01 | 6798 | 1525.0825 | 1525.0825 | 1525.0825 | 1789.0391 | 1789.0391 | 1789.0391 | 2023.6672 | 2023.6672 | 2023.6672 | 6796 | 1439.1089 | 0 | 0 | 0 | 0 | 0 | 0 | 1439.1089 |  | 6796 | 1439.1089 | 0 | 0 | 0 | 0 | 0 | 0 | 1439.1089 | 6796 | 1439.1089 | 0 | 0 | 0 | 0 | 0 | 0 | 1439.1089 | 6796 | 1514.8515 | 688.1937 | 0 | 0 | 0 | 0 | 0 | 2203.0452 | 6796 | 1514.8515 | 688.1937 | 0 | 0 | 0 | 0 | 0 | 2203.0452 | 6796 | 1514.8515 | 688.1937 | 0 | 0 | 0 | 0 | 0 | 2203.0452 | 6796 | 0 | 1376.3875 | 0 | 0 | 0 | 0 | 0 | 0 | 0 | 1376.3875 | 6796 | 0 | 1376.3875 | 0 | 17 | 0 | 0 | 0 | 0 | 0 | 1393.3875 | 6796 | 0 | 1376.3875 | 0 | 0 | 0 | 0 | 0 | 0 | 0 | 1376.3875
6799 | 11.4179 | 11.4179 | 11.4179 | 0.01 | 0.01 | 0.01 | 0.01 | 0.01 | 0.01 | 6799 | 1492.879 | 1492.879 | 1492.879 | 1751.2619 | 1751.2619 | 1751.2619 | 1980.9356 | 1980.9356 | 1980.9356 | 6797 | 1410.8911 | 0 | 5.0859 | 0 | 0 | 0 | 0 | 1415.977 |  | 6797 | 1410.8911 | 0 | 5.0859 | 0 | 0 | 0 | 0 | 1415.977 | 6797 | 1410.8911 | 0 | 5.0859 | 0 | 0 | 0 | 0 | 1415.977 | 6797 | 1485.1485 | 710.3935 | 5.4983 | 0 | 0 | 0 | 0 | 2201.0403 | 6797 | 1485.1485 | 710.3935 | 5.4983 | 0 | 0 | 0 | 0 | 2201.0403 | 6797 | 0 | 710.3935 | 5.4983 | 0 | 0 | 0 | 0 | 715.8918 | 6797 | 1217.5689 | 1420.7871 | 6.8729 | 0 | 0 | 0 | 0 | 0 | 0 | 2645.2288 | 6797 | 0 | 1420.7871 | 6.8729 | 17 | 0 | 0 | 0 | 0 | 0 | 1444.6599 | 6797 | 0 | 1420.7871 | 6.8729 | 0 | 0 | 0 | 0 | 0 | 0 | 1427.6599
6800 | 12.3675 | 12.3675 | 12.3675 | 0.01 | 0.01 | 0.01 | 0.01 | 0.01 | 0.01 | 6800 | 1409.594 | 1409.594 | 1409.594 | 1653.5622 | 1653.5622 | 1653.5622 | 1870.4228 | 1870.4228 | 1870.4228 | 6798 | 1476.7327 | 0 | 111.89 | 0 | 0 | 0 | 0 | 1588.6227 |  | 6798 | 1476.7327 | 0 | 111.89 | 0 | 0 | 0 | 0 | 1588.6227 | 6798 | 1476.7327 | 0 | 111.89 | 0 | 0 | 0 | 0 | 1588.6227 | 6798 | 0 | 739.6569 | 120.9622 | 0 | 0 | 0 | 0 | 860.6191 | 6798 | 0 | 739.6569 | 120.9622 | 0 | 0 | 0 | 0 | 860.6191 | 6798 | 0 | 739.6569 | 120.9622 | 0 | 0 | 0 | 0 | 860.6191 | 6798 | 0 | 1479.3138 | 151.2027 | 0 | 0 | 0 | 0 | 0 | 0 | 1630.5166 | 6798 | 655.0824 | 1479.3138 | 151.2027 | 17 | 0 | 0 | 0 | 0 | 0 | 2302.5989 | 6798 | 1155.0824 | 1479.3138 | 151.2027 | 0 | 0 | 0 | 0 | 0 | 0 | 2785.5989
6801 | 11.7919 | 11.7919 | 11.7919 | 0.01 | 0.01 | 0.01 | 0.01 | 0.01 | 0.01 | 6801 | 1348.5184 | 1348.5184 | 1348.5184 | 1581.9158 | 1581.9158 | 1581.9158 | 1789.3801 | 1789.3801 | 1264.266 | 6799 | 1420.297 | 0 | 447.5601 | 0 | 0 | 0 | 0 | 1867.8572 |  | 6799 | 1420.297 | 0 | 447.5601 | 0 | 0 | 0 | 0 | 1867.8572 | 6799 | 1420.297 | 0 | 447.5601 | 0 | 0 | 0 | 0 | 1867.8572 | 6799 | 1098.9206 | 768.9203 | 483.8488 | 0 | 0 | 0 | 0 | 2351.6897 | 6799 | 1495.0495 | 768.9203 | 483.8488 | 0 | 0 | 0 | 0 | 2747.8186 | 6799 | 1495.0495 | 768.9203 | 483.8488 | 0 | 0 | 0 | 0 | 2747.8186 | 6799 | 0 | 1537.8406 | 604.811 | 0 | 0 | 0 | 0 | 0 | 0 | 2142.6516 | 6799 | 676.2642 | 1537.8406 | 604.811 | 17 | 0 | 0 | 0 | 0 | 0 | 2835.9157 | 6799 | 176.2642 | 1537.8406 | 604.811 | 0 | 0 | 0 | 0 | 0 | 0 | 2318.9157
6802 | 0.01 | 10.3096 | 10.3096 | 0.01 | 0.01 | 0.01 | 0.01 | 0.01 | 0.01 | 6802 | 1312.9834 | 1312.9834 | 1312.9834 | 1540.2306 | 1540.2306 | 1540.2306 | 1742.228 | 1742.228 | 1742.228 | 6800 | 1392.0792 | 0 | 808.6598 | 0 | 0 | 0 | 0 | 2200.739 |  | 6800 | 1392.0792 | 0 | 808.6598 | 0 | 0 | 0 | 0 | 2200.739 | 6800 | 1392.0792 | 0 | 808.6598 | 0 | 0 | 0 | 0 | 2200.739 | 6800 | 1152.197 | 805.2472 | 874.2268 | 0 | 0 | 0 | 0 | 2831.671 | 6800 | 1465.3465 | 805.2472 | 874.2268 | 0 | 0 | 0 | 0 | 3144.8206 | 6800 | 1465.3465 | 805.2472 | 874.2268 | 0 | 0 | 0 | 0 | 3144.8206 | 6800 | 0 | 1610.4944 | 1092.7835 | 0 | 0 | 0 | 0 | 0 | 0 | 2703.278 | 6800 | 0 | 1610.4944 | 1092.7835 | 17 | 0 | 0 | 0 | 0 | 0 | 2720.278 | 6800 | 0 | 1610.4944 | 1092.7835 | 0 | 0 | 0 | 0 | 0 | 0 | 2703.278
6803 | 0.01 | 10.3096 | 10.3096 | 0.01 | 0.01 | 0.01 | 0.01 | 0.01 | 0.01 | 6803 | 1366.2858 | 1366.2858 | 1366.2858 | 1602.7584 | 1602.7584 | 1602.7584 | 1812.9562 | 1812.9562 | 1812.9562 | 6801 | 1514.3564 | 0 | 1047.6976 | 0 | 0 | 0 | 0 | 2562.054 |  | 6801 | 1514.3564 | 0 | 1047.6976 | 0 | 0 | 0 | 0 | 2562.054 | 6801 | 1514.3564 | 0 | 1047.6976 | 0 | 0 | 0 | 0 | 2562.054 | 6801 | 1594.0594 | 840.5651 | 1132.646 | 0 | 0 | 0 | 0 | 3567.2705 | 6801 | 1594.0594 | 840.5651 | 1132.646 | 0 | 0 | 0 | 0 | 3567.2705 | 6801 | 1594.0594 | 840.5651 | 1132.646 | 0 | 0 | 0 | 0 | 3567.2705 | 6801 | 0 | 1681.1302 | 1415.8076 | 0 | 0 | 0 | 0 | 0 | 0 | 3096.9377 | 6801 | 0 | 1681.1302 | 1415.8076 | 17 | 0 | 0 | 0 | 0 | 0 | 3113.9377 | 6801 | 0 | 1681.1302 | 1415.8076 | 0 | 0 | 0 | 0 | 0 | 0 | 3096.9377
6804 | 0.01 | 10.3096 | 10.3096 | 0.01 | 0.01 | 0.01 | 0.01 | 0.01 | 0.01 | 6804 | 1394.0475 | 1394.0475 | 1394.0475 | 1635.3249 | 1635.3249 | 1635.3249 | 1849.7938 | 1849.7938 | 1849.7938 | 6802 | 1824.7525 | 0 | 1098.5567 | 0 | 0 | 0 | 0 | 2923.3092 |  | 6802 | 1824.7525 | 0 | 1098.5567 | 0 | 0 | 0 | 0 | 2923.3092 | 6802 | 1824.7525 | 0 | 1098.5567 | 0 | 0 | 0 | 0 | 2923.3092 | 6802 | 1248.4829 | 854.6922 | 1187.6289 | 0 | 0 | 0 | 0 | 3290.804 | 6802 | 1395.2503 | 854.6922 | 1187.6289 | 0 | 0 | 0 | 0 | 3437.5714 | 6802 | 1515.4991 | 854.6922 | 1187.6289 | 0 | 0 | 0 | 0 | 3557.8202 | 6802 | 0 | 1709.3845 | 1484.5361 | 0 | 0 | 0 | 0 | 0 | 0 | 3193.9205 | 6802 | 0 | 1709.3845 | 1484.5361 | 17 | 0 | 0 | 0 | 0 | 0 | 3210.9205 | 6802 | 0 | 1709.3845 | 1484.5361 | 0 | 0 | 0 | 0 | 0 | 0 | 3193.9205
6805 | 18.6145 | 18.6145 | 18.6145 | 0.01 | 0.01 | 0.01 | 0.01 | 0.01 | 0.01 | 6805 | 1429.5824 | 1429.5824 | 1429.5824 | 1677.0101 | 1677.0101 | 1677.0101 | 1896.9459 | 1896.9459 | 1896.9459 | 6803 | 1918.8119 | 0 | 976.4948 | 0 | 0 | 0 | 0 | 2895.3067 |  | 6803 | 1918.8119 | 0 | 976.4948 | 0 | 0 | 0 | 0 | 2895.3067 | 6803 | 1918.8119 | 0 | 976.4948 | 0 | 0 | 0 | 0 | 2895.3067 | 6803 | 1347.2676 | 859.7376 | 1055.6701 | 0 | 0 | 0 | 0 | 3262.6753 | 6803 | 1767.2676 | 859.7376 | 1055.6701 | 0 | 0 | 0 | 0 | 3682.6753 | 6803 | 1073.9342 | 859.7376 | 1055.6701 | 0 | 0 | 0 | 0 | 2989.342 | 6803 | 0 | 1719.4753 | 1319.5876 | 0 | 0 | 0 | 0 | 0 | 0 | 3039.0629 | 6803 | 0 | 1719.4753 | 1319.5876 | 17 | 0 | 0 | 0 | 0 | 0 | 3056.0629 | 6803 | 0 | 1719.4753 | 1319.5876 | 0 | 0 | 0 | 0 | 0 | 0 | 3039.0629
6806 | 20.9838 | 20.9838 | 20.9838 | 16.2384 | 16.2384 | 16.2384 | 0.01 | 0.01 | 0.01 | 6806 | 1451.7917 | 1451.7917 | 1451.7917 | 1703.0634 | 1703.0634 | 1703.0634 | 1926.4159 | 1926.4159 | 1926.4159 | 6804 | 1965.8416 | 0 | 767.9725 | 0 | 0 | 0 | 0 | 2733.8141 |  | 6804 | 1965.8416 | 0 | 767.9725 | 0 | 0 | 0 | 0 | 2733.8141 | 6804 | 1965.8416 | 0 | 767.9725 | 0 | 0 | 0 | 0 | 2733.8141 | 6804 | 1959.4281 | 857.7195 | 830.2405 | 0 | 0 | 0 | 0 | 3647.3882 | 6804 | 2069.3069 | 857.7195 | 830.2405 | 0 | 0 | 0 | 0 | 3757.267 | 6804 | 2069.3069 | 857.7195 | 830.2405 | 0 | 0 | 0 | 0 | 3757.267 | 6804 | 0 | 1715.439 | 1037.8007 | 0 | 0 | 0 | 0 | 0 | 0 | 2753.2396 | 6804 | 0 | 1715.439 | 1037.8007 | 17 | 0 | 0 | 0 | 0 | 0 | 2770.2396 | 6804 | 0 | 1715.439 | 1037.8007 | 0 | 0 | 0 | 0 | 0 | 0 | 2753.2396
6807 | 22.8974 | 22.8974 | 22.8974 | 20.9838 | 20.9838 | 20.9838 | 0.01 | 0.01 | 0.01 | 6807 | 1478.4429 | 1478.4429 | 1478.4429 | 1734.3273 | 1734.3273 | 1734.3273 | 1961.78 | 1436.6659 | 1961.78 | 6805 | 1937.6238 | 0 | 549.2784 | 0 | 0 | 0 | 0 | 2486.9021 |  | 6805 | 1937.6238 | 0 | 549.2784 | 0 | 0 | 0 | 0 | 2486.9021 | 6805 | 1937.6238 | 0 | 549.2784 | 0 | 0 | 0 | 0 | 2486.9021 | 6805 | 2033.2586 | 852.6741 | 593.8144 | 0 | 0 | 0 | 0 | 3479.7471 | 6805 | 2039.604 | 852.6741 | 593.8144 | 0 | 0 | 0 | 0 | 3486.0925 | 6805 | 2039.604 | 852.6741 | 593.8144 | 0 | 0 | 0 | 0 | 3486.0925 | 6805 | 0 | 1705.3481 | 742.268 | 0 | 0 | 0 | 0 | 0 | 0 | 2447.6162 | 6805 | 42.2498 | 1705.3481 | 742.268 | 17 | 0 | 0 | 0 | 0 | 0 | 2506.866 | 6805 | 42.2498 | 1705.3481 | 742.268 | 0 | 0 | 0 | 0 | 0 | 0 | 2489.866
6808 | 29.4202 | 29.4202 | 29.4202 | 23.4961 | 23.4961 | 23.4961 | 17.8837 | 17.8837 | 17.8837 | 6808 | 1509.536 | 1509.536 | 1509.536 | 1770.8018 | 1770.8018 | 1770.8018 | 1477.924 | 1477.924 | 1477.924 | 6806 | 1994.0594 | 0 | 289.8969 | 0 | 0 | 0 | 0 | 2283.9563 |  | 6806 | 1994.0594 | 0 | 289.8969 | 0 | 0 | 0 | 0 | 2283.9563 | 6806 | 1994.0594 | 0 | 289.8969 | 0 | 0 | 0 | 0 | 2283.9563 | 6806 | 2099.0099 | 844.6014 | 313.4021 | 0 | 0 | 0 | 0 | 3257.0134 | 6806 | 2099.0099 | 844.6014 | 313.4021 | 0 | 0 | 0 | 0 | 3257.0134 | 6806 | 2099.0099 | 844.6014 | 313.4021 | 0 | 0 | 0 | 0 | 3257.0134 | 6806 | 1487.0642 | 1689.2028 | 391.7526 | 0 | 0 | 0 | 0 | 0 | 0 | 3568.0196 | 6806 | 1082.6613 | 1689.2028 | 391.7526 | 17 | 0 | 0 | 0 | 0 | 0 | 3180.6167 | 6806 | 1082.6613 | 1689.2028 | 391.7526 | 0 | 0 | 0 | 0 | 0 | 0 | 3163.6167
6809 | 40.3629 | 40.4681 | 40.4178 | 30.4157 | 30.373 | 30.3812 | 18.6145 | 18.6145 | 18.6145 | 6809 | 1197.3484 | 1535.0767 | 1535.0767 | 1599.6878 | 1800.7631 | 1800.7631 | 1511.8145 | 1511.8145 | 1511.8145 | 6807 | 1862.3762 | 0 | 71.2027 | 0 | 0 | 0 | 0 | 1933.579 |  | 6807 | 1862.3762 | 0 | 71.2027 | 0 | 0 | 0 | 0 | 1933.579 | 6807 | 1862.3762 | 0 | 71.2027 | 0 | 0 | 0 | 0 | 1933.579 | 6807 | 1960.396 | 835.5197 | 76.9759 | 0 | 0 | 0 | 0 | 2872.8917 | 6807 | 1960.396 | 835.5197 | 76.9759 | 0 | 0 | 0 | 0 | 2872.8917 | 6807 | 1960.396 | 835.5197 | 76.9759 | 0 | 0 | 0 | 0 | 2872.8917 | 6807 | 1993.0693 | 1671.0394 | 96.2199 | 0 | 0 | 0 | 0 | 0 | 0 | 3760.3286 | 6807 | 1993.0693 | 1671.0394 | 96.2199 | 17 | 0 | 0 | 0 | 0 | 0 | 3777.3286 | 6807 | 1993.0693 | 1671.0394 | 96.2199 | 0 | 0 | 0 | 0 | 0 | 0 | 3760.3286
6810 | 40.3629 | 40.4681 | 40.4178 | 30.4157 | 30.4988 | 30.4988 | 18.6145 | 18.6145 | 18.6145 | 6810 | 1488.4371 | 1488.4371 | 1488.4371 | 1281.8199 | 1723.9715 | 1723.9715 | 1449.9274 | 1449.9274 | 1449.9274 | 6808 | 1740.099 | 0 | 5.0859 | 0 | 0 | 0 | 0 | 1745.1849 |  | 6808 | 1740.099 | 0 | 5.0859 | 0 | 0 | 0 | 0 | 1745.1849 | 6808 | 1740.099 | 0 | 5.0859 | 0 | 0 | 0 | 0 | 1745.1849 | 6808 | 1831.6832 | 828.4561 | 5.4983 | 0 | 0 | 0 | 0 | 2665.6376 | 6808 | 1831.6832 | 828.4561 | 5.4983 | 0 | 0 | 0 | 0 | 2665.6376 | 6808 | 1831.6832 | 828.4561 | 5.4983 | 0 | 0 | 0 | 0 | 2665.6376 | 6808 | 1862.2112 | 1656.9122 | 6.8729 | 0 | 0 | 0 | 0 | 0 | 0 | 3525.9963 | 6808 | 1862.2112 | 1656.9122 | 6.8729 | 17 | 0 | 0 | 0 | 0 | 0 | 3542.9963 | 6808 | 1862.2112 | 1656.9122 | 6.8729 | 0 | 0 | 0 | 0 | 0 | 0 | 3525.9963
6811 | 40.3629 | 40.4681 | 40.4178 | 30.85 | 30.85 | 30.85 | 19.1387 | 18.6145 | 18.6145 | 6811 | 1425.1405 | 1425.1405 | 1425.1405 | 1207.5681 | 1207.5681 | 1207.5681 | 1365.9377 | 1365.9377 | 1365.9377 | 6809 | 1796.5347 | 0 | 0 | 0 | 0 | 0 | 0 | 1796.5347 |  | 6809 | 1796.5347 | 0 | 0 | 0 | 0 | 0 | 0 | 1796.5347 | 6809 | 1796.5347 | 0 | 0 | 0 | 0 | 0 | 0 | 1796.5347 | 6809 | 1891.0891 | 816.3471 | 0 | 0 | 0 | 0 | 0 | 2707.4362 | 6809 | 1891.0891 | 816.3471 | 0 | 0 | 0 | 0 | 0 | 2707.4362 | 6809 | 1891.0891 | 816.3471 | 0 | 0 | 0 | 0 | 0 | 2707.4362 | 6809 | 1922.6073 | 1632.6942 | 0 | 0 | 0 | 0 | 0 | 0 | 0 | 3555.3015 | 6809 | 1922.6073 | 1632.6942 | 0 | 17 | 0 | 0 | 0 | 0 | 0 | 3572.3015 | 6809 | 1922.6073 | 1632.6942 | 0 | 0 | 0 | 0 | 0 | 0 | 0 | 3555.3015
6812 | 41.1773 | 42.0387 | 42.0196 | 31.8767 | 31.8767 | 31.8767 | 0.01 | 3.3773 | 3.3773 | 6812 | 946.1173 | 1250.3787 | 1250.3787 | 1109.8684 | 1109.8684 | 1109.8684 | 1255.4249 | 1255.4249 | 1255.4249 | 6810 | 1787.1287 | 0 | 0 | 0 | 0 | 0 | 0 | 1787.1287 |  | 6810 | 1787.1287 | 0 | 0 | 0 | 0 | 0 | 0 | 1787.1287 | 6810 | 1787.1287 | 0 | 0 | 0 | 0 | 0 | 0 | 1787.1287 | 6810 | 1881.1881 | 779.0111 | 0 | 0 | 0 | 0 | 0 | 2660.1992 | 6810 | 1881.1881 | 779.0111 | 0 | 0 | 0 | 0 | 0 | 2660.1992 | 6810 | 1881.1881 | 779.0111 | 0 | 0 | 0 | 0 | 0 | 2660.1992 | 6810 | 1912.5413 | 1558.0222 | 0 | 0 | 0 | 0 | 0 | 0 | 0 | 3470.5635 | 6810 | 1912.5413 | 1558.0222 | 0 | 17 | 0 | 0 | 0 | 0 | 0 | 3487.5635 | 6810 | 1912.5413 | 1558.0222 | 0 | 0 | 0 | 0 | 0 | 0 | 0 | 3470.5635
6813 | 41.9326 | 42.0387 | 42.0196 | 32.0006 | 31.958 | 31.9662 | 0.01 | 3.3773 | 3.3773 | 6813 | 855.0591 | 855.0591 | 855.0591 | 1003.0501 | 1003.0501 | 1003.0501 | 1134.5977 | 1134.5977 | 1134.5977 | 6811 | 1674.2574 | 0 | 0 | 0 | 0 | 0 | 0 | 1674.2574 |  | 6811 | 1674.2574 | 0 | 0 | 0 | 0 | 0 | 0 | 1674.2574 | 6811 | 1674.2574 | 0 | 0 | 0 | 0 | 0 | 0 | 1674.2574 | 6811 | 1762.3762 | 718.4662 | 0 | 0 | 0 | 0 | 0 | 2480.8424 | 6811 | 1762.3762 | 718.4662 | 0 | 0 | 0 | 0 | 0 | 2480.8424 | 6811 | 1762.3762 | 718.4662 | 0 | 0 | 0 | 0 | 0 | 2480.8424 | 6811 | 1791.7492 | 1436.9324 | 0 | 0 | 0 | 0 | 0 | 0 | 0 | 3228.6816 | 6811 | 1791.7492 | 1436.9324 | 0 | 17 | 0 | 0 | 0 | 0 | 0 | 3245.6816 | 6811 | 1791.7492 | 1436.9324 | 0 | 0 | 0 | 0 | 0 | 0 | 0 | 3228.6816
6814 | 41.9326 | 42.0387 | 42.0196 | 31.7472 | 31.7472 | 31.7472 | 22.0326 | 22.0286 | 22.0286 | 6814 | 809.53 | 1197.4008 | 1205.2682 | 949.6409 | 949.6409 | 949.6409 | 1074.184 | 1074.184 | 1074.184 | 6812 | 1457.9208 | 0 | 0 | 0 | 0 | 0 | 0 | 1457.9208 |  | 6812 | 1457.9208 | 0 | 0 | 0 | 0 | 0 | 0 | 1457.9208 | 6812 | 1457.9208 | 0 | 0 | 0 | 0 | 0 | 0 | 1457.9208 | 6812 | 1534.6535 | 672.0484 | 0 | 0 | 0 | 0 | 0 | 2206.7019 | 6812 | 1534.6535 | 672.0484 | 0 | 0 | 0 | 0 | 0 | 2206.7019 | 6812 | 1534.6535 | 672.0484 | 0 | 0 | 0 | 0 | 0 | 2206.7019 | 6812 | 1542.1807 | 1344.0969 | 0 | 0 | 0 | 0 | 0 | 0 | 0 | 2886.2776 | 6812 | 1560.231 | 1344.0969 | 0 | 17 | 0 | 0 | 0 | 0 | 0 | 2921.3279 | 6812 | 1560.231 | 1344.0969 | 0 | 0 | 0 | 0 | 0 | 0 | 0 | 2904.3279
6815 | 41.9326 | 42.0387 | 42.0196 | 32.4143 | 32.4143 | 32.4143 | 22.3899 | 22.3899 | 22.3899 | 6815 | 780.6579 | 1097.6832 | 780.6579 | 915.7717 | 915.7717 | 915.7717 | 1035.8729 | 1035.8729 | 1035.8729 | 6813 | 1222.7723 | 0 | 0 | 0 | 0 | 0 | 0 | 1222.7723 |  | 6813 | 1222.7723 | 0 | 0 | 0 | 0 | 0 | 0 | 1222.7723 | 6813 | 1222.7723 | 0 | 0 | 0 | 0 | 0 | 0 | 1222.7723 | 6813 | 1287.1287 | 635.7215 | 0 | 0 | 0 | 0 | 0 | 1922.8502 | 6813 | 1287.1287 | 635.7215 | 0 | 0 | 0 | 0 | 0 | 1922.8502 | 6813 | 1287.1287 | 635.7215 | 0 | 0 | 0 | 0 | 0 | 1922.8502 | 6813 | 1308.5809 | 1271.443 | 0 | 0 | 0 | 0 | 0 | 0 | 0 | 2580.0238 | 6813 | 1308.5809 | 1271.443 | 0 | 17 | 0 | 0 | 0 | 0 | 0 | 2597.0238 | 6813 | 1308.5809 | 1271.443 | 0 | 0 | 0 | 0 | 0 | 0 | 0 | 2580.0238
6816 | 41.9326 | 42.0387 | 42.0196 | 32.4143 | 32.4143 | 32.4143 | 23.4961 | 23.4961 | 23.4961 | 6816 | 759.559 | 759.559 | 1050.6535 | 891.0211 | 891.0211 | 891.0211 | 1007.8764 | 1007.8764 | 1007.8764 | 6814 | 1185.1485 | 0 | 0 | 0 | 0 | 0 | 0 | 1185.1485 |  | 6814 | 1185.1485 | 0 | 0 | 0 | 0 | 0 | 0 | 1185.1485 | 6814 | 1185.1485 | 0 | 0 | 0 | 0 | 0 | 0 | 1185.1485 | 6814 | 1247.5248 | 575.1766 | 0 | 0 | 0 | 0 | 0 | 1822.7013 | 6814 | 1247.5248 | 575.1766 | 0 | 0 | 0 | 0 | 0 | 1822.7013 | 6814 | 1247.5248 | 575.1766 | 0 | 0 | 0 | 0 | 0 | 1822.7013 | 6814 | 1268.3168 | 1150.3532 | 0 | 0 | 0 | 0 | 0 | 0 | 0 | 2418.67 | 6814 | 1268.3168 | 1150.3532 | 0 | 17 | 0 | 0 | 0 | 0 | 0 | 2435.67 | 6814 | 1268.3168 | 1150.3532 | 0 | 0 | 0 | 0 | 0 | 0 | 0 | 2418.67
6817 | 41.9326 | 42.0387 | 42.0196 | 32.4143 | 32.4143 | 32.4143 | 23.3348 | 23.3348 | 23.3348 | 6817 | 762.8904 | 1050.6535 | 965.8074 | 894.9291 | 894.9291 | 894.9291 | 1012.2969 | 1012.2969 | 1012.2969 | 6815 | 1081.6832 | 0 | 0 | 0 | 0 | 0 | 0 | 1081.6832 |  | 6815 | 1081.6832 | 0 | 0 | 0 | 0 | 0 | 0 | 1081.6832 | 6815 | 1081.6832 | 0 | 0 | 0 | 0 | 0 | 0 | 1081.6832 | 6815 | 1138.6139 | 538.8496 | 0 | 0 | 0 | 0 | 0 | 1677.4635 | 6815 | 1138.6139 | 538.8496 | 0 | 0 | 0 | 0 | 0 | 1677.4635 | 6815 | 1138.6139 | 538.8496 | 0 | 0 | 0 | 0 | 0 | 1677.4635 | 6815 | 1157.5908 | 1077.6993 | 0 | 0 | 0 | 0 | 0 | 0 | 0 | 2235.2901 | 6815 | 1157.5908 | 1077.6993 | 0 | 17 | 0 | 0 | 0 | 0 | 0 | 2252.2901 | 6815 | 1157.5908 | 1077.6993 | 0 | 0 | 0 | 0 | 0 | 0 | 0 | 2235.2901
6818 | 41.9326 | 42.0387 | 42.0196 | 32.4143 | 32.4143 | 32.4143 | 22.8974 | 22.8974 | 22.8974 | 6818 | 778.4369 | 778.4369 | 881.3465 | 913.1664 | 913.1664 | 913.1664 | 1032.9259 | 1032.9259 | 1032.9259 | 6816 | 1034.6535 | 0 | 0 | 0 | 0 | 0 | 0 | 1034.6535 |  | 6816 | 1034.6535 | 0 | 0 | 0 | 0 | 0 | 0 | 1034.6535 | 6816 | 1034.6535 | 0 | 0 | 0 | 0 | 0 | 0 | 1034.6535 | 6816 | 1089.1089 | 520.6862 | 0 | 0 | 0 | 0 | 0 | 1609.7951 | 6816 | 1089.1089 | 520.6862 | 0 | 0 | 0 | 0 | 0 | 1609.7951 | 6816 | 1089.1089 | 520.6862 | 0 | 0 | 0 | 0 | 0 | 1609.7951 | 6816 | 1107.2607 | 1041.3724 | 0 | 0 | 0 | 0 | 0 | 0 | 0 | 2148.6331 | 6816 | 1107.2607 | 1041.3724 | 0 | 17 | 0 | 0 | 0 | 0 | 0 | 2165.6331 | 6816 | 1107.2607 | 1041.3724 | 0 | 0 | 0 | 0 | 0 | 0 | 0 | 2148.6331
6819 | 42.367 | 42.367 | 42.367 | 31.9917 | 31.949 | 31.9572 | 22.3899 | 22.3899 | 22.3899 | 6819 | 825.0765 | 825.0765 | 825.0765 | 967.8782 | 967.8782 | 967.8782 | 1094.8131 | 1094.8131 | 1094.8131 | 6817 | 1034.6535 | 0 | 0 | 0 | 0 | 0 | 0 | 1034.6535 |  | 6817 | 1034.6535 | 0 | 0 | 0 | 0 | 0 | 0 | 1034.6535 | 6817 | 1034.6535 | 0 | 0 | 0 | 0 | 0 | 0 | 1034.6535 | 6817 | 1089.1089 | 477.2957 | 0 | 0 | 0 | 0 | 0 | 1566.4046 | 6817 | 1089.1089 | 477.2957 | 0 | 0 | 0 | 0 | 0 | 1566.4046 | 6817 | 1089.1089 | 477.2957 | 0 | 0 | 0 | 0 | 0 | 1566.4046 | 6817 | 1107.2607 | 954.5913 | 0 | 0 | 0 | 0 | 0 | 0 | 0 | 2061.852 | 6817 | 1107.2607 | 954.5913 | 0 | 17 | 0 | 0 | 0 | 0 | 0 | 2078.852 | 6817 | 1107.2607 | 954.5913 | 0 | 0 | 0 | 0 | 0 | 0 | 0 | 2061.852
6820 | 42.5021 | 42.5021 | 42.5021 | 36.1104 | 36.1104 | 36.1104 | 23.4961 | 23.4961 | 23.4961 | 6820 | 964.9953 | 964.9953 | 964.9953 | 1132.0137 | 1132.0137 | 1132.0137 | 1280.4745 | 1280.4745 | 1280.4745 | 6818 | 865.3465 | 0 | 0 | 0 | 0 | 0 | 0 | 865.3465 |  | 6818 | 865.3465 | 0 | 0 | 0 | 0 | 0 | 0 | 865.3465 | 6818 | 865.3465 | 0 | 0 | 0 | 0 | 0 | 0 | 865.3465 | 6818 | 910.8911 | 434.9142 | 0 | 0 | 0 | 0 | 0 | 1345.8053 | 6818 | 910.8911 | 434.9142 | 0 | 0 | 0 | 0 | 0 | 1345.8053 | 6818 | 910.8911 | 434.9142 | 0 | 0 | 0 | 0 | 0 | 1345.8053 | 6818 | 926.0726 | 869.8285 | 0 | 0 | 0 | 0 | 0 | 0 | 0 | 1795.9011 | 6818 | 926.0726 | 869.8285 | 0 | 17 | 0 | 0 | 0 | 0 | 0 | 1812.9011 | 6818 | 926.0726 | 869.8285 | 0 | 0 | 0 | 0 | 0 | 0 | 0 | 1795.9011
6821 | 69.3234 | 67.1065 | 67.1065 | 37.7061 | 37.7061 | 37.7061 | 23.3348 | 23.3348 | 23.3348 | 6821 | 1114.9082 | 1114.9082 | 1114.9082 | 1307.8731 | 1307.8731 | 1307.8731 | 1479.3975 | 1479.3975 | 1479.3975 | 6819 | 780.6931 | 0 | 0 | 0 | 0 | 0 | 0 | 780.6931 |  | 6819 | 780.6931 | 0 | 0 | 0 | 0 | 0 | 0 | 780.6931 | 6819 | 780.6931 | 0 | 0 | 0 | 0 | 0 | 0 | 780.6931 | 6819 | 821.7822 | 378.4057 | 0 | 0 | 0 | 0 | 0 | 1200.1878 | 6819 | 821.7822 | 378.4057 | 0 | 0 | 0 | 0 | 0 | 1200.1878 | 6819 | 821.7822 | 378.4057 | 0 | 0 | 0 | 0 | 0 | 1200.1878 | 6819 | 835.4785 | 756.8113 | 0 | 0 | 0 | 0 | 0 | 0 | 0 | 1592.2898 | 6819 | 835.4785 | 756.8113 | 0 | 17 | 0 | 0 | 0 | 0 | 0 | 1609.2898 | 6819 | 835.4785 | 756.8113 | 0 | 0 | 0 | 0 | 0 | 0 | 0 | 1592.2898
6822 | 69.3234 | 69.3234 | 73.1658 | 37.6019 | 37.6019 | 37.6019 | 24.5313 | 24.5313 | 24.5313 | 6822 | 1198.1932 | 1198.1932 | 1198.1932 | 1405.5728 | 1405.5728 | 1405.5728 | 1589.9102 | 1589.9102 | 1589.9102 | 6820 | 667.8218 | 0 | 0 | 0 | 0 | 0 | 0 | 667.8218 |  | 6820 | 667.8218 | 0 | 0 | 0 | 0 | 0 | 0 | 667.8218 | 6820 | 667.8218 | 0 | 0 | 0 | 0 | 0 | 0 | 667.8218 | 6820 | 702.9703 | 301.7154 | 0 | 0 | 0 | 0 | 0 | 1004.6857 | 6820 | 702.9703 | 301.7154 | 0 | 0 | 0 | 0 | 0 | 1004.6857 | 6820 | 702.9703 | 301.7154 | 0 | 0 | 0 | 0 | 0 | 1004.6857 | 6820 | 714.6865 | 603.4309 | 0 | 0 | 0 | 0 | 0 | 0 | 0 | 1318.1173 | 6820 | 714.6865 | 603.4309 | 0 | 17 | 0 | 0 | 0 | 0 | 0 | 1335.1173 | 6820 | 714.6865 | 603.4309 | 0 | 0 | 0 | 0 | 0 | 0 | 0 | 1318.1173
6823 | 69.3234 | 67.1065 | 67.1065 | 33.6848 | 33.6421 | 33.6503 | 25.5958 | 25.5958 | 25.5958 | 6823 | 1237.0595 | 1237.0595 | 1237.0595 | 1451.166 | 1451.166 | 1451.166 | 1641.4828 | 1641.4828 | 1641.4828 | 6821 | 479.703 | 0 | 5.0859 | 0 | 0 | 0 | 0 | 484.7889 |  | 6821 | 479.703 | 0 | 5.0859 | 0 | 0 | 0 | 0 | 484.7889 | 6821 | 479.703 | 0 | 5.0859 | 0 | 0 | 0 | 0 | 484.7889 | 6821 | 504.9505 | 209.889 | 5.4983 | 0 | 0 | 0 | 0 | 720.3378 | 6821 | 504.9505 | 209.889 | 5.4983 | 0 | 0 | 0 | 0 | 720.3378 | 6821 | 504.9505 | 209.889 | 5.4983 | 0 | 0 | 0 | 0 | 720.3378 | 6821 | 513.3663 | 419.778 | 6.8729 | 0 | 0 | 0 | 0 | 0 | 0 | 940.0172 | 6821 | 513.3663 | 419.778 | 6.8729 | 17 | 0 | 0 | 0 | 0 | 0 | 957.0172 | 6821 | 513.3663 | 419.778 | 6.8729 | 0 | 0 | 0 | 0 | 0 | 0 | 940.0172
6824 | 66.2376 | 66.2376 | 66.2376 | 33.6671 | 33.6671 | 33.6671 | 25.0885 | 25.0885 | 25.0885 | 6824 | 1208.1874 | 1208.1874 | 1208.1874 | 1417.2968 | 1417.2968 | 1417.2968 | 1603.1718 | 1603.1718 | 1603.1718 | 6822 | 357.4257 | 0 | 40.6873 | 0 | 0 | 0 | 0 | 398.113 |  | 6822 | 357.4257 | 0 | 40.6873 | 0 | 0 | 0 | 0 | 398.113 | 6822 | 357.4257 | 0 | 40.6873 | 0 | 0 | 0 | 0 | 398.113 | 6822 | 376.2376 | 140.2624 | 43.9863 | 0 | 0 | 0 | 0 | 560.4862 | 6822 | 376.2376 | 140.2624 | 43.9863 | 0 | 0 | 0 | 0 | 560.4862 | 6822 | 376.2376 | 140.2624 | 43.9863 | 0 | 0 | 0 | 0 | 560.4862 | 6822 | 382.5083 | 280.5247 | 54.9828 | 0 | 0 | 0 | 0 | 0 | 0 | 718.0158 | 6822 | 382.5083 | 280.5247 | 54.9828 | 17 | 0 | 0 | 0 | 0 | 0 | 735.0158 | 6822 | 382.5083 | 280.5247 | 54.9828 | 0 | 0 | 0 | 0 | 0 | 0 | 718.0158
6825 | 43.7838 | 43.7838 | 43.7838 | 33.8141 | 33.8141 | 33.8141 | 25.8446 | 25.8446 | 25.8446 | 6825 | 1179.3153 | 1179.3153 | 1179.3153 | 1383.4275 | 1383.4275 | 1383.4275 | 1564.8607 | 1564.8607 | 1564.8607 | 6823 | 253.9604 | 0 | 142.4055 | 0 | 0 | 0 | 0 | 396.3659 |  | 6823 | 253.9604 | 0 | 142.4055 | 0 | 0 | 0 | 0 | 396.3659 | 6823 | 253.9604 | 0 | 142.4055 | 0 | 0 | 0 | 0 | 396.3659 | 6823 | 267.3267 | 104.9445 | 153.9519 | 0 | 0 | 0 | 0 | 526.2231 | 6823 | 267.3267 | 104.9445 | 153.9519 | 0 | 0 | 0 | 0 | 526.2231 | 6823 | 267.3267 | 104.9445 | 153.9519 | 0 | 0 | 0 | 0 | 526.2231 | 6823 | 271.7822 | 209.889 | 192.4399 | 0 | 0 | 0 | 0 | 0 | 0 | 674.111 | 6823 | 271.7822 | 209.889 | 192.4399 | 17 | 0 | 0 | 0 | 0 | 0 | 691.111 | 6823 | 271.7822 | 209.889 | 192.4399 | 0 | 0 | 0 | 0 | 0 | 0 | 674.111
6826 | 42.367 | 42.367 | 42.367 | 33.2109 | 33.2109 | 33.2109 | 22.3877 | 22.3877 | 22.3877 | 6826 | 1151.5536 | 1151.5536 | 1151.5536 | 1350.861 | 1350.861 | 1350.861 | 1528.0231 | 1528.0231 | 1528.0231 | 6824 | 282.1782 | 0 | 320.4124 | 0 | 0 | 0 | 0 | 602.5906 |  | 6824 | 282.1782 | 0 | 320.4124 | 0 | 0 | 0 | 0 | 602.5906 | 6824 | 282.1782 | 0 | 320.4124 | 0 | 0 | 0 | 0 | 602.5906 | 6824 | 297.0297 | 75.6811 | 346.3918 | 0 | 0 | 0 | 0 | 719.1026 | 6824 | 297.0297 | 75.6811 | 346.3918 | 0 | 0 | 0 | 0 | 719.1026 | 6824 | 297.0297 | 75.6811 | 346.3918 | 0 | 0 | 0 | 0 | 719.1026 | 6824 | 301.9802 | 151.3623 | 432.9897 | 0 | 0 | 0 | 0 | 0 | 0 | 886.3321 | 6824 | 301.9802 | 151.3623 | 432.9897 | 17 | 0 | 0 | 0 | 0 | 0 | 903.3321 | 6824 | 301.9802 | 151.3623 | 432.9897 | 0 | 0 | 0 | 0 | 0 | 0 | 886.3321
6827 | 42.367 | 42.367 | 42.367 | 31.7472 | 31.7472 | 31.7472 | 22.3877 | 22.3877 | 22.3877 | 6827 | 1143.7804 | 1143.7804 | 1143.7804 | 1341.7423 | 1341.7423 | 1341.7423 | 1517.7086 | 1517.7086 | 1517.7086 | 6825 | 235.1485 | 0 | 483.1615 | 0 | 0 | 0 | 0 | 718.31 |  | 6825 | 235.1485 | 0 | 483.1615 | 0 | 0 | 0 | 0 | 718.31 | 6825 | 235.1485 | 0 | 483.1615 | 0 | 0 | 0 | 0 | 718.31 | 6825 | 247.5248 | 61.554 | 522.3368 | 0 | 0 | 0 | 0 | 831.4155 | 6825 | 247.5248 | 61.554 | 522.3368 | 0 | 0 | 0 | 0 | 831.4155 | 6825 | 247.5248 | 61.554 | 522.3368 | 0 | 0 | 0 | 0 | 831.4155 | 6825 | 251.6502 | 123.108 | 652.921 | 0 | 0 | 0 | 0 | 0 | 0 | 1027.6791 | 6825 | 251.6502 | 123.108 | 652.921 | 17 | 0 | 0 | 0 | 0 | 0 | 1044.6791 | 6825 | 251.6502 | 123.108 | 652.921 | 0 | 0 | 0 | 0 | 0 | 0 | 1027.6791
6828 | 72.1219 | 72.1219 | 72.1219 | 34.4823 | 34.4823 | 34.4823 | 20.9838 | 20.9838 | 20.9838 | 6828 | 1155.9955 | 1155.9955 | 1155.9955 | 1356.0716 | 1356.0716 | 1356.0716 | 1533.9171 | 1533.9171 | 1533.9171 | 6826 | 197.5248 | 0 | 564.5361 | 0 | 0 | 0 | 0 | 762.0608 |  | 6826 | 197.5248 | 0 | 564.5361 | 0 | 0 | 0 | 0 | 762.0608 | 6826 | 197.5248 | 0 | 564.5361 | 0 | 0 | 0 | 0 | 762.0608 | 6826 | 207.9208 | 60.5449 | 610.3093 | 0 | 0 | 0 | 0 | 878.775 | 6826 | 207.9208 | 60.5449 | 610.3093 | 0 | 0 | 0 | 0 | 878.775 | 6826 | 207.9208 | 60.5449 | 610.3093 | 0 | 0 | 0 | 0 | 878.775 | 6826 | 211.3861 | 121.0898 | 762.8866 | 0 | 0 | 0 | 0 | 0 | 0 | 1095.3625 | 6826 | 211.3861 | 121.0898 | 762.8866 | 17 | 0 | 0 | 0 | 0 | 0 | 1112.3625 | 6826 | 211.3861 | 121.0898 | 762.8866 | 0 | 0 | 0 | 0 | 0 | 0 | 1095.3625
6829 | 81.7757 | 81.7757 | 81.7757 | 37.3305 | 37.3305 | 37.3305 | 23.2645 | 23.2645 | 23.2645 | 6829 | 1187.0886 | 1187.0886 | 1187.0886 | 1392.5462 | 1392.5462 | 1392.5462 | 1575.1752 | 1575.1752 | 1575.1752 | 6827 | 216.3366 | 0 | 610.3093 | 0 | 0 | 0 | 0 | 826.6459 |  | 6827 | 216.3366 | 0 | 610.3093 | 0 | 0 | 0 | 0 | 826.6459 | 6827 | 216.3366 | 0 | 610.3093 | 0 | 0 | 0 | 0 | 826.6459 | 6827 | 227.7228 | 61.554 | 659.7938 | 0 | 0 | 0 | 0 | 949.0706 | 6827 | 227.7228 | 61.554 | 659.7938 | 0 | 0 | 0 | 0 | 949.0706 | 6827 | 227.7228 | 61.554 | 659.7938 | 0 | 0 | 0 | 0 | 949.0706 | 6827 | 231.5182 | 123.108 | 824.7423 | 0 | 0 | 0 | 0 | 0 | 0 | 1179.3684 | 6827 | 231.5182 | 123.108 | 824.7423 | 17 | 0 | 0 | 0 | 0 | 0 | 1196.3684 | 6827 | 231.5182 | 123.108 | 824.7423 | 0 | 0 | 0 | 0 | 0 | 0 | 1179.3684
6830 | 86.0862 | 86.0862 | 86.0862 | 89.3618 | 89.3618 | 89.3618 | 71.0224 | 70.9753 | 70.9753 | 6830 | 1161.5478 | 1161.5478 | 1161.5478 | 1362.5849 | 1362.5849 | 1362.5849 | 1541.2846 | 1541.2846 | 1541.2846 | 6828 | 178.7129 | 0 | 478.0756 | 0 | 0 | 0 | 0 | 656.7885 |  | 6828 | 178.7129 | 0 | 478.0756 | 0 | 0 | 0 | 0 | 656.7885 | 6828 | 178.7129 | 0 | 478.0756 | 0 | 0 | 0 | 0 | 656.7885 | 6828 | 188.1188 | 64.5812 | 516.8385 | 0 | 0 | 0 | 0 | 769.5385 | 6828 | 188.1188 | 64.5812 | 516.8385 | 0 | 0 | 0 | 0 | 769.5385 | 6828 | 188.1188 | 64.5812 | 516.8385 | 0 | 0 | 0 | 0 | 769.5385 | 6828 | 191.2541 | 129.1625 | 646.0481 | 0 | 0 | 0 | 0 | 0 | 0 | 966.4647 | 6828 | 191.2541 | 129.1625 | 646.0481 | 17 | 0 | 0 | 0 | 0 | 0 | 983.4647 | 6828 | 191.2541 | 129.1625 | 646.0481 | 0 | 0 | 0 | 0 | 0 | 0 | 966.4647
6831 | 96.9789 | 94.8028 | 96.1945 | 90.8178 | 90.2707 | 90.7143 | 90.7031 | 89.2689 | 89.314 | 6831 | 1161.5478 | 1161.5478 | 1161.5478 | 1362.5849 | 1362.5849 | 1362.5849 | 1541.2846 | 1541.2846 | 1541.2846 | 6829 | 169.3069 | 0 | 310.2405 | 0 | 0 | 0 | 150 | 629.5475 |  | 6829 | 169.3069 | 0 | 310.2405 | 0 | 0 | 0 | 150 | 629.5475 | 6829 | 169.3069 | 0 | 310.2405 | 0 | 0 | 0 | 150 | 629.5475 | 6829 | 178.2178 | 58.5267 | 335.3952 | 0 | 0 | 0 | 0 | 572.1398 | 6829 | 178.2178 | 58.5267 | 335.3952 | 0 | 0 | 0 | 0 | 572.1398 | 6829 | 178.2178 | 58.5267 | 335.3952 | 0 | 0 | 0 | 0 | 572.1398 | 6829 | 181.1881 | 117.0535 | 419.244 | 0 | 0 | 0 | 0 | 0 | 0 | 717.4856 | 6829 | 181.1881 | 117.0535 | 419.244 | 17 | 0 | 0 | 0 | 0 | 0 | 734.4856 | 6829 | 181.1881 | 117.0535 | 419.244 | 0 | 0 | 0 | 0 | 0 | 0 | 717.4856
6832 | 97.1386 | 94.8028 | 96.1945 | 90.8178 | 90.2707 | 90.7143 | 90.7031 | 89.2689 | 89.314 | 6832 | 1184.8676 | 1184.8676 | 1184.8676 | 1389.9409 | 1389.9409 | 1389.9409 | 1572.2282 | 1572.2282 | 1572.2282 | 6830 | 141.0891 | 0 | 147.4914 | 0 | 0 | 0 | 150 | 438.5805 |  | 6830 | 141.0891 | 0 | 147.4914 | 0 | 0 | 0 | 150 | 438.5805 | 6830 | 141.0891 | 0 | 147.4914 | 0 | 0 | 0 | 150 | 438.5805 | 6830 | 148.5149 | 45.4087 | 159.4502 | 0 | 0 | 0 | 0 | 353.3737 | 6830 | 148.5149 | 45.4087 | 159.4502 | 0 | 0 | 0 | 0 | 353.3737 | 6830 | 148.5149 | 45.4087 | 159.4502 | 0 | 0 | 0 | 0 | 353.3737 | 6830 | 150.9901 | 90.8174 | 199.3127 | 0 | 0 | 0 | 0 | 0 | 0 | 441.1202 | 6830 | 150.9901 | 90.8174 | 199.3127 | 42 | 0 | 0 | 0 | 0 | 0 | 483.1202 | 6830 | 150.9901 | 90.8174 | 199.3127 | 0 | 0 | 0 | 0 | 0 | 0 | 441.1202
6833 | 97.1386 | 94.8028 | 96.1945 | 90.8178 | 90.2707 | 90.7143 | 90.7031 | 89.2689 | 89.314 | 6833 | 1202.6351 | 1202.6351 | 1202.6351 | 1410.7835 | 1410.7835 | 1410.7835 | 1595.8042 | 1595.8042 | 1595.8042 | 6831 | 103.4653 | 0 | 40.6873 | 150 | 0 | 0 | 300 | 594.1526 |  | 6831 | 103.4653 | 0 | 40.6873 | 150 | 0 | 0 | 300 | 594.1526 | 6831 | 103.4653 | 0 | 40.6873 | 150 | 0 | 0 | 300 | 594.1526 | 6831 | 108.9109 | 29.2634 | 43.9863 | 150 | 0 | 0 | 0 | 332.1605 | 6831 | 108.9109 | 29.2634 | 43.9863 | 0 | 0 | 0 | 0 | 182.1605 | 6831 | 108.9109 | 29.2634 | 43.9863 | 103.6664 | 0 | 0 | 0 | 285.8269 | 6831 | 110.7261 | 58.5267 | 54.9828 | 0 | 0 | 0 | 0 | 0 | 0 | 224.2356 | 6831 | 110.7261 | 58.5267 | 54.9828 | 66 | 0 | 0 | 0 | 0 | 0 | 290.2356 | 6831 | 110.7261 | 58.5267 | 54.9828 | 0 | 0 | 0 | 0 | 0 | 0 | 224.2356
6834 | 97.1386 | 94.8028 | 96.1945 | 90.8178 | 90.2707 | 90.7143 | 90.7031 | 89.2689 | 90.6147 | 6834 | 1163.7688 | 1163.7688 | 1163.7688 | 1365.1903 | 1365.1903 | 1365.1903 | 1544.2316 | 1544.2316 | 1544.2316 | 6832 | 122.2772 | 0 | 5.0859 | 150 | 0 | 0 | 300 | 577.3631 |  | 6832 | 122.2772 | 0 | 5.0859 | 150 | 0 | 0 | 300 | 577.3631 | 6832 | 122.2772 | 0 | 5.0859 | 150 | 0 | 0 | 300 | 577.3631 | 6832 | 128.7129 | 19.1726 | 5.4983 | 150 | 0 | 0 | 0 | 303.3837 | 6832 | 128.7129 | 19.1726 | 5.4983 | 0 | 0 | 0 | 0 | 153.3837 | 6832 | 128.7129 | 19.1726 | 5.4983 | 0 | 0 | 0 | 0 | 153.3837 | 6832 | 130.8581 | 38.3451 | 6.8729 | 0 | 0 | 0 | 0 | 0 | 0 | 176.076 | 6832 | 130.8581 | 38.3451 | 6.8729 | 66 | 0 | 0 | 0 | 0 | 0 | 242.076 | 6832 | 130.8581 | 38.3451 | 6.8729 | 0 | 0 | 0 | 0 | 0 | 0 | 176.076
6835 | 97.1386 | 94.8028 | 96.1945 | 90.8178 | 90.2707 | 90.7143 | 90.7031 | 89.2689 | 90.6147 | 6835 | 1102.6931 | 1102.6931 | 1102.6931 | 1293.5438 | 1293.5438 | 1293.5438 | 1463.1889 | 1463.1889 | 1463.1889 | 6833 | 103.4653 | 0 | 0 | 150 | 0 | 0 | 300 | 553.4653 |  | 6833 | 103.4653 | 0 | 0 | 150 | 0 | 0 | 258.4445 | 511.9099 | 6833 | 103.4653 | 0 | 0 | 150 | 0 | 0 | 300 | 553.4653 | 6833 | 108.9109 | 12.109 | 0 | 150 | 0 | 0 | 0 | 271.0199 | 6833 | 108.9109 | 12.109 | 0 | 0 | 0 | 0 | 0 | 121.0199 | 6833 | 108.9109 | 12.109 | 0 | 0 | 0 | 0 | 0 | 121.0199 | 6833 | 110.7261 | 24.218 | 0 | 0 | 0 | 0 | 0 | 0 | 0 | 134.944 | 6833 | 110.7261 | 24.218 | 0 | 66 | 0 | 0 | 0 | 0 | 0 | 200.944 | 6833 | 110.7261 | 24.218 | 0 | 0 | 0 | 0 | 0 | 0 | 0 | 134.944
6836 | 97.1386 | 94.8028 | 94.9783 | 90.8178 | 90.2707 | 90.7143 | 90.7031 | 89.2689 | 89.314 | 6836 | 1008.3035 | 1008.3035 | 1008.3035 | 1182.8175 | 1182.8175 | 1182.8175 | 1337.9411 | 1337.9411 | 1337.9411 | 6834 | 94.0594 | 0 | 0 | 150 | 0 | 0 | 300 | 544.0594 |  | 6834 | 94.0594 | 0 | 0 | 150 | 0 | 0 | 300 | 544.0594 | 6834 | 94.0594 | 0 | 0 | 150 | 0 | 0 | 300 | 544.0594 | 6834 | 99.0099 | 11.0999 | 0 | 150 | 0 | 0 | 0 | 260.1098 | 6834 | 99.0099 | 11.0999 | 0 | 0 | 0 | 0 | 0 | 110.1098 | 6834 | 99.0099 | 11.0999 | 0 | 0 | 0 | 0 | 0 | 110.1098 | 6834 | 100.6601 | 22.1998 | 0 | 0 | 0 | 0 | 0 | 0 | 0 | 122.8599 | 6834 | 100.6601 | 22.1998 | 0 | 66 | 0 | 0 | 0 | 0 | 0 | 188.8599 | 6834 | 100.6601 | 22.1998 | 0 | 0 | 0 | 0 | 0 | 0 | 0 | 122.8599
6837 | 94.9783 | 94.8028 | 94.9783 | 90.8178 | 90.2707 | 90.7143 | 90.7031 | 89.2689 | 89.314 | 6837 | 909.472 | 909.472 | 909.472 | 1066.8806 | 1066.8806 | 1066.8806 | 1206.7993 | 1206.7993 | 1206.7993 | 6835 | 122.2772 | 0 | 0 | 150 | 0 | 0 | 300 | 572.2772 |  | 6835 | 122.2772 | 0 | 0 | 150 | 0 | 0 | 300 | 572.2772 | 6835 | 122.2772 | 0 | 0 | 150 | 0 | 0 | 300 | 572.2772 | 6835 | 128.7129 | 11.0999 | 0 | 150 | 0 | 0 | 0 | 289.8128 | 6835 | 128.7129 | 11.0999 | 0 | 0 | 0 | 0 | 0 | 139.8128 | 6835 | 128.7129 | 11.0999 | 0 | 0 | 0 | 0 | 0 | 139.8128 | 6835 | 130.8581 | 22.1998 | 0 | 0 | 0 | 0 | 0 | 0 | 0 | 153.0579 | 6835 | 130.8581 | 22.1998 | 0 | 66 | 0 | 0 | 0 | 0 | 0 | 219.0579 | 6835 | 130.8581 | 22.1998 | 0 | 0 | 0 | 0 | 0 | 0 | 0 | 153.0579
6838 | 87.1912 | 87.1912 | 87.1912 | 90.8178 | 90.2707 | 90.7143 | 89.7563 | 89.2689 | 89.314 | 6838 | 851.7277 | 851.7277 | 851.7277 | 999.1421 | 999.1421 | 999.1421 | 1130.1771 | 1130.1771 | 1130.1771 | 6836 | 169.3069 | 0 | 0 | 150 | 0 | 0 | 300 | 619.3069 |  | 6836 | 169.3069 | 0 | 0 | 150 | 0 | 0 | 172.9965 | 492.3035 | 6836 | 169.3069 | 0 | 0 | 150 | 0 | 0 | 300 | 619.3069 | 6836 | 178.2178 | 12.109 | 0 | 150 | 0 | 0 | 0 | 340.3268 | 6836 | 178.2178 | 12.109 | 0 | 0 | 0 | 0 | 0 | 190.3268 | 6836 | 178.2178 | 12.109 | 0 | 0 | 0 | 0 | 0 | 190.3268 | 6836 | 181.1881 | 24.218 | 0 | 0 | 0 | 0 | 0 | 0 | 0 | 205.4061 | 6836 | 181.1881 | 24.218 | 0 | 66 | 0 | 0 | 0 | 0 | 0 | 271.4061 | 6836 | 181.1881 | 24.218 | 0 | 0 | 0 | 0 | 0 | 0 | 0 | 205.4061
6839 | 84.9327 | 84.9327 | 84.9327 | 88.8646 | 88.8646 | 88.8646 | 68.8734 | 68.7766 | 68.7766 | 6839 | 826.187 | 826.187 | 826.187 | 969.1809 | 969.1809 | 969.1809 | 1096.2866 | 1096.2866 | 1096.2866 | 6837 | 75.2475 | 0 | 0 | 150 | 0 | 0 | 300 | 525.2475 |  | 6837 | 75.2475 | 0 | 0 | 150 | 0 | 0 | 300 | 525.2475 | 6837 | 75.2475 | 0 | 0 | 150 | 0 | 0 | 300 | 525.2475 | 6837 | 79.2079 | 13.1181 | 0 | 150 | 0 | 0 | 0 | 242.326 | 6837 | 79.2079 | 13.1181 | 0 | 0 | 0 | 0 | 0 | 92.326 | 6837 | 79.2079 | 13.1181 | 0 | 0 | 0 | 0 | 0 | 92.326 | 6837 | 80.5281 | 26.2361 | 0 | 0 | 0 | 0 | 0 | 0 | 0 | 106.7642 | 6837 | 80.5281 | 26.2361 | 0 | 66 | 0 | 0 | 0 | 0 | 0 | 172.7642 | 6837 | 80.5281 | 26.2361 | 0 | 0 | 0 | 0 | 0 | 0 | 0 | 106.7642
6840 | 83.9166 | 83.9166 | 83.9166 | 86.7327 | 86.7327 | 86.7327 | 62.5732 | 62.5732 | 62.5732 | 6840 | 806.1986 | 806.1986 | 806.1986 | 945.733 | 945.733 | 945.733 | 1069.7635 | 1069.7635 | 1069.7635 | 6838 | 37.6238 | 0 | 0 | 0 | 0 | 0 | 150 | 187.6238 |  | 6838 | 37.6238 | 0 | 0 | 0 | 0 | 0 | 150 | 187.6238 | 6838 | 37.6238 | 0 | 0 | 0 | 0 | 0 | 150 | 187.6238 | 6838 | 39.604 | 13.1181 | 0 | 150 | 0 | 0 | 0 | 202.722 | 6838 | 39.604 | 13.1181 | 0 | 0 | 0 | 0 | 0 | 52.722 | 6838 | 39.604 | 13.1181 | 0 | 150 | 0 | 0 | 0 | 202.722 | 6838 | 40.264 | 26.2361 | 0 | 0 | 0 | 0 | 0 | 0 | 0 | 66.5002 | 6838 | 40.264 | 26.2361 | 0 | 66 | 0 | 0 | 0 | 0 | 0 | 132.5002 | 6838 | 40.264 | 26.2361 | 0 | 0 | 0 | 0 | 0 | 0 | 0 | 66.5002
6841 | 82.4284 | 82.4284 | 82.4284 | 85.9279 | 85.9279 | 85.9279 | 62.5732 | 62.5732 | 62.5732 | 6841 | 806.1986 | 806.1986 | 806.1986 | 945.733 | 945.733 | 945.733 | 1069.7635 | 1069.7635 | 1069.7635 | 6839 | 65.8416 | 0 | 0 | 0 | 0 | 0 | 150 | 215.8416 |  | 6839 | 65.8416 | 0 | 0 | 0 | 0 | 0 | 150 | 215.8416 | 6839 | 65.8416 | 0 | 0 | 0 | 0 | 0 | 150 | 215.8416 | 6839 | 69.3069 | 10.0908 | 0 | 0 | 0 | 0 | 0 | 79.3977 | 6839 | 69.3069 | 10.0908 | 0 | 0 | 0 | 0 | 0 | 79.3977 | 6839 | 69.3069 | 10.0908 | 0 | 0 | 0 | 0 | 0 | 79.3977 | 6839 | 70.462 | 20.1816 | 0 | 0 | 0 | 0 | 0 | 0 | 0 | 90.6437 | 6839 | 70.462 | 20.1816 | 0 | 17 | 0 | 0 | 0 | 0 | 0 | 107.6437 | 6839 | 70.462 | 20.1816 | 0 | 0 | 0 | 0 | 0 | 0 | 0 | 90.6437
6842 | 81.5718 | 81.5718 | 81.5718 | 85.8147 | 85.8147 | 85.8147 | 62.4225 | 62.4225 | 62.4225 | 6842 | 807.3091 | 807.3091 | 807.3091 | 947.0356 | 947.0356 | 947.0356 | 1071.237 | 1071.237 | 1071.237 | 6840 | 47.0297 | 0 | 0 | 0 | 0 | 0 | 150 | 197.0297 |  | 6840 | 47.0297 | 0 | 0 | 0 | 0 | 0 | 150 | 197.0297 | 6840 | 47.0297 | 0 | 0 | 0 | 0 | 0 | 150 | 197.0297 | 6840 | 49.505 | 6.0545 | 0 | 0 | 0 | 0 | 0 | 55.5594 | 6840 | 49.505 | 6.0545 | 0 | 0 | 0 | 0 | 0 | 55.5594 | 6840 | 49.505 | 6.0545 | 0 | 0 | 0 | 0 | 0 | 55.5594 | 6840 | 50.33 | 12.109 | 0 | 0 | 0 | 0 | 0 | 0 | 0 | 62.439 | 6840 | 50.33 | 12.109 | 0 | 17 | 0 | 0 | 0 | 0 | 0 | 79.439 | 6840 | 50.33 | 12.109 | 0 | 0 | 0 | 0 | 0 | 0 | 0 | 62.439
6843 | 82.5741 | 82.5741 | 82.5741 | 85.8147 | 85.8147 | 85.8147 | 62.4225 | 62.4225 | 62.4225 | 6843 | 842.844 | 842.844 | 842.844 | 988.7208 | 988.7208 | 988.7208 | 1118.3891 | 1118.3891 | 1118.3891 | 6841 | 56.4356 | 0 | 0 | 0 | 0 | 0 | 150 | 206.4356 |  | 6841 | 56.4356 | 0 | 0 | 0 | 0 | 0 | 150 | 206.4356 | 6841 | 56.4356 | 0 | 0 | 0 | 0 | 0 | 150 | 206.4356 | 6841 | 59.4059 | 7.0636 | 0 | 0 | 0 | 0 | 0 | 66.4695 | 6841 | 59.4059 | 7.0636 | 0 | 0 | 0 | 0 | 0 | 66.4695 | 6841 | 59.4059 | 7.0636 | 0 | 0 | 0 | 0 | 0 | 66.4695 | 6841 | 60.396 | 14.1271 | 0 | 0 | 0 | 0 | 0 | 0 | 0 | 74.5232 | 6841 | 60.396 | 14.1271 | 0 | 17 | 0 | 0 | 0 | 0 | 0 | 91.5232 | 6841 | 60.396 | 14.1271 | 0 | 0 | 0 | 0 | 0 | 0 | 0 | 74.5232
6844 | 84.5534 | 84.5534 | 84.5534 | 87.1861 | 87.1861 | 87.1861 | 84.5239 | 84.5239 | 84.5239 | 6844 | 970.5476 | 970.5476 | 970.5476 | 1138.527 | 1138.527 | 1138.527 | 1287.842 | 1287.842 | 1287.842 | 6842 | 56.4356 | 0 | 0 | 0 | 0 | 0 | 150 | 206.4356 |  | 6842 | 56.4356 | 0 | 0 | 0 | 0 | 0 | 150 | 206.4356 | 6842 | 56.4356 | 0 | 0 | 0 | 0 | 0 | 150 | 206.4356 | 6842 | 59.4059 | 14.1271 | 0 | 0 | 0 | 0 | 0 | 73.5331 | 6842 | 59.4059 | 14.1271 | 0 | 0 | 0 | 0 | 0 | 73.5331 | 6842 | 59.4059 | 14.1271 | 0 | 0 | 0 | 0 | 0 | 73.5331 | 6842 | 60.396 | 28.2543 | 0 | 0 | 0 | 0 | 0 | 0 | 0 | 88.6503 | 6842 | 60.396 | 28.2543 | 0 | 17 | 0 | 0 | 0 | 0 | 0 | 105.6503 | 6842 | 60.396 | 28.2543 | 0 | 0 | 0 | 0 | 0 | 0 | 0 | 88.6503
6845 | 86.3097 | 86.3097 | 86.3097 | 87.1074 | 87.1074 | 87.1074 | 90.7031 | 89.2689 | 89.314 | 6845 | 1131.5652 | 1131.5652 | 1131.5652 | 1327.4131 | 1327.4131 | 1327.4131 | 1501.5 | 1501.5 | 1501.5 | 6843 | 18.8119 | 0 | 0 | 0 | 0 | 0 | 150 | 168.8119 |  | 6843 | 18.8119 | 0 | 0 | 0 | 0 | 0 | 150 | 168.8119 | 6843 | 18.8119 | 0 | 0 | 0 | 0 | 0 | 150 | 168.8119 | 6843 | 19.802 | 29.2634 | 0 | 0 | 0 | 0 | 0 | 49.0654 | 6843 | 19.802 | 29.2634 | 0 | 0 | 0 | 0 | 0 | 49.0654 | 6843 | 19.802 | 29.2634 | 0 | 0 | 0 | 0 | 0 | 49.0654 | 6843 | 20.132 | 58.5267 | 0 | 0 | 0 | 0 | 0 | 0 | 0 | 78.6588 | 6843 | 20.132 | 58.5267 | 0 | 17 | 0 | 0 | 0 | 0 | 0 | 95.6588 | 6843 | 20.132 | 58.5267 | 0 | 0 | 0 | 0 | 0 | 0 | 0 | 78.6588
6846 | 87.5977 | 87.5977 | 87.5977 | 89.3632 | 89.3632 | 89.3632 | 90.7031 | 89.2689 | 89.314 | 6846 | 1215.9607 | 1215.9607 | 1215.9607 | 1426.4154 | 1426.4154 | 1426.4154 | 1613.4863 | 1613.4863 | 1613.4863 | 6844 | 37.6238 | 0 | 0 | 0 | 0 | 0 | 150 | 187.6238 |  | 6844 | 37.6238 | 0 | 0 | 0 | 0 | 0 | 150 | 187.6238 | 6844 | 37.6238 | 0 | 0 | 0 | 0 | 0 | 150 | 187.6238 | 6844 | 39.604 | 49.445 | 0 | 0 | 0 | 0 | 0 | 89.049 | 6844 | 39.604 | 49.445 | 0 | 0 | 0 | 0 | 0 | 89.049 | 6844 | 39.604 | 49.445 | 0 | 0 | 0 | 0 | 0 | 89.049 | 6844 | 40.264 | 98.89 | 0 | 0 | 0 | 0 | 0 | 0 | 0 | 139.154 | 6844 | 40.264 | 98.89 | 0 | 66 | 0 | 0 | 0 | 0 | 0 | 205.154 | 6844 | 40.264 | 98.89 | 0 | 0 | 0 | 0 | 0 | 0 | 0 | 139.154
6847 | 87.242 | 87.242 | 87.242 | 88.2171 | 88.2171 | 88.2171 | 75.2073 | 75.2073 | 75.2073 | 6847 | 1245.9433 | 1245.9433 | 1245.9433 | 1461.5873 | 1461.5873 | 1461.5873 | 1653.2709 | 1653.2709 | 1653.2709 | 6845 | 37.6238 | 0 | 0 | 0 | 0 | 0 | 150 | 187.6238 |  | 6845 | 37.6238 | 0 | 0 | 0 | 0 | 0 | 150 | 187.6238 | 6845 | 37.6238 | 0 | 0 | 0 | 0 | 0 | 150 | 187.6238 | 6845 | 39.604 | 71.6448 | 0 | 0 | 0 | 0 | 0 | 111.2488 | 6845 | 39.604 | 71.6448 | 0 | 0 | 0 | 0 | 0 | 111.2488 | 6845 | 39.604 | 71.6448 | 0 | 0 | 0 | 0 | 0 | 111.2488 | 6845 | 40.264 | 143.2896 | 0 | 0 | 0 | 0 | 0 | 0 | 0 | 183.5536 | 6845 | 40.264 | 143.2896 | 0 | 66 | 0 | 0 | 0 | 0 | 0 | 249.5536 | 6845 | 40.264 | 143.2896 | 0 | 0 | 0 | 0 | 0 | 0 | 0 | 183.5536
6848 | 81.6271 | 81.6271 | 81.6271 | 58.9546 | 60.5521 | 60.5521 | 47.0842 | 47.5632 | 47.5632 | 6848 | 1243.7223 | 1243.7223 | 1243.7223 | 1458.982 | 1458.982 | 1458.982 | 1650.3239 | 1650.3239 | 1650.3239 | 6846 | 56.4356 | 0 | 25.4296 | 0 | 0 | 0 | 150 | 231.8652 |  | 6846 | 56.4356 | 0 | 25.4296 | 0 | 0 | 0 | 150 | 231.8652 | 6846 | 56.4356 | 0 | 25.4296 | 0 | 0 | 0 | 150 | 231.8652 | 6846 | 59.4059 | 86.781 | 27.4914 | 0 | 0 | 0 | 0 | 173.6784 | 6846 | 59.4059 | 86.781 | 27.4914 | 0 | 0 | 0 | 0 | 173.6784 | 6846 | 59.4059 | 86.781 | 27.4914 | 0 | 0 | 0 | 0 | 173.6784 | 6846 | 60.396 | 173.5621 | 34.3643 | 0 | 0 | 0 | 0 | 0 | 0 | 268.3224 | 6846 | 60.396 | 173.5621 | 34.3643 | 66 | 0 | 0 | 0 | 0 | 0 | 334.3224 | 6846 | 60.396 | 173.5621 | 34.3643 | 0 | 0 | 0 | 0 | 0 | 0 | 268.3224
6849 | 66.0099 | 64.8253 | 65.2075 | 37.3305 | 38.0227 | 37.3305 | 29.1702 | 29.1702 | 29.1702 | 6849 | 1228.1758 | 1228.1758 | 1228.1758 | 1440.7447 | 1440.7447 | 1440.7447 | 1629.6948 | 1629.6948 | 1629.6948 | 6847 | 75.2475 | 0 | 101.7182 | 0 | 0 | 0 | 150 | 326.9657 |  | 6847 | 75.2475 | 0 | 101.7182 | 0 | 0 | 0 | 150 | 326.9657 | 6847 | 75.2475 | 0 | 101.7182 | 0 | 0 | 0 | 150 | 326.9657 | 6847 | 79.2079 | 94.8537 | 109.9656 | 0 | 0 | 0 | 0 | 284.0272 | 6847 | 79.2079 | 94.8537 | 109.9656 | 0 | 0 | 0 | 0 | 284.0272 | 6847 | 79.2079 | 94.8537 | 109.9656 | 0 | 0 | 0 | 0 | 284.0272 | 6847 | 80.5281 | 189.7074 | 137.457 | 0 | 0 | 0 | 0 | 0 | 0 | 407.6925 | 6847 | 80.5281 | 189.7074 | 137.457 | 42 | 0 | 0 | 0 | 0 | 0 | 449.6925 | 6847 | 80.5281 | 189.7074 | 137.457 | 0 | 0 | 0 | 0 | 0 | 0 | 407.6925
6850 | 66.0099 | 64.0245 | 65.2075 | 37.3305 | 38.0227 | 37.3305 | 25.3559 | 25.3559 | 25.1317 | 6850 | 1201.5246 | 1201.5246 | 1201.5246 | 1409.4808 | 1409.4808 | 1409.4808 | 1594.3307 | 1594.3307 | 1594.3307 | 6848 | 37.6238 | 0 | 198.3505 | 0 | 0 | 0 | 150 | 385.9743 |  | 6848 | 37.6238 | 0 | 198.3505 | 0 | 0 | 0 | 150 | 385.9743 | 6848 | 37.6238 | 0 | 198.3505 | 0 | 0 | 0 | 150 | 385.9743 | 6848 | 39.604 | 101.9173 | 214.433 | 0 | 0 | 0 | 0 | 355.9542 | 6848 | 39.604 | 101.9173 | 214.433 | 0 | 0 | 0 | 0 | 355.9542 | 6848 | 39.604 | 101.9173 | 214.433 | 0 | 0 | 0 | 0 | 355.9542 | 6848 | 40.264 | 203.8345 | 268.0412 | 0 | 0 | 0 | 0 | 0 | 0 | 512.1398 | 6848 | 40.264 | 203.8345 | 268.0412 | 17 | 0 | 0 | 0 | 0 | 0 | 529.1398 | 6848 | 40.264 | 203.8345 | 268.0412 | 0 | 0 | 0 | 0 | 0 | 0 | 512.1398
6851 | 66.0099 | 66.2178 | 66.36 | 37.3305 | 38.0227 | 37.3305 | 25.3559 | 25.3559 | 25.1317 | 6851 | 1217.0711 | 1217.0711 | 1217.0711 | 1427.7181 | 1427.7181 | 1427.7181 | 1614.9598 | 1614.9598 | 1614.9598 | 6849 | 56.4356 | 0 | 279.7251 | 0 | 0 | 0 | 0 | 336.1607 |  | 6849 | 56.4356 | 0 | 279.7251 | 0 | 0 | 0 | 0 | 336.1607 | 6849 | 56.4356 | 0 | 279.7251 | 0 | 0 | 0 | 0 | 336.1607 | 6849 | 59.4059 | 119.0716 | 302.4055 | 0 | 0 | 0 | 0 | 480.8831 | 6849 | 59.4059 | 119.0716 | 302.4055 | 0 | 0 | 0 | 0 | 480.8831 | 6849 | 59.4059 | 119.0716 | 302.4055 | 0 | 0 | 0 | 0 | 480.8831 | 6849 | 60.396 | 238.1433 | 378.0069 | 0 | 0 | 0 | 0 | 0 | 0 | 676.5462 | 6849 | 60.396 | 238.1433 | 378.0069 | 17 | 0 | 0 | 0 | 0 | 0 | 693.5462 | 6849 | 60.396 | 238.1433 | 378.0069 | 0 | 0 | 0 | 0 | 0 | 0 | 676.5462
6852 | 74.1528 | 74.1528 | 74.1528 | 47.875 | 49.1288 | 49.4881 | 25.3559 | 29.1702 | 29.1702 | 6852 | 1213.7397 | 1213.7397 | 1213.7397 | 1423.8101 | 1423.8101 | 1423.8101 | 1610.5393 | 1610.5393 | 1610.5393 | 6850 | 75.2475 | 0 | 340.756 | 0 | 0 | 0 | 0 | 416.0035 |  | 6850 | 75.2475 | 0 | 340.756 | 0 | 0 | 0 | 0 | 416.0035 | 6850 | 75.2475 | 0 | 340.756 | 0 | 0 | 0 | 0 | 416.0035 | 6850 | 79.2079 | 137.2351 | 368.3849 | 0 | 0 | 0 | 0 | 584.8279 | 6850 | 79.2079 | 137.2351 | 368.3849 | 0 | 0 | 0 | 0 | 584.8279 | 6850 | 79.2079 | 137.2351 | 368.3849 | 0 | 0 | 0 | 0 | 584.8279 | 6850 | 80.5281 | 274.4702 | 460.4811 | 0 | 0 | 0 | 0 | 0 | 0 | 815.4794 | 6850 | 80.5281 | 274.4702 | 460.4811 | 17 | 0 | 0 | 0 | 0 | 0 | 832.4794 | 6850 | 80.5281 | 274.4702 | 460.4811 | 0 | 0 | 0 | 0 | 0 | 0 | 815.4794
6853 | 80.5408 | 80.5408 | 80.5408 | 77.8134 | 77.8134 | 77.8134 | 29.1702 | 30.6546 | 30.6546 | 6853 | 1209.2979 | 1209.2979 | 1209.2979 | 1418.5994 | 1418.5994 | 1418.5994 | 1604.6453 | 1604.6453 | 1604.6453 | 6851 | 112.8713 | 0 | 356.0137 | 0 | 0 | 0 | 0 | 468.885 |  | 6851 | 112.8713 | 0 | 356.0137 | 0 | 0 | 0 | 0 | 468.885 | 6851 | 112.8713 | 0 | 356.0137 | 0 | 0 | 0 | 0 | 468.885 | 6851 | 118.8119 | 149.3441 | 384.8797 | 0 | 0 | 0 | 0 | 653.0357 | 6851 | 118.8119 | 149.3441 | 384.8797 | 0 | 0 | 0 | 0 | 653.0357 | 6851 | 118.8119 | 149.3441 | 384.8797 | 0 | 0 | 0 | 0 | 653.0357 | 6851 | 120.7921 | 298.6882 | 481.0997 | 0 | 0 | 0 | 0 | 0 | 0 | 900.5799 | 6851 | 120.7921 | 298.6882 | 481.0997 | 17 | 0 | 0 | 0 | 0 | 0 | 917.5799 | 6851 | 120.7921 | 298.6882 | 481.0997 | 0 | 0 | 0 | 0 | 0 | 0 | 900.5799
6854 | 85.9248 | 85.9248 | 85.9248 | 89.2062 | 89.2062 | 89.2062 | 69.5877 | 69.5161 | 69.5161 | 6854 | 1184.8676 | 1184.8676 | 1184.8676 | 1389.9409 | 1389.9409 | 1389.9409 | 1572.2282 | 1572.2282 | 1572.2282 | 6852 | 141.0891 | 0 | 294.9828 | 0 | 0 | 0 | 21.6019 | 457.6738 |  | 6852 | 141.0891 | 0 | 294.9828 | 0 | 0 | 0 | 21.6019 | 457.6738 | 6852 | 141.0891 | 0 | 294.9828 | 0 | 0 | 0 | 21.6019 | 457.6738 | 6852 | 148.5149 | 154.3895 | 318.9003 | 0 | 0 | 0 | 0 | 621.8047 | 6852 | 148.5149 | 154.3895 | 318.9003 | 0 | 0 | 0 | 0 | 621.8047 | 6852 | 148.5149 | 154.3895 | 318.9003 | 0 | 0 | 0 | 0 | 621.8047 | 6852 | 150.9901 | 308.779 | 398.6254 | 0 | 0 | 0 | 0 | 0 | 0 | 858.3945 | 6852 | 150.9901 | 308.779 | 398.6254 | 17 | 0 | 0 | 0 | 0 | 0 | 875.3945 | 6852 | 150.9901 | 308.779 | 398.6254 | 0 | 0 | 0 | 0 | 0 | 0 | 858.3945
6855 | 87.1912 | 87.1912 | 87.1912 | 90.8178 | 90.2707 | 90.7143 | 89.2781 | 89.2689 | 89.2781 | 6855 | 1160.4374 | 1160.4374 | 1160.4374 | 1361.2823 | 1361.2823 | 1361.2823 | 1539.8111 | 1539.8111 | 1539.8111 | 6853 | 84.6535 | 0 | 249.2096 | 0 | 0 | 0 | 150 | 483.8631 |  | 6853 | 84.6535 | 0 | 249.2096 | 0 | 0 | 0 | 150 | 483.8631 | 6853 | 84.6535 | 0 | 249.2096 | 0 | 0 | 0 | 150 | 483.8631 | 6853 | 89.1089 | 144.2987 | 269.4158 | 0 | 0 | 0 | 0 | 502.8234 | 6853 | 89.1089 | 144.2987 | 269.4158 | 0 | 0 | 0 | 0 | 502.8234 | 6853 | 89.1089 | 144.2987 | 269.4158 | 0 | 0 | 0 | 0 | 502.8234 | 6853 | 90.5941 | 288.5974 | 336.7698 | 0 | 0 | 0 | 0 | 0 | 0 | 715.9612 | 6853 | 90.5941 | 288.5974 | 336.7698 | 17 | 0 | 0 | 0 | 0 | 0 | 732.9612 | 6853 | 90.5941 | 288.5974 | 336.7698 | 0 | 0 | 0 | 0 | 0 | 0 | 715.9612
6856 | 97.1386 | 94.8028 | 96.1945 | 90.8178 | 90.2707 | 90.7143 | 90.354 | 89.2689 | 89.314 | 6856 | 1170.4316 | 1170.4316 | 1170.4316 | 1373.0062 | 1373.0062 | 1373.0062 | 1553.0726 | 1553.0726 | 1553.0726 | 6854 | 112.8713 | 0 | 157.6632 | 0 | 0 | 0 | 150 | 420.5345 |  | 6854 | 112.8713 | 0 | 157.6632 | 0 | 0 | 0 | 150 | 420.5345 | 6854 | 112.8713 | 0 | 157.6632 | 0 | 0 | 0 | 150 | 420.5345 | 6854 | 118.8119 | 132.1897 | 170.4467 | 0 | 0 | 0 | 0 | 421.4483 | 6854 | 118.8119 | 132.1897 | 170.4467 | 0 | 0 | 0 | 0 | 421.4483 | 6854 | 118.8119 | 132.1897 | 170.4467 | 0 | 0 | 0 | 0 | 421.4483 | 6854 | 120.7921 | 264.3794 | 213.0584 | 0 | 0 | 0 | 0 | 0 | 0 | 598.2299 | 6854 | 120.7921 | 264.3794 | 213.0584 | 42 | 0 | 0 | 0 | 0 | 0 | 640.2299 | 6854 | 120.7921 | 264.3794 | 213.0584 | 0 | 0 | 0 | 0 | 0 | 0 | 598.2299
6857 | 97.1386 | 94.8028 | 96.1945 | 90.8178 | 90.6461 | 90.7506 | 91.1971 | 89.2689 | 90.7143 | 6857 | 1197.0827 | 1197.0827 | 1197.0827 | 1404.2701 | 1404.2701 | 1404.2701 | 1588.4367 | 1588.4367 | 1588.4367 | 6855 | 94.0594 | 0 | 55.945 | 0 | 0 | 0 | 150 | 300.0044 |  | 6855 | 94.0594 | 0 | 55.945 | 0 | 0 | 0 | 150 | 300.0044 | 6855 | 94.0594 | 0 | 55.945 | 0 | 0 | 0 | 150 | 300.0044 | 6855 | 99.0099 | 126.1352 | 60.4811 | 150 | 0 | 0 | 0 | 435.6262 | 6855 | 99.0099 | 126.1352 | 60.4811 | 0 | 0 | 0 | 0 | 285.6262 | 6855 | 99.0099 | 126.1352 | 60.4811 | 0 | 0 | 0 | 0 | 285.6262 | 6855 | 100.6601 | 252.2704 | 75.6014 | 0 | 0 | 0 | 0 | 0 | 0 | 428.5319 | 6855 | 100.6601 | 252.2704 | 75.6014 | 66 | 0 | 0 | 0 | 0 | 0 | 494.5319 | 6855 | 100.6601 | 252.2704 | 75.6014 | 0 | 0 | 0 | 0 | 0 | 0 | 428.5319
6858 | 97.1386 | 94.8028 | 96.1945 | 90.8178 | 90.2707 | 90.7143 | 91.1971 | 89.2689 | 91.1722 | 6858 | 1159.3269 | 1159.3269 | 1159.3269 | 1359.9796 | 1359.9796 | 1359.9796 | 1538.3376 | 1538.3376 | 1538.3376 | 6856 | 84.6535 | 0 | 5.0859 | 150 | 0 | 0 | 300 | 539.7394 |  | 6856 | 84.6535 | 0 | 5.0859 | 150 | 0 | 0 | 150 | 389.7394 | 6856 | 84.6535 | 0 | 5.0859 | 150 | 0 | 0 | 300 | 539.7394 | 6856 | 89.1089 | 129.1625 | 5.4983 | 150 | 0 | 0 | 0 | 373.7697 | 6856 | 89.1089 | 129.1625 | 5.4983 | 0 | 0 | 0 | 0 | 223.7697 | 6856 | 89.1089 | 129.1625 | 5.4983 | 0 | 0 | 0 | 0 | 223.7697 | 6856 | 90.5941 | 258.3249 | 6.8729 | 0 | 0 | 0 | 0 | 0 | 0 | 355.7918 | 6856 | 90.5941 | 258.3249 | 6.8729 | 66 | 0 | 0 | 0 | 0 | 0 | 421.7918 | 6856 | 90.5941 | 258.3249 | 6.8729 | 0 | 0 | 0 | 0 | 0 | 0 | 355.7918
6859 | 97.1386 | 94.8028 | 96.1945 | 90.8178 | 90.2707 | 90.7143 | 91.1971 | 89.2689 | 91.1722 | 6859 | 1100.4722 | 1100.4722 | 1100.4722 | 1290.9385 | 1290.9385 | 1290.9385 | 1460.2419 | 1460.2419 | 1460.2419 | 6857 | 84.6535 | 0 | 0 | 150 | 0 | 0 | 300 | 534.6535 |  | 6857 | 84.6535 | 0 | 0 | 150 | 0 | 0 | 300 | 534.6535 | 6857 | 84.6535 | 0 | 0 | 150 | 0 | 0 | 300 | 534.6535 | 6857 | 89.1089 | 121.0898 | 0 | 150 | 0 | 0 | 0 | 360.1987 | 6857 | 89.1089 | 121.0898 | 0 | 0 | 0 | 0 | 0 | 210.1987 | 6857 | 89.1089 | 121.0898 | 0 | 150 | 0 | 0 | 0 | 360.1987 | 6857 | 90.5941 | 242.1796 | 0 | 150 | 0 | 0 | 0 | 0 | 0 | 482.7737 | 6857 | 90.5941 | 242.1796 | 0 | 66 | 0 | 0 | 0 | 0 | 0 | 398.7737 | 6857 | 90.5941 | 242.1796 | 0 | 125.4895 | 0 | 0 | 0 | 0 | 0 | 458.2632
6860 | 97.1386 | 94.8028 | 94.9783 | 90.8178 | 90.2707 | 90.7143 | 90.7031 | 89.2689 | 89.314 | 6860 | 1024.9605 | 1024.9605 | 1024.9605 | 1202.3575 | 1202.3575 | 1202.3575 | 1360.0437 | 1360.0437 | 1360.0437 | 6858 | 65.8416 | 0 | 0 | 150 | 0 | 0 | 300 | 515.8416 |  | 6858 | 65.8416 | 0 | 0 | 150 | 0 | 0 | 150 | 365.8416 | 6858 | 65.8416 | 0 | 0 | 150 | 0 | 0 | 300 | 515.8416 | 6858 | 69.3069 | 103.9354 | 0 | 150 | 0 | 0 | 0 | 323.2423 | 6858 | 69.3069 | 103.9354 | 0 | 0 | 0 | 0 | 0 | 173.2423 | 6858 | 69.3069 | 103.9354 | 0 | 0 | 0 | 0 | 0 | 173.2423 | 6858 | 70.462 | 207.8708 | 0 | 150 | 0 | 0 | 0 | 0 | 0 | 428.3329 | 6858 | 70.462 | 207.8708 | 0 | 66 | 0 | 0 | 0 | 0 | 0 | 344.3329 | 6858 | 70.462 | 207.8708 | 0 | 150 | 0 | 0 | 0 | 0 | 0 | 428.3329
6861 | 97.1386 | 94.8028 | 94.9783 | 90.8178 | 90.2707 | 90.7143 | 90.7143 | 89.2689 | 89.314 | 6861 | 926.129 | 926.129 | 926.129 | 1086.4205 | 1086.4205 | 1086.4205 | 1228.9019 | 1228.9019 | 1228.9019 | 6859 | 84.6535 | 0 | 0 | 150 | 0 | 0 | 300 | 534.6535 |  | 6859 | 84.6535 | 0 | 0 | 150 | 0 | 0 | 300 | 534.6535 | 6859 | 84.6535 | 0 | 0 | 150 | 0 | 0 | 300 | 534.6535 | 6859 | 89.1089 | 84.7629 | 0 | 150 | 0 | 0 | 0 | 323.8718 | 6859 | 89.1089 | 84.7629 | 0 | 0 | 0 | 0 | 0 | 173.8718 | 6859 | 89.1089 | 84.7629 | 0 | 68.4398 | 0 | 0 | 0 | 242.3116 | 6859 | 90.5941 | 169.5257 | 0 | 150 | 0 | 0 | 0 | 0 | 0 | 410.1198 | 6859 | 90.5941 | 169.5257 | 0 | 66 | 0 | 0 | 0 | 0 | 0 | 326.1198 | 6859 | 90.5941 | 169.5257 | 0 | 150 | 0 | 0 | 0 | 0 | 0 | 410.1198
6862 | 96.3165 | 94.8028 | 94.9783 | 90.8178 | 90.2707 | 90.7143 | 90.7143 | 89.2689 | 89.314 | 6862 | 868.3847 | 868.3847 | 868.3847 | 1018.6821 | 1018.6821 | 1018.6821 | 1152.2797 | 1152.2797 | 1152.2797 | 6860 | 65.8416 | 0 | 0 | 150 | 0 | 0 | 300 | 515.8416 |  | 6860 | 65.8416 | 0 | 0 | 150 | 0 | 0 | 293.1189 | 508.9605 | 6860 | 65.8416 | 0 | 0 | 150 | 0 | 0 | 300 | 515.8416 | 6860 | 69.3069 | 68.6176 | 0 | 150 | 0 | 0 | 0 | 287.9245 | 6860 | 69.3069 | 68.6176 | 0 | 0 | 0 | 0 | 0 | 137.9245 | 6860 | 69.3069 | 68.6176 | 0 | 0 | 0 | 0 | 0 | 137.9245 | 6860 | 70.462 | 137.2351 | 0 | 0 | 0 | 0 | 0 | 0 | 0 | 207.6972 | 6860 | 70.462 | 137.2351 | 0 | 66 | 0 | 0 | 0 | 0 | 0 | 273.6972 | 6860 | 70.462 | 137.2351 | 0 | 0 | 0 | 0 | 0 | 0 | 0 | 207.6972
6863 | 92.0772 | 92.0772 | 92.0772 | 90.8178 | 90.2707 | 90.7143 | 90.7031 | 89.2689 | 89.314 | 6863 | 836.1812 | 836.1812 | 836.1812 | 980.9048 | 980.9048 | 980.9048 | 1109.5481 | 1109.5481 | 1109.5481 | 6861 | 65.8416 | 0 | 0 | 150 | 0 | 0 | 300 | 515.8416 |  | 6861 | 65.8416 | 0 | 0 | 150 | 0 | 0 | 194.2874 | 410.129 | 6861 | 65.8416 | 0 | 0 | 150 | 0 | 0 | 300 | 515.8416 | 6861 | 69.3069 | 58.5267 | 0 | 150 | 0 | 0 | 0 | 277.8337 | 6861 | 69.3069 | 58.5267 | 0 | 0 | 0 | 0 | 0 | 127.8337 | 6861 | 69.3069 | 58.5267 | 0 | 0 | 0 | 0 | 0 | 127.8337 | 6861 | 70.462 | 117.0535 | 0 | 123.2013 | 0 | 0 | 0 | 0 | 0 | 310.7168 | 6861 | 70.462 | 117.0535 | 0 | 66 | 0 | 0 | 0 | 0 | 0 | 253.5155 | 6861 | 70.462 | 117.0535 | 0 | 0 | 0 | 0 | 0 | 0 | 0 | 187.5155
6864 | 87.4606 | 87.4606 | 87.4606 | 90.8178 | 90.2707 | 90.7143 | 90.7031 | 89.2689 | 89.314 | 6864 | 829.5184 | 829.5184 | 829.5184 | 973.0889 | 973.0889 | 973.0889 | 1100.7071 | 1100.7071 | 1100.7071 | 6862 | 84.6535 | 0 | 0 | 150 | 0 | 0 | 300 | 534.6535 |  | 6862 | 84.6535 | 0 | 0 | 150 | 0 | 0 | 300 | 534.6535 | 6862 | 84.6535 | 0 | 0 | 150 | 0 | 0 | 300 | 534.6535 | 6862 | 89.1089 | 62.5631 | 0 | 150 | 0 | 0 | 0 | 301.672 | 6862 | 89.1089 | 62.5631 | 0 | 0 | 0 | 0 | 0 | 151.672 | 6862 | 89.1089 | 62.5631 | 0 | 121.0742 | 0 | 0 | 0 | 272.7461 | 6862 | 90.5941 | 125.1261 | 0 | 10.2214 | 0 | 0 | 0 | 0 | 0 | 225.9416 | 6862 | 90.5941 | 125.1261 | 0 | 66 | 0 | 0 | 0 | 0 | 0 | 281.7202 | 6862 | 90.5941 | 125.1261 | 0 | 0 | 0 | 0 | 0 | 0 | 0 | 215.7202
6865 | 87.1912 | 87.1912 | 87.1912 | 90.8178 | 90.2707 | 90.7143 | 90.7031 | 89.2689 | 89.314 | 6865 | 823.966 | 823.966 | 823.966 | 966.5756 | 966.5756 | 966.5756 | 1093.3396 | 1093.3396 | 1093.3396 | 6863 | 56.4356 | 0 | 0 | 150 | 0 | 0 | 150 | 356.4356 |  | 6863 | 56.4356 | 0 | 0 | 150 | 0 | 0 | 150 | 356.4356 | 6863 | 56.4356 | 0 | 0 | 150 | 0 | 0 | 150 | 356.4356 | 6863 | 59.4059 | 76.6902 | 0 | 150 | 0 | 0 | 0 | 286.0962 | 6863 | 59.4059 | 76.6902 | 0 | 0 | 0 | 0 | 0 | 136.0962 | 6863 | 59.4059 | 76.6902 | 0 | 1.4162 | 0 | 0 | 0 | 137.5124 | 6863 | 60.396 | 153.3804 | 0 | 0 | 0 | 0 | 0 | 0 | 0 | 213.7765 | 6863 | 60.396 | 153.3804 | 0 | 66 | 0 | 0 | 0 | 0 | 0 | 279.7765 | 6863 | 60.396 | 153.3804 | 0 | 0 | 0 | 0 | 0 | 0 | 0 | 213.7765
6866 | 86.0862 | 86.0862 | 86.0862 | 90.2712 | 90.2707 | 90.2712 | 89.5713 | 89.2689 | 89.314 | 6866 | 830.6288 | 830.6288 | 830.6288 | 974.3915 | 974.3915 | 974.3915 | 1102.1806 | 1102.1806 | 1102.1806 | 6864 | 56.4356 | 0 | 0 | 0 | 0 | 0 | 150 | 206.4356 |  | 6864 | 56.4356 | 0 | 0 | 0 | 0 | 0 | 150 | 206.4356 | 6864 | 56.4356 | 0 | 0 | 0 | 0 | 0 | 150 | 206.4356 | 6864 | 59.4059 | 90.8174 | 0 | 150 | 0 | 0 | 0 | 300.2233 | 6864 | 59.4059 | 90.8174 | 0 | 0 | 0 | 0 | 0 | 150.2233 | 6864 | 59.4059 | 90.8174 | 0 | 26.8449 | 0 | 0 | 0 | 177.0682 | 6864 | 60.396 | 181.6347 | 0 | 0 | 0 | 0 | 0 | 0 | 0 | 242.0308 | 6864 | 60.396 | 181.6347 | 0 | 66 | 0 | 0 | 0 | 0 | 0 | 308.0308 | 6864 | 60.396 | 181.6347 | 0 | 0 | 0 | 0 | 0 | 0 | 0 | 242.0308
6867 | 85.9248 | 85.9248 | 85.9248 | 89.7431 | 89.7431 | 89.7431 | 88.9515 | 88.9515 | 88.9515 | 6867 | 875.0475 | 875.0475 | 875.0475 | 1026.498 | 1026.498 | 1026.498 | 1161.1207 | 1161.1207 | 1161.1207 | 6865 | 56.4356 | 0 | 0 | 0 | 0 | 0 | 150 | 206.4356 |  | 6865 | 56.4356 | 0 | 0 | 0 | 0 | 0 | 150 | 206.4356 | 6865 | 56.4356 | 0 | 0 | 0 | 0 | 0 | 150 | 206.4356 | 6865 | 59.4059 | 96.8718 | 0 | 150 | 0 | 0 | 0 | 306.2778 | 6865 | 59.4059 | 96.8718 | 0 | 0 | 0 | 0 | 0 | 156.2778 | 6865 | 59.4059 | 96.8718 | 0 | 0 | 0 | 0 | 0 | 156.2778 | 6865 | 60.396 | 193.7437 | 0 | 0 | 0 | 0 | 0 | 0 | 0 | 254.1397 | 6865 | 60.396 | 193.7437 | 0 | 66 | 0 | 0 | 0 | 0 | 0 | 320.1397 | 6865 | 60.396 | 193.7437 | 0 | 0 | 0 | 0 | 0 | 0 | 0 | 254.1397
6868 | 86.0295 | 86.0295 | 86.0295 | 90.8178 | 90.2707 | 90.7143 | 89.2781 | 89.2689 | 89.2781 | 6868 | 1006.0825 | 1006.0825 | 1006.0825 | 1180.2122 | 1180.2122 | 1180.2122 | 1334.9941 | 1334.9941 | 1334.9941 | 6866 | 56.4356 | 0 | 0 | 0 | 0 | 0 | 150 | 206.4356 |  | 6866 | 56.4356 | 0 | 0 | 0 | 0 | 0 | 150 | 206.4356 | 6866 | 56.4356 | 0 | 0 | 0 | 0 | 0 | 150 | 206.4356 | 6866 | 59.4059 | 96.8718 | 0 | 0 | 0 | 0 | 0 | 156.2778 | 6866 | 59.4059 | 96.8718 | 0 | 0 | 0 | 0 | 0 | 156.2778 | 6866 | 59.4059 | 96.8718 | 0 | 0 | 0 | 0 | 0 | 156.2778 | 6866 | 60.396 | 193.7437 | 0 | 0 | 0 | 0 | 0 | 0 | 0 | 254.1397 | 6866 | 60.396 | 193.7437 | 0 | 66 | 0 | 0 | 0 | 0 | 0 | 320.1397 | 6866 | 60.396 | 193.7437 | 0 | 0 | 0 | 0 | 0 | 0 | 0 | 254.1397
6869 | 92.0772 | 92.0772 | 92.0772 | 90.8178 | 90.2707 | 90.7143 | 91.1971 | 89.2689 | 90.7143 | 6869 | 1149.3327 | 1149.3327 | 1149.3327 | 1348.2557 | 1348.2557 | 1348.2557 | 1525.0761 | 1525.0761 | 1525.0761 | 6867 | 37.6238 | 0 | 0 | 0 | 0 | 0 | 150 | 187.6238 |  | 6867 | 37.6238 | 0 | 0 | 0 | 0 | 0 | 150 | 187.6238 | 6867 | 37.6238 | 0 | 0 | 0 | 0 | 0 | 150 | 187.6238 | 6867 | 39.604 | 90.8174 | 0 | 0 | 0 | 0 | 0 | 130.4213 | 6867 | 39.604 | 90.8174 | 0 | 0 | 0 | 0 | 0 | 130.4213 | 6867 | 39.604 | 90.8174 | 0 | 0 | 0 | 0 | 0 | 130.4213 | 6867 | 40.264 | 181.6347 | 0 | 0 | 0 | 0 | 0 | 0 | 0 | 221.8987 | 6867 | 40.264 | 181.6347 | 0 | 66 | 0 | 0 | 0 | 0 | 0 | 287.8987 | 6867 | 40.264 | 181.6347 | 0 | 0 | 0 | 0 | 0 | 0 | 0 | 221.8987
6870 | 96.3165 | 94.8028 | 94.9783 | 90.8178 | 90.2707 | 90.7143 | 91.1971 | 89.2689 | 89.314 | 6870 | 1232.6177 | 1232.6177 | 1232.6177 | 1445.9553 | 1445.9553 | 1445.9553 | 1635.5888 | 1635.5888 | 1635.5888 | 6868 | 47.0297 | 0 | 0 | 0 | 0 | 0 | 150 | 197.0297 |  | 6868 | 47.0297 | 0 | 0 | 0 | 0 | 0 | 150 | 197.0297 | 6868 | 47.0297 | 0 | 0 | 0 | 0 | 0 | 150 | 197.0297 | 6868 | 49.505 | 84.7629 | 0 | 150 | 0 | 0 | 0 | 284.2678 | 6868 | 49.505 | 84.7629 | 0 | 0 | 0 | 0 | 0 | 134.2678 | 6868 | 49.505 | 84.7629 | 0 | 0 | 0 | 0 | 0 | 134.2678 | 6868 | 50.33 | 169.5257 | 0 | 0 | 0 | 0 | 0 | 0 | 0 | 219.8558 | 6868 | 50.33 | 169.5257 | 0 | 66 | 0 | 0 | 0 | 0 | 0 | 285.8558 | 6868 | 50.33 | 169.5257 | 0 | 0 | 0 | 0 | 0 | 0 | 0 | 219.8558
6871 | 87.1946 | 87.1946 | 87.1946 | 90.8178 | 90.2707 | 90.7143 | 88.7144 | 88.7144 | 88.7144 | 6871 | 1251.4956 | 1251.4956 | 1251.4956 | 1468.1006 | 1468.1006 | 1468.1006 | 1660.6384 | 1660.6384 | 1660.6384 | 6869 | 65.8416 | 0 | 0 | 150 | 0 | 0 | 150 | 365.8416 |  | 6869 | 65.8416 | 0 | 0 | 150 | 0 | 0 | 150 | 365.8416 | 6869 | 65.8416 | 0 | 0 | 150 | 0 | 0 | 150 | 365.8416 | 6869 | 69.3069 | 88.7992 | 0 | 150 | 0 | 0 | 0 | 308.1061 | 6869 | 69.3069 | 88.7992 | 0 | 0 | 0 | 0 | 0 | 158.1061 | 6869 | 69.3069 | 88.7992 | 0 | 109.2111 | 0 | 0 | 0 | 267.3172 | 6869 | 70.462 | 177.5984 | 0 | 150 | 0 | 0 | 0 | 0 | 0 | 398.0604 | 6869 | 70.462 | 177.5984 | 0 | 66 | 0 | 0 | 0 | 0 | 0 | 314.0604 | 6869 | 70.462 | 177.5984 | 0 | 42.4864 | 0 | 0 | 0 | 0 | 0 | 290.5468
6872 | 85.6286 | 85.6286 | 85.6286 | 61.3397 | 61.3397 | 61.3397 | 59.8282 | 59.8282 | 59.8282 | 6872 | 1220.4025 | 1220.4025 | 1220.4025 | 1431.6261 | 1431.6261 | 1431.6261 | 1619.3803 | 1619.3803 | 1619.3803 | 6870 | 75.2475 | 0 | 30.5155 | 150 | 0 | 0 | 300 | 555.763 |  | 6870 | 75.2475 | 0 | 30.5155 | 150 | 0 | 0 | 300 | 555.763 | 6870 | 75.2475 | 0 | 30.5155 | 150 | 0 | 0 | 300 | 555.763 | 6870 | 79.2079 | 118.0626 | 32.9897 | 150 | 0 | 0 | 0 | 380.2602 | 6870 | 79.2079 | 118.0626 | 32.9897 | 0 | 0 | 0 | 0 | 230.2602 | 6870 | 79.2079 | 118.0626 | 32.9897 | 6.0589 | 0 | 0 | 0 | 236.319 | 6870 | 80.5281 | 236.1251 | 41.2371 | 150 | 0 | 0 | 0 | 0 | 0 | 507.8903 | 6870 | 80.5281 | 236.1251 | 41.2371 | 66 | 0 | 0 | 0 | 0 | 0 | 423.8903 | 6870 | 80.5281 | 236.1251 | 41.2371 | 0 | 0 | 0 | 0 | 0 | 0 | 357.8903
6873 | 81.7757 | 81.7757 | 81.7757 | 37.3305 | 37.3305 | 37.3305 | 25.6357 | 25.6357 | 25.6357 | 6873 | 1180.4258 | 1180.4258 | 1180.4258 | 1384.7302 | 1384.7302 | 1384.7302 | 1566.3342 | 1566.3342 | 1566.3342 | 6871 | 122.2772 | 0 | 152.5773 | 0 | 0 | 0 | 150 | 424.8545 |  | 6871 | 122.2772 | 0 | 152.5773 | 0 | 0 | 0 | 150 | 424.8545 | 6871 | 122.2772 | 0 | 152.5773 | 0 | 0 | 0 | 150 | 424.8545 | 6871 | 128.7129 | 169.5257 | 164.9485 | 150 | 0 | 0 | 0 | 613.1871 | 6871 | 128.7129 | 169.5257 | 164.9485 | 0 | 0 | 0 | 0 | 463.1871 | 6871 | 128.7129 | 169.5257 | 164.9485 | 26.2096 | 0 | 0 | 0 | 489.3966 | 6871 | 130.8581 | 339.0515 | 206.1856 | 0 | 0 | 0 | 0 | 0 | 0 | 676.0951 | 6871 | 130.8581 | 339.0515 | 206.1856 | 66 | 0 | 0 | 0 | 0 | 0 | 742.0951 | 6871 | 130.8581 | 339.0515 | 206.1856 | 0 | 0 | 0 | 0 | 0 | 0 | 676.0951
6874 | 65.4932 | 65.4932 | 65.4932 | 35.2345 | 35.2345 | 35.2345 | 2.3429 | 2.3429 | 2.3429 | 6874 | 1140.449 | 1140.449 | 1140.449 | 1337.8344 | 1337.8344 | 1337.8344 | 1513.288 | 1513.288 | 1513.288 | 6872 | 169.3069 | 0 | 325.4983 | 0 | 0 | 0 | 150 | 644.8052 |  | 6872 | 169.3069 | 0 | 325.4983 | 0 | 0 | 0 | 150 | 644.8052 | 6872 | 169.3069 | 0 | 325.4983 | 0 | 0 | 0 | 150 | 644.8052 | 6872 | 178.2178 | 221.998 | 351.89 | 0 | 0 | 0 | 0 | 752.1058 | 6872 | 178.2178 | 221.998 | 351.89 | 0 | 0 | 0 | 0 | 752.1058 | 6872 | 178.2178 | 221.998 | 351.89 | 0 | 0 | 0 | 0 | 752.1058 | 6872 | 181.1881 | 443.996 | 439.8625 | 0 | 0 | 0 | 0 | 0 | 0 | 1065.0466 | 6872 | 181.1881 | 443.996 | 439.8625 | 17 | 0 | 0 | 0 | 0 | 0 | 1082.0466 | 6872 | 181.1881 | 443.996 | 439.8625 | 0 | 0 | 0 | 0 | 0 | 0 | 1065.0466
6875 | 54.7074 | 57.1645 | 57.1645 | 31.0073 | 31.0073 | 31.0073 | 0.01 | 0.01 | 0.01 | 6875 | 1146.0013 | 1146.0013 | 1146.0013 | 1344.3477 | 1344.3477 | 1344.3477 | 1721.8692 | 2045.7697 | 2045.7697 | 6873 | 141.0891 | 0 | 472.9897 | 0 | 0 | 0 | 150 | 764.0788 |  | 6873 | 141.0891 | 0 | 472.9897 | 0 | 0 | 0 | 150 | 764.0788 | 6873 | 141.0891 | 0 | 472.9897 | 0 | 0 | 0 | 150 | 764.0788 | 6873 | 148.5149 | 284.561 | 511.3402 | 0 | 0 | 0 | 0 | 944.4161 | 6873 | 148.5149 | 284.561 | 511.3402 | 0 | 0 | 0 | 0 | 944.4161 | 6873 | 148.5149 | 284.561 | 511.3402 | 0 | 0 | 0 | 0 | 944.4161 | 6873 | 150.9901 | 569.1221 | 639.1753 | 0 | 0 | 0 | 0 | 0 | 0 | 1359.2875 | 6873 | 150.9901 | 569.1221 | 639.1753 | 17 | 0 | 0 | 0 | 0 | 0 | 1376.2875 | 6873 | 150.9901 | 569.1221 | 639.1753 | 0 | 0 | 0 | 0 | 0 | 0 | 1359.2875
6876 | 54.7074 | 55.4611 | 55.4611 | 30.864 | 31.0073 | 31.0073 | 0.01 | 0.01 | 0.01 | 6876 | 1128.2338 | 1128.2338 | 1128.2338 | 1323.5051 | 1323.5051 | 1323.5051 | 1497.0795 | 2022.1937 | 2022.1937 | 6874 | 225.7426 | 0 | 539.1065 | 0 | 0 | 0 | 0 | 764.8491 |  | 6874 | 225.7426 | 0 | 539.1065 | 0 | 0 | 0 | 0 | 764.8491 | 6874 | 225.7426 | 0 | 539.1065 | 0 | 0 | 0 | 0 | 764.8491 | 6874 | 237.6238 | 351.1604 | 582.8179 | 0 | 0 | 0 | 0 | 1171.6021 | 6874 | 237.6238 | 351.1604 | 582.8179 | 0 | 0 | 0 | 0 | 1171.6021 | 6874 | 237.6238 | 351.1604 | 582.8179 | 0 | 0 | 0 | 0 | 1171.6021 | 6874 | 241.5842 | 702.3209 | 728.5223 | 0 | 0 | 0 | 0 | 0 | 0 | 1672.4274 | 6874 | 241.5842 | 702.3209 | 728.5223 | 17 | 0 | 0 | 0 | 0 | 0 | 1689.4274 | 6874 | 241.5842 | 702.3209 | 728.5223 | 0 | 0 | 0 | 0 | 0 | 0 | 1672.4274
6877 | 54.7074 | 57.1645 | 57.1645 | 30.864 | 31.0073 | 31.0073 | 0.01 | 0.01 | 0.01 | 6877 | 1154.885 | 1154.885 | 1154.885 | 1354.769 | 1354.769 | 1354.769 | 1532.4436 | 2057.5577 | 2057.5577 | 6875 | 291.5842 | 0 | 554.3643 | 0 | 0 | 0 | 0 | 845.9484 |  | 6875 | 291.5842 | 0 | 554.3643 | 0 | 0 | 0 | 0 | 845.9484 | 6875 | 291.5842 | 0 | 554.3643 | 0 | 0 | 0 | 0 | 845.9484 | 6875 | 306.9307 | 416.7508 | 599.3127 | 0 | 0 | 0 | 0 | 1322.9942 | 6875 | 306.9307 | 416.7508 | 599.3127 | 0 | 0 | 0 | 0 | 1322.9942 | 6875 | 306.9307 | 416.7508 | 599.3127 | 0 | 0 | 0 | 0 | 1322.9942 | 6875 | 312.0462 | 833.5015 | 749.1409 | 0 | 0 | 0 | 0 | 0 | 0 | 1894.6886 | 6875 | 0 | 833.5015 | 749.1409 | 17 | 0 | 0 | 0 | 0 | 0 | 1599.6424 | 6875 | 312.0462 | 833.5015 | 749.1409 | 0 | 0 | 0 | 0 | 0 | 0 | 1894.6886
6878 | 74.1528 | 74.1528 | 74.1528 | 33.8141 | 33.8141 | 33.8141 | 0.01 | 0.01 | 0.01 | 6878 | 1152.6641 | 1152.6641 | 1152.6641 | 1352.1636 | 1352.1636 | 1352.1636 | 2005.1588 | 2054.6107 | 2054.6107 | 6876 | 479.703 | 0 | 478.0756 | 0 | 0 | 0 | 0 | 957.7786 |  | 6876 | 479.703 | 0 | 478.0756 | 0 | 0 | 0 | 0 | 957.7786 | 6876 | 479.703 | 0 | 478.0756 | 0 | 0 | 0 | 0 | 957.7786 | 6876 | 504.9505 | 476.2866 | 516.8385 | 0 | 0 | 0 | 0 | 1498.0756 | 6876 | 504.9505 | 476.2866 | 516.8385 | 0 | 0 | 0 | 0 | 1498.0756 | 6876 | 504.9505 | 476.2866 | 516.8385 | 0 | 0 | 0 | 0 | 1498.0756 | 6876 | 0 | 952.5732 | 646.0481 | 0 | 0 | 0 | 0 | 0 | 0 | 1598.6213 | 6876 | 0 | 952.5732 | 646.0481 | 17 | 0 | 0 | 0 | 0 | 0 | 1615.6213 | 6876 | 0 | 952.5732 | 646.0481 | 0 | 0 | 0 | 0 | 0 | 0 | 1598.6213
6879 | 83.8415 | 83.6259 | 83.6259 | 37.3305 | 37.3305 | 37.3305 | 15.5354 | 14.4573 | 14.4573 | 6879 | 1134.8966 | 1134.8966 | 1134.8966 | 1331.321 | 1331.321 | 1331.321 | 1505.9205 | 1505.9205 | 1505.9205 | 6877 | 517.3267 | 0 | 279.7251 | 0 | 0 | 0 | 0 | 797.0518 |  | 6877 | 517.3267 | 0 | 279.7251 | 0 | 0 | 0 | 0 | 797.0518 | 6877 | 517.3267 | 0 | 279.7251 | 0 | 0 | 0 | 0 | 797.0518 | 6877 | 544.5545 | 529.7679 | 302.4055 | 0 | 0 | 0 | 0 | 1376.7279 | 6877 | 544.5545 | 529.7679 | 302.4055 | 0 | 0 | 0 | 0 | 1376.7279 | 6877 | 544.5545 | 529.7679 | 302.4055 | 0 | 0 | 0 | 0 | 1376.7279 | 6877 | 0 | 1059.5358 | 378.0069 | 0 | 0 | 0 | 0 | 0 | 0 | 1437.5427 | 6877 | 0 | 1059.5358 | 378.0069 | 17 | 0 | 0 | 0 | 0 | 0 | 1454.5427 | 6877 | 0 | 1059.5358 | 378.0069 | 0 | 0 | 0 | 0 | 0 | 0 | 1437.5427
6880 | 83.8415 | 83.6259 | 83.6259 | 35.5472 | 35.5472 | 35.5472 | 3.6384 | 3.6384 | 3.6384 | 6880 | 1165.9897 | 1165.9897 | 1165.9897 | 1367.7956 | 1367.7956 | 1367.7956 | 1547.1786 | 1547.1786 | 1547.1786 | 6878 | 395.0495 | 0 | 137.3196 | 0 | 0 | 0 | 103.3232 | 635.6923 |  | 6878 | 395.0495 | 0 | 137.3196 | 0 | 0 | 0 | 103.3232 | 635.6923 | 6878 | 395.0495 | 0 | 137.3196 | 0 | 0 | 0 | 103.3232 | 635.6923 | 6878 | 415.8416 | 573.1584 | 148.4536 | 0 | 0 | 0 | 0 | 1137.4536 | 6878 | 415.8416 | 573.1584 | 148.4536 | 0 | 0 | 0 | 0 | 1137.4536 | 6878 | 415.8416 | 573.1584 | 148.4536 | 0 | 0 | 0 | 0 | 1137.4536 | 6878 | 422.7723 | 1146.3169 | 185.567 | 0 | 0 | 0 | 0 | 0 | 0 | 1754.6561 | 6878 | 0 | 1146.3169 | 185.567 | 17 | 0 | 0 | 0 | 0 | 0 | 1348.8839 | 6878 | 422.7723 | 1146.3169 | 185.567 | 0 | 0 | 0 | 0 | 0 | 0 | 1754.6561
6881 | 74.1528 | 74.1528 | 74.1528 | 35.8629 | 35.8629 | 35.8629 | 0.01 | 0.01 | 0.01 | 6881 | 1167.1002 | 1167.1002 | 1167.1002 | 1369.0983 | 1369.0983 | 1369.0983 | 2073.7663 | 2073.7663 | 2073.7663 | 6879 | 507.9208 | 0 | 35.6014 | 0 | 0 | 0 | 150 | 693.5222 |  | 6879 | 507.9208 | 0 | 35.6014 | 0 | 0 | 0 | 150 | 693.5222 | 6879 | 507.9208 | 0 | 35.6014 | 0 | 0 | 0 | 150 | 693.5222 | 6879 | 534.6535 | 598.3855 | 38.488 | 0 | 0 | 0 | 0 | 1171.5269 | 6879 | 534.6535 | 598.3855 | 38.488 | 0 | 0 | 0 | 0 | 1171.5269 | 6879 | 534.6535 | 598.3855 | 38.488 | 0 | 0 | 0 | 0 | 1171.5269 | 6879 | 543.5644 | 1196.7709 | 48.11 | 0 | 0 | 0 | 0 | 0 | 0 | 1788.4453 | 6879 | 543.5644 | 1196.7709 | 48.11 | 17 | 0 | 0 | 0 | 0 | 0 | 1805.4453 | 6879 | 543.5644 | 1196.7709 | 48.11 | 0 | 0 | 0 | 0 | 0 | 0 | 1788.4453
6882 | 40.3629 | 57.1645 | 57.1645 | 30.4157 | 31.0073 | 31.0073 | 0.01 | 0.01 | 0.01 | 6882 | 1172.9307 | 1112.6873 | 1112.6873 | 1441.6145 | 1305.2678 | 1305.2678 | 2001.5646 | 2001.5646 | 2001.5646 | 6880 | 733.6634 | 0 | 0 | 0 | 0 | 0 | 150 | 883.6634 |  | 6880 | 733.6634 | 0 | 0 | 0 | 0 | 0 | 150 | 883.6634 | 6880 | 733.6634 | 0 | 0 | 0 | 0 | 0 | 150 | 883.6634 | 6880 | 772.2772 | 619.5762 | 0 | 0 | 0 | 0 | 0 | 1391.8534 | 6880 | 772.2772 | 619.5762 | 0 | 0 | 0 | 0 | 0 | 1391.8534 | 6880 | 772.2772 | 619.5762 | 0 | 0 | 0 | 0 | 0 | 1391.8534 | 6880 | 785.1485 | 1239.1524 | 0 | 0 | 0 | 0 | 0 | 0 | 0 | 2024.3009 | 6880 | 785.1485 | 1239.1524 | 0 | 17 | 0 | 0 | 0 | 0 | 0 | 2041.3009 | 6880 | 785.1485 | 1239.1524 | 0 | 0 | 0 | 0 | 0 | 0 | 0 | 2024.3009
6883 | 40.3629 | 57.1645 | 57.1645 | 0.01 | 30.4988 | 30.4988 | 0.01 | 0.01 | 0.01 | 6883 | 1379.8614 | 1052.7221 | 1052.7221 | 1699.1554 | 1234.924 | 1234.924 | 1921.9954 | 1921.9954 | 1921.9954 | 6881 | 950 | 0 | 0 | 0 | 0 | 0 | 50.7913 | 1000.7913 |  | 6881 | 950 | 0 | 0 | 0 | 0 | 0 | 50.7913 | 1000.7913 | 6881 | 950 | 0 | 0 | 0 | 0 | 0 | 50.7913 | 1000.7913 | 6881 | 1000 | 650.8577 | 0 | 0 | 0 | 0 | 0 | 1650.8577 | 6881 | 1000 | 650.8577 | 0 | 0 | 0 | 0 | 0 | 1650.8577 | 6881 | 1000 | 650.8577 | 0 | 0 | 0 | 0 | 0 | 1650.8577 | 6881 | 1016.6667 | 1301.7154 | 0 | 0 | 0 | 0 | 0 | 0 | 0 | 2318.3821 | 6881 | 1016.6667 | 1301.7154 | 0 | 17 | 0 | 0 | 0 | 0 | 0 | 2335.3821 | 6881 | 1016.6667 | 1301.7154 | 0 | 0 | 0 | 0 | 0 | 0 | 0 | 2318.3821
6884 | 37.6485 | 53.7874 | 53.7874 | 0.01 | 30.4988 | 30.4988 | 0.01 | 0.01 | 0.01 | 6884 | 1367.3963 | 971.6581 | 971.6581 | 1604.061 | 1266.9475 | 1227.2346 | 1814.4297 | 1814.4297 | 1814.4297 | 6882 | 1156.9307 | 0 | 0 | 0 | 0 | 0 | 0 | 1156.9307 |  | 6882 | 1156.9307 | 0 | 0 | 0 | 0 | 0 | 0 | 1156.9307 | 6882 | 1156.9307 | 0 | 0 | 0 | 0 | 0 | 0 | 1156.9307 | 6882 | 1217.8218 | 706.3572 | 0 | 0 | 0 | 0 | 0 | 1924.179 | 6882 | 1217.8218 | 706.3572 | 0 | 0 | 0 | 0 | 0 | 1924.179 | 6882 | 1217.8218 | 706.3572 | 0 | 0 | 0 | 0 | 0 | 1924.179 | 6882 | 1238.1188 | 1412.7144 | 0 | 0 | 0 | 0 | 0 | 0 | 0 | 2650.8332 | 6882 | 1238.1188 | 1412.7144 | 0 | 17 | 0 | 0 | 0 | 0 | 0 | 2667.8332 | 6882 | 1238.1188 | 1412.7144 | 0 | 0 | 0 | 0 | 0 | 0 | 0 | 2650.8332
6885 | 37.6485 | 53.7642 | 53.7642 | 0.01 | 30.4988 | 30.4988 | 0.01 | 0.01 | 0.01 | 6885 | 1267.4543 | 871.7161 | 871.7161 | 1486.8214 | 1216.3245 | 1216.3245 | 1681.8144 | 1681.8144 | 1681.8144 | 6883 | 1363.8614 | 0 | 0 | 0 | 0 | 0 | 0 | 1363.8614 |  | 6883 | 1363.8614 | 0 | 0 | 0 | 0 | 0 | 0 | 1363.8614 | 6883 | 1363.8614 | 0 | 0 | 0 | 0 | 0 | 0 | 1363.8614 | 6883 | 1411.7905 | 769.9294 | 0 | 0 | 0 | 0 | 0 | 2181.7199 | 6883 | 1435.6436 | 769.9294 | 0 | 0 | 0 | 0 | 0 | 2205.5729 | 6883 | 1435.6436 | 769.9294 | 0 | 0 | 0 | 0 | 0 | 2205.5729 | 6883 | 429.1461 | 1539.8587 | 0 | 0 | 0 | 0 | 0 | 0 | 0 | 1969.0048 | 6883 | 1459.571 | 1539.8587 | 0 | 17 | 0 | 0 | 0 | 0 | 0 | 3016.4297 | 6883 | 1459.571 | 1539.8587 | 0 | 0 | 0 | 0 | 0 | 0 | 0 | 2999.4297
6886 | 37.6485 | 42.0387 | 42.0196 | 0.01 | 30.4988 | 30.4988 | 0.01 | 0.01 | 0.01 | 6886 | 1211.931 | 1118.047 | 1118.047 | 1421.6883 | 1393.8987 | 1393.8987 | 1608.1392 | 1608.1392 | 1608.1392 | 6884 | 1354.4554 | 0 | 0 | 0 | 0 | 0 | 0 | 1354.4554 |  | 6884 | 1354.4554 | 0 | 0 | 0 | 0 | 0 | 0 | 1354.4554 | 6884 | 1354.4554 | 0 | 0 | 0 | 0 | 0 | 0 | 1354.4554 | 6884 | 1302.569 | 784.0565 | 0 | 0 | 0 | 0 | 0 | 2086.6255 | 6884 | 1425.7426 | 784.0565 | 0 | 0 | 0 | 0 | 0 | 2209.7991 | 6884 | 1425.7426 | 784.0565 | 0 | 0 | 0 | 0 | 0 | 2209.7991 | 6884 | 728.8811 | 1568.113 | 0 | 0 | 0 | 0 | 0 | 0 | 0 | 2296.9942 | 6884 | 122.6898 | 1568.113 | 0 | 17 | 0 | 0 | 0 | 0 | 0 | 1707.8028 | 6884 | 0 | 1568.113 | 0 | 0 | 0 | 0 | 0 | 0 | 0 | 1568.113
6887 | 37.6485 | 37.7309 | 37.7309 | 0.01 | 0.01 | 0.01 | 0.01 | 0.01 | 0.01 | 6887 | 1185.2798 | 1185.2798 | 1185.2798 | 1390.4244 | 1390.4244 | 1390.4244 | 1572.7751 | 1572.7751 | 1572.7751 | 6885 | 1345.0495 | 0 | 0 | 0 | 0 | 0 | 0 | 1345.0495 |  | 6885 | 1345.0495 | 0 | 0 | 0 | 0 | 0 | 0 | 1345.0495 | 6885 | 1345.0495 | 0 | 0 | 0 | 0 | 0 | 0 | 1345.0495 | 6885 | 1415.8416 | 783.0474 | 0 | 0 | 0 | 0 | 0 | 2198.889 | 6885 | 1415.8416 | 783.0474 | 0 | 0 | 0 | 0 | 0 | 2198.889 | 6885 | 1415.8416 | 783.0474 | 0 | 0 | 0 | 0 | 0 | 2198.889 | 6885 | 0 | 1566.0949 | 0 | 0 | 0 | 0 | 0 | 0 | 0 | 1566.0949 | 6885 | 0 | 1566.0949 | 0 | 17 | 0 | 0 | 0 | 0 | 0 | 1583.0949 | 6885 | 0 | 1566.0949 | 0 | 0 | 0 | 0 | 0 | 0 | 0 | 1566.0949
6888 | 37.6485 | 37.6529 | 37.6485 | 0.01 | 0.01 | 0.01 | 0.01 | 0.01 | 0.01 | 6888 | 1165.2914 | 1165.2914 | 1165.2914 | 1366.9764 | 1366.9764 | 1366.9764 | 1546.252 | 1546.252 | 1546.252 | 6886 | 1467.3267 | 0 | 0 | 0 | 0 | 0 | 0 | 1467.3267 |  | 6886 | 1467.3267 | 0 | 0 | 0 | 0 | 0 | 0 | 1467.3267 | 6886 | 1467.3267 | 0 | 0 | 0 | 0 | 0 | 0 | 1467.3267 | 6886 | 1544.5545 | 776.9929 | 0 | 0 | 0 | 0 | 0 | 2321.5474 | 6886 | 1544.5545 | 776.9929 | 0 | 0 | 0 | 0 | 0 | 2321.5474 | 6886 | 1544.5545 | 776.9929 | 0 | 0 | 0 | 0 | 0 | 2321.5474 | 6886 | 0 | 1553.9859 | 0 | 0 | 0 | 0 | 0 | 0 | 0 | 1553.9859 | 6886 | 0 | 1553.9859 | 0 | 17 | 0 | 0 | 0 | 0 | 0 | 1570.9859 | 6886 | 0 | 1553.9859 | 0 | 0 | 0 | 0 | 0 | 0 | 0 | 1553.9859
6889 | 0.01 | 0.01 | 0.01 | 0.01 | 0.01 | 0.01 | 0.01 | 0.01 | 0.01 | 6889 | 769.5532 | 1165.2914 | 769.5532 | 1366.9764 | 1366.9764 | 1366.9764 | 1546.252 | 1021.1379 | 1021.1379 | 6887 | 1542.5743 | 0 | 0 | 0 | 0 | 0 | 0 | 1542.5743 |  | 6887 | 1542.5743 | 0 | 0 | 0 | 0 | 0 | 0 | 1542.5743 | 6887 | 1542.5743 | 0 | 0 | 0 | 0 | 0 | 0 | 1542.5743 | 6887 | 690.6937 | 782.0383 | 0 | 0 | 0 | 0 | 0 | 1472.7321 | 6887 | 1227.1628 | 782.0383 | 0 | 0 | 0 | 0 | 0 | 2009.2012 | 6887 | 1190.6937 | 782.0383 | 0 | 0 | 0 | 0 | 0 | 1972.7321 | 6887 | 0 | 1564.0767 | 0 | 0 | 0 | 0 | 0 | 0 | 0 | 1564.0767 | 6887 | 0 | 1564.0767 | 0 | 17 | 0 | 0 | 0 | 0 | 0 | 1581.0767 | 6887 | 0 | 1564.0767 | 0 | 0 | 0 | 0 | 0 | 0 | 0 | 1564.0767
6890 | 0.01 | 0.01 | 0.01 | 0.01 | 0.01 | 0.01 | 0.01 | 0.01 | 0.01 | 6890 | 769.5532 | 1165.2914 | 769.5532 | 1366.9764 | 1366.9764 | 1366.9764 | 1546.252 | 1021.1379 | 1021.1379 | 6888 | 1617.8218 | 0 | 0 | 0 | 0 | 0 | 0 | 1617.8218 |  | 6888 | 1617.8218 | 0 | 0 | 0 | 0 | 0 | 0 | 1617.8218 | 6888 | 1617.8218 | 0 | 0 | 0 | 0 | 0 | 0 | 1617.8218 | 6888 | 1645.6417 | 754.7931 | 0 | 0 | 0 | 0 | 0 | 2400.4348 | 6888 | 1702.9703 | 754.7931 | 0 | 0 | 0 | 0 | 0 | 2457.7634 | 6888 | 1702.9703 | 754.7931 | 0 | 0 | 0 | 0 | 0 | 2457.7634 | 6888 | 0 | 1509.5863 | 0 | 0 | 0 | 0 | 0 | 0 | 0 | 1509.5863 | 6888 | 1731.3531 | 1509.5863 | 0 | 17 | 0 | 0 | 0 | 0 | 0 | 3257.9394 | 6888 | 1731.3531 | 1509.5863 | 0 | 0 | 0 | 0 | 0 | 0 | 0 | 3240.9394
6891 | 0.01 | 0.01 | 0.01 | 0.01 | 0.01 | 0.01 | 0.01 | 0.01 | 0.01 | 6891 | 810.6405 | 1206.3787 | 1206.3787 | 1415.175 | 1415.175 | 1415.175 | 1600.7717 | 1075.6575 | 1075.6575 | 6889 | 1674.2574 | 0 | 0 | 0 | 0 | 0 | 0 | 1674.2574 |  | 6889 | 1674.2574 | 0 | 0 | 0 | 0 | 0 | 0 | 1674.2574 | 6889 | 1674.2574 | 0 | 0 | 0 | 0 | 0 | 0 | 1674.2574 | 6889 | 0 | 756.8113 | 0 | 0 | 0 | 0 | 0 | 756.8113 | 6889 | 0 | 756.8113 | 0 | 0 | 0 | 0 | 0 | 756.8113 | 6889 | 0 | 756.8113 | 0 | 0 | 0 | 0 | 0 | 756.8113 | 6889 | 473.4657 | 1513.6226 | 0 | 0 | 0 | 0 | 0 | 0 | 0 | 1987.0883 | 6889 | 0 | 1513.6226 | 0 | 17 | 0 | 0 | 0 | 0 | 0 | 1530.6226 | 6889 | 0 | 1513.6226 | 0 | 0 | 0 | 0 | 0 | 0 | 0 | 1513.6226
6892 | 0.01 | 0.01 | 0.01 | 0.01 | 0.01 | 0.01 | 0.01 | 0.01 | 0.01 | 6892 | 940.565 | 940.565 | 1336.3032 | 1567.5865 | 1567.5865 | 1567.5865 | 1248.0574 | 1248.0574 | 1248.0574 | 6890 | 1636.6337 | 0 | 0 | 0 | 0 | 0 | 0 | 1636.6337 |  | 6890 | 1636.6337 | 0 | 0 | 0 | 0 | 0 | 0 | 1636.6337 | 6890 | 1636.6337 | 0 | 0 | 0 | 0 | 0 | 0 | 1636.6337 | 6890 | 0 | 709.3845 | 0 | 0 | 0 | 0 | 0 | 709.3845 | 6890 | 0 | 709.3845 | 0 | 0 | 0 | 0 | 0 | 709.3845 | 6890 | 0 | 709.3845 | 0 | 0 | 0 | 0 | 0 | 709.3845 | 6890 | 0 | 1418.7689 | 0 | 0 | 0 | 0 | 0 | 0 | 0 | 1418.7689 | 6890 | 0 | 1418.7689 | 0 | 17 | 0 | 0 | 0 | 0 | 0 | 1435.7689 | 6890 | 0 | 1418.7689 | 0 | 0 | 0 | 0 | 0 | 0 | 0 | 1418.7689
6893 | 0.01 | 0.01 | 0.01 | 0.01 | 0.01 | 0.01 | 0.01 | 0.01 | 0.01 | 6893 | 1485.1057 | 1485.1057 | 1485.1057 | 1742.1432 | 1742.1432 | 1742.1432 | 1445.5069 | 1445.5069 | 1445.5069 | 6891 | 1655.4455 | 0 | 0 | 0 | 0 | 0 | 0 | 1655.4455 |  | 6891 | 1655.4455 | 0 | 0 | 0 | 0 | 0 | 0 | 1655.4455 | 6891 | 1655.4455 | 0 | 0 | 0 | 0 | 0 | 0 | 1655.4455 | 6891 | 0 | 690.2119 | 0 | 0 | 0 | 0 | 0 | 690.2119 | 6891 | 0 | 690.2119 | 0 | 0 | 0 | 0 | 0 | 690.2119 | 6891 | 0 | 690.2119 | 0 | 0 | 0 | 0 | 0 | 690.2119 | 6891 | 0 | 1380.4238 | 0 | 0 | 0 | 0 | 0 | 0 | 0 | 1380.4238 | 6891 | 0 | 1380.4238 | 0 | 17 | 0 | 0 | 0 | 0 | 0 | 1397.4238 | 6891 | 0 | 1380.4238 | 0 | 0 | 0 | 0 | 0 | 0 | 0 | 1380.4238
6894 | 0.01 | 0.01 | 0.01 | 0.01 | 0.01 | 0.01 | 0.01 | 0.01 | 0.01 | 6894 | 1174.8734 | 1174.8734 | 1174.8734 | 1842.4483 | 1842.4483 | 1842.4483 | 1558.9667 | 1558.9667 | 1558.9667 | 6892 | 1570.7921 | 0 | 0 | 0 | 0 | 0 | 0 | 1570.7921 |  | 6892 | 1424.565 | 0 | 0 | 0 | 0 | 0 | 0 | 1424.565 | 6892 | 1570.7921 | 0 | 0 | 0 | 0 | 0 | 0 | 1570.7921 | 6892 | 0 | 686.1756 | 0 | 0 | 0 | 0 | 0 | 686.1756 | 6892 | 0 | 686.1756 | 0 | 0 | 0 | 0 | 0 | 686.1756 | 6892 | 0 | 686.1756 | 0 | 0 | 0 | 0 | 0 | 686.1756 | 6892 | 255.3157 | 1372.3512 | 0 | 0 | 0 | 0 | 0 | 0 | 0 | 1627.6669 | 6892 | 0 | 1372.3512 | 0 | 17 | 0 | 0 | 0 | 0 | 0 | 1389.3512 | 6892 | 0 | 1372.3512 | 0 | 0 | 0 | 0 | 0 | 0 | 0 | 1372.3512
6895 | 6.9097 | 6.9097 | 6.9097 | 0.01 | 0.01 | 0.01 | 0.01 | 0.01 | 0.01 | 6895 | 1217.0711 | 1217.0711 | 1217.0711 | 1891.9494 | 1891.9494 | 1891.9494 | 1614.9598 | 1614.9598 | 1614.9598 | 6893 | 1486.1386 | 0 | 0 | 0 | 0 | 0 | 0 | 1486.1386 |  | 6893 | 1486.1386 | 0 | 0 | 0 | 0 | 0 | 0 | 1486.1386 | 6893 | 1486.1386 | 0 | 0 | 0 | 0 | 0 | 0 | 1486.1386 | 6893 | 0 | 698.2846 | 0 | 0 | 0 | 0 | 0 | 698.2846 | 6893 | 0 | 698.2846 | 0 | 0 | 0 | 0 | 0 | 698.2846 | 6893 | 0 | 698.2846 | 0 | 0 | 0 | 0 | 0 | 698.2846 | 6893 | 577.946 | 1396.5691 | 0 | 0 | 0 | 0 | 0 | 0 | 0 | 1974.5151 | 6893 | 0 | 1396.5691 | 0 | 17 | 0 | 0 | 0 | 0 | 0 | 1413.5691 | 6893 | 0 | 1396.5691 | 0 | 0 | 0 | 0 | 0 | 0 | 0 | 1396.5691
6896 | 8.6648 | 8.6648 | 8.6648 | 0.01 | 0.01 | 0.01 | 0.01 | 0.01 | 0.01 | 6896 | 1214.8502 | 1214.8502 | 1214.8502 | 1620.7657 | 1889.3441 | 1889.3441 | 1612.0128 | 1612.0128 | 1612.0128 | 6894 | 1589.604 | 0 | 269.5533 | 0 | 0 | 0 | 0 | 1859.1572 |  | 6894 | 1589.604 | 0 | 269.5533 | 0 | 0 | 0 | 0 | 1859.1572 | 6894 | 1589.604 | 0 | 269.5533 | 0 | 0 | 0 | 0 | 1859.1572 | 6894 | 0 | 720.4844 | 291.4089 | 0 | 0 | 0 | 0 | 1011.8933 | 6894 | 0 | 720.4844 | 291.4089 | 0 | 0 | 0 | 0 | 1011.8933 | 6894 | 0 | 720.4844 | 291.4089 | 0 | 0 | 0 | 0 | 1011.8933 | 6894 | 355.4817 | 1440.9687 | 364.2612 | 0 | 0 | 0 | 0 | 0 | 0 | 2160.7116 | 6894 | 355.4817 | 1440.9687 | 364.2612 | 17 | 0 | 0 | 0 | 0 | 0 | 2177.7116 | 6894 | 355.4817 | 1440.9687 | 364.2612 | 0 | 0 | 0 | 0 | 0 | 0 | 2160.7116
6897 | 0.01 | 0.01 | 0.01 | 0.01 | 0.01 | 0.01 | 0.01 | 0.01 | 0.01 | 6897 | 1212.6293 | 1212.6293 | 1212.6293 | 1886.7388 | 1886.7388 | 1886.7388 | 1609.0658 | 1609.0658 | 1609.0658 | 6895 | 1617.8218 | 0 | 40.6873 | 0 | 0 | 0 | 0 | 1658.5091 |  | 6895 | 1617.8218 | 0 | 40.6873 | 0 | 0 | 0 | 0 | 1658.5091 | 6895 | 1617.8218 | 0 | 40.6873 | 0 | 0 | 0 | 0 | 1658.5091 | 6895 | 0 | 757.8204 | 43.9863 | 0 | 0 | 0 | 0 | 801.8066 | 6895 | 0 | 757.8204 | 43.9863 | 0 | 0 | 0 | 0 | 801.8066 | 6895 | 0 | 757.8204 | 43.9863 | 0 | 0 | 0 | 0 | 801.8066 | 6895 | 0 | 1515.6408 | 54.9828 | 0 | 0 | 0 | 0 | 0 | 0 | 1570.6236 | 6895 | 637.5084 | 1515.6408 | 54.9828 | 17 | 0 | 0 | 0 | 0 | 0 | 2225.132 | 6895 | 637.5084 | 1515.6408 | 54.9828 | 0 | 0 | 0 | 0 | 0 | 0 | 2208.132
6898 | 0.01 | 0.01 | 0.01 | 0.01 | 0.01 | 0.01 | 0.01 | 0.01 | 0.01 | 6898 | 1192.6409 | 1192.6409 | 1192.6409 | 1863.2909 | 1863.2909 | 1863.2909 | 1582.5427 | 1582.5427 | 2107.6569 | 6896 | 1674.2574 | 0 | 81.3746 | 0 | 0 | 0 | 0 | 1755.632 |  | 6896 | 1674.2574 | 0 | 81.3746 | 0 | 0 | 0 | 0 | 1755.632 | 6896 | 1674.2574 | 0 | 81.3746 | 0 | 0 | 0 | 0 | 1755.632 | 6896 | 1762.3762 | 761.8567 | 87.9725 | 0 | 0 | 0 | 0 | 2612.2055 | 6896 | 1762.3762 | 761.8567 | 87.9725 | 0 | 0 | 0 | 0 | 2612.2055 | 6896 | 1762.3762 | 761.8567 | 87.9725 | 0 | 0 | 0 | 0 | 2612.2055 | 6896 | 486.1552 | 1523.7134 | 109.9656 | 0 | 0 | 0 | 0 | 0 | 0 | 2119.8342 | 6896 | 486.1552 | 1523.7134 | 109.9656 | 17 | 0 | 0 | 0 | 0 | 0 | 2136.8342 | 6896 | 486.1552 | 1523.7134 | 109.9656 | 0 | 0 | 0 | 0 | 0 | 0 | 2119.8342
6899 | 0.01 | 0.01 | 0.01 | 0.01 | 0.01 | 0.01 | 0.01 | 0.01 | 0.01 | 6899 | 1211.5188 | 1607.257 | 1607.257 | 1885.4361 | 1885.4361 | 1885.4361 | 1607.5923 | 1607.5923 | 1607.5923 | 6897 | 1657.4537 | 0 | 116.9759 | 0 | 0 | 0 | 0 | 1774.4296 |  | 6897 | 1796.5347 | 0 | 116.9759 | 0 | 0 | 0 | 0 | 1913.5106 | 6897 | 1657.4537 | 0 | 116.9759 | 0 | 0 | 0 | 0 | 1774.4296 | 6897 | 1682.9794 | 776.9929 | 126.4605 | 0 | 0 | 0 | 0 | 2586.4328 | 6897 | 1682.9794 | 776.9929 | 126.4605 | 0 | 0 | 0 | 0 | 2586.4328 | 6897 | 1891.0891 | 776.9929 | 126.4605 | 0 | 0 | 0 | 0 | 2794.5425 | 6897 | 330.091 | 1553.9859 | 158.0756 | 0 | 0 | 0 | 0 | 0 | 0 | 2042.1525 | 6897 | 330.091 | 1553.9859 | 158.0756 | 17 | 0 | 0 | 0 | 0 | 0 | 2059.1525 | 6897 | 330.091 | 1553.9859 | 158.0756 | 0 | 0 | 0 | 0 | 0 | 0 | 2042.1525
6900 | 0.01 | 0.01 | 0.01 | 0.01 | 0.01 | 0.01 | 0.01 | 0.01 | 0.01 | 6900 | 1182.6467 | 1182.6467 | 1182.6467 | 1851.5669 | 1851.5669 | 1851.5669 | 1569.2812 | 1569.2812 | 1569.2812 | 6898 | 1592.8391 | 0 | 116.9759 | 0 | 0 | 0 | 0 | 1709.815 |  | 6898 | 1592.8391 | 0 | 116.9759 | 0 | 0 | 0 | 0 | 1709.815 | 6898 | 1592.8391 | 0 | 116.9759 | 0 | 0 | 0 | 0 | 1709.815 | 6898 | 1577.6359 | 807.2654 | 126.4605 | 0 | 0 | 0 | 0 | 2511.3617 | 6898 | 1542.7606 | 807.2654 | 126.4605 | 0 | 0 | 0 | 0 | 2476.4865 | 6898 | 1732.385 | 807.2654 | 126.4605 | 0 | 0 | 0 | 0 | 2666.1108 | 6898 | 0 | 1614.5308 | 158.0756 | 0 | 0 | 0 | 0 | 0 | 0 | 1772.6064 | 6898 | 142.3025 | 1614.5308 | 158.0756 | 17 | 0 | 0 | 0 | 0 | 0 | 1931.9089 | 6898 | 667.4166 | 1614.5308 | 158.0756 | 0 | 0 | 0 | 0 | 0 | 0 | 2440.023
6901 | 0.01 | 0.01 | 0.01 | 0.01 | 0.01 | 0.01 | 0.01 | 0.01 | 0.01 | 6901 | 1171.542 | 1567.2802 | 1171.542 | 1838.5403 | 1838.5403 | 1838.5403 | 1554.5461 | 1554.5461 | 1554.5461 | 6899 | 1404.7736 | 0 | 101.7182 | 0 | 0 | 0 | 0 | 1506.4918 |  | 6899 | 1909.4059 | 0 | 101.7182 | 0 | 0 | 0 | 0 | 2011.1242 | 6899 | 1909.4059 | 0 | 101.7182 | 0 | 0 | 0 | 0 | 2011.1242 | 6899 | 1498.4715 | 856.7104 | 109.9656 | 0 | 0 | 0 | 0 | 2465.1475 | 6899 | 1498.4715 | 856.7104 | 109.9656 | 0 | 0 | 0 | 0 | 2465.1475 | 6899 | 1498.4715 | 856.7104 | 109.9656 | 0 | 0 | 0 | 0 | 2465.1475 | 6899 | 0 | 1713.4208 | 137.457 | 0 | 0 | 0 | 0 | 0 | 0 | 1850.8778 | 6899 | 0 | 1713.4208 | 137.457 | 17 | 0 | 0 | 0 | 0 | 0 | 1867.8778 | 6899 | 0 | 1713.4208 | 137.457 | 0 | 0 | 0 | 0 | 0 | 0 | 1850.8778
6902 | 0.01 | 0.01 | 0.01 | 0.01 | 0.01 | 0.01 | 0.01 | 0.01 | 0.01 | 6902 | 1150.4432 | 1150.4432 | 1150.4432 | 1813.7897 | 1813.7897 | 1813.7897 | 1526.5496 | 1526.5496 | 1526.5496 | 6900 | 1580.6697 | 0 | 86.4605 | 0 | 0 | 0 | 0 | 1667.1301 |  | 6900 | 1580.6697 | 0 | 86.4605 | 0 | 0 | 0 | 0 | 1667.1301 | 6900 | 1580.6697 | 0 | 86.4605 | 0 | 0 | 0 | 0 | 1667.1301 | 6900 | 1398.4407 | 898.0827 | 93.4708 | 0 | 0 | 0 | 0 | 2389.9942 | 6900 | 1398.4407 | 898.0827 | 93.4708 | 0 | 0 | 0 | 0 | 2389.9942 | 6900 | 1398.4407 | 898.0827 | 93.4708 | 0 | 0 | 0 | 0 | 2389.9942 | 6900 | 0 | 1796.1655 | 116.8385 | 0 | 0 | 0 | 0 | 0 | 0 | 1913.004 | 6900 | 0 | 1796.1655 | 116.8385 | 17 | 0 | 0 | 0 | 0 | 0 | 1930.004 | 6900 | 0 | 1796.1655 | 116.8385 | 0 | 0 | 0 | 0 | 0 | 0 | 1913.004
6903 | 0.01 | 0.01 | 0.01 | 0.01 | 0.01 | 0.01 | 0.01 | 0.01 | 0.01 | 6903 | 1144.8908 | 1301.5733 | 1144.8908 | 1807.2764 | 1807.2764 | 1807.2764 | 1519.1821 | 1519.1821 | 1519.1821 | 6901 | 1956.4356 | 0 | 66.1168 | 0 | 0 | 0 | 0 | 2022.5525 |  | 6901 | 1956.4356 | 0 | 66.1168 | 0 | 0 | 0 | 0 | 2022.5525 | 6901 | 1904.0313 | 0 | 66.1168 | 0 | 0 | 0 | 0 | 1970.1481 | 6901 | 1454.7613 | 900.1009 | 71.4777 | 0 | 0 | 0 | 0 | 2426.3399 | 6901 | 1454.7613 | 900.1009 | 71.4777 | 0 | 0 | 0 | 0 | 2426.3399 | 6901 | 1454.7613 | 900.1009 | 71.4777 | 0 | 0 | 0 | 0 | 2426.3399 | 6901 | 0 | 1800.2018 | 89.3471 | 0 | 0 | 0 | 0 | 0 | 0 | 1889.5489 | 6901 | 0 | 1800.2018 | 89.3471 | 17 | 0 | 0 | 0 | 0 | 0 | 1906.5489 | 6901 | 0 | 1800.2018 | 89.3471 | 0 | 0 | 0 | 0 | 0 | 0 | 1889.5489
6904 | 0.01 | 0.01 | 0.01 | 0.01 | 0.01 | 0.01 | 0.01 | 0.01 | 0.01 | 6904 | 1165.9897 | 1165.9897 | 1165.9897 | 1832.027 | 1832.027 | 1832.027 | 1547.1786 | 1547.1786 | 1547.1786 | 6902 | 1918.8119 | 0 | 35.6014 | 0 | 0 | 0 | 0 | 1954.4133 |  | 6902 | 1579.681 | 0 | 35.6014 | 0 | 0 | 0 | 0 | 1615.2824 | 6902 | 1918.8119 | 0 | 35.6014 | 0 | 0 | 0 | 0 | 1954.4133 | 6902 | 1529.3902 | 898.0827 | 38.488 | 0 | 0 | 0 | 0 | 2465.9609 | 6902 | 1529.3902 | 898.0827 | 38.488 | 0 | 0 | 0 | 0 | 2465.9609 | 6902 | 1676.6402 | 898.0827 | 38.488 | 0 | 0 | 0 | 0 | 2613.2109 | 6902 | 0 | 1796.1655 | 48.11 | 0 | 0 | 0 | 0 | 0 | 0 | 1844.2755 | 6902 | 0 | 1796.1655 | 48.11 | 17 | 0 | 0 | 0 | 0 | 0 | 1861.2755 | 6902 | 0 | 1796.1655 | 48.11 | 0 | 0 | 0 | 0 | 0 | 0 | 1844.2755
6905 | 0.01 | 0.01 | 0.01 | 0.01 | 0.01 | 0.01 | 0.01 | 0.01 | 0.01 | 6905 | 1152.6641 | 1152.6641 | 1152.6641 | 1816.395 | 1352.1636 | 1816.395 | 1529.4966 | 1529.4966 | 1529.4966 | 6903 | 1677.476 | 0 | 10.1718 | 0 | 0 | 0 | 0 | 1687.6478 |  | 6903 | 1834.1584 | 0 | 10.1718 | 0 | 0 | 0 | 0 | 1844.3302 | 6903 | 1799.926 | 0 | 10.1718 | 0 | 0 | 0 | 0 | 1810.0978 | 6903 | 1648.4442 | 900.1009 | 10.9966 | 0 | 0 | 0 | 0 | 2559.5417 | 6903 | 1868.4442 | 900.1009 | 10.9966 | 0 | 0 | 0 | 0 | 2779.5417 | 6903 | 1648.4442 | 900.1009 | 10.9966 | 0 | 0 | 0 | 0 | 2559.5417 | 6903 | 42.5849 | 1800.2018 | 13.7457 | 0 | 0 | 0 | 0 | 0 | 0 | 1856.5324 | 6903 | 42.5849 | 1800.2018 | 13.7457 | 17 | 0 | 0 | 0 | 0 | 0 | 1873.5324 | 6903 | 42.5849 | 1800.2018 | 13.7457 | 0 | 0 | 0 | 0 | 0 | 0 | 1856.5324
6906 | 12.3675 | 12.3675 | 12.3675 | 0.01 | 0.01 | 0.01 | 0.01 | 0.01 | 0.01 | 6906 | 1099.3617 | 1099.3617 | 1099.3617 | 1471.6175 | 1289.6358 | 1753.8672 | 1458.7684 | 1458.7684 | 1458.7684 | 6904 | 1881.1881 | 0 | 0 | 0 | 0 | 0 | 0 | 1881.1881 |  | 6904 | 1881.1881 | 0 | 0 | 0 | 0 | 0 | 0 | 1881.1881 | 6904 | 1881.1881 | 0 | 0 | 0 | 0 | 0 | 0 | 1881.1881 | 6904 | 1743.2069 | 894.0464 | 0 | 0 | 0 | 0 | 0 | 2637.2533 | 6904 | 1939.0443 | 894.0464 | 0 | 0 | 0 | 0 | 0 | 2833.0907 | 6904 | 1980.198 | 894.0464 | 0 | 0 | 0 | 0 | 0 | 2874.2444 | 6904 | 60.4637 | 1788.0928 | 0 | 0 | 0 | 0 | 0 | 0 | 0 | 1848.5565 | 6904 | 0 | 1788.0928 | 0 | 17 | 0 | 0 | 0 | 0 | 0 | 1805.0928 | 6904 | 0 | 1788.0928 | 0 | 0 | 0 | 0 | 0 | 0 | 0 | 1788.0928
6907 | 11.4179 | 11.4179 | 11.4179 | 0.01 | 0.01 | 0.01 | 0.01 | 0.01 | 0.01 | 6907 | 1043.8384 | 1043.8384 | 1043.8384 | 1561.0702 | 1224.5027 | 1688.7341 | 1385.0932 | 1385.0932 | 1385.0932 | 6905 | 1881.1881 | 0 | 0 | 0 | 0 | 0 | 0 | 1881.1881 |  | 6905 | 1881.1881 | 0 | 0 | 0 | 0 | 0 | 0 | 1881.1881 | 6905 | 1831.5001 | 0 | 0 | 0 | 0 | 0 | 0 | 1831.5001 | 6905 | 1980.198 | 921.2916 | 0 | 0 | 0 | 0 | 0 | 2901.4896 | 6905 | 1980.198 | 921.2916 | 0 | 0 | 0 | 0 | 0 | 2901.4896 | 6905 | 1980.198 | 921.2916 | 0 | 0 | 0 | 0 | 0 | 2901.4896 | 6905 | 0 | 1842.5832 | 0 | 0 | 0 | 0 | 0 | 0 | 0 | 1842.5832 | 6905 | 0 | 1842.5832 | 0 | 17 | 0 | 0 | 0 | 0 | 0 | 1859.5832 | 6905 | 0 | 1842.5832 | 0 | 0 | 0 | 0 | 0 | 0 | 0 | 1842.5832
6908 | 12.3675 | 12.3675 | 12.3675 | 0.01 | 0.01 | 0.01 | 0.01 | 0.01 | 0.01 | 6908 | 966.1057 | 966.1057 | 966.1057 | 1133.3164 | 1133.3164 | 1597.5477 | 1281.948 | 1281.948 | 1281.948 | 6906 | 2097.5248 | 0 | 0 | 0 | 0 | 0 | 0 | 2097.5248 |  | 6906 | 2097.5248 | 0 | 0 | 0 | 0 | 0 | 0 | 2097.5248 | 6906 | 2097.5248 | 0 | 0 | 0 | 0 | 0 | 0 | 2097.5248 | 6906 | 2207.9208 | 913.219 | 0 | 0 | 0 | 0 | 0 | 3121.1398 | 6906 | 2025.9392 | 913.219 | 0 | 0 | 0 | 0 | 0 | 2939.1581 | 6906 | 2207.9208 | 913.219 | 0 | 0 | 0 | 0 | 0 | 3121.1398 | 6906 | 0 | 1826.4379 | 0 | 0 | 0 | 0 | 0 | 0 | 0 | 1826.4379 | 6906 | 31.6135 | 1826.4379 | 0 | 17 | 0 | 0 | 0 | 0 | 0 | 1875.0515 | 6906 | 31.6135 | 1826.4379 | 0 | 0 | 0 | 0 | 0 | 0 | 0 | 1858.0515
6909 | 12.3642 | 12.3642 | 12.3642 | 0.01 | 0.01 | 0.01 | 0.01 | 0.01 | 0.01 | 6909 | 895.0359 | 895.0359 | 895.0359 | 1514.1773 | 1049.946 | 1514.1773 | 1187.6438 | 1187.6438 | 1187.6438 | 6907 | 2266.8317 | 0 | 0 | 0 | 0 | 0 | 0 | 2266.8317 |  | 6907 | 2266.8317 | 0 | 0 | 0 | 0 | 0 | 0 | 2266.8317 | 6907 | 2266.8317 | 0 | 0 | 0 | 0 | 0 | 0 | 2266.8317 | 6907 | 2386.1386 | 908.1736 | 0 | 0 | 0 | 0 | 0 | 3294.3122 | 6907 | 2386.1386 | 908.1736 | 0 | 0 | 0 | 0 | 0 | 3294.3122 | 6907 | 2386.1386 | 908.1736 | 0 | 0 | 0 | 0 | 0 | 3294.3122 | 6907 | 873.1562 | 1816.3471 | 0 | 0 | 0 | 0 | 0 | 0 | 0 | 2689.5033 | 6907 | 913.1562 | 1816.3471 | 0 | 17 | 0 | 0 | 0 | 0 | 0 | 2746.5033 | 6907 | 693.1562 | 1816.3471 | 0 | 0 | 0 | 0 | 0 | 0 | 0 | 2509.5033
6910 | 11.4179 | 11.4179 | 11.4179 | 0.01 | 0.01 | 0.01 | 0.01 | 0.01 | 0.01 | 6910 | 851.7277 | 851.7277 | 851.7277 | 1463.3735 | 999.1421 | 999.1421 | 1130.1771 | 1130.1771 | 1130.1771 | 6908 | 2059.901 | 0 | 0 | 0 | 0 | 0 | 0 | 2059.901 |  | 6908 | 2059.901 | 0 | 0 | 0 | 0 | 0 | 0 | 2059.901 | 6908 | 2059.901 | 0 | 0 | 0 | 0 | 0 | 0 | 2059.901 | 6908 | 2168.3168 | 898.0827 | 0 | 0 | 0 | 0 | 0 | 3066.3996 | 6908 | 2168.3168 | 898.0827 | 0 | 0 | 0 | 0 | 0 | 3066.3996 | 6908 | 2168.3168 | 898.0827 | 0 | 0 | 0 | 0 | 0 | 3066.3996 | 6908 | 0 | 1796.1655 | 0 | 0 | 0 | 0 | 0 | 0 | 0 | 1796.1655 | 6908 | 0 | 1796.1655 | 0 | 17 | 0 | 0 | 0 | 0 | 0 | 1813.1655 | 6908 | 0 | 1796.1655 | 0 | 0 | 0 | 0 | 0 | 0 | 0 | 1796.1655
6911 | 11.1093 | 11.1093 | 11.1093 | 0.01 | 0.01 | 0.01 | 0.01 | 0.01 | 0.01 | 6911 | 810.6405 | 810.6405 | 810.6405 | 1415.175 | 950.9436 | 950.9436 | 1600.7717 | 1075.6575 | 1075.6575 | 6909 | 1956.4356 | 0 | 0 | 0 | 0 | 0 | 0 | 1956.4356 |  | 6909 | 1956.4356 | 0 | 0 | 0 | 0 | 0 | 0 | 1956.4356 | 6909 | 1956.4356 | 0 | 0 | 0 | 0 | 0 | 0 | 1956.4356 | 6909 | 2059.4059 | 868.8194 | 0 | 0 | 0 | 0 | 0 | 2928.2253 | 6909 | 2059.4059 | 868.8194 | 0 | 0 | 0 | 0 | 0 | 2928.2253 | 6909 | 2059.4059 | 868.8194 | 0 | 0 | 0 | 0 | 0 | 2928.2253 | 6909 | 0 | 1737.6387 | 0 | 0 | 0 | 0 | 0 | 0 | 0 | 1737.6387 | 6909 | 1539.3972 | 1737.6387 | 0 | 17 | 0 | 0 | 0 | 0 | 0 | 3294.0359 | 6909 | 1539.3972 | 1737.6387 | 0 | 0 | 0 | 0 | 0 | 0 | 0 | 3277.0359
6912 | 11.4179 | 11.4179 | 11.4179 | 0.01 | 0.01 | 0.01 | 0.01 | 0.01 | 0.01 | 6912 | 797.3149 | 797.3149 | 797.3149 | 935.3117 | 935.3117 | 935.3117 | 1583.0896 | 1057.9755 | 1057.9755 | 6910 | 1730.6931 | 0 | 0 | 0 | 0 | 0 | 0 | 1730.6931 |  | 6910 | 1730.6931 | 0 | 0 | 0 | 0 | 0 | 0 | 1730.6931 | 6910 | 1730.6931 | 0 | 0 | 0 | 0 | 0 | 0 | 1730.6931 | 6910 | 1821.7822 | 840.5651 | 0 | 0 | 0 | 0 | 0 | 2662.3473 | 6910 | 1821.7822 | 840.5651 | 0 | 0 | 0 | 0 | 0 | 2662.3473 | 6910 | 1821.7822 | 840.5651 | 0 | 0 | 0 | 0 | 0 | 2662.3473 | 6910 | 0 | 1681.1302 | 0 | 0 | 0 | 0 | 0 | 0 | 0 | 1681.1302 | 6910 | 0 | 1681.1302 | 0 | 17 | 0 | 0 | 0 | 0 | 0 | 1698.1302 | 6910 | 0 | 1681.1302 | 0 | 0 | 0 | 0 | 0 | 0 | 0 | 1681.1302
6913 | 11.8881 | 11.8881 | 11.8881 | 0.01 | 0.01 | 0.01 | 0.01 | 0.01 | 0.01 | 6913 | 787.3207 | 787.3207 | 787.3207 | 923.5877 | 923.5877 | 923.5877 | 1044.7139 | 1569.8281 | 1044.7139 | 6911 | 1674.2574 | 0 | 0 | 0 | 0 | 0 | 0 | 1674.2574 |  | 6911 | 1674.2574 | 0 | 0 | 0 | 0 | 0 | 0 | 1674.2574 | 6911 | 1674.2574 | 0 | 0 | 0 | 0 | 0 | 0 | 1674.2574 | 6911 | 1762.3762 | 830.4743 | 0 | 0 | 0 | 0 | 0 | 2592.8505 | 6911 | 1762.3762 | 830.4743 | 0 | 0 | 0 | 0 | 0 | 2592.8505 | 6911 | 1762.3762 | 830.4743 | 0 | 0 | 0 | 0 | 0 | 2592.8505 | 6911 | 0 | 1660.9485 | 0 | 0 | 0 | 0 | 0 | 0 | 0 | 1660.9485 | 6911 | 0 | 1660.9485 | 0 | 17 | 0 | 0 | 0 | 0 | 0 | 1677.9485 | 6911 | 0 | 1660.9485 | 0 | 0 | 0 | 0 | 0 | 0 | 0 | 1660.9485
6914 | 12.3675 | 12.3675 | 12.3675 | 0.01 | 0.01 | 0.01 | 0.01 | 0.01 | 0.01 | 6914 | 782.8788 | 782.8788 | 782.8788 | 1382.6084 | 918.377 | 1382.6084 | 1563.9341 | 1563.9341 | 1563.9341 | 6912 | 1758.9109 | 0 | 0 | 0 | 0 | 0 | 0 | 1758.9109 |  | 6912 | 1758.9109 | 0 | 0 | 0 | 0 | 0 | 0 | 1758.9109 | 6912 | 1758.9109 | 0 | 0 | 0 | 0 | 0 | 0 | 1758.9109 | 6912 | 1851.4851 | 842.5832 | 0 | 0 | 0 | 0 | 0 | 2694.0684 | 6912 | 1851.4851 | 842.5832 | 0 | 0 | 0 | 0 | 0 | 2694.0684 | 6912 | 1851.4851 | 842.5832 | 0 | 0 | 0 | 0 | 0 | 2694.0684 | 6912 | 1788.8917 | 1685.1665 | 0 | 0 | 0 | 0 | 0 | 0 | 0 | 3474.0582 | 6912 | 0 | 1685.1665 | 0 | 17 | 0 | 0 | 0 | 0 | 0 | 1702.1665 | 6912 | 0 | 1685.1665 | 0 | 0 | 0 | 0 | 0 | 0 | 0 | 1685.1665
6915 | 12.3675 | 12.3675 | 12.3675 | 0.01 | 0.01 | 0.01 | 0.01 | 0.01 | 0.01 | 6915 | 802.8672 | 802.8672 | 802.8672 | 941.825 | 941.825 | 1406.0563 | 1590.4572 | 1065.343 | 1590.4572 | 6913 | 1768.3168 | 0 | 0 | 0 | 0 | 0 | 0 | 1768.3168 |  | 6913 | 1768.3168 | 0 | 0 | 0 | 0 | 0 | 0 | 1768.3168 | 6913 | 1768.3168 | 0 | 0 | 0 | 0 | 0 | 0 | 1768.3168 | 6913 | 1861.3861 | 836.5288 | 0 | 0 | 0 | 0 | 0 | 2697.9149 | 6913 | 1861.3861 | 836.5288 | 0 | 0 | 0 | 0 | 0 | 2697.9149 | 6913 | 1861.3861 | 836.5288 | 0 | 0 | 0 | 0 | 0 | 2697.9149 | 6913 | 0 | 1673.0575 | 0 | 0 | 0 | 0 | 0 | 0 | 0 | 1673.0575 | 6913 | 0 | 1673.0575 | 0 | 17 | 0 | 0 | 0 | 0 | 0 | 1690.0575 | 6913 | 0 | 1673.0575 | 0 | 0 | 0 | 0 | 0 | 0 | 0 | 1673.0575
6916 | 11.4179 | 11.4179 | 11.4179 | 0.01 | 0.01 | 0.01 | 0.01 | 0.01 | 0.01 | 6916 | 835.0707 | 835.0707 | 835.0707 | 979.6022 | 979.6022 | 1443.8335 | 1633.1888 | 1633.1888 | 1108.0746 | 6914 | 1796.5347 | 0 | 0 | 0 | 0 | 0 | 0 | 1796.5347 |  | 6914 | 1796.5347 | 0 | 0 | 0 | 0 | 0 | 0 | 1796.5347 | 6914 | 1796.5347 | 0 | 0 | 0 | 0 | 0 | 0 | 1796.5347 | 6914 | 1891.0891 | 822.4016 | 0 | 0 | 0 | 0 | 0 | 2713.4907 | 6914 | 1891.0891 | 822.4016 | 0 | 0 | 0 | 0 | 0 | 2713.4907 | 6914 | 1891.0891 | 822.4016 | 0 | 0 | 0 | 0 | 0 | 2713.4907 | 6914 | 0 | 1644.8032 | 0 | 0 | 0 | 0 | 0 | 0 | 0 | 1644.8032 | 6914 | 1498.4346 | 1644.8032 | 0 | 17 | 0 | 0 | 0 | 0 | 0 | 3160.2378 | 6914 | 998.4346 | 1644.8032 | 0 | 0 | 0 | 0 | 0 | 0 | 0 | 2643.2378
6917 | 11.1093 | 11.1093 | 11.1093 | 0.01 | 0.01 | 0.01 | 0.01 | 0.01 | 0.01 | 6917 | 887.2626 | 887.2626 | 887.2626 | 1040.8273 | 1505.0587 | 1505.0587 | 1702.4434 | 1702.4434 | 1177.3293 | 6915 | 1824.7525 | 0 | 0 | 0 | 0 | 0 | 0 | 1824.7525 |  | 6915 | 1824.7525 | 0 | 0 | 0 | 0 | 0 | 0 | 1824.7525 | 6915 | 1824.7525 | 0 | 0 | 0 | 0 | 0 | 0 | 1824.7525 | 6915 | 1920.7921 | 807.2654 | 0 | 0 | 0 | 0 | 0 | 2728.0575 | 6915 | 1920.7921 | 807.2654 | 0 | 0 | 0 | 0 | 0 | 2728.0575 | 6915 | 1920.7921 | 807.2654 | 0 | 0 | 0 | 0 | 0 | 2728.0575 | 6915 | 0 | 1614.5308 | 0 | 0 | 0 | 0 | 0 | 0 | 0 | 1614.5308 | 6915 | 81.7891 | 1614.5308 | 0 | 17 | 0 | 0 | 0 | 0 | 0 | 1713.3199 | 6915 | 606.9033 | 1614.5308 | 0 | 0 | 0 | 0 | 0 | 0 | 0 | 2221.434
6918 | 0.01 | 0.01 | 0.01 | 0.01 | 0.01 | 0.01 | 0.01 | 0.01 | 0.01 | 6918 | 930.5708 | 930.5708 | 930.5708 | 1555.8625 | 1555.8625 | 1091.6312 | 1234.7959 | 1234.7959 | 1234.7959 | 6916 | 1918.8119 | 0 | 0 | 0 | 0 | 0 | 0 | 1918.8119 |  | 6916 | 1918.8119 | 0 | 0 | 0 | 0 | 0 | 0 | 1918.8119 | 6916 | 1918.8119 | 0 | 0 | 0 | 0 | 0 | 0 | 1918.8119 | 6916 | 2019.802 | 797.1746 | 0 | 0 | 0 | 0 | 0 | 2816.9766 | 6916 | 2019.802 | 797.1746 | 0 | 0 | 0 | 0 | 0 | 2816.9766 | 6916 | 2019.802 | 797.1746 | 0 | 0 | 0 | 0 | 0 | 2816.9766 | 6916 | 984.8574 | 1594.3491 | 0 | 0 | 0 | 0 | 0 | 0 | 0 | 2579.2066 | 6916 | 0 | 1594.3491 | 0 | 17 | 0 | 0 | 0 | 0 | 0 | 1611.3491 | 6916 | 0 | 1594.3491 | 0 | 0 | 0 | 0 | 0 | 0 | 0 | 1594.3491
6919 | 0.01 | 0.01 | 0.01 | 0.01 | 0.01 | 0.01 | 0.01 | 0.01 | 0.01 | 6919 | 1345.187 | 949.4487 | 1345.187 | 1578.0078 | 1578.0078 | 1113.7764 | 1259.8455 | 1784.9596 | 1784.9596 | 6917 | 1937.6238 | 0 | 5.0859 | 0 | 0 | 0 | 0 | 1942.7097 |  | 6917 | 1937.6238 | 0 | 5.0859 | 0 | 0 | 0 | 0 | 1942.7097 | 6917 | 1937.6238 | 0 | 5.0859 | 0 | 0 | 0 | 0 | 1942.7097 | 6917 | 2039.604 | 794.1473 | 5.4983 | 0 | 0 | 0 | 0 | 2839.2496 | 6917 | 2039.604 | 794.1473 | 5.4983 | 0 | 0 | 0 | 0 | 2839.2496 | 6917 | 2039.604 | 794.1473 | 5.4983 | 0 | 0 | 0 | 0 | 2839.2496 | 6917 | 704.2937 | 1588.2947 | 6.8729 | 0 | 0 | 0 | 0 | 0 | 0 | 2299.4612 | 6917 | 704.2937 | 1588.2947 | 6.8729 | 17 | 0 | 0 | 0 | 0 | 0 | 2316.4612 | 6917 | 179.1795 | 1588.2947 | 6.8729 | 0 | 0 | 0 | 0 | 0 | 0 | 1774.347
6920 | 0.01 | 0.01 | 0.01 | 0.01 | 0.01 | 0.01 | 0.01 | 0.01 | 0.01 | 6920 | 928.3499 | 1324.0881 | 1324.0881 | 1553.2572 | 1553.2572 | 1089.0258 | 1756.963 | 1756.963 | 1756.963 | 6918 | 1702.4752 | 0 | 81.3746 | 0 | 0 | 0 | 0 | 1783.8498 |  | 6918 | 1643.8736 | 0 | 81.3746 | 0 | 0 | 0 | 0 | 1725.2482 | 6918 | 1702.4752 | 0 | 81.3746 | 0 | 0 | 0 | 0 | 1783.8498 | 6918 | 1792.0792 | 786.0747 | 87.9725 | 0 | 0 | 0 | 0 | 2666.1264 | 6918 | 1792.0792 | 786.0747 | 87.9725 | 0 | 0 | 0 | 0 | 2666.1264 | 6918 | 1769.149 | 786.0747 | 87.9725 | 0 | 0 | 0 | 0 | 2643.1961 | 6918 | 0 | 1572.1493 | 109.9656 | 0 | 0 | 0 | 0 | 0 | 0 | 1682.115 | 6918 | 0 | 1572.1493 | 109.9656 | 17 | 0 | 0 | 0 | 0 | 0 | 1699.115 | 6918 | 0 | 1572.1493 | 109.9656 | 0 | 0 | 0 | 0 | 0 | 0 | 1682.115
6921 | 0.01 | 0.01 | 0.01 | 0.01 | 0.01 | 0.01 | 0.01 | 0.01 | 0.01 | 6921 | 1309.652 | 1309.652 | 1309.652 | 1536.3226 | 1536.3226 | 1072.0912 | 1532.3015 | 1737.8075 | 1737.8075 | 6919 | 1414.4179 | 0 | 432.3024 | 0 | 0 | 0 | 0 | 1846.7203 |  | 6919 | 1518.6797 | 0 | 432.3024 | 0 | 0 | 0 | 0 | 1950.9821 | 6919 | 1523.7624 | 0 | 432.3024 | 0 | 0 | 0 | 0 | 1956.0648 | 6919 | 1603.9604 | 768.9203 | 467.354 | 0 | 0 | 0 | 0 | 2840.2346 | 6919 | 1583.4636 | 768.9203 | 467.354 | 0 | 0 | 0 | 0 | 2819.7378 | 6919 | 791.0079 | 768.9203 | 467.354 | 0 | 0 | 0 | 0 | 2027.2822 | 6919 | 0 | 1537.8406 | 584.1924 | 0 | 0 | 0 | 0 | 0 | 0 | 2122.033 | 6919 | 60.4583 | 1537.8406 | 584.1924 | 17 | 0 | 0 | 0 | 0 | 0 | 2199.4913 | 6919 | 60.4583 | 1537.8406 | 584.1924 | 0 | 0 | 0 | 0 | 0 | 0 | 2182.4913
6922 | 0.01 | 0.01 | 0.01 | 0.01 | 0.01 | 0.01 | 0.01 | 0.01 | 0.01 | 6922 | 1345.187 | 1345.187 | 1345.187 | 1578.0078 | 1578.0078 | 1113.7764 | 1784.9596 | 1784.9596 | 1784.9596 | 6920 | 838.7211 | 0 | 829.0034 | 0 | 0 | 0 | 0 | 1667.7245 |  | 6920 | 1711.8812 | 0 | 829.0034 | 0 | 0 | 0 | 0 | 2540.8846 | 6920 | 1234.4593 | 0 | 829.0034 | 0 | 0 | 0 | 0 | 2063.4628 | 6920 | 836.7871 | 798.1837 | 896.2199 | 0 | 0 | 0 | 0 | 2531.1906 | 6920 | 1056.7871 | 798.1837 | 896.2199 | 0 | 0 | 0 | 0 | 2751.1906 | 6920 | 1092.5557 | 798.1837 | 896.2199 | 0 | 0 | 0 | 0 | 2786.9593 | 6920 | 0 | 1596.3673 | 1120.2749 | 0 | 0 | 0 | 0 | 0 | 0 | 2716.6422 | 6920 | 0 | 1596.3673 | 1120.2749 | 17 | 0 | 0 | 0 | 0 | 0 | 2733.6422 | 6920 | 0 | 1596.3673 | 1120.2749 | 0 | 0 | 0 | 0 | 0 | 0 | 2716.6422
6923 | 0.01 | 0.01 | 0.01 | 0.01 | 0.01 | 0.01 | 0.01 | 0.01 | 0.01 | 6923 | 1388.4951 | 1388.4951 | 1388.4951 | 1628.8116 | 1628.8116 | 1164.5803 | 1765.6504 | 1842.4262 | 1842.4262 | 6921 | 1066.7756 | 0 | 1027.354 | 0 | 0 | 0 | 0 | 2094.1296 |  | 6921 | 626.7756 | 0 | 1027.354 | 0 | 0 | 0 | 0 | 1654.1296 | 6921 | 1063.5163 | 0 | 1027.354 | 0 | 0 | 0 | 0 | 2090.8702 | 6921 | 304.6954 | 829.4652 | 1110.6529 | 0 | 0 | 0 | 0 | 2244.8135 | 6921 | 704.6954 | 829.4652 | 1110.6529 | 0 | 0 | 0 | 0 | 2644.8135 | 6921 | 20.4641 | 829.4652 | 1110.6529 | 0 | 0 | 0 | 0 | 1960.5822 | 6921 | 0 | 1658.9304 | 1388.3162 | 0 | 0 | 0 | 0 | 0 | 0 | 3047.2465 | 6921 | 0 | 1658.9304 | 1388.3162 | 17 | 0 | 0 | 0 | 0 | 0 | 3064.2465 | 6921 | 0 | 1658.9304 | 1388.3162 | 0 | 0 | 0 | 0 | 0 | 0 | 3047.2465
6924 | 0.01 | 0.01 | 0.01 | 0.01 | 0.01 | 0.01 | 0.01 | 0.01 | 0.01 | 6924 | 1419.5882 | 1419.5882 | 1419.5882 | 1665.2862 | 1665.2862 | 1201.0548 | 1883.6843 | 1883.6843 | 1883.6843 | 6922 | 450.6642 | 0 | 945.9794 | 0 | 0 | 0 | 0 | 1396.6435 |  | 6922 | 450.6642 | 0 | 945.9794 | 0 | 0 | 0 | 0 | 1396.6435 | 6922 | 450.6642 | 0 | 945.9794 | 0 | 0 | 0 | 0 | 1396.6435 | 6922 | 33.3265 | 829.4652 | 1022.6804 | 0 | 0 | 0 | 0 | 1885.4721 | 6922 | 33.3265 | 829.4652 | 1022.6804 | 0 | 0 | 0 | 0 | 1885.4721 | 6922 | 0 | 829.4652 | 1022.6804 | 0 | 0 | 0 | 0 | 1852.1456 | 6922 | 0 | 1658.9304 | 1278.3505 | 0 | 0 | 0 | 0 | 0 | 0 | 2937.2809 | 6922 | 0 | 1658.9304 | 1278.3505 | 17 | 0 | 0 | 0 | 0 | 0 | 2954.2809 | 6922 | 0 | 1658.9304 | 1278.3505 | 0 | 0 | 0 | 0 | 0 | 0 | 2937.2809
6925 | 0.01 | 0.01 | 0.01 | 0.01 | 0.01 | 0.01 | 0.01 | 0.01 | 0.01 | 6925 | 1434.0243 | 1434.0243 | 1038.2861 | 1682.2208 | 1682.2208 | 1217.9894 | 1902.8399 | 1902.8399 | 1902.8399 | 6923 | 688.3817 | 0 | 717.1134 | 0 | 0 | 0 | 0 | 1405.4951 |  | 6923 | 688.3817 | 0 | 717.1134 | 0 | 0 | 0 | 0 | 1405.4951 | 6923 | 688.3817 | 0 | 717.1134 | 0 | 0 | 0 | 0 | 1405.4951 | 6923 | 250.8997 | 852.6741 | 775.2577 | 0 | 0 | 0 | 0 | 1878.8315 | 6923 | 750.8997 | 852.6741 | 775.2577 | 0 | 0 | 0 | 0 | 2378.8315 | 6923 | 286.6684 | 852.6741 | 775.2577 | 0 | 0 | 0 | 0 | 1914.6002 | 6923 | 0 | 1705.3481 | 969.0722 | 0 | 0 | 0 | 0 | 0 | 0 | 2674.4203 | 6923 | 0 | 1705.3481 | 969.0722 | 17 | 0 | 0 | 0 | 0 | 0 | 2691.4203 | 6923 | 0 | 1705.3481 | 969.0722 | 0 | 0 | 0 | 0 | 0 | 0 | 2674.4203
6926 | 0.01 | 0.01 | 0.01 | 0.01 | 0.01 | 0.01 | 0.01 | 0.01 | 0.01 | 6926 | 1438.4661 | 1042.7279 | 1042.7279 | 1687.4314 | 1687.4314 | 1223.2001 | 1383.6197 | 1908.7339 | 1908.7339 | 6924 | 948.3408 | 0 | 488.2474 | 0 | 0 | 0 | 0 | 1436.5882 |  | 6924 | 1761.83 | 0 | 488.2474 | 0 | 0 | 0 | 0 | 2250.0774 | 6924 | 948.3408 | 0 | 488.2474 | 0 | 0 | 0 | 0 | 1436.5882 | 6924 | 478.5569 | 883.9556 | 527.8351 | 0 | 0 | 0 | 0 | 1890.3476 | 6924 | 978.5569 | 883.9556 | 527.8351 | 0 | 0 | 0 | 0 | 2390.3476 | 6924 | 347.6589 | 883.9556 | 527.8351 | 0 | 0 | 0 | 0 | 1759.4496 | 6924 | 0 | 1767.9112 | 659.7938 | 0 | 0 | 0 | 0 | 0 | 0 | 2427.705 | 6924 | 0 | 1767.9112 | 659.7938 | 17 | 0 | 0 | 0 | 0 | 0 | 2444.705 | 6924 | 0 | 1767.9112 | 659.7938 | 0 | 0 | 0 | 0 | 0 | 0 | 2427.705
6927 | 0.01 | 0.01 | 0.01 | 0.01 | 0.01 | 0.01 | 0.01 | 0.01 | 0.01 | 6927 | 1023.85 | 1419.5882 | 1023.85 | 1665.2862 | 1665.2862 | 1665.2862 | 1883.6843 | 1358.5702 | 1358.5702 | 6925 | 1871.7822 | 0 | 371.2715 | 0 | 0 | 0 | 0 | 2243.0537 |  | 6925 | 1871.7822 | 0 | 371.2715 | 0 | 0 | 0 | 0 | 2243.0537 | 6925 | 1871.7822 | 0 | 371.2715 | 0 | 0 | 0 | 0 | 2243.0537 | 6925 | 673.952 | 889.001 | 401.3746 | 0 | 0 | 0 | 0 | 1964.3275 | 6925 | 673.952 | 889.001 | 401.3746 | 0 | 0 | 0 | 0 | 1964.3275 | 6925 | 209.7206 | 889.001 | 401.3746 | 0 | 0 | 0 | 0 | 1500.0962 | 6925 | 30.9328 | 1778.002 | 501.7182 | 0 | 0 | 0 | 0 | 0 | 0 | 2310.653 | 6925 | 89.7426 | 1778.002 | 501.7182 | 17 | 0 | 0 | 0 | 0 | 0 | 2386.4628 | 6925 | 0 | 1778.002 | 501.7182 | 0 | 0 | 0 | 0 | 0 | 0 | 2279.7202
6928 | 0.01 | 0.01 | 0.01 | 0.01 | 0.01 | 0.01 | 0.01 | 0.01 | 0.01 | 6928 | 1046.0593 | 1046.0593 | 1046.0593 | 1691.3394 | 1691.3394 | 1227.1081 | 1388.0403 | 1388.0403 | 1388.0403 | 6926 | 1881.1881 | 0 | 183.0928 | 0 | 0 | 0 | 0 | 2064.2809 |  | 6926 | 1881.1881 | 0 | 183.0928 | 0 | 0 | 0 | 0 | 2064.2809 | 6926 | 1881.1881 | 0 | 183.0928 | 0 | 0 | 0 | 0 | 2064.2809 | 6926 | 1188.4709 | 875.8829 | 197.9381 | 0 | 0 | 0 | 0 | 2262.292 | 6926 | 962.6876 | 875.8829 | 197.9381 | 0 | 0 | 0 | 0 | 2036.5087 | 6926 | 551.2291 | 875.8829 | 197.9381 | 0 | 0 | 0 | 0 | 1625.0501 | 6926 | 0 | 1751.7659 | 247.4227 | 0 | 0 | 0 | 0 | 0 | 0 | 1999.1886 | 6926 | 0 | 1751.7659 | 247.4227 | 17 | 0 | 0 | 0 | 0 | 0 | 2016.1886 | 6926 | 0 | 1751.7659 | 247.4227 | 0 | 0 | 0 | 0 | 0 | 0 | 1999.1886
6929 | 0.01 | 0.01 | 0.01 | 0.01 | 0.01 | 0.01 | 0.01 | 0.01 | 0.01 | 6929 | 1207.2284 | 1201.4921 | 1059.3849 | 1242.74 | 1242.74 | 1242.74 | 1405.7223 | 1405.7223 | 1405.7223 | 6927 | 1984.6535 | 0 | 50.8591 | 0 | 0 | 0 | 0 | 2035.5126 |  | 6927 | 1984.6535 | 0 | 50.8591 | 0 | 0 | 0 | 0 | 2035.5126 | 6927 | 1346.0324 | 0 | 50.8591 | 0 | 0 | 0 | 0 | 1396.8915 | 6927 | 1533.3137 | 874.8739 | 54.9828 | 0 | 0 | 0 | 0 | 2463.1704 | 6927 | 1753.3137 | 874.8739 | 54.9828 | 0 | 0 | 0 | 0 | 2683.1704 | 6927 | 1533.3137 | 874.8739 | 54.9828 | 0 | 0 | 0 | 0 | 2463.1704 | 6927 | 0 | 1749.7477 | 68.7285 | 0 | 0 | 0 | 0 | 0 | 0 | 1818.4763 | 6927 | 0 | 1749.7477 | 68.7285 | 17 | 0 | 0 | 0 | 0 | 0 | 1835.4763 | 6927 | 0 | 1749.7477 | 68.7285 | 0 | 0 | 0 | 0 | 0 | 0 | 1818.4763
6930 | 0.01 | 0.01 | 0.01 | 0.01 | 0.01 | 0.01 | 0.01 | 0.01 | 0.01 | 6930 | 1418.4777 | 1022.7395 | 1272.3111 | 1663.9835 | 1663.9835 | 1199.7521 | 1357.0967 | 1357.0967 | 1357.0967 | 6928 | 1614.0369 | 0 | 5.0859 | 0 | 0 | 0 | 0 | 1619.1228 |  | 6928 | 1558.9052 | 0 | 5.0859 | 0 | 0 | 0 | 0 | 1563.9911 | 6928 | 1796.5347 | 0 | 5.0859 | 0 | 0 | 0 | 0 | 1801.6206 | 6928 | 1403.9958 | 852.6741 | 5.4983 | 0 | 0 | 0 | 0 | 2262.1682 | 6928 | 1623.9958 | 852.6741 | 5.4983 | 0 | 0 | 0 | 0 | 2482.1682 | 6928 | 939.7645 | 852.6741 | 5.4983 | 0 | 0 | 0 | 0 | 1797.9368 | 6928 | 0 | 1705.3481 | 6.8729 | 0 | 0 | 0 | 0 | 0 | 0 | 1712.221 | 6928 | 0 | 1705.3481 | 6.8729 | 17 | 0 | 0 | 0 | 0 | 0 | 1729.221 | 6928 | 0 | 1705.3481 | 6.8729 | 0 | 0 | 0 | 0 | 0 | 0 | 1712.221
6931 | 0.01 | 0.01 | 0.01 | 0.01 | 0.01 | 0.01 | 0.01 | 0.01 | 0.01 | 6931 | 987.2046 | 987.2046 | 987.2046 | 1622.2983 | 1622.2983 | 1158.0669 | 1309.9446 | 1309.9446 | 1309.9446 | 6929 | 1457.9208 | 0 | 0 | 0 | 0 | 0 | 0 | 1457.9208 |  | 6929 | 1457.9208 | 0 | 0 | 0 | 0 | 0 | 0 | 1457.9208 | 6929 | 1457.9208 | 0 | 0 | 0 | 0 | 0 | 0 | 1457.9208 | 6929 | 1111.5224 | 795.1564 | 0 | 0 | 0 | 0 | 0 | 1906.6788 | 6929 | 1111.5224 | 795.1564 | 0 | 0 | 0 | 0 | 0 | 1906.6788 | 6929 | 1171.139 | 795.1564 | 0 | 0 | 0 | 0 | 0 | 1966.2954 | 6929 | 0 | 1590.3128 | 0 | 0 | 0 | 0 | 0 | 0 | 0 | 1590.3128 | 6929 | 0 | 1590.3128 | 0 | 17 | 0 | 0 | 0 | 0 | 0 | 1607.3128 | 6929 | 0 | 1590.3128 | 0 | 0 | 0 | 0 | 0 | 0 | 0 | 1590.3128
6932 | 0.01 | 0.01 | 0.01 | 0.01 | 0.01 | 0.01 | 0.01 | 0.01 | 0.01 | 6932 | 1220.2199 | 920.5766 | 1220.2199 | 1544.1385 | 1544.1385 | 1079.9072 | 1221.5344 | 1221.5344 | 1221.5344 | 6930 | 1834.1584 | 0 | 0 | 0 | 0 | 0 | 0 | 1834.1584 |  | 6930 | 1834.1584 | 0 | 0 | 0 | 0 | 0 | 0 | 1834.1584 | 6930 | 1834.1584 | 0 | 0 | 0 | 0 | 0 | 0 | 1834.1584 | 6930 | 1442.2404 | 774.9748 | 0 | 0 | 0 | 0 | 0 | 2217.2152 | 6930 | 1442.2404 | 774.9748 | 0 | 0 | 0 | 0 | 0 | 2217.2152 | 6930 | 978.0091 | 774.9748 | 0 | 0 | 0 | 0 | 0 | 1752.9838 | 6930 | 0 | 1549.9495 | 0 | 0 | 0 | 0 | 0 | 0 | 0 | 1549.9495 | 6930 | 0 | 1549.9495 | 0 | 17 | 0 | 0 | 0 | 0 | 0 | 1566.9495 | 6930 | 0 | 1549.9495 | 0 | 0 | 0 | 0 | 0 | 0 | 0 | 1549.9495
6933 | 0.01 | 0.01 | 0.01 | 0.01 | 0.01 | 0.01 | 0.01 | 0.01 | 0.01 | 6933 | 1032.7536 | 1258.5706 | 862.8324 | 1476.4001 | 1476.4001 | 1012.1687 | 1670.0263 | 1670.0263 | 1670.0263 | 6931 | 1721.2871 | 0 | 0 | 0 | 0 | 0 | 0 | 1721.2871 |  | 6931 | 1721.2871 | 0 | 0 | 0 | 0 | 0 | 0 | 1721.2871 | 6931 | 1587.689 | 0 | 0 | 0 | 0 | 0 | 0 | 1587.689 | 6931 | 1471.0895 | 784.0565 | 0 | 0 | 0 | 0 | 0 | 2255.146 | 6931 | 0 | 784.0565 | 0 | 0 | 0 | 0 | 0 | 784.0565 | 6931 | 0 | 784.0565 | 0 | 0 | 0 | 0 | 0 | 784.0565 | 6931 | 0 | 1568.113 | 0 | 0 | 0 | 0 | 0 | 0 | 0 | 1568.113 | 6931 | 0 | 1568.113 | 0 | 17 | 0 | 0 | 0 | 0 | 0 | 1585.113 | 6931 | 0 | 1568.113 | 0 | 0 | 0 | 0 | 0 | 0 | 0 | 1568.113
6934 | 0.01 | 0.01 | 0.01 | 0.01 | 0.01 | 0.01 | 0.01 | 0.01 | 0.01 | 6934 | 1203.0473 | 807.3091 | 807.3091 | 947.0356 | 1411.267 | 947.0356 | 1596.3512 | 1596.3512 | 1596.3512 | 6932 | 1674.2574 | 0 | 0 | 0 | 0 | 0 | 0 | 1674.2574 |  | 6932 | 1674.2574 | 0 | 0 | 0 | 0 | 0 | 0 | 1674.2574 | 6932 | 1674.2574 | 0 | 0 | 0 | 0 | 0 | 0 | 1674.2574 | 6932 | 0 | 787.0838 | 0 | 0 | 0 | 0 | 0 | 787.0838 | 6932 | 0 | 787.0838 | 0 | 0 | 0 | 0 | 0 | 787.0838 | 6932 | 0 | 787.0838 | 0 | 0 | 0 | 0 | 0 | 787.0838 | 6932 | 0 | 1574.1675 | 0 | 0 | 0 | 0 | 0 | 0 | 0 | 1574.1675 | 6932 | 0 | 1574.1675 | 0 | 17 | 0 | 0 | 0 | 0 | 0 | 1591.1675 | 6932 | 0 | 1574.1675 | 0 | 0 | 0 | 0 | 0 | 0 | 0 | 1574.1675
6935 | 0.01 | 0.01 | 0.01 | 0.01 | 0.01 | 0.01 | 0.01 | 0.01 | 0.01 | 6935 | 1168.6228 | 772.8846 | 772.8846 | 906.6531 | 906.6531 | 906.6531 | 1550.6726 | 1550.6726 | 1550.6726 | 6933 | 1655.4455 | 0 | 0 | 0 | 0 | 0 | 0 | 1655.4455 |  | 6933 | 1655.4455 | 0 | 0 | 0 | 0 | 0 | 0 | 1655.4455 | 6933 | 1655.4455 | 0 | 0 | 0 | 0 | 0 | 0 | 1655.4455 | 6933 | 0 | 801.2109 | 0 | 0 | 0 | 0 | 0 | 801.2109 | 6933 | 0 | 801.2109 | 0 | 0 | 0 | 0 | 0 | 801.2109 | 6933 | 0 | 801.2109 | 0 | 0 | 0 | 0 | 0 | 801.2109 | 6933 | 0 | 1602.4218 | 0 | 0 | 0 | 0 | 0 | 0 | 0 | 1602.4218 | 6933 | 0 | 1602.4218 | 0 | 17 | 0 | 0 | 0 | 0 | 0 | 1619.4218 | 6933 | 0 | 1602.4218 | 0 | 0 | 0 | 0 | 0 | 0 | 0 | 1602.4218
6936 | 0.01 | 0.01 | 0.01 | 0.01 | 0.01 | 0.01 | 0.01 | 0.01 | 0.01 | 6936 | 756.2276 | 1151.9658 | 756.2276 | 887.1131 | 887.1131 | 887.1131 | 1528.57 | 1528.57 | 1528.57 | 6934 | 1533.1683 | 0 | 0 | 0 | 0 | 0 | 0 | 1533.1683 |  | 6934 | 1533.1683 | 0 | 0 | 0 | 0 | 0 | 0 | 1533.1683 | 6934 | 1533.1683 | 0 | 0 | 0 | 0 | 0 | 0 | 1533.1683 | 6934 | 0 | 787.0838 | 0 | 0 | 0 | 0 | 0 | 787.0838 | 6934 | 0 | 787.0838 | 0 | 0 | 0 | 0 | 0 | 787.0838 | 6934 | 0 | 787.0838 | 0 | 0 | 0 | 0 | 0 | 787.0838 | 6934 | 104.5313 | 1574.1675 | 0 | 0 | 0 | 0 | 0 | 0 | 0 | 1678.6989 | 6934 | 0 | 1574.1675 | 0 | 17 | 0 | 0 | 0 | 0 | 0 | 1591.1675 | 6934 | 0 | 1574.1675 | 0 | 0 | 0 | 0 | 0 | 0 | 0 | 1574.1675
6937 | 0.01 | 0.01 | 0.01 | 0.01 | 0.01 | 0.01 | 0.01 | 0.01 | 0.01 | 6937 | 1143.0821 | 1143.0821 | 747.3439 | 876.6918 | 876.6918 | 876.6918 | 1031.5892 | 1516.782 | 991.6678 | 6935 | 1457.9208 | 0 | 0 | 0 | 0 | 0 | 0 | 1457.9208 |  | 6935 | 1457.9208 | 0 | 0 | 0 | 0 | 0 | 0 | 1457.9208 | 6935 | 1457.9208 | 0 | 0 | 0 | 0 | 0 | 0 | 1457.9208 | 6935 | 0 | 757.8204 | 0 | 0 | 0 | 0 | 0 | 757.8204 | 6935 | 624.082 | 757.8204 | 0 | 0 | 0 | 0 | 0 | 1381.9024 | 6935 | 844.082 | 757.8204 | 0 | 0 | 0 | 0 | 0 | 1601.9024 | 6935 | 144.5662 | 1515.6408 | 0 | 0 | 0 | 0 | 0 | 0 | 0 | 1660.207 | 6935 | 144.5662 | 1515.6408 | 0 | 17 | 0 | 0 | 0 | 0 | 0 | 1677.207 | 6935 | 144.5662 | 1515.6408 | 0 | 0 | 0 | 0 | 0 | 0 | 0 | 1660.207
6938 | 0.01 | 0.01 | 0.01 | 0.01 | 0.01 | 0.01 | 0.01 | 0.01 | 0.01 | 6938 | 1135.3088 | 1135.3088 | 1135.3088 | 867.5732 | 867.5732 | 867.5732 | 981.3533 | 981.3533 | 981.3533 | 6936 | 1570.7921 | 0 | 0 | 0 | 0 | 0 | 0 | 1570.7921 |  | 6936 | 1570.7921 | 0 | 0 | 0 | 0 | 0 | 0 | 1570.7921 | 6936 | 1570.7921 | 0 | 0 | 0 | 0 | 0 | 0 | 1570.7921 | 6936 | 1653.4653 | 713.4208 | 0 | 0 | 0 | 0 | 0 | 2366.8861 | 6936 | 951.8437 | 713.4208 | 0 | 0 | 0 | 0 | 0 | 1665.2645 | 6936 | 1171.8437 | 713.4208 | 0 | 0 | 0 | 0 | 0 | 1885.2645 | 6936 | 228.6654 | 1426.8416 | 0 | 0 | 0 | 0 | 0 | 0 | 0 | 1655.5069 | 6936 | 0 | 1426.8416 | 0 | 17 | 0 | 0 | 0 | 0 | 0 | 1443.8416 | 6936 | 0 | 1426.8416 | 0 | 0 | 0 | 0 | 0 | 0 | 0 | 1426.8416
6939 | 0.01 | 0.01 | 0.01 | 0.01 | 0.01 | 0.01 | 0.01 | 0.01 | 0.01 | 6939 | 1134.4203 | 1146.4135 | 1146.4135 | 880.5998 | 880.5998 | 880.5998 | 996.0883 | 996.0883 | 996.0883 | 6937 | 1514.3564 | 0 | 0 | 0 | 0 | 0 | 0 | 1514.3564 |  | 6937 | 1514.3564 | 0 | 0 | 0 | 0 | 0 | 0 | 1514.3564 | 6937 | 1514.3564 | 0 | 0 | 0 | 0 | 0 | 0 | 1514.3564 | 6937 | 0 | 678.1029 | 0 | 0 | 0 | 0 | 0 | 678.1029 | 6937 | 0 | 678.1029 | 0 | 0 | 0 | 0 | 0 | 678.1029 | 6937 | 0 | 678.1029 | 0 | 0 | 0 | 0 | 0 | 678.1029 | 6937 | 0 | 1356.2059 | 0 | 0 | 0 | 0 | 0 | 0 | 0 | 1356.2059 | 6937 | 379.5927 | 1356.2059 | 0 | 17 | 0 | 0 | 0 | 0 | 0 | 1752.7986 | 6937 | 0 | 1356.2059 | 0 | 0 | 0 | 0 | 0 | 0 | 0 | 1356.2059
6940 | 0.01 | 0.01 | 0.01 | 0.01 | 0.01 | 0.01 | 0.01 | 0.01 | 0.01 | 6940 | 1184.1693 | 1184.1693 | 1184.1693 | 924.8904 | 924.8904 | 924.8904 | 1046.1875 | 1046.1875 | 1571.3016 | 6938 | 1664.8515 | 0 | 0 | 0 | 0 | 0 | 0 | 1664.8515 |  | 6938 | 1664.8515 | 0 | 0 | 0 | 0 | 0 | 0 | 1664.8515 | 6938 | 1664.8515 | 0 | 0 | 0 | 0 | 0 | 0 | 1664.8515 | 6938 | 0 | 638.7487 | 0 | 0 | 0 | 0 | 0 | 638.7487 | 6938 | 1608.472 | 638.7487 | 0 | 0 | 0 | 0 | 0 | 2247.2207 | 6938 | 1608.472 | 638.7487 | 0 | 0 | 0 | 0 | 0 | 2247.2207 | 6938 | 0 | 1277.4975 | 0 | 0 | 0 | 0 | 0 | 0 | 0 | 1277.4975 | 6938 | 0 | 1277.4975 | 0 | 17 | 0 | 0 | 0 | 0 | 0 | 1294.4975 | 6938 | 0 | 1277.4975 | 0 | 0 | 0 | 0 | 0 | 0 | 0 | 1277.4975
6941 | 0.01 | 0.01 | 0.01 | 0.01 | 0.01 | 0.01 | 0.01 | 0.01 | 0.01 | 6941 | 1230.8089 | 1230.8089 | 835.0707 | 979.6022 | 979.6022 | 979.6022 | 1108.0746 | 1108.0746 | 1108.0746 | 6939 | 1646.0396 | 0 | 0 | 0 | 0 | 0 | 0 | 1646.0396 |  | 6939 | 1646.0396 | 0 | 0 | 0 | 0 | 0 | 0 | 1646.0396 | 6939 | 1646.0396 | 0 | 0 | 0 | 0 | 0 | 0 | 1646.0396 | 6939 | 0 | 615.5399 | 0 | 0 | 0 | 0 | 0 | 615.5399 | 6939 | 1446.3745 | 615.5399 | 0 | 0 | 0 | 0 | 0 | 2061.9144 | 6939 | 1401.6236 | 615.5399 | 0 | 0 | 0 | 0 | 0 | 2017.1635 | 6939 | 0 | 1231.0797 | 0 | 0 | 0 | 0 | 0 | 0 | 0 | 1231.0797 | 6939 | 49.2929 | 1231.0797 | 0 | 17 | 0 | 0 | 0 | 0 | 0 | 1297.3726 | 6939 | 49.2929 | 1231.0797 | 0 | 0 | 0 | 0 | 0 | 0 | 0 | 1280.3726
6942 | 0.01 | 0.01 | 0.01 | 0.01 | 0.01 | 0.01 | 0.01 | 0.01 | 0.01 | 6942 | 1278.559 | 1278.559 | 1278.559 | 1035.6167 | 1035.6167 | 1035.6167 | 1171.4352 | 1171.4352 | 1171.4352 | 6940 | 1627.2277 | 0 | 0 | 0 | 0 | 0 | 0 | 1627.2277 |  | 6940 | 1627.2277 | 0 | 0 | 0 | 0 | 0 | 0 | 1627.2277 | 6940 | 1627.2277 | 0 | 0 | 0 | 0 | 0 | 0 | 1627.2277 | 6940 | 0 | 618.5671 | 0 | 0 | 0 | 0 | 0 | 618.5671 | 6940 | 0 | 618.5671 | 0 | 0 | 0 | 0 | 0 | 618.5671 | 6940 | 0 | 618.5671 | 0 | 0 | 0 | 0 | 0 | 618.5671 | 6940 | 0 | 1237.1342 | 0 | 0 | 0 | 0 | 0 | 0 | 0 | 1237.1342 | 6940 | 0 | 1237.1342 | 0 | 17 | 0 | 0 | 0 | 0 | 0 | 1254.1342 | 6940 | 0 | 1237.1342 | 0 | 0 | 0 | 0 | 0 | 0 | 0 | 1237.1342
6943 | 0.01 | 0.01 | 0.01 | 0.01 | 0.01 | 0.01 | 0.01 | 0.01 | 0.01 | 6943 | 1334.0823 | 1334.0823 | 1334.0823 | 1100.7498 | 1100.7498 | 1100.7498 | 1245.1104 | 1245.1104 | 1245.1104 | 6941 | 1702.4752 | 0 | 0 | 0 | 0 | 0 | 0 | 1702.4752 |  | 6941 | 1702.4752 | 0 | 0 | 0 | 0 | 0 | 0 | 1702.4752 | 6941 | 1702.4752 | 0 | 0 | 0 | 0 | 0 | 0 | 1702.4752 | 6941 | 0 | 623.6125 | 0 | 0 | 0 | 0 | 0 | 623.6125 | 6941 | 0 | 623.6125 | 0 | 0 | 0 | 0 | 0 | 623.6125 | 6941 | 0 | 623.6125 | 0 | 0 | 0 | 0 | 0 | 623.6125 | 6941 | 0 | 1247.225 | 0 | 0 | 0 | 0 | 0 | 0 | 0 | 1247.225 | 6941 | 0 | 1247.225 | 0 | 17 | 0 | 0 | 0 | 0 | 0 | 1264.225 | 6941 | 0 | 1247.225 | 0 | 0 | 0 | 0 | 0 | 0 | 0 | 1247.225
6944 | 0.01 | 0.01 | 0.01 | 0.01 | 0.01 | 0.01 | 0.01 | 0.01 | 0.01 | 6944 | 1357.4021 | 1357.4021 | 1357.4021 | 1128.1057 | 1128.1057 | 1128.1057 | 1276.054 | 1276.054 | 1276.054 | 6942 | 1514.3564 | 0 | 40.6873 | 0 | 0 | 0 | 0 | 1555.0437 |  | 6942 | 1514.3564 | 0 | 40.6873 | 0 | 0 | 0 | 0 | 1555.0437 | 6942 | 1514.3564 | 0 | 40.6873 | 0 | 0 | 0 | 0 | 1555.0437 | 6942 | 200.7994 | 615.5399 | 43.9863 | 0 | 0 | 0 | 0 | 860.3255 | 6942 | 0 | 615.5399 | 43.9863 | 0 | 0 | 0 | 0 | 659.5261 | 6942 | 0 | 615.5399 | 43.9863 | 0 | 0 | 0 | 0 | 659.5261 | 6942 | 515.5739 | 1231.0797 | 54.9828 | 0 | 0 | 0 | 0 | 0 | 0 | 1801.6364 | 6942 | 0 | 1231.0797 | 54.9828 | 17 | 0 | 0 | 0 | 0 | 0 | 1303.0625 | 6942 | 0 | 1231.0797 | 54.9828 | 0 | 0 | 0 | 0 | 0 | 0 | 1286.0625
6945 | 0.01 | 0.01 | 0.01 | 0.01 | 0.01 | 0.01 | 0.01 | 0.01 | 0.01 | 6945 | 1359.623 | 963.8848 | 1359.623 | 1130.711 | 1130.711 | 1130.711 | 1279.001 | 1279.001 | 1279.001 | 6943 | 1335.6436 | 0 | 300.0687 | 0 | 0 | 0 | 0 | 1635.7123 |  | 6943 | 1335.6436 | 0 | 300.0687 | 0 | 0 | 0 | 0 | 1635.7123 | 6943 | 1335.6436 | 0 | 300.0687 | 0 | 0 | 0 | 0 | 1635.7123 | 6943 | 0 | 579.2129 | 324.3986 | 0 | 0 | 0 | 0 | 903.6115 | 6943 | 0 | 579.2129 | 324.3986 | 0 | 0 | 0 | 0 | 903.6115 | 6943 | 0 | 579.2129 | 324.3986 | 0 | 0 | 0 | 0 | 903.6115 | 6943 | 0 | 1158.4258 | 405.4983 | 0 | 0 | 0 | 0 | 0 | 0 | 1563.9241 | 6943 | 0 | 1158.4258 | 405.4983 | 17 | 0 | 0 | 0 | 0 | 0 | 1580.9241 | 6943 | 0 | 1158.4258 | 405.4983 | 0 | 0 | 0 | 0 | 0 | 0 | 1563.9241
6946 | 0.01 | 0.01 | 0.01 | 0.01 | 0.01 | 0.01 | 0.01 | 0.01 | 0.01 | 6946 | 1391.8265 | 1391.8265 | 1391.8265 | 1168.4882 | 1168.4882 | 1168.4882 | 1321.7326 | 1321.7326 | 1321.7326 | 6944 | 1222.7723 | 0 | 635.7388 | 0 | 0 | 0 | 0 | 1858.5111 |  | 6944 | 1222.7723 | 0 | 635.7388 | 0 | 0 | 0 | 0 | 1858.5111 | 6944 | 1222.7723 | 0 | 635.7388 | 0 | 0 | 0 | 0 | 1858.5111 | 6944 | 0 | 533.8042 | 687.2852 | 0 | 0 | 0 | 0 | 1221.0895 | 6944 | 0 | 533.8042 | 687.2852 | 0 | 0 | 0 | 0 | 1221.0895 | 6944 | 0 | 533.8042 | 687.2852 | 0 | 0 | 0 | 0 | 1221.0895 | 6944 | 0 | 1067.6085 | 859.1065 | 0 | 0 | 0 | 0 | 0 | 0 | 1926.715 | 6944 | 90.0996 | 1067.6085 | 859.1065 | 17 | 0 | 0 | 0 | 0 | 0 | 2033.8146 | 6944 | 90.0996 | 1067.6085 | 859.1065 | 0 | 0 | 0 | 0 | 0 | 0 | 2016.8146
6947 | 0.01 | 0.01 | 0.01 | 0.01 | 0.01 | 0.01 | 0.01 | 0.01 | 0.01 | 6947 | 1377.3905 | 1377.3905 | 1377.3905 | 1151.5536 | 1151.5536 | 1151.5536 | 1302.5771 | 1302.5771 | 1302.5771 | 6945 | 1119.3069 | 0 | 727.2852 | 0 | 0 | 0 | 0 | 1846.5922 |  | 6945 | 1119.3069 | 0 | 727.2852 | 0 | 0 | 0 | 0 | 1846.5922 | 6945 | 1119.3069 | 0 | 727.2852 | 0 | 0 | 0 | 0 | 1846.5922 | 6945 | 0 | 511.6044 | 786.2543 | 0 | 0 | 0 | 0 | 1297.8587 | 6945 | 0 | 511.6044 | 786.2543 | 0 | 0 | 0 | 0 | 1297.8587 | 6945 | 0 | 511.6044 | 786.2543 | 0 | 0 | 0 | 0 | 1297.8587 | 6945 | 0 | 1023.2089 | 982.8179 | 0 | 0 | 0 | 0 | 0 | 0 | 2006.0267 | 6945 | 0 | 1023.2089 | 982.8179 | 17 | 0 | 0 | 0 | 0 | 0 | 2023.0267 | 6945 | 0 | 1023.2089 | 982.8179 | 0 | 0 | 0 | 0 | 0 | 0 | 2006.0267
6948 | 0.01 | 0.01 | 0.01 | 0.01 | 0.01 | 0.01 | 0.01 | 0.01 | 0.01 | 6948 | 1336.3032 | 1336.3032 | 940.565 | 1103.3551 | 1567.5865 | 1103.3551 | 1248.0574 | 1248.0574 | 1248.0574 | 6946 | 1091.0891 | 0 | 757.8007 | 0 | 0 | 0 | 0 | 1848.8898 |  | 6946 | 1091.0891 | 0 | 757.8007 | 0 | 0 | 0 | 0 | 1848.8898 | 6946 | 1091.0891 | 0 | 757.8007 | 0 | 0 | 0 | 0 | 1848.8898 | 6946 | 0 | 483.3502 | 819.244 | 0 | 0 | 0 | 0 | 1302.5941 | 6946 | 0 | 483.3502 | 819.244 | 0 | 0 | 0 | 0 | 1302.5941 | 6946 | 1148.5149 | 483.3502 | 819.244 | 0 | 0 | 0 | 0 | 2451.109 | 6946 | 157.1312 | 966.7003 | 1024.055 | 0 | 0 | 0 | 0 | 0 | 0 | 2147.8865 | 6946 | 157.1312 | 966.7003 | 1024.055 | 17 | 0 | 0 | 0 | 0 | 0 | 2164.8865 | 6946 | 157.1312 | 966.7003 | 1024.055 | 0 | 0 | 0 | 0 | 0 | 0 | 2147.8865
6949 | 0.01 | 0.01 | 0.01 | 0.01 | 0.01 | 0.01 | 0.01 | 0.01 | 0.01 | 6949 | 1348.5184 | 1348.5184 | 952.7801 | 1117.6844 | 1117.6844 | 1117.6844 | 1264.266 | 1264.266 | 1264.266 | 6947 | 1194.5545 | 0 | 864.6048 | 0 | 0 | 0 | 0 | 2059.1593 |  | 6947 | 1194.5545 | 0 | 864.6048 | 0 | 0 | 0 | 0 | 2059.1593 | 6947 | 1194.5545 | 0 | 864.6048 | 0 | 0 | 0 | 0 | 2059.1593 | 6947 | 0 | 475.2775 | 934.7079 | 0 | 0 | 0 | 0 | 1409.9854 | 6947 | 0 | 475.2775 | 934.7079 | 0 | 0 | 0 | 0 | 1409.9854 | 6947 | 0 | 475.2775 | 934.7079 | 0 | 0 | 0 | 0 | 1409.9854 | 6947 | 102.4404 | 950.555 | 1168.3849 | 0 | 0 | 0 | 0 | 0 | 0 | 2221.3803 | 6947 | 102.4404 | 950.555 | 1168.3849 | 17 | 0 | 0 | 0 | 0 | 0 | 2238.3803 | 6947 | 102.4404 | 950.555 | 1168.3849 | 0 | 0 | 0 | 0 | 0 | 0 | 2221.3803
6950 | 0.01 | 0.01 | 0.01 | 0.01 | 0.01 | 0.01 | 0.01 | 0.01 | 0.01 | 6950 | 1370.7277 | 1370.7277 | 1370.7277 | 1143.7377 | 1143.7377 | 1143.7377 | 1293.736 | 1293.736 | 1293.736 | 6948 | 1307.4257 | 0 | 920.5498 | 0 | 0 | 0 | 0 | 2227.9756 |  | 6948 | 1307.4257 | 0 | 920.5498 | 0 | 0 | 0 | 0 | 2227.9756 | 6948 | 1307.4257 | 0 | 920.5498 | 0 | 0 | 0 | 0 | 2227.9756 | 6948 | 659.1967 | 494.4501 | 995.189 | 0 | 0 | 0 | 0 | 2148.8358 | 6948 | 0 | 494.4501 | 995.189 | 0 | 0 | 0 | 0 | 1489.6391 | 6948 | 0 | 494.4501 | 995.189 | 0 | 0 | 0 | 0 | 1489.6391 | 6948 | 0 | 988.9001 | 1243.9863 | 0 | 0 | 0 | 0 | 0 | 0 | 2232.8864 | 6948 | 0 | 988.9001 | 1243.9863 | 17 | 0 | 0 | 0 | 0 | 0 | 2249.8864 | 6948 | 0 | 988.9001 | 1243.9863 | 0 | 0 | 0 | 0 | 0 | 0 | 2232.8864
6951 | 9.5348 | 9.5348 | 9.5348 | 0.01 | 0.01 | 0.01 | 0.01 | 0.01 | 0.01 | 6951 | 1010.5244 | 1010.5244 | 1010.5244 | 1649.6542 | 1185.4229 | 1185.4229 | 1340.8881 | 1340.8881 | 1340.8881 | 6949 | 1382.6733 | 0 | 706.9416 | 0 | 0 | 0 | 0 | 2089.6148 |  | 6949 | 1382.6733 | 0 | 706.9416 | 0 | 0 | 0 | 0 | 2089.6148 | 6949 | 1382.6733 | 0 | 706.9416 | 0 | 0 | 0 | 0 | 2089.6148 | 6949 | 0 | 527.7497 | 764.2612 | 0 | 0 | 0 | 0 | 1292.0109 | 6949 | 0 | 527.7497 | 764.2612 | 0 | 0 | 0 | 0 | 1292.0109 | 6949 | 0 | 527.7497 | 764.2612 | 0 | 0 | 0 | 0 | 1292.0109 | 6949 | 230.7314 | 1055.4995 | 955.3265 | 0 | 0 | 0 | 0 | 0 | 0 | 2241.5573 | 6949 | 230.7314 | 1055.4995 | 955.3265 | 17 | 0 | 0 | 0 | 0 | 0 | 2258.5573 | 6949 | 230.7314 | 1055.4995 | 955.3265 | 0 | 0 | 0 | 0 | 0 | 0 | 2241.5573
6952 | 11.4179 | 11.4179 | 11.4179 | 0.01 | 0.01 | 0.01 | 0.01 | 0.01 | 0.01 | 6952 | 1059.3849 | 1059.3849 | 1059.3849 | 1706.9714 | 1242.74 | 1242.74 | 1405.7223 | 1405.7223 | 1405.7223 | 6950 | 968.1985 | 0 | 386.5292 | 0 | 0 | 0 | 0 | 1354.7277 |  | 6950 | 1326.2376 | 0 | 386.5292 | 0 | 0 | 0 | 0 | 1712.7668 | 6950 | 1326.2376 | 0 | 386.5292 | 0 | 0 | 0 | 0 | 1712.7668 | 6950 | 1396.0396 | 568.113 | 417.8694 | 0 | 0 | 0 | 0 | 2382.022 | 6950 | 0 | 568.113 | 417.8694 | 0 | 0 | 0 | 0 | 985.9824 | 6950 | 122.21 | 568.113 | 417.8694 | 0 | 0 | 0 | 0 | 1108.1925 | 6950 | 1394.4047 | 1136.226 | 522.3368 | 0 | 0 | 0 | 0 | 0 | 0 | 3052.9675 | 6950 | 0 | 1136.226 | 522.3368 | 17 | 0 | 0 | 0 | 0 | 0 | 1675.5628 | 6950 | 0 | 1136.226 | 522.3368 | 0 | 0 | 0 | 0 | 0 | 0 | 1658.5628
6953 | 11.1093 | 11.1093 | 11.1093 | 0.01 | 0.01 | 0.01 | 0.01 | 0.01 | 0.01 | 6953 | 1091.5884 | 1091.5884 | 1091.5884 | 1280.5172 | 1280.5172 | 1280.5172 | 1448.4539 | 1448.4539 | 1448.4539 | 6951 | 1316.8317 | 0 | 81.3746 | 0 | 0 | 0 | 0 | 1398.2063 |  | 6951 | 1316.8317 | 0 | 81.3746 | 0 | 0 | 0 | 0 | 1398.2063 | 6951 | 1316.8317 | 0 | 81.3746 | 0 | 0 | 0 | 0 | 1398.2063 | 6951 | 811.1588 | 608.4763 | 87.9725 | 0 | 0 | 0 | 0 | 1507.6076 | 6951 | 1386.1386 | 608.4763 | 87.9725 | 0 | 0 | 0 | 0 | 2082.5874 | 6951 | 1386.1386 | 608.4763 | 87.9725 | 0 | 0 | 0 | 0 | 2082.5874 | 6951 | 0 | 1216.9526 | 109.9656 | 0 | 0 | 0 | 0 | 0 | 0 | 1326.9182 | 6951 | 0 | 1216.9526 | 109.9656 | 17 | 0 | 0 | 0 | 0 | 0 | 1343.9182 | 6951 | 0 | 1216.9526 | 109.9656 | 0 | 0 | 0 | 0 | 0 | 0 | 1326.9182
6954 | 11.4179 | 11.4179 | 11.4179 | 0.01 | 0.01 | 0.01 | 0.01 | 0.01 | 0.01 | 6954 | 1047.1698 | 1047.1698 | 1047.1698 | 1228.4107 | 1228.4107 | 1228.4107 | 1389.5138 | 1389.5138 | 1389.5138 | 6952 | 1382.6733 | 0 | 5.0859 | 0 | 0 | 0 | 0 | 1387.7592 |  | 6952 | 1382.6733 | 0 | 5.0859 | 0 | 0 | 0 | 0 | 1387.7592 | 6952 | 1382.6733 | 0 | 5.0859 | 0 | 0 | 0 | 0 | 1387.7592 | 6952 | 1455.4455 | 648.8396 | 5.4983 | 0 | 0 | 0 | 0 | 2109.7834 | 6952 | 1455.4455 | 648.8396 | 5.4983 | 0 | 0 | 0 | 0 | 2109.7834 | 6952 | 1455.4455 | 648.8396 | 5.4983 | 0 | 0 | 0 | 0 | 2109.7834 | 6952 | 0 | 1297.6791 | 6.8729 | 0 | 0 | 0 | 0 | 0 | 0 | 1304.552 | 6952 | 0 | 1297.6791 | 6.8729 | 17 | 0 | 0 | 0 | 0 | 0 | 1321.552 | 6952 | 0 | 1297.6791 | 6.8729 | 0 | 0 | 0 | 0 | 0 | 0 | 1304.552
6955 | 11.4179 | 11.4179 | 11.4179 | 0.01 | 0.01 | 0.01 | 0.01 | 0.01 | 0.01 | 6955 | 991.6465 | 991.6465 | 991.6465 | 1163.2776 | 1163.2776 | 1163.2776 | 1315.8386 | 1315.8386 | 1840.9527 | 6953 | 1551.9802 | 0 | 0 | 0 | 0 | 0 | 0 | 1551.9802 |  | 6953 | 1551.9802 | 0 | 0 | 0 | 0 | 0 | 0 | 1551.9802 | 6953 | 1551.9802 | 0 | 0 | 0 | 0 | 0 | 0 | 1551.9802 | 6953 | 1078.9243 | 684.1574 | 0 | 0 | 0 | 0 | 0 | 1763.0817 | 6953 | 1633.6634 | 684.1574 | 0 | 0 | 0 | 0 | 0 | 2317.8208 | 6953 | 1633.6634 | 684.1574 | 0 | 0 | 0 | 0 | 0 | 2317.8208 | 6953 | 0 | 1368.3148 | 0 | 0 | 0 | 0 | 0 | 0 | 0 | 1368.3148 | 6953 | 0 | 1368.3148 | 0 | 17 | 0 | 0 | 0 | 0 | 0 | 1385.3148 | 6953 | 0 | 1368.3148 | 0 | 0 | 0 | 0 | 0 | 0 | 0 | 1368.3148
6956 | 10.1159 | 10.1159 | 10.1159 | 0.01 | 0.01 | 0.01 | 0.01 | 0.01 | 0.01 | 6956 | 923.908 | 923.908 | 923.908 | 1548.0465 | 1548.0465 | 1548.0465 | 1225.9549 | 1225.9549 | 1225.9549 | 6954 | 1646.0396 | 0 | 0 | 0 | 0 | 0 | 0 | 1646.0396 |  | 6954 | 1646.0396 | 0 | 0 | 0 | 0 | 0 | 0 | 1646.0396 | 6954 | 1646.0396 | 0 | 0 | 0 | 0 | 0 | 0 | 1646.0396 | 6954 | 991.4999 | 719.4753 | 0 | 0 | 0 | 0 | 0 | 1710.9752 | 6954 | 1732.6733 | 719.4753 | 0 | 0 | 0 | 0 | 0 | 2452.1485 | 6954 | 1732.6733 | 719.4753 | 0 | 0 | 0 | 0 | 0 | 2452.1485 | 6954 | 0 | 1438.9506 | 0 | 0 | 0 | 0 | 0 | 0 | 0 | 1438.9506 | 6954 | 0 | 1438.9506 | 0 | 17 | 0 | 0 | 0 | 0 | 0 | 1455.9506 | 6954 | 0 | 1438.9506 | 0 | 0 | 0 | 0 | 0 | 0 | 0 | 1438.9506
6957 | 9.5348 | 9.5348 | 9.5348 | 0.01 | 0.01 | 0.01 | 0.01 | 0.01 | 0.01 | 6957 | 860.6114 | 860.6114 | 860.6114 | 1009.5634 | 1009.5634 | 1009.5634 | 1141.9652 | 1141.9652 | 1141.9652 | 6955 | 1599.0099 | 0 | 0 | 0 | 0 | 0 | 0 | 1599.0099 |  | 6955 | 1599.0099 | 0 | 0 | 0 | 0 | 0 | 0 | 1599.0099 | 6955 | 1599.0099 | 0 | 0 | 0 | 0 | 0 | 0 | 1599.0099 | 6955 | 888.0217 | 757.8204 | 0 | 0 | 0 | 0 | 0 | 1645.8421 | 6955 | 1683.1683 | 757.8204 | 0 | 0 | 0 | 0 | 0 | 2440.9887 | 6955 | 1683.1683 | 757.8204 | 0 | 0 | 0 | 0 | 0 | 2440.9887 | 6955 | 0 | 1515.6408 | 0 | 0 | 0 | 0 | 0 | 0 | 0 | 1515.6408 | 6955 | 0 | 1515.6408 | 0 | 17 | 0 | 0 | 0 | 0 | 0 | 1532.6408 | 6955 | 1711.2211 | 1515.6408 | 0 | 0 | 0 | 0 | 0 | 0 | 0 | 3226.8619
6958 | 6.1514 | 6.1514 | 6.1514 | 0.01 | 0.01 | 0.01 | 0.01 | 0.01 | 0.01 | 6958 | 819.5242 | 819.5242 | 819.5242 | 961.3649 | 961.3649 | 961.3649 | 1087.4455 | 1087.4455 | 1087.4455 | 6956 | 1693.0693 | 0 | 0 | 0 | 0 | 0 | 0 | 1693.0693 |  | 6956 | 1693.0693 | 0 | 0 | 0 | 0 | 0 | 0 | 1693.0693 | 6956 | 1693.0693 | 0 | 0 | 0 | 0 | 0 | 0 | 1693.0693 | 6956 | 1241.5091 | 789.1019 | 0 | 0 | 0 | 0 | 0 | 2030.611 | 6956 | 1241.5091 | 789.1019 | 0 | 0 | 0 | 0 | 0 | 2030.611 | 6956 | 1241.5091 | 789.1019 | 0 | 0 | 0 | 0 | 0 | 2030.611 | 6956 | 0 | 1578.2038 | 0 | 0 | 0 | 0 | 0 | 0 | 0 | 1578.2038 | 6956 | 1811.8812 | 1578.2038 | 0 | 17 | 0 | 0 | 0 | 0 | 0 | 3407.085 | 6956 | 1811.8812 | 1578.2038 | 0 | 0 | 0 | 0 | 0 | 0 | 0 | 3390.085
6959 | 0.01 | 0.01 | 0.01 | 0.01 | 0.01 | 0.01 | 0.01 | 0.01 | 0.01 | 6959 | 785.0997 | 785.0997 | 950.9536 | 920.9824 | 920.9824 | 920.9824 | 1041.7669 | 1041.7669 | 1041.7669 | 6957 | 1570.7921 | 0 | 0 | 0 | 0 | 0 | 0 | 1570.7921 |  | 6957 | 1570.7921 | 0 | 0 | 0 | 0 | 0 | 0 | 1570.7921 | 6957 | 1570.7921 | 0 | 0 | 0 | 0 | 0 | 0 | 1570.7921 | 6957 | 672.7535 | 819.3744 | 0 | 0 | 0 | 0 | 0 | 1492.1279 | 6957 | 672.7535 | 819.3744 | 0 | 0 | 0 | 0 | 0 | 1492.1279 | 6957 | 672.7535 | 819.3744 | 0 | 0 | 0 | 0 | 0 | 1492.1279 | 6957 | 0 | 1638.7487 | 0 | 0 | 0 | 0 | 0 | 0 | 0 | 1638.7487 | 6957 | 0 | 1638.7487 | 0 | 17 | 0 | 0 | 0 | 0 | 0 | 1655.7487 | 6957 | 0 | 1638.7487 | 0 | 0 | 0 | 0 | 0 | 0 | 0 | 1638.7487
6960 | 0.01 | 0.01 | 0.01 | 0.01 | 0.01 | 0.01 | 0.01 | 0.01 | 0.01 | 6960 | 944.9097 | 944.9097 | 760.6695 | 892.3238 | 892.3238 | 892.3238 | 1009.3499 | 1534.464 | 1534.464 | 6958 | 1693.0693 | 0 | 0 | 0 | 0 | 0 | 0 | 1693.0693 |  | 6958 | 1693.0693 | 0 | 0 | 0 | 0 | 0 | 0 | 1693.0693 | 6958 | 1693.0693 | 0 | 0 | 0 | 0 | 0 | 0 | 1693.0693 | 6958 | 1782.1782 | 830.4743 | 0 | 0 | 0 | 0 | 0 | 2612.6525 | 6958 | 1782.1782 | 830.4743 | 0 | 0 | 0 | 0 | 0 | 2612.6525 | 6958 | 1782.1782 | 830.4743 | 0 | 0 | 0 | 0 | 0 | 2612.6525 | 6958 | 0 | 1660.9485 | 0 | 0 | 0 | 0 | 0 | 0 | 0 | 1660.9485 | 6958 | 0 | 1660.9485 | 0 | 17 | 0 | 0 | 0 | 0 | 0 | 1677.9485 | 6958 | 0 | 1660.9485 | 0 | 0 | 0 | 0 | 0 | 0 | 0 | 1660.9485
6961 | 4.7796 | 4.7796 | 4.7796 | 0.01 | 0.01 | 0.01 | 0.01 | 0.01 | 0.01 | 6961 | 765.1113 | 765.1113 | 765.1113 | 897.5344 | 897.5344 | 897.5344 | 1015.2439 | 1540.358 | 1540.358 | 6959 | 1871.7822 | 0 | 0 | 0 | 0 | 0 | 0 | 1871.7822 |  | 6959 | 1871.7822 | 0 | 0 | 0 | 0 | 0 | 0 | 1871.7822 | 6959 | 1871.7822 | 0 | 0 | 0 | 0 | 0 | 0 | 1871.7822 | 6959 | 1970.297 | 833.5015 | 0 | 0 | 0 | 0 | 0 | 2803.7985 | 6959 | 570.0453 | 833.5015 | 0 | 0 | 0 | 0 | 0 | 1403.5468 | 6959 | 570.0453 | 833.5015 | 0 | 0 | 0 | 0 | 0 | 1403.5468 | 6959 | 0 | 1667.003 | 0 | 0 | 0 | 0 | 0 | 0 | 0 | 1667.003 | 6959 | 0 | 1667.003 | 0 | 17 | 0 | 0 | 0 | 0 | 0 | 1684.003 | 6959 | 0 | 1667.003 | 0 | 0 | 0 | 0 | 0 | 0 | 0 | 1667.003
6962 | 6.9097 | 6.9097 | 6.9097 | 0.01 | 0.01 | 0.01 | 0.01 | 0.01 | 0.01 | 6962 | 768.4427 | 768.4427 | 768.4427 | 901.4424 | 901.4424 | 901.4424 | 1019.6644 | 1019.6644 | 1544.7785 | 6960 | 2078.7129 | 0 | 0 | 0 | 0 | 0 | 0 | 2078.7129 |  | 6960 | 2078.7129 | 0 | 0 | 0 | 0 | 0 | 0 | 2078.7129 | 6960 | 2078.7129 | 0 | 0 | 0 | 0 | 0 | 0 | 2078.7129 | 6960 | 527.2596 | 847.6287 | 0 | 0 | 0 | 0 | 0 | 1374.8883 | 6960 | 2188.1188 | 847.6287 | 0 | 0 | 0 | 0 | 0 | 3035.7475 | 6960 | 2188.1188 | 847.6287 | 0 | 0 | 0 | 0 | 0 | 3035.7475 | 6960 | 0 | 1695.2573 | 0 | 0 | 0 | 0 | 0 | 0 | 0 | 1695.2573 | 6960 | 2224.5875 | 1695.2573 | 0 | 17 | 0 | 0 | 0 | 0 | 0 | 3936.8448 | 6960 | 2224.5875 | 1695.2573 | 0 | 0 | 0 | 0 | 0 | 0 | 0 | 3919.8448
6963 | 8.6648 | 8.6648 | 8.6648 | 0.01 | 0.01 | 0.01 | 0.01 | 0.01 | 0.01 | 6963 | 789.5416 | 789.5416 | 789.5416 | 926.193 | 1390.4244 | 926.193 | 1047.661 | 1047.661 | 1330.4147 | 6961 | 1730.6931 | 0 | 0 | 0 | 0 | 0 | 0 | 1730.6931 |  | 6961 | 1730.6931 | 0 | 0 | 0 | 0 | 0 | 0 | 1730.6931 | 6961 | 1730.6931 | 0 | 0 | 0 | 0 | 0 | 0 | 1730.6931 | 6961 | 528.4339 | 851.665 | 0 | 0 | 0 | 0 | 0 | 1380.0989 | 6961 | 528.4339 | 851.665 | 0 | 0 | 0 | 0 | 0 | 1380.0989 | 6961 | 528.4339 | 851.665 | 0 | 0 | 0 | 0 | 0 | 1380.0989 | 6961 | 0 | 1703.33 | 0 | 0 | 0 | 0 | 0 | 0 | 0 | 1703.33 | 6961 | 319.5925 | 1703.33 | 0 | 17 | 0 | 0 | 0 | 0 | 0 | 2039.9225 | 6961 | 319.5925 | 1703.33 | 0 | 0 | 0 | 0 | 0 | 0 | 0 | 2022.9225
6964 | 10.1159 | 10.1159 | 10.1159 | 0.01 | 0.01 | 0.01 | 0.01 | 0.01 | 0.01 | 6964 | 937.2336 | 937.2336 | 937.2336 | 1563.6785 | 1099.4471 | 1099.4471 | 1243.6369 | 1243.6369 | 1243.6369 | 6962 | 1627.2277 | 0 | 0 | 0 | 0 | 0 | 0 | 1627.2277 |  | 6962 | 1627.2277 | 0 | 0 | 0 | 0 | 0 | 0 | 1627.2277 | 6962 | 1627.2277 | 0 | 0 | 0 | 0 | 0 | 0 | 1627.2277 | 6962 | 1712.8713 | 857.7195 | 0 | 0 | 0 | 0 | 0 | 2570.5908 | 6962 | 526.2874 | 857.7195 | 0 | 0 | 0 | 0 | 0 | 1384.0069 | 6962 | 526.2874 | 857.7195 | 0 | 0 | 0 | 0 | 0 | 1384.0069 | 6962 | 0 | 1715.439 | 0 | 0 | 0 | 0 | 0 | 0 | 0 | 1715.439 | 6962 | 0 | 1715.439 | 0 | 17 | 0 | 0 | 0 | 0 | 0 | 1732.439 | 6962 | 311.9041 | 1715.439 | 0 | 0 | 0 | 0 | 0 | 0 | 0 | 2027.343
6965 | 11.2854 | 11.2854 | 11.2854 | 0.01 | 0.01 | 0.01 | 0.01 | 0.01 | 0.01 | 6965 | 1092.6989 | 1092.6989 | 1092.6989 | 1746.0512 | 1746.0512 | 1746.0512 | 1449.9274 | 1975.0416 | 1449.9274 | 6963 | 1787.1287 | 0 | 0 | 0 | 0 | 0 | 0 | 1787.1287 |  | 6963 | 1787.1287 | 0 | 0 | 0 | 0 | 0 | 0 | 1787.1287 | 6963 | 1787.1287 | 0 | 0 | 0 | 0 | 0 | 0 | 1787.1287 | 6963 | 1881.1881 | 845.6105 | 0 | 0 | 0 | 0 | 0 | 2726.7986 | 6963 | 1881.1881 | 845.6105 | 0 | 0 | 0 | 0 | 0 | 2726.7986 | 6963 | 1881.1881 | 845.6105 | 0 | 0 | 0 | 0 | 0 | 2726.7986 | 6963 | 0 | 1691.221 | 0 | 0 | 0 | 0 | 0 | 0 | 0 | 1691.221 | 6963 | 0 | 1691.221 | 0 | 17 | 0 | 0 | 0 | 0 | 0 | 1708.221 | 6963 | 0 | 1691.221 | 0 | 0 | 0 | 0 | 0 | 0 | 0 | 1691.221
6966 | 11.4179 | 11.4179 | 11.4179 | 0.01 | 0.01 | 0.01 | 0.01 | 0.01 | 0.01 | 6966 | 1178.2048 | 1178.2048 | 1178.2048 | 1382.1249 | 1382.1249 | 1846.3562 | 1563.3872 | 1563.3872 | 1563.3872 | 6964 | 1768.3168 | 0 | 0 | 0 | 0 | 0 | 0 | 1768.3168 |  | 6964 | 1768.3168 | 0 | 0 | 0 | 0 | 0 | 0 | 1768.3168 | 6964 | 1768.3168 | 0 | 0 | 0 | 0 | 0 | 0 | 1768.3168 | 6964 | 1861.3861 | 840.5651 | 0 | 0 | 0 | 0 | 0 | 2701.9512 | 6964 | 1861.3861 | 840.5651 | 0 | 0 | 0 | 0 | 0 | 2701.9512 | 6964 | 1861.3861 | 840.5651 | 0 | 0 | 0 | 0 | 0 | 2701.9512 | 6964 | 45.0712 | 1681.1302 | 0 | 0 | 0 | 0 | 0 | 0 | 0 | 1726.2014 | 6964 | 0 | 1681.1302 | 0 | 17 | 0 | 0 | 0 | 0 | 0 | 1698.1302 | 6964 | 45.0712 | 1681.1302 | 0 | 0 | 0 | 0 | 0 | 0 | 0 | 1726.2014
6967 | 12.3675 | 12.3675 | 12.3675 | 0.01 | 0.01 | 0.01 | 0.01 | 0.01 | 0.01 | 6967 | 1213.7397 | 1213.7397 | 1213.7397 | 1423.8101 | 1423.8101 | 1423.8101 | 1610.5393 | 1610.5393 | 1610.5393 | 6965 | 1777.7228 | 0 | 0 | 0 | 0 | 0 | 0 | 1777.7228 |  | 6965 | 1777.7228 | 0 | 0 | 0 | 0 | 0 | 0 | 1777.7228 | 6965 | 1777.7228 | 0 | 0 | 0 | 0 | 0 | 0 | 1777.7228 | 6965 | 1378.9689 | 849.6468 | 0 | 0 | 0 | 0 | 0 | 2228.6157 | 6965 | 1378.9689 | 849.6468 | 0 | 0 | 0 | 0 | 0 | 2228.6157 | 6965 | 1378.9689 | 849.6468 | 0 | 0 | 0 | 0 | 0 | 2228.6157 | 6965 | 0 | 1699.2936 | 0 | 0 | 0 | 0 | 0 | 0 | 0 | 1699.2936 | 6965 | 2.935 | 1699.2936 | 0 | 17 | 0 | 0 | 0 | 0 | 0 | 1719.2286 | 6965 | 0 | 1699.2936 | 0 | 0 | 0 | 0 | 0 | 0 | 0 | 1699.2936
6968 | 11.4179 | 11.4179 | 11.4179 | 0.01 | 0.01 | 0.01 | 0.01 | 0.01 | 0.01 | 6968 | 1169.3211 | 1169.3211 | 1169.3211 | 1371.7036 | 1371.7036 | 1371.7036 | 1551.5991 | 2076.7133 | 2076.7133 | 6966 | 1815.3465 | 0 | 40.6873 | 0 | 0 | 0 | 0 | 1856.0338 |  | 6966 | 1815.3465 | 0 | 40.6873 | 0 | 0 | 0 | 0 | 1856.0338 | 6966 | 1815.3465 | 0 | 40.6873 | 0 | 0 | 0 | 0 | 1856.0338 | 6966 | 1910.8911 | 847.6287 | 43.9863 | 0 | 0 | 0 | 0 | 2802.506 | 6966 | 1910.8911 | 847.6287 | 43.9863 | 0 | 0 | 0 | 0 | 2802.506 | 6966 | 1437.3058 | 847.6287 | 43.9863 | 0 | 0 | 0 | 0 | 2328.9207 | 6966 | 0 | 1695.2573 | 54.9828 | 0 | 0 | 0 | 0 | 0 | 0 | 1750.2401 | 6966 | 0 | 1695.2573 | 54.9828 | 17 | 0 | 0 | 0 | 0 | 0 | 1767.2401 | 6966 | 0 | 1695.2573 | 54.9828 | 0 | 0 | 0 | 0 | 0 | 0 | 1750.2401
6969 | 11.4179 | 11.4179 | 11.4179 | 0.01 | 0.01 | 0.01 | 0.01 | 0.01 | 0.01 | 6969 | 1215.9607 | 1215.9607 | 1215.9607 | 1426.4154 | 1426.4154 | 1426.4154 | 2138.6004 | 2138.6004 | 2138.6004 | 6967 | 1721.2871 | 0 | 239.0378 | 0 | 0 | 0 | 0 | 1960.3249 |  | 6967 | 1721.2871 | 0 | 239.0378 | 0 | 0 | 0 | 0 | 1960.3249 | 6967 | 1721.2871 | 0 | 239.0378 | 0 | 0 | 0 | 0 | 1960.3249 | 6967 | 1811.8812 | 843.5923 | 258.4192 | 0 | 0 | 0 | 0 | 2913.8928 | 6967 | 1811.8812 | 843.5923 | 258.4192 | 0 | 0 | 0 | 0 | 2913.8928 | 6967 | 1811.8812 | 843.5923 | 258.4192 | 0 | 0 | 0 | 0 | 2913.8928 | 6967 | 0 | 1687.1847 | 323.0241 | 0 | 0 | 0 | 0 | 0 | 0 | 2010.2087 | 6967 | 0 | 1687.1847 | 323.0241 | 17 | 0 | 0 | 0 | 0 | 0 | 2027.2087 | 6967 | 0 | 1687.1847 | 323.0241 | 0 | 0 | 0 | 0 | 0 | 0 | 2010.2087
6970 | 9.2372 | 9.2372 | 9.2372 | 0.01 | 0.01 | 0.01 | 0.01 | 0.01 | 0.01 | 6970 | 1209.2979 | 1209.2979 | 1209.2979 | 1418.5994 | 1418.5994 | 1418.5994 | 2129.7594 | 2129.7594 | 2129.7594 | 6968 | 1740.099 | 0 | 498.4192 | 0 | 0 | 0 | 0 | 2238.5183 |  | 6968 | 1740.099 | 0 | 498.4192 | 0 | 0 | 0 | 0 | 2238.5183 | 6968 | 1740.099 | 0 | 498.4192 | 0 | 0 | 0 | 0 | 2238.5183 | 6968 | 1831.6832 | 837.5378 | 538.8316 | 0 | 0 | 0 | 0 | 3208.0526 | 6968 | 1831.6832 | 837.5378 | 538.8316 | 0 | 0 | 0 | 0 | 3208.0526 | 6968 | 1831.6832 | 837.5378 | 538.8316 | 0 | 0 | 0 | 0 | 3208.0526 | 6968 | 0 | 1675.0757 | 673.5395 | 0 | 0 | 0 | 0 | 0 | 0 | 2348.6152 | 6968 | 0 | 1675.0757 | 673.5395 | 17 | 0 | 0 | 0 | 0 | 0 | 2365.6152 | 6968 | 0 | 1675.0757 | 673.5395 | 0 | 0 | 0 | 0 | 0 | 0 | 2348.6152
6971 | 0.01 | 0.01 | 0.01 | 0.01 | 0.01 | 0.01 | 0.01 | 0.01 | 0.01 | 6971 | 1296.7663 | 1296.7663 | 1171.542 | 1374.3089 | 1374.3089 | 1374.3089 | 1554.5461 | 2079.6603 | 2079.6603 | 6969 | 1730.6931 | 0 | 564.5361 | 0 | 0 | 0 | 0 | 2295.2292 |  | 6969 | 1730.6931 | 0 | 564.5361 | 0 | 0 | 0 | 0 | 2295.2292 | 6969 | 1730.6931 | 0 | 564.5361 | 0 | 0 | 0 | 0 | 2295.2292 | 6969 | 1821.7822 | 828.4561 | 610.3093 | 0 | 0 | 0 | 0 | 3260.5476 | 6969 | 64.8176 | 828.4561 | 610.3093 | 0 | 0 | 0 | 0 | 1503.583 | 6969 | 1821.7822 | 828.4561 | 610.3093 | 0 | 0 | 0 | 0 | 3260.5476 | 6969 | 1172.301 | 1656.9122 | 762.8866 | 0 | 0 | 0 | 0 | 0 | 0 | 3592.0998 | 6969 | 1852.1452 | 1656.9122 | 762.8866 | 17 | 0 | 0 | 0 | 0 | 0 | 4288.944 | 6969 | 1852.1452 | 1656.9122 | 762.8866 | 0 | 0 | 0 | 0 | 0 | 0 | 4271.944
6972 | 8.6648 | 8.6648 | 8.6648 | 0.01 | 0.01 | 0.01 | 0.01 | 0.01 | 0.01 | 6972 | 1154.885 | 1154.885 | 1154.885 | 1354.769 | 1354.769 | 1819.0003 | 2057.5577 | 2057.5577 | 2057.5577 | 6970 | 1486.1386 | 0 | 559.4502 | 0 | 0 | 0 | 0 | 2045.5888 |  | 6970 | 1486.1386 | 0 | 559.4502 | 0 | 0 | 0 | 0 | 2045.5888 | 6970 | 1486.1386 | 0 | 559.4502 | 0 | 0 | 0 | 0 | 2045.5888 | 6970 | 1564.3564 | 814.329 | 604.811 | 0 | 0 | 0 | 0 | 2983.4964 | 6970 | 1564.3564 | 814.329 | 604.811 | 0 | 0 | 0 | 0 | 2983.4964 | 6970 | 1564.3564 | 814.329 | 604.811 | 0 | 0 | 0 | 0 | 2983.4964 | 6970 | 366.3991 | 1628.6579 | 756.0137 | 0 | 0 | 0 | 0 | 0 | 0 | 2751.0707 | 6970 | 326.3991 | 1628.6579 | 756.0137 | 17 | 0 | 0 | 0 | 0 | 0 | 2728.0707 | 6970 | 1590.429 | 1628.6579 | 756.0137 | 0 | 0 | 0 | 0 | 0 | 0 | 3975.1007
6973 | 11.7919 | 11.7919 | 11.7919 | 0.01 | 0.01 | 0.01 | 0.01 | 0.01 | 0.01 | 6973 | 1178.2048 | 1178.2048 | 1178.2048 | 1382.1249 | 1382.1249 | 1846.3562 | 2088.5013 | 2088.5013 | 2088.5013 | 6971 | 1608.4158 | 0 | 630.6529 | 0 | 0 | 0 | 0 | 2239.0688 |  | 6971 | 1608.4158 | 0 | 630.6529 | 0 | 0 | 0 | 0 | 2239.0688 | 6971 | 1608.4158 | 0 | 630.6529 | 0 | 0 | 0 | 0 | 2239.0688 | 6971 | 1693.0693 | 805.2472 | 681.7869 | 0 | 0 | 0 | 0 | 3180.1035 | 6971 | 1693.0693 | 805.2472 | 681.7869 | 0 | 0 | 0 | 0 | 3180.1035 | 6971 | 1693.0693 | 805.2472 | 681.7869 | 0 | 0 | 0 | 0 | 3180.1035 | 6971 | 0 | 1610.4944 | 852.2337 | 0 | 0 | 0 | 0 | 0 | 0 | 2462.7281 | 6971 | 0 | 1610.4944 | 852.2337 | 17 | 0 | 0 | 0 | 0 | 0 | 2479.7281 | 6971 | 306.456 | 1610.4944 | 852.2337 | 0 | 0 | 0 | 0 | 0 | 0 | 2769.1841
6974 | 13.0305 | 13.0305 | 13.0305 | 0.01 | 0.01 | 0.01 | 0.01 | 0.01 | 0.01 | 6974 | 1178.2048 | 1178.2048 | 1178.2048 | 1382.1249 | 1846.3562 | 1846.3562 | 1563.3872 | 1563.3872 | 1563.3872 | 6972 | 1448.5149 | 0 | 544.1924 | 0 | 0 | 0 | 0 | 1992.7073 |  | 6972 | 1448.5149 | 0 | 544.1924 | 0 | 0 | 0 | 0 | 1992.7073 | 6972 | 1448.5149 | 0 | 544.1924 | 0 | 0 | 0 | 0 | 1992.7073 | 6972 | 1524.7525 | 803.2291 | 588.3162 | 0 | 0 | 0 | 0 | 2916.2977 | 6972 | 1524.7525 | 803.2291 | 588.3162 | 0 | 0 | 0 | 0 | 2916.2977 | 6972 | 0 | 803.2291 | 588.3162 | 0 | 0 | 0 | 0 | 1391.5452 | 6972 | 1550.165 | 1606.4581 | 735.3952 | 0 | 0 | 0 | 0 | 0 | 0 | 3892.0183 | 6972 | 442.6201 | 1606.4581 | 735.3952 | 17 | 0 | 0 | 0 | 0 | 0 | 2801.4734 | 6972 | 1550.165 | 1606.4581 | 735.3952 | 0 | 0 | 0 | 0 | 0 | 0 | 3892.0183
6975 | 16.9307 | 16.9307 | 16.9307 | 6.4125 | 6.4125 | 6.4125 | 0.01 | 0.01 | 0.01 | 6975 | 1154.885 | 1154.885 | 1154.885 | 1354.769 | 1354.769 | 1354.769 | 1532.4436 | 1532.4436 | 1532.4436 | 6973 | 1551.9802 | 0 | 442.4742 | 0 | 0 | 0 | 0 | 1994.4544 |  | 6973 | 1551.9802 | 0 | 442.4742 | 0 | 0 | 0 | 0 | 1994.4544 | 6973 | 1551.9802 | 0 | 442.4742 | 0 | 0 | 0 | 0 | 1994.4544 | 6973 | 1633.6634 | 801.2109 | 478.3505 | 0 | 0 | 0 | 0 | 2913.2248 | 6973 | 1633.6634 | 801.2109 | 478.3505 | 0 | 0 | 0 | 0 | 2913.2248 | 6973 | 1633.6634 | 801.2109 | 478.3505 | 0 | 0 | 0 | 0 | 2913.2248 | 6973 | 1660.8911 | 1602.4218 | 597.9381 | 0 | 0 | 0 | 0 | 0 | 0 | 3861.251 | 6973 | 1660.8911 | 1602.4218 | 597.9381 | 17 | 0 | 0 | 0 | 0 | 0 | 3878.251 | 6973 | 1013.1332 | 1602.4218 | 597.9381 | 0 | 0 | 0 | 0 | 0 | 0 | 3213.4931
6976 | 17.8837 | 17.8837 | 17.8837 | 7.3621 | 7.3621 | 7.3621 | 0.01 | 0.01 | 0.01 | 6976 | 1184.8676 | 1184.8676 | 1184.8676 | 1389.9409 | 1389.9409 | 1389.9409 | 1572.2282 | 1572.2282 | 1572.2282 | 6974 | 1599.0099 | 0 | 203.4364 | 0 | 0 | 0 | 0 | 1802.4463 |  | 6974 | 1599.0099 | 0 | 203.4364 | 0 | 0 | 0 | 0 | 1802.4463 | 6974 | 1599.0099 | 0 | 203.4364 | 0 | 0 | 0 | 0 | 1802.4463 | 6974 | 1683.1683 | 795.1564 | 219.9313 | 0 | 0 | 0 | 0 | 2698.256 | 6974 | 1683.1683 | 795.1564 | 219.9313 | 0 | 0 | 0 | 0 | 2698.256 | 6974 | 1432.3969 | 795.1564 | 219.9313 | 0 | 0 | 0 | 0 | 2447.4846 | 6974 | 1711.2211 | 1590.3128 | 274.9141 | 0 | 0 | 0 | 0 | 0 | 0 | 3576.448 | 6974 | 1711.2211 | 1590.3128 | 274.9141 | 17 | 0 | 0 | 0 | 0 | 0 | 3593.448 | 6974 | 1711.2211 | 1590.3128 | 274.9141 | 0 | 0 | 0 | 0 | 0 | 0 | 3576.448
6977 | 18.6145 | 18.6145 | 18.6145 | 8.0251 | 8.0251 | 8.0251 | 0.01 | 0.01 | 0.01 | 6977 | 1184.8676 | 1184.8676 | 1184.8676 | 1389.9409 | 1389.9409 | 1389.9409 | 1572.2282 | 1572.2282 | 2097.3423 | 6975 | 1636.6337 | 0 | 40.6873 | 0 | 0 | 0 | 0 | 1677.3209 |  | 6975 | 1636.6337 | 0 | 40.6873 | 0 | 0 | 0 | 0 | 1677.3209 | 6975 | 1636.6337 | 0 | 40.6873 | 0 | 0 | 0 | 0 | 1677.3209 | 6975 | 1722.7723 | 784.0565 | 43.9863 | 0 | 0 | 0 | 0 | 2550.815 | 6975 | 1722.7723 | 784.0565 | 43.9863 | 0 | 0 | 0 | 0 | 2550.815 | 6975 | 1722.7723 | 784.0565 | 43.9863 | 0 | 0 | 0 | 0 | 2550.815 | 6975 | 1751.4851 | 1568.113 | 54.9828 | 0 | 0 | 0 | 0 | 0 | 0 | 3374.581 | 6975 | 1751.4851 | 1568.113 | 54.9828 | 17 | 0 | 0 | 0 | 0 | 0 | 3391.581 | 6975 | 1751.4851 | 1568.113 | 54.9828 | 0 | 0 | 0 | 0 | 0 | 0 | 3374.581
6978 | 18.6145 | 18.6145 | 18.6145 | 11.1093 | 11.1093 | 11.1093 | 0.01 | 0.01 | 0.01 | 6978 | 1146.0013 | 1146.0013 | 1146.0013 | 1344.3477 | 1344.3477 | 1344.3477 | 2045.7697 | 2045.7697 | 2045.7697 | 6976 | 1843.5644 | 0 | 5.0859 | 0 | 0 | 0 | 0 | 1848.6503 |  | 6976 | 1843.5644 | 0 | 5.0859 | 0 | 0 | 0 | 0 | 1848.6503 | 6976 | 1843.5644 | 0 | 5.0859 | 0 | 0 | 0 | 0 | 1848.6503 | 6976 | 1940.5941 | 760.8476 | 5.4983 | 0 | 0 | 0 | 0 | 2706.94 | 6976 | 1940.5941 | 760.8476 | 5.4983 | 0 | 0 | 0 | 0 | 2706.94 | 6976 | 1940.5941 | 760.8476 | 5.4983 | 0 | 0 | 0 | 0 | 2706.94 | 6976 | 1972.9373 | 1521.6953 | 6.8729 | 0 | 0 | 0 | 0 | 0 | 0 | 3501.5054 | 6976 | 1972.9373 | 1521.6953 | 6.8729 | 17 | 0 | 0 | 0 | 0 | 0 | 3518.5054 | 6976 | 1972.9373 | 1521.6953 | 6.8729 | 0 | 0 | 0 | 0 | 0 | 0 | 3501.5054
6979 | 18.6145 | 18.6145 | 18.6145 | 11.0239 | 11.0239 | 11.0239 | 0.01 | 0.01 | 0.01 | 6979 | 1082.7047 | 1082.7047 | 1082.7047 | 1270.0959 | 1270.0959 | 1270.0959 | 1961.78 | 1436.6659 | 1436.6659 | 6977 | 1580.198 | 0 | 0 | 0 | 0 | 0 | 0 | 1580.198 |  | 6977 | 1580.198 | 0 | 0 | 0 | 0 | 0 | 0 | 1580.198 | 6977 | 1580.198 | 0 | 0 | 0 | 0 | 0 | 0 | 1580.198 | 6977 | 1663.3663 | 737.6387 | 0 | 0 | 0 | 0 | 0 | 2401.0051 | 6977 | 1663.3663 | 737.6387 | 0 | 0 | 0 | 0 | 0 | 2401.0051 | 6977 | 1663.3663 | 737.6387 | 0 | 0 | 0 | 0 | 0 | 2401.0051 | 6977 | 1691.0891 | 1475.2775 | 0 | 0 | 0 | 0 | 0 | 0 | 0 | 3166.3666 | 6977 | 1691.0891 | 1475.2775 | 0 | 17 | 0 | 0 | 0 | 0 | 0 | 3183.3666 | 6977 | 1104.6293 | 1475.2775 | 0 | 0 | 0 | 0 | 0 | 0 | 0 | 2579.9068
6980 | 18.6261 | 18.6261 | 18.6261 | 14.9898 | 14.9898 | 14.9898 | 1.4071 | 1.4071 | 1.4071 | 6980 | 996.0883 | 996.0883 | 996.0883 | 1168.4882 | 1168.4882 | 1168.4882 | 1321.7326 | 1321.7326 | 1321.7326 | 6978 | 1467.3267 | 0 | 0 | 0 | 0 | 0 | 0 | 1467.3267 |  | 6978 | 1467.3267 | 0 | 0 | 0 | 0 | 0 | 0 | 1467.3267 | 6978 | 1467.3267 | 0 | 0 | 0 | 0 | 0 | 0 | 1467.3267 | 6978 | 1544.5545 | 734.6115 | 0 | 0 | 0 | 0 | 0 | 2279.166 | 6978 | 1544.5545 | 734.6115 | 0 | 0 | 0 | 0 | 0 | 2279.166 | 6978 | 1544.5545 | 734.6115 | 0 | 0 | 0 | 0 | 0 | 2279.166 | 6978 | 1059.1112 | 1469.223 | 0 | 0 | 0 | 0 | 0 | 0 | 0 | 2528.3342 | 6978 | 1059.1112 | 1469.223 | 0 | 17 | 0 | 0 | 0 | 0 | 0 | 2545.3342 | 6978 | 1059.1112 | 1469.223 | 0 | 0 | 0 | 0 | 0 | 0 | 0 | 2528.3342
6981 | 19.556 | 19.556 | 19.556 | 18.6145 | 18.6145 | 18.6145 | 2.3567 | 2.3567 | 2.3567 | 6981 | 898.3673 | 898.3673 | 898.3673 | 1053.8539 | 1053.8539 | 1053.8539 | 1192.0643 | 1192.0643 | 1192.0643 | 6979 | 1495.5446 | 0 | 0 | 0 | 0 | 0 | 0 | 1495.5446 |  | 6979 | 1495.5446 | 0 | 0 | 0 | 0 | 0 | 0 | 1495.5446 | 6979 | 1495.5446 | 0 | 0 | 0 | 0 | 0 | 0 | 1495.5446 | 6979 | 1574.2574 | 743.6932 | 0 | 0 | 0 | 0 | 0 | 2317.9507 | 6979 | 1574.2574 | 743.6932 | 0 | 0 | 0 | 0 | 0 | 2317.9507 | 6979 | 1574.2574 | 743.6932 | 0 | 0 | 0 | 0 | 0 | 2317.9507 | 6979 | 956.958 | 1487.3865 | 0 | 0 | 0 | 0 | 0 | 0 | 0 | 2444.3445 | 6979 | 931.8439 | 1487.3865 | 0 | 17 | 0 | 0 | 0 | 0 | 0 | 2436.2303 | 6979 | 431.8439 | 1487.3865 | 0 | 0 | 0 | 0 | 0 | 0 | 0 | 1919.2303
6982 | 19.556 | 19.556 | 19.556 | 18.4142 | 18.4142 | 18.4142 | 2.3567 | 2.3567 | 2.3567 | 6982 | 862.8324 | 862.8324 | 862.8324 | 1012.1687 | 1012.1687 | 1012.1687 | 1144.9122 | 1144.9122 | 1144.9122 | 6980 | 1363.8614 | 0 | 0 | 0 | 0 | 0 | 0 | 1363.8614 |  | 6980 | 1363.8614 | 0 | 0 | 0 | 0 | 0 | 0 | 1363.8614 | 6980 | 1363.8614 | 0 | 0 | 0 | 0 | 0 | 0 | 1363.8614 | 6980 | 1435.6436 | 743.6932 | 0 | 0 | 0 | 0 | 0 | 2179.3368 | 6980 | 1435.6436 | 743.6932 | 0 | 0 | 0 | 0 | 0 | 2179.3368 | 6980 | 1435.6436 | 743.6932 | 0 | 0 | 0 | 0 | 0 | 2179.3368 | 6980 | 1459.571 | 1487.3865 | 0 | 0 | 0 | 0 | 0 | 0 | 0 | 2946.9574 | 6980 | 1459.571 | 1487.3865 | 0 | 17 | 0 | 0 | 0 | 0 | 0 | 2963.9574 | 6980 | 1459.571 | 1487.3865 | 0 | 0 | 0 | 0 | 0 | 0 | 0 | 2946.9574
6983 | 20.9838 | 20.9838 | 20.9838 | 18.6145 | 18.6145 | 18.6145 | 3.3664 | 3.3664 | 3.3664 | 6983 | 841.7335 | 841.7335 | 841.7335 | 987.4182 | 987.4182 | 987.4182 | 1116.9156 | 1116.9156 | 1116.9156 | 6981 | 1326.2376 | 0 | 0 | 0 | 0 | 0 | 0 | 1326.2376 |  | 6981 | 1326.2376 | 0 | 0 | 0 | 0 | 0 | 0 | 1326.2376 | 6981 | 1326.2376 | 0 | 0 | 0 | 0 | 0 | 0 | 1326.2376 | 6981 | 1396.0396 | 731.5843 | 0 | 0 | 0 | 0 | 0 | 2127.6239 | 6981 | 1396.0396 | 731.5843 | 0 | 0 | 0 | 0 | 0 | 2127.6239 | 6981 | 1396.0396 | 731.5843 | 0 | 0 | 0 | 0 | 0 | 2127.6239 | 6981 | 1419.3069 | 1463.1685 | 0 | 0 | 0 | 0 | 0 | 0 | 0 | 2882.4754 | 6981 | 1419.3069 | 1463.1685 | 0 | 17 | 0 | 0 | 0 | 0 | 0 | 2899.4754 | 6981 | 1419.3069 | 1463.1685 | 0 | 0 | 0 | 0 | 0 | 0 | 0 | 2882.4754
6984 | 20.9838 | 20.9838 | 20.9838 | 20.9838 | 20.9838 | 20.9838 | 14.9898 | 14.9898 | 14.9898 | 6984 | 832.8498 | 832.8498 | 832.8498 | 976.9969 | 976.9969 | 976.9969 | 1105.1276 | 1105.1276 | 1105.1276 | 6982 | 1166.3366 | 0 | 0 | 0 | 0 | 0 | 0 | 1166.3366 |  | 6982 | 1166.3366 | 0 | 0 | 0 | 0 | 0 | 0 | 1166.3366 | 6982 | 1166.3366 | 0 | 0 | 0 | 0 | 0 | 0 | 1166.3366 | 6982 | 1227.7228 | 703.33 | 0 | 0 | 0 | 0 | 0 | 1931.0527 | 6982 | 1227.7228 | 703.33 | 0 | 0 | 0 | 0 | 0 | 1931.0527 | 6982 | 1227.7228 | 703.33 | 0 | 0 | 0 | 0 | 0 | 1931.0527 | 6982 | 1248.1848 | 1406.6599 | 0 | 0 | 0 | 0 | 0 | 0 | 0 | 2654.8448 | 6982 | 1248.1848 | 1406.6599 | 0 | 17 | 0 | 0 | 0 | 0 | 0 | 2671.8448 | 6982 | 1248.1848 | 1406.6599 | 0 | 0 | 0 | 0 | 0 | 0 | 0 | 2654.8448
6985 | 21.0113 | 21.0113 | 21.0113 | 34.4815 | 29.6199 | 29.6199 | 16.2384 | 16.2384 | 16.2384 | 6985 | 828.4079 | 828.4079 | 828.4079 | 971.7862 | 971.7862 | 971.7862 | 1099.2336 | 1099.2336 | 1099.2336 | 6983 | 912.3762 | 0 | 0 | 0 | 0 | 0 | 0 | 912.3762 |  | 6983 | 912.3762 | 0 | 0 | 0 | 0 | 0 | 0 | 912.3762 | 6983 | 912.3762 | 0 | 0 | 0 | 0 | 0 | 0 | 912.3762 | 6983 | 960.396 | 647.8305 | 0 | 0 | 0 | 0 | 0 | 1608.2265 | 6983 | 960.396 | 647.8305 | 0 | 0 | 0 | 0 | 0 | 1608.2265 | 6983 | 960.396 | 647.8305 | 0 | 0 | 0 | 0 | 0 | 1608.2265 | 6983 | 976.4026 | 1295.6609 | 0 | 0 | 0 | 0 | 0 | 0 | 0 | 2272.0636 | 6983 | 976.4026 | 1295.6609 | 0 | 17 | 0 | 0 | 0 | 0 | 0 | 2289.0636 | 6983 | 976.4026 | 1295.6609 | 0 | 0 | 0 | 0 | 0 | 0 | 0 | 2272.0636
6986 | 51.7988 | 34.1514 | 34.1514 | 38.1037 | 29.6199 | 29.6199 | 29.4762 | 21.7895 | 21.7895 | 6986 | 840.623 | 840.623 | 840.623 | 986.1155 | 986.1155 | 986.1155 | 1115.4421 | 1115.4421 | 1115.4421 | 6984 | 912.3762 | 0 | 0 | 0 | 0 | 0 | 0 | 912.3762 |  | 6984 | 912.3762 | 0 | 0 | 0 | 0 | 0 | 0 | 912.3762 | 6984 | 912.3762 | 0 | 0 | 0 | 0 | 0 | 0 | 912.3762 | 6984 | 960.396 | 560.0404 | 0 | 0 | 0 | 0 | 0 | 1520.4364 | 6984 | 960.396 | 560.0404 | 0 | 0 | 0 | 0 | 0 | 1520.4364 | 6984 | 960.396 | 560.0404 | 0 | 0 | 0 | 0 | 0 | 1520.4364 | 6984 | 976.4026 | 1120.0807 | 0 | 0 | 0 | 0 | 0 | 0 | 0 | 2096.4834 | 6984 | 976.4026 | 1120.0807 | 0 | 17 | 0 | 0 | 0 | 0 | 0 | 2113.4834 | 6984 | 976.4026 | 1120.0807 | 0 | 0 | 0 | 0 | 0 | 0 | 0 | 2096.4834
6987 | 51.7988 | 34.1514 | 34.1514 | 38.1037 | 29.6199 | 29.6199 | 32.7007 | 21.7895 | 21.7895 | 6987 | 886.1522 | 886.1522 | 886.1522 | 1039.5247 | 1039.5247 | 1039.5247 | 1175.8558 | 1175.8558 | 1175.8558 | 6985 | 855.9406 | 0 | 0 | 0 | 0 | 0 | 0 | 855.9406 |  | 6985 | 855.9406 | 0 | 0 | 0 | 0 | 0 | 0 | 855.9406 | 6985 | 855.9406 | 0 | 0 | 0 | 0 | 0 | 0 | 855.9406 | 6985 | 900.9901 | 454.0868 | 0 | 0 | 0 | 0 | 0 | 1355.0769 | 6985 | 900.9901 | 454.0868 | 0 | 0 | 0 | 0 | 0 | 1355.0769 | 6985 | 900.9901 | 454.0868 | 0 | 0 | 0 | 0 | 0 | 1355.0769 | 6985 | 916.0066 | 908.1736 | 0 | 0 | 0 | 0 | 0 | 0 | 0 | 1824.1802 | 6985 | 916.0066 | 908.1736 | 0 | 17 | 0 | 0 | 0 | 0 | 0 | 1841.1802 | 6985 | 916.0066 | 908.1736 | 0 | 0 | 0 | 0 | 0 | 0 | 0 | 1824.1802
6988 | 51.7988 | 34.1514 | 34.1514 | 38.1037 | 36.2872 | 38.0227 | 32.7007 | 31.25 | 31.25 | 6988 | 1000.5302 | 1000.5302 | 1000.5302 | 1173.6989 | 1173.6989 | 1173.6989 | 1327.6266 | 1327.6266 | 1327.6266 | 6986 | 743.0693 | 0 | 0 | 0 | 0 | 0 | 0 | 743.0693 |  | 6986 | 743.0693 | 0 | 0 | 0 | 0 | 0 | 0 | 743.0693 | 6986 | 743.0693 | 0 | 0 | 0 | 0 | 0 | 0 | 743.0693 | 6986 | 782.1782 | 355.1968 | 0 | 0 | 0 | 0 | 0 | 1137.375 | 6986 | 782.1782 | 355.1968 | 0 | 0 | 0 | 0 | 0 | 1137.375 | 6986 | 782.1782 | 355.1968 | 0 | 0 | 0 | 0 | 0 | 1137.375 | 6986 | 795.2145 | 710.3935 | 0 | 0 | 0 | 0 | 0 | 0 | 0 | 1505.6081 | 6986 | 795.2145 | 710.3935 | 0 | 17 | 0 | 0 | 0 | 0 | 0 | 1522.6081 | 6986 | 795.2145 | 710.3935 | 0 | 0 | 0 | 0 | 0 | 0 | 0 | 1505.6081
6989 | 51.7988 | 43.2649 | 45.8183 | 38.1037 | 36.2872 | 57.5663 | 32.7007 | 31.2818 | 56.3432 | 6989 | 1164.8792 | 1164.8792 | 1164.8792 | 1366.4929 | 1366.4929 | 1366.4929 | 1545.7051 | 1545.7051 | 1545.7051 | 6987 | 752.4752 | 0 | 0 | 0 | 0 | 0 | 0 | 752.4752 |  | 6987 | 752.4752 | 0 | 0 | 0 | 0 | 0 | 0 | 752.4752 | 6987 | 752.4752 | 0 | 0 | 0 | 0 | 0 | 0 | 752.4752 | 6987 | 792.0792 | 284.561 | 0 | 0 | 0 | 0 | 0 | 1076.6403 | 6987 | 792.0792 | 284.561 | 0 | 0 | 0 | 0 | 0 | 1076.6403 | 6987 | 792.0792 | 284.561 | 0 | 0 | 0 | 0 | 0 | 1076.6403 | 6987 | 805.2805 | 569.1221 | 0 | 0 | 0 | 0 | 0 | 0 | 0 | 1374.4026 | 6987 | 805.2805 | 569.1221 | 0 | 17 | 0 | 0 | 0 | 0 | 0 | 1391.4026 | 6987 | 805.2805 | 569.1221 | 0 | 0 | 0 | 0 | 0 | 0 | 0 | 1374.4026
6990 | 51.7988 | 43.2649 | 45.8183 | 38.1037 | 36.2872 | 38.0227 | 32.7007 | 31.3461 | 32.7007 | 6990 | 1234.8386 | 1234.8386 | 1234.8386 | 1448.5607 | 1448.5607 | 1448.5607 | 1638.5358 | 1638.5358 | 1638.5358 | 6988 | 611.3861 | 0 | 0 | 0 | 0 | 0 | 0 | 611.3861 |  | 6988 | 611.3861 | 0 | 0 | 0 | 0 | 0 | 0 | 611.3861 | 6988 | 611.3861 | 0 | 0 | 0 | 0 | 0 | 0 | 611.3861 | 6988 | 643.5644 | 243.1887 | 0 | 0 | 0 | 0 | 0 | 886.7531 | 6988 | 643.5644 | 243.1887 | 0 | 0 | 0 | 0 | 0 | 886.7531 | 6988 | 643.5644 | 243.1887 | 0 | 0 | 0 | 0 | 0 | 886.7531 | 6988 | 654.2904 | 486.3774 | 0 | 0 | 0 | 0 | 0 | 0 | 0 | 1140.6678 | 6988 | 654.2904 | 486.3774 | 0 | 17 | 0 | 0 | 0 | 0 | 0 | 1157.6678 | 6988 | 654.2904 | 486.3774 | 0 | 0 | 0 | 0 | 0 | 0 | 0 | 1140.6678
6991 | 51.7988 | 43.2649 | 43.2649 | 36.3515 | 36.2872 | 36.2872 | 31.3461 | 31.2818 | 31.2818 | 6991 | 1214.8502 | 1214.8502 | 1214.8502 | 1425.1127 | 1425.1127 | 1425.1127 | 1612.0128 | 1612.0128 | 1612.0128 | 6989 | 573.7624 | 0 | 0 | 0 | 0 | 0 | 0 | 573.7624 |  | 6989 | 573.7624 | 0 | 0 | 0 | 0 | 0 | 0 | 573.7624 | 6989 | 573.7624 | 0 | 0 | 0 | 0 | 0 | 0 | 573.7624 | 6989 | 603.9604 | 196.7709 | 0 | 0 | 0 | 0 | 0 | 800.7313 | 6989 | 603.9604 | 196.7709 | 0 | 0 | 0 | 0 | 0 | 800.7313 | 6989 | 603.9604 | 196.7709 | 0 | 0 | 0 | 0 | 0 | 800.7313 | 6989 | 614.0264 | 393.5419 | 0 | 0 | 0 | 0 | 0 | 0 | 0 | 1007.5683 | 6989 | 614.0264 | 393.5419 | 0 | 17 | 0 | 0 | 0 | 0 | 0 | 1024.5683 | 6989 | 614.0264 | 393.5419 | 0 | 0 | 0 | 0 | 0 | 0 | 0 | 1007.5683
6992 | 29.4202 | 29.4202 | 29.4202 | 32.8489 | 32.7437 | 32.7437 | 26.474 | 25.8446 | 25.8446 | 6992 | 1153.7746 | 1153.7746 | 1153.7746 | 1353.4663 | 1353.4663 | 1353.4663 | 1530.9701 | 1530.9701 | 1530.9701 | 6990 | 545.5446 | 0 | 66.1168 | 0 | 0 | 0 | 0 | 611.6614 |  | 6990 | 545.5446 | 0 | 66.1168 | 0 | 0 | 0 | 0 | 611.6614 | 6990 | 545.5446 | 0 | 66.1168 | 0 | 0 | 0 | 0 | 611.6614 | 6990 | 574.2574 | 145.3078 | 71.4777 | 0 | 0 | 0 | 0 | 791.0429 | 6990 | 574.2574 | 145.3078 | 71.4777 | 0 | 0 | 0 | 0 | 791.0429 | 6990 | 574.2574 | 145.3078 | 71.4777 | 0 | 0 | 0 | 0 | 791.0429 | 6990 | 583.8284 | 290.6155 | 89.3471 | 0 | 0 | 0 | 0 | 0 | 0 | 963.791 | 6990 | 583.8284 | 290.6155 | 89.3471 | 17 | 0 | 0 | 0 | 0 | 0 | 980.791 | 6990 | 583.8284 | 290.6155 | 89.3471 | 0 | 0 | 0 | 0 | 0 | 0 | 963.791
6993 | 27.471 | 27.1957 | 27.1957 | 29.6199 | 29.6199 | 29.6199 | 22.3899 | 22.3899 | 22.3899 | 6993 | 1086.0361 | 1086.0361 | 1086.0361 | 1274.0039 | 1274.0039 | 1274.0039 | 1441.0864 | 1441.0864 | 1441.0864 | 6991 | 517.3267 | 0 | 381.4433 | 0 | 0 | 0 | 0 | 898.77 |  | 6991 | 517.3267 | 0 | 381.4433 | 0 | 0 | 0 | 0 | 898.77 | 6991 | 517.3267 | 0 | 381.4433 | 0 | 0 | 0 | 0 | 898.77 | 6991 | 544.5545 | 97.8809 | 412.3711 | 0 | 0 | 0 | 0 | 1054.8065 | 6991 | 544.5545 | 97.8809 | 412.3711 | 0 | 0 | 0 | 0 | 1054.8065 | 6991 | 544.5545 | 97.8809 | 412.3711 | 0 | 0 | 0 | 0 | 1054.8065 | 6991 | 553.6304 | 195.7619 | 515.4639 | 0 | 0 | 0 | 0 | 0 | 0 | 1264.8561 | 6991 | 553.6304 | 195.7619 | 515.4639 | 17 | 0 | 0 | 0 | 0 | 0 | 1281.8561 | 6991 | 553.6304 | 195.7619 | 515.4639 | 0 | 0 | 0 | 0 | 0 | 0 | 1264.8561
6994 | 27.1957 | 23.5415 | 23.5415 | 24.9935 | 24.9935 | 24.9935 | 10.5482 | 10.5482 | 10.5482 | 6994 | 1016.0767 | 1016.0767 | 1016.0767 | 1191.9362 | 1191.9362 | 1191.9362 | 1348.2557 | 1348.2557 | 1348.2557 | 6992 | 507.9208 | 0 | 773.0584 | 0 | 0 | 0 | 0 | 1280.9792 |  | 6992 | 507.9208 | 0 | 773.0584 | 0 | 0 | 0 | 0 | 1280.9792 | 6992 | 507.9208 | 0 | 773.0584 | 0 | 0 | 0 | 0 | 1280.9792 | 6992 | 534.6535 | 58.5267 | 835.7388 | 0 | 0 | 0 | 0 | 1428.919 | 6992 | 534.6535 | 58.5267 | 835.7388 | 0 | 0 | 0 | 0 | 1428.919 | 6992 | 534.6535 | 58.5267 | 835.7388 | 0 | 0 | 0 | 0 | 1428.919 | 6992 | 543.5644 | 117.0535 | 1044.6735 | 0 | 0 | 0 | 0 | 0 | 0 | 1705.2914 | 6992 | 543.5644 | 117.0535 | 1044.6735 | 17 | 0 | 0 | 0 | 0 | 0 | 1722.2914 | 6992 | 543.5644 | 117.0535 | 1044.6735 | 0 | 0 | 0 | 0 | 0 | 0 | 1705.2914
6995 | 27.471 | 22.3877 | 22.3877 | 24.9935 | 24.9935 | 24.9935 | 16.1221 | 16.1221 | 16.1221 | 6995 | 1028.2919 | 1028.2919 | 1028.2919 | 1206.2655 | 1206.2655 | 1206.2655 | 1364.4642 | 1364.4642 | 1364.4642 | 6993 | 451.4851 | 0 | 1062.9553 | 0 | 0 | 0 | 0 | 1514.4405 |  | 6993 | 451.4851 | 0 | 1062.9553 | 0 | 0 | 0 | 0 | 1514.4405 | 6993 | 451.4851 | 0 | 1062.9553 | 0 | 0 | 0 | 0 | 1514.4405 | 6993 | 475.2475 | 31.2815 | 1149.1409 | 0 | 0 | 0 | 0 | 1655.67 | 6993 | 475.2475 | 31.2815 | 1149.1409 | 0 | 0 | 0 | 0 | 1655.67 | 6993 | 475.2475 | 31.2815 | 1149.1409 | 0 | 0 | 0 | 0 | 1655.67 | 6993 | 483.1683 | 62.5631 | 1436.4261 | 0 | 0 | 0 | 0 | 0 | 0 | 1982.1575 | 6993 | 483.1683 | 62.5631 | 1436.4261 | 17 | 0 | 0 | 0 | 0 | 0 | 1999.1575 | 6993 | 483.1683 | 62.5631 | 1436.4261 | 0 | 0 | 0 | 0 | 0 | 0 | 1982.1575
6996 | 29.3689 | 29.3689 | 29.3689 | 25.806 | 25.806 | 25.806 | 21.7964 | 21.7895 | 21.7895 | 6996 | 1040.507 | 1040.507 | 1040.507 | 1220.5947 | 1220.5947 | 1220.5947 | 1380.6727 | 1380.6727 | 1380.6727 | 6994 | 376.2376 | 0 | 1200.2749 | 0 | 0 | 0 | 0 | 1576.5125 |  | 6994 | 376.2376 | 0 | 1200.2749 | 0 | 0 | 0 | 0 | 1576.5125 | 6994 | 376.2376 | 0 | 1200.2749 | 0 | 0 | 0 | 0 | 1576.5125 | 6994 | 396.0396 | 23.2089 | 1297.5945 | 0 | 0 | 0 | 0 | 1716.843 | 6994 | 396.0396 | 23.2089 | 1297.5945 | 0 | 0 | 0 | 0 | 1716.843 | 6994 | 396.0396 | 23.2089 | 1297.5945 | 0 | 0 | 0 | 0 | 1716.843 | 6994 | 402.6403 | 46.4178 | 1621.9931 | 0 | 0 | 0 | 0 | 0 | 0 | 2071.0512 | 6994 | 402.6403 | 46.4178 | 1621.9931 | 17 | 0 | 0 | 0 | 0 | 0 | 2088.0512 | 6994 | 402.6403 | 46.4178 | 1621.9931 | 0 | 0 | 0 | 0 | 0 | 0 | 2071.0512
6997 | 34.4738 | 34.1514 | 34.1514 | 30.6411 | 30.5166 | 30.5166 | 23.4961 | 22.902 | 22.902 | 6997 | 1111.5768 | 1111.5768 | 1111.5768 | 1303.9651 | 1303.9651 | 1303.9651 | 1474.977 | 1474.977 | 1474.977 | 6995 | 319.802 | 0 | 1164.6735 | 0 | 0 | 0 | 0 | 1484.4755 |  | 6995 | 319.802 | 0 | 1164.6735 | 0 | 0 | 0 | 0 | 1484.4755 | 6995 | 319.802 | 0 | 1164.6735 | 0 | 0 | 0 | 0 | 1484.4755 | 6995 | 336.6337 | 36.3269 | 1259.1065 | 0 | 0 | 0 | 0 | 1632.0671 | 6995 | 336.6337 | 36.3269 | 1259.1065 | 0 | 0 | 0 | 0 | 1632.0671 | 6995 | 336.6337 | 36.3269 | 1259.1065 | 0 | 0 | 0 | 0 | 1632.0671 | 6995 | 342.2442 | 72.6539 | 1573.8832 | 0 | 0 | 0 | 0 | 0 | 0 | 1988.7813 | 6995 | 342.2442 | 72.6539 | 1573.8832 | 17 | 0 | 0 | 0 | 0 | 0 | 2005.7813 | 6995 | 342.2442 | 72.6539 | 1573.8832 | 0 | 0 | 0 | 0 | 0 | 0 | 1988.7813
6998 | 57.4295 | 43.2649 | 57.458 | 33.7605 | 32.8489 | 32.8489 | 24.7741 | 24.1792 | 24.1792 | 6998 | 1160.4374 | 1160.4374 | 1160.4374 | 1361.2823 | 1361.2823 | 1361.2823 | 1539.8111 | 1539.8111 | 1539.8111 | 6996 | 244.5545 | 0 | 956.1512 | 0 | 0 | 0 | 0 | 1200.7057 |  | 6996 | 244.5545 | 0 | 956.1512 | 0 | 0 | 0 | 0 | 1200.7057 | 6996 | 244.5545 | 0 | 956.1512 | 0 | 0 | 0 | 0 | 1200.7057 | 6996 | 257.4257 | 66.5994 | 1033.677 | 0 | 0 | 0 | 0 | 1357.7021 | 6996 | 257.4257 | 66.5994 | 1033.677 | 0 | 0 | 0 | 0 | 1357.7021 | 6996 | 257.4257 | 66.5994 | 1033.677 | 0 | 0 | 0 | 0 | 1357.7021 | 6996 | 261.7162 | 133.1988 | 1292.0962 | 0 | 0 | 0 | 0 | 0 | 0 | 1687.0112 | 6996 | 261.7162 | 133.1988 | 1292.0962 | 17 | 0 | 0 | 0 | 0 | 0 | 1704.0112 | 6996 | 261.7162 | 133.1988 | 1292.0962 | 0 | 0 | 0 | 0 | 0 | 0 | 1687.0112
6999 | 57.4295 | 43.2649 | 57.458 | 31.7472 | 31.0073 | 31.0073 | 22.3899 | 21.7964 | 21.7964 | 6999 | 1169.3211 | 1169.3211 | 1169.3211 | 1371.7036 | 1371.7036 | 1371.7036 | 1551.5991 | 1551.5991 | 1551.5991 | 6997 | 188.1188 | 0 | 579.7938 | 0 | 0 | 0 | 0 | 767.9126 |  | 6997 | 188.1188 | 0 | 579.7938 | 0 | 0 | 0 | 0 | 767.9126 | 6997 | 188.1188 | 0 | 579.7938 | 0 | 0 | 0 | 0 | 767.9126 | 6997 | 198.0198 | 99.8991 | 626.8041 | 0 | 0 | 0 | 0 | 924.723 | 6997 | 198.0198 | 99.8991 | 626.8041 | 0 | 0 | 0 | 0 | 924.723 | 6997 | 198.0198 | 99.8991 | 626.8041 | 0 | 0 | 0 | 0 | 924.723 | 6997 | 201.3201 | 199.7982 | 783.5052 | 0 | 0 | 0 | 0 | 0 | 0 | 1184.6235 | 6997 | 201.3201 | 199.7982 | 783.5052 | 17 | 0 | 0 | 0 | 0 | 0 | 1201.6235 | 6997 | 201.3201 | 199.7982 | 783.5052 | 0 | 0 | 0 | 0 | 0 | 0 | 1184.6235
7000 | 57.4295 | 43.2649 | 56.7875 | 30.7415 | 30.5166 | 30.5166 | 19.9908 | 19.9908 | 19.9908 | 7000 | 1212.6293 | 1212.6293 | 1212.6293 | 1422.5074 | 1422.5074 | 1422.5074 | 1609.0658 | 1609.0658 | 1609.0658 | 6998 | 122.2772 | 0 | 193.2646 | 0 | 0 | 0 | 0 | 315.5418 |  | 6998 | 122.2772 | 0 | 193.2646 | 0 | 0 | 0 | 0 | 315.5418 | 6998 | 122.2772 | 0 | 193.2646 | 0 | 0 | 0 | 0 | 315.5418 | 6998 | 128.7129 | 148.335 | 208.9347 | 0 | 0 | 0 | 0 | 485.9826 | 6998 | 128.7129 | 148.335 | 208.9347 | 0 | 0 | 0 | 0 | 485.9826 | 6998 | 128.7129 | 148.335 | 208.9347 | 0 | 0 | 0 | 0 | 485.9826 | 6998 | 130.8581 | 296.67 | 261.1684 | 0 | 0 | 0 | 0 | 0 | 0 | 688.6965 | 6998 | 130.8581 | 296.67 | 261.1684 | 17 | 0 | 0 | 0 | 0 | 0 | 705.6965 | 6998 | 130.8581 | 296.67 | 261.1684 | 0 | 0 | 0 | 0 | 0 | 0 | 688.6965
7001 | 37.6485 | 37.6485 | 37.6485 | 24.797 | 24.797 | 24.797 | 18.2834 | 18.2834 | 18.2834 | 7001 | 1202.6351 | 1202.6351 | 1202.6351 | 1410.7835 | 1410.7835 | 1410.7835 | 1595.8042 | 1595.8042 | 1595.8042 | 6999 | 131.6832 | 0 | 30.5155 | 0 | 0 | 0 | 0 | 162.1986 |  | 6999 | 131.6832 | 0 | 30.5155 | 0 | 0 | 0 | 0 | 162.1986 | 6999 | 131.6832 | 0 | 30.5155 | 0 | 0 | 0 | 0 | 162.1986 | 6999 | 138.6139 | 266.3976 | 32.9897 | 0 | 0 | 0 | 0 | 438.0011 | 6999 | 138.6139 | 266.3976 | 32.9897 | 0 | 0 | 0 | 0 | 438.0011 | 6999 | 138.6139 | 266.3976 | 32.9897 | 0 | 0 | 0 | 0 | 438.0011 | 6999 | 140.9241 | 532.7952 | 41.2371 | 0 | 0 | 0 | 0 | 0 | 0 | 714.9564 | 6999 | 140.9241 | 532.7952 | 41.2371 | 17 | 0 | 0 | 0 | 0 | 0 | 731.9564 | 6999 | 140.9241 | 532.7952 | 41.2371 | 0 | 0 | 0 | 0 | 0 | 0 | 714.9564
7002 | 36.827 | 36.785 | 36.785 | 20.9838 | 20.9838 | 20.9838 | 3.0198 | 3.0198 | 3.0198 | 7002 | 1153.7746 | 1153.7746 | 1153.7746 | 1353.4663 | 1353.4663 | 1353.4663 | 1530.9701 | 1530.9701 | 1530.9701 | 7000 | 263.3663 | 0 | 0 | 0 | 0 | 0 | 0 | 263.3663 |  | 7000 | 263.3663 | 0 | 0 | 0 | 0 | 0 | 0 | 263.3663 | 7000 | 263.3663 | 0 | 0 | 0 | 0 | 0 | 0 | 263.3663 | 7000 | 277.2277 | 413.7235 | 0 | 0 | 0 | 0 | 0 | 690.9512 | 7000 | 277.2277 | 413.7235 | 0 | 0 | 0 | 0 | 0 | 690.9512 | 7000 | 277.2277 | 413.7235 | 0 | 0 | 0 | 0 | 0 | 690.9512 | 7000 | 281.8482 | 827.447 | 0 | 0 | 0 | 0 | 0 | 0 | 0 | 1109.2952 | 7000 | 281.8482 | 827.447 | 0 | 17 | 0 | 0 | 0 | 0 | 0 | 1126.2952 | 7000 | 281.8482 | 827.447 | 0 | 0 | 0 | 0 | 0 | 0 | 0 | 1109.2952
7003 | 34.1514 | 34.1514 | 34.1514 | 18.6145 | 18.6145 | 18.6145 | 0.01 | 0.01 | 0.01 | 7003 | 1079.3733 | 1079.3733 | 1079.3733 | 1266.1879 | 1266.1879 | 1266.1879 | 1432.2454 | 1432.2454 | 1432.2454 | 7001 | 432.6733 | 0 | 0 | 0 | 0 | 0 | 0 | 432.6733 |  | 7001 | 432.6733 | 0 | 0 | 0 | 0 | 0 | 0 | 432.6733 | 7001 | 432.6733 | 0 | 0 | 0 | 0 | 0 | 0 | 432.6733 | 7001 | 455.4455 | 530.777 | 0 | 0 | 0 | 0 | 0 | 986.2225 | 7001 | 455.4455 | 530.777 | 0 | 0 | 0 | 0 | 0 | 986.2225 | 7001 | 455.4455 | 530.777 | 0 | 0 | 0 | 0 | 0 | 986.2225 | 7001 | 463.0363 | 1061.554 | 0 | 0 | 0 | 0 | 0 | 0 | 0 | 1524.5903 | 7001 | 463.0363 | 1061.554 | 0 | 17 | 0 | 0 | 0 | 0 | 0 | 1541.5903 | 7001 | 463.0363 | 1061.554 | 0 | 0 | 0 | 0 | 0 | 0 | 0 | 1524.5903
7004 | 29.4316 | 29.4316 | 29.4316 | 11.0553 | 11.0553 | 11.0553 | 0.01 | 0.01 | 0.01 | 7004 | 979.4313 | 979.4313 | 979.4313 | 1148.9483 | 1148.9483 | 1148.9483 | 1299.63 | 1412.4447 | 1299.63 | 7002 | 536.1386 | 0 | 0 | 0 | 0 | 0 | 0 | 536.1386 |  | 7002 | 536.1386 | 0 | 0 | 0 | 0 | 0 | 0 | 536.1386 | 7002 | 536.1386 | 0 | 0 | 0 | 0 | 0 | 0 | 536.1386 | 7002 | 564.3564 | 615.5399 | 0 | 0 | 0 | 0 | 0 | 1179.8963 | 7002 | 564.3564 | 615.5399 | 0 | 0 | 0 | 0 | 0 | 1179.8963 | 7002 | 564.3564 | 615.5399 | 0 | 0 | 0 | 0 | 0 | 1179.8963 | 7002 | 573.7624 | 1231.0797 | 0 | 0 | 0 | 0 | 0 | 0 | 0 | 1804.8421 | 7002 | 573.7624 | 1231.0797 | 0 | 17 | 0 | 0 | 0 | 0 | 0 | 1821.8421 | 7002 | 573.7624 | 1231.0797 | 0 | 0 | 0 | 0 | 0 | 0 | 0 | 1804.8421
7005 | 18.0317 | 18.0317 | 18.0317 | 5.3042 | 5.3042 | 5.3042 | 0.01 | 0.01 | 0.01 | 7005 | 871.7161 | 871.7161 | 871.7161 | 1022.59 | 1022.59 | 1022.59 | 1156.7002 | 1156.7002 | 1156.7002 | 7003 | 620.7921 | 0 | 0 | 0 | 0 | 0 | 0 | 620.7921 |  | 7003 | 620.7921 | 0 | 0 | 0 | 0 | 0 | 0 | 620.7921 | 7003 | 620.7921 | 0 | 0 | 0 | 0 | 0 | 0 | 620.7921 | 7003 | 653.4653 | 669.0212 | 0 | 0 | 0 | 0 | 0 | 1322.4865 | 7003 | 653.4653 | 669.0212 | 0 | 0 | 0 | 0 | 0 | 1322.4865 | 7003 | 653.4653 | 669.0212 | 0 | 0 | 0 | 0 | 0 | 1322.4865 | 7003 | 664.3564 | 1338.0424 | 0 | 0 | 0 | 0 | 0 | 0 | 0 | 2002.3988 | 7003 | 664.3564 | 1338.0424 | 0 | 17 | 0 | 0 | 0 | 0 | 0 | 2019.3988 | 7003 | 664.3564 | 1338.0424 | 0 | 0 | 0 | 0 | 0 | 0 | 0 | 2002.3988
7006 | 13.0305 | 13.0305 | 13.0305 | 0.01 | 0.01 | 0.01 | 0.01 | 0.01 | 0.01 | 7006 | 821.7451 | 821.7451 | 821.7451 | 1428.2016 | 963.9702 | 1428.2016 | 1090.3926 | 1090.3926 | 1615.5067 | 7004 | 827.7228 | 0 | 0 | 0 | 0 | 0 | 0 | 827.7228 |  | 7004 | 827.7228 | 0 | 0 | 0 | 0 | 0 | 0 | 827.7228 | 7004 | 827.7228 | 0 | 0 | 0 | 0 | 0 | 0 | 827.7228 | 7004 | 871.2871 | 714.4299 | 0 | 0 | 0 | 0 | 0 | 1585.717 | 7004 | 871.2871 | 714.4299 | 0 | 0 | 0 | 0 | 0 | 1585.717 | 7004 | 871.2871 | 714.4299 | 0 | 0 | 0 | 0 | 0 | 1585.717 | 7004 | 300.2466 | 1428.8597 | 0 | 0 | 0 | 0 | 0 | 0 | 0 | 1729.1063 | 7004 | 382.6363 | 1428.8597 | 0 | 17 | 0 | 0 | 0 | 0 | 0 | 1828.4961 | 7004 | 327.9052 | 1428.8597 | 0 | 0 | 0 | 0 | 0 | 0 | 0 | 1756.765
7007 | 11.4179 | 11.4179 | 11.4179 | 0.01 | 0.01 | 0.01 | 0.01 | 0.01 | 0.01 | 7007 | 777.3265 | 777.3265 | 777.3265 | 1376.0951 | 1376.0951 | 1376.0951 | 1556.5666 | 1556.5666 | 1556.5666 | 7005 | 1156.9307 | 0 | 0 | 0 | 0 | 0 | 0 | 1156.9307 |  | 7005 | 1156.9307 | 0 | 0 | 0 | 0 | 0 | 0 | 1156.9307 | 7005 | 1156.9307 | 0 | 0 | 0 | 0 | 0 | 0 | 1156.9307 | 7005 | 1217.8218 | 739.6569 | 0 | 0 | 0 | 0 | 0 | 1957.4787 | 7005 | 1217.8218 | 739.6569 | 0 | 0 | 0 | 0 | 0 | 1957.4787 | 7005 | 1217.8218 | 739.6569 | 0 | 0 | 0 | 0 | 0 | 1957.4787 | 7005 | 0 | 1479.3138 | 0 | 0 | 0 | 0 | 0 | 0 | 0 | 1479.3138 | 7005 | 0 | 1479.3138 | 0 | 17 | 0 | 0 | 0 | 0 | 0 | 1496.3138 | 7005 | 0 | 1479.3138 | 0 | 0 | 0 | 0 | 0 | 0 | 0 | 1479.3138
7008 | 9.5841 | 9.5841 | 9.5841 | 0.01 | 0.01 | 0.01 | 0.01 | 0.01 | 0.01 | 7008 | 752.8962 | 752.8962 | 752.8962 | 883.2052 | 1347.4365 | 1347.4365 | 1524.1495 | 1524.1495 | 1524.1495 | 7006 | 1363.8614 | 0 | 0 | 0 | 0 | 0 | 0 | 1363.8614 |  | 7006 | 1363.8614 | 0 | 0 | 0 | 0 | 0 | 0 | 1363.8614 | 7006 | 1363.8614 | 0 | 0 | 0 | 0 | 0 | 0 | 1363.8614 | 7006 | 1435.6436 | 779.0111 | 0 | 0 | 0 | 0 | 0 | 2214.6547 | 7006 | 1435.6436 | 779.0111 | 0 | 0 | 0 | 0 | 0 | 2214.6547 | 7006 | 1435.6436 | 779.0111 | 0 | 0 | 0 | 0 | 0 | 2214.6547 | 7006 | 0 | 1558.0222 | 0 | 0 | 0 | 0 | 0 | 0 | 0 | 1558.0222 | 7006 | 0 | 1558.0222 | 0 | 17 | 0 | 0 | 0 | 0 | 0 | 1575.0222 | 7006 | 257.6472 | 1558.0222 | 0 | 0 | 0 | 0 | 0 | 0 | 0 | 1815.6694
7009 | 0.01 | 0.01 | 0.01 | 0.01 | 0.01 | 0.01 | 0.01 | 0.01 | 0.01 | 7009 | 1147.5239 | 1147.5239 | 1147.5239 | 881.9025 | 1346.1338 | 1346.1338 | 1522.676 | 1522.676 | 1522.676 | 7007 | 1608.4158 | 0 | 0 | 0 | 0 | 0 | 0 | 1608.4158 |  | 7007 | 1608.4158 | 0 | 0 | 0 | 0 | 0 | 0 | 1608.4158 | 7007 | 1608.4158 | 0 | 0 | 0 | 0 | 0 | 0 | 1608.4158 | 7007 | 1693.0693 | 808.2745 | 0 | 0 | 0 | 0 | 0 | 2501.3438 | 7007 | 1693.0693 | 808.2745 | 0 | 0 | 0 | 0 | 0 | 2501.3438 | 7007 | 1693.0693 | 808.2745 | 0 | 0 | 0 | 0 | 0 | 2501.3438 | 7007 | 272.7622 | 1616.5489 | 0 | 0 | 0 | 0 | 0 | 0 | 0 | 1889.3111 | 7007 | 299.8785 | 1616.5489 | 0 | 17 | 0 | 0 | 0 | 0 | 0 | 1933.4274 | 7007 | 149.5515 | 1616.5489 | 0 | 0 | 0 | 0 | 0 | 0 | 0 | 1766.1004
7010 | 0.01 | 0.01 | 0.01 | 0.01 | 0.01 | 0.01 | 0.01 | 0.01 | 0.01 | 7010 | 1160.8495 | 1160.8495 | 1160.8495 | 897.5344 | 1361.7658 | 1361.7658 | 1540.358 | 1540.358 | 1540.358 | 7008 | 1702.4752 | 0 | 0 | 0 | 0 | 0 | 0 | 1702.4752 |  | 7008 | 1702.4752 | 0 | 0 | 0 | 0 | 0 | 0 | 1702.4752 | 7008 | 1702.4752 | 0 | 0 | 0 | 0 | 0 | 0 | 1702.4752 | 7008 | 0 | 827.447 | 0 | 0 | 0 | 0 | 0 | 827.447 | 7008 | 0 | 827.447 | 0 | 0 | 0 | 0 | 0 | 827.447 | 7008 | 0 | 827.447 | 0 | 0 | 0 | 0 | 0 | 827.447 | 7008 | 0 | 1654.894 | 0 | 0 | 0 | 0 | 0 | 0 | 0 | 1654.894 | 7008 | 0 | 1654.894 | 0 | 17 | 0 | 0 | 0 | 0 | 0 | 1671.894 | 7008 | 0 | 1654.894 | 0 | 0 | 0 | 0 | 0 | 0 | 0 | 1654.894
7011 | 0.01 | 0.01 | 0.01 | 0.01 | 0.01 | 0.01 | 0.01 | 0.01 | 0.01 | 7011 | 1199.7159 | 1199.7159 | 1199.7159 | 943.1276 | 1407.359 | 1407.359 | 1591.9307 | 1591.9307 | 1591.9307 | 7009 | 1693.0693 | 0 | 0 | 0 | 0 | 0 | 0 | 1693.0693 |  | 7009 | 1693.0693 | 0 | 0 | 0 | 0 | 0 | 0 | 1693.0693 | 7009 | 1693.0693 | 0 | 0 | 0 | 0 | 0 | 0 | 1693.0693 | 7009 | 0 | 846.6196 | 0 | 0 | 0 | 0 | 0 | 846.6196 | 7009 | 0 | 846.6196 | 0 | 0 | 0 | 0 | 0 | 846.6196 | 7009 | 0 | 846.6196 | 0 | 0 | 0 | 0 | 0 | 846.6196 | 7009 | 0 | 1693.2392 | 0 | 0 | 0 | 0 | 0 | 0 | 0 | 1693.2392 | 7009 | 0 | 1693.2392 | 0 | 17 | 0 | 0 | 0 | 0 | 0 | 1710.2392 | 7009 | 0 | 1693.2392 | 0 | 0 | 0 | 0 | 0 | 0 | 0 | 1693.2392
7012 | 0.01 | 0.01 | 0.01 | 0.01 | 0.01 | 0.01 | 0.01 | 0.01 | 0.01 | 7012 | 1319.6462 | 1319.6462 | 1319.6462 | 1548.0465 | 1548.0465 | 1548.0465 | 1751.069 | 1751.069 | 1751.069 | 7010 | 1693.0693 | 0 | 0 | 0 | 0 | 0 | 0 | 1693.0693 |  | 7010 | 1693.0693 | 0 | 0 | 0 | 0 | 0 | 0 | 1693.0693 | 7010 | 1693.0693 | 0 | 0 | 0 | 0 | 0 | 0 | 1693.0693 | 7010 | 517.334 | 862.7649 | 0 | 0 | 0 | 0 | 0 | 1380.0989 | 7010 | 0 | 862.7649 | 0 | 0 | 0 | 0 | 0 | 862.7649 | 7010 | 0 | 862.7649 | 0 | 0 | 0 | 0 | 0 | 862.7649 | 7010 | 0 | 1725.5298 | 0 | 0 | 0 | 0 | 0 | 0 | 0 | 1725.5298 | 7010 | 0 | 1725.5298 | 0 | 17 | 0 | 0 | 0 | 0 | 0 | 1742.5298 | 7010 | 0 | 1725.5298 | 0 | 0 | 0 | 0 | 0 | 0 | 0 | 1725.5298
7013 | 0.01 | 0.01 | 0.01 | 0.01 | 0.01 | 0.01 | 0.01 | 0.01 | 0.01 | 7013 | 1488.4371 | 1488.4371 | 1488.4371 | 1746.0512 | 1746.0512 | 1746.0512 | 1449.9274 | 1449.9274 | 1449.9274 | 7011 | 1852.9703 | 0 | 0 | 0 | 0 | 0 | 0 | 1852.9703 |  | 7011 | 1852.9703 | 0 | 0 | 0 | 0 | 0 | 0 | 1852.9703 | 7011 | 1852.9703 | 0 | 0 | 0 | 0 | 0 | 0 | 1852.9703 | 7011 | 551.8273 | 873.8648 | 0 | 0 | 0 | 0 | 0 | 1425.6921 | 7011 | 1950.495 | 873.8648 | 0 | 0 | 0 | 0 | 0 | 2824.3598 | 7011 | 1950.495 | 873.8648 | 0 | 0 | 0 | 0 | 0 | 2824.3598 | 7011 | 0 | 1747.7296 | 0 | 0 | 0 | 0 | 0 | 0 | 0 | 1747.7296 | 7011 | 0 | 1747.7296 | 0 | 17 | 0 | 0 | 0 | 0 | 0 | 1764.7296 | 7011 | 0 | 1747.7296 | 0 | 0 | 0 | 0 | 0 | 0 | 0 | 1747.7296
7014 | 0.01 | 0.01 | 0.01 | 0.01 | 0.01 | 0.01 | 0.01 | 0.01 | 0.01 | 7014 | 1596.1524 | 1596.1524 | 1596.1524 | 1872.4095 | 1872.4095 | 1872.4095 | 1592.8572 | 1592.8572 | 1592.8572 | 7012 | 2031.6832 | 0 | 0 | 0 | 0 | 0 | 0 | 2031.6832 |  | 7012 | 2031.6832 | 0 | 0 | 0 | 0 | 0 | 0 | 2031.6832 | 7012 | 2031.6832 | 0 | 0 | 0 | 0 | 0 | 0 | 2031.6832 | 7012 | 1464.789 | 887.9919 | 0 | 0 | 0 | 0 | 0 | 2352.7809 | 7012 | 0 | 887.9919 | 0 | 0 | 0 | 0 | 0 | 887.9919 | 7012 | 0 | 887.9919 | 0 | 0 | 0 | 0 | 0 | 887.9919 | 7012 | 0 | 1775.9839 | 0 | 0 | 0 | 0 | 0 | 0 | 0 | 1775.9839 | 7012 | 0 | 1775.9839 | 0 | 17 | 0 | 0 | 0 | 0 | 0 | 1792.9839 | 7012 | 0 | 1775.9839 | 0 | 0 | 0 | 0 | 0 | 0 | 0 | 1775.9839
7015 | 0.01 | 0.01 | 0.01 | 0.01 | 0.01 | 0.01 | 0.01 | 0.01 | 0.01 | 7015 | 1631.6873 | 1631.6873 | 1631.6873 | 1449.8633 | 1914.0947 | 1449.8633 | 1640.0093 | 1640.0093 | 1640.0093 | 7013 | 2210.396 | 0 | 0 | 0 | 0 | 0 | 0 | 2210.396 |  | 7013 | 2210.396 | 0 | 0 | 0 | 0 | 0 | 0 | 2210.396 | 7013 | 2210.396 | 0 | 0 | 0 | 0 | 0 | 0 | 2210.396 | 7013 | 0 | 904.1372 | 0 | 0 | 0 | 0 | 0 | 904.1372 | 7013 | 1384.2594 | 904.1372 | 0 | 0 | 0 | 0 | 0 | 2288.3966 | 7013 | 1384.2594 | 904.1372 | 0 | 0 | 0 | 0 | 0 | 2288.3966 | 7013 | 0 | 1808.2745 | 0 | 0 | 0 | 0 | 0 | 0 | 0 | 1808.2745 | 7013 | 0 | 1808.2745 | 0 | 17 | 0 | 0 | 0 | 0 | 0 | 1825.2745 | 7013 | 0 | 1808.2745 | 0 | 0 | 0 | 0 | 0 | 0 | 0 | 1808.2745
7016 | 0.01 | 0.01 | 0.01 | 0.01 | 0.01 | 0.01 | 0.01 | 0.01 | 0.01 | 7016 | 1658.3385 | 1658.3385 | 1658.3385 | 1481.1272 | 1481.1272 | 1731.098 | 1675.3734 | 1675.3734 | 1675.3734 | 7014 | 2342.0792 | 0 | 5.0859 | 0 | 0 | 0 | 0 | 2347.1651 |  | 7014 | 2342.0792 | 0 | 5.0859 | 0 | 0 | 0 | 0 | 2347.1651 | 7014 | 1575.0664 | 0 | 5.0859 | 0 | 0 | 0 | 0 | 1580.1524 | 7014 | 0 | 912.2099 | 5.4983 | 0 | 0 | 0 | 0 | 917.7082 | 7014 | 1579.1279 | 912.2099 | 5.4983 | 0 | 0 | 0 | 0 | 2496.836 | 7014 | 1579.1279 | 912.2099 | 5.4983 | 0 | 0 | 0 | 0 | 2496.836 | 7014 | 0 | 1824.4198 | 6.8729 | 0 | 0 | 0 | 0 | 0 | 0 | 1831.2926 | 7014 | 0 | 1824.4198 | 6.8729 | 17 | 0 | 0 | 0 | 0 | 0 | 1848.2926 | 7014 | 0 | 1824.4198 | 6.8729 | 0 | 0 | 0 | 0 | 0 | 0 | 1831.2926
7017 | 0.01 | 0.01 | 0.01 | 0.01 | 0.01 | 0.01 | 0.01 | 0.01 | 0.01 | 7017 | 1669.4431 | 1273.7049 | 1669.4431 | 1494.1539 | 1494.1539 | 1494.1539 | 1690.1085 | 1690.1085 | 1690.1085 | 7015 | 2295.0495 | 0 | 20.3436 | 0 | 0 | 0 | 0 | 2315.3931 |  | 7015 | 2295.0495 | 0 | 20.3436 | 0 | 0 | 0 | 0 | 2315.3931 | 7015 | 1595.3436 | 0 | 20.3436 | 0 | 0 | 0 | 0 | 1615.6873 | 7015 | 1222.8528 | 910.1917 | 21.9931 | 0 | 0 | 0 | 0 | 2155.0376 | 7015 | 1635.5731 | 910.1917 | 21.9931 | 0 | 0 | 0 | 0 | 2567.7579 | 7015 | 1671.3417 | 910.1917 | 21.9931 | 0 | 0 | 0 | 0 | 2603.5266 | 7015 | 0 | 1820.3835 | 27.4914 | 0 | 0 | 0 | 0 | 0 | 0 | 1847.8749 | 7015 | 0 | 1820.3835 | 27.4914 | 17 | 0 | 0 | 0 | 0 | 0 | 1864.8749 | 7015 | 0 | 1820.3835 | 27.4914 | 0 | 0 | 0 | 0 | 0 | 0 | 1847.8749
7018 | 0.01 | 0.01 | 0.01 | 0.01 | 0.01 | 0.01 | 0.01 | 0.01 | 0.01 | 7018 | 1651.6757 | 1651.6757 | 1651.6757 | 1937.5426 | 1473.3113 | 1473.3113 | 1666.5324 | 1666.5324 | 1666.5324 | 7016 | 2304.4554 | 0 | 35.6014 | 0 | 0 | 0 | 0 | 2340.0568 |  | 7016 | 2304.4554 | 0 | 35.6014 | 0 | 0 | 0 | 0 | 2340.0568 | 7016 | 1606.7371 | 0 | 35.6014 | 0 | 0 | 0 | 0 | 1642.3385 | 7016 | 1196.8149 | 887.9919 | 38.488 | 0 | 0 | 0 | 0 | 2123.2948 | 7016 | 0 | 887.9919 | 38.488 | 0 | 0 | 0 | 0 | 926.4799 | 7016 | 0 | 887.9919 | 38.488 | 0 | 0 | 0 | 0 | 926.4799 | 7016 | 199.7331 | 1775.9839 | 48.11 | 0 | 0 | 0 | 0 | 0 | 0 | 2023.8269 | 7016 | 199.7331 | 1775.9839 | 48.11 | 17 | 0 | 0 | 0 | 0 | 0 | 2040.8269 | 7016 | 199.7331 | 1775.9839 | 48.11 | 0 | 0 | 0 | 0 | 0 | 0 | 2023.8269
7019 | 0.01 | 0.01 | 0.01 | 0.01 | 0.01 | 0.01 | 0.01 | 0.01 | 0.01 | 7019 | 1261.4898 | 1657.228 | 1657.228 | 1479.8246 | 1479.8246 | 1944.0559 | 1673.8999 | 1673.8999 | 1673.8999 | 7017 | 2351.4851 | 0 | 50.8591 | 0 | 0 | 0 | 0 | 2402.3443 |  | 7017 | 2351.4851 | 0 | 50.8591 | 0 | 0 | 0 | 0 | 2402.3443 | 7017 | 1602.584 | 0 | 50.8591 | 0 | 0 | 0 | 0 | 1653.4431 | 7017 | 0 | 873.8648 | 54.9828 | 0 | 0 | 0 | 0 | 928.8476 | 7017 | 1176.9564 | 873.8648 | 54.9828 | 0 | 0 | 0 | 0 | 2105.804 | 7017 | 1676.9564 | 873.8648 | 54.9828 | 0 | 0 | 0 | 0 | 2605.804 | 7017 | 0 | 1747.7296 | 68.7285 | 0 | 0 | 0 | 0 | 0 | 0 | 1816.4581 | 7017 | 0 | 1747.7296 | 68.7285 | 17 | 0 | 0 | 0 | 0 | 0 | 1833.4581 | 7017 | 0 | 1747.7296 | 68.7285 | 0 | 0 | 0 | 0 | 0 | 0 | 1816.4581
7020 | 0.01 | 0.01 | 0.01 | 0.01 | 0.01 | 0.01 | 0.01 | 0.01 | 0.01 | 7020 | 1619.4721 | 1619.4721 | 1619.4721 | 1435.534 | 1435.534 | 1435.534 | 1623.8008 | 2148.915 | 1623.8008 | 7018 | 2323.2673 | 0 | 66.1168 | 0 | 0 | 0 | 0 | 2389.3842 |  | 7018 | 2323.2673 | 0 | 66.1168 | 0 | 0 | 0 | 0 | 2389.3842 | 7018 | 1943.9121 | 0 | 66.1168 | 0 | 0 | 0 | 0 | 2010.029 | 7018 | 1571.1883 | 859.7376 | 71.4777 | 0 | 0 | 0 | 0 | 2502.4036 | 7018 | 1106.957 | 859.7376 | 71.4777 | 0 | 0 | 0 | 0 | 2038.1723 | 7018 | 1606.957 | 859.7376 | 71.4777 | 0 | 0 | 0 | 0 | 2538.1723 | 7018 | 120.4133 | 1719.4753 | 89.3471 | 0 | 0 | 0 | 0 | 0 | 0 | 1929.2357 | 7018 | 120.4133 | 1719.4753 | 89.3471 | 17 | 0 | 0 | 0 | 0 | 0 | 1946.2357 | 7018 | 120.4133 | 1719.4753 | 89.3471 | 0 | 0 | 0 | 0 | 0 | 0 | 1929.2357
7021 | 0.01 | 0.01 | 0.01 | 0.01 | 0.01 | 0.01 | 0.01 | 0.01 | 0.01 | 7021 | 1204.856 | 1600.5942 | 1204.856 | 1413.3888 | 1413.3888 | 1413.3888 | 1598.7512 | 1598.7512 | 1598.7512 | 7019 | 2248.0198 | 0 | 61.0309 | 0 | 0 | 0 | 0 | 2309.0507 |  | 7019 | 2248.0198 | 0 | 61.0309 | 0 | 0 | 0 | 0 | 2309.0507 | 7019 | 2248.0198 | 0 | 61.0309 | 0 | 0 | 0 | 0 | 2309.0507 | 7019 | 1126.2529 | 862.7649 | 65.9794 | 0 | 0 | 0 | 0 | 2054.9972 | 7019 | 0 | 862.7649 | 65.9794 | 0 | 0 | 0 | 0 | 928.7443 | 7019 | 0 | 862.7649 | 65.9794 | 0 | 0 | 0 | 0 | 928.7443 | 7019 | 0 | 1725.5298 | 82.4742 | 0 | 0 | 0 | 0 | 0 | 0 | 1808.004 | 7019 | 136.6189 | 1725.5298 | 82.4742 | 17 | 0 | 0 | 0 | 0 | 0 | 1961.6229 | 7019 | 136.6189 | 1725.5298 | 82.4742 | 0 | 0 | 0 | 0 | 0 | 0 | 1944.6229
7022 | 0.01 | 0.01 | 0.01 | 0.01 | 0.01 | 0.01 | 0.01 | 0.01 | 0.01 | 7022 | 1563.9488 | 1168.2106 | 1563.9488 | 1370.4009 | 1370.4009 | 1834.6323 | 1550.1256 | 1550.1256 | 1550.1256 | 7020 | 2229.2079 | 0 | 55.945 | 0 | 0 | 0 | 0 | 2285.1529 |  | 7020 | 1932.0496 | 0 | 55.945 | 0 | 0 | 0 | 0 | 1987.9946 | 7020 | 1928.4702 | 0 | 55.945 | 0 | 0 | 0 | 0 | 1984.4152 | 7020 | 0 | 867.8103 | 60.4811 | 0 | 0 | 0 | 0 | 928.2914 | 7020 | 1054.7394 | 867.8103 | 60.4811 | 0 | 0 | 0 | 0 | 1983.0308 | 7020 | 1054.7394 | 867.8103 | 60.4811 | 0 | 0 | 0 | 0 | 1983.0308 | 7020 | 53.425 | 1735.6206 | 75.6014 | 0 | 0 | 0 | 0 | 0 | 0 | 1864.647 | 7020 | 578.5392 | 1735.6206 | 75.6014 | 17 | 0 | 0 | 0 | 0 | 0 | 2406.7611 | 7020 | 53.425 | 1735.6206 | 75.6014 | 0 | 0 | 0 | 0 | 0 | 0 | 1864.647
7023 | 0.01 | 0.01 | 0.01 | 0.01 | 0.01 | 0.01 | 0.01 | 0.01 | 0.01 | 7023 | 1158.2164 | 1158.2164 | 1553.9546 | 1358.677 | 1358.677 | 1358.677 | 1536.8641 | 1536.8641 | 1536.8641 | 7021 | 1417.4828 | 0 | 35.6014 | 0 | 0 | 0 | 0 | 1453.0842 |  | 7021 | 2056.4652 | 0 | 35.6014 | 0 | 0 | 0 | 0 | 2092.0666 | 7021 | 1661.15 | 0 | 35.6014 | 0 | 0 | 0 | 0 | 1696.7514 | 7021 | 999.5965 | 896.0646 | 38.488 | 0 | 0 | 0 | 0 | 1934.1491 | 7021 | 0 | 896.0646 | 38.488 | 0 | 0 | 0 | 0 | 934.5526 | 7021 | 0 | 896.0646 | 38.488 | 0 | 0 | 0 | 0 | 934.5526 | 7021 | 0 | 1792.1292 | 48.11 | 0 | 0 | 0 | 0 | 0 | 0 | 1840.2391 | 7021 | 0 | 1792.1292 | 48.11 | 17 | 0 | 0 | 0 | 0 | 0 | 1857.2391 | 7021 | 0 | 1792.1292 | 48.11 | 0 | 0 | 0 | 0 | 0 | 0 | 1840.2391
7024 | 0.01 | 0.01 | 0.01 | 0.01 | 0.01 | 0.01 | 0.01 | 0.01 | 0.01 | 7024 | 1580.6058 | 1184.8676 | 1580.6058 | 1389.9409 | 1389.9409 | 1389.9409 | 1572.2282 | 1572.2282 | 1572.2282 | 7022 | 2088.1188 | 0 | 20.3436 | 0 | 0 | 0 | 0 | 2108.4625 |  | 7022 | 1968.4248 | 0 | 20.3436 | 0 | 0 | 0 | 0 | 1988.7684 | 7022 | 2088.1188 | 0 | 20.3436 | 0 | 0 | 0 | 0 | 2108.4625 | 7022 | 924.7683 | 922.3007 | 21.9931 | 0 | 0 | 0 | 0 | 1869.0621 | 7022 | 924.7683 | 922.3007 | 21.9931 | 0 | 0 | 0 | 0 | 1869.0621 | 7022 | 1388.9996 | 922.3007 | 21.9931 | 0 | 0 | 0 | 0 | 2333.2935 | 7022 | 0 | 1844.6014 | 27.4914 | 0 | 0 | 0 | 0 | 0 | 0 | 1872.0928 | 7022 | 0 | 1844.6014 | 27.4914 | 17 | 0 | 0 | 0 | 0 | 0 | 1889.0928 | 7022 | 0 | 1844.6014 | 27.4914 | 0 | 0 | 0 | 0 | 0 | 0 | 1872.0928
7025 | 0.01 | 0.01 | 0.01 | 0.01 | 0.01 | 0.01 | 0.01 | 0.01 | 0.01 | 7025 | 1141.5594 | 1141.5594 | 1141.5594 | 1339.137 | 1339.137 | 1339.137 | 1514.7615 | 1514.7615 | 1514.7615 | 7023 | 2106.9307 | 0 | 5.0859 | 0 | 0 | 0 | 0 | 2112.0166 |  | 7023 | 2106.9307 | 0 | 5.0859 | 0 | 0 | 0 | 0 | 2112.0166 | 7023 | 2106.9307 | 0 | 5.0859 | 0 | 0 | 0 | 0 | 2112.0166 | 7023 | 854.1339 | 963.6731 | 5.4983 | 0 | 0 | 0 | 0 | 1823.3052 | 7023 | 854.1339 | 963.6731 | 5.4983 | 0 | 0 | 0 | 0 | 1823.3052 | 7023 | 854.1339 | 963.6731 | 5.4983 | 0 | 0 | 0 | 0 | 1823.3052 | 7023 | 0 | 1927.3461 | 6.8729 | 0 | 0 | 0 | 0 | 0 | 0 | 1934.219 | 7023 | 0 | 1927.3461 | 6.8729 | 17 | 0 | 0 | 0 | 0 | 0 | 1951.219 | 7023 | 0 | 1927.3461 | 6.8729 | 0 | 0 | 0 | 0 | 0 | 0 | 1934.219
7026 | 0.01 | 0.01 | 0.01 | 0.01 | 0.01 | 0.01 | 0.01 | 0.01 | 0.01 | 7026 | 1495.0999 | 1495.0999 | 1495.0999 | 1289.6358 | 1289.6358 | 1289.6358 | 1458.7684 | 1458.7684 | 1458.7684 | 7024 | 2266.8317 | 0 | 0 | 0 | 0 | 0 | 0 | 2266.8317 |  | 7024 | 2266.8317 | 0 | 0 | 0 | 0 | 0 | 0 | 2266.8317 | 7024 | 2266.8317 | 0 | 0 | 0 | 0 | 0 | 0 | 2266.8317 | 7024 | 923.9849 | 969.7275 | 0 | 0 | 0 | 0 | 0 | 1893.7124 | 7024 | 0 | 969.7275 | 0 | 0 | 0 | 0 | 0 | 969.7275 | 7024 | 0 | 969.7275 | 0 | 0 | 0 | 0 | 0 | 969.7275 | 7024 | 0 | 1939.4551 | 0 | 0 | 0 | 0 | 0 | 0 | 0 | 1939.4551 | 7024 | 0 | 1939.4551 | 0 | 17 | 0 | 0 | 0 | 0 | 0 | 1956.4551 | 7024 | 0 | 1939.4551 | 0 | 0 | 0 | 0 | 0 | 0 | 0 | 1939.4551
7027 | 0.01 | 0.01 | 0.01 | 0.01 | 0.01 | 0.01 | 0.01 | 0.01 | 0.01 | 7027 | 1441.7975 | 1441.7975 | 1441.7975 | 1227.1081 | 1227.1081 | 1227.1081 | 1913.1544 | 1388.0403 | 1913.1544 | 7025 | 1593.3212 | 0 | 0 | 0 | 0 | 0 | 0 | 1593.3212 |  | 7025 | 1593.3212 | 0 | 0 | 0 | 0 | 0 | 0 | 1593.3212 | 7025 | 1593.3212 | 0 | 0 | 0 | 0 | 0 | 0 | 1593.3212 | 7025 | 2306.9307 | 974.773 | 0 | 0 | 0 | 0 | 0 | 3281.7036 | 7025 | 2306.9307 | 974.773 | 0 | 0 | 0 | 0 | 0 | 3281.7036 | 7025 | 2306.9307 | 974.773 | 0 | 0 | 0 | 0 | 0 | 3281.7036 | 7025 | 0 | 1949.5459 | 0 | 0 | 0 | 0 | 0 | 0 | 0 | 1949.5459 | 7025 | 0 | 1949.5459 | 0 | 17 | 0 | 0 | 0 | 0 | 0 | 1966.5459 | 7025 | 0 | 1949.5459 | 0 | 0 | 0 | 0 | 0 | 0 | 0 | 1949.5459
7028 | 0.01 | 0.01 | 0.01 | 0.01 | 0.01 | 0.01 | 0.01 | 0.01 | 0.01 | 7028 | 961.6639 | 1357.4021 | 1357.4021 | 1128.1057 | 1128.1057 | 1128.1057 | 1801.1681 | 1801.1681 | 1801.1681 | 7026 | 2041.0891 | 0 | 0 | 0 | 0 | 0 | 0 | 2041.0891 |  | 7026 | 1695.9235 | 0 | 0 | 0 | 0 | 0 | 0 | 1695.9235 | 7026 | 2041.0891 | 0 | 0 | 0 | 0 | 0 | 0 | 2041.0891 | 7026 | 799.164 | 972.7548 | 0 | 0 | 0 | 0 | 0 | 1771.9188 | 7026 | 799.164 | 972.7548 | 0 | 0 | 0 | 0 | 0 | 1771.9188 | 7026 | 811.6181 | 972.7548 | 0 | 0 | 0 | 0 | 0 | 1784.3729 | 7026 | 0 | 1945.5096 | 0 | 0 | 0 | 0 | 0 | 0 | 0 | 1945.5096 | 7026 | 0 | 1945.5096 | 0 | 17 | 0 | 0 | 0 | 0 | 0 | 1962.5096 | 7026 | 0 | 1945.5096 | 0 | 0 | 0 | 0 | 0 | 0 | 0 | 1945.5096
7029 | 0.01 | 0.01 | 0.01 | 0.01 | 0.01 | 0.01 | 0.01 | 0.01 | 0.01 | 7029 | 872.8266 | 1268.5648 | 1268.5648 | 1023.8927 | 1023.8927 | 1023.8927 | 1683.2879 | 1683.2879 | 1683.2879 | 7027 | 1538.2967 | 0 | 0 | 0 | 0 | 0 | 0 | 1538.2967 |  | 7027 | 2059.901 | 0 | 0 | 0 | 0 | 0 | 0 | 2059.901 | 7027 | 2059.901 | 0 | 0 | 0 | 0 | 0 | 0 | 2059.901 | 7027 | 644.1177 | 962.664 | 0 | 0 | 0 | 0 | 0 | 1606.7817 | 7027 | 644.1177 | 962.664 | 0 | 0 | 0 | 0 | 0 | 1606.7817 | 7027 | 812.2011 | 962.664 | 0 | 0 | 0 | 0 | 0 | 1774.8651 | 7027 | 68.4236 | 1925.328 | 0 | 0 | 0 | 0 | 0 | 0 | 0 | 1993.7515 | 7027 | 0 | 1925.328 | 0 | 17 | 0 | 0 | 0 | 0 | 0 | 1942.328 | 7027 | 68.4236 | 1925.328 | 0 | 0 | 0 | 0 | 0 | 0 | 0 | 1993.7515
7030 | 0.01 | 0.01 | 0.01 | 0.01 | 0.01 | 0.01 | 0.01 | 0.01 | 0.01 | 7030 | 815.0823 | 815.0823 | 1210.8205 | 956.1543 | 956.1543 | 956.1543 | 1606.6657 | 1606.6657 | 1606.6657 | 7028 | 978.6639 | 0 | 0 | 0 | 0 | 0 | 0 | 978.6639 |  | 7028 | 1862.3762 | 0 | 0 | 0 | 0 | 0 | 0 | 1862.3762 | 7028 | 1862.3762 | 0 | 0 | 0 | 0 | 0 | 0 | 1862.3762 | 7028 | 1960.396 | 947.5277 | 0 | 0 | 0 | 0 | 0 | 2907.9238 | 7028 | 1960.396 | 947.5277 | 0 | 0 | 0 | 0 | 0 | 2907.9238 | 7028 | 1960.396 | 947.5277 | 0 | 0 | 0 | 0 | 0 | 2907.9238 | 7028 | 1993.0693 | 1895.0555 | 0 | 0 | 0 | 0 | 0 | 0 | 0 | 3888.1248 | 7028 | 0 | 1895.0555 | 0 | 17 | 0 | 0 | 0 | 0 | 0 | 1912.0555 | 7028 | 0 | 1895.0555 | 0 | 0 | 0 | 0 | 0 | 0 | 0 | 1895.0555
7031 | 0.01 | 0.01 | 0.01 | 0.01 | 0.01 | 0.01 | 0.01 | 0.01 | 0.01 | 7031 | 773.9951 | 1169.7333 | 1169.7333 | 907.9557 | 907.9557 | 907.9557 | 1552.1461 | 1552.1461 | 1552.1461 | 7029 | 889.8266 | 0 | 0 | 0 | 0 | 0 | 0 | 889.8266 |  | 7029 | 1611.0798 | 0 | 0 | 0 | 0 | 0 | 0 | 1611.0798 | 7029 | 1994.0594 | 0 | 0 | 0 | 0 | 0 | 0 | 1994.0594 | 7029 | 215.0468 | 929.3643 | 0 | 0 | 0 | 0 | 0 | 1144.4111 | 7029 | 715.0468 | 929.3643 | 0 | 0 | 0 | 0 | 0 | 1644.4111 | 7029 | 217.8696 | 929.3643 | 0 | 0 | 0 | 0 | 0 | 1147.2339 | 7029 | 2133.9934 | 1858.7286 | 0 | 0 | 0 | 0 | 0 | 0 | 0 | 3992.722 | 7029 | 2133.9934 | 1858.7286 | 0 | 17 | 0 | 0 | 0 | 0 | 0 | 4009.722 | 7029 | 0 | 1858.7286 | 0 | 0 | 0 | 0 | 0 | 0 | 0 | 1858.7286
7032 | 0.01 | 0.01 | 0.01 | 0.01 | 0.01 | 0.01 | 0.01 | 0.01 | 0.01 | 7032 | 764.0009 | 1159.7391 | 1159.7391 | 896.2318 | 1146.2025 | 896.2318 | 1538.8845 | 1538.8845 | 1538.8845 | 7030 | 832.0823 | 0 | 0 | 0 | 0 | 0 | 0 | 832.0823 |  | 7030 | 2078.7129 | 0 | 0 | 0 | 0 | 0 | 0 | 2078.7129 | 7030 | 2078.7129 | 0 | 0 | 0 | 0 | 0 | 0 | 2078.7129 | 7030 | 111.98 | 898.0827 | 0 | 0 | 0 | 0 | 0 | 1010.0628 | 7030 | 111.98 | 898.0827 | 0 | 0 | 0 | 0 | 0 | 1010.0628 | 7030 | 111.98 | 898.0827 | 0 | 0 | 0 | 0 | 0 | 1010.0628 | 7030 | 2224.5875 | 1796.1655 | 0 | 0 | 0 | 0 | 0 | 0 | 0 | 4020.7529 | 7030 | 2224.5875 | 1796.1655 | 0 | 17 | 0 | 0 | 0 | 0 | 0 | 4037.7529 | 7030 | 0 | 1796.1655 | 0 | 0 | 0 | 0 | 0 | 0 | 0 | 1796.1655
7033 | 0.01 | 0.01 | 0.01 | 0.01 | 0.01 | 0.01 | 0.01 | 0.01 | 0.01 | 7033 | 762.8904 | 1158.6286 | 1158.6286 | 1359.1605 | 894.9291 | 894.9291 | 1537.411 | 1537.411 | 1537.411 | 7031 | 790.9951 | 0 | 0 | 0 | 0 | 0 | 0 | 790.9951 |  | 7031 | 2125.7426 | 0 | 0 | 0 | 0 | 0 | 0 | 2125.7426 | 7031 | 2125.7426 | 0 | 0 | 0 | 0 | 0 | 0 | 2125.7426 | 7031 | 54.3517 | 882.9465 | 0 | 0 | 0 | 0 | 0 | 937.2983 | 7031 | 554.3517 | 882.9465 | 0 | 0 | 0 | 0 | 0 | 1437.2983 | 7031 | 54.3517 | 882.9465 | 0 | 0 | 0 | 0 | 0 | 937.2983 | 7031 | 649.38 | 1765.893 | 0 | 0 | 0 | 0 | 0 | 0 | 0 | 2415.2731 | 7031 | 649.38 | 1765.893 | 0 | 17 | 0 | 0 | 0 | 0 | 0 | 2432.2731 | 7031 | 0 | 1765.893 | 0 | 0 | 0 | 0 | 0 | 0 | 0 | 1765.893
7034 | 0.01 | 0.01 | 0.01 | 0.01 | 0.01 | 0.01 | 0.01 | 0.01 | 0.01 | 7034 | 767.3323 | 767.3323 | 1163.0705 | 1364.3711 | 900.1398 | 900.1398 | 1543.305 | 1543.305 | 1543.305 | 7032 | 781.0009 | 0 | 0 | 0 | 0 | 0 | 0 | 781.0009 |  | 7032 | 2116.3366 | 0 | 0 | 0 | 0 | 0 | 0 | 2116.3366 | 7032 | 2116.3366 | 0 | 0 | 0 | 0 | 0 | 0 | 2116.3366 | 7032 | 40.8754 | 911.2008 | 0 | 0 | 0 | 0 | 0 | 952.0762 | 7032 | 790.8461 | 911.2008 | 0 | 0 | 0 | 0 | 0 | 1702.0469 | 7032 | 40.8754 | 911.2008 | 0 | 0 | 0 | 0 | 0 | 952.0762 | 7032 | 679.7639 | 1822.4016 | 0 | 0 | 0 | 0 | 0 | 0 | 0 | 2502.1655 | 7032 | 499.7639 | 1822.4016 | 0 | 17 | 0 | 0 | 0 | 0 | 0 | 2339.1655 | 7032 | 0 | 1822.4016 | 0 | 0 | 0 | 0 | 0 | 0 | 0 | 1822.4016
7035 | 0.01 | 0.01 | 0.01 | 0.01 | 0.01 | 0.01 | 0.01 | 0.01 | 0.01 | 7035 | 799.5358 | 799.5358 | 1195.274 | 937.917 | 937.917 | 937.917 | 1586.0366 | 1586.0366 | 1586.0366 | 7033 | 779.8904 | 0 | 0 | 0 | 0 | 0 | 0 | 779.8904 |  | 7033 | 1175.6286 | 0 | 0 | 0 | 0 | 0 | 0 | 1175.6286 | 7033 | 1815.3465 | 0 | 0 | 0 | 0 | 0 | 0 | 1815.3465 | 7033 | 400.9504 | 932.3915 | 0 | 0 | 0 | 0 | 0 | 1333.3419 | 7033 | 270.0524 | 932.3915 | 0 | 0 | 0 | 0 | 0 | 1202.4439 | 7033 | 0 | 932.3915 | 0 | 0 | 0 | 0 | 0 | 932.3915 | 7033 | 0 | 1864.783 | 0 | 0 | 0 | 0 | 0 | 0 | 0 | 1864.783 | 7033 | 305.9207 | 1864.783 | 0 | 17 | 0 | 0 | 0 | 0 | 0 | 2187.7038 | 7033 | 525.9207 | 1864.783 | 0 | 0 | 0 | 0 | 0 | 0 | 0 | 2390.7038
7036 | 0.01 | 0.01 | 0.01 | 0.01 | 0.01 | 0.01 | 0.01 | 0.01 | 0.01 | 7036 | 922.7976 | 922.7976 | 922.7976 | 1082.5125 | 1082.5125 | 1082.5125 | 1224.4814 | 1749.5955 | 1749.5955 | 7034 | 784.3323 | 0 | 0 | 0 | 0 | 0 | 0 | 784.3323 |  | 7034 | 784.3323 | 0 | 0 | 0 | 0 | 0 | 0 | 784.3323 | 7034 | 1646.0396 | 0 | 0 | 0 | 0 | 0 | 0 | 1646.0396 | 7034 | 418.7033 | 936.4279 | 0 | 0 | 0 | 0 | 0 | 1355.1312 | 7034 | 0 | 936.4279 | 0 | 0 | 0 | 0 | 0 | 936.4279 | 7034 | 0 | 936.4279 | 0 | 0 | 0 | 0 | 0 | 936.4279 | 7034 | 1666.1123 | 1872.8557 | 0 | 0 | 0 | 0 | 0 | 0 | 0 | 3538.968 | 7034 | 1761.5512 | 1872.8557 | 0 | 17 | 0 | 0 | 0 | 0 | 0 | 3651.4069 | 7034 | 1666.1123 | 1872.8557 | 0 | 0 | 0 | 0 | 0 | 0 | 0 | 3538.968
7037 | 0.01 | 0.01 | 0.01 | 0.01 | 0.01 | 0.01 | 0.01 | 0.01 | 0.01 | 7037 | 1478.4429 | 1082.7047 | 1082.7047 | 1270.0959 | 1270.0959 | 1270.0959 | 1961.78 | 1961.78 | 1436.6659 | 7035 | 1002.7986 | 0 | 0 | 0 | 0 | 0 | 0 | 1002.7986 |  | 7035 | 816.5358 | 0 | 0 | 0 | 0 | 0 | 0 | 816.5358 | 7035 | 1212.274 | 0 | 0 | 0 | 0 | 0 | 0 | 1212.274 | 7035 | 45.8494 | 931.3824 | 0 | 0 | 0 | 0 | 0 | 977.2319 | 7035 | 545.8494 | 931.3824 | 0 | 0 | 0 | 0 | 0 | 1477.2319 | 7035 | 45.8494 | 931.3824 | 0 | 0 | 0 | 0 | 0 | 977.2319 | 7035 | 1610.5611 | 1862.7649 | 0 | 0 | 0 | 0 | 0 | 0 | 0 | 3473.3259 | 7035 | 1610.5611 | 1862.7649 | 0 | 17 | 0 | 0 | 0 | 0 | 0 | 3490.3259 | 7035 | 0 | 1862.7649 | 0 | 0 | 0 | 0 | 0 | 0 | 0 | 1862.7649
7038 | 0.01 | 0.01 | 0.01 | 0.01 | 0.01 | 0.01 | 0.01 | 0.01 | 0.01 | 7038 | 1158.2164 | 1442.3799 | 1291.6607 | 1358.677 | 1358.677 | 1358.677 | 1536.8641 | 1536.8641 | 1536.8641 | 7036 | 939.7976 | 0 | 0 | 0 | 0 | 0 | 0 | 939.7976 |  | 7036 | 939.7976 | 0 | 0 | 0 | 0 | 0 | 0 | 939.7976 | 7036 | 939.7976 | 0 | 0 | 0 | 0 | 0 | 0 | 939.7976 | 7036 | 362.7303 | 922.3007 | 0 | 0 | 0 | 0 | 0 | 1285.031 | 7036 | 362.7303 | 922.3007 | 0 | 0 | 0 | 0 | 0 | 1285.031 | 7036 | 362.7303 | 922.3007 | 0 | 0 | 0 | 0 | 0 | 1285.031 | 7036 | 1650.8251 | 1844.6014 | 0 | 0 | 0 | 0 | 0 | 0 | 0 | 3495.4265 | 7036 | 0 | 1844.6014 | 0 | 17 | 0 | 0 | 0 | 0 | 0 | 1861.6014 | 7036 | 0 | 1844.6014 | 0 | 0 | 0 | 0 | 0 | 0 | 0 | 1844.6014
7039 | 0.01 | 0.01 | 0.01 | 0.01 | 0.01 | 0.01 | 0.01 | 0.01 | 0.01 | 7039 | 1201.5246 | 1201.5246 | 1201.5246 | 1409.4808 | 1409.4808 | 1409.4808 | 1594.3307 | 1594.3307 | 1594.3307 | 7037 | 1563.8602 | 0 | 0 | 0 | 0 | 0 | 0 | 1563.8602 |  | 7037 | 1099.7047 | 0 | 0 | 0 | 0 | 0 | 0 | 1099.7047 | 7037 | 1099.7047 | 0 | 0 | 0 | 0 | 0 | 0 | 1099.7047 | 7037 | 668.3201 | 886.9828 | 0 | 0 | 0 | 0 | 0 | 1555.3029 | 7037 | 668.3201 | 886.9828 | 0 | 0 | 0 | 0 | 0 | 1555.3029 | 7037 | 668.3201 | 886.9828 | 0 | 0 | 0 | 0 | 0 | 1555.3029 | 7037 | 1652.7981 | 1773.9657 | 0 | 0 | 0 | 0 | 0 | 0 | 0 | 3426.7638 | 7037 | 1721.2871 | 1773.9657 | 0 | 17 | 0 | 0 | 0 | 0 | 0 | 3512.2528 | 7037 | 0 | 1773.9657 | 0 | 0 | 0 | 0 | 0 | 0 | 0 | 1773.9657
7040 | 0.01 | 0.01 | 0.01 | 0.01 | 0.01 | 0.01 | 0.01 | 0.01 | 0.01 | 7040 | 1187.0886 | 1187.0886 | 1187.0886 | 1392.5462 | 1392.5462 | 1392.5462 | 1575.1752 | 1575.1752 | 1575.1752 | 7038 | 1159.9587 | 0 | 15.2577 | 0 | 0 | 0 | 0 | 1175.2164 |  | 7038 | 1589.604 | 0 | 15.2577 | 0 | 0 | 0 | 0 | 1604.8617 | 7038 | 1400.1858 | 0 | 15.2577 | 0 | 0 | 0 | 0 | 1415.4436 | 7038 | 712.0116 | 845.6105 | 16.4948 | 0 | 0 | 0 | 0 | 1574.1169 | 7038 | 712.0116 | 845.6105 | 16.4948 | 0 | 0 | 0 | 0 | 1574.1169 | 7038 | 919.8481 | 845.6105 | 16.4948 | 0 | 0 | 0 | 0 | 1781.9535 | 7038 | 0 | 1691.221 | 20.6186 | 0 | 0 | 0 | 0 | 0 | 0 | 1711.8395 | 7038 | 0 | 1691.221 | 20.6186 | 17 | 0 | 0 | 0 | 0 | 0 | 1728.8395 | 7038 | 0 | 1691.221 | 20.6186 | 0 | 0 | 0 | 0 | 0 | 0 | 1711.8395
7041 | 0.01 | 0.01 | 0.01 | 0.01 | 0.01 | 0.01 | 0.01 | 0.01 | 0.01 | 7041 | 1179.3153 | 1179.3153 | 1575.0535 | 1383.4275 | 1383.4275 | 1383.4275 | 1564.8607 | 1564.8607 | 1564.8607 | 7039 | 1359.3667 | 0 | 71.2027 | 0 | 0 | 0 | 0 | 1430.5695 |  | 7039 | 1359.3667 | 0 | 71.2027 | 0 | 0 | 0 | 0 | 1430.5695 | 7039 | 1359.3667 | 0 | 71.2027 | 0 | 0 | 0 | 0 | 1430.5695 | 7039 | 1243.888 | 776.9929 | 76.9759 | 0 | 0 | 0 | 0 | 2097.8569 | 7039 | 1063.888 | 776.9929 | 76.9759 | 0 | 0 | 0 | 0 | 1917.8569 | 7039 | 1584.1584 | 776.9929 | 76.9759 | 0 | 0 | 0 | 0 | 2438.1273 | 7039 | 0 | 1553.9859 | 96.2199 | 0 | 0 | 0 | 0 | 0 | 0 | 1650.2058 | 7039 | 0 | 1553.9859 | 96.2199 | 17 | 0 | 0 | 0 | 0 | 0 | 1667.2058 | 7039 | 0 | 1553.9859 | 96.2199 | 0 | 0 | 0 | 0 | 0 | 0 | 1650.2058
7042 | 0.01 | 0.01 | 0.01 | 0.01 | 0.01 | 0.01 | 0.01 | 0.01 | 0.01 | 7042 | 1569.5012 | 1173.763 | 1173.763 | 1376.9142 | 1376.9142 | 1376.9142 | 1557.4932 | 1557.4932 | 1557.4932 | 7040 | 1026.0817 | 0 | 178.0069 | 0 | 0 | 0 | 0 | 1204.0886 |  | 7040 | 1457.9208 | 0 | 178.0069 | 0 | 0 | 0 | 0 | 1635.9277 | 7040 | 1457.9208 | 0 | 178.0069 | 0 | 0 | 0 | 0 | 1635.9277 | 7040 | 741.7815 | 745.7114 | 192.4399 | 0 | 0 | 0 | 0 | 1679.9328 | 7040 | 741.7815 | 745.7114 | 192.4399 | 0 | 0 | 0 | 0 | 1679.9328 | 7040 | 1241.7815 | 745.7114 | 192.4399 | 0 | 0 | 0 | 0 | 2179.9328 | 7040 | 0 | 1491.4228 | 240.5498 | 0 | 0 | 0 | 0 | 0 | 0 | 1731.9726 | 7040 | 0 | 1491.4228 | 240.5498 | 17 | 0 | 0 | 0 | 0 | 0 | 1748.9726 | 7040 | 0 | 1491.4228 | 240.5498 | 0 | 0 | 0 | 0 | 0 | 0 | 1731.9726
7043 | 0.01 | 0.01 | 0.01 | 0.01 | 0.01 | 0.01 | 0.01 | 0.01 | 0.01 | 7043 | 1305.6475 | 1305.6475 | 1215.9607 | 1426.4154 | 1426.4154 | 1426.4154 | 1613.4863 | 1613.4863 | 1613.4863 | 7041 | 992.8789 | 0 | 203.4364 | 0 | 0 | 0 | 0 | 1196.3153 |  | 7041 | 992.8789 | 0 | 203.4364 | 0 | 0 | 0 | 0 | 1196.3153 | 7041 | 1514.3564 | 0 | 203.4364 | 0 | 0 | 0 | 0 | 1717.7929 | 7041 | 1019.1982 | 745.7114 | 219.9313 | 0 | 0 | 0 | 0 | 1984.8409 | 7041 | 799.1982 | 745.7114 | 219.9313 | 0 | 0 | 0 | 0 | 1764.8409 | 7041 | 1205.6763 | 745.7114 | 219.9313 | 0 | 0 | 0 | 0 | 2171.319 | 7041 | 0 | 1491.4228 | 274.9141 | 0 | 0 | 0 | 0 | 0 | 0 | 1766.3369 | 7041 | 0 | 1491.4228 | 274.9141 | 17 | 0 | 0 | 0 | 0 | 0 | 1783.3369 | 7041 | 0 | 1491.4228 | 274.9141 | 0 | 0 | 0 | 0 | 0 | 0 | 1766.3369
7044 | 0.01 | 0.01 | 0.01 | 0.01 | 0.01 | 0.01 | 0.01 | 0.01 | 0.01 | 7044 | 1172.6525 | 1172.6525 | 1172.6525 | 1375.6116 | 1375.6116 | 1375.6116 | 1556.0196 | 1556.0196 | 1556.0196 | 7042 | 1368.6698 | 0 | 218.6942 | 0 | 0 | 0 | 0 | 1587.364 |  | 7042 | 972.9316 | 0 | 218.6942 | 0 | 0 | 0 | 0 | 1191.6258 | 7042 | 972.9316 | 0 | 218.6942 | 0 | 0 | 0 | 0 | 1191.6258 | 7042 | 745.1976 | 724.5207 | 236.4261 | 0 | 0 | 0 | 0 | 1706.1444 | 7042 | 738.5881 | 724.5207 | 236.4261 | 0 | 0 | 0 | 0 | 1699.5349 | 7042 | 772.8563 | 724.5207 | 236.4261 | 0 | 0 | 0 | 0 | 1733.8031 | 7042 | 0 | 1449.0414 | 295.5326 | 0 | 0 | 0 | 0 | 0 | 0 | 1744.574 | 7042 | 0 | 1449.0414 | 295.5326 | 17 | 0 | 0 | 0 | 0 | 0 | 1761.574 | 7042 | 0 | 1449.0414 | 295.5326 | 0 | 0 | 0 | 0 | 0 | 0 | 1744.574
7045 | 0.01 | 0.01 | 0.01 | 0.01 | 0.01 | 0.01 | 0.01 | 0.01 | 0.01 | 7045 | 1140.449 | 1140.449 | 1274.0404 | 1337.8344 | 1337.8344 | 1337.8344 | 1513.288 | 1513.288 | 1513.288 | 7043 | 1175.7426 | 0 | 239.0378 | 0 | 0 | 0 | 0 | 1414.7804 |  | 7043 | 1175.7426 | 0 | 239.0378 | 0 | 0 | 0 | 0 | 1414.7804 | 7043 | 1086.0557 | 0 | 239.0378 | 0 | 0 | 0 | 0 | 1325.0935 | 7043 | 884.0594 | 718.4662 | 258.4192 | 0 | 0 | 0 | 0 | 1860.9449 | 7043 | 1016.5844 | 718.4662 | 258.4192 | 0 | 0 | 0 | 0 | 1993.4699 | 7043 | 1016.5844 | 718.4662 | 258.4192 | 0 | 0 | 0 | 0 | 1993.4699 | 7043 | 31.2049 | 1436.9324 | 323.0241 | 0 | 0 | 0 | 0 | 0 | 0 | 1791.1614 | 7043 | 31.2049 | 1436.9324 | 323.0241 | 17 | 0 | 0 | 0 | 0 | 0 | 1808.1614 | 7043 | 31.2049 | 1436.9324 | 323.0241 | 0 | 0 | 0 | 0 | 0 | 0 | 1791.1614
7046 | 0.01 | 0.01 | 0.01 | 0.01 | 0.01 | 0.01 | 0.01 | 0.01 | 0.01 | 7046 | 1111.5768 | 1111.5768 | 1111.5768 | 1303.9651 | 1303.9651 | 1768.1965 | 1474.977 | 1474.977 | 1474.977 | 7044 | 1036.7869 | 0 | 239.0378 | 0 | 0 | 0 | 0 | 1275.8247 |  | 7044 | 1036.7869 | 0 | 239.0378 | 0 | 0 | 0 | 0 | 1275.8247 | 7044 | 1036.7869 | 0 | 239.0378 | 0 | 0 | 0 | 0 | 1275.8247 | 7044 | 829.5433 | 706.3572 | 258.4192 | 0 | 0 | 0 | 0 | 1794.3197 | 7044 | 1025.8766 | 706.3572 | 258.4192 | 0 | 0 | 0 | 0 | 1990.6531 | 7044 | 1025.8766 | 706.3572 | 258.4192 | 0 | 0 | 0 | 0 | 1990.6531 | 7044 | 0 | 1412.7144 | 323.0241 | 0 | 0 | 0 | 0 | 0 | 0 | 1735.7385 | 7044 | 0 | 1412.7144 | 323.0241 | 17 | 0 | 0 | 0 | 0 | 0 | 1752.7385 | 7044 | 0 | 1412.7144 | 323.0241 | 0 | 0 | 0 | 0 | 0 | 0 | 1735.7385
7047 | 0.01 | 0.01 | 0.01 | 0.01 | 0.01 | 0.01 | 0.01 | 0.01 | 0.01 | 7047 | 1112.6873 | 1135.149 | 1135.149 | 1305.2678 | 1305.2678 | 1769.4992 | 1476.4505 | 2001.5646 | 1476.4505 | 7045 | 1042.1511 | 0 | 137.3196 | 0 | 0 | 0 | 0 | 1179.4707 |  | 7045 | 1042.1511 | 0 | 137.3196 | 0 | 0 | 0 | 0 | 1179.4707 | 7045 | 1175.7426 | 0 | 137.3196 | 0 | 0 | 0 | 0 | 1313.0622 | 7045 | 831.5005 | 685.1665 | 148.4536 | 0 | 0 | 0 | 0 | 1665.1206 | 7045 | 1076.9171 | 685.1665 | 148.4536 | 0 | 0 | 0 | 0 | 1910.5372 | 7045 | 1076.9171 | 685.1665 | 148.4536 | 0 | 0 | 0 | 0 | 1910.5372 | 7045 | 0 | 1370.333 | 185.567 | 0 | 0 | 0 | 0 | 0 | 0 | 1555.9 | 7045 | 0 | 1370.333 | 185.567 | 17 | 0 | 0 | 0 | 0 | 0 | 1572.9 | 7045 | 0 | 1370.333 | 185.567 | 0 | 0 | 0 | 0 | 0 | 0 | 1555.9
7048 | 0.01 | 0.01 | 0.01 | 0.01 | 0.01 | 0.01 | 0.01 | 0.01 | 0.01 | 7048 | 1537.2976 | 1141.5594 | 1141.5594 | 1803.3684 | 1339.137 | 1339.137 | 2039.8757 | 2039.8757 | 1514.7615 | 7046 | 1170.1563 | 0 | 50.8591 | 0 | 0 | 0 | 0 | 1221.0154 |  | 7046 | 1170.1563 | 0 | 50.8591 | 0 | 0 | 0 | 0 | 1221.0154 | 7046 | 1170.1563 | 0 | 50.8591 | 0 | 0 | 0 | 0 | 1221.0154 | 7046 | 808.6116 | 831.4834 | 54.9828 | 0 | 0 | 0 | 0 | 1695.0778 | 7046 | 1068.7533 | 831.4834 | 54.9828 | 0 | 0 | 0 | 0 | 1955.2195 | 7046 | 1297.0297 | 831.4834 | 54.9828 | 0 | 0 | 0 | 0 | 2183.4959 | 7046 | 0 | 1662.9667 | 68.7285 | 0 | 0 | 0 | 0 | 0 | 0 | 1731.6952 | 7046 | 167.1508 | 1662.9667 | 68.7285 | 17 | 0 | 0 | 0 | 0 | 0 | 1915.8461 | 7046 | 333.8175 | 1662.9667 | 68.7285 | 0 | 0 | 0 | 0 | 0 | 0 | 2065.5127
7049 | 0.01 | 0.01 | 0.01 | 0.01 | 0.01 | 0.01 | 0.01 | 0.01 | 0.01 | 7049 | 1516.1988 | 1516.1988 | 1516.1988 | 1314.3864 | 1314.3864 | 1778.6178 | 2011.8791 | 1656.7041 | 1486.765 | 7047 | 1172.0928 | 0 | 5.0859 | 0 | 0 | 0 | 0 | 1177.1787 |  | 7047 | 1194.5545 | 0 | 5.0859 | 0 | 0 | 0 | 0 | 1199.6404 | 7047 | 1194.5545 | 0 | 5.0859 | 0 | 0 | 0 | 0 | 1199.6404 | 7047 | 690.6688 | 954.5913 | 5.4983 | 0 | 0 | 0 | 0 | 1650.7585 | 7047 | 690.6688 | 954.5913 | 5.4983 | 0 | 0 | 0 | 0 | 1650.7585 | 7047 | 1257.4257 | 954.5913 | 5.4983 | 0 | 0 | 0 | 0 | 2217.5153 | 7047 | 1278.3828 | 1909.1826 | 6.8729 | 0 | 0 | 0 | 0 | 0 | 0 | 3194.4383 | 7047 | 1278.3828 | 1909.1826 | 6.8729 | 17 | 0 | 0 | 0 | 0 | 0 | 3211.4383 | 7047 | 104.6339 | 1909.1826 | 6.8729 | 0 | 0 | 0 | 0 | 0 | 0 | 2020.6894
7050 | 0.01 | 0.01 | 0.01 | 0.01 | 0.01 | 0.01 | 0.01 | 0.01 | 0.01 | 7050 | 1457.3441 | 1061.6059 | 1061.6059 | 1245.3453 | 1709.5767 | 1245.3453 | 1933.7835 | 1408.6693 | 1408.6693 | 7048 | 1608.4158 | 0 | 0 | 0 | 0 | 0 | 0 | 1608.4158 |  | 7048 | 1158.5594 | 0 | 0 | 0 | 0 | 0 | 0 | 1158.5594 | 7048 | 1158.5594 | 0 | 0 | 0 | 0 | 0 | 0 | 1158.5594 | 7048 | 1040.6418 | 967.7094 | 0 | 0 | 0 | 0 | 0 | 2008.3512 | 7048 | 576.4105 | 967.7094 | 0 | 0 | 0 | 0 | 0 | 1544.1199 | 7048 | 1076.4105 | 967.7094 | 0 | 0 | 0 | 0 | 0 | 2044.1199 | 7048 | 1721.2871 | 1935.4188 | 0 | 0 | 0 | 0 | 0 | 0 | 0 | 3656.7059 | 7048 | 1721.2871 | 1935.4188 | 0 | 17 | 0 | 0 | 0 | 0 | 0 | 3673.7059 | 7048 | 0 | 1935.4188 | 0 | 0 | 0 | 0 | 0 | 0 | 0 | 1935.4188
7051 | 0.01 | 0.01 | 0.01 | 0.01 | 0.01 | 0.01 | 0.01 | 0.01 | 0.01 | 7051 | 1395.1579 | 999.4197 | 1395.1579 | 1172.3962 | 1172.3962 | 1172.3962 | 1851.2673 | 1326.1531 | 1326.1531 | 7049 | 2125.7426 | 0 | 0 | 0 | 0 | 0 | 0 | 2125.7426 |  | 7049 | 1559.9668 | 0 | 0 | 0 | 0 | 0 | 0 | 1559.9668 | 7049 | 1559.9668 | 0 | 0 | 0 | 0 | 0 | 0 | 1559.9668 | 7049 | 2237.6238 | 976.7911 | 0 | 0 | 0 | 0 | 0 | 3214.4149 | 7049 | 2237.6238 | 976.7911 | 0 | 0 | 0 | 0 | 0 | 3214.4149 | 7049 | 2237.6238 | 976.7911 | 0 | 0 | 0 | 0 | 0 | 3214.4149 | 7049 | 2274.9175 | 1953.5822 | 0 | 0 | 0 | 0 | 0 | 0 | 0 | 4228.4997 | 7049 | 0 | 1953.5822 | 0 | 17 | 0 | 0 | 0 | 0 | 0 | 1970.5822 | 7049 | 77.7942 | 1953.5822 | 0 | 0 | 0 | 0 | 0 | 0 | 0 | 2031.3764
7052 | 0.01 | 0.01 | 0.01 | 0.01 | 0.01 | 0.01 | 0.01 | 0.01 | 0.01 | 7052 | 1316.3148 | 920.5766 | 920.5766 | 1079.9072 | 1544.1385 | 1079.9072 | 1746.6485 | 1746.6485 | 1746.6485 | 7050 | 2248.0198 | 0 | 0 | 0 | 0 | 0 | 0 | 2248.0198 |  | 7050 | 1181.5031 | 0 | 0 | 0 | 0 | 0 | 0 | 1181.5031 | 7050 | 1181.5031 | 0 | 0 | 0 | 0 | 0 | 0 | 1181.5031 | 7050 | 2366.3366 | 976.7911 | 0 | 0 | 0 | 0 | 0 | 3343.1278 | 7050 | 2366.3366 | 976.7911 | 0 | 0 | 0 | 0 | 0 | 3343.1278 | 7050 | 2366.3366 | 976.7911 | 0 | 0 | 0 | 0 | 0 | 3343.1278 | 7050 | 2405.7756 | 1953.5822 | 0 | 0 | 0 | 0 | 0 | 0 | 0 | 4359.3578 | 7050 | 2405.7756 | 1953.5822 | 0 | 17 | 0 | 0 | 0 | 0 | 0 | 4376.3578 | 7050 | 0 | 1953.5822 | 0 | 0 | 0 | 0 | 0 | 0 | 0 | 1953.5822
7053 | 0.01 | 0.01 | 0.01 | 0.01 | 0.01 | 0.01 | 0.01 | 0.01 | 0.01 | 7053 | 819.5242 | 819.5242 | 819.5242 | 961.3649 | 1425.5963 | 1425.5963 | 1612.5597 | 1612.5597 | 1612.5597 | 7051 | 2135.1485 | 0 | 0 | 0 | 0 | 0 | 0 | 2135.1485 |  | 7051 | 1093.5867 | 0 | 0 | 0 | 0 | 0 | 0 | 1093.5867 | 7051 | 1489.3249 | 0 | 0 | 0 | 0 | 0 | 0 | 1489.3249 | 7051 | 2247.5248 | 973.7639 | 0 | 0 | 0 | 0 | 0 | 3221.2886 | 7051 | 2247.5248 | 973.7639 | 0 | 0 | 0 | 0 | 0 | 3221.2886 | 7051 | 2247.5248 | 973.7639 | 0 | 0 | 0 | 0 | 0 | 3221.2886 | 7051 | 2284.9835 | 1947.5277 | 0 | 0 | 0 | 0 | 0 | 0 | 0 | 4232.5112 | 7051 | 2284.9835 | 1947.5277 | 0 | 17 | 0 | 0 | 0 | 0 | 0 | 4249.5112 | 7051 | 2284.9835 | 1947.5277 | 0 | 0 | 0 | 0 | 0 | 0 | 0 | 4232.5112
7054 | 0.01 | 0.01 | 0.01 | 0.01 | 0.01 | 0.01 | 0.01 | 0.01 | 0.01 | 7054 | 1163.0705 | 767.3323 | 767.3323 | 900.1398 | 900.1398 | 1364.3711 | 1543.305 | 1543.305 | 1543.305 | 7052 | 1965.8416 | 0 | 0 | 0 | 0 | 0 | 0 | 1965.8416 |  | 7052 | 937.5766 | 0 | 0 | 0 | 0 | 0 | 0 | 937.5766 | 7052 | 937.5766 | 0 | 0 | 0 | 0 | 0 | 0 | 937.5766 | 7052 | 2069.3069 | 962.664 | 0 | 0 | 0 | 0 | 0 | 3031.9709 | 7052 | 2069.3069 | 962.664 | 0 | 0 | 0 | 0 | 0 | 3031.9709 | 7052 | 2069.3069 | 962.664 | 0 | 0 | 0 | 0 | 0 | 3031.9709 | 7052 | 2103.7954 | 1925.328 | 0 | 0 | 0 | 0 | 0 | 0 | 0 | 4029.1233 | 7052 | 2103.7954 | 1925.328 | 0 | 17 | 0 | 0 | 0 | 0 | 0 | 4046.1233 | 7052 | 2103.7954 | 1925.328 | 0 | 0 | 0 | 0 | 0 | 0 | 0 | 4029.1233
7055 | 0.01 | 0.01 | 0.01 | 0.01 | 0.01 | 0.01 | 0.01 | 0.01 | 0.01 | 7055 | 737.3497 | 737.3497 | 737.3497 | 864.9679 | 864.9679 | 1329.1992 | 1503.5204 | 1503.5204 | 1503.5204 | 7053 | 836.5242 | 0 | 0 | 0 | 0 | 0 | 0 | 836.5242 |  | 7053 | 836.5242 | 0 | 0 | 0 | 0 | 0 | 0 | 836.5242 | 7053 | 836.5242 | 0 | 0 | 0 | 0 | 0 | 0 | 836.5242 | 7053 | 1990.099 | 989.9092 | 0 | 0 | 0 | 0 | 0 | 2980.0082 | 7053 | 1990.099 | 989.9092 | 0 | 0 | 0 | 0 | 0 | 2980.0082 | 7053 | 1990.099 | 989.9092 | 0 | 0 | 0 | 0 | 0 | 2980.0082 | 7053 | 1012.0898 | 1979.8184 | 0 | 0 | 0 | 0 | 0 | 0 | 0 | 2991.9081 | 7053 | 1805.4231 | 1979.8184 | 0 | 17 | 0 | 0 | 0 | 0 | 0 | 3802.2415 | 7053 | 0 | 1979.8184 | 0 | 0 | 0 | 0 | 0 | 0 | 0 | 1979.8184
7056 | 0.01 | 0.01 | 0.01 | 0.01 | 0.01 | 0.01 | 0.01 | 0.01 | 0.01 | 7056 | 717.3613 | 717.3613 | 717.3613 | 841.52 | 841.52 | 1305.7513 | 1476.9974 | 951.8832 | 1476.9974 | 7054 | 2370.297 | 0 | 0 | 0 | 0 | 0 | 0 | 2370.297 |  | 7054 | 784.3323 | 0 | 0 | 0 | 0 | 0 | 0 | 784.3323 | 7054 | 784.3323 | 0 | 0 | 0 | 0 | 0 | 0 | 784.3323 | 7054 | 1222.5332 | 997.9818 | 0 | 0 | 0 | 0 | 0 | 2220.5151 | 7054 | 2.2994 | 997.9818 | 0 | 0 | 0 | 0 | 0 | 1000.2813 | 7054 | 466.5308 | 997.9818 | 0 | 0 | 0 | 0 | 0 | 1464.5126 | 7054 | 1439.1494 | 1995.9637 | 0 | 0 | 0 | 0 | 0 | 0 | 0 | 3435.1131 | 7054 | 1130.7231 | 1995.9637 | 0 | 17 | 0 | 0 | 0 | 0 | 0 | 3143.6868 | 7054 | 0 | 1995.9637 | 0 | 0 | 0 | 0 | 0 | 0 | 0 | 1995.9637
7057 | 0.01 | 0.01 | 0.01 | 0.01 | 0.01 | 0.01 | 0.01 | 0.01 | 0.01 | 7057 | 1115.3204 | 1115.3204 | 1115.3204 | 1308.3566 | 1308.3566 | 1308.3566 | 1479.9444 | 1479.9444 | 1479.9444 | 7055 | 754.3497 | 0 | 0 | 0 | 0 | 0 | 0 | 754.3497 |  | 7055 | 754.3497 | 0 | 0 | 0 | 0 | 0 | 0 | 754.3497 | 7055 | 754.3497 | 0 | 0 | 0 | 0 | 0 | 0 | 754.3497 | 7055 | 8.2518 | 996.9728 | 0 | 0 | 0 | 0 | 0 | 1005.2246 | 7055 | 8.2518 | 996.9728 | 0 | 0 | 0 | 0 | 0 | 1005.2246 | 7055 | 472.4832 | 996.9728 | 0 | 0 | 0 | 0 | 0 | 1469.4559 | 7055 | 0 | 1993.9455 | 0 | 0 | 0 | 0 | 0 | 0 | 0 | 1993.9455 | 7055 | 0 | 1993.9455 | 0 | 17 | 0 | 0 | 0 | 0 | 0 | 2010.9455 | 7055 | 914.7895 | 1993.9455 | 0 | 0 | 0 | 0 | 0 | 0 | 0 | 2908.735
7058 | 0.01 | 0.01 | 0.01 | 0.01 | 0.01 | 0.01 | 0.01 | 0.01 | 0.01 | 7058 | 1130.8669 | 1130.8669 | 1130.8669 | 1326.5939 | 1326.5939 | 1326.5939 | 1500.5734 | 1500.5734 | 1500.5734 | 7056 | 734.3613 | 0 | 0 | 0 | 0 | 0 | 0 | 734.3613 |  | 7056 | 734.3613 | 0 | 0 | 0 | 0 | 0 | 0 | 734.3613 | 7056 | 734.3613 | 0 | 0 | 0 | 0 | 0 | 0 | 734.3613 | 7056 | 0 | 996.9728 | 0 | 0 | 0 | 0 | 0 | 996.9728 | 7056 | 0 | 996.9728 | 0 | 0 | 0 | 0 | 0 | 996.9728 | 7056 | 442.3777 | 996.9728 | 0 | 0 | 0 | 0 | 0 | 1439.3504 | 7056 | 0 | 1993.9455 | 0 | 0 | 0 | 0 | 0 | 0 | 0 | 1993.9455 | 7056 | 0 | 1993.9455 | 0 | 17 | 0 | 0 | 0 | 0 | 0 | 2010.9455 | 7056 | 1658.8283 | 1993.9455 | 0 | 0 | 0 | 0 | 0 | 0 | 0 | 3652.7739
7059 | 0.01 | 0.01 | 0.01 | 0.01 | 0.01 | 0.01 | 0.01 | 0.01 | 0.01 | 7059 | 1163.0705 | 1163.0705 | 1163.0705 | 1364.3711 | 1364.3711 | 1364.3711 | 1543.305 | 1543.305 | 1543.305 | 7057 | 2313.8614 | 0 | 0 | 0 | 0 | 0 | 0 | 2313.8614 |  | 7057 | 1636.9421 | 0 | 0 | 0 | 0 | 0 | 0 | 1636.9421 | 7057 | 2313.8614 | 0 | 0 | 0 | 0 | 0 | 0 | 2313.8614 | 7057 | 477.3569 | 993.9455 | 0 | 0 | 0 | 0 | 0 | 1471.3024 | 7057 | 437.5922 | 993.9455 | 0 | 0 | 0 | 0 | 0 | 1431.5377 | 7057 | 437.5922 | 993.9455 | 0 | 0 | 0 | 0 | 0 | 1431.5377 | 7057 | 0 | 1987.891 | 0 | 0 | 0 | 0 | 0 | 0 | 0 | 1987.891 | 7057 | 0 | 1987.891 | 0 | 17 | 0 | 0 | 0 | 0 | 0 | 2004.891 | 7057 | 0 | 1987.891 | 0 | 0 | 0 | 0 | 0 | 0 | 0 | 1987.891
7060 | 0.01 | 0.01 | 0.01 | 0.01 | 0.01 | 0.01 | 0.01 | 0.01 | 0.01 | 7060 | 1285.2218 | 1285.2218 | 1285.2218 | 1507.664 | 1507.664 | 1507.664 | 1705.3904 | 1705.3904 | 1705.3904 | 7058 | 2370.297 | 0 | 0 | 0 | 0 | 0 | 0 | 2370.297 |  | 7058 | 1660.8063 | 0 | 0 | 0 | 0 | 0 | 0 | 1660.8063 | 7058 | 2370.297 | 0 | 0 | 0 | 0 | 0 | 0 | 2370.297 | 7058 | 454.3304 | 993.9455 | 0 | 0 | 0 | 0 | 0 | 1448.2759 | 7058 | 454.3304 | 993.9455 | 0 | 0 | 0 | 0 | 0 | 1448.2759 | 7058 | 454.3304 | 993.9455 | 0 | 0 | 0 | 0 | 0 | 1448.2759 | 7058 | 0 | 1987.891 | 0 | 0 | 0 | 0 | 0 | 0 | 0 | 1987.891 | 7058 | 0 | 1987.891 | 0 | 17 | 0 | 0 | 0 | 0 | 0 | 2004.891 | 7058 | 0 | 1987.891 | 0 | 0 | 0 | 0 | 0 | 0 | 0 | 1987.891
7061 | 0.01 | 0.01 | 0.01 | 0.01 | 0.01 | 0.01 | 0.01 | 0.01 | 0.01 | 7061 | 1429.5824 | 1429.5824 | 1429.5824 | 1677.0101 | 1677.0101 | 1677.0101 | 1896.9459 | 1371.8317 | 1896.9459 | 7059 | 2342.0792 | 0 | 0 | 0 | 0 | 0 | 0 | 2342.0792 |  | 7059 | 2342.0792 | 0 | 0 | 0 | 0 | 0 | 0 | 2342.0792 | 7059 | 2342.0792 | 0 | 0 | 0 | 0 | 0 | 0 | 2342.0792 | 7059 | 536.6261 | 991.9273 | 0 | 0 | 0 | 0 | 0 | 1528.5535 | 7059 | 536.6261 | 991.9273 | 0 | 0 | 0 | 0 | 0 | 1528.5535 | 7059 | 536.6261 | 991.9273 | 0 | 0 | 0 | 0 | 0 | 1528.5535 | 7059 | 253.2468 | 1983.8547 | 0 | 0 | 0 | 0 | 0 | 0 | 0 | 2237.1015 | 7059 | 0 | 1983.8547 | 0 | 17 | 0 | 0 | 0 | 0 | 0 | 2000.8547 | 7059 | 0 | 1983.8547 | 0 | 0 | 0 | 0 | 0 | 0 | 0 | 1983.8547
7062 | 0.01 | 0.01 | 0.01 | 0.01 | 0.01 | 0.01 | 0.01 | 0.01 | 0.01 | 7062 | 1520.6406 | 1520.6406 | 1520.6406 | 1783.8284 | 1783.8284 | 1783.8284 | 2017.7732 | 1492.659 | 2017.7732 | 7060 | 2304.4554 | 0 | 0 | 0 | 0 | 0 | 0 | 2304.4554 |  | 7060 | 2304.4554 | 0 | 0 | 0 | 0 | 0 | 0 | 2304.4554 | 7060 | 2304.4554 | 0 | 0 | 0 | 0 | 0 | 0 | 2304.4554 | 7060 | 804.6267 | 988.9001 | 0 | 0 | 0 | 0 | 0 | 1793.5268 | 7060 | 804.6267 | 988.9001 | 0 | 0 | 0 | 0 | 0 | 1793.5268 | 7060 | 804.6267 | 988.9001 | 0 | 0 | 0 | 0 | 0 | 1793.5268 | 7060 | 564.0156 | 1977.8002 | 0 | 0 | 0 | 0 | 0 | 0 | 0 | 2541.8158 | 7060 | 0 | 1977.8002 | 0 | 17 | 0 | 0 | 0 | 0 | 0 | 1994.8002 | 7060 | 0 | 1977.8002 | 0 | 0 | 0 | 0 | 0 | 0 | 0 | 1977.8002
7063 | 0.01 | 0.01 | 0.01 | 0.01 | 0.01 | 0.01 | 0.01 | 0.01 | 0.01 | 7063 | 1520.6406 | 1520.6406 | 1520.6406 | 1783.8284 | 1783.8284 | 1783.8284 | 2017.7732 | 2017.7732 | 2017.7732 | 7061 | 2313.8614 | 0 | 0 | 0 | 0 | 0 | 0 | 2313.8614 |  | 7061 | 1759.1025 | 0 | 0 | 0 | 0 | 0 | 0 | 1759.1025 | 7061 | 1759.1025 | 0 | 0 | 0 | 0 | 0 | 0 | 1759.1025 | 7061 | 1083.2023 | 986.8819 | 0 | 0 | 0 | 0 | 0 | 2070.0842 | 7061 | 1083.2023 | 986.8819 | 0 | 0 | 0 | 0 | 0 | 2070.0842 | 7061 | 1083.2023 | 986.8819 | 0 | 0 | 0 | 0 | 0 | 2070.0842 | 7061 | 0 | 1973.7639 | 0 | 0 | 0 | 0 | 0 | 0 | 0 | 1973.7639 | 7061 | 0 | 1973.7639 | 0 | 17 | 0 | 0 | 0 | 0 | 0 | 1990.7639 | 7061 | 14.8091 | 1973.7639 | 0 | 0 | 0 | 0 | 0 | 0 | 0 | 1988.573
7064 | 0.01 | 0.01 | 0.01 | 0.01 | 0.01 | 0.01 | 0.01 | 0.01 | 0.01 | 7064 | 1503.9836 | 1503.9836 | 1503.9836 | 1764.2885 | 1764.2885 | 1764.2885 | 1995.6706 | 1995.6706 | 1995.6706 | 7062 | 1929.2956 | 0 | 25.4296 | 0 | 0 | 0 | 0 | 1954.7252 |  | 7062 | 1929.2956 | 0 | 25.4296 | 0 | 0 | 0 | 0 | 1954.7252 | 7062 | 2323.2673 | 0 | 25.4296 | 0 | 0 | 0 | 0 | 2348.6969 | 7062 | 2445.5446 | 988.9001 | 27.4914 | 0 | 0 | 0 | 0 | 3461.9361 | 7062 | 2078.5647 | 988.9001 | 27.4914 | 0 | 0 | 0 | 0 | 3094.9562 | 7062 | 1265.0755 | 988.9001 | 27.4914 | 0 | 0 | 0 | 0 | 2281.467 | 7062 | 0 | 1977.8002 | 34.3643 | 0 | 0 | 0 | 0 | 0 | 0 | 2012.1645 | 7062 | 0 | 1977.8002 | 34.3643 | 17 | 0 | 0 | 0 | 0 | 0 | 2029.1645 | 7062 | 701.8002 | 1977.8002 | 34.3643 | 0 | 0 | 0 | 0 | 0 | 0 | 2713.9647
7065 | 0.01 | 0.01 | 0.01 | 0.01 | 0.01 | 0.01 | 0.01 | 0.01 | 0.01 | 7065 | 1502.8732 | 1502.8732 | 1502.8732 | 1762.9858 | 1762.9858 | 1762.9858 | 1994.1971 | 1994.1971 | 1994.1971 | 7063 | 2351.4851 | 0 | 198.3505 | 0 | 0 | 0 | 0 | 2549.8357 |  | 7063 | 2133.5561 | 0 | 198.3505 | 0 | 0 | 0 | 0 | 2331.9066 | 7063 | 1633.5561 | 0 | 198.3505 | 0 | 0 | 0 | 0 | 1831.9066 | 7063 | 950.6354 | 992.9364 | 214.433 | 0 | 0 | 0 | 0 | 2158.0048 | 7063 | 1450.6354 | 992.9364 | 214.433 | 0 | 0 | 0 | 0 | 2658.0048 | 7063 | 950.6354 | 992.9364 | 214.433 | 0 | 0 | 0 | 0 | 2158.0048 | 7063 | 0 | 1985.8729 | 268.0412 | 0 | 0 | 0 | 0 | 0 | 0 | 2253.9141 | 7063 | 0 | 1985.8729 | 268.0412 | 17 | 0 | 0 | 0 | 0 | 0 | 2270.9141 | 7063 | 0 | 1985.8729 | 268.0412 | 0 | 0 | 0 | 0 | 0 | 0 | 2253.9141
7066 | 0.01 | 0.01 | 0.01 | 0.01 | 0.01 | 0.01 | 0.01 | 0.01 | 0.01 | 7066 | 1490.658 | 1490.658 | 1490.658 | 1748.6566 | 1748.6566 | 1748.6566 | 1977.9886 | 1977.9886 | 1977.9886 | 7064 | 2389.1089 | 0 | 391.6151 | 0 | 0 | 0 | 0 | 2780.724 |  | 7064 | 1880.6706 | 0 | 391.6151 | 0 | 0 | 0 | 0 | 2272.2857 | 7064 | 2389.1089 | 0 | 391.6151 | 0 | 0 | 0 | 0 | 2780.724 | 7064 | 670.2291 | 995.9637 | 423.3677 | 0 | 0 | 0 | 0 | 2089.5605 | 7064 | 1170.2291 | 995.9637 | 423.3677 | 0 | 0 | 0 | 0 | 2589.5605 | 7064 | 670.2291 | 995.9637 | 423.3677 | 0 | 0 | 0 | 0 | 2089.5605 | 7064 | 0 | 1991.9273 | 529.2096 | 0 | 0 | 0 | 0 | 0 | 0 | 2521.137 | 7064 | 0 | 1991.9273 | 529.2096 | 17 | 0 | 0 | 0 | 0 | 0 | 2538.137 | 7064 | 0 | 1991.9273 | 529.2096 | 0 | 0 | 0 | 0 | 0 | 0 | 2521.137
7067 | 0.01 | 0.01 | 0.01 | 0.01 | 0.01 | 0.01 | 0.01 | 0.01 | 0.01 | 7067 | 1499.5418 | 1499.5418 | 1499.5418 | 1759.0779 | 1759.0779 | 1759.0779 | 1989.7766 | 1989.7766 | 1989.7766 | 7065 | 1104.4951 | 0 | 483.1615 | 0 | 0 | 0 | 0 | 1587.6566 |  | 7065 | 1104.4951 | 0 | 483.1615 | 0 | 0 | 0 | 0 | 1587.6566 | 7065 | 1104.4951 | 0 | 483.1615 | 0 | 0 | 0 | 0 | 1587.6566 | 7065 | 574.4199 | 996.9728 | 522.3368 | 0 | 0 | 0 | 0 | 2093.7294 | 7065 | 1074.4199 | 996.9728 | 522.3368 | 0 | 0 | 0 | 0 | 2593.7294 | 7065 | 574.4199 | 996.9728 | 522.3368 | 0 | 0 | 0 | 0 | 2093.7294 | 7065 | 0 | 1993.9455 | 652.921 | 0 | 0 | 0 | 0 | 0 | 0 | 2646.8665 | 7065 | 0 | 1993.9455 | 652.921 | 17 | 0 | 0 | 0 | 0 | 0 | 2663.8665 | 7065 | 0 | 1993.9455 | 652.921 | 0 | 0 | 0 | 0 | 0 | 0 | 2646.8665
7068 | 0.01 | 0.01 | 0.01 | 0.01 | 0.01 | 0.01 | 0.01 | 0.01 | 0.01 | 7068 | 1481.7743 | 1481.7743 | 1481.7743 | 1738.2353 | 1738.2353 | 1738.2353 | 1966.2005 | 1966.2005 | 1966.2005 | 7066 | 1129.2963 | 0 | 523.8488 | 0 | 0 | 0 | 0 | 1653.1451 |  | 7066 | 1129.2963 | 0 | 523.8488 | 0 | 0 | 0 | 0 | 1653.1451 | 7066 | 1629.2963 | 0 | 523.8488 | 0 | 0 | 0 | 0 | 2153.1451 | 7066 | 594.6816 | 994.9546 | 566.323 | 0 | 0 | 0 | 0 | 2155.9593 | 7066 | 928.015 | 994.9546 | 566.323 | 0 | 0 | 0 | 0 | 2489.2926 | 7066 | 1094.6816 | 994.9546 | 566.323 | 0 | 0 | 0 | 0 | 2655.9593 | 7066 | 0 | 1989.9092 | 707.9038 | 0 | 0 | 0 | 0 | 0 | 0 | 2697.813 | 7066 | 0 | 1989.9092 | 707.9038 | 17 | 0 | 0 | 0 | 0 | 0 | 2714.813 | 7066 | 137.5096 | 1989.9092 | 707.9038 | 0 | 0 | 0 | 0 | 0 | 0 | 2835.3226
7069 | 0.01 | 0.01 | 0.01 | 0.01 | 0.01 | 0.01 | 0.01 | 0.01 | 0.01 | 7069 | 1478.4429 | 1478.4429 | 1478.4429 | 1734.3273 | 1734.3273 | 1734.3273 | 1961.78 | 1961.78 | 1961.78 | 7067 | 2454.9505 | 0 | 544.1924 | 0 | 0 | 0 | 0 | 2999.1429 |  | 7067 | 2454.9505 | 0 | 544.1924 | 0 | 0 | 0 | 0 | 2999.1429 | 7067 | 2454.9505 | 0 | 544.1924 | 0 | 0 | 0 | 0 | 2999.1429 | 7067 | 606.5515 | 992.9364 | 588.3162 | 0 | 0 | 0 | 0 | 2187.8041 | 7067 | 606.5515 | 992.9364 | 588.3162 | 0 | 0 | 0 | 0 | 2187.8041 | 7067 | 606.5515 | 992.9364 | 588.3162 | 0 | 0 | 0 | 0 | 2187.8041 | 7067 | 0 | 1985.8729 | 735.3952 | 0 | 0 | 0 | 0 | 0 | 0 | 2721.268 | 7067 | 0 | 1985.8729 | 735.3952 | 17 | 0 | 0 | 0 | 0 | 0 | 2738.268 | 7067 | 2125.7424 | 1985.8729 | 735.3952 | 0 | 0 | 0 | 0 | 0 | 0 | 4847.0105
7070 | 0.01 | 0.01 | 0.01 | 0.01 | 0.01 | 0.01 | 0.01 | 0.01 | 0.01 | 7070 | 1477.3324 | 1477.3324 | 1477.3324 | 1733.0246 | 1733.0246 | 1733.0246 | 1960.3065 | 1960.3065 | 1960.3065 | 7068 | 2530.198 | 0 | 508.5911 | 0 | 0 | 0 | 0 | 3038.7891 |  | 7068 | 2530.198 | 0 | 508.5911 | 0 | 0 | 0 | 0 | 3038.7891 | 7068 | 2530.198 | 0 | 508.5911 | 0 | 0 | 0 | 0 | 3038.7891 | 7068 | 590.957 | 991.9273 | 549.8282 | 0 | 0 | 0 | 0 | 2132.7126 | 7068 | 590.957 | 991.9273 | 549.8282 | 0 | 0 | 0 | 0 | 2132.7126 | 7068 | 1090.957 | 991.9273 | 549.8282 | 0 | 0 | 0 | 0 | 2632.7126 | 7068 | 0 | 1983.8547 | 687.2852 | 0 | 0 | 0 | 0 | 0 | 0 | 2671.1399 | 7068 | 541.1396 | 1983.8547 | 687.2852 | 17 | 0 | 0 | 0 | 0 | 0 | 3229.2795 | 7068 | 540.5972 | 1983.8547 | 687.2852 | 0 | 0 | 0 | 0 | 0 | 0 | 3211.7372
7071 | 0.01 | 0.01 | 0.01 | 0.01 | 0.01 | 0.01 | 0.01 | 0.01 | 0.01 | 7071 | 1491.7685 | 1491.7685 | 1491.7685 | 1285.7279 | 1749.9592 | 1749.9592 | 1979.4621 | 1979.4621 | 1979.4621 | 7069 | 2501.9802 | 0 | 391.6151 | 0 | 0 | 0 | 0 | 2893.5953 |  | 7069 | 2501.9802 | 0 | 391.6151 | 0 | 0 | 0 | 0 | 2893.5953 | 7069 | 2501.9802 | 0 | 391.6151 | 0 | 0 | 0 | 0 | 2893.5953 | 7069 | 786.5493 | 988.9001 | 423.3677 | 0 | 0 | 0 | 0 | 2198.8171 | 7069 | 786.5493 | 988.9001 | 423.3677 | 0 | 0 | 0 | 0 | 2198.8171 | 7069 | 786.5493 | 988.9001 | 423.3677 | 0 | 0 | 0 | 0 | 2198.8171 | 7069 | 832.3135 | 1977.8002 | 529.2096 | 0 | 0 | 0 | 0 | 0 | 0 | 3339.3233 | 7069 | 832.3135 | 1977.8002 | 529.2096 | 17 | 0 | 0 | 0 | 0 | 0 | 3356.3233 | 7069 | 0 | 1977.8002 | 529.2096 | 0 | 0 | 0 | 0 | 0 | 0 | 2507.0098
7072 | 0.01 | 0.01 | 0.01 | 0.01 | 0.01 | 0.01 | 0.01 | 0.01 | 0.01 | 7072 | 1553.9546 | 1553.9546 | 1553.9546 | 1358.677 | 1822.9083 | 1822.9083 | 1536.8641 | 1536.8641 | 2061.9783 | 7070 | 2445.5446 | 0 | 208.5223 | 0 | 0 | 0 | 0 | 2654.0669 |  | 7070 | 2155.1829 | 0 | 208.5223 | 0 | 0 | 0 | 0 | 2363.7052 | 7070 | 2445.5446 | 0 | 208.5223 | 0 | 0 | 0 | 0 | 2654.0669 | 7070 | 1085.8382 | 980.8274 | 225.4296 | 0 | 0 | 0 | 0 | 2292.0952 | 7070 | 1085.8382 | 980.8274 | 225.4296 | 0 | 0 | 0 | 0 | 2292.0952 | 7070 | 1585.8382 | 980.8274 | 225.4296 | 0 | 0 | 0 | 0 | 2792.0952 | 7070 | 0 | 1961.6549 | 281.7869 | 0 | 0 | 0 | 0 | 0 | 0 | 2243.4418 | 7070 | 0 | 1961.6549 | 281.7869 | 17 | 0 | 0 | 0 | 0 | 0 | 2260.4418 | 7070 | 0 | 1961.6549 | 281.7869 | 0 | 0 | 0 | 0 | 0 | 0 | 2243.4418
7073 | 0.01 | 0.01 | 0.01 | 0.01 | 0.01 | 0.01 | 0.01 | 0.01 | 0.01 | 7073 | 1539.5186 | 1539.5186 | 1539.5186 | 1805.9737 | 1805.9737 | 1805.9737 | 1835.5065 | 2042.8227 | 2042.8227 | 7071 | 2398.5149 | 0 | 40.6873 | 0 | 0 | 0 | 0 | 2439.2021 |  | 7071 | 2184.3961 | 0 | 40.6873 | 0 | 0 | 0 | 0 | 2225.0834 | 7071 | 1851.0628 | 0 | 40.6873 | 0 | 0 | 0 | 0 | 1891.7501 | 7071 | 0 | 964.6821 | 43.9863 | 0 | 0 | 0 | 0 | 1008.6684 | 7071 | 1414.8101 | 964.6821 | 43.9863 | 0 | 0 | 0 | 0 | 2423.4785 | 7071 | 1748.1434 | 964.6821 | 43.9863 | 0 | 0 | 0 | 0 | 2756.8118 | 7071 | 0 | 1929.3643 | 54.9828 | 0 | 0 | 0 | 0 | 0 | 0 | 1984.3471 | 7071 | 415.2209 | 1929.3643 | 54.9828 | 17 | 0 | 0 | 0 | 0 | 0 | 2416.568 | 7071 | 604.8452 | 1929.3643 | 54.9828 | 0 | 0 | 0 | 0 | 0 | 0 | 2589.1923
7074 | 9.4851 | 9.4851 | 9.4851 | 0.01 | 0.01 | 0.01 | 0.01 | 0.01 | 0.01 | 7074 | 1495.0999 | 1495.0999 | 1495.0999 | 1753.8672 | 1753.8672 | 1753.8672 | 1458.7684 | 1458.7684 | 1458.7684 | 7072 | 2085.5016 | 0 | 0 | 0 | 0 | 0 | 0 | 2085.5016 |  | 7072 | 2085.5016 | 0 | 0 | 0 | 0 | 0 | 0 | 2085.5016 | 7072 | 2085.5016 | 0 | 0 | 0 | 0 | 0 | 0 | 2085.5016 | 7072 | 1141.5916 | 937.4369 | 0 | 0 | 0 | 0 | 0 | 2079.0286 | 7072 | 1825.2807 | 937.4369 | 0 | 0 | 0 | 0 | 0 | 2762.7176 | 7072 | 1510.0751 | 937.4369 | 0 | 0 | 0 | 0 | 0 | 2447.512 | 7072 | 0 | 1874.8739 | 0 | 0 | 0 | 0 | 0 | 0 | 0 | 1874.8739 | 7072 | 54.1543 | 1874.8739 | 0 | 17 | 0 | 0 | 0 | 0 | 0 | 1946.0282 | 7072 | 579.2685 | 1874.8739 | 0 | 0 | 0 | 0 | 0 | 0 | 0 | 2454.1424
7075 | 10.1159 | 10.1159 | 10.1159 | 0.01 | 0.01 | 0.01 | 0.01 | 0.01 | 0.01 | 7075 | 1447.3499 | 1447.3499 | 1447.3499 | 1233.6214 | 1697.8527 | 1697.8527 | 1395.4078 | 1395.4078 | 1395.4078 | 7073 | 2094.9182 | 0 | 0 | 0 | 0 | 0 | 0 | 2094.9182 |  | 7073 | 2094.9182 | 0 | 0 | 0 | 0 | 0 | 0 | 2094.9182 | 7073 | 2094.9182 | 0 | 0 | 0 | 0 | 0 | 0 | 2094.9182 | 7073 | 1856.805 | 904.1372 | 0 | 0 | 0 | 0 | 0 | 2760.9423 | 7073 | 1896.805 | 904.1372 | 0 | 0 | 0 | 0 | 0 | 2800.9423 | 7073 | 1676.805 | 904.1372 | 0 | 0 | 0 | 0 | 0 | 2580.9423 | 7073 | 147.5037 | 1808.2745 | 0 | 0 | 0 | 0 | 0 | 0 | 0 | 1955.7782 | 7073 | 354.82 | 1808.2745 | 0 | 17 | 0 | 0 | 0 | 0 | 0 | 2180.0944 | 7073 | 354.82 | 1808.2745 | 0 | 0 | 0 | 0 | 0 | 0 | 0 | 2163.0944
7076 | 10.1159 | 10.1159 | 10.1159 | 0.01 | 0.01 | 0.01 | 0.01 | 0.01 | 0.01 | 7076 | 1371.8381 | 1371.8381 | 1371.8381 | 1609.2717 | 1609.2717 | 1609.2717 | 1295.2095 | 1295.2095 | 1295.2095 | 7074 | 2097.5248 | 0 | 0 | 0 | 0 | 0 | 0 | 2097.5248 |  | 7074 | 2097.5248 | 0 | 0 | 0 | 0 | 0 | 0 | 2097.5248 | 7074 | 2097.5248 | 0 | 0 | 0 | 0 | 0 | 0 | 2097.5248 | 7074 | 2207.9208 | 858.7286 | 0 | 0 | 0 | 0 | 0 | 3066.6493 | 7074 | 2207.9208 | 858.7286 | 0 | 0 | 0 | 0 | 0 | 3066.6493 | 7074 | 2207.9208 | 858.7286 | 0 | 0 | 0 | 0 | 0 | 3066.6493 | 7074 | 24.508 | 1717.4571 | 0 | 0 | 0 | 0 | 0 | 0 | 0 | 1741.9651 | 7074 | 24.508 | 1717.4571 | 0 | 17 | 0 | 0 | 0 | 0 | 0 | 1758.9651 | 7074 | 24.508 | 1717.4571 | 0 | 0 | 0 | 0 | 0 | 0 | 0 | 1741.9651
7077 | 8.6648 | 8.6648 | 8.6648 | 0.01 | 0.01 | 0.01 | 0.01 | 0.01 | 0.01 | 7077 | 1287.4427 | 1287.4427 | 1287.4427 | 1510.2693 | 1510.2693 | 1046.038 | 1183.2233 | 1183.2233 | 1183.2233 | 7075 | 2088.1188 | 0 | 0 | 0 | 0 | 0 | 0 | 2088.1188 |  | 7075 | 2088.1188 | 0 | 0 | 0 | 0 | 0 | 0 | 2088.1188 | 7075 | 2088.1188 | 0 | 0 | 0 | 0 | 0 | 0 | 2088.1188 | 7075 | 0 | 810.2926 | 0 | 0 | 0 | 0 | 0 | 810.2926 | 7075 | 31.9928 | 810.2926 | 0 | 0 | 0 | 0 | 0 | 842.2854 | 7075 | 472.5351 | 810.2926 | 0 | 0 | 0 | 0 | 0 | 1282.8278 | 7075 | 762.7764 | 1620.5853 | 0 | 0 | 0 | 0 | 0 | 0 | 0 | 2383.3617 | 7075 | 0 | 1620.5853 | 0 | 17 | 0 | 0 | 0 | 0 | 0 | 1637.5853 | 7075 | 0 | 1620.5853 | 0 | 0 | 0 | 0 | 0 | 0 | 0 | 1620.5853
7078 | 0.01 | 0.01 | 0.01 | 0.01 | 0.01 | 0.01 | 0.01 | 0.01 | 0.01 | 7078 | 1237.4717 | 1237.4717 | 1237.4717 | 1451.6495 | 1451.6495 | 1451.6495 | 1343.3321 | 1642.0298 | 1116.9156 | 7076 | 2003.4653 | 0 | 0 | 0 | 0 | 0 | 0 | 2003.4653 |  | 7076 | 2003.4653 | 0 | 0 | 0 | 0 | 0 | 0 | 2003.4653 | 7076 | 2003.4653 | 0 | 0 | 0 | 0 | 0 | 0 | 2003.4653 | 7076 | 292.1203 | 764.884 | 0 | 0 | 0 | 0 | 0 | 1057.0042 | 7076 | 2108.9109 | 764.884 | 0 | 0 | 0 | 0 | 0 | 2873.7948 | 7076 | 2108.9109 | 764.884 | 0 | 0 | 0 | 0 | 0 | 2873.7948 | 7076 | 1024.1288 | 1529.7679 | 0 | 0 | 0 | 0 | 0 | 0 | 0 | 2553.8968 | 7076 | 0 | 1529.7679 | 0 | 17 | 0 | 0 | 0 | 0 | 0 | 1546.7679 | 7076 | 0 | 1529.7679 | 0 | 0 | 0 | 0 | 0 | 0 | 0 | 1529.7679
7079 | 0.01 | 0.01 | 0.01 | 0.01 | 0.01 | 0.01 | 0.01 | 0.01 | 0.01 | 7079 | 1200.8263 | 1200.8263 | 1200.8263 | 1408.6616 | 944.4303 | 1408.6616 | 1402.4406 | 1593.4042 | 1068.29 | 7077 | 1900 | 0 | 0 | 0 | 0 | 0 | 0 | 1900 |  | 7077 | 1900 | 0 | 0 | 0 | 0 | 0 | 0 | 1900 | 7077 | 1900 | 0 | 0 | 0 | 0 | 0 | 0 | 1900 | 7077 | 0 | 759.8385 | 0 | 0 | 0 | 0 | 0 | 759.8385 | 7077 | 0 | 759.8385 | 0 | 0 | 0 | 0 | 0 | 759.8385 | 7077 | 0 | 759.8385 | 0 | 0 | 0 | 0 | 0 | 759.8385 | 7077 | 0 | 1519.6771 | 0 | 0 | 0 | 0 | 0 | 0 | 0 | 1519.6771 | 7077 | 0 | 1519.6771 | 0 | 17 | 0 | 0 | 0 | 0 | 0 | 1536.6771 | 7077 | 0 | 1519.6771 | 0 | 0 | 0 | 0 | 0 | 0 | 0 | 1519.6771
7080 | 0.01 | 0.01 | 0.01 | 0.01 | 0.01 | 0.01 | 0.01 | 0.01 | 0.01 | 7080 | 1181.9484 | 1181.9484 | 1181.9484 | 1386.5164 | 1386.5164 | 1386.5164 | 1454.6775 | 1568.3546 | 1568.3546 | 7078 | 1796.5347 | 0 | 0 | 0 | 0 | 0 | 0 | 1796.5347 |  | 7078 | 1778.1133 | 0 | 0 | 0 | 0 | 0 | 0 | 1778.1133 | 7078 | 1796.5347 | 0 | 0 | 0 | 0 | 0 | 0 | 1796.5347 | 7078 | 0 | 776.9929 | 0 | 0 | 0 | 0 | 0 | 776.9929 | 7078 | 0 | 776.9929 | 0 | 0 | 0 | 0 | 0 | 776.9929 | 7078 | 1157.221 | 776.9929 | 0 | 0 | 0 | 0 | 0 | 1934.214 | 7078 | 0 | 1553.9859 | 0 | 0 | 0 | 0 | 0 | 0 | 0 | 1553.9859 | 7078 | 798.6977 | 1553.9859 | 0 | 17 | 0 | 0 | 0 | 0 | 0 | 2369.6836 | 7078 | 0 | 1553.9859 | 0 | 0 | 0 | 0 | 0 | 0 | 0 | 1553.9859
7081 | 0.01 | 0.01 | 0.01 | 0.01 | 0.01 | 0.01 | 0.01 | 0.01 | 0.01 | 7081 | 1170.8437 | 1170.8437 | 1170.8437 | 1373.4898 | 1373.4898 | 1373.4898 | 1517.7565 | 1553.6196 | 1553.6196 | 7079 | 1900 | 0 | 0 | 0 | 0 | 0 | 0 | 1900 |  | 7079 | 1900 | 0 | 0 | 0 | 0 | 0 | 0 | 1900 | 7079 | 1900 | 0 | 0 | 0 | 0 | 0 | 0 | 1900 | 7079 | 1097.0788 | 794.1473 | 0 | 0 | 0 | 0 | 0 | 1891.2261 | 7079 | 632.8474 | 794.1473 | 0 | 0 | 0 | 0 | 0 | 1426.9948 | 7079 | 1286.7031 | 794.1473 | 0 | 0 | 0 | 0 | 0 | 2080.8505 | 7079 | 0 | 1588.2947 | 0 | 0 | 0 | 0 | 0 | 0 | 0 | 1588.2947 | 7079 | 0 | 1588.2947 | 0 | 17 | 0 | 0 | 0 | 0 | 0 | 1605.2947 | 7079 | 0 | 1588.2947 | 0 | 0 | 0 | 0 | 0 | 0 | 0 | 1588.2947
7082 | 0.01 | 0.01 | 0.01 | 0.01 | 0.01 | 0.01 | 0.01 | 0.01 | 0.01 | 7082 | 1161.96 | 1161.96 | 1161.96 | 1363.0685 | 1363.0685 | 1363.0685 | 1541.8315 | 1541.8315 | 1541.8315 | 7080 | 1702.4752 | 0 | 0 | 0 | 0 | 0 | 0 | 1702.4752 |  | 7080 | 1702.4752 | 0 | 0 | 0 | 0 | 0 | 0 | 1702.4752 | 7080 | 1702.4752 | 0 | 0 | 0 | 0 | 0 | 0 | 1702.4752 | 7080 | 0 | 801.2109 | 0 | 0 | 0 | 0 | 0 | 801.2109 | 7080 | 0 | 801.2109 | 0 | 0 | 0 | 0 | 0 | 801.2109 | 7080 | 0 | 801.2109 | 0 | 0 | 0 | 0 | 0 | 801.2109 | 7080 | 0 | 1602.4218 | 0 | 0 | 0 | 0 | 0 | 0 | 0 | 1602.4218 | 7080 | 0 | 1602.4218 | 0 | 17 | 0 | 0 | 0 | 0 | 0 | 1619.4218 | 7080 | 0 | 1602.4218 | 0 | 0 | 0 | 0 | 0 | 0 | 0 | 1602.4218
7083 | 0.01 | 0.01 | 0.01 | 0.01 | 0.01 | 0.01 | 0.01 | 0.01 | 0.01 | 7083 | 1171.9542 | 1171.9542 | 1171.9542 | 1374.7924 | 1374.7924 | 1374.7924 | 1555.0931 | 1555.0931 | 1555.0931 | 7081 | 1589.604 | 0 | 0 | 0 | 0 | 0 | 0 | 1589.604 |  | 7081 | 1589.604 | 0 | 0 | 0 | 0 | 0 | 0 | 1589.604 | 7081 | 1589.604 | 0 | 0 | 0 | 0 | 0 | 0 | 1589.604 | 7081 | 0 | 826.4379 | 0 | 0 | 0 | 0 | 0 | 826.4379 | 7081 | 0 | 826.4379 | 0 | 0 | 0 | 0 | 0 | 826.4379 | 7081 | 1497.4829 | 826.4379 | 0 | 0 | 0 | 0 | 0 | 2323.9208 | 7081 | 0 | 1652.8759 | 0 | 0 | 0 | 0 | 0 | 0 | 0 | 1652.8759 | 7081 | 0 | 1652.8759 | 0 | 17 | 0 | 0 | 0 | 0 | 0 | 1669.8759 | 7081 | 0 | 1652.8759 | 0 | 0 | 0 | 0 | 0 | 0 | 0 | 1652.8759
7084 | 0.01 | 0.01 | 0.01 | 0.01 | 0.01 | 0.01 | 0.01 | 0.01 | 0.01 | 7084 | 1220.8147 | 1220.8147 | 1220.8147 | 1432.1096 | 1234.7452 | 967.8782 | 1580.1856 | 1619.9272 | 1619.9272 | 7082 | 1363.8614 | 0 | 0 | 0 | 0 | 0 | 0 | 1363.8614 |  | 7082 | 1257.6688 | 0 | 0 | 0 | 0 | 0 | 0 | 1257.6688 | 7082 | 1257.6688 | 0 | 0 | 0 | 0 | 0 | 0 | 1257.6688 | 7082 | 1014.3289 | 844.6014 | 0 | 0 | 0 | 0 | 0 | 1858.9303 | 7082 | 0 | 844.6014 | 0 | 0 | 0 | 0 | 0 | 844.6014 | 7082 | 0 | 844.6014 | 0 | 0 | 0 | 0 | 0 | 844.6014 | 7082 | 0 | 1689.2028 | 0 | 0 | 0 | 0 | 0 | 0 | 0 | 1689.2028 | 7082 | 0 | 1689.2028 | 0 | 17 | 0 | 0 | 0 | 0 | 0 | 1706.2028 | 7082 | 0 | 1689.2028 | 0 | 0 | 0 | 0 | 0 | 0 | 0 | 1689.2028
7085 | 12.3675 | 12.3675 | 12.3675 | 0.01 | 0.01 | 0.01 | 0.01 | 0.01 | 0.01 | 7085 | 1274.1171 | 1274.1171 | 1274.1171 | 1494.6374 | 1494.6374 | 1494.6374 | 1511.8607 | 1690.6554 | 1165.5412 | 7083 | 1288.872 | 0 | 0 | 0 | 0 | 0 | 0 | 1288.872 |  | 7083 | 1288.872 | 0 | 0 | 0 | 0 | 0 | 0 | 1288.872 | 7083 | 1288.872 | 0 | 0 | 0 | 0 | 0 | 0 | 1288.872 | 7083 | 1524.7525 | 856.7104 | 0 | 0 | 0 | 0 | 0 | 2381.4629 | 7083 | 1524.7525 | 856.7104 | 0 | 0 | 0 | 0 | 0 | 2381.4629 | 7083 | 1511.8186 | 856.7104 | 0 | 0 | 0 | 0 | 0 | 2368.529 | 7083 | 0 | 1713.4208 | 0 | 0 | 0 | 0 | 0 | 0 | 0 | 1713.4208 | 7083 | 0 | 1713.4208 | 0 | 17 | 0 | 0 | 0 | 0 | 0 | 1730.4208 | 7083 | 0 | 1713.4208 | 0 | 0 | 0 | 0 | 0 | 0 | 0 | 1713.4208
7086 | 13.3772 | 13.6685 | 13.6685 | 0.01 | 0.01 | 0.01 | 0.01 | 0.01 | 0.01 | 7086 | 1072.4377 | 1327.4195 | 1327.4195 | 1557.1652 | 1557.1652 | 1202.1332 | 1761.3836 | 1761.3836 | 1236.2694 | 7084 | 1363.8614 | 0 | 0 | 0 | 0 | 0 | 0 | 1363.8614 |  | 7084 | 1342.4514 | 0 | 0 | 0 | 0 | 0 | 0 | 1342.4514 | 7084 | 1342.4514 | 0 | 0 | 0 | 0 | 0 | 0 | 1342.4514 | 7084 | 1435.6436 | 862.7649 | 0 | 0 | 0 | 0 | 0 | 2298.4084 | 7084 | 1435.6436 | 862.7649 | 0 | 0 | 0 | 0 | 0 | 2298.4084 | 7084 | 1168.7766 | 862.7649 | 0 | 0 | 0 | 0 | 0 | 2031.5415 | 7084 | 0 | 1725.5298 | 0 | 0 | 0 | 0 | 0 | 0 | 0 | 1725.5298 | 7084 | 39.7416 | 1725.5298 | 0 | 17 | 0 | 0 | 0 | 0 | 0 | 1782.2714 | 7084 | 39.7416 | 1725.5298 | 0 | 0 | 0 | 0 | 0 | 0 | 0 | 1765.2714
7087 | 14.9898 | 16.9307 | 16.9307 | 3.6594 | 3.6594 | 3.6594 | 0.01 | 0.01 | 0.01 | 7087 | 999.4197 | 1395.1579 | 1395.1579 | 1172.3962 | 1172.3962 | 1172.3962 | 1851.2673 | 1851.2673 | 1326.1531 | 7085 | 1467.3267 | 0 | 0 | 0 | 0 | 0 | 0 | 1467.3267 |  | 7085 | 1467.3267 | 0 | 0 | 0 | 0 | 0 | 0 | 1467.3267 | 7085 | 1467.3267 | 0 | 0 | 0 | 0 | 0 | 0 | 1467.3267 | 7085 | 1544.5545 | 858.7286 | 0 | 0 | 0 | 0 | 0 | 2403.283 | 7085 | 0 | 858.7286 | 0 | 0 | 0 | 0 | 0 | 858.7286 | 7085 | 0 | 858.7286 | 0 | 0 | 0 | 0 | 0 | 858.7286 | 7085 | 0 | 1717.4571 | 0 | 0 | 0 | 0 | 0 | 0 | 0 | 1717.4571 | 7085 | 178.7947 | 1717.4571 | 0 | 17 | 0 | 0 | 0 | 0 | 0 | 1913.2518 | 7085 | 0 | 1717.4571 | 0 | 0 | 0 | 0 | 0 | 0 | 0 | 1717.4571
7088 | 18.6145 | 18.6145 | 18.6145 | 8.0251 | 8.0251 | 8.0251 | 0.01 | 0.01 | 0.01 | 7088 | 1038.2861 | 1038.2861 | 1038.2861 | 1217.9894 | 1217.9894 | 1217.9894 | 1902.8399 | 1902.8399 | 1377.7257 | 7086 | 1504.9505 | 0 | 10.1718 | 0 | 0 | 0 | 0 | 1515.1223 |  | 7086 | 1504.9505 | 0 | 10.1718 | 0 | 0 | 0 | 0 | 1515.1223 | 7086 | 1504.9505 | 0 | 10.1718 | 0 | 0 | 0 | 0 | 1515.1223 | 7086 | 1584.1584 | 854.6922 | 10.9966 | 0 | 0 | 0 | 0 | 2449.8472 | 7086 | 1584.1584 | 854.6922 | 10.9966 | 0 | 0 | 0 | 0 | 2449.8472 | 7086 | 1584.1584 | 854.6922 | 10.9966 | 0 | 0 | 0 | 0 | 2449.8472 | 7086 | 437.4611 | 1709.3845 | 13.7457 | 0 | 0 | 0 | 0 | 0 | 0 | 2160.5913 | 7086 | 437.4611 | 1709.3845 | 13.7457 | 17 | 0 | 0 | 0 | 0 | 0 | 2177.5913 | 7086 | 0 | 1709.3845 | 13.7457 | 0 | 0 | 0 | 0 | 0 | 0 | 1723.1302
7089 | 13.3772 | 17.4796 | 17.4796 | 0.01 | 0.01 | 0.01 | 0.01 | 0.01 | 0.01 | 7089 | 1439.248 | 1439.248 | 1439.248 | 1690.0367 | 1690.0367 | 1690.0367 | 1911.6809 | 1911.6809 | 1386.5667 | 7087 | 1457.9208 | 0 | 40.6873 | 0 | 0 | 0 | 0 | 1498.6081 |  | 7087 | 1457.9208 | 0 | 40.6873 | 0 | 0 | 0 | 0 | 1498.6081 | 7087 | 1457.9208 | 0 | 40.6873 | 0 | 0 | 0 | 0 | 1498.6081 | 7087 | 1534.6535 | 855.7013 | 43.9863 | 0 | 0 | 0 | 0 | 2434.341 | 7087 | 1534.6535 | 855.7013 | 43.9863 | 0 | 0 | 0 | 0 | 2434.341 | 7087 | 1534.6535 | 855.7013 | 43.9863 | 0 | 0 | 0 | 0 | 2434.341 | 7087 | 1560.231 | 1711.4026 | 54.9828 | 0 | 0 | 0 | 0 | 0 | 0 | 3326.6165 | 7087 | 1560.231 | 1711.4026 | 54.9828 | 17 | 0 | 0 | 0 | 0 | 0 | 3343.6165 | 7087 | 0 | 1711.4026 | 54.9828 | 0 | 0 | 0 | 0 | 0 | 0 | 1766.3854
7090 | 0.01 | 4.5053 | 4.5053 | 0.01 | 0.01 | 0.01 | 0.01 | 0.01 | 0.01 | 7090 | 1435.1347 | 1435.1347 | 1435.1347 | 1683.5234 | 1683.5234 | 1683.5234 | 1904.3134 | 1904.3134 | 1379.1992 | 7088 | 1504.9505 | 0 | 101.7182 | 0 | 0 | 0 | 0 | 1606.6687 |  | 7088 | 1504.9505 | 0 | 101.7182 | 0 | 0 | 0 | 0 | 1606.6687 | 7088 | 1504.9505 | 0 | 101.7182 | 0 | 0 | 0 | 0 | 1606.6687 | 7088 | 1584.1584 | 859.7376 | 109.9656 | 0 | 0 | 0 | 0 | 2553.8617 | 7088 | 1584.1584 | 859.7376 | 109.9656 | 0 | 0 | 0 | 0 | 2553.8617 | 7088 | 1584.1584 | 859.7376 | 109.9656 | 0 | 0 | 0 | 0 | 2553.8617 | 7088 | 795.1454 | 1719.4753 | 137.457 | 0 | 0 | 0 | 0 | 0 | 0 | 2652.0778 | 7088 | 1610.5611 | 1719.4753 | 137.457 | 17 | 0 | 0 | 0 | 0 | 0 | 3484.4934 | 7088 | 270.0313 | 1719.4753 | 137.457 | 0 | 0 | 0 | 0 | 0 | 0 | 2126.9636
7091 | 0.01 | 4.5053 | 4.5053 | 0.01 | 0.01 | 0.01 | 0.01 | 0.01 | 0.01 | 7091 | 1428.4719 | 1428.4719 | 1428.4719 | 1675.7075 | 1675.7075 | 1675.7075 | 1895.4724 | 1895.4724 | 1370.3582 | 7089 | 1486.1386 | 0 | 152.5773 | 0 | 0 | 0 | 0 | 1638.7159 |  | 7089 | 1486.1386 | 0 | 152.5773 | 0 | 0 | 0 | 0 | 1638.7159 | 7089 | 1486.1386 | 0 | 152.5773 | 0 | 0 | 0 | 0 | 1638.7159 | 7089 | 1187.9857 | 851.665 | 164.9485 | 0 | 0 | 0 | 0 | 2204.5991 | 7089 | 1187.9857 | 851.665 | 164.9485 | 0 | 0 | 0 | 0 | 2204.5991 | 7089 | 1187.9857 | 851.665 | 164.9485 | 0 | 0 | 0 | 0 | 2204.5991 | 7089 | 249.5712 | 1703.33 | 206.1856 | 0 | 0 | 0 | 0 | 0 | 0 | 2159.0868 | 7089 | 1467.4458 | 1703.33 | 206.1856 | 17 | 0 | 0 | 0 | 0 | 0 | 3393.9614 | 7089 | 0 | 1703.33 | 206.1856 | 0 | 0 | 0 | 0 | 0 | 0 | 1909.5155
7092 | 13.3772 | 17.4796 | 17.4796 | 0.01 | 0.01 | 0.01 | 0.01 | 0.01 | 0.01 | 7092 | 1426.5432 | 1426.5432 | 1426.5432 | 1678.3128 | 1678.3128 | 1678.3128 | 1373.3052 | 1373.3052 | 1373.3052 | 7090 | 1476.7327 | 0 | 198.3505 | 0 | 0 | 0 | 0 | 1675.0832 |  | 7090 | 1476.7327 | 0 | 198.3505 | 0 | 0 | 0 | 0 | 1675.0832 | 7090 | 1476.7327 | 0 | 198.3505 | 0 | 0 | 0 | 0 | 1675.0832 | 7090 | 1150.8371 | 828.4561 | 214.433 | 0 | 0 | 0 | 0 | 2193.7262 | 7090 | 1150.8371 | 828.4561 | 214.433 | 0 | 0 | 0 | 0 | 2193.7262 | 7090 | 1150.8371 | 828.4561 | 214.433 | 0 | 0 | 0 | 0 | 2193.7262 | 7090 | 223.9358 | 1656.9122 | 268.0412 | 0 | 0 | 0 | 0 | 0 | 0 | 2148.8892 | 7090 | 1580.363 | 1656.9122 | 268.0412 | 17 | 0 | 0 | 0 | 0 | 0 | 3522.3165 | 7090 | 0 | 1656.9122 | 268.0412 | 0 | 0 | 0 | 0 | 0 | 0 | 1924.9534
7093 | 0.01 | 4.5053 | 4.5053 | 0.01 | 0.01 | 0.01 | 0.01 | 0.01 | 0.01 | 7093 | 1426.251 | 1426.251 | 1426.251 | 1673.1021 | 1673.1021 | 1673.1021 | 1367.4112 | 1367.4112 | 1367.4112 | 7091 | 1401.4851 | 0 | 208.5223 | 0 | 0 | 0 | 0 | 1610.0075 |  | 7091 | 1401.4851 | 0 | 208.5223 | 0 | 0 | 0 | 0 | 1610.0075 | 7091 | 1401.4851 | 0 | 208.5223 | 0 | 0 | 0 | 0 | 1610.0075 | 7091 | 1141.1055 | 797.1746 | 225.4296 | 0 | 0 | 0 | 0 | 2163.7096 | 7091 | 1141.1055 | 797.1746 | 225.4296 | 0 | 0 | 0 | 0 | 2163.7096 | 7091 | 1141.1055 | 797.1746 | 225.4296 | 0 | 0 | 0 | 0 | 2163.7096 | 7091 | 238.5788 | 1594.3491 | 281.7869 | 0 | 0 | 0 | 0 | 0 | 0 | 2114.7149 | 7091 | 738.5788 | 1594.3491 | 281.7869 | 17 | 0 | 0 | 0 | 0 | 0 | 2631.7149 | 7091 | 0 | 1594.3491 | 281.7869 | 0 | 0 | 0 | 0 | 0 | 0 | 1876.1361
7094 | 18.6377 | 18.6255 | 18.6255 | 15.1757 | 15.1757 | 15.1757 | 0.01 | 0.01 | 0.01 | 7094 | 1038.2861 | 1038.2861 | 1038.2861 | 1217.9894 | 1217.9894 | 1217.9894 | 1902.8399 | 1902.8399 | 1377.7257 | 7092 | 1410.8911 | 0 | 162.7491 | 0 | 0 | 0 | 0 | 1573.6402 |  | 7092 | 1410.8911 | 0 | 162.7491 | 0 | 0 | 0 | 0 | 1573.6402 | 7092 | 1410.8911 | 0 | 162.7491 | 0 | 0 | 0 | 0 | 1573.6402 | 7092 | 1189.3602 | 772.9566 | 175.945 | 0 | 0 | 0 | 0 | 2138.2618 | 7092 | 1189.3602 | 772.9566 | 175.945 | 0 | 0 | 0 | 0 | 2138.2618 | 7092 | 1189.3602 | 772.9566 | 175.945 | 0 | 0 | 0 | 0 | 2138.2618 | 7092 | 0 | 1545.9132 | 219.9313 | 0 | 0 | 0 | 0 | 0 | 0 | 1765.8445 | 7092 | 298.0107 | 1545.9132 | 219.9313 | 17 | 0 | 0 | 0 | 0 | 0 | 2080.8552 | 7092 | 0 | 1545.9132 | 219.9313 | 0 | 0 | 0 | 0 | 0 | 0 | 1765.8445
7095 | 37.7309 | 37.7309 | 37.7309 | 29.4202 | 29.4202 | 29.4202 | 0.01 | 0.01 | 0.01 | 7095 | 1049.3907 | 1049.3907 | 1049.3907 | 1231.016 | 1231.016 | 1231.016 | 1392.4608 | 1917.5749 | 1392.4608 | 7093 | 1426.8142 | 0 | 101.7182 | 0 | 0 | 0 | 0 | 1528.5324 |  | 7093 | 1495.5446 | 0 | 101.7182 | 0 | 0 | 0 | 0 | 1597.2628 | 7093 | 1495.5446 | 0 | 101.7182 | 0 | 0 | 0 | 0 | 1597.2628 | 7093 | 1215.7036 | 763.8749 | 109.9656 | 0 | 0 | 0 | 0 | 2089.5441 | 7093 | 1215.7036 | 763.8749 | 109.9656 | 0 | 0 | 0 | 0 | 2089.5441 | 7093 | 1215.7036 | 763.8749 | 109.9656 | 0 | 0 | 0 | 0 | 2089.5441 | 7093 | 0 | 1527.7497 | 137.457 | 0 | 0 | 0 | 0 | 0 | 0 | 1665.2068 | 7093 | 0 | 1527.7497 | 137.457 | 17 | 0 | 0 | 0 | 0 | 0 | 1682.2068 | 7093 | 0 | 1527.7497 | 137.457 | 0 | 0 | 0 | 0 | 0 | 0 | 1665.2068
7096 | 40.8242 | 40.6192 | 40.625 | 30.85 | 30.85 | 30.85 | 0.01 | 0.01 | 0.01 | 7096 | 1088.257 | 1088.257 | 1088.257 | 1276.6092 | 1276.6092 | 1276.6092 | 1444.0334 | 1444.0334 | 1444.0334 | 7094 | 1429.703 | 0 | 50.8591 | 0 | 0 | 0 | 0 | 1480.5621 |  | 7094 | 1429.703 | 0 | 50.8591 | 0 | 0 | 0 | 0 | 1480.5621 | 7094 | 1429.703 | 0 | 50.8591 | 0 | 0 | 0 | 0 | 1480.5621 | 7094 | 1504.9505 | 757.8204 | 54.9828 | 0 | 0 | 0 | 0 | 2317.7537 | 7094 | 1504.9505 | 757.8204 | 54.9828 | 0 | 0 | 0 | 0 | 2317.7537 | 7094 | 1504.9505 | 757.8204 | 54.9828 | 0 | 0 | 0 | 0 | 2317.7537 | 7094 | 1530.033 | 1515.6408 | 68.7285 | 0 | 0 | 0 | 0 | 0 | 0 | 3114.4023 | 7094 | 1530.033 | 1515.6408 | 68.7285 | 17 | 0 | 0 | 0 | 0 | 0 | 3131.4023 | 7094 | 0 | 1515.6408 | 68.7285 | 0 | 0 | 0 | 0 | 0 | 0 | 1584.3693
7097 | 41.1773 | 41.0344 | 41.0401 | 31.7472 | 31.7472 | 31.7472 | 0.01 | 0.01 | 0.01 | 7097 | 1081.5942 | 1081.5942 | 1081.5942 | 1268.7932 | 1268.7932 | 1268.7932 | 1673.9167 | 1435.1924 | 1435.1924 | 7095 | 1373.2673 | 0 | 10.1718 | 0 | 0 | 0 | 0 | 1383.4391 |  | 7095 | 1373.2673 | 0 | 10.1718 | 0 | 0 | 0 | 0 | 1383.4391 | 7095 | 1373.2673 | 0 | 10.1718 | 0 | 0 | 0 | 0 | 1383.4391 | 7095 | 1445.5446 | 754.7931 | 10.9966 | 0 | 0 | 0 | 0 | 2211.3343 | 7095 | 1445.5446 | 754.7931 | 10.9966 | 0 | 0 | 0 | 0 | 2211.3343 | 7095 | 1445.5446 | 754.7931 | 10.9966 | 0 | 0 | 0 | 0 | 2211.3343 | 7095 | 572.5128 | 1509.5863 | 13.7457 | 0 | 0 | 0 | 0 | 0 | 0 | 2095.8447 | 7095 | 1469.637 | 1509.5863 | 13.7457 | 17 | 0 | 0 | 0 | 0 | 0 | 3009.9689 | 7095 | 572.5128 | 1509.5863 | 13.7457 | 0 | 0 | 0 | 0 | 0 | 0 | 2095.8447
7098 | 42.3675 | 41.8191 | 41.8221 | 34.3695 | 34.2776 | 34.2874 | 24.6041 | 24.6041 | 24.6041 | 7098 | 1057.164 | 1057.164 | 1057.164 | 1240.1347 | 1240.1347 | 1240.1347 | 1402.7753 | 1402.7753 | 1402.7753 | 7096 | 1410.8911 | 0 | 0 | 0 | 0 | 0 | 0 | 1410.8911 |  | 7096 | 1410.8911 | 0 | 0 | 0 | 0 | 0 | 0 | 1410.8911 | 7096 | 1410.8911 | 0 | 0 | 0 | 0 | 0 | 0 | 1410.8911 | 7096 | 1485.1485 | 748.7386 | 0 | 0 | 0 | 0 | 0 | 2233.8872 | 7096 | 1485.1485 | 748.7386 | 0 | 0 | 0 | 0 | 0 | 2233.8872 | 7096 | 1485.1485 | 748.7386 | 0 | 0 | 0 | 0 | 0 | 2233.8872 | 7096 | 754.0247 | 1497.4773 | 0 | 0 | 0 | 0 | 0 | 0 | 0 | 2251.502 | 7096 | 754.0247 | 1497.4773 | 0 | 17 | 0 | 0 | 0 | 0 | 0 | 2268.502 | 7096 | 754.0247 | 1497.4773 | 0 | 0 | 0 | 0 | 0 | 0 | 0 | 2251.502
7099 | 45.0178 | 41.9327 | 41.945 | 35.2157 | 34.6324 | 34.6324 | 27.5257 | 26.7419 | 26.7419 | 7099 | 1008.3035 | 1008.3035 | 1008.3035 | 1182.8175 | 1182.8175 | 1182.8175 | 1337.9411 | 1337.9411 | 1337.9411 | 7097 | 1288.6139 | 0 | 0 | 0 | 0 | 0 | 0 | 1288.6139 |  | 7097 | 1288.6139 | 0 | 0 | 0 | 0 | 0 | 0 | 1288.6139 | 7097 | 1288.6139 | 0 | 0 | 0 | 0 | 0 | 0 | 1288.6139 | 7097 | 1356.4356 | 724.5207 | 0 | 0 | 0 | 0 | 0 | 2080.9563 | 7097 | 1356.4356 | 724.5207 | 0 | 0 | 0 | 0 | 0 | 2080.9563 | 7097 | 1356.4356 | 724.5207 | 0 | 0 | 0 | 0 | 0 | 2080.9563 | 7097 | 1379.0429 | 1449.0414 | 0 | 0 | 0 | 0 | 0 | 0 | 0 | 2828.0843 | 7097 | 1379.0429 | 1449.0414 | 0 | 17 | 0 | 0 | 0 | 0 | 0 | 2845.0843 | 7097 | 973.6519 | 1449.0414 | 0 | 0 | 0 | 0 | 0 | 0 | 0 | 2422.6933
7100 | 45.0178 | 42.7696 | 44.0742 | 36.2163 | 36.0794 | 36.0794 | 29.4202 | 29.4202 | 29.4202 | 7100 | 932.7918 | 932.7918 | 932.7918 | 1094.2365 | 1094.2365 | 1094.2365 | 1237.7429 | 1237.7429 | 1237.7429 | 7098 | 1081.6832 | 0 | 0 | 0 | 0 | 0 | 0 | 1081.6832 |  | 7098 | 1081.6832 | 0 | 0 | 0 | 0 | 0 | 0 | 1081.6832 | 7098 | 1081.6832 | 0 | 0 | 0 | 0 | 0 | 0 | 1081.6832 | 7098 | 1138.6139 | 680.1211 | 0 | 0 | 0 | 0 | 0 | 1818.735 | 7098 | 1138.6139 | 680.1211 | 0 | 0 | 0 | 0 | 0 | 1818.735 | 7098 | 1138.6139 | 680.1211 | 0 | 0 | 0 | 0 | 0 | 1818.735 | 7098 | 1157.5908 | 1360.2422 | 0 | 0 | 0 | 0 | 0 | 0 | 0 | 2517.8329 | 7098 | 1157.5908 | 1360.2422 | 0 | 17 | 0 | 0 | 0 | 0 | 0 | 2534.8329 | 7098 | 1157.5908 | 1360.2422 | 0 | 0 | 0 | 0 | 0 | 0 | 0 | 2517.8329
7101 | 56.6995 | 42.7696 | 44.0742 | 36.3515 | 36.2872 | 36.2872 | 31.3461 | 31.25 | 31.2634 | 7101 | 869.4952 | 869.4952 | 869.4952 | 1019.9847 | 1019.9847 | 1019.9847 | 1153.7532 | 1153.7532 | 1153.7532 | 7099 | 1034.6535 | 0 | 0 | 0 | 0 | 0 | 0 | 1034.6535 |  | 7099 | 1034.6535 | 0 | 0 | 0 | 0 | 0 | 0 | 1034.6535 | 7099 | 1034.6535 | 0 | 0 | 0 | 0 | 0 | 0 | 1034.6535 | 7099 | 1089.1089 | 623.6125 | 0 | 0 | 0 | 0 | 0 | 1712.7214 | 7099 | 1089.1089 | 623.6125 | 0 | 0 | 0 | 0 | 0 | 1712.7214 | 7099 | 1089.1089 | 623.6125 | 0 | 0 | 0 | 0 | 0 | 1712.7214 | 7099 | 1107.2607 | 1247.225 | 0 | 0 | 0 | 0 | 0 | 0 | 0 | 2354.4858 | 7099 | 1107.2607 | 1247.225 | 0 | 17 | 0 | 0 | 0 | 0 | 0 | 2371.4858 | 7099 | 1107.2607 | 1247.225 | 0 | 0 | 0 | 0 | 0 | 0 | 0 | 2354.4858
7102 | 56.6995 | 41.8989 | 41.9112 | 36.3515 | 36.3515 | 36.5031 | 31.3461 | 31.25 | 31.501 | 7102 | 830.6288 | 830.6288 | 830.6288 | 974.3915 | 974.3915 | 974.3915 | 1102.1806 | 1102.1806 | 1102.1806 | 7100 | 959.4059 | 0 | 0 | 0 | 0 | 0 | 0 | 959.4059 |  | 7100 | 959.4059 | 0 | 0 | 0 | 0 | 0 | 0 | 959.4059 | 7100 | 959.4059 | 0 | 0 | 0 | 0 | 0 | 0 | 959.4059 | 7100 | 1009.901 | 572.1493 | 0 | 0 | 0 | 0 | 0 | 1582.0503 | 7100 | 1009.901 | 572.1493 | 0 | 0 | 0 | 0 | 0 | 1582.0503 | 7100 | 1009.901 | 572.1493 | 0 | 0 | 0 | 0 | 0 | 1582.0503 | 7100 | 1026.7327 | 1144.2987 | 0 | 0 | 0 | 0 | 0 | 0 | 0 | 2171.0314 | 7100 | 1026.7327 | 1144.2987 | 0 | 17 | 0 | 0 | 0 | 0 | 0 | 2188.0314 | 7100 | 1026.7327 | 1144.2987 | 0 | 0 | 0 | 0 | 0 | 0 | 0 | 2171.0314
7103 | 57.1028 | 41.8191 | 41.8221 | 36.3515 | 36.3515 | 36.5031 | 31.3461 | 31.25 | 31.3666 | 7103 | 821.7451 | 821.7451 | 821.7451 | 963.9702 | 963.9702 | 963.9702 | 1090.3926 | 1090.3926 | 1090.3926 | 7101 | 837.1287 | 0 | 0 | 0 | 0 | 0 | 0 | 837.1287 |  | 7101 | 837.1287 | 0 | 0 | 0 | 0 | 0 | 0 | 837.1287 | 7101 | 837.1287 | 0 | 0 | 0 | 0 | 0 | 0 | 837.1287 | 7101 | 881.1881 | 539.8587 | 0 | 0 | 0 | 0 | 0 | 1421.0468 | 7101 | 881.1881 | 539.8587 | 0 | 0 | 0 | 0 | 0 | 1421.0468 | 7101 | 881.1881 | 539.8587 | 0 | 0 | 0 | 0 | 0 | 1421.0468 | 7101 | 895.8746 | 1079.7175 | 0 | 0 | 0 | 0 | 0 | 0 | 0 | 1975.592 | 7101 | 895.8746 | 1079.7175 | 0 | 17 | 0 | 0 | 0 | 0 | 0 | 1992.592 | 7101 | 895.8746 | 1079.7175 | 0 | 0 | 0 | 0 | 0 | 0 | 0 | 1975.592
7104 | 44.2222 | 41.8191 | 41.8221 | 36.1505 | 35.9879 | 35.9879 | 29.9218 | 29.6074 | 29.6074 | 7104 | 807.3091 | 807.3091 | 807.3091 | 947.0356 | 947.0356 | 947.0356 | 1071.237 | 1071.237 | 1071.237 | 7102 | 780.6931 | 0 | 0 | 0 | 0 | 0 | 0 | 780.6931 |  | 7102 | 780.6931 | 0 | 0 | 0 | 0 | 0 | 0 | 780.6931 | 7102 | 780.6931 | 0 | 0 | 0 | 0 | 0 | 0 | 780.6931 | 7102 | 821.7822 | 520.6862 | 0 | 0 | 0 | 0 | 0 | 1342.4684 | 7102 | 821.7822 | 520.6862 | 0 | 0 | 0 | 0 | 0 | 1342.4684 | 7102 | 821.7822 | 520.6862 | 0 | 0 | 0 | 0 | 0 | 1342.4684 | 7102 | 835.4785 | 1041.3724 | 0 | 0 | 0 | 0 | 0 | 0 | 0 | 1876.8509 | 7102 | 835.4785 | 1041.3724 | 0 | 17 | 0 | 0 | 0 | 0 | 0 | 1893.8509 | 7102 | 835.4785 | 1041.3724 | 0 | 0 | 0 | 0 | 0 | 0 | 0 | 1876.8509
7105 | 43.8649 | 41.8191 | 41.8221 | 34.3951 | 34.2776 | 34.2874 | 28.7103 | 28.5703 | 28.5703 | 7105 | 798.4253 | 798.4253 | 798.4253 | 936.6143 | 936.6143 | 936.6143 | 1059.449 | 1059.449 | 1059.449 | 7103 | 780.6931 | 0 | 0 | 0 | 0 | 0 | 0 | 780.6931 |  | 7103 | 780.6931 | 0 | 0 | 0 | 0 | 0 | 0 | 780.6931 | 7103 | 780.6931 | 0 | 0 | 0 | 0 | 0 | 0 | 780.6931 | 7103 | 821.7822 | 531.7861 | 0 | 0 | 0 | 0 | 0 | 1353.5683 | 7103 | 821.7822 | 531.7861 | 0 | 0 | 0 | 0 | 0 | 1353.5683 | 7103 | 821.7822 | 531.7861 | 0 | 0 | 0 | 0 | 0 | 1353.5683 | 7103 | 835.4785 | 1063.5721 | 0 | 0 | 0 | 0 | 0 | 0 | 0 | 1899.0507 | 7103 | 835.4785 | 1063.5721 | 0 | 17 | 0 | 0 | 0 | 0 | 0 | 1916.0507 | 7103 | 835.4785 | 1063.5721 | 0 | 0 | 0 | 0 | 0 | 0 | 0 | 1899.0507
7106 | 56.6995 | 41.8191 | 41.8221 | 33.7605 | 33.7605 | 33.7605 | 27.8044 | 27.5288 | 27.5288 | 7106 | 799.5358 | 799.5358 | 799.5358 | 937.917 | 937.917 | 937.917 | 1060.9225 | 1060.9225 | 1060.9225 | 7104 | 743.0693 | 0 | 0 | 0 | 0 | 0 | 0 | 743.0693 |  | 7104 | 743.0693 | 0 | 0 | 0 | 0 | 0 | 0 | 743.0693 | 7104 | 743.0693 | 0 | 0 | 0 | 0 | 0 | 0 | 743.0693 | 7104 | 782.1782 | 529.7679 | 0 | 0 | 0 | 0 | 0 | 1311.9461 | 7104 | 782.1782 | 529.7679 | 0 | 0 | 0 | 0 | 0 | 1311.9461 | 7104 | 782.1782 | 529.7679 | 0 | 0 | 0 | 0 | 0 | 1311.9461 | 7104 | 795.2145 | 1059.5358 | 0 | 0 | 0 | 0 | 0 | 0 | 0 | 1854.7503 | 7104 | 795.2145 | 1059.5358 | 0 | 17 | 0 | 0 | 0 | 0 | 0 | 1871.7503 | 7104 | 795.2145 | 1059.5358 | 0 | 0 | 0 | 0 | 0 | 0 | 0 | 1854.7503
7107 | 56.6995 | 41.8191 | 41.8221 | 34.3951 | 34.2776 | 34.2874 | 26.6264 | 26.6264 | 26.6264 | 7107 | 813.9718 | 813.9718 | 813.9718 | 954.8516 | 954.8516 | 954.8516 | 1080.078 | 1080.078 | 1080.078 | 7105 | 733.6634 | 0 | 0 | 0 | 0 | 0 | 0 | 733.6634 |  | 7105 | 733.6634 | 0 | 0 | 0 | 0 | 0 | 0 | 733.6634 | 7105 | 733.6634 | 0 | 0 | 0 | 0 | 0 | 0 | 733.6634 | 7105 | 772.2772 | 486.3774 | 0 | 0 | 0 | 0 | 0 | 1258.6546 | 7105 | 772.2772 | 486.3774 | 0 | 0 | 0 | 0 | 0 | 1258.6546 | 7105 | 772.2772 | 486.3774 | 0 | 0 | 0 | 0 | 0 | 1258.6546 | 7105 | 785.1485 | 972.7548 | 0 | 0 | 0 | 0 | 0 | 0 | 0 | 1757.9033 | 7105 | 785.1485 | 972.7548 | 0 | 17 | 0 | 0 | 0 | 0 | 0 | 1774.9033 | 7105 | 785.1485 | 972.7548 | 0 | 0 | 0 | 0 | 0 | 0 | 0 | 1757.9033
7108 | 74.1528 | 41.8191 | 41.8221 | 35.2711 | 34.2776 | 34.2874 | 31.3461 | 29.4762 | 29.4762 | 7108 | 856.1696 | 856.1696 | 856.1696 | 1004.3528 | 1004.3528 | 1004.3528 | 1136.0712 | 1136.0712 | 1136.0712 | 7106 | 658.4158 | 0 | 0 | 0 | 0 | 0 | 0 | 658.4158 |  | 7106 | 658.4158 | 0 | 0 | 0 | 0 | 0 | 0 | 658.4158 | 7106 | 658.4158 | 0 | 0 | 0 | 0 | 0 | 0 | 658.4158 | 7106 | 693.0693 | 425.8325 | 0 | 0 | 0 | 0 | 0 | 1118.9018 | 7106 | 693.0693 | 425.8325 | 0 | 0 | 0 | 0 | 0 | 1118.9018 | 7106 | 693.0693 | 425.8325 | 0 | 0 | 0 | 0 | 0 | 1118.9018 | 7106 | 704.6205 | 851.665 | 0 | 0 | 0 | 0 | 0 | 0 | 0 | 1556.2854 | 7106 | 704.6205 | 851.665 | 0 | 17 | 0 | 0 | 0 | 0 | 0 | 1573.2854 | 7106 | 704.6205 | 851.665 | 0 | 0 | 0 | 0 | 0 | 0 | 0 | 1556.2854
7109 | 74.1528 | 42.7696 | 74.1528 | 34.9074 | 34.7836 | 34.7836 | 30.9439 | 30.7755 | 30.7755 | 7109 | 913.9138 | 913.9138 | 913.9138 | 1072.0912 | 1072.0912 | 1072.0912 | 1212.6933 | 1212.6933 | 1212.6933 | 7107 | 526.7327 | 0 | 0 | 0 | 0 | 0 | 0 | 526.7327 |  | 7107 | 526.7327 | 0 | 0 | 0 | 0 | 0 | 0 | 526.7327 | 7107 | 526.7327 | 0 | 0 | 0 | 0 | 0 | 0 | 526.7327 | 7107 | 554.4554 | 367.3058 | 0 | 0 | 0 | 0 | 0 | 921.7612 | 7107 | 554.4554 | 367.3058 | 0 | 0 | 0 | 0 | 0 | 921.7612 | 7107 | 554.4554 | 367.3058 | 0 | 0 | 0 | 0 | 0 | 921.7612 | 7107 | 563.6964 | 734.6115 | 0 | 0 | 0 | 0 | 0 | 0 | 0 | 1298.3079 | 7107 | 563.6964 | 734.6115 | 0 | 17 | 0 | 0 | 0 | 0 | 0 | 1315.3079 | 7107 | 563.6964 | 734.6115 | 0 | 0 | 0 | 0 | 0 | 0 | 0 | 1298.3079
7110 | 74.1528 | 42.7696 | 74.1528 | 35.2711 | 35.2345 | 35.2345 | 31.1446 | 31.105 | 31.105 | 7110 | 955.0011 | 955.0011 | 955.0011 | 1120.2897 | 1120.2897 | 1120.2897 | 1267.213 | 1267.213 | 1267.213 | 7108 | 366.8317 | 0 | 0 | 0 | 0 | 0 | 0 | 366.8317 |  | 7108 | 366.8317 | 0 | 0 | 0 | 0 | 0 | 0 | 366.8317 | 7108 | 366.8317 | 0 | 0 | 0 | 0 | 0 | 0 | 366.8317 | 7108 | 386.1386 | 308.779 | 0 | 0 | 0 | 0 | 0 | 694.9176 | 7108 | 386.1386 | 308.779 | 0 | 0 | 0 | 0 | 0 | 694.9176 | 7108 | 386.1386 | 308.779 | 0 | 0 | 0 | 0 | 0 | 694.9176 | 7108 | 392.5743 | 617.558 | 0 | 0 | 0 | 0 | 0 | 0 | 0 | 1010.1323 | 7108 | 392.5743 | 617.558 | 0 | 17 | 0 | 0 | 0 | 0 | 0 | 1027.1323 | 7108 | 392.5743 | 617.558 | 0 | 0 | 0 | 0 | 0 | 0 | 0 | 1010.1323
7111 | 74.1528 | 42.7696 | 69.494 | 34.3951 | 34.2776 | 34.2874 | 29.4769 | 26.7419 | 26.7419 | 7111 | 1006.0825 | 1006.0825 | 1006.0825 | 1180.2122 | 1180.2122 | 1180.2122 | 1334.9941 | 1334.9941 | 1334.9941 | 7109 | 253.9604 | 0 | 0 | 0 | 0 | 0 | 120.305 | 374.2654 |  | 7109 | 253.9604 | 0 | 0 | 0 | 0 | 0 | 0 | 253.9604 | 7109 | 253.9604 | 0 | 0 | 0 | 0 | 0 | 0 | 253.9604 | 7109 | 267.3267 | 253.2795 | 0 | 0 | 0 | 0 | 0 | 520.6062 | 7109 | 267.3267 | 253.2795 | 0 | 0 | 0 | 0 | 0 | 520.6062 | 7109 | 267.3267 | 253.2795 | 0 | 0 | 0 | 0 | 0 | 520.6062 | 7109 | 271.7822 | 506.559 | 0 | 0 | 0 | 0 | 0 | 0 | 0 | 778.3412 | 7109 | 271.7822 | 506.559 | 0 | 17 | 0 | 0 | 0 | 0 | 0 | 795.3412 | 7109 | 271.7822 | 506.559 | 0 | 0 | 0 | 0 | 0 | 0 | 0 | 778.3412
7112 | 74.1528 | 41.8191 | 41.8221 | 34.3951 | 34.2776 | 34.2874 | 23.2645 | 23.2645 | 23.2645 | 7112 | 1001.6407 | 1001.6407 | 1001.6407 | 1175.0016 | 1175.0016 | 1175.0016 | 1329.1001 | 1329.1001 | 1329.1001 | 7110 | 188.1188 | 0 | 30.5155 | 0 | 0 | 0 | 0 | 218.6343 |  | 7110 | 188.1188 | 0 | 30.5155 | 0 | 0 | 0 | 0 | 218.6343 | 7110 | 188.1188 | 0 | 30.5155 | 0 | 0 | 0 | 41.9589 | 260.5931 | 7110 | 198.0198 | 177.5984 | 32.9897 | 0 | 0 | 0 | 0 | 408.6079 | 7110 | 198.0198 | 177.5984 | 32.9897 | 0 | 0 | 0 | 0 | 408.6079 | 7110 | 198.0198 | 177.5984 | 32.9897 | 0 | 0 | 0 | 0 | 408.6079 | 7110 | 201.3201 | 355.1968 | 41.2371 | 0 | 0 | 0 | 0 | 0 | 0 | 597.754 | 7110 | 201.3201 | 355.1968 | 41.2371 | 17 | 0 | 0 | 0 | 0 | 0 | 614.754 | 7110 | 201.3201 | 355.1968 | 41.2371 | 0 | 0 | 0 | 0 | 0 | 0 | 597.754
7113 | 56.6995 | 41.8191 | 41.8221 | 31.8496 | 31.8159 | 31.8349 | 16.1221 | 16.1221 | 16.1221 | 7113 | 951.6697 | 951.6697 | 951.6697 | 1116.3817 | 1116.3817 | 1116.3817 | 1262.7925 | 1262.7925 | 1262.7925 | 7111 | 131.6832 | 0 | 198.3505 | 0 | 0 | 0 | 150 | 480.0337 |  | 7111 | 131.6832 | 0 | 198.3505 | 0 | 0 | 0 | 0 | 330.0337 | 7111 | 131.6832 | 0 | 198.3505 | 0 | 0 | 0 | 0 | 330.0337 | 7111 | 138.6139 | 107.9717 | 214.433 | 0 | 0 | 0 | 0 | 461.0186 | 7111 | 138.6139 | 107.9717 | 214.433 | 0 | 0 | 0 | 0 | 461.0186 | 7111 | 138.6139 | 107.9717 | 214.433 | 0 | 0 | 0 | 0 | 461.0186 | 7111 | 140.9241 | 215.9435 | 268.0412 | 0 | 0 | 0 | 0 | 0 | 0 | 624.9088 | 7111 | 140.9241 | 215.9435 | 268.0412 | 17 | 0 | 0 | 0 | 0 | 0 | 641.9088 | 7111 | 140.9241 | 215.9435 | 268.0412 | 0 | 0 | 0 | 0 | 0 | 0 | 624.9088
7114 | 21.7964 | 20.9838 | 20.9838 | 22.3877 | 22.3877 | 22.3877 | 0.01 | 0.01 | 0.01 | 7114 | 952.7801 | 952.7801 | 952.7801 | 1117.6844 | 1117.6844 | 1117.6844 | 1264.266 | 1372.2517 | 1264.266 | 7112 | 112.8713 | 0 | 452.646 | 0 | 0 | 0 | 150 | 715.5173 |  | 7112 | 112.8713 | 0 | 452.646 | 0 | 0 | 0 | 0 | 565.5173 | 7112 | 112.8713 | 0 | 452.646 | 0 | 0 | 0 | 0 | 565.5173 | 7112 | 118.8119 | 96.8718 | 489.3471 | 0 | 0 | 0 | 0 | 705.0308 | 7112 | 118.8119 | 96.8718 | 489.3471 | 0 | 0 | 0 | 0 | 705.0308 | 7112 | 118.8119 | 96.8718 | 489.3471 | 0 | 0 | 0 | 0 | 705.0308 | 7112 | 120.7921 | 193.7437 | 611.6838 | 0 | 0 | 0 | 0 | 0 | 0 | 926.2196 | 7112 | 120.7921 | 193.7437 | 611.6838 | 17 | 0 | 0 | 0 | 0 | 0 | 943.2196 | 7112 | 120.7921 | 193.7437 | 611.6838 | 0 | 0 | 0 | 0 | 0 | 0 | 926.2196
7115 | 21.7964 | 20.9838 | 20.9838 | 17.8837 | 17.8837 | 17.8837 | 0.01 | 0.01 | 0.01 | 7115 | 960.5534 | 960.5534 | 960.5534 | 1126.803 | 1126.803 | 1126.803 | 1274.5805 | 1274.5805 | 1274.5805 | 7113 | 150.495 | 0 | 696.7698 | 0 | 0 | 0 | 0 | 847.2648 |  | 7113 | 150.495 | 0 | 696.7698 | 0 | 0 | 0 | 0 | 847.2648 | 7113 | 150.495 | 0 | 696.7698 | 0 | 0 | 0 | 0 | 847.2648 | 7113 | 158.4158 | 110.999 | 753.2646 | 0 | 0 | 0 | 0 | 1022.6794 | 7113 | 158.4158 | 110.999 | 753.2646 | 0 | 0 | 0 | 0 | 1022.6794 | 7113 | 158.4158 | 110.999 | 753.2646 | 0 | 0 | 0 | 0 | 1022.6794 | 7113 | 161.0561 | 221.998 | 941.5808 | 0 | 0 | 0 | 0 | 0 | 0 | 1324.6348 | 7113 | 161.0561 | 221.998 | 941.5808 | 17 | 0 | 0 | 0 | 0 | 0 | 1341.6348 | 7113 | 161.0561 | 221.998 | 941.5808 | 0 | 0 | 0 | 0 | 0 | 0 | 1324.6348
7116 | 21.7964 | 20.9838 | 20.9838 | 17.8837 | 17.8837 | 17.8837 | 0.01 | 0.01 | 0.01 | 7116 | 997.1988 | 997.1988 | 997.1988 | 1169.7909 | 1169.7909 | 1169.7909 | 1323.2061 | 1323.2061 | 1323.2061 | 7114 | 169.3069 | 0 | 676.4261 | 0 | 0 | 0 | 0 | 845.733 |  | 7114 | 169.3069 | 0 | 676.4261 | 0 | 0 | 0 | 0 | 845.733 | 7114 | 169.3069 | 0 | 676.4261 | 0 | 0 | 0 | 0 | 845.733 | 7114 | 178.2178 | 153.3804 | 731.2715 | 0 | 0 | 0 | 0 | 1062.8697 | 7114 | 178.2178 | 153.3804 | 731.2715 | 0 | 0 | 0 | 0 | 1062.8697 | 7114 | 178.2178 | 153.3804 | 731.2715 | 0 | 0 | 0 | 0 | 1062.8697 | 7114 | 181.1881 | 306.7608 | 914.0893 | 0 | 0 | 0 | 0 | 0 | 0 | 1402.0383 | 7114 | 181.1881 | 306.7608 | 914.0893 | 17 | 0 | 0 | 0 | 0 | 0 | 1419.0383 | 7114 | 181.1881 | 306.7608 | 914.0893 | 0 | 0 | 0 | 0 | 0 | 0 | 1402.0383
7117 | 21.7964 | 20.9838 | 20.9838 | 22.3877 | 22.3877 | 22.3877 | 0.01 | 0.01 | 0.01 | 7117 | 1016.0767 | 1016.0767 | 1016.0767 | 1191.9362 | 1191.9362 | 1191.9362 | 1348.2557 | 1348.2557 | 1348.2557 | 7115 | 225.7426 | 0 | 539.1065 | 0 | 0 | 0 | 0 | 764.8491 |  | 7115 | 225.7426 | 0 | 539.1065 | 0 | 0 | 0 | 0 | 764.8491 | 7115 | 225.7426 | 0 | 539.1065 | 0 | 0 | 0 | 0 | 764.8491 | 7115 | 237.6238 | 227.0434 | 582.8179 | 0 | 0 | 0 | 0 | 1047.485 | 7115 | 237.6238 | 227.0434 | 582.8179 | 0 | 0 | 0 | 0 | 1047.485 | 7115 | 237.6238 | 227.0434 | 582.8179 | 0 | 0 | 0 | 0 | 1047.485 | 7115 | 241.5842 | 454.0868 | 728.5223 | 0 | 0 | 0 | 0 | 0 | 0 | 1424.1933 | 7115 | 241.5842 | 454.0868 | 728.5223 | 17 | 0 | 0 | 0 | 0 | 0 | 1441.1933 | 7115 | 241.5842 | 454.0868 | 728.5223 | 0 | 0 | 0 | 0 | 0 | 0 | 1424.1933
7118 | 45.1227 | 38.9584 | 38.9584 | 31.8496 | 31.8159 | 31.8349 | 16.1221 | 14.4573 | 14.4573 | 7118 | 1039.3965 | 1039.3965 | 1039.3965 | 1219.2921 | 1219.2921 | 1219.2921 | 1379.1992 | 1379.1992 | 1379.1992 | 7116 | 348.0198 | 0 | 356.0137 | 0 | 0 | 0 | 0 | 704.0335 |  | 7116 | 348.0198 | 0 | 356.0137 | 0 | 0 | 0 | 0 | 704.0335 | 7116 | 348.0198 | 0 | 356.0137 | 0 | 0 | 0 | 0 | 704.0335 | 7116 | 366.3366 | 312.8153 | 384.8797 | 0 | 0 | 0 | 0 | 1064.0317 | 7116 | 366.3366 | 312.8153 | 384.8797 | 0 | 0 | 0 | 0 | 1064.0317 | 7116 | 366.3366 | 312.8153 | 384.8797 | 0 | 0 | 0 | 0 | 1064.0317 | 7116 | 372.4422 | 625.6307 | 481.0997 | 0 | 0 | 0 | 0 | 0 | 0 | 1479.1726 | 7116 | 372.4422 | 625.6307 | 481.0997 | 17 | 0 | 0 | 0 | 0 | 0 | 1496.1726 | 7116 | 372.4422 | 625.6307 | 481.0997 | 0 | 0 | 0 | 0 | 0 | 0 | 1479.1726
7119 | 45.1227 | 38.9584 | 38.9584 | 34.3951 | 34.2776 | 34.2874 | 19.1387 | 14.4573 | 14.4573 | 7119 | 1056.0535 | 1056.0535 | 1056.0535 | 1238.832 | 1238.832 | 1238.832 | 1401.3018 | 1401.3018 | 1401.3018 | 7117 | 498.5149 | 0 | 183.0928 | 0 | 0 | 0 | 0 | 681.6076 |  | 7117 | 498.5149 | 0 | 183.0928 | 0 | 0 | 0 | 0 | 681.6076 | 7117 | 498.5149 | 0 | 183.0928 | 0 | 0 | 0 | 0 | 681.6076 | 7117 | 524.7525 | 379.4147 | 197.9381 | 0 | 0 | 0 | 0 | 1102.1054 | 7117 | 524.7525 | 379.4147 | 197.9381 | 0 | 0 | 0 | 0 | 1102.1054 | 7117 | 524.7525 | 379.4147 | 197.9381 | 0 | 0 | 0 | 0 | 1102.1054 | 7117 | 533.4983 | 758.8295 | 247.4227 | 0 | 0 | 0 | 0 | 0 | 0 | 1539.7505 | 7117 | 331.0161 | 758.8295 | 247.4227 | 17 | 0 | 0 | 0 | 0 | 0 | 1354.2682 | 7117 | 533.4983 | 758.8295 | 247.4227 | 0 | 0 | 0 | 0 | 0 | 0 | 1539.7505
7120 | 45.1227 | 38.9584 | 38.9584 | 32.7256 | 32.7256 | 32.7256 | 0.10514 | 0.10514 | 0.10514 | 7120 | 1097.1408 | 1097.1408 | 1097.1408 | 1287.0305 | 1287.0305 | 1287.0305 | 1455.8214 | 1455.8214 | 1455.8214 | 7118 | 611.3861 | 0 | 76.2887 | 0 | 0 | 0 | 0 | 687.6748 |  | 7118 | 611.3861 | 0 | 76.2887 | 0 | 0 | 0 | 0 | 687.6748 | 7118 | 611.3861 | 0 | 76.2887 | 0 | 0 | 0 | 0 | 687.6748 | 7118 | 643.5644 | 418.7689 | 82.4742 | 0 | 0 | 0 | 0 | 1144.8075 | 7118 | 643.5644 | 418.7689 | 82.4742 | 0 | 0 | 0 | 0 | 1144.8075 | 7118 | 643.5644 | 418.7689 | 82.4742 | 0 | 0 | 0 | 0 | 1144.8075 | 7118 | 654.2904 | 837.5378 | 103.0928 | 0 | 0 | 0 | 0 | 0 | 0 | 1594.9211 | 7118 | 654.2904 | 837.5378 | 103.0928 | 17 | 0 | 0 | 0 | 0 | 0 | 1611.9211 | 7118 | 654.2904 | 837.5378 | 103.0928 | 0 | 0 | 0 | 0 | 0 | 0 | 1594.9211
7121 | 20.9838 | 20.9838 | 20.9838 | 14.9898 | 14.9898 | 14.9898 | 0.01 | 0.01 | 0.01 | 7121 | 1083.8152 | 1083.8152 | 1083.8152 | 1271.3986 | 1271.3986 | 1271.3986 | 1626.6415 | 1438.1394 | 1438.1394 | 7119 | 780.6931 | 0 | 15.2577 | 0 | 0 | 0 | 0 | 795.9508 |  | 7119 | 780.6931 | 0 | 15.2577 | 0 | 0 | 0 | 0 | 795.9508 | 7119 | 780.6931 | 0 | 15.2577 | 0 | 0 | 0 | 0 | 795.9508 | 7119 | 821.7822 | 493.441 | 16.4948 | 0 | 0 | 0 | 0 | 1331.718 | 7119 | 821.7822 | 493.441 | 16.4948 | 0 | 0 | 0 | 0 | 1331.718 | 7119 | 821.7822 | 493.441 | 16.4948 | 0 | 0 | 0 | 0 | 1331.718 | 7119 | 835.4785 | 986.8819 | 20.6186 | 0 | 0 | 0 | 0 | 0 | 0 | 1842.979 | 7119 | 835.4785 | 986.8819 | 20.6186 | 17 | 0 | 0 | 0 | 0 | 0 | 1859.979 | 7119 | 835.4785 | 986.8819 | 20.6186 | 0 | 0 | 0 | 0 | 0 | 0 | 1842.979
7122 | 18.6145 | 18.6145 | 18.6145 | 9.4851 | 9.4851 | 9.4851 | 0.01 | 0.01 | 0.01 | 7122 | 1034.9547 | 1034.9547 | 1034.9547 | 1214.0814 | 1214.0814 | 1214.0814 | 1373.3052 | 1373.3052 | 1373.3052 | 7120 | 1006.4356 | 0 | 0 | 0 | 0 | 0 | 0 | 1006.4356 |  | 7120 | 1006.4356 | 0 | 0 | 0 | 0 | 0 | 0 | 1006.4356 | 7120 | 1006.4356 | 0 | 0 | 0 | 0 | 0 | 0 | 1006.4356 | 7120 | 1059.4059 | 608.4763 | 0 | 0 | 0 | 0 | 0 | 1667.8822 | 7120 | 1059.4059 | 608.4763 | 0 | 0 | 0 | 0 | 0 | 1667.8822 | 7120 | 1059.4059 | 608.4763 | 0 | 0 | 0 | 0 | 0 | 1667.8822 | 7120 | 1077.0627 | 1216.9526 | 0 | 0 | 0 | 0 | 0 | 0 | 0 | 2294.0153 | 7120 | 1077.0627 | 1216.9526 | 0 | 17 | 0 | 0 | 0 | 0 | 0 | 2311.0153 | 7120 | 1077.0627 | 1216.9526 | 0 | 0 | 0 | 0 | 0 | 0 | 0 | 2294.0153
7123 | 18.6145 | 18.6145 | 18.6145 | 8.0251 | 8.0251 | 8.0251 | 0.01 | 0.01 | 0.01 | 7123 | 983.8732 | 983.8732 | 983.8732 | 1154.159 | 1154.159 | 1154.159 | 1305.5241 | 1305.5241 | 1830.6382 | 7121 | 1185.1485 | 0 | 0 | 0 | 0 | 0 | 0 | 1185.1485 |  | 7121 | 1185.1485 | 0 | 0 | 0 | 0 | 0 | 0 | 1185.1485 | 7121 | 1185.1485 | 0 | 0 | 0 | 0 | 0 | 0 | 1185.1485 | 7121 | 1247.5248 | 649.8486 | 0 | 0 | 0 | 0 | 0 | 1897.3734 | 7121 | 1247.5248 | 649.8486 | 0 | 0 | 0 | 0 | 0 | 1897.3734 | 7121 | 1247.5248 | 649.8486 | 0 | 0 | 0 | 0 | 0 | 1897.3734 | 7121 | 1268.3168 | 1299.6973 | 0 | 0 | 0 | 0 | 0 | 0 | 0 | 2568.0141 | 7121 | 1268.3168 | 1299.6973 | 0 | 17 | 0 | 0 | 0 | 0 | 0 | 2585.0141 | 7121 | 1268.3168 | 1299.6973 | 0 | 0 | 0 | 0 | 0 | 0 | 0 | 2568.0141
7124 | 18.6145 | 18.6145 | 18.6145 | 8.0251 | 8.0251 | 8.0251 | 0.01 | 0.01 | 0.01 | 7124 | 903.9196 | 903.9196 | 903.9196 | 1060.3673 | 1060.3673 | 1060.3673 | 1199.4318 | 1199.4318 | 1199.4318 | 7122 | 1392.0792 | 0 | 0 | 0 | 0 | 0 | 0 | 1392.0792 |  | 7122 | 1392.0792 | 0 | 0 | 0 | 0 | 0 | 0 | 1392.0792 | 7122 | 1392.0792 | 0 | 0 | 0 | 0 | 0 | 0 | 1392.0792 | 7122 | 1465.3465 | 701.3118 | 0 | 0 | 0 | 0 | 0 | 2166.6583 | 7122 | 1465.3465 | 701.3118 | 0 | 0 | 0 | 0 | 0 | 2166.6583 | 7122 | 1465.3465 | 701.3118 | 0 | 0 | 0 | 0 | 0 | 2166.6583 | 7122 | 1489.769 | 1402.6236 | 0 | 0 | 0 | 0 | 0 | 0 | 0 | 2892.3926 | 7122 | 1489.769 | 1402.6236 | 0 | 17 | 0 | 0 | 0 | 0 | 0 | 2909.3926 | 7122 | 1489.769 | 1402.6236 | 0 | 0 | 0 | 0 | 0 | 0 | 0 | 2892.3926
7125 | 18.6145 | 18.6145 | 18.6145 | 7.3621 | 7.3621 | 7.3621 | 0.01 | 0.01 | 0.01 | 7125 | 838.4021 | 838.4021 | 838.4021 | 983.5102 | 983.5102 | 983.5102 | 1112.4951 | 1112.4951 | 1637.6093 | 7123 | 1504.9505 | 0 | 0 | 0 | 0 | 0 | 0 | 1504.9505 |  | 7123 | 1504.9505 | 0 | 0 | 0 | 0 | 0 | 0 | 1504.9505 | 7123 | 1504.9505 | 0 | 0 | 0 | 0 | 0 | 0 | 1504.9505 | 7123 | 1584.1584 | 736.6297 | 0 | 0 | 0 | 0 | 0 | 2320.7881 | 7123 | 1584.1584 | 736.6297 | 0 | 0 | 0 | 0 | 0 | 2320.7881 | 7123 | 1584.1584 | 736.6297 | 0 | 0 | 0 | 0 | 0 | 2320.7881 | 7123 | 1610.5611 | 1473.2593 | 0 | 0 | 0 | 0 | 0 | 0 | 0 | 3083.8204 | 7123 | 1610.5611 | 1473.2593 | 0 | 17 | 0 | 0 | 0 | 0 | 0 | 3100.8204 | 7123 | 530.4675 | 1473.2593 | 0 | 0 | 0 | 0 | 0 | 0 | 0 | 2003.7268
7126 | 15.8591 | 17.8837 | 17.8837 | 5.3042 | 5.3042 | 5.3042 | 0.01 | 0.01 | 0.01 | 7126 | 792.873 | 792.873 | 792.873 | 930.101 | 930.101 | 930.101 | 1577.1956 | 1409.6226 | 1577.1956 | 7124 | 1448.5149 | 0 | 0 | 0 | 0 | 0 | 0 | 1448.5149 |  | 7124 | 1448.5149 | 0 | 0 | 0 | 0 | 0 | 0 | 1448.5149 | 7124 | 1448.5149 | 0 | 0 | 0 | 0 | 0 | 0 | 1448.5149 | 7124 | 1524.7525 | 765.893 | 0 | 0 | 0 | 0 | 0 | 2290.6455 | 7124 | 1524.7525 | 765.893 | 0 | 0 | 0 | 0 | 0 | 2290.6455 | 7124 | 1524.7525 | 765.893 | 0 | 0 | 0 | 0 | 0 | 2290.6455 | 7124 | 1550.165 | 1531.7861 | 0 | 0 | 0 | 0 | 0 | 0 | 0 | 3081.9511 | 7124 | 1550.165 | 1531.7861 | 0 | 17 | 0 | 0 | 0 | 0 | 0 | 3098.9511 | 7124 | 1550.165 | 1531.7861 | 0 | 0 | 0 | 0 | 0 | 0 | 0 | 3081.9511
7127 | 14.9898 | 17.4796 | 17.4796 | 1.1461 | 3.6594 | 3.6594 | 0.01 | 0.01 | 0.01 | 7127 | 769.5532 | 1011.5446 | 1011.5446 | 902.7451 | 902.7451 | 902.7451 | 1546.252 | 1546.252 | 1301.8947 | 7125 | 1495.5446 | 0 | 0 | 0 | 0 | 0 | 0 | 1495.5446 |  | 7125 | 1495.5446 | 0 | 0 | 0 | 0 | 0 | 0 | 1495.5446 | 7125 | 1495.5446 | 0 | 0 | 0 | 0 | 0 | 0 | 1495.5446 | 7125 | 1574.2574 | 806.2563 | 0 | 0 | 0 | 0 | 0 | 2380.5137 | 7125 | 1574.2574 | 806.2563 | 0 | 0 | 0 | 0 | 0 | 2380.5137 | 7125 | 1574.2574 | 806.2563 | 0 | 0 | 0 | 0 | 0 | 2380.5137 | 7125 | 1600.495 | 1612.5126 | 0 | 0 | 0 | 0 | 0 | 0 | 0 | 3213.0077 | 7125 | 1600.495 | 1612.5126 | 0 | 17 | 0 | 0 | 0 | 0 | 0 | 3230.0077 | 7125 | 1600.495 | 1612.5126 | 0 | 0 | 0 | 0 | 0 | 0 | 0 | 3213.0077
7128 | 13.5572 | 17.4796 | 17.4796 | 0.01 | 0.01 | 0.01 | 0.01 | 0.01 | 0.01 | 7128 | 742.902 | 983.3267 | 983.3267 | 1335.7125 | 1198.09 | 1332.1383 | 1510.888 | 1510.888 | 1510.888 | 7126 | 1523.7624 | 0 | 0 | 0 | 0 | 0 | 0 | 1523.7624 |  | 7126 | 1523.7624 | 0 | 0 | 0 | 0 | 0 | 0 | 1523.7624 | 7126 | 1523.7624 | 0 | 0 | 0 | 0 | 0 | 0 | 1523.7624 | 7126 | 1603.9604 | 846.6196 | 0 | 0 | 0 | 0 | 0 | 2450.58 | 7126 | 1603.9604 | 846.6196 | 0 | 0 | 0 | 0 | 0 | 2450.58 | 7126 | 1603.9604 | 846.6196 | 0 | 0 | 0 | 0 | 0 | 2450.58 | 7126 | 1630.6931 | 1693.2392 | 0 | 0 | 0 | 0 | 0 | 0 | 0 | 3323.9322 | 7126 | 1630.6931 | 1693.2392 | 0 | 17 | 0 | 0 | 0 | 0 | 0 | 3340.9322 | 7126 | 1630.6931 | 1693.2392 | 0 | 0 | 0 | 0 | 0 | 0 | 0 | 3323.9322
7129 | 13.3772 | 17.4796 | 14.53 | 0.01 | 0.01 | 0.01 | 0.01 | 0.01 | 0.01 | 7129 | 975.2332 | 1126.4251 | 1126.4251 | 1321.3833 | 1321.3833 | 1321.3833 | 1494.6794 | 1494.6794 | 1494.6794 | 7127 | 1495.5446 | 0 | 0 | 0 | 0 | 0 | 0 | 1495.5446 |  | 7127 | 1495.5446 | 0 | 0 | 0 | 0 | 0 | 0 | 1495.5446 | 7127 | 1495.5446 | 0 | 0 | 0 | 0 | 0 | 0 | 1495.5446 | 7127 | 1574.2574 | 855.7013 | 0 | 0 | 0 | 0 | 0 | 2429.9587 | 7127 | 1574.2574 | 855.7013 | 0 | 0 | 0 | 0 | 0 | 2429.9587 | 7127 | 1574.2574 | 855.7013 | 0 | 0 | 0 | 0 | 0 | 2429.9587 | 7127 | 1344.8524 | 1711.4026 | 0 | 0 | 0 | 0 | 0 | 0 | 0 | 3056.255 | 7127 | 1344.8524 | 1711.4026 | 0 | 17 | 0 | 0 | 0 | 0 | 0 | 3073.255 | 7127 | 1600.495 | 1711.4026 | 0 | 0 | 0 | 0 | 0 | 0 | 0 | 3311.8977
7130 | 13.3772 | 17.4796 | 13.6426 | 0.01 | 0.01 | 0.01 | 0.01 | 0.01 | 0.01 | 7130 | 1117.5413 | 1117.5413 | 1117.5413 | 903.0331 | 1310.962 | 1310.962 | 1482.8914 | 1482.8914 | 1482.8914 | 7128 | 1467.3267 | 0 | 0 | 0 | 0 | 0 | 0 | 1467.3267 |  | 7128 | 1467.3267 | 0 | 0 | 0 | 0 | 0 | 0 | 1467.3267 | 7128 | 1467.3267 | 0 | 0 | 0 | 0 | 0 | 0 | 1467.3267 | 7128 | 1544.5545 | 846.6196 | 0 | 0 | 0 | 0 | 0 | 2391.174 | 7128 | 1544.5545 | 846.6196 | 0 | 0 | 0 | 0 | 0 | 2391.174 | 7128 | 1544.5545 | 846.6196 | 0 | 0 | 0 | 0 | 0 | 2391.174 | 7128 | 946.1677 | 1693.2392 | 0 | 0 | 0 | 0 | 0 | 0 | 0 | 2639.4068 | 7128 | 946.1677 | 1693.2392 | 0 | 17 | 0 | 0 | 0 | 0 | 0 | 2656.4068 | 7128 | 1446.1677 | 1693.2392 | 0 | 0 | 0 | 0 | 0 | 0 | 0 | 3139.4068
7131 | 13.3772 | 17.4796 | 13.0305 | 0.01 | 0.01 | 0.01 | 0.01 | 0.01 | 0.01 | 7131 | 1157.5181 | 1157.5181 | 1157.5181 | 1357.8578 | 1357.8578 | 1357.8578 | 1535.9375 | 1535.9375 | 1535.9375 | 7129 | 1636.6337 | 0 | 0 | 0 | 0 | 0 | 0 | 1636.6337 |  | 7129 | 1636.6337 | 0 | 0 | 0 | 0 | 0 | 0 | 1636.6337 | 7129 | 1636.6337 | 0 | 0 | 0 | 0 | 0 | 0 | 1636.6337 | 7129 | 1722.7723 | 859.7376 | 0 | 0 | 0 | 0 | 0 | 2582.5099 | 7129 | 1722.7723 | 859.7376 | 0 | 0 | 0 | 0 | 0 | 2582.5099 | 7129 | 1722.7723 | 859.7376 | 0 | 0 | 0 | 0 | 0 | 2582.5099 | 7129 | 1063.8816 | 1719.4753 | 0 | 0 | 0 | 0 | 0 | 0 | 0 | 2783.3569 | 7129 | 1063.8816 | 1719.4753 | 0 | 17 | 0 | 0 | 0 | 0 | 0 | 2800.3569 | 7129 | 1563.8816 | 1719.4753 | 0 | 0 | 0 | 0 | 0 | 0 | 0 | 3283.3569
7132 | 13.3772 | 17.4796 | 14.9898 | 0.01 | 0.01 | 0.01 | 0.01 | 0.01 | 0.01 | 7132 | 1286.3322 | 1286.3322 | 1286.3322 | 1508.9667 | 1508.9667 | 1508.9667 | 1706.8639 | 1706.8639 | 1706.8639 | 7130 | 1881.1881 | 0 | 0 | 0 | 0 | 0 | 0 | 1881.1881 |  | 7130 | 1881.1881 | 0 | 0 | 0 | 0 | 0 | 0 | 1881.1881 | 7130 | 1881.1881 | 0 | 0 | 0 | 0 | 0 | 0 | 1881.1881 | 7130 | 1980.198 | 873.8648 | 0 | 0 | 0 | 0 | 0 | 2854.0628 | 7130 | 1980.198 | 873.8648 | 0 | 0 | 0 | 0 | 0 | 2854.0628 | 7130 | 1980.198 | 873.8648 | 0 | 0 | 0 | 0 | 0 | 2854.0628 | 7130 | 0 | 1747.7296 | 0 | 0 | 0 | 0 | 0 | 0 | 0 | 1747.7296 | 7130 | 748.1628 | 1747.7296 | 0 | 17 | 0 | 0 | 0 | 0 | 0 | 2512.8924 | 7130 | 748.1628 | 1747.7296 | 0 | 0 | 0 | 0 | 0 | 0 | 0 | 2495.8924
7133 | 14.9898 | 17.4796 | 17.4796 | 1.9043 | 5.1105 | 5.1105 | 0.01 | 0.01 | 0.01 | 7133 | 1050.5012 | 1406.5941 | 1406.5941 | 1232.3187 | 1232.3187 | 1232.3187 | 1393.9343 | 1393.9343 | 1393.9343 | 7131 | 1947.0297 | 0 | 0 | 0 | 0 | 0 | 0 | 1947.0297 |  | 7131 | 1947.0297 | 0 | 0 | 0 | 0 | 0 | 0 | 1947.0297 | 7131 | 1947.0297 | 0 | 0 | 0 | 0 | 0 | 0 | 1947.0297 | 7131 | 2049.505 | 856.7104 | 0 | 0 | 0 | 0 | 0 | 2906.2153 | 7131 | 2049.505 | 856.7104 | 0 | 0 | 0 | 0 | 0 | 2906.2153 | 7131 | 361.8332 | 856.7104 | 0 | 0 | 0 | 0 | 0 | 1218.5436 | 7131 | 892.9102 | 1713.4208 | 0 | 0 | 0 | 0 | 0 | 0 | 0 | 2606.331 | 7131 | 0 | 1713.4208 | 0 | 17 | 0 | 0 | 0 | 0 | 0 | 1730.4208 | 7131 | 0 | 1713.4208 | 0 | 0 | 0 | 0 | 0 | 0 | 0 | 1713.4208
7134 | 17.8837 | 18.6145 | 18.6145 | 5.1105 | 5.1105 | 5.1105 | 0.01 | 0.01 | 0.01 | 7134 | 1154.885 | 1154.885 | 1154.885 | 1354.769 | 1354.769 | 1354.769 | 1532.4436 | 1532.4436 | 1532.4436 | 7132 | 1965.8416 | 0 | 0 | 0 | 0 | 0 | 0 | 1965.8416 |  | 7132 | 1965.8416 | 0 | 0 | 0 | 0 | 0 | 0 | 1965.8416 | 7132 | 1965.8416 | 0 | 0 | 0 | 0 | 0 | 0 | 1965.8416 | 7132 | 2069.3069 | 824.4198 | 0 | 0 | 0 | 0 | 0 | 2893.7267 | 7132 | 2069.3069 | 824.4198 | 0 | 0 | 0 | 0 | 0 | 2893.7267 | 7132 | 2069.3069 | 824.4198 | 0 | 0 | 0 | 0 | 0 | 2893.7267 | 7132 | 1493.3947 | 1648.8396 | 0 | 0 | 0 | 0 | 0 | 0 | 0 | 3142.2342 | 7132 | 1493.3947 | 1648.8396 | 0 | 17 | 0 | 0 | 0 | 0 | 0 | 3159.2342 | 7132 | 1493.3947 | 1648.8396 | 0 | 0 | 0 | 0 | 0 | 0 | 0 | 3142.2342
7135 | 17.012 | 18.4593 | 18.4593 | 0.01 | 5.1105 | 5.1105 | 0.01 | 0.01 | 0.01 | 7135 | 1211.5188 | 1211.5188 | 1211.5188 | 1421.2048 | 1421.2048 | 1421.2048 | 1607.5923 | 1607.5923 | 2132.7064 | 7133 | 1890.5941 | 0 | 0 | 0 | 0 | 0 | 0 | 1890.5941 |  | 7133 | 1890.5941 | 0 | 0 | 0 | 0 | 0 | 0 | 1890.5941 | 7133 | 1890.5941 | 0 | 0 | 0 | 0 | 0 | 0 | 1890.5941 | 7133 | 1990.099 | 807.2654 | 0 | 0 | 0 | 0 | 0 | 2797.3644 | 7133 | 1990.099 | 807.2654 | 0 | 0 | 0 | 0 | 0 | 2797.3644 | 7133 | 1990.099 | 807.2654 | 0 | 0 | 0 | 0 | 0 | 2797.3644 | 7133 | 1560.9654 | 1614.5308 | 0 | 0 | 0 | 0 | 0 | 0 | 0 | 3175.4962 | 7133 | 1560.9654 | 1614.5308 | 0 | 17 | 0 | 0 | 0 | 0 | 0 | 3192.4962 | 7133 | 1560.9654 | 1614.5308 | 0 | 0 | 0 | 0 | 0 | 0 | 0 | 3175.4962
7136 | 13.3772 | 18.6145 | 18.6145 | 0.01 | 5.1105 | 5.1105 | 0.01 | 0.01 | 0.01 | 7136 | 1244.5904 | 1230.3967 | 1230.3967 | 1680.6185 | 1443.35 | 1443.35 | 1632.6418 | 1632.6418 | 1632.6418 | 7134 | 1805.9406 | 0 | 10.1718 | 0 | 0 | 0 | 0 | 1816.1124 |  | 7134 | 1805.9406 | 0 | 10.1718 | 0 | 0 | 0 | 0 | 1816.1124 | 7134 | 1805.9406 | 0 | 10.1718 | 0 | 0 | 0 | 0 | 1816.1124 | 7134 | 1900.9901 | 792.1292 | 10.9966 | 0 | 0 | 0 | 0 | 2704.1158 | 7134 | 1900.9901 | 792.1292 | 10.9966 | 0 | 0 | 0 | 0 | 2704.1158 | 7134 | 1900.9901 | 792.1292 | 10.9966 | 0 | 0 | 0 | 0 | 2704.1158 | 7134 | 569.1076 | 1584.2583 | 13.7457 | 0 | 0 | 0 | 0 | 0 | 0 | 2167.1117 | 7134 | 569.1076 | 1584.2583 | 13.7457 | 17 | 0 | 0 | 0 | 0 | 0 | 2184.1117 | 7134 | 569.1076 | 1584.2583 | 13.7457 | 0 | 0 | 0 | 0 | 0 | 0 | 2167.1117
7137 | 13.3772 | 18.6145 | 18.6145 | 0.01 | 0.01 | 0.01 | 0.01 | 0.01 | 0.01 | 7137 | 1484.3831 | 1238.17 | 1238.17 | 1452.4687 | 1540.2558 | 1452.4687 | 1642.9564 | 1642.9564 | 1642.9564 | 7135 | 1664.8515 | 0 | 55.945 | 0 | 0 | 0 | 0 | 1720.7965 |  | 7135 | 1664.8515 | 0 | 55.945 | 0 | 0 | 0 | 0 | 1720.7965 | 7135 | 1664.8515 | 0 | 55.945 | 0 | 0 | 0 | 0 | 1720.7965 | 7135 | 1416.302 | 782.0383 | 60.4811 | 0 | 0 | 0 | 0 | 2258.8214 | 7135 | 1752.4752 | 782.0383 | 60.4811 | 0 | 0 | 0 | 0 | 2594.9947 | 7135 | 1752.4752 | 782.0383 | 60.4811 | 0 | 0 | 0 | 0 | 2594.9947 | 7135 | 564.8099 | 1564.0767 | 75.6014 | 0 | 0 | 0 | 0 | 0 | 0 | 2204.488 | 7135 | 564.8099 | 1564.0767 | 75.6014 | 17 | 0 | 0 | 0 | 0 | 0 | 2221.488 | 7135 | 1089.924 | 1564.0767 | 75.6014 | 0 | 0 | 0 | 0 | 0 | 0 | 2729.6021
7138 | 13.3772 | 18.6145 | 18.6145 | 0.01 | 0.01 | 0.01 | 0.01 | 0.01 | 0.01 | 7138 | 1594.5297 | 1234.8386 | 1234.8386 | 1448.5607 | 1668.4581 | 1448.5607 | 1638.5358 | 1638.5358 | 1638.5358 | 7136 | 1561.3861 | 0 | 111.89 | 0 | 0 | 0 | 0 | 1673.2762 |  | 7136 | 1561.3861 | 0 | 111.89 | 0 | 0 | 0 | 0 | 1673.2762 | 7136 | 1561.3861 | 0 | 111.89 | 0 | 0 | 0 | 0 | 1673.2762 | 7136 | 1643.5644 | 788.0928 | 120.9622 | 0 | 0 | 0 | 0 | 2552.6194 | 7136 | 1643.5644 | 788.0928 | 120.9622 | 0 | 0 | 0 | 0 | 2552.6194 | 7136 | 1643.5644 | 788.0928 | 120.9622 | 0 | 0 | 0 | 0 | 2552.6194 | 7136 | 458.76 | 1576.1857 | 151.2027 | 0 | 0 | 0 | 0 | 0 | 0 | 2186.1484 | 7136 | 458.76 | 1576.1857 | 151.2027 | 17 | 0 | 0 | 0 | 0 | 0 | 2203.1484 | 7136 | 458.76 | 1576.1857 | 151.2027 | 0 | 0 | 0 | 0 | 0 | 0 | 2186.1484
7139 | 13.3772 | 18.6145 | 18.6145 | 0.01 | 0.01 | 0.01 | 0.01 | 0.01 | 0.01 | 7139 | 1636.1291 | 1240.3909 | 1240.3909 | 1919.3053 | 1777.4242 | 1777.4242 | 1645.9034 | 1645.9034 | 1645.9034 | 7137 | 1693.0693 | 0 | 132.2337 | 0 | 0 | 0 | 0 | 1825.303 |  | 7137 | 1693.0693 | 0 | 132.2337 | 0 | 0 | 0 | 0 | 1825.303 | 7137 | 1693.0693 | 0 | 132.2337 | 0 | 0 | 0 | 0 | 1825.303 | 7137 | 1782.1782 | 795.1564 | 142.9553 | 0 | 0 | 0 | 0 | 2720.29 | 7137 | 1782.1782 | 795.1564 | 142.9553 | 0 | 0 | 0 | 0 | 2720.29 | 7137 | 1777.8327 | 795.1564 | 142.9553 | 0 | 0 | 0 | 0 | 2715.9444 | 7137 | 310.8468 | 1590.3128 | 178.6942 | 0 | 0 | 0 | 0 | 0 | 0 | 2079.8538 | 7137 | 310.8468 | 1590.3128 | 178.6942 | 17 | 0 | 0 | 0 | 0 | 0 | 2096.8538 | 7137 | 310.8468 | 1590.3128 | 178.6942 | 0 | 0 | 0 | 0 | 0 | 0 | 2079.8538
7140 | 13.3772 | 17.4796 | 17.4796 | 0.01 | 0.01 | 0.01 | 0.01 | 0.01 | 0.01 | 7140 | 1628.3559 | 1465.2172 | 1465.2172 | 1910.1867 | 1910.1867 | 1910.1867 | 2160.703 | 1635.5888 | 1635.5888 | 7138 | 1730.6931 | 0 | 142.4055 | 0 | 0 | 0 | 0 | 1873.0986 |  | 7138 | 1730.6931 | 0 | 142.4055 | 0 | 0 | 0 | 0 | 1873.0986 | 7138 | 1730.6931 | 0 | 142.4055 | 0 | 0 | 0 | 0 | 1873.0986 | 7138 | 1821.7822 | 798.1837 | 153.9519 | 0 | 0 | 0 | 0 | 2773.9177 | 7138 | 1821.7822 | 798.1837 | 153.9519 | 0 | 0 | 0 | 0 | 2773.9177 | 7138 | 1714.7764 | 798.1837 | 153.9519 | 0 | 0 | 0 | 0 | 2666.9119 | 7138 | 1563.093 | 1596.3673 | 192.4399 | 0 | 0 | 0 | 0 | 0 | 0 | 3351.9002 | 7138 | 199.828 | 1596.3673 | 192.4399 | 17 | 0 | 0 | 0 | 0 | 0 | 2005.6352 | 7138 | 199.828 | 1596.3673 | 192.4399 | 0 | 0 | 0 | 0 | 0 | 0 | 1988.6352
7141 | 13.3772 | 17.4796 | 17.4796 | 0.01 | 0.01 | 0.01 | 0.01 | 0.01 | 0.01 | 7141 | 1617.2512 | 1396.5106 | 1396.5106 | 1897.1601 | 1897.1601 | 1897.1601 | 2145.968 | 2145.968 | 1620.8538 | 7139 | 1730.6931 | 0 | 147.4914 | 0 | 0 | 0 | 0 | 1878.1845 |  | 7139 | 1730.6931 | 0 | 147.4914 | 0 | 0 | 0 | 0 | 1878.1845 | 7139 | 1730.6931 | 0 | 147.4914 | 0 | 0 | 0 | 0 | 1878.1845 | 7139 | 1821.7822 | 811.3017 | 159.4502 | 0 | 0 | 0 | 0 | 2792.5341 | 7139 | 1821.7822 | 811.3017 | 159.4502 | 0 | 0 | 0 | 0 | 2792.5341 | 7139 | 1821.7822 | 811.3017 | 159.4502 | 0 | 0 | 0 | 0 | 2792.5341 | 7139 | 58.4311 | 1622.6034 | 199.3127 | 0 | 0 | 0 | 0 | 0 | 0 | 1880.3472 | 7139 | 58.4311 | 1622.6034 | 199.3127 | 17 | 0 | 0 | 0 | 0 | 0 | 1897.3472 | 7139 | 58.4311 | 1622.6034 | 199.3127 | 0 | 0 | 0 | 0 | 0 | 0 | 1880.3472
7142 | 22.3899 | 22.3899 | 22.3899 | 16.2384 | 16.2384 | 16.2384 | 0.01 | 0.01 | 0.01 | 7142 | 1161.5478 | 1161.5478 | 1161.5478 | 1362.5849 | 1362.5849 | 1362.5849 | 2066.3988 | 2066.3988 | 1541.2846 | 7140 | 1862.3762 | 0 | 132.2337 | 0 | 0 | 0 | 0 | 1994.6099 |  | 7140 | 1862.3762 | 0 | 132.2337 | 0 | 0 | 0 | 0 | 1994.6099 | 7140 | 1862.3762 | 0 | 132.2337 | 0 | 0 | 0 | 0 | 1994.6099 | 7140 | 1960.396 | 809.2836 | 142.9553 | 0 | 0 | 0 | 0 | 2912.6349 | 7140 | 1960.396 | 809.2836 | 142.9553 | 0 | 0 | 0 | 0 | 2912.6349 | 7140 | 1927.6694 | 809.2836 | 142.9553 | 0 | 0 | 0 | 0 | 2879.9083 | 7140 | 386.9245 | 1618.5671 | 178.6942 | 0 | 0 | 0 | 0 | 0 | 0 | 2184.1857 | 7140 | 0 | 1618.5671 | 178.6942 | 17 | 0 | 0 | 0 | 0 | 0 | 1814.2613 | 7140 | 0 | 1618.5671 | 178.6942 | 0 | 0 | 0 | 0 | 0 | 0 | 1797.2613
7143 | 28.5703 | 28.5703 | 28.5703 | 18.6145 | 18.6145 | 18.6145 | 0.01 | 0.01 | 0.01 | 7143 | 1137.1176 | 1137.1176 | 1137.1176 | 1333.9264 | 1333.9264 | 1333.9264 | 2033.9817 | 1508.8675 | 1508.8675 | 7141 | 1796.5347 | 0 | 116.9759 | 0 | 0 | 0 | 0 | 1913.5106 |  | 7141 | 1796.5347 | 0 | 116.9759 | 0 | 0 | 0 | 0 | 1913.5106 | 7141 | 1796.5347 | 0 | 116.9759 | 0 | 0 | 0 | 0 | 1913.5106 | 7141 | 1202.0147 | 818.3653 | 126.4605 | 0 | 0 | 0 | 0 | 2146.8405 | 7141 | 1891.0891 | 818.3653 | 126.4605 | 0 | 0 | 0 | 0 | 2835.9149 | 7141 | 1891.0891 | 818.3653 | 126.4605 | 0 | 0 | 0 | 0 | 2835.9149 | 7141 | 294.9268 | 1636.7306 | 158.0756 | 0 | 0 | 0 | 0 | 0 | 0 | 2089.733 | 7141 | 794.9268 | 1636.7306 | 158.0756 | 17 | 0 | 0 | 0 | 0 | 0 | 2606.733 | 7141 | 199.2309 | 1636.7306 | 158.0756 | 0 | 0 | 0 | 0 | 0 | 0 | 1994.0371
7144 | 22.8974 | 22.8974 | 22.8974 | 17.8837 | 17.8837 | 17.8837 | 0.01 | 0.01 | 0.01 | 7144 | 1185.9781 | 1185.9781 | 1185.9781 | 1391.2435 | 1391.2435 | 1391.2435 | 1573.7017 | 1573.7017 | 1573.7017 | 7142 | 1608.4158 | 0 | 71.2027 | 0 | 0 | 0 | 0 | 1679.6186 |  | 7142 | 1608.4158 | 0 | 71.2027 | 0 | 0 | 0 | 0 | 1679.6186 | 7142 | 1608.4158 | 0 | 71.2027 | 0 | 0 | 0 | 0 | 1679.6186 | 7142 | 1693.0693 | 820.3835 | 76.9759 | 0 | 0 | 0 | 0 | 2590.4287 | 7142 | 1693.0693 | 820.3835 | 76.9759 | 0 | 0 | 0 | 0 | 2590.4287 | 7142 | 1693.0693 | 820.3835 | 76.9759 | 0 | 0 | 0 | 0 | 2590.4287 | 7142 | 313.7343 | 1640.7669 | 96.2199 | 0 | 0 | 0 | 0 | 0 | 0 | 2050.7211 | 7142 | 1721.2871 | 1640.7669 | 96.2199 | 17 | 0 | 0 | 0 | 0 | 0 | 3475.274 | 7142 | 0 | 1640.7669 | 96.2199 | 0 | 0 | 0 | 0 | 0 | 0 | 1736.9868
7145 | 20.9838 | 20.9838 | 20.9838 | 14.9898 | 14.9898 | 14.9898 | 0.01 | 0.01 | 0.01 | 7145 | 1155.9955 | 1155.9955 | 1155.9955 | 1356.0716 | 1356.0716 | 1356.0716 | 2059.0313 | 2059.0313 | 1533.9171 | 7143 | 1420.297 | 0 | 15.2577 | 0 | 0 | 0 | 0 | 1435.5548 |  | 7143 | 1420.297 | 0 | 15.2577 | 0 | 0 | 0 | 0 | 1435.5548 | 7143 | 1420.297 | 0 | 15.2577 | 0 | 0 | 0 | 0 | 1435.5548 | 7143 | 1495.0495 | 822.4016 | 16.4948 | 0 | 0 | 0 | 0 | 2333.946 | 7143 | 1495.0495 | 822.4016 | 16.4948 | 0 | 0 | 0 | 0 | 2333.946 | 7143 | 1495.0495 | 822.4016 | 16.4948 | 0 | 0 | 0 | 0 | 2333.946 | 7143 | 1491.4519 | 1644.8032 | 20.6186 | 0 | 0 | 0 | 0 | 0 | 0 | 3156.8736 | 7143 | 1466.3377 | 1644.8032 | 20.6186 | 17 | 0 | 0 | 0 | 0 | 0 | 3148.7595 | 7143 | 1112.4864 | 1644.8032 | 20.6186 | 0 | 0 | 0 | 0 | 0 | 0 | 2777.9082
7146 | 20.9838 | 20.9838 | 20.9838 | 14.9898 | 14.9898 | 14.9898 | 0.01 | 0.01 | 0.01 | 7146 | 1106.0245 | 1106.0245 | 1106.0245 | 1297.4518 | 1297.4518 | 1297.4518 | 1992.7236 | 1467.6094 | 1467.6094 | 7144 | 1345.0495 | 0 | 0 | 0 | 0 | 0 | 0 | 1345.0495 |  | 7144 | 1345.0495 | 0 | 0 | 0 | 0 | 0 | 0 | 1345.0495 | 7144 | 1345.0495 | 0 | 0 | 0 | 0 | 0 | 0 | 1345.0495 | 7144 | 1415.8416 | 813.3199 | 0 | 0 | 0 | 0 | 0 | 2229.1615 | 7144 | 1415.8416 | 813.3199 | 0 | 0 | 0 | 0 | 0 | 2229.1615 | 7144 | 1415.8416 | 813.3199 | 0 | 0 | 0 | 0 | 0 | 2229.1615 | 7144 | 443.703 | 1626.6398 | 0 | 0 | 0 | 0 | 0 | 0 | 0 | 2070.3427 | 7144 | 943.703 | 1626.6398 | 0 | 17 | 0 | 0 | 0 | 0 | 0 | 2587.3427 | 7144 | 443.703 | 1626.6398 | 0 | 0 | 0 | 0 | 0 | 0 | 0 | 2070.3427
7147 | 20.9838 | 20.9838 | 20.9838 | 12.9218 | 12.9218 | 12.9218 | 0.01 | 0.01 | 0.01 | 7147 | 1039.3965 | 1039.3965 | 1039.3965 | 1219.2921 | 1219.2921 | 1219.2921 | 1379.1992 | 1379.1992 | 1379.1992 | 7145 | 1514.3564 | 0 | 0 | 0 | 0 | 0 | 0 | 1514.3564 |  | 7145 | 1514.3564 | 0 | 0 | 0 | 0 | 0 | 0 | 1514.3564 | 7145 | 1514.3564 | 0 | 0 | 0 | 0 | 0 | 0 | 1514.3564 | 7145 | 1594.0594 | 789.1019 | 0 | 0 | 0 | 0 | 0 | 2383.1613 | 7145 | 1594.0594 | 789.1019 | 0 | 0 | 0 | 0 | 0 | 2383.1613 | 7145 | 1594.0594 | 789.1019 | 0 | 0 | 0 | 0 | 0 | 2383.1613 | 7145 | 396.3919 | 1578.2038 | 0 | 0 | 0 | 0 | 0 | 0 | 0 | 1974.5957 | 7145 | 1620.6271 | 1578.2038 | 0 | 17 | 0 | 0 | 0 | 0 | 0 | 3215.8309 | 7145 | 104.3777 | 1578.2038 | 0 | 0 | 0 | 0 | 0 | 0 | 0 | 1682.5816
7148 | 22.3899 | 22.3899 | 22.3899 | 14.9898 | 14.9898 | 14.9898 | 0.01 | 0.01 | 0.01 | 7148 | 958.3325 | 958.3325 | 958.3325 | 1124.1977 | 1124.1977 | 1124.1977 | 1271.6335 | 1271.6335 | 1796.7476 | 7146 | 1589.604 | 0 | 0 | 0 | 0 | 0 | 0 | 1589.604 |  | 7146 | 1589.604 | 0 | 0 | 0 | 0 | 0 | 0 | 1589.604 | 7146 | 1589.604 | 0 | 0 | 0 | 0 | 0 | 0 | 1589.604 | 7146 | 1673.2673 | 779.0111 | 0 | 0 | 0 | 0 | 0 | 2452.2784 | 7146 | 1673.2673 | 779.0111 | 0 | 0 | 0 | 0 | 0 | 2452.2784 | 7146 | 1673.2673 | 779.0111 | 0 | 0 | 0 | 0 | 0 | 2452.2784 | 7146 | 546.2137 | 1558.0222 | 0 | 0 | 0 | 0 | 0 | 0 | 0 | 2104.2359 | 7146 | 21.0996 | 1558.0222 | 0 | 17 | 0 | 0 | 0 | 0 | 0 | 1596.1218 | 7146 | 21.0996 | 1558.0222 | 0 | 0 | 0 | 0 | 0 | 0 | 0 | 1579.1218
7149 | 22.8974 | 22.8974 | 22.8974 | 18.6145 | 18.6145 | 18.6145 | 0.01 | 0.01 | 0.01 | 7149 | 871.7161 | 871.7161 | 871.7161 | 1022.59 | 1022.59 | 1022.59 | 1156.7002 | 1156.7002 | 1156.7002 | 7147 | 1683.6634 | 0 | 0 | 0 | 0 | 0 | 0 | 1683.6634 |  | 7147 | 1683.6634 | 0 | 0 | 0 | 0 | 0 | 0 | 1683.6634 | 7147 | 1683.6634 | 0 | 0 | 0 | 0 | 0 | 0 | 1683.6634 | 7147 | 1772.2772 | 756.8113 | 0 | 0 | 0 | 0 | 0 | 2529.0885 | 7147 | 1772.2772 | 756.8113 | 0 | 0 | 0 | 0 | 0 | 2529.0885 | 7147 | 1772.2772 | 756.8113 | 0 | 0 | 0 | 0 | 0 | 2529.0885 | 7147 | 381.7792 | 1513.6226 | 0 | 0 | 0 | 0 | 0 | 0 | 0 | 1895.4018 | 7147 | 881.7792 | 1513.6226 | 0 | 17 | 0 | 0 | 0 | 0 | 0 | 2412.4018 | 7147 | 381.7792 | 1513.6226 | 0 | 0 | 0 | 0 | 0 | 0 | 0 | 1895.4018
7150 | 22.3899 | 22.3899 | 22.3899 | 18.6145 | 18.6145 | 18.6145 | 1.6113 | 1.6113 | 1.6113 | 7150 | 835.0707 | 835.0707 | 835.0707 | 979.6022 | 979.6022 | 979.6022 | 1108.0746 | 1108.0746 | 1108.0746 | 7148 | 1420.297 | 0 | 0 | 0 | 0 | 0 | 0 | 1420.297 |  | 7148 | 1420.297 | 0 | 0 | 0 | 0 | 0 | 0 | 1420.297 | 7148 | 1420.297 | 0 | 0 | 0 | 0 | 0 | 0 | 1420.297 | 7148 | 1495.0495 | 726.5388 | 0 | 0 | 0 | 0 | 0 | 2221.5884 | 7148 | 1495.0495 | 726.5388 | 0 | 0 | 0 | 0 | 0 | 2221.5884 | 7148 | 1495.0495 | 726.5388 | 0 | 0 | 0 | 0 | 0 | 2221.5884 | 7148 | 1519.967 | 1453.0777 | 0 | 0 | 0 | 0 | 0 | 0 | 0 | 2973.0447 | 7148 | 1251.1995 | 1453.0777 | 0 | 17 | 0 | 0 | 0 | 0 | 0 | 2721.2772 | 7148 | 1276.3137 | 1453.0777 | 0 | 0 | 0 | 0 | 0 | 0 | 0 | 2729.3914
7151 | 22.3899 | 22.3899 | 22.3899 | 18.6145 | 18.6145 | 18.6145 | 2.1668 | 2.1668 | 2.1668 | 7151 | 806.1986 | 806.1986 | 806.1986 | 945.733 | 945.733 | 945.733 | 1069.7635 | 1069.7635 | 1069.7635 | 7149 | 1269.802 | 0 | 0 | 0 | 0 | 0 | 0 | 1269.802 |  | 7149 | 1269.802 | 0 | 0 | 0 | 0 | 0 | 0 | 1269.802 | 7149 | 1269.802 | 0 | 0 | 0 | 0 | 0 | 0 | 1269.802 | 7149 | 1336.6337 | 685.1665 | 0 | 0 | 0 | 0 | 0 | 2021.8002 | 7149 | 1336.6337 | 685.1665 | 0 | 0 | 0 | 0 | 0 | 2021.8002 | 7149 | 1336.6337 | 685.1665 | 0 | 0 | 0 | 0 | 0 | 2021.8002 | 7149 | 1128.0651 | 1370.333 | 0 | 0 | 0 | 0 | 0 | 0 | 0 | 2498.3981 | 7149 | 1358.9109 | 1370.333 | 0 | 17 | 0 | 0 | 0 | 0 | 0 | 2746.2439 | 7149 | 1128.0651 | 1370.333 | 0 | 0 | 0 | 0 | 0 | 0 | 0 | 2498.3981
7152 | 22.3899 | 22.3899 | 22.3899 | 18.6145 | 18.6145 | 18.6145 | 2.3567 | 2.3567 | 2.3567 | 7152 | 800.6463 | 800.6463 | 800.6463 | 939.2196 | 939.2196 | 939.2196 | 1062.396 | 1062.396 | 1062.396 | 7150 | 959.4059 | 0 | 0 | 0 | 0 | 0 | 0 | 959.4059 |  | 7150 | 959.4059 | 0 | 0 | 0 | 0 | 0 | 0 | 959.4059 | 7150 | 959.4059 | 0 | 0 | 0 | 0 | 0 | 0 | 959.4059 | 7150 | 1009.901 | 635.7215 | 0 | 0 | 0 | 0 | 0 | 1645.6225 | 7150 | 1009.901 | 635.7215 | 0 | 0 | 0 | 0 | 0 | 1645.6225 | 7150 | 1009.901 | 635.7215 | 0 | 0 | 0 | 0 | 0 | 1645.6225 | 7150 | 1026.7327 | 1271.443 | 0 | 0 | 0 | 0 | 0 | 0 | 0 | 2298.1757 | 7150 | 1026.7327 | 1271.443 | 0 | 17 | 0 | 0 | 0 | 0 | 0 | 2315.1757 | 7150 | 1026.7327 | 1271.443 | 0 | 0 | 0 | 0 | 0 | 0 | 0 | 2298.1757
7153 | 44.1667 | 38.2449 | 38.2572 | 18.6145 | 18.6145 | 18.6145 | 2.3567 | 2.3567 | 2.3567 | 7153 | 796.2044 | 796.2044 | 796.2044 | 934.009 | 934.009 | 934.009 | 1056.502 | 1056.502 | 1056.502 | 7151 | 912.3762 | 0 | 0 | 0 | 0 | 0 | 0 | 912.3762 |  | 7151 | 912.3762 | 0 | 0 | 0 | 0 | 0 | 0 | 912.3762 | 7151 | 912.3762 | 0 | 0 | 0 | 0 | 0 | 0 | 912.3762 | 7151 | 960.396 | 591.3219 | 0 | 0 | 0 | 0 | 0 | 1551.7179 | 7151 | 960.396 | 591.3219 | 0 | 0 | 0 | 0 | 0 | 1551.7179 | 7151 | 960.396 | 591.3219 | 0 | 0 | 0 | 0 | 0 | 1551.7179 | 7151 | 976.4026 | 1182.6438 | 0 | 0 | 0 | 0 | 0 | 0 | 0 | 2159.0464 | 7151 | 976.4026 | 1182.6438 | 0 | 17 | 0 | 0 | 0 | 0 | 0 | 2176.0464 | 7151 | 976.4026 | 1182.6438 | 0 | 0 | 0 | 0 | 0 | 0 | 0 | 2159.0464
7154 | 44.1667 | 38.2449 | 38.2572 | 18.6145 | 18.6145 | 18.6145 | 3.0198 | 3.0198 | 3.0198 | 7154 | 809.53 | 809.53 | 809.53 | 949.6409 | 949.6409 | 949.6409 | 1074.184 | 1074.184 | 1074.184 | 7152 | 846.5347 | 0 | 0 | 0 | 0 | 0 | 0 | 846.5347 |  | 7152 | 846.5347 | 0 | 0 | 0 | 0 | 0 | 0 | 846.5347 | 7152 | 846.5347 | 0 | 0 | 0 | 0 | 0 | 0 | 846.5347 | 7152 | 891.0891 | 551.9677 | 0 | 0 | 0 | 0 | 0 | 1443.0568 | 7152 | 891.0891 | 551.9677 | 0 | 0 | 0 | 0 | 0 | 1443.0568 | 7152 | 891.0891 | 551.9677 | 0 | 0 | 0 | 0 | 0 | 1443.0568 | 7152 | 905.9406 | 1103.9354 | 0 | 0 | 0 | 0 | 0 | 0 | 0 | 2009.876 | 7152 | 905.9406 | 1103.9354 | 0 | 17 | 0 | 0 | 0 | 0 | 0 | 2026.876 | 7152 | 905.9406 | 1103.9354 | 0 | 0 | 0 | 0 | 0 | 0 | 0 | 2009.876
7155 | 44.1667 | 38.2449 | 38.2572 | 20.9838 | 20.9838 | 20.9838 | 3.0198 | 3.0198 | 3.0198 | 7155 | 843.9544 | 843.9544 | 843.9544 | 990.0235 | 990.0235 | 990.0235 | 1119.8626 | 1119.8626 | 1119.8626 | 7153 | 705.4455 | 0 | 0 | 0 | 0 | 0 | 0 | 705.4455 |  | 7153 | 705.4455 | 0 | 0 | 0 | 0 | 0 | 0 | 705.4455 | 7153 | 705.4455 | 0 | 0 | 0 | 0 | 0 | 0 | 705.4455 | 7153 | 742.5743 | 507.5681 | 0 | 0 | 0 | 0 | 0 | 1250.1424 | 7153 | 742.5743 | 507.5681 | 0 | 0 | 0 | 0 | 0 | 1250.1424 | 7153 | 742.5743 | 507.5681 | 0 | 0 | 0 | 0 | 0 | 1250.1424 | 7153 | 754.9505 | 1015.1362 | 0 | 0 | 0 | 0 | 0 | 0 | 0 | 1770.0867 | 7153 | 754.9505 | 1015.1362 | 0 | 17 | 0 | 0 | 0 | 0 | 0 | 1787.0867 | 7153 | 754.9505 | 1015.1362 | 0 | 0 | 0 | 0 | 0 | 0 | 0 | 1770.0867
7156 | 44.1667 | 38.2449 | 38.2572 | 31.3477 | 30.6411 | 30.6411 | 3.0198 | 3.0198 | 3.0198 | 7156 | 960.5534 | 960.5534 | 960.5534 | 1126.803 | 1126.803 | 1126.803 | 1274.5805 | 1274.5805 | 1274.5805 | 7154 | 564.3564 | 0 | 0 | 0 | 0 | 0 | 0 | 564.3564 |  | 7154 | 564.3564 | 0 | 0 | 0 | 0 | 0 | 0 | 564.3564 | 7154 | 564.3564 | 0 | 0 | 0 | 0 | 0 | 0 | 564.3564 | 7154 | 594.0594 | 475.2775 | 0 | 0 | 0 | 0 | 0 | 1069.3369 | 7154 | 594.0594 | 475.2775 | 0 | 0 | 0 | 0 | 0 | 1069.3369 | 7154 | 594.0594 | 475.2775 | 0 | 0 | 0 | 0 | 0 | 1069.3369 | 7154 | 603.9604 | 950.555 | 0 | 0 | 0 | 0 | 0 | 0 | 0 | 1554.5154 | 7154 | 603.9604 | 950.555 | 0 | 17 | 0 | 0 | 0 | 0 | 0 | 1571.5154 | 7154 | 603.9604 | 950.555 | 0 | 0 | 0 | 0 | 0 | 0 | 0 | 1554.5154
7157 | 44.1667 | 38.2449 | 38.2572 | 31.3477 | 30.6411 | 30.6411 | 3.0198 | 3.0198 | 3.0198 | 7157 | 1100.4722 | 1100.4722 | 1100.4722 | 1290.9385 | 1290.9385 | 1290.9385 | 1460.2419 | 1460.2419 | 1460.2419 | 7155 | 592.5743 | 0 | 0 | 0 | 0 | 0 | 0 | 592.5743 |  | 7155 | 592.5743 | 0 | 0 | 0 | 0 | 0 | 0 | 592.5743 | 7155 | 592.5743 | 0 | 0 | 0 | 0 | 0 | 0 | 592.5743 | 7155 | 623.7624 | 461.1504 | 0 | 0 | 0 | 0 | 0 | 1084.9127 | 7155 | 623.7624 | 461.1504 | 0 | 0 | 0 | 0 | 0 | 1084.9127 | 7155 | 623.7624 | 461.1504 | 0 | 0 | 0 | 0 | 0 | 1084.9127 | 7155 | 634.1584 | 922.3007 | 0 | 0 | 0 | 0 | 0 | 0 | 0 | 1556.4591 | 7155 | 634.1584 | 922.3007 | 0 | 17 | 0 | 0 | 0 | 0 | 0 | 1573.4591 | 7155 | 634.1584 | 922.3007 | 0 | 0 | 0 | 0 | 0 | 0 | 0 | 1556.4591
7158 | 44.1667 | 38.2449 | 38.2572 | 18.6145 | 18.6145 | 18.6145 | 2.3567 | 2.3567 | 2.3567 | 7158 | 1199.3037 | 1199.3037 | 1199.3037 | 1406.8755 | 1406.8755 | 1406.8755 | 1591.3837 | 1591.3837 | 1591.3837 | 7156 | 583.1683 | 0 | 0 | 0 | 0 | 0 | 0 | 583.1683 |  | 7156 | 583.1683 | 0 | 0 | 0 | 0 | 0 | 0 | 583.1683 | 7156 | 583.1683 | 0 | 0 | 0 | 0 | 0 | 0 | 583.1683 | 7156 | 613.8614 | 472.2503 | 0 | 0 | 0 | 0 | 0 | 1086.1116 | 7156 | 613.8614 | 472.2503 | 0 | 0 | 0 | 0 | 0 | 1086.1116 | 7156 | 613.8614 | 472.2503 | 0 | 0 | 0 | 0 | 0 | 1086.1116 | 7156 | 624.0924 | 944.5005 | 0 | 0 | 0 | 0 | 0 | 0 | 0 | 1568.5929 | 7156 | 624.0924 | 944.5005 | 0 | 17 | 0 | 0 | 0 | 0 | 0 | 1585.5929 | 7156 | 624.0924 | 944.5005 | 0 | 0 | 0 | 0 | 0 | 0 | 0 | 1568.5929
7159 | 22.3899 | 22.3899 | 22.3899 | 16.9307 | 16.9307 | 16.9307 | 1.4071 | 1.4071 | 1.4071 | 7159 | 1230.3967 | 1230.3967 | 1230.3967 | 1443.35 | 1443.35 | 1443.35 | 1632.6418 | 1632.6418 | 1632.6418 | 7157 | 639.604 | 0 | 0 | 0 | 0 | 0 | 0 | 639.604 |  | 7157 | 639.604 | 0 | 0 | 0 | 0 | 0 | 0 | 639.604 | 7157 | 639.604 | 0 | 0 | 0 | 0 | 0 | 0 | 639.604 | 7157 | 673.2673 | 476.2866 | 0 | 0 | 0 | 0 | 0 | 1149.5539 | 7157 | 673.2673 | 476.2866 | 0 | 0 | 0 | 0 | 0 | 1149.5539 | 7157 | 673.2673 | 476.2866 | 0 | 0 | 0 | 0 | 0 | 1149.5539 | 7157 | 684.4884 | 952.5732 | 0 | 0 | 0 | 0 | 0 | 0 | 0 | 1637.0616 | 7157 | 684.4884 | 952.5732 | 0 | 17 | 0 | 0 | 0 | 0 | 0 | 1654.0616 | 7157 | 684.4884 | 952.5732 | 0 | 0 | 0 | 0 | 0 | 0 | 0 | 1637.0616
7160 | 20.9838 | 20.9838 | 20.9838 | 14.9898 | 14.9898 | 14.9898 | 0.10514 | 0.10514 | 0.10514 | 7160 | 1243.7223 | 1243.7223 | 1243.7223 | 1458.982 | 1458.982 | 1458.982 | 1650.3239 | 1650.3239 | 1650.3239 | 7158 | 724.2574 | 0 | 5.0859 | 0 | 0 | 0 | 0 | 729.3433 |  | 7158 | 724.2574 | 0 | 5.0859 | 0 | 0 | 0 | 0 | 729.3433 | 7158 | 724.2574 | 0 | 5.0859 | 0 | 0 | 0 | 0 | 729.3433 | 7158 | 762.3762 | 482.3411 | 5.4983 | 0 | 0 | 0 | 0 | 1250.2156 | 7158 | 762.3762 | 482.3411 | 5.4983 | 0 | 0 | 0 | 0 | 1250.2156 | 7158 | 762.3762 | 482.3411 | 5.4983 | 0 | 0 | 0 | 0 | 1250.2156 | 7158 | 775.0825 | 964.6821 | 6.8729 | 0 | 0 | 0 | 0 | 0 | 0 | 1746.6375 | 7158 | 775.0825 | 964.6821 | 6.8729 | 17 | 0 | 0 | 0 | 0 | 0 | 1763.6375 | 7158 | 775.0825 | 964.6821 | 6.8729 | 0 | 0 | 0 | 0 | 0 | 0 | 1746.6375
7161 | 20.9838 | 20.9838 | 20.9838 | 11.1093 | 13.4715 | 13.4715 | 0.01 | 0.01 | 0.01 | 7161 | 1220.4025 | 1220.4025 | 1220.4025 | 1431.6261 | 1431.6261 | 1431.6261 | 1619.3803 | 1619.3803 | 1619.3803 | 7159 | 771.2871 | 0 | 45.7732 | 0 | 0 | 0 | 0 | 817.0603 |  | 7159 | 771.2871 | 0 | 45.7732 | 0 | 0 | 0 | 0 | 817.0603 | 7159 | 771.2871 | 0 | 45.7732 | 0 | 0 | 0 | 0 | 817.0603 | 7159 | 811.8812 | 483.3502 | 49.4845 | 0 | 0 | 0 | 0 | 1344.7159 | 7159 | 811.8812 | 483.3502 | 49.4845 | 0 | 0 | 0 | 0 | 1344.7159 | 7159 | 811.8812 | 483.3502 | 49.4845 | 0 | 0 | 0 | 0 | 1344.7159 | 7159 | 825.4125 | 966.7003 | 61.8557 | 0 | 0 | 0 | 0 | 0 | 0 | 1853.9685 | 7159 | 825.4125 | 966.7003 | 61.8557 | 17 | 0 | 0 | 0 | 0 | 0 | 1870.9685 | 7159 | 825.4125 | 966.7003 | 61.8557 | 0 | 0 | 0 | 0 | 0 | 0 | 1853.9685
7162 | 20.9838 | 20.9838 | 20.9838 | 11.8881 | 13.4715 | 13.4715 | 0.01 | 0.01 | 0.01 | 7162 | 1198.1932 | 1198.1932 | 1198.1932 | 1405.5728 | 1405.5728 | 1405.5728 | 1589.9102 | 1589.9102 | 1589.9102 | 7160 | 743.0693 | 0 | 111.89 | 0 | 0 | 0 | 0 | 854.9593 |  | 7160 | 743.0693 | 0 | 111.89 | 0 | 0 | 0 | 0 | 854.9593 | 7160 | 743.0693 | 0 | 111.89 | 0 | 0 | 0 | 0 | 854.9593 | 7160 | 782.1782 | 480.3229 | 120.9622 | 0 | 0 | 0 | 0 | 1383.4633 | 7160 | 782.1782 | 480.3229 | 120.9622 | 0 | 0 | 0 | 0 | 1383.4633 | 7160 | 782.1782 | 480.3229 | 120.9622 | 0 | 0 | 0 | 0 | 1383.4633 | 7160 | 795.2145 | 960.6458 | 151.2027 | 0 | 0 | 0 | 0 | 0 | 0 | 1907.0631 | 7160 | 795.2145 | 960.6458 | 151.2027 | 17 | 0 | 0 | 0 | 0 | 0 | 1924.0631 | 7160 | 795.2145 | 960.6458 | 151.2027 | 0 | 0 | 0 | 0 | 0 | 0 | 1907.0631
7163 | 20.9838 | 20.9838 | 20.9838 | 13.6917 | 13.6917 | 13.6917 | 0.01 | 0.01 | 0.01 | 7163 | 1213.7397 | 1213.7397 | 1213.7397 | 1423.8101 | 1423.8101 | 1423.8101 | 1610.5393 | 1610.5393 | 1610.5393 | 7161 | 724.2574 | 0 | 188.1787 | 0 | 0 | 0 | 0 | 912.4361 |  | 7161 | 724.2574 | 0 | 188.1787 | 0 | 0 | 0 | 0 | 912.4361 | 7161 | 724.2574 | 0 | 188.1787 | 0 | 0 | 0 | 0 | 912.4361 | 7161 | 762.3762 | 492.4319 | 203.4364 | 0 | 0 | 0 | 0 | 1458.2446 | 7161 | 762.3762 | 492.4319 | 203.4364 | 0 | 0 | 0 | 0 | 1458.2446 | 7161 | 762.3762 | 492.4319 | 203.4364 | 0 | 0 | 0 | 0 | 1458.2446 | 7161 | 775.0825 | 984.8638 | 254.2955 | 0 | 0 | 0 | 0 | 0 | 0 | 2014.2418 | 7161 | 775.0825 | 984.8638 | 254.2955 | 17 | 0 | 0 | 0 | 0 | 0 | 2031.2418 | 7161 | 775.0825 | 984.8638 | 254.2955 | 0 | 0 | 0 | 0 | 0 | 0 | 2014.2418
7164 | 21.9497 | 21.9497 | 21.9497 | 16.2384 | 16.2384 | 16.2384 | 0.01 | 0.01 | 0.01 | 7164 | 1204.856 | 1204.856 | 1204.856 | 1413.3888 | 1413.3888 | 1413.3888 | 1598.7512 | 1598.7512 | 2123.8654 | 7162 | 761.8812 | 0 | 223.7801 | 0 | 0 | 0 | 0 | 985.6613 |  | 7162 | 761.8812 | 0 | 223.7801 | 0 | 0 | 0 | 0 | 985.6613 | 7162 | 761.8812 | 0 | 223.7801 | 0 | 0 | 0 | 0 | 985.6613 | 7162 | 801.9802 | 532.7952 | 241.9244 | 0 | 0 | 0 | 0 | 1576.6998 | 7162 | 801.9802 | 532.7952 | 241.9244 | 0 | 0 | 0 | 0 | 1576.6998 | 7162 | 801.9802 | 532.7952 | 241.9244 | 0 | 0 | 0 | 0 | 1576.6998 | 7162 | 522.6958 | 1065.5903 | 302.4055 | 0 | 0 | 0 | 0 | 0 | 0 | 1890.6916 | 7162 | 522.6958 | 1065.5903 | 302.4055 | 17 | 0 | 0 | 0 | 0 | 0 | 1907.6916 | 7162 | 815.3465 | 1065.5903 | 302.4055 | 0 | 0 | 0 | 0 | 0 | 0 | 2183.3423
7165 | 34.6322 | 34.6322 | 34.6322 | 30.3612 | 30.3612 | 30.3612 | 0.10514 | 0.10514 | 0.10514 | 7165 | 1211.5188 | 1211.5188 | 1211.5188 | 1421.2048 | 1421.2048 | 1421.2048 | 1607.5923 | 1607.5923 | 1607.5923 | 7163 | 780.6931 | 0 | 213.6082 | 0 | 0 | 0 | 0 | 994.3013 |  | 7163 | 780.6931 | 0 | 213.6082 | 0 | 0 | 0 | 0 | 994.3013 | 7163 | 780.6931 | 0 | 213.6082 | 0 | 0 | 0 | 0 | 994.3013 | 7163 | 821.7822 | 557.0131 | 230.9278 | 0 | 0 | 0 | 0 | 1609.7231 | 7163 | 821.7822 | 557.0131 | 230.9278 | 0 | 0 | 0 | 0 | 1609.7231 | 7163 | 821.7822 | 557.0131 | 230.9278 | 0 | 0 | 0 | 0 | 1609.7231 | 7163 | 747.7371 | 1114.0262 | 288.6598 | 0 | 0 | 0 | 0 | 0 | 0 | 2150.4232 | 7163 | 747.7371 | 1114.0262 | 288.6598 | 17 | 0 | 0 | 0 | 0 | 0 | 2167.4232 | 7163 | 835.4785 | 1114.0262 | 288.6598 | 0 | 0 | 0 | 0 | 0 | 0 | 2238.1646
7166 | 44.1667 | 38.2449 | 38.2572 | 30.3612 | 30.3612 | 30.3612 | 1.4071 | 1.4071 | 1.4071 | 7166 | 1177.0944 | 1177.0944 | 1177.0944 | 1380.8222 | 1380.8222 | 1380.8222 | 1561.9137 | 1561.9137 | 1561.9137 | 7164 | 761.8812 | 0 | 122.0619 | 0 | 0 | 0 | 0 | 883.943 |  | 7164 | 761.8812 | 0 | 122.0619 | 0 | 0 | 0 | 0 | 883.943 | 7164 | 761.8812 | 0 | 122.0619 | 0 | 0 | 0 | 0 | 883.943 | 7164 | 801.9802 | 554.995 | 131.9588 | 0 | 0 | 0 | 0 | 1488.9339 | 7164 | 801.9802 | 554.995 | 131.9588 | 0 | 0 | 0 | 0 | 1488.9339 | 7164 | 801.9802 | 554.995 | 131.9588 | 0 | 0 | 0 | 0 | 1488.9339 | 7164 | 815.3465 | 1109.9899 | 164.9485 | 0 | 0 | 0 | 0 | 0 | 0 | 2090.2849 | 7164 | 815.3465 | 1109.9899 | 164.9485 | 17 | 0 | 0 | 0 | 0 | 0 | 2107.2849 | 7164 | 815.3465 | 1109.9899 | 164.9485 | 0 | 0 | 0 | 0 | 0 | 0 | 2090.2849
7167 | 37.7619 | 37.7309 | 37.7309 | 30.3612 | 30.3612 | 30.3612 | 9.1226 | 9.1226 | 9.1226 | 7167 | 1171.542 | 1171.542 | 1171.542 | 1374.3089 | 1374.3089 | 1374.3089 | 1554.5461 | 1554.5461 | 1554.5461 | 7165 | 771.2871 | 0 | 61.0309 | 0 | 0 | 0 | 0 | 832.3181 |  | 7165 | 771.2871 | 0 | 61.0309 | 0 | 0 | 0 | 0 | 832.3181 | 7165 | 771.2871 | 0 | 61.0309 | 0 | 0 | 0 | 0 | 832.3181 | 7165 | 811.8812 | 507.5681 | 65.9794 | 0 | 0 | 0 | 0 | 1385.4287 | 7165 | 811.8812 | 507.5681 | 65.9794 | 0 | 0 | 0 | 0 | 1385.4287 | 7165 | 811.8812 | 507.5681 | 65.9794 | 0 | 0 | 0 | 0 | 1385.4287 | 7165 | 825.4125 | 1015.1362 | 82.4742 | 0 | 0 | 0 | 0 | 0 | 0 | 1923.023 | 7165 | 825.4125 | 1015.1362 | 82.4742 | 17 | 0 | 0 | 0 | 0 | 0 | 1940.023 | 7165 | 825.4125 | 1015.1362 | 82.4742 | 0 | 0 | 0 | 0 | 0 | 0 | 1923.023
7168 | 44.1667 | 38.2449 | 38.2572 | 22.8974 | 22.8974 | 22.8974 | 16.2384 | 14.9898 | 14.9898 | 7168 | 1195.9723 | 1195.9723 | 1195.9723 | 1402.9675 | 1402.9675 | 1402.9675 | 1586.9632 | 1586.9632 | 1586.9632 | 7166 | 827.7228 | 0 | 25.4296 | 0 | 0 | 0 | 0 | 853.1523 |  | 7166 | 827.7228 | 0 | 25.4296 | 0 | 0 | 0 | 0 | 853.1523 | 7166 | 827.7228 | 0 | 25.4296 | 0 | 0 | 0 | 0 | 853.1523 | 7166 | 871.2871 | 453.0777 | 27.4914 | 0 | 0 | 0 | 0 | 1351.8562 | 7166 | 871.2871 | 453.0777 | 27.4914 | 0 | 0 | 0 | 0 | 1351.8562 | 7166 | 871.2871 | 453.0777 | 27.4914 | 0 | 0 | 0 | 0 | 1351.8562 | 7166 | 885.8086 | 906.1554 | 34.3643 | 0 | 0 | 0 | 0 | 0 | 0 | 1826.3282 | 7166 | 885.8086 | 906.1554 | 34.3643 | 17 | 0 | 0 | 0 | 0 | 0 | 1843.3282 | 7166 | 885.8086 | 906.1554 | 34.3643 | 0 | 0 | 0 | 0 | 0 | 0 | 1826.3282
7169 | 44.1667 | 38.2449 | 38.2572 | 29.4202 | 29.4202 | 29.4202 | 18.6145 | 18.6145 | 18.6145 | 7169 | 1164.8792 | 1164.8792 | 1164.8792 | 1366.4929 | 1366.4929 | 1366.4929 | 1545.7051 | 1545.7051 | 1545.7051 | 7167 | 855.9406 | 0 | 5.0859 | 0 | 0 | 0 | 0 | 861.0265 |  | 7167 | 855.9406 | 0 | 5.0859 | 0 | 0 | 0 | 0 | 861.0265 | 7167 | 855.9406 | 0 | 5.0859 | 0 | 0 | 0 | 0 | 861.0265 | 7167 | 900.9901 | 430.8779 | 5.4983 | 0 | 0 | 0 | 0 | 1337.3663 | 7167 | 900.9901 | 430.8779 | 5.4983 | 0 | 0 | 0 | 0 | 1337.3663 | 7167 | 900.9901 | 430.8779 | 5.4983 | 0 | 0 | 0 | 0 | 1337.3663 | 7167 | 916.0066 | 861.7558 | 6.8729 | 0 | 0 | 0 | 0 | 0 | 0 | 1784.6353 | 7167 | 916.0066 | 861.7558 | 6.8729 | 17 | 0 | 0 | 0 | 0 | 0 | 1801.6353 | 7167 | 916.0066 | 861.7558 | 6.8729 | 0 | 0 | 0 | 0 | 0 | 0 | 1784.6353
7170 | 44.1667 | 38.5969 | 38.6091 | 30.4157 | 30.4157 | 30.4157 | 19.1387 | 18.6145 | 18.6145 | 7170 | 1121.571 | 1121.571 | 1121.571 | 1315.6891 | 1315.6891 | 1315.6891 | 1488.2385 | 1488.2385 | 1488.2385 | 7168 | 940.5941 | 0 | 0 | 0 | 0 | 0 | 0 | 940.5941 |  | 7168 | 940.5941 | 0 | 0 | 0 | 0 | 0 | 0 | 940.5941 | 7168 | 940.5941 | 0 | 0 | 0 | 0 | 0 | 0 | 940.5941 | 7168 | 990.099 | 428.8597 | 0 | 0 | 0 | 0 | 0 | 1418.9587 | 7168 | 990.099 | 428.8597 | 0 | 0 | 0 | 0 | 0 | 1418.9587 | 7168 | 990.099 | 428.8597 | 0 | 0 | 0 | 0 | 0 | 1418.9587 | 7168 | 1006.6007 | 857.7195 | 0 | 0 | 0 | 0 | 0 | 0 | 0 | 1864.3201 | 7168 | 1006.6007 | 857.7195 | 0 | 17 | 0 | 0 | 0 | 0 | 0 | 1881.3201 | 7168 | 1006.6007 | 857.7195 | 0 | 0 | 0 | 0 | 0 | 0 | 0 | 1864.3201
7171 | 44.1667 | 38.2449 | 38.2572 | 30.85 | 30.85 | 30.85 | 19.1387 | 18.6145 | 18.6145 | 7171 | 1061.6059 | 1061.6059 | 1061.6059 | 1245.3453 | 1245.3453 | 1245.3453 | 1408.6693 | 1408.6693 | 1408.6693 | 7169 | 959.4059 | 0 | 0 | 0 | 0 | 0 | 0 | 959.4059 |  | 7169 | 959.4059 | 0 | 0 | 0 | 0 | 0 | 0 | 959.4059 | 7169 | 959.4059 | 0 | 0 | 0 | 0 | 0 | 0 | 959.4059 | 7169 | 1009.901 | 460.1413 | 0 | 0 | 0 | 0 | 0 | 1470.0423 | 7169 | 1009.901 | 460.1413 | 0 | 0 | 0 | 0 | 0 | 1470.0423 | 7169 | 1009.901 | 460.1413 | 0 | 0 | 0 | 0 | 0 | 1470.0423 | 7169 | 1026.7327 | 920.2825 | 0 | 0 | 0 | 0 | 0 | 0 | 0 | 1947.0152 | 7169 | 1026.7327 | 920.2825 | 0 | 17 | 0 | 0 | 0 | 0 | 0 | 1964.0152 | 7169 | 1026.7327 | 920.2825 | 0 | 0 | 0 | 0 | 0 | 0 | 0 | 1947.0152
7172 | 38.7512 | 38.5969 | 38.6091 | 31.3477 | 31.3477 | 31.3477 | 19.1387 | 14.4573 | 14.4573 | 7172 | 971.6581 | 971.6581 | 971.6581 | 1139.8297 | 1139.8297 | 1139.8297 | 1289.3155 | 1289.3155 | 1289.3155 | 7170 | 921.7822 | 0 | 0 | 0 | 0 | 0 | 0 | 921.7822 |  | 7170 | 921.7822 | 0 | 0 | 0 | 0 | 0 | 0 | 921.7822 | 7170 | 921.7822 | 0 | 0 | 0 | 0 | 0 | 0 | 921.7822 | 7170 | 970.297 | 480.3229 | 0 | 0 | 0 | 0 | 0 | 1450.6199 | 7170 | 970.297 | 480.3229 | 0 | 0 | 0 | 0 | 0 | 1450.6199 | 7170 | 970.297 | 480.3229 | 0 | 0 | 0 | 0 | 0 | 1450.6199 | 7170 | 986.4686 | 960.6458 | 0 | 0 | 0 | 0 | 0 | 0 | 0 | 1947.1145 | 7170 | 986.4686 | 960.6458 | 0 | 17 | 0 | 0 | 0 | 0 | 0 | 1964.1145 | 7170 | 986.4686 | 960.6458 | 0 | 0 | 0 | 0 | 0 | 0 | 0 | 1947.1145
7173 | 38.3069 | 38.1019 | 38.1077 | 31.3477 | 31.3477 | 31.3477 | 0.01 | 0.01 | 0.01 | 7173 | 880.5998 | 880.5998 | 880.5998 | 1033.0113 | 1033.0113 | 1033.0113 | 1168.4882 | 1168.4882 | 1531.8122 | 7171 | 874.7525 | 0 | 0 | 0 | 0 | 0 | 0 | 874.7525 |  | 7171 | 874.7525 | 0 | 0 | 0 | 0 | 0 | 0 | 874.7525 | 7171 | 874.7525 | 0 | 0 | 0 | 0 | 0 | 0 | 874.7525 | 7171 | 920.7921 | 523.7134 | 0 | 0 | 0 | 0 | 0 | 1444.5055 | 7171 | 920.7921 | 523.7134 | 0 | 0 | 0 | 0 | 0 | 1444.5055 | 7171 | 920.7921 | 523.7134 | 0 | 0 | 0 | 0 | 0 | 1444.5055 | 7171 | 936.1386 | 1047.4268 | 0 | 0 | 0 | 0 | 0 | 0 | 0 | 1983.5655 | 7171 | 936.1386 | 1047.4268 | 0 | 17 | 0 | 0 | 0 | 0 | 0 | 2000.5655 | 7171 | 936.1386 | 1047.4268 | 0 | 0 | 0 | 0 | 0 | 0 | 0 | 1983.5655
7174 | 37.6529 | 37.6523 | 37.6529 | 31.3477 | 31.3477 | 31.3477 | 0.01 | 0.01 | 0.01 | 7174 | 827.2974 | 827.2974 | 827.2974 | 970.4835 | 970.4835 | 970.4835 | 1097.7601 | 1097.7601 | 1622.8742 | 7172 | 1015.8416 | 0 | 0 | 0 | 0 | 0 | 0 | 1015.8416 |  | 7172 | 1015.8416 | 0 | 0 | 0 | 0 | 0 | 0 | 1015.8416 | 7172 | 1015.8416 | 0 | 0 | 0 | 0 | 0 | 0 | 1015.8416 | 7172 | 1069.3069 | 583.2492 | 0 | 0 | 0 | 0 | 0 | 1652.5562 | 7172 | 1069.3069 | 583.2492 | 0 | 0 | 0 | 0 | 0 | 1652.5562 | 7172 | 1069.3069 | 583.2492 | 0 | 0 | 0 | 0 | 0 | 1652.5562 | 7172 | 1087.1287 | 1166.4985 | 0 | 0 | 0 | 0 | 0 | 0 | 0 | 2253.6272 | 7172 | 1087.1287 | 1166.4985 | 0 | 17 | 0 | 0 | 0 | 0 | 0 | 2270.6272 | 7172 | 1087.1287 | 1166.4985 | 0 | 0 | 0 | 0 | 0 | 0 | 0 | 2253.6272
7175 | 37.227 | 37.0726 | 37.0849 | 31.67 | 31.3477 | 31.3477 | 0.01 | 0.01 | 0.01 | 7175 | 796.2044 | 796.2044 | 796.2044 | 934.009 | 934.009 | 934.009 | 1451.969 | 1451.969 | 1056.502 | 7173 | 1081.6832 | 0 | 0 | 0 | 0 | 0 | 0 | 1081.6832 |  | 7173 | 1081.6832 | 0 | 0 | 0 | 0 | 0 | 0 | 1081.6832 | 7173 | 1081.6832 | 0 | 0 | 0 | 0 | 0 | 0 | 1081.6832 | 7173 | 1138.6139 | 627.6488 | 0 | 0 | 0 | 0 | 0 | 1766.2627 | 7173 | 1138.6139 | 627.6488 | 0 | 0 | 0 | 0 | 0 | 1766.2627 | 7173 | 1138.6139 | 627.6488 | 0 | 0 | 0 | 0 | 0 | 1766.2627 | 7173 | 1157.5908 | 1255.2977 | 0 | 0 | 0 | 0 | 0 | 0 | 0 | 2412.8884 | 7173 | 1157.5908 | 1255.2977 | 0 | 17 | 0 | 0 | 0 | 0 | 0 | 2429.8884 | 7173 | 1157.5908 | 1255.2977 | 0 | 0 | 0 | 0 | 0 | 0 | 0 | 2412.8884
7176 | 37.227 | 37.0726 | 37.0849 | 31.7472 | 31.6956 | 31.6956 | 0.01 | 0.01 | 0.01 | 7176 | 783.9893 | 783.9893 | 783.9893 | 919.6797 | 919.6797 | 919.6797 | 1040.2934 | 1040.2934 | 1421.9854 | 7174 | 1250.9901 | 0 | 0 | 0 | 0 | 0 | 0 | 1250.9901 |  | 7174 | 1250.9901 | 0 | 0 | 0 | 0 | 0 | 0 | 1250.9901 | 7174 | 1250.9901 | 0 | 0 | 0 | 0 | 0 | 0 | 1250.9901 | 7174 | 1316.8317 | 621.5943 | 0 | 0 | 0 | 0 | 0 | 1938.426 | 7174 | 1316.8317 | 621.5943 | 0 | 0 | 0 | 0 | 0 | 1938.426 | 7174 | 1316.8317 | 621.5943 | 0 | 0 | 0 | 0 | 0 | 1938.426 | 7174 | 731.5742 | 1243.1887 | 0 | 0 | 0 | 0 | 0 | 0 | 0 | 1974.7629 | 7174 | 1014.8575 | 1243.1887 | 0 | 17 | 0 | 0 | 0 | 0 | 0 | 2275.0462 | 7174 | 1039.9717 | 1243.1887 | 0 | 0 | 0 | 0 | 0 | 0 | 0 | 2283.1604
7177 | 37.227 | 37.0726 | 37.0849 | 31.3477 | 31.3477 | 31.3477 | 0.01 | 0.01 | 0.01 | 7177 | 778.4369 | 778.4369 | 778.4369 | 913.1664 | 913.1664 | 913.1664 | 1032.9259 | 1032.9259 | 1032.9259 | 7175 | 1138.1188 | 0 | 0 | 0 | 0 | 0 | 0 | 1138.1188 |  | 7175 | 1138.1188 | 0 | 0 | 0 | 0 | 0 | 0 | 1138.1188 | 7175 | 1138.1188 | 0 | 0 | 0 | 0 | 0 | 0 | 1138.1188 | 7175 | 1198.0198 | 623.6125 | 0 | 0 | 0 | 0 | 0 | 1821.6323 | 7175 | 1198.0198 | 623.6125 | 0 | 0 | 0 | 0 | 0 | 1821.6323 | 7175 | 1198.0198 | 623.6125 | 0 | 0 | 0 | 0 | 0 | 1821.6323 | 7175 | 1217.9868 | 1247.225 | 0 | 0 | 0 | 0 | 0 | 0 | 0 | 2465.2118 | 7175 | 1217.9868 | 1247.225 | 0 | 17 | 0 | 0 | 0 | 0 | 0 | 2482.2118 | 7175 | 1217.9868 | 1247.225 | 0 | 0 | 0 | 0 | 0 | 0 | 0 | 2465.2118
7178 | 37.227 | 37.0726 | 37.0849 | 31.3477 | 31.3477 | 31.3477 | 0.01 | 0.01 | 0.01 | 7178 | 783.9893 | 783.9893 | 783.9893 | 919.6797 | 919.6797 | 919.6797 | 1040.2934 | 1313.3791 | 1313.3791 | 7176 | 1053.4653 | 0 | 0 | 0 | 0 | 0 | 0 | 1053.4653 |  | 7176 | 1053.4653 | 0 | 0 | 0 | 0 | 0 | 0 | 1053.4653 | 7176 | 1053.4653 | 0 | 0 | 0 | 0 | 0 | 0 | 1053.4653 | 7176 | 1108.9109 | 626.6398 | 0 | 0 | 0 | 0 | 0 | 1735.5506 | 7176 | 1108.9109 | 626.6398 | 0 | 0 | 0 | 0 | 0 | 1735.5506 | 7176 | 1108.9109 | 626.6398 | 0 | 0 | 0 | 0 | 0 | 1735.5506 | 7176 | 745.7008 | 1253.2795 | 0 | 0 | 0 | 0 | 0 | 0 | 0 | 1998.9803 | 7176 | 745.7008 | 1253.2795 | 0 | 17 | 0 | 0 | 0 | 0 | 0 | 2015.9803 | 7176 | 1127.3927 | 1253.2795 | 0 | 0 | 0 | 0 | 0 | 0 | 0 | 2380.6723
7179 | 37.227 | 37.0726 | 37.0849 | 31.3477 | 31.3477 | 31.3477 | 0.01 | 0.01 | 0.01 | 7179 | 819.5242 | 819.5242 | 819.5242 | 961.3649 | 961.3649 | 961.3649 | 1087.4455 | 1087.4455 | 1087.4455 | 7177 | 997.0297 | 0 | 0 | 0 | 0 | 0 | 0 | 997.0297 |  | 7177 | 997.0297 | 0 | 0 | 0 | 0 | 0 | 0 | 997.0297 | 7177 | 997.0297 | 0 | 0 | 0 | 0 | 0 | 0 | 997.0297 | 7177 | 1049.505 | 635.7215 | 0 | 0 | 0 | 0 | 0 | 1685.2264 | 7177 | 1049.505 | 635.7215 | 0 | 0 | 0 | 0 | 0 | 1685.2264 | 7177 | 1049.505 | 635.7215 | 0 | 0 | 0 | 0 | 0 | 1685.2264 | 7177 | 1066.9967 | 1271.443 | 0 | 0 | 0 | 0 | 0 | 0 | 0 | 2338.4397 | 7177 | 646.7992 | 1271.443 | 0 | 17 | 0 | 0 | 0 | 0 | 0 | 1935.2422 | 7177 | 646.7992 | 1271.443 | 0 | 0 | 0 | 0 | 0 | 0 | 0 | 1918.2422
7180 | 37.227 | 37.0726 | 37.0849 | 31.7472 | 31.6956 | 31.6956 | 23.8168 | 23.8168 | 23.8168 | 7180 | 938.3441 | 938.3441 | 938.3441 | 1100.7498 | 1100.7498 | 1100.7498 | 1245.1104 | 1245.1104 | 1245.1104 | 7178 | 1109.901 | 0 | 0 | 0 | 0 | 0 | 0 | 1109.901 |  | 7178 | 1109.901 | 0 | 0 | 0 | 0 | 0 | 0 | 1109.901 | 7178 | 1109.901 | 0 | 0 | 0 | 0 | 0 | 0 | 1109.901 | 7178 | 1168.3168 | 602.4218 | 0 | 0 | 0 | 0 | 0 | 1770.7386 | 7178 | 1168.3168 | 602.4218 | 0 | 0 | 0 | 0 | 0 | 1770.7386 | 7178 | 1168.3168 | 602.4218 | 0 | 0 | 0 | 0 | 0 | 1770.7386 | 7178 | 914.7032 | 1204.8436 | 0 | 0 | 0 | 0 | 0 | 0 | 0 | 2119.5468 | 7178 | 1187.7888 | 1204.8436 | 0 | 17 | 0 | 0 | 0 | 0 | 0 | 2409.6324 | 7178 | 1187.7888 | 1204.8436 | 0 | 0 | 0 | 0 | 0 | 0 | 0 | 2392.6324
7181 | 44.1667 | 38.2449 | 38.2572 | 31.8496 | 31.8159 | 31.8349 | 24.6157 | 24.0737 | 24.1636 | 7181 | 1086.0361 | 1086.0361 | 1086.0361 | 1274.0039 | 1274.0039 | 1274.0039 | 1441.0864 | 1441.0864 | 1441.0864 | 7179 | 1025.2475 | 0 | 0 | 0 | 0 | 0 | 0 | 1025.2475 |  | 7179 | 1025.2475 | 0 | 0 | 0 | 0 | 0 | 0 | 1025.2475 | 7179 | 1025.2475 | 0 | 0 | 0 | 0 | 0 | 0 | 1025.2475 | 7179 | 1079.2079 | 591.3219 | 0 | 0 | 0 | 0 | 0 | 1670.5298 | 7179 | 1079.2079 | 591.3219 | 0 | 0 | 0 | 0 | 0 | 1670.5298 | 7179 | 1079.2079 | 591.3219 | 0 | 0 | 0 | 0 | 0 | 1670.5298 | 7179 | 1094.4963 | 1182.6438 | 0 | 0 | 0 | 0 | 0 | 0 | 0 | 2277.1401 | 7179 | 1097.1947 | 1182.6438 | 0 | 17 | 0 | 0 | 0 | 0 | 0 | 2296.8385 | 7179 | 1094.4963 | 1182.6438 | 0 | 0 | 0 | 0 | 0 | 0 | 0 | 2277.1401
7182 | 44.1667 | 38.8881 | 38.9003 | 32.6203 | 32.5285 | 32.645 | 24.6157 | 24.0737 | 24.6769 | 7182 | 1180.4258 | 1180.4258 | 1180.4258 | 1384.7302 | 1384.7302 | 1384.7302 | 1566.3342 | 1566.3342 | 1566.3342 | 7180 | 1034.6535 | 0 | 0 | 0 | 0 | 0 | 0 | 1034.6535 |  | 7180 | 1034.6535 | 0 | 0 | 0 | 0 | 0 | 0 | 1034.6535 | 7180 | 1034.6535 | 0 | 0 | 0 | 0 | 0 | 0 | 1034.6535 | 7180 | 1089.1089 | 610.4945 | 0 | 0 | 0 | 0 | 0 | 1699.6034 | 7180 | 1089.1089 | 610.4945 | 0 | 0 | 0 | 0 | 0 | 1699.6034 | 7180 | 1089.1089 | 610.4945 | 0 | 0 | 0 | 0 | 0 | 1699.6034 | 7180 | 1107.2607 | 1220.9889 | 0 | 0 | 0 | 0 | 0 | 0 | 0 | 2328.2496 | 7180 | 1107.2607 | 1220.9889 | 0 | 17 | 0 | 0 | 0 | 0 | 0 | 2345.2496 | 7180 | 1107.2607 | 1220.9889 | 0 | 0 | 0 | 0 | 0 | 0 | 0 | 2328.2496
7183 | 44.1667 | 39.6889 | 39.4757 | 32.6203 | 32.5285 | 32.6908 | 24.6157 | 24.0737 | 25.7024 | 7183 | 1205.9665 | 1205.9665 | 1205.9665 | 1414.6914 | 1414.6914 | 1414.6914 | 1600.2248 | 1600.2248 | 1600.2248 | 7181 | 1015.8416 | 0 | 0 | 0 | 0 | 0 | 0 | 1015.8416 |  | 7181 | 1015.8416 | 0 | 0 | 0 | 0 | 0 | 0 | 1015.8416 | 7181 | 1015.8416 | 0 | 0 | 0 | 0 | 0 | 0 | 1015.8416 | 7181 | 1069.3069 | 601.4127 | 0 | 0 | 0 | 0 | 0 | 1670.7196 | 7181 | 1069.3069 | 601.4127 | 0 | 0 | 0 | 0 | 0 | 1670.7196 | 7181 | 1069.3069 | 601.4127 | 0 | 0 | 0 | 0 | 0 | 1670.7196 | 7181 | 1087.1287 | 1202.8254 | 0 | 0 | 0 | 0 | 0 | 0 | 0 | 2289.9541 | 7181 | 1087.1287 | 1202.8254 | 0 | 17 | 0 | 0 | 0 | 0 | 0 | 2306.9541 | 7181 | 1087.1287 | 1202.8254 | 0 | 0 | 0 | 0 | 0 | 0 | 0 | 2289.9541
7184 | 39.4793 | 39.1903 | 39.212 | 31.3477 | 31.3477 | 31.3477 | 22.3899 | 14.4573 | 14.4573 | 7184 | 1207.0769 | 1207.0769 | 1207.0769 | 1415.9941 | 1415.9941 | 1415.9941 | 1601.6983 | 1601.6983 | 1601.6983 | 7182 | 1072.2772 | 0 | 5.0859 | 0 | 0 | 0 | 0 | 1077.3631 |  | 7182 | 1072.2772 | 0 | 5.0859 | 0 | 0 | 0 | 0 | 1077.3631 | 7182 | 1072.2772 | 0 | 5.0859 | 0 | 0 | 0 | 0 | 1077.3631 | 7182 | 1128.7129 | 591.3219 | 5.4983 | 0 | 0 | 0 | 0 | 1725.533 | 7182 | 1128.7129 | 591.3219 | 5.4983 | 0 | 0 | 0 | 0 | 1725.533 | 7182 | 1128.7129 | 591.3219 | 5.4983 | 0 | 0 | 0 | 0 | 1725.533 | 7182 | 1147.5248 | 1182.6438 | 6.8729 | 0 | 0 | 0 | 0 | 0 | 0 | 2337.0414 | 7182 | 1147.5248 | 1182.6438 | 6.8729 | 17 | 0 | 0 | 0 | 0 | 0 | 2354.0414 | 7182 | 1147.5248 | 1182.6438 | 6.8729 | 0 | 0 | 0 | 0 | 0 | 0 | 2337.0414
7185 | 37.227 | 37.0726 | 37.0849 | 28.6075 | 28.6075 | 28.6075 | 0.01 | 0.01 | 0.01 | 7185 | 1217.0711 | 1217.0711 | 1217.0711 | 1427.7181 | 1427.7181 | 1427.7181 | 1614.9598 | 2035.2128 | 1614.9598 | 7183 | 1091.0891 | 0 | 55.945 | 0 | 0 | 0 | 0 | 1147.0341 |  | 7183 | 1091.0891 | 0 | 55.945 | 0 | 0 | 0 | 0 | 1147.0341 | 7183 | 1091.0891 | 0 | 55.945 | 0 | 0 | 0 | 0 | 1147.0341 | 7183 | 1148.5149 | 559.0313 | 60.4811 | 0 | 0 | 0 | 0 | 1768.0272 | 7183 | 1148.5149 | 559.0313 | 60.4811 | 0 | 0 | 0 | 0 | 1768.0272 | 7183 | 1148.5149 | 559.0313 | 60.4811 | 0 | 0 | 0 | 0 | 1768.0272 | 7183 | 1167.6568 | 1118.0626 | 75.6014 | 0 | 0 | 0 | 0 | 0 | 0 | 2361.3207 | 7183 | 1167.6568 | 1118.0626 | 75.6014 | 17 | 0 | 0 | 0 | 0 | 0 | 2378.3207 | 7183 | 1167.6568 | 1118.0626 | 75.6014 | 0 | 0 | 0 | 0 | 0 | 0 | 2361.3207
7186 | 37.227 | 37.0726 | 37.0849 | 28.6075 | 28.6075 | 28.6075 | 0.01 | 0.01 | 0.01 | 7186 | 1212.6293 | 1212.6293 | 1212.6293 | 1422.5074 | 1422.5074 | 1422.5074 | 1609.0658 | 1609.0658 | 1609.0658 | 7184 | 1072.2772 | 0 | 172.921 | 0 | 0 | 0 | 0 | 1245.1982 |  | 7184 | 1072.2772 | 0 | 172.921 | 0 | 0 | 0 | 0 | 1245.1982 | 7184 | 1072.2772 | 0 | 172.921 | 0 | 0 | 0 | 0 | 1245.1982 | 7184 | 1128.7129 | 539.8587 | 186.9416 | 0 | 0 | 0 | 0 | 1855.5132 | 7184 | 1128.7129 | 539.8587 | 186.9416 | 0 | 0 | 0 | 0 | 1855.5132 | 7184 | 1128.7129 | 539.8587 | 186.9416 | 0 | 0 | 0 | 0 | 1855.5132 | 7184 | 1147.5248 | 1079.7175 | 233.677 | 0 | 0 | 0 | 0 | 0 | 0 | 2460.9192 | 7184 | 1147.5248 | 1079.7175 | 233.677 | 17 | 0 | 0 | 0 | 0 | 0 | 2477.9192 | 7184 | 1147.5248 | 1079.7175 | 233.677 | 0 | 0 | 0 | 0 | 0 | 0 | 2460.9192
7187 | 37.227 | 37.0726 | 37.0849 | 28.6075 | 28.6075 | 28.6075 | 0.01 | 0.01 | 0.01 | 7187 | 1231.5072 | 1231.5072 | 1231.5072 | 1444.6527 | 1444.6527 | 1444.6527 | 1634.1153 | 1634.1153 | 2159.2295 | 7185 | 1053.4653 | 0 | 193.2646 | 0 | 0 | 0 | 0 | 1246.73 |  | 7185 | 1053.4653 | 0 | 193.2646 | 0 | 0 | 0 | 0 | 1246.73 | 7185 | 1053.4653 | 0 | 193.2646 | 0 | 0 | 0 | 0 | 1246.73 | 7185 | 1108.9109 | 585.2674 | 208.9347 | 0 | 0 | 0 | 0 | 1903.113 | 7185 | 1108.9109 | 585.2674 | 208.9347 | 0 | 0 | 0 | 0 | 1903.113 | 7185 | 1108.9109 | 585.2674 | 208.9347 | 0 | 0 | 0 | 0 | 1903.113 | 7185 | 707.1397 | 1170.5348 | 261.1684 | 0 | 0 | 0 | 0 | 0 | 0 | 2138.8429 | 7185 | 1127.3927 | 1170.5348 | 261.1684 | 17 | 0 | 0 | 0 | 0 | 0 | 2576.0959 | 7185 | 1127.3927 | 1170.5348 | 261.1684 | 0 | 0 | 0 | 0 | 0 | 0 | 2559.0959
7188 | 37.227 | 37.0726 | 37.0849 | 0.01 | 0.79391 | 0.79391 | 0.01 | 0.01 | 0.01 | 7188 | 1200.4141 | 1200.4141 | 1200.4141 | 1730.342 | 1408.1781 | 1408.1781 | 1592.8572 | 1592.8572 | 2117.9714 | 7186 | 987.6238 | 0 | 223.7801 | 0 | 0 | 0 | 0 | 1211.4038 |  | 7186 | 987.6238 | 0 | 223.7801 | 0 | 0 | 0 | 0 | 1211.4038 | 7186 | 987.6238 | 0 | 223.7801 | 0 | 0 | 0 | 0 | 1211.4038 | 7186 | 1039.604 | 672.0484 | 241.9244 | 0 | 0 | 0 | 0 | 1953.5768 | 7186 | 1039.604 | 672.0484 | 241.9244 | 0 | 0 | 0 | 0 | 1953.5768 | 7186 | 1039.604 | 672.0484 | 241.9244 | 0 | 0 | 0 | 0 | 1953.5768 | 7186 | 446.4422 | 1344.0969 | 302.4055 | 0 | 0 | 0 | 0 | 0 | 0 | 2092.9446 | 7186 | 446.4422 | 1344.0969 | 302.4055 | 17 | 0 | 0 | 0 | 0 | 0 | 2109.9446 | 7186 | 1056.9307 | 1344.0969 | 302.4055 | 0 | 0 | 0 | 0 | 0 | 0 | 2703.4331
7189 | 37.227 | 37.0726 | 37.0849 | 15.2832 | 14.9898 | 14.9898 | 0.01 | 0.01 | 0.01 | 7189 | 1204.856 | 1204.856 | 1204.856 | 1413.3888 | 1413.3888 | 1413.3888 | 1598.7512 | 1598.7512 | 2123.8654 | 7187 | 1062.8713 | 0 | 208.5223 | 0 | 0 | 0 | 0 | 1271.3936 |  | 7187 | 1062.8713 | 0 | 208.5223 | 0 | 0 | 0 | 0 | 1271.3936 | 7187 | 1062.8713 | 0 | 208.5223 | 0 | 0 | 0 | 0 | 1271.3936 | 7187 | 1118.8119 | 748.7386 | 225.4296 | 0 | 0 | 0 | 0 | 2092.9801 | 7187 | 1118.8119 | 748.7386 | 225.4296 | 0 | 0 | 0 | 0 | 2092.9801 | 7187 | 1118.8119 | 748.7386 | 225.4296 | 0 | 0 | 0 | 0 | 2092.9801 | 7187 | 309.052 | 1497.4773 | 281.7869 | 0 | 0 | 0 | 0 | 0 | 0 | 2088.3162 | 7187 | 309.052 | 1497.4773 | 281.7869 | 17 | 0 | 0 | 0 | 0 | 0 | 2105.3162 | 7187 | 1137.4587 | 1497.4773 | 281.7869 | 0 | 0 | 0 | 0 | 0 | 0 | 2916.723
7190 | 16.2234 | 17.4796 | 17.4796 | 0.01 | 0.79391 | 0.79391 | 0.01 | 0.01 | 0.01 | 7190 | 1178.2048 | 1178.2048 | 1272.5687 | 1735.7585 | 1382.1249 | 1382.1249 | 1563.3872 | 1563.3872 | 2088.5013 | 7188 | 1363.8614 | 0 | 142.4055 | 0 | 0 | 0 | 0 | 1506.2669 |  | 7188 | 1363.8614 | 0 | 142.4055 | 0 | 0 | 0 | 0 | 1506.2669 | 7188 | 1363.8614 | 0 | 142.4055 | 0 | 0 | 0 | 0 | 1506.2669 | 7188 | 1435.6436 | 810.2926 | 153.9519 | 0 | 0 | 0 | 0 | 2399.8881 | 7188 | 1435.6436 | 810.2926 | 153.9519 | 0 | 0 | 0 | 0 | 2399.8881 | 7188 | 1435.6436 | 810.2926 | 153.9519 | 0 | 0 | 0 | 0 | 2399.8881 | 7188 | 185.3973 | 1620.5853 | 192.4399 | 0 | 0 | 0 | 0 | 0 | 0 | 1998.4224 | 7188 | 185.3973 | 1620.5853 | 192.4399 | 17 | 0 | 0 | 0 | 0 | 0 | 2015.4224 | 7188 | 710.5114 | 1620.5853 | 192.4399 | 0 | 0 | 0 | 0 | 0 | 0 | 2523.5366
7191 | 13.3772 | 17.4796 | 17.4796 | 0.01 | 0.01 | 0.01 | 0.01 | 0.01 | 0.01 | 7191 | 1366.6196 | 1576.164 | 1180.4258 | 1848.9616 | 1814.8608 | 1594.8608 | 1566.3342 | 1566.3342 | 1566.3342 | 7189 | 1410.8911 | 0 | 66.1168 | 0 | 0 | 0 | 0 | 1477.0079 |  | 7189 | 1410.8911 | 0 | 66.1168 | 0 | 0 | 0 | 0 | 1477.0079 | 7189 | 1410.8911 | 0 | 66.1168 | 0 | 0 | 0 | 0 | 1477.0079 | 7189 | 1485.1485 | 834.5106 | 71.4777 | 0 | 0 | 0 | 0 | 2391.1368 | 7189 | 1485.1485 | 834.5106 | 71.4777 | 0 | 0 | 0 | 0 | 2391.1368 | 7189 | 1485.1485 | 834.5106 | 71.4777 | 0 | 0 | 0 | 0 | 2391.1368 | 7189 | 139.6899 | 1669.0212 | 89.3471 | 0 | 0 | 0 | 0 | 0 | 0 | 1898.0581 | 7189 | 139.6899 | 1669.0212 | 89.3471 | 17 | 0 | 0 | 0 | 0 | 0 | 1915.0581 | 7189 | 664.804 | 1669.0212 | 89.3471 | 0 | 0 | 0 | 0 | 0 | 0 | 2423.1723
7192 | 13.3772 | 17.4796 | 17.4796 | 0.01 | 0.01 | 0.01 | 0.01 | 0.01 | 0.01 | 7192 | 1203.7455 | 1203.7455 | 1203.7455 | 1876.3175 | 1851.2347 | 1633.8445 | 1597.2777 | 1597.2777 | 1597.2777 | 7190 | 1730.6931 | 0 | 20.3436 | 0 | 0 | 0 | 0 | 1751.0367 |  | 7190 | 1730.6931 | 0 | 20.3436 | 0 | 0 | 0 | 0 | 1751.0367 | 7190 | 1730.6931 | 0 | 20.3436 | 0 | 0 | 0 | 0 | 1751.0367 | 7190 | 1821.7822 | 885.9738 | 21.9931 | 0 | 0 | 0 | 0 | 2729.7491 | 7190 | 1821.7822 | 885.9738 | 21.9931 | 0 | 0 | 0 | 0 | 2729.7491 | 7190 | 1821.7822 | 885.9738 | 21.9931 | 0 | 0 | 0 | 0 | 2729.7491 | 7190 | 25.7132 | 1771.9475 | 27.4914 | 0 | 0 | 0 | 0 | 0 | 0 | 1825.1521 | 7190 | 25.7132 | 1771.9475 | 27.4914 | 17 | 0 | 0 | 0 | 0 | 0 | 1842.1521 | 7190 | 550.8274 | 1771.9475 | 27.4914 | 0 | 0 | 0 | 0 | 0 | 0 | 2350.2663
7193 | 13.3772 | 17.4796 | 17.4796 | 0.01 | 0.01 | 0.01 | 0.01 | 0.01 | 0.01 | 7193 | 1471.9024 | 1200.5578 | 1191.9024 | 1848.9616 | 1848.9616 | 1848.9616 | 1566.3342 | 1566.3342 | 1566.3342 | 7191 | 1937.6238 | 0 | 0 | 0 | 0 | 0 | 0 | 1937.6238 |  | 7191 | 1937.6238 | 0 | 0 | 0 | 0 | 0 | 0 | 1937.6238 | 7191 | 1937.6238 | 0 | 0 | 0 | 0 | 0 | 0 | 1937.6238 | 7191 | 2038.0249 | 892.0283 | 0 | 0 | 0 | 0 | 0 | 2930.0531 | 7191 | 2039.604 | 892.0283 | 0 | 0 | 0 | 0 | 0 | 2931.6322 | 7191 | 2039.604 | 892.0283 | 0 | 0 | 0 | 0 | 0 | 2931.6322 | 7191 | 0 | 1784.0565 | 0 | 0 | 0 | 0 | 0 | 0 | 0 | 1784.0565 | 7191 | 0 | 1784.0565 | 0 | 17 | 0 | 0 | 0 | 0 | 0 | 1801.0565 | 7191 | 0 | 1784.0565 | 0 | 0 | 0 | 0 | 0 | 0 | 0 | 1784.0565
7194 | 13.3772 | 17.4796 | 17.4796 | 0.01 | 0.01 | 0.01 | 0.01 | 0.01 | 0.01 | 7194 | 1506.2046 | 1506.2046 | 1506.2046 | 1302.6625 | 1766.8938 | 1766.8938 | 1998.6176 | 1998.6176 | 1473.5035 | 7192 | 1796.5347 | 0 | 0 | 0 | 0 | 0 | 0 | 1796.5347 |  | 7192 | 1796.5347 | 0 | 0 | 0 | 0 | 0 | 0 | 1796.5347 | 7192 | 1796.5347 | 0 | 0 | 0 | 0 | 0 | 0 | 1796.5347 | 7192 | 1891.0891 | 905.1463 | 0 | 0 | 0 | 0 | 0 | 2796.2354 | 7192 | 1891.0891 | 905.1463 | 0 | 0 | 0 | 0 | 0 | 2796.2354 | 7192 | 1891.0891 | 905.1463 | 0 | 0 | 0 | 0 | 0 | 2796.2354 | 7192 | 0 | 1810.2926 | 0 | 0 | 0 | 0 | 0 | 0 | 0 | 1810.2926 | 7192 | 0 | 1810.2926 | 0 | 17 | 0 | 0 | 0 | 0 | 0 | 1827.2926 | 7192 | 0 | 1810.2926 | 0 | 0 | 0 | 0 | 0 | 0 | 0 | 1810.2926
7195 | 13.3772 | 17.4796 | 17.4796 | 0.01 | 0.01 | 0.01 | 0.01 | 0.01 | 0.01 | 7195 | 1449.5708 | 1053.8326 | 1383 | 1700.458 | 1700.458 | 1700.458 | 1923.4689 | 1923.4689 | 1398.3548 | 7193 | 1947.0297 | 0 | 0 | 0 | 0 | 0 | 0 | 1947.0297 |  | 7193 | 1947.0297 | 0 | 0 | 0 | 0 | 0 | 0 | 1947.0297 | 7193 | 1947.0297 | 0 | 0 | 0 | 0 | 0 | 0 | 1947.0297 | 7193 | 2049.505 | 916.2462 | 0 | 0 | 0 | 0 | 0 | 2965.7512 | 7193 | 2049.505 | 916.2462 | 0 | 0 | 0 | 0 | 0 | 2965.7512 | 7193 | 2049.505 | 916.2462 | 0 | 0 | 0 | 0 | 0 | 2965.7512 | 7193 | 0 | 1832.4924 | 0 | 0 | 0 | 0 | 0 | 0 | 0 | 1832.4924 | 7193 | 0 | 1832.4924 | 0 | 17 | 0 | 0 | 0 | 0 | 0 | 1849.4924 | 7193 | 0 | 1832.4924 | 0 | 0 | 0 | 0 | 0 | 0 | 0 | 1832.4924
7196 | 13.3772 | 17.4796 | 17.4796 | 0.01 | 0.01 | 0.01 | 0.01 | 0.01 | 0.01 | 7196 | 1184.3412 | 1357.4021 | 1357.4021 | 1592.3371 | 1592.3371 | 1592.3371 | 1801.1681 | 1801.1681 | 1801.1681 | 7194 | 2191.5842 | 0 | 0 | 0 | 0 | 0 | 0 | 2191.5842 |  | 7194 | 2191.5842 | 0 | 0 | 0 | 0 | 0 | 0 | 2191.5842 | 7194 | 2191.5842 | 0 | 0 | 0 | 0 | 0 | 0 | 2191.5842 | 7194 | 2306.9307 | 921.2916 | 0 | 0 | 0 | 0 | 0 | 3228.2223 | 7194 | 2306.9307 | 921.2916 | 0 | 0 | 0 | 0 | 0 | 3228.2223 | 7194 | 2306.9307 | 921.2916 | 0 | 0 | 0 | 0 | 0 | 3228.2223 | 7194 | 200.6953 | 1842.5832 | 0 | 0 | 0 | 0 | 0 | 0 | 0 | 2043.2786 | 7194 | 700.6953 | 1842.5832 | 0 | 17 | 0 | 0 | 0 | 0 | 0 | 2560.2786 | 7194 | 0 | 1842.5832 | 0 | 0 | 0 | 0 | 0 | 0 | 0 | 1842.5832
7197 | 13.3772 | 17.4796 | 17.4796 | 0.01 | 0.01 | 0.01 | 0.01 | 0.01 | 0.01 | 7197 | 1256.3496 | 1256.3496 | 1256.3496 | 1009.5634 | 1023.6699 | 1473.7948 | 1667.0793 | 1667.0793 | 1141.9652 | 7195 | 1900 | 0 | 0 | 0 | 0 | 0 | 0 | 1900 |  | 7195 | 1900 | 0 | 0 | 0 | 0 | 0 | 0 | 1900 | 7195 | 1900 | 0 | 0 | 0 | 0 | 0 | 0 | 1900 | 7195 | 2000 | 874.8739 | 0 | 0 | 0 | 0 | 0 | 2874.8739 | 7195 | 2000 | 874.8739 | 0 | 0 | 0 | 0 | 0 | 2874.8739 | 7195 | 2000 | 874.8739 | 0 | 0 | 0 | 0 | 0 | 2874.8739 | 7195 | 164.3815 | 1749.7477 | 0 | 0 | 0 | 0 | 0 | 0 | 0 | 1914.1292 | 7195 | 164.3815 | 1749.7477 | 0 | 17 | 0 | 0 | 0 | 0 | 0 | 1931.1292 | 7195 | 0 | 1749.7477 | 0 | 0 | 0 | 0 | 0 | 0 | 0 | 1749.7477
7198 | 13.3772 | 17.4796 | 17.4796 | 0.01 | 0.01 | 0.01 | 0.01 | 0.01 | 0.01 | 7198 | 1210.8205 | 1210.8205 | 1210.8205 | 1420.3856 | 1420.3856 | 1420.3856 | 1606.6657 | 1606.6657 | 1081.5515 | 7196 | 1947.0297 | 0 | 0 | 0 | 0 | 0 | 0 | 1947.0297 |  | 7196 | 1947.0297 | 0 | 0 | 0 | 0 | 0 | 0 | 1947.0297 | 7196 | 1947.0297 | 0 | 0 | 0 | 0 | 0 | 0 | 1947.0297 | 7196 | 2049.505 | 779.0111 | 0 | 0 | 0 | 0 | 0 | 2828.516 | 7196 | 2049.505 | 779.0111 | 0 | 0 | 0 | 0 | 0 | 2828.516 | 7196 | 2049.505 | 779.0111 | 0 | 0 | 0 | 0 | 0 | 2828.516 | 7196 | 162.211 | 1558.0222 | 0 | 0 | 0 | 0 | 0 | 0 | 0 | 1720.2332 | 7196 | 162.211 | 1558.0222 | 0 | 17 | 0 | 0 | 0 | 0 | 0 | 1737.2332 | 7196 | 305.4102 | 1558.0222 | 0 | 0 | 0 | 0 | 0 | 0 | 0 | 1863.4324
7199 | 13.3772 | 17.4796 | 17.4796 | 0.01 | 0.01 | 0.01 | 0.01 | 0.01 | 0.01 | 7199 | 1185.2798 | 1185.2798 | 1185.2798 | 926.193 | 1390.4244 | 1390.4244 | 1572.7751 | 1572.7751 | 1572.7751 | 7197 | 1937.6238 | 0 | 0 | 0 | 0 | 0 | 0 | 1937.6238 |  | 7197 | 1937.6238 | 0 | 0 | 0 | 0 | 0 | 0 | 1937.6238 | 7197 | 1937.6238 | 0 | 0 | 0 | 0 | 0 | 0 | 1937.6238 | 7197 | 2039.604 | 709.3845 | 0 | 0 | 0 | 0 | 0 | 2748.9884 | 7197 | 2039.604 | 709.3845 | 0 | 0 | 0 | 0 | 0 | 2748.9884 | 7197 | 2039.604 | 709.3845 | 0 | 0 | 0 | 0 | 0 | 2748.9884 | 7197 | 163.8749 | 1418.7689 | 0 | 0 | 0 | 0 | 0 | 0 | 0 | 1582.6438 | 7197 | 163.8749 | 1418.7689 | 0 | 17 | 0 | 0 | 0 | 0 | 0 | 1599.6438 | 7197 | 0 | 1418.7689 | 0 | 0 | 0 | 0 | 0 | 0 | 0 | 1418.7689
7200 | 13.3772 | 17.4796 | 17.4796 | 0.01 | 0.01 | 0.01 | 0.01 | 0.01 | 0.01 | 7200 | 1180.8379 | 1063.198 | 1063.198 | 1385.2137 | 1385.2137 | 1385.2137 | 1041.7669 | 1041.7669 | 1041.7669 | 7198 | 1824.7525 | 0 | 0 | 0 | 0 | 0 | 0 | 1824.7525 |  | 7198 | 1824.7525 | 0 | 0 | 0 | 0 | 0 | 0 | 1824.7525 | 7198 | 1824.7525 | 0 | 0 | 0 | 0 | 0 | 0 | 1824.7525 | 7198 | 1920.7921 | 681.1302 | 0 | 0 | 0 | 0 | 0 | 2601.9223 | 7198 | 1920.7921 | 681.1302 | 0 | 0 | 0 | 0 | 0 | 2601.9223 | 7198 | 1920.7921 | 681.1302 | 0 | 0 | 0 | 0 | 0 | 2601.9223 | 7198 | 159.9698 | 1362.2603 | 0 | 0 | 0 | 0 | 0 | 0 | 0 | 1522.2302 | 7198 | 159.9698 | 1362.2603 | 0 | 17 | 0 | 0 | 0 | 0 | 0 | 1539.2302 | 7198 | 0 | 1362.2603 | 0 | 0 | 0 | 0 | 0 | 0 | 0 | 1362.2603
7201 | 13.3772 | 17.4796 | 17.4796 | 0.01 | 0.79391 | 0.79391 | 0.01 | 0.01 | 0.01 | 7201 | 814.4704 | 786.2102 | 786.2102 | 1386.5164 | 922.285 | 922.285 | 1043.2404 | 1043.2404 | 1043.2404 | 7199 | 1815.3465 | 0 | 0 | 0 | 0 | 0 | 0 | 1815.3465 |  | 7199 | 1815.3465 | 0 | 0 | 0 | 0 | 0 | 0 | 1815.3465 | 7199 | 1815.3465 | 0 | 0 | 0 | 0 | 0 | 0 | 1815.3465 | 7199 | 1910.8911 | 604.44 | 0 | 0 | 0 | 0 | 0 | 2515.331 | 7199 | 1465.4449 | 604.44 | 0 | 0 | 0 | 0 | 0 | 2069.8849 | 7199 | 1465.4449 | 604.44 | 0 | 0 | 0 | 0 | 0 | 2069.8849 | 7199 | 289.1281 | 1208.8799 | 0 | 0 | 0 | 0 | 0 | 0 | 0 | 1498.0081 | 7199 | 289.1281 | 1208.8799 | 0 | 17 | 0 | 0 | 0 | 0 | 0 | 1515.0081 | 7199 | 289.1281 | 1208.8799 | 0 | 0 | 0 | 0 | 0 | 0 | 0 | 1498.0081
7202 | 13.3772 | 17.4796 | 17.4796 | 0.01 | 0.79391 | 0.79391 | 0.01 | 0.01 | 0.01 | 7202 | 867.1584 | 799.5358 | 867.1584 | 937.917 | 937.917 | 937.917 | 1060.9225 | 1060.9225 | 1060.9225 | 7200 | 1580.198 | 0 | 0 | 0 | 0 | 0 | 0 | 1580.198 |  | 7200 | 1580.198 | 0 | 0 | 0 | 0 | 0 | 0 | 1580.198 | 7200 | 1580.198 | 0 | 0 | 0 | 0 | 0 | 0 | 1580.198 | 7200 | 1663.3663 | 520.6862 | 0 | 0 | 0 | 0 | 0 | 2184.0525 | 7200 | 1663.3663 | 520.6862 | 0 | 0 | 0 | 0 | 0 | 2184.0525 | 7200 | 1630.195 | 520.6862 | 0 | 0 | 0 | 0 | 0 | 2150.8812 | 7200 | 43.2146 | 1041.3724 | 0 | 0 | 0 | 0 | 0 | 0 | 0 | 1084.587 | 7200 | 106.6669 | 1041.3724 | 0 | 17 | 0 | 0 | 0 | 0 | 0 | 1165.0392 | 7200 | 43.2146 | 1041.3724 | 0 | 0 | 0 | 0 | 0 | 0 | 0 | 1084.587
7203 | 37.227 | 34.6322 | 34.6322 | 23.4961 | 14.9898 | 14.9898 | 0.01 | 0.01 | 0.01 | 7203 | 841.7335 | 841.7335 | 841.7335 | 987.4182 | 987.4182 | 987.4182 | 1116.9156 | 1116.9156 | 1116.9156 | 7201 | 1185.1485 | 0 | 0 | 0 | 0 | 0 | 0 | 1185.1485 |  | 7201 | 1185.1485 | 0 | 0 | 0 | 0 | 0 | 0 | 1185.1485 | 7201 | 1185.1485 | 0 | 0 | 0 | 0 | 0 | 0 | 1185.1485 | 7201 | 1247.5248 | 495.4591 | 0 | 0 | 0 | 0 | 0 | 1742.9839 | 7201 | 1247.5248 | 495.4591 | 0 | 0 | 0 | 0 | 0 | 1742.9839 | 7201 | 1247.5248 | 495.4591 | 0 | 0 | 0 | 0 | 0 | 1742.9839 | 7201 | 169.4427 | 990.9183 | 0 | 0 | 0 | 0 | 0 | 0 | 0 | 1160.361 | 7201 | 169.4427 | 990.9183 | 0 | 17 | 0 | 0 | 0 | 0 | 0 | 1177.361 | 7201 | 169.4427 | 990.9183 | 0 | 0 | 0 | 0 | 0 | 0 | 0 | 1160.361
7204 | 37.227 | 37.0726 | 37.0849 | 23.6086 | 22.8974 | 28.5703 | 19.1387 | 14.4573 | 14.4573 | 7204 | 956.1115 | 956.1115 | 956.1115 | 1121.5924 | 1121.5924 | 1121.5924 | 1268.6865 | 1268.6865 | 1268.6865 | 7202 | 884.1584 | 0 | 0 | 0 | 0 | 0 | 0 | 884.1584 |  | 7202 | 884.1584 | 0 | 0 | 0 | 0 | 0 | 0 | 884.1584 | 7202 | 884.1584 | 0 | 0 | 0 | 0 | 0 | 0 | 884.1584 | 7202 | 930.6931 | 468.2139 | 0 | 0 | 0 | 0 | 0 | 1398.907 | 7202 | 930.6931 | 468.2139 | 0 | 0 | 0 | 0 | 0 | 1398.907 | 7202 | 930.6931 | 468.2139 | 0 | 0 | 0 | 0 | 0 | 1398.907 | 7202 | 564.5426 | 936.4279 | 0 | 0 | 0 | 0 | 0 | 0 | 0 | 1500.9704 | 7202 | 797.1933 | 936.4279 | 0 | 17 | 0 | 0 | 0 | 0 | 0 | 1750.6212 | 7202 | 297.1933 | 936.4279 | 0 | 0 | 0 | 0 | 0 | 0 | 0 | 1233.6212
7205 | 37.227 | 37.0726 | 37.0849 | 23.6086 | 22.8974 | 23.4961 | 18.3071 | 17.8837 | 17.8837 | 7205 | 1102.6931 | 1102.6931 | 1102.6931 | 1293.5438 | 1293.5438 | 1293.5438 | 1463.1889 | 1463.1889 | 1463.1889 | 7203 | 658.4158 | 0 | 0 | 0 | 0 | 0 | 0 | 658.4158 |  | 7203 | 658.4158 | 0 | 0 | 0 | 0 | 0 | 0 | 658.4158 | 7203 | 658.4158 | 0 | 0 | 0 | 0 | 0 | 0 | 658.4158 | 7203 | 693.0693 | 420.7871 | 0 | 0 | 0 | 0 | 0 | 1113.8564 | 7203 | 693.0693 | 420.7871 | 0 | 0 | 0 | 0 | 0 | 1113.8564 | 7203 | 693.0693 | 420.7871 | 0 | 0 | 0 | 0 | 0 | 1113.8564 | 7203 | 704.6205 | 841.5742 | 0 | 0 | 0 | 0 | 0 | 0 | 0 | 1546.1946 | 7203 | 546.7975 | 841.5742 | 0 | 17 | 0 | 0 | 0 | 0 | 0 | 1405.3717 | 7203 | 634.7975 | 841.5742 | 0 | 0 | 0 | 0 | 0 | 0 | 0 | 1476.3717
7206 | 37.227 | 34.6322 | 34.6322 | 18.6145 | 18.6145 | 18.6145 | 2.3567 | 2.3567 | 2.3567 | 7206 | 1195.9723 | 1195.9723 | 1195.9723 | 1402.9675 | 1402.9675 | 1402.9675 | 1586.9632 | 1586.9632 | 1586.9632 | 7204 | 507.9208 | 0 | 0 | 0 | 0 | 0 | 0 | 507.9208 |  | 7204 | 507.9208 | 0 | 0 | 0 | 0 | 0 | 0 | 507.9208 | 7204 | 507.9208 | 0 | 0 | 0 | 0 | 0 | 0 | 507.9208 | 7204 | 534.6535 | 382.442 | 0 | 0 | 0 | 0 | 0 | 917.0954 | 7204 | 534.6535 | 382.442 | 0 | 0 | 0 | 0 | 0 | 917.0954 | 7204 | 534.6535 | 382.442 | 0 | 0 | 0 | 0 | 0 | 917.0954 | 7204 | 543.5644 | 764.884 | 0 | 0 | 0 | 0 | 0 | 0 | 0 | 1308.4483 | 7204 | 543.5644 | 764.884 | 0 | 17 | 0 | 0 | 0 | 0 | 0 | 1325.4483 | 7204 | 543.5644 | 764.884 | 0 | 0 | 0 | 0 | 0 | 0 | 0 | 1308.4483
7207 | 37.227 | 34.6322 | 34.6322 | 14.9898 | 14.9898 | 14.9898 | 0.01 | 0.01 | 0.01 | 7207 | 1214.8502 | 1214.8502 | 1214.8502 | 1425.1127 | 1425.1127 | 1425.1127 | 1612.0128 | 1612.0128 | 1716.5624 | 7205 | 310.396 | 0 | 0 | 0 | 0 | 0 | 0 | 310.396 |  | 7205 | 310.396 | 0 | 0 | 0 | 0 | 0 | 0 | 310.396 | 7205 | 310.396 | 0 | 0 | 0 | 0 | 0 | 0 | 310.396 | 7205 | 326.7327 | 378.4057 | 0 | 0 | 0 | 0 | 0 | 705.1383 | 7205 | 326.7327 | 378.4057 | 0 | 0 | 0 | 0 | 0 | 705.1383 | 7205 | 326.7327 | 378.4057 | 0 | 0 | 0 | 0 | 0 | 705.1383 | 7205 | 332.1782 | 756.8113 | 0 | 0 | 0 | 0 | 0 | 0 | 0 | 1088.9895 | 7205 | 332.1782 | 756.8113 | 0 | 17 | 0 | 0 | 0 | 0 | 0 | 1105.9895 | 7205 | 332.1782 | 756.8113 | 0 | 0 | 0 | 0 | 0 | 0 | 0 | 1088.9895
7208 | 37.227 | 34.6322 | 34.6322 | 16.2384 | 14.9898 | 14.9898 | 0.10514 | 0.10514 | 0.10514 | 7208 | 1213.7397 | 1213.7397 | 1213.7397 | 1423.8101 | 1423.8101 | 1423.8101 | 1610.5393 | 1610.5393 | 1610.5393 | 7206 | 310.396 | 0 | 15.2577 | 0 | 0 | 0 | 0 | 325.6538 |  | 7206 | 310.396 | 0 | 15.2577 | 0 | 0 | 0 | 0 | 325.6538 | 7206 | 310.396 | 0 | 15.2577 | 0 | 0 | 0 | 0 | 325.6538 | 7206 | 326.7327 | 380.4238 | 16.4948 | 0 | 0 | 0 | 0 | 723.6513 | 7206 | 326.7327 | 380.4238 | 16.4948 | 0 | 0 | 0 | 0 | 723.6513 | 7206 | 326.7327 | 380.4238 | 16.4948 | 0 | 0 | 0 | 0 | 723.6513 | 7206 | 332.1782 | 760.8476 | 20.6186 | 0 | 0 | 0 | 0 | 0 | 0 | 1113.6444 | 7206 | 332.1782 | 760.8476 | 20.6186 | 17 | 0 | 0 | 0 | 0 | 0 | 1130.6444 | 7206 | 332.1782 | 760.8476 | 20.6186 | 0 | 0 | 0 | 0 | 0 | 0 | 1113.6444
7209 | 34.6322 | 34.6322 | 34.6322 | 8.0251 | 8.0251 | 8.0251 | 0.01 | 0.01 | 0.01 | 7209 | 1198.1932 | 1198.1932 | 1198.1932 | 1405.5728 | 1405.5728 | 1405.5728 | 1589.9102 | 1589.9102 | 2115.0244 | 7207 | 357.4257 | 0 | 101.7182 | 0 | 0 | 0 | 0 | 459.144 |  | 7207 | 357.4257 | 0 | 101.7182 | 0 | 0 | 0 | 0 | 459.144 | 7207 | 357.4257 | 0 | 101.7182 | 0 | 0 | 0 | 0 | 459.144 | 7207 | 376.2376 | 370.333 | 109.9656 | 0 | 0 | 0 | 0 | 856.5363 | 7207 | 376.2376 | 370.333 | 109.9656 | 0 | 0 | 0 | 0 | 856.5363 | 7207 | 376.2376 | 370.333 | 109.9656 | 0 | 0 | 0 | 0 | 856.5363 | 7207 | 382.5083 | 740.666 | 137.457 | 0 | 0 | 0 | 0 | 0 | 0 | 1260.6313 | 7207 | 382.5083 | 740.666 | 137.457 | 17 | 0 | 0 | 0 | 0 | 0 | 1277.6313 | 7207 | 382.5083 | 740.666 | 137.457 | 0 | 0 | 0 | 0 | 0 | 0 | 1260.6313
7210 | 34.6322 | 34.6322 | 34.6322 | 5.3042 | 5.3042 | 5.3042 | 0.01 | 0.01 | 0.01 | 7210 | 1152.6641 | 1152.6641 | 1152.6641 | 1352.1636 | 1352.1636 | 1352.1636 | 1529.4966 | 1529.4966 | 1529.4966 | 7208 | 291.5842 | 0 | 223.7801 | 0 | 0 | 0 | 0 | 515.3642 |  | 7208 | 291.5842 | 0 | 223.7801 | 0 | 0 | 0 | 0 | 515.3642 | 7208 | 291.5842 | 0 | 223.7801 | 0 | 0 | 0 | 0 | 515.3642 | 7208 | 306.9307 | 363.2694 | 241.9244 | 0 | 0 | 0 | 0 | 912.1245 | 7208 | 306.9307 | 363.2694 | 241.9244 | 0 | 0 | 0 | 0 | 912.1245 | 7208 | 306.9307 | 363.2694 | 241.9244 | 0 | 0 | 0 | 0 | 912.1245 | 7208 | 312.0462 | 726.5388 | 302.4055 | 0 | 0 | 0 | 0 | 0 | 0 | 1340.9906 | 7208 | 312.0462 | 726.5388 | 302.4055 | 17 | 0 | 0 | 0 | 0 | 0 | 1357.9906 | 7208 | 312.0462 | 726.5388 | 302.4055 | 0 | 0 | 0 | 0 | 0 | 0 | 1340.9906
7211 | 17.9778 | 17.9778 | 17.9778 | 3.6594 | 1.1461 | 1.1461 | 0.01 | 0.01 | 0.01 | 7211 | 1188.199 | 1188.199 | 1188.199 | 1393.8488 | 1393.8488 | 1393.8488 | 1576.6487 | 1576.6487 | 2101.7629 | 7209 | 282.1782 | 0 | 335.6701 | 0 | 0 | 0 | 0 | 617.8483 |  | 7209 | 282.1782 | 0 | 335.6701 | 0 | 0 | 0 | 0 | 617.8483 | 7209 | 282.1782 | 0 | 335.6701 | 0 | 0 | 0 | 0 | 617.8483 | 7209 | 297.0297 | 352.1695 | 362.8866 | 0 | 0 | 0 | 0 | 1012.0858 | 7209 | 297.0297 | 352.1695 | 362.8866 | 0 | 0 | 0 | 0 | 1012.0858 | 7209 | 297.0297 | 352.1695 | 362.8866 | 0 | 0 | 0 | 0 | 1012.0858 | 7209 | 301.9802 | 704.3391 | 453.6082 | 0 | 0 | 0 | 0 | 0 | 0 | 1459.9275 | 7209 | 301.9802 | 704.3391 | 453.6082 | 17 | 0 | 0 | 0 | 0 | 0 | 1476.9275 | 7209 | 301.9802 | 704.3391 | 453.6082 | 0 | 0 | 0 | 0 | 0 | 0 | 1459.9275
7212 | 18.5789 | 18.5789 | 18.5789 | 6.1263 | 6.1263 | 6.1263 | 0.01 | 0.01 | 0.01 | 7212 | 1198.1932 | 1198.1932 | 1198.1932 | 1405.5728 | 1405.5728 | 1405.5728 | 1589.9102 | 1589.9102 | 2115.0244 | 7210 | 329.2079 | 0 | 427.2165 | 0 | 0 | 0 | 0 | 756.4244 |  | 7210 | 329.2079 | 0 | 427.2165 | 0 | 0 | 0 | 0 | 756.4244 | 7210 | 329.2079 | 0 | 427.2165 | 0 | 0 | 0 | 0 | 756.4244 | 7210 | 346.5347 | 361.2513 | 461.8557 | 0 | 0 | 0 | 0 | 1169.6416 | 7210 | 346.5347 | 361.2513 | 461.8557 | 0 | 0 | 0 | 0 | 1169.6416 | 7210 | 346.5347 | 361.2513 | 461.8557 | 0 | 0 | 0 | 0 | 1169.6416 | 7210 | 352.3102 | 722.5025 | 577.3196 | 0 | 0 | 0 | 0 | 0 | 0 | 1652.1323 | 7210 | 352.3102 | 722.5025 | 577.3196 | 17 | 0 | 0 | 0 | 0 | 0 | 1669.1323 | 7210 | 352.3102 | 722.5025 | 577.3196 | 0 | 0 | 0 | 0 | 0 | 0 | 1652.1323
7213 | 34.6322 | 34.6322 | 34.6322 | 23.6086 | 14.9898 | 14.9898 | 0.01 | 0.01 | 0.01 | 7213 | 1204.856 | 1204.856 | 1204.856 | 1413.3888 | 1413.3888 | 1413.3888 | 1598.7512 | 1598.7512 | 2123.8654 | 7211 | 460.8911 | 0 | 350.9278 | 0 | 0 | 0 | 0 | 811.8189 |  | 7211 | 460.8911 | 0 | 350.9278 | 0 | 0 | 0 | 0 | 811.8189 | 7211 | 460.8911 | 0 | 350.9278 | 0 | 0 | 0 | 0 | 811.8189 | 7211 | 485.1485 | 389.5055 | 379.3814 | 0 | 0 | 0 | 0 | 1254.0355 | 7211 | 485.1485 | 389.5055 | 379.3814 | 0 | 0 | 0 | 0 | 1254.0355 | 7211 | 485.1485 | 389.5055 | 379.3814 | 0 | 0 | 0 | 0 | 1254.0355 | 7211 | 493.2343 | 779.0111 | 474.2268 | 0 | 0 | 0 | 0 | 0 | 0 | 1746.4722 | 7211 | 493.2343 | 779.0111 | 474.2268 | 17 | 0 | 0 | 0 | 0 | 0 | 1763.4722 | 7211 | 493.2343 | 779.0111 | 474.2268 | 0 | 0 | 0 | 0 | 0 | 0 | 1746.4722
7214 | 37.227 | 34.6322 | 34.6322 | 23.6086 | 14.9898 | 14.9898 | 0.01 | 0.01 | 0.01 | 7214 | 1162.6583 | 1162.6583 | 1162.6583 | 1363.8876 | 1363.8876 | 1363.8876 | 1542.7581 | 1542.7581 | 2067.8723 | 7212 | 545.5446 | 0 | 218.6942 | 0 | 0 | 0 | 0 | 764.2387 |  | 7212 | 545.5446 | 0 | 218.6942 | 0 | 0 | 0 | 0 | 764.2387 | 7212 | 545.5446 | 0 | 218.6942 | 0 | 0 | 0 | 0 | 764.2387 | 7212 | 574.2574 | 434.9142 | 236.4261 | 0 | 0 | 0 | 0 | 1245.5978 | 7212 | 574.2574 | 434.9142 | 236.4261 | 0 | 0 | 0 | 0 | 1245.5978 | 7212 | 574.2574 | 434.9142 | 236.4261 | 0 | 0 | 0 | 0 | 1245.5978 | 7212 | 583.8284 | 869.8285 | 295.5326 | 0 | 0 | 0 | 0 | 0 | 0 | 1749.1895 | 7212 | 583.8284 | 869.8285 | 295.5326 | 17 | 0 | 0 | 0 | 0 | 0 | 1766.1895 | 7212 | 583.8284 | 869.8285 | 295.5326 | 0 | 0 | 0 | 0 | 0 | 0 | 1749.1895
7215 | 37.227 | 34.6322 | 34.6322 | 23.6086 | 14.9898 | 14.9898 | 0.01 | 0.01 | 0.01 | 7215 | 1160.4374 | 1160.4374 | 1160.4374 | 1361.2823 | 1361.2823 | 1361.2823 | 1539.8111 | 1539.8111 | 2064.9253 | 7213 | 686.6337 | 0 | 86.4605 | 0 | 0 | 0 | 0 | 773.0941 |  | 7213 | 686.6337 | 0 | 86.4605 | 0 | 0 | 0 | 0 | 773.0941 | 7213 | 686.6337 | 0 | 86.4605 | 0 | 0 | 0 | 0 | 773.0941 | 7213 | 722.7723 | 502.5227 | 93.4708 | 0 | 0 | 0 | 0 | 1318.7658 | 7213 | 722.7723 | 502.5227 | 93.4708 | 0 | 0 | 0 | 0 | 1318.7658 | 7213 | 722.7723 | 502.5227 | 93.4708 | 0 | 0 | 0 | 0 | 1318.7658 | 7213 | 734.8185 | 1005.0454 | 116.8385 | 0 | 0 | 0 | 0 | 0 | 0 | 1856.7024 | 7213 | 734.8185 | 1005.0454 | 116.8385 | 17 | 0 | 0 | 0 | 0 | 0 | 1873.7024 | 7213 | 734.8185 | 1005.0454 | 116.8385 | 0 | 0 | 0 | 0 | 0 | 0 | 1856.7024
7216 | 15.085 | 17.4796 | 17.4796 | 1.1461 | 1.1461 | 1.1461 | 0.01 | 0.01 | 0.01 | 7216 | 1181.5362 | 1181.5362 | 1181.5362 | 1386.0329 | 1386.0329 | 1386.0329 | 1567.8077 | 1567.8077 | 1567.8077 | 7214 | 780.6931 | 0 | 30.5155 | 0 | 0 | 0 | 0 | 811.2085 |  | 7214 | 780.6931 | 0 | 30.5155 | 0 | 0 | 0 | 0 | 811.2085 | 7214 | 780.6931 | 0 | 30.5155 | 0 | 0 | 0 | 0 | 811.2085 | 7214 | 821.7822 | 564.0767 | 32.9897 | 0 | 0 | 0 | 0 | 1418.8486 | 7214 | 821.7822 | 564.0767 | 32.9897 | 0 | 0 | 0 | 0 | 1418.8486 | 7214 | 821.7822 | 564.0767 | 32.9897 | 0 | 0 | 0 | 0 | 1418.8486 | 7214 | 835.4785 | 1128.1534 | 41.2371 | 0 | 0 | 0 | 0 | 0 | 0 | 2004.869 | 7214 | 835.4785 | 1128.1534 | 41.2371 | 17 | 0 | 0 | 0 | 0 | 0 | 2021.869 | 7214 | 835.4785 | 1128.1534 | 41.2371 | 0 | 0 | 0 | 0 | 0 | 0 | 2004.869
7217 | 15.085 | 17.4796 | 17.4796 | 3.3937 | 3.3937 | 3.3937 | 0.01 | 0.01 | 0.01 | 7217 | 1141.5594 | 1141.5594 | 1141.5594 | 1339.137 | 1339.137 | 1339.137 | 1514.7615 | 1514.7615 | 1514.7615 | 7215 | 874.7525 | 0 | 5.0859 | 0 | 0 | 0 | 0 | 879.8384 |  | 7215 | 874.7525 | 0 | 5.0859 | 0 | 0 | 0 | 0 | 879.8384 | 7215 | 874.7525 | 0 | 5.0859 | 0 | 0 | 0 | 0 | 879.8384 | 7215 | 920.7921 | 623.6125 | 5.4983 | 0 | 0 | 0 | 0 | 1549.9029 | 7215 | 920.7921 | 623.6125 | 5.4983 | 0 | 0 | 0 | 0 | 1549.9029 | 7215 | 920.7921 | 623.6125 | 5.4983 | 0 | 0 | 0 | 0 | 1549.9029 | 7215 | 0 | 1247.225 | 6.8729 | 0 | 0 | 0 | 0 | 0 | 0 | 1254.0979 | 7215 | 464.891 | 1247.225 | 6.8729 | 17 | 0 | 0 | 0 | 0 | 0 | 1735.9889 | 7215 | 490.0052 | 1247.225 | 6.8729 | 0 | 0 | 0 | 0 | 0 | 0 | 1744.103
7218 | 15.085 | 17.4796 | 17.4796 | 0.01 | 0.79391 | 0.79391 | 0.01 | 0.01 | 0.01 | 7218 | 1106.0245 | 1106.0245 | 1106.0245 | 1506.5168 | 1297.4518 | 1297.4518 | 1467.6094 | 1467.6094 | 1467.6094 | 7216 | 1166.3366 | 0 | 0 | 0 | 0 | 0 | 0 | 1166.3366 |  | 7216 | 1166.3366 | 0 | 0 | 0 | 0 | 0 | 0 | 1166.3366 | 7216 | 1166.3366 | 0 | 0 | 0 | 0 | 0 | 0 | 1166.3366 | 7216 | 1227.7228 | 718.4662 | 0 | 0 | 0 | 0 | 0 | 1946.189 | 7216 | 1227.7228 | 718.4662 | 0 | 0 | 0 | 0 | 0 | 1946.189 | 7216 | 1227.7228 | 718.4662 | 0 | 0 | 0 | 0 | 0 | 1946.189 | 7216 | 0 | 1436.9324 | 0 | 0 | 0 | 0 | 0 | 0 | 0 | 1436.9324 | 7216 | 0 | 1436.9324 | 0 | 17 | 0 | 0 | 0 | 0 | 0 | 1453.9324 | 7216 | 296.2178 | 1436.9324 | 0 | 0 | 0 | 0 | 0 | 0 | 0 | 1733.1502
7219 | 15.085 | 17.4796 | 17.4796 | 0.01 | 0.01 | 0.01 | 0.01 | 0.01 | 0.01 | 7219 | 1047.1698 | 1047.1698 | 1047.1698 | 1692.6421 | 1228.4107 | 1568.1969 | 1389.5138 | 1389.5138 | 1844.2021 | 7217 | 1260.396 | 0 | 0 | 0 | 0 | 0 | 0 | 1260.396 |  | 7217 | 1260.396 | 0 | 0 | 0 | 0 | 0 | 0 | 1260.396 | 7217 | 1260.396 | 0 | 0 | 0 | 0 | 0 | 0 | 1260.396 | 7217 | 1326.7327 | 754.7931 | 0 | 0 | 0 | 0 | 0 | 2081.5258 | 7217 | 1326.7327 | 754.7931 | 0 | 0 | 0 | 0 | 0 | 2081.5258 | 7217 | 1326.7327 | 754.7931 | 0 | 0 | 0 | 0 | 0 | 2081.5258 | 7217 | 0 | 1509.5863 | 0 | 0 | 0 | 0 | 0 | 0 | 0 | 1509.5863 | 7217 | 0 | 1509.5863 | 0 | 17 | 0 | 0 | 0 | 0 | 0 | 1526.5863 | 7217 | 1348.8449 | 1509.5863 | 0 | 0 | 0 | 0 | 0 | 0 | 0 | 2858.4312
7220 | 15.085 | 17.4796 | 17.4796 | 0.01 | 0.01 | 0.01 | 0.01 | 0.01 | 0.01 | 7220 | 962.7743 | 962.7743 | 962.7743 | 1129.4084 | 1129.4084 | 1572.4227 | 1277.5275 | 1277.5275 | 1277.5275 | 7218 | 1307.4257 | 0 | 0 | 0 | 0 | 0 | 0 | 1307.4257 |  | 7218 | 1307.4257 | 0 | 0 | 0 | 0 | 0 | 0 | 1307.4257 | 7218 | 1307.4257 | 0 | 0 | 0 | 0 | 0 | 0 | 1307.4257 | 7218 | 1376.2376 | 764.884 | 0 | 0 | 0 | 0 | 0 | 2141.1216 | 7218 | 1376.2376 | 764.884 | 0 | 0 | 0 | 0 | 0 | 2141.1216 | 7218 | 1376.2376 | 764.884 | 0 | 0 | 0 | 0 | 0 | 2141.1216 | 7218 | 0 | 1529.7679 | 0 | 0 | 0 | 0 | 0 | 0 | 0 | 1529.7679 | 7218 | 0 | 1529.7679 | 0 | 17 | 0 | 0 | 0 | 0 | 0 | 1546.7679 | 7218 | 92.8292 | 1529.7679 | 0 | 0 | 0 | 0 | 0 | 0 | 0 | 1622.5971
7221 | 15.1857 | 17.4796 | 17.4796 | 5.1105 | 5.1105 | 5.1105 | 0.01 | 0.01 | 0.01 | 7221 | 867.2742 | 867.2742 | 867.2742 | 1017.3794 | 1017.3794 | 1017.3794 | 1150.8062 | 1675.9204 | 1150.8062 | 7219 | 1326.2376 | 0 | 0 | 0 | 0 | 0 | 0 | 1326.2376 |  | 7219 | 1326.2376 | 0 | 0 | 0 | 0 | 0 | 0 | 1326.2376 | 7219 | 1326.2376 | 0 | 0 | 0 | 0 | 0 | 0 | 1326.2376 | 7219 | 1396.0396 | 764.884 | 0 | 0 | 0 | 0 | 0 | 2160.9236 | 7219 | 1396.0396 | 764.884 | 0 | 0 | 0 | 0 | 0 | 2160.9236 | 7219 | 1396.0396 | 764.884 | 0 | 0 | 0 | 0 | 0 | 2160.9236 | 7219 | 0 | 1529.7679 | 0 | 0 | 0 | 0 | 0 | 0 | 0 | 1529.7679 | 7219 | 0 | 1529.7679 | 0 | 17 | 0 | 0 | 0 | 0 | 0 | 1546.7679 | 7219 | 0 | 1529.7679 | 0 | 0 | 0 | 0 | 0 | 0 | 0 | 1529.7679
7222 | 15.641 | 17.4796 | 17.4796 | 5.1274 | 5.1274 | 5.1274 | 0.01 | 0.01 | 0.01 | 7222 | 810.6405 | 1067.9353 | 810.6405 | 950.9436 | 950.9436 | 950.9436 | 1600.7717 | 1600.7717 | 1075.6575 | 7220 | 1269.802 | 0 | 0 | 0 | 0 | 0 | 0 | 1269.802 |  | 7220 | 1269.802 | 0 | 0 | 0 | 0 | 0 | 0 | 1269.802 | 7220 | 1269.802 | 0 | 0 | 0 | 0 | 0 | 0 | 1269.802 | 7220 | 1336.6337 | 759.8385 | 0 | 0 | 0 | 0 | 0 | 2096.4722 | 7220 | 1336.6337 | 759.8385 | 0 | 0 | 0 | 0 | 0 | 2096.4722 | 7220 | 1336.6337 | 759.8385 | 0 | 0 | 0 | 0 | 0 | 2096.4722 | 7220 | 0 | 1519.6771 | 0 | 0 | 0 | 0 | 0 | 0 | 0 | 1519.6771 | 7220 | 0 | 1519.6771 | 0 | 17 | 0 | 0 | 0 | 0 | 0 | 1536.6771 | 7220 | 0 | 1519.6771 | 0 | 0 | 0 | 0 | 0 | 0 | 0 | 1519.6771
7223 | 16.2384 | 17.4796 | 17.4796 | 6.1263 | 6.1263 | 6.1263 | 0.01 | 0.01 | 0.01 | 7223 | 772.8846 | 772.8846 | 943.4192 | 906.6531 | 906.6531 | 906.6531 | 1025.5584 | 1329.322 | 1025.5584 | 7221 | 1382.6733 | 0 | 0 | 0 | 0 | 0 | 0 | 1382.6733 |  | 7221 | 1382.6733 | 0 | 0 | 0 | 0 | 0 | 0 | 1382.6733 | 7221 | 1382.6733 | 0 | 0 | 0 | 0 | 0 | 0 | 1382.6733 | 7221 | 1455.4455 | 754.7931 | 0 | 0 | 0 | 0 | 0 | 2210.2387 | 7221 | 1455.4455 | 754.7931 | 0 | 0 | 0 | 0 | 0 | 2210.2387 | 7221 | 1455.4455 | 754.7931 | 0 | 0 | 0 | 0 | 0 | 2210.2387 | 7221 | 1361.7092 | 1509.5863 | 0 | 0 | 0 | 0 | 0 | 0 | 0 | 2871.2955 | 7221 | 1479.703 | 1509.5863 | 0 | 17 | 0 | 0 | 0 | 0 | 0 | 3006.2892 | 7221 | 1361.7092 | 1509.5863 | 0 | 0 | 0 | 0 | 0 | 0 | 0 | 2871.2955
7224 | 15.641 | 17.4796 | 17.4796 | 5.3042 | 5.3042 | 5.3042 | 0.01 | 0.01 | 0.01 | 7224 | 748.4543 | 748.4543 | 748.4543 | 877.9945 | 877.9945 | 877.9945 | 993.1413 | 993.1413 | 1518.2555 | 7222 | 1401.4851 | 0 | 0 | 0 | 0 | 0 | 0 | 1401.4851 |  | 7222 | 1401.4851 | 0 | 0 | 0 | 0 | 0 | 0 | 1401.4851 | 7222 | 1401.4851 | 0 | 0 | 0 | 0 | 0 | 0 | 1401.4851 | 7222 | 1475.2475 | 743.6932 | 0 | 0 | 0 | 0 | 0 | 2218.9408 | 7222 | 1475.2475 | 743.6932 | 0 | 0 | 0 | 0 | 0 | 2218.9408 | 7222 | 1475.2475 | 743.6932 | 0 | 0 | 0 | 0 | 0 | 2218.9408 | 7222 | 1499.835 | 1487.3865 | 0 | 0 | 0 | 0 | 0 | 0 | 0 | 2987.2215 | 7222 | 1499.835 | 1487.3865 | 0 | 17 | 0 | 0 | 0 | 0 | 0 | 3004.2215 | 7222 | 1046.3613 | 1487.3865 | 0 | 0 | 0 | 0 | 0 | 0 | 0 | 2533.7477
7225 | 14.9898 | 14.9898 | 14.9898 | 3.6594 | 3.6594 | 3.6594 | 0.01 | 0.01 | 0.01 | 7225 | 742.902 | 742.902 | 742.902 | 871.4812 | 871.4812 | 871.4812 | 1344.8728 | 1510.888 | 1510.888 | 7223 | 1382.6733 | 0 | 0 | 0 | 0 | 0 | 0 | 1382.6733 |  | 7223 | 1382.6733 | 0 | 0 | 0 | 0 | 0 | 0 | 1382.6733 | 7223 | 1382.6733 | 0 | 0 | 0 | 0 | 0 | 0 | 1382.6733 | 7223 | 1455.4455 | 754.7931 | 0 | 0 | 0 | 0 | 0 | 2210.2387 | 7223 | 1455.4455 | 754.7931 | 0 | 0 | 0 | 0 | 0 | 2210.2387 | 7223 | 1455.4455 | 754.7931 | 0 | 0 | 0 | 0 | 0 | 2210.2387 | 7223 | 654.0406 | 1509.5863 | 0 | 0 | 0 | 0 | 0 | 0 | 0 | 2163.6268 | 7223 | 1479.703 | 1509.5863 | 0 | 17 | 0 | 0 | 0 | 0 | 0 | 3006.2892 | 7223 | 654.0406 | 1509.5863 | 0 | 0 | 0 | 0 | 0 | 0 | 0 | 2163.6268
7226 | 13.3772 | 13.3772 | 13.3772 | 0.01 | 0.01 | 0.01 | 0.01 | 0.01 | 0.01 | 7226 | 1003.6425 | 1003.6425 | 1067.3199 | 1350.0418 | 1350.0418 | 1350.0418 | 1001.9823 | 1527.0965 | 1527.0965 | 7224 | 1401.4851 | 0 | 0 | 0 | 0 | 0 | 0 | 1401.4851 |  | 7224 | 1401.4851 | 0 | 0 | 0 | 0 | 0 | 0 | 1401.4851 | 7224 | 1401.4851 | 0 | 0 | 0 | 0 | 0 | 0 | 1401.4851 | 7224 | 1475.2475 | 765.893 | 0 | 0 | 0 | 0 | 0 | 2241.1406 | 7224 | 1475.2475 | 765.893 | 0 | 0 | 0 | 0 | 0 | 2241.1406 | 7224 | 1475.2475 | 765.893 | 0 | 0 | 0 | 0 | 0 | 2241.1406 | 7224 | 1499.835 | 1531.7861 | 0 | 0 | 0 | 0 | 0 | 0 | 0 | 3031.6211 | 7224 | 1499.835 | 1531.7861 | 0 | 17 | 0 | 0 | 0 | 0 | 0 | 3048.6211 | 7224 | 1279.5346 | 1531.7861 | 0 | 0 | 0 | 0 | 0 | 0 | 0 | 2811.3207
7227 | 13.3772 | 13.3772 | 13.3772 | 0.01 | 0.01 | 0.01 | 0.01 | 0.01 | 0.01 | 7227 | 1151.7227 | 1186.3903 | 1151.7227 | 1391.727 | 1391.727 | 1391.727 | 1574.2486 | 1574.2486 | 1574.2486 | 7225 | 1429.703 | 0 | 0 | 0 | 0 | 0 | 0 | 1429.703 |  | 7225 | 1429.703 | 0 | 0 | 0 | 0 | 0 | 0 | 1429.703 | 7225 | 1429.703 | 0 | 0 | 0 | 0 | 0 | 0 | 1429.703 | 7225 | 1504.9505 | 768.9203 | 0 | 0 | 0 | 0 | 0 | 2273.8708 | 7225 | 1504.9505 | 768.9203 | 0 | 0 | 0 | 0 | 0 | 2273.8708 | 7225 | 1504.9505 | 768.9203 | 0 | 0 | 0 | 0 | 0 | 2273.8708 | 7225 | 1368.1863 | 1537.8406 | 0 | 0 | 0 | 0 | 0 | 0 | 0 | 2906.0269 | 7225 | 1530.033 | 1537.8406 | 0 | 17 | 0 | 0 | 0 | 0 | 0 | 3084.8736 | 7225 | 1530.033 | 1537.8406 | 0 | 0 | 0 | 0 | 0 | 0 | 0 | 3067.8736
7228 | 14.0926 | 14.0926 | 14.0926 | 0.01 | 0.01 | 0.01 | 0.01 | 0.01 | 0.01 | 7228 | 913.9138 | 913.9138 | 913.9138 | 1536.3226 | 1536.3226 | 1322.0619 | 1737.8075 | 1737.8075 | 1737.8075 | 7226 | 1420.297 | 0 | 0 | 0 | 0 | 0 | 0 | 1420.297 |  | 7226 | 1420.297 | 0 | 0 | 0 | 0 | 0 | 0 | 1420.297 | 7226 | 1420.297 | 0 | 0 | 0 | 0 | 0 | 0 | 1420.297 | 7226 | 1495.0495 | 771.9475 | 0 | 0 | 0 | 0 | 0 | 2266.997 | 7226 | 1495.0495 | 771.9475 | 0 | 0 | 0 | 0 | 0 | 2266.997 | 7226 | 1495.0495 | 771.9475 | 0 | 0 | 0 | 0 | 0 | 2266.997 | 7226 | 985.8184 | 1543.8951 | 0 | 0 | 0 | 0 | 0 | 0 | 0 | 2529.7135 | 7226 | 1510.9326 | 1543.8951 | 0 | 17 | 0 | 0 | 0 | 0 | 0 | 3071.8277 | 7226 | 1510.9326 | 1543.8951 | 0 | 0 | 0 | 0 | 0 | 0 | 0 | 3054.8277
7229 | 13.3772 | 13.3772 | 13.3772 | 0.01 | 0.01 | 0.01 | 0.01 | 0.01 | 0.01 | 7229 | 1389.2673 | 1389.2673 | 1389.2673 | 1281.7882 | 1679.6154 | 1679.6154 | 1374.7787 | 1899.8929 | 1899.8929 | 7227 | 1335.6436 | 0 | 0 | 0 | 0 | 0 | 0 | 1335.6436 |  | 7227 | 1335.6436 | 0 | 0 | 0 | 0 | 0 | 0 | 1335.6436 | 7227 | 1335.6436 | 0 | 0 | 0 | 0 | 0 | 0 | 1335.6436 | 7227 | 1405.9406 | 774.9748 | 0 | 0 | 0 | 0 | 0 | 2180.9154 | 7227 | 1405.9406 | 774.9748 | 0 | 0 | 0 | 0 | 0 | 2180.9154 | 7227 | 1405.9406 | 774.9748 | 0 | 0 | 0 | 0 | 0 | 2180.9154 | 7227 | 0 | 1549.9495 | 0 | 0 | 0 | 0 | 0 | 0 | 0 | 1549.9495 | 7227 | 0 | 1549.9495 | 0 | 17 | 0 | 0 | 0 | 0 | 0 | 1566.9495 | 7227 | 0 | 1549.9495 | 0 | 0 | 0 | 0 | 0 | 0 | 0 | 1549.9495
7230 | 12.3675 | 12.3675 | 12.3675 | 0.01 | 0.01 | 0.01 | 0.01 | 0.01 | 0.01 | 7230 | 1521.7511 | 1521.7511 | 1521.7511 | 1785.1311 | 1785.1311 | 1785.1311 | 1494.1325 | 2019.2467 | 2019.2467 | 7228 | 1288.6139 | 0 | 0 | 0 | 0 | 0 | 0 | 1288.6139 |  | 7228 | 1288.6139 | 0 | 0 | 0 | 0 | 0 | 0 | 1288.6139 | 7228 | 1288.6139 | 0 | 0 | 0 | 0 | 0 | 0 | 1288.6139 | 7228 | 1356.4356 | 773.9657 | 0 | 0 | 0 | 0 | 0 | 2130.4013 | 7228 | 1356.4356 | 773.9657 | 0 | 0 | 0 | 0 | 0 | 2130.4013 | 7228 | 1356.4356 | 773.9657 | 0 | 0 | 0 | 0 | 0 | 2130.4013 | 7228 | 1379.0429 | 1547.9314 | 0 | 0 | 0 | 0 | 0 | 0 | 0 | 2926.9743 | 7228 | 1379.0429 | 1547.9314 | 0 | 17 | 0 | 0 | 0 | 0 | 0 | 2943.9743 | 7228 | 1379.0429 | 1547.9314 | 0 | 0 | 0 | 0 | 0 | 0 | 0 | 2926.9743
7231 | 11.7919 | 11.7919 | 11.7919 | 0.01 | 0.01 | 0.01 | 0.01 | 0.01 | 0.01 | 7231 | 1542.85 | 1542.85 | 1542.85 | 1809.8817 | 1809.8817 | 1809.8817 | 1522.1291 | 2047.2432 | 2047.2432 | 7229 | 1373.2673 | 0 | 0 | 0 | 0 | 0 | 0 | 1373.2673 |  | 7229 | 1373.2673 | 0 | 0 | 0 | 0 | 0 | 0 | 1373.2673 | 7229 | 1373.2673 | 0 | 0 | 0 | 0 | 0 | 0 | 1373.2673 | 7229 | 1445.5446 | 764.884 | 0 | 0 | 0 | 0 | 0 | 2210.4285 | 7229 | 1445.5446 | 764.884 | 0 | 0 | 0 | 0 | 0 | 2210.4285 | 7229 | 1445.5446 | 764.884 | 0 | 0 | 0 | 0 | 0 | 2210.4285 | 7229 | 0 | 1529.7679 | 0 | 0 | 0 | 0 | 0 | 0 | 0 | 1529.7679 | 7229 | 0 | 1529.7679 | 0 | 17 | 0 | 0 | 0 | 0 | 0 | 1546.7679 | 7229 | 0 | 1529.7679 | 0 | 0 | 0 | 0 | 0 | 0 | 0 | 1529.7679
7232 | 0.01 | 7.0826 | 7.0826 | 0.01 | 0.01 | 0.01 | 0.01 | 0.01 | 0.01 | 7232 | 1541.7395 | 1541.7395 | 1541.7395 | 1808.579 | 1808.579 | 1808.579 | 2045.7697 | 2045.7697 | 2045.7697 | 7230 | 1589.604 | 0 | 5.0859 | 0 | 0 | 0 | 0 | 1594.6899 |  | 7230 | 1589.604 | 0 | 5.0859 | 0 | 0 | 0 | 0 | 1594.6899 | 7230 | 1589.604 | 0 | 5.0859 | 0 | 0 | 0 | 0 | 1594.6899 | 7230 | 1673.2673 | 745.7114 | 5.4983 | 0 | 0 | 0 | 0 | 2424.477 | 7230 | 1673.2673 | 745.7114 | 5.4983 | 0 | 0 | 0 | 0 | 2424.477 | 7230 | 1673.2673 | 745.7114 | 5.4983 | 0 | 0 | 0 | 0 | 2424.477 | 7230 | 0 | 1491.4228 | 6.8729 | 0 | 0 | 0 | 0 | 0 | 0 | 1498.2957 | 7230 | 0 | 1491.4228 | 6.8729 | 17 | 0 | 0 | 0 | 0 | 0 | 1515.2957 | 7230 | 0 | 1491.4228 | 6.8729 | 0 | 0 | 0 | 0 | 0 | 0 | 1498.2957
7233 | 0.01 | 7.0826 | 7.0826 | 0.01 | 0.01 | 0.01 | 0.01 | 0.01 | 0.01 | 7233 | 1503.9836 | 1503.9836 | 1503.9836 | 1764.2885 | 1764.2885 | 1764.2885 | 1995.6706 | 1995.6706 | 1995.6706 | 7231 | 1627.2277 | 0 | 91.5464 | 0 | 0 | 0 | 0 | 1718.7741 |  | 7231 | 1627.2277 | 0 | 91.5464 | 0 | 0 | 0 | 0 | 1718.7741 | 7231 | 1627.2277 | 0 | 91.5464 | 0 | 0 | 0 | 0 | 1718.7741 | 7231 | 1712.8713 | 726.5388 | 98.9691 | 0 | 0 | 0 | 0 | 2538.3792 | 7231 | 1712.8713 | 726.5388 | 98.9691 | 0 | 0 | 0 | 0 | 2538.3792 | 7231 | 1712.8713 | 726.5388 | 98.9691 | 0 | 0 | 0 | 0 | 2538.3792 | 7231 | 0 | 1453.0777 | 123.7113 | 0 | 0 | 0 | 0 | 0 | 0 | 1576.789 | 7231 | 822.8744 | 1453.0777 | 123.7113 | 17 | 0 | 0 | 0 | 0 | 0 | 2416.6635 | 7231 | 822.8744 | 1453.0777 | 123.7113 | 0 | 0 | 0 | 0 | 0 | 0 | 2399.6635
7234 | 0.01 | 0.01 | 0.01 | 0.01 | 0.01 | 0.01 | 0.01 | 0.01 | 0.01 | 7234 | 1466.2278 | 1466.2278 | 1466.2278 | 1719.998 | 1719.998 | 1719.998 | 1945.5715 | 1945.5715 | 1945.5715 | 7232 | 1617.8218 | 0 | 320.4124 | 0 | 0 | 0 | 0 | 1938.2342 |  | 7232 | 1617.8218 | 0 | 320.4124 | 0 | 0 | 0 | 0 | 1938.2342 | 7232 | 1617.8218 | 0 | 320.4124 | 0 | 0 | 0 | 0 | 1938.2342 | 7232 | 1545.6138 | 719.4753 | 346.3918 | 0 | 0 | 0 | 0 | 2611.4808 | 7232 | 1702.9703 | 719.4753 | 346.3918 | 0 | 0 | 0 | 0 | 2768.8373 | 7232 | 1545.6138 | 719.4753 | 346.3918 | 0 | 0 | 0 | 0 | 2611.4808 | 7232 | 0 | 1438.9506 | 432.9897 | 0 | 0 | 0 | 0 | 0 | 0 | 1871.9402 | 7232 | 0 | 1438.9506 | 432.9897 | 17 | 0 | 0 | 0 | 0 | 0 | 1888.9402 | 7232 | 0 | 1438.9506 | 432.9897 | 0 | 0 | 0 | 0 | 0 | 0 | 1871.9402
7235 | 0.01 | 0.01 | 0.01 | 0.01 | 0.01 | 0.01 | 0 | 0.01 | 0.01 | 7235 | 1450.6813 | 1450.6813 | 1450.6813 | 1701.7607 | 1701.7607 | 1701.7607 | 1924.9424 | 1924.9424 | 1924.9424 | 7233 | 1711.8812 | 0 | 615.3952 | 0 | 0 | 0 | 0 | 2327.2764 |  | 7233 | 1711.8812 | 0 | 615.3952 | 0 | 0 | 0 | 0 | 2327.2764 | 7233 | 1711.8812 | 0 | 615.3952 | 0 | 0 | 0 | 0 | 2327.2764 | 7233 | 1452.8867 | 753.7841 | 665.2921 | 0 | 0 | 0 | 0 | 2871.9628 | 7233 | 1801.9802 | 753.7841 | 665.2921 | 0 | 0 | 0 | 0 | 3221.0564 | 7233 | 1452.8867 | 753.7841 | 665.2921 | 0 | 0 | 0 | 0 | 2871.9628 | 7233 | 0 | 1507.5681 | 831.6151 | 0 | 0 | 0 | 0 | 0 | 0 | 2339.1832 | 7233 | 0 | 1507.5681 | 831.6151 | 17 | 0 | 0 | 0 | 0 | 0 | 2356.1832 | 7233 | 0 | 1507.5681 | 831.6151 | 0 | 0 | 0 | 0 | 0 | 0 | 2339.1832
7236 | 0.01 | 0.01 | 0.01 | 0.01 | 0.01 | 0.01 | 0 | 0.01 | 0.01 | 7236 | 1442.908 | 1442.908 | 1442.908 | 1692.6421 | 1692.6421 | 1692.6421 | 1914.6279 | 1914.6279 | 1914.6279 | 7234 | 1646.0396 | 0 | 778.1443 | 0 | 0 | 0 | 0 | 2424.1839 |  | 7234 | 1378.873 | 0 | 778.1443 | 0 | 0 | 0 | 0 | 2157.0173 | 7234 | 1646.0396 | 0 | 778.1443 | 0 | 0 | 0 | 0 | 2424.1839 | 7234 | 650.2272 | 752.775 | 841.2371 | 0 | 0 | 0 | 0 | 2244.2393 | 7234 | 1732.6733 | 752.775 | 841.2371 | 0 | 0 | 0 | 0 | 3326.6854 | 7234 | 1659.4766 | 752.775 | 841.2371 | 0 | 0 | 0 | 0 | 3253.4887 | 7234 | 0 | 1505.55 | 1051.5464 | 0 | 0 | 0 | 0 | 0 | 0 | 2557.0963 | 7234 | 0 | 1505.55 | 1051.5464 | 17 | 0 | 0 | 0 | 0 | 0 | 2574.0963 | 7234 | 0 | 1505.55 | 1051.5464 | 0 | 0 | 0 | 0 | 0 | 0 | 2557.0963
7237 | 8.6648 | 8.6648 | 8.6648 | 0.01 | 0.01 | 0.01 | 0.01 | 0.01 | 0.01 | 7237 | 1465.1173 | 1465.1173 | 1465.1173 | 1718.6953 | 1718.6953 | 1718.6953 | 1944.098 | 1944.098 | 1944.098 | 7235 | 1334.4204 | 0 | 813.7457 | 0 | 0 | 0 | 0 | 2148.1661 |  | 7235 | 1286.5532 | 0 | 813.7457 | 0 | 0 | 0 | 0 | 2100.2989 | 7235 | 1702.402 | 0 | 813.7457 | 0 | 0 | 0 | 0 | 2516.1478 | 7235 | 525.9852 | 756.8113 | 879.7251 | 0 | 0 | 0 | 0 | 2162.5216 | 7235 | 1025.9852 | 756.8113 | 879.7251 | 0 | 0 | 0 | 0 | 2662.5216 | 7235 | 1025.9852 | 756.8113 | 879.7251 | 0 | 0 | 0 | 0 | 2662.5216 | 7235 | 0 | 1513.6226 | 1099.6564 | 0 | 0 | 0 | 0 | 0 | 0 | 2613.279 | 7235 | 142.1166 | 1513.6226 | 1099.6564 | 17 | 0 | 0 | 0 | 0 | 0 | 2772.3955 | 7235 | 0 | 1513.6226 | 1099.6564 | 0 | 0 | 0 | 0 | 0 | 0 | 2613.279
7238 | 12.3675 | 12.3675 | 12.3675 | 0.01 | 0.01 | 0.01 | 0.01 | 0.01 | 0.01 | 7238 | 1476.222 | 1476.222 | 1476.222 | 1267.4906 | 1731.7219 | 1731.7219 | 1433.7189 | 1958.833 | 1958.833 | 7236 | 906.2148 | 0 | 701.8557 | 0 | 0 | 0 | 0 | 1608.0705 |  | 7236 | 1325.9437 | 0 | 701.8557 | 0 | 0 | 0 | 0 | 2027.7994 | 7236 | 1418.2201 | 0 | 701.8557 | 0 | 0 | 0 | 0 | 2120.0757 | 7236 | 555.7045 | 740.666 | 758.7629 | 0 | 0 | 0 | 0 | 2055.1334 | 7236 | 1055.7045 | 740.666 | 758.7629 | 0 | 0 | 0 | 0 | 2555.1334 | 7236 | 555.7045 | 740.666 | 758.7629 | 0 | 0 | 0 | 0 | 2055.1334 | 7236 | 0 | 1481.332 | 948.4536 | 0 | 0 | 0 | 0 | 0 | 0 | 2429.7856 | 7236 | 0 | 1481.332 | 948.4536 | 17 | 0 | 0 | 0 | 0 | 0 | 2446.7856 | 7236 | 0 | 1481.332 | 948.4536 | 0 | 0 | 0 | 0 | 0 | 0 | 2429.7856
7239 | 13.6426 | 13.6426 | 13.6426 | 1.1461 | 1.1461 | 1.1461 | 0.01 | 0.01 | 0.01 | 7239 | 1111.5768 | 1111.5768 | 1111.5768 | 1303.9651 | 1303.9651 | 1303.9651 | 1474.977 | 2000.0911 | 2000.0911 | 7237 | 1523.7624 | 0 | 447.5601 | 0 | 0 | 0 | 0 | 1971.3225 |  | 7237 | 1523.7624 | 0 | 447.5601 | 0 | 0 | 0 | 0 | 1971.3225 | 7237 | 1523.7624 | 0 | 447.5601 | 0 | 0 | 0 | 0 | 1971.3225 | 7237 | 1603.9604 | 724.5207 | 483.8488 | 0 | 0 | 0 | 0 | 2812.3299 | 7237 | 1603.9604 | 724.5207 | 483.8488 | 0 | 0 | 0 | 0 | 2812.3299 | 7237 | 1603.9604 | 724.5207 | 483.8488 | 0 | 0 | 0 | 0 | 2812.3299 | 7237 | 0 | 1449.0414 | 604.811 | 0 | 0 | 0 | 0 | 0 | 0 | 2053.8524 | 7237 | 0 | 1449.0414 | 604.811 | 17 | 0 | 0 | 0 | 0 | 0 | 2070.8524 | 7237 | 0 | 1449.0414 | 604.811 | 0 | 0 | 0 | 0 | 0 | 0 | 2053.8524
7240 | 14.9898 | 14.9898 | 14.9898 | 5.1105 | 5.1105 | 5.1105 | 0.01 | 0.01 | 0.01 | 7240 | 1146.0013 | 1146.0013 | 1146.0013 | 1344.3477 | 1344.3477 | 1344.3477 | 1520.6556 | 2045.7697 | 2045.7697 | 7238 | 1636.6337 | 0 | 162.7491 | 0 | 0 | 0 | 0 | 1799.3828 |  | 7238 | 1636.6337 | 0 | 162.7491 | 0 | 0 | 0 | 0 | 1799.3828 | 7238 | 1636.6337 | 0 | 162.7491 | 0 | 0 | 0 | 0 | 1799.3828 | 7238 | 1722.7723 | 732.5933 | 175.945 | 0 | 0 | 0 | 0 | 2631.3106 | 7238 | 1722.7723 | 732.5933 | 175.945 | 0 | 0 | 0 | 0 | 2631.3106 | 7238 | 1305.7481 | 732.5933 | 175.945 | 0 | 0 | 0 | 0 | 2214.2864 | 7238 | 0 | 1465.1867 | 219.9313 | 0 | 0 | 0 | 0 | 0 | 0 | 1685.118 | 7238 | 0 | 1465.1867 | 219.9313 | 17 | 0 | 0 | 0 | 0 | 0 | 1702.118 | 7238 | 0 | 1465.1867 | 219.9313 | 0 | 0 | 0 | 0 | 0 | 0 | 1685.118
7241 | 18.6145 | 18.6145 | 18.6145 | 6.7866 | 6.7866 | 6.7866 | 0.01 | 0.01 | 0.01 | 7241 | 1124.9024 | 1124.9024 | 1124.9024 | 1319.5971 | 1319.5971 | 1319.5971 | 1492.659 | 2017.7732 | 2017.7732 | 7239 | 1655.4455 | 0 | 20.3436 | 0 | 0 | 0 | 0 | 1675.7892 |  | 7239 | 1655.4455 | 0 | 20.3436 | 0 | 0 | 0 | 0 | 1675.7892 | 7239 | 1655.4455 | 0 | 20.3436 | 0 | 0 | 0 | 0 | 1675.7892 | 7239 | 1742.5743 | 743.6932 | 21.9931 | 0 | 0 | 0 | 0 | 2508.2606 | 7239 | 1742.5743 | 743.6932 | 21.9931 | 0 | 0 | 0 | 0 | 2508.2606 | 7239 | 1742.5743 | 743.6932 | 21.9931 | 0 | 0 | 0 | 0 | 2508.2606 | 7239 | 1771.6172 | 1487.3865 | 27.4914 | 0 | 0 | 0 | 0 | 0 | 0 | 3286.495 | 7239 | 1583.8303 | 1487.3865 | 27.4914 | 17 | 0 | 0 | 0 | 0 | 0 | 3115.7082 | 7239 | 1583.8303 | 1487.3865 | 27.4914 | 0 | 0 | 0 | 0 | 0 | 0 | 3098.7082
7242 | 18.6145 | 18.6145 | 18.6145 | 8.0251 | 8.0251 | 8.0251 | 0.01 | 0.01 | 0.01 | 7242 | 1083.8152 | 1083.8152 | 1083.8152 | 1271.3986 | 1271.3986 | 1271.3986 | 1438.1394 | 1963.2535 | 1963.2535 | 7240 | 1693.0693 | 0 | 0 | 0 | 0 | 0 | 0 | 1693.0693 |  | 7240 | 1693.0693 | 0 | 0 | 0 | 0 | 0 | 0 | 1693.0693 | 7240 | 1693.0693 | 0 | 0 | 0 | 0 | 0 | 0 | 1693.0693 | 7240 | 1782.1782 | 752.775 | 0 | 0 | 0 | 0 | 0 | 2534.9532 | 7240 | 1782.1782 | 752.775 | 0 | 0 | 0 | 0 | 0 | 2534.9532 | 7240 | 1782.1782 | 752.775 | 0 | 0 | 0 | 0 | 0 | 2534.9532 | 7240 | 1605.3788 | 1505.55 | 0 | 0 | 0 | 0 | 0 | 0 | 0 | 3110.9287 | 7240 | 1811.8812 | 1505.55 | 0 | 17 | 0 | 0 | 0 | 0 | 0 | 3334.4311 | 7240 | 1811.8812 | 1505.55 | 0 | 0 | 0 | 0 | 0 | 0 | 0 | 3317.4311
7243 | 20.9838 | 20.9838 | 20.9838 | 12.9218 | 12.9218 | 12.9218 | 0.01 | 0.01 | 0.01 | 7243 | 1028.2919 | 1028.2919 | 1028.2919 | 1206.2655 | 1206.2655 | 1206.2655 | 1364.4642 | 1889.5784 | 1889.5784 | 7241 | 1787.1287 | 0 | 0 | 0 | 0 | 0 | 0 | 1787.1287 |  | 7241 | 1787.1287 | 0 | 0 | 0 | 0 | 0 | 0 | 1787.1287 | 7241 | 1787.1287 | 0 | 0 | 0 | 0 | 0 | 0 | 1787.1287 | 7241 | 1881.1881 | 744.7023 | 0 | 0 | 0 | 0 | 0 | 2625.8904 | 7241 | 1881.1881 | 744.7023 | 0 | 0 | 0 | 0 | 0 | 2625.8904 | 7241 | 1881.1881 | 744.7023 | 0 | 0 | 0 | 0 | 0 | 2625.8904 | 7241 | 1349.3676 | 1489.4046 | 0 | 0 | 0 | 0 | 0 | 0 | 0 | 2838.7722 | 7241 | 1874.4817 | 1489.4046 | 0 | 17 | 0 | 0 | 0 | 0 | 0 | 3380.8864 | 7241 | 1874.4817 | 1489.4046 | 0 | 0 | 0 | 0 | 0 | 0 | 0 | 3363.8864
7244 | 20.9838 | 21.7964 | 21.7964 | 14.9898 | 14.9898 | 14.9898 | 0.01 | 0.01 | 0.01 | 7244 | 955.0011 | 955.0011 | 955.0011 | 1120.2897 | 1120.2897 | 1120.2897 | 1267.213 | 1292.8537 | 1267.213 | 7242 | 1909.4059 | 0 | 0 | 0 | 0 | 0 | 0 | 1909.4059 |  | 7242 | 1909.4059 | 0 | 0 | 0 | 0 | 0 | 0 | 1909.4059 | 7242 | 1909.4059 | 0 | 0 | 0 | 0 | 0 | 0 | 1909.4059 | 7242 | 2009.901 | 728.557 | 0 | 0 | 0 | 0 | 0 | 2738.458 | 7242 | 2009.901 | 728.557 | 0 | 0 | 0 | 0 | 0 | 2738.458 | 7242 | 2009.901 | 728.557 | 0 | 0 | 0 | 0 | 0 | 2738.458 | 7242 | 1253.8706 | 1457.114 | 0 | 0 | 0 | 0 | 0 | 0 | 0 | 2710.9847 | 7242 | 1778.9848 | 1457.114 | 0 | 17 | 0 | 0 | 0 | 0 | 0 | 3253.0988 | 7242 | 1778.9848 | 1457.114 | 0 | 0 | 0 | 0 | 0 | 0 | 0 | 3236.0988
7245 | 20.9838 | 21.7964 | 21.7964 | 17.8837 | 14.9898 | 14.9898 | 1.4071 | 1.4071 | 1.4071 | 7245 | 870.6056 | 870.6056 | 870.6056 | 1021.2874 | 1021.2874 | 1021.2874 | 1155.2267 | 1155.2267 | 1155.2267 | 7243 | 1693.0693 | 0 | 0 | 0 | 0 | 0 | 0 | 1693.0693 |  | 7243 | 1693.0693 | 0 | 0 | 0 | 0 | 0 | 0 | 1693.0693 | 7243 | 1693.0693 | 0 | 0 | 0 | 0 | 0 | 0 | 1693.0693 | 7243 | 1782.1782 | 726.5388 | 0 | 0 | 0 | 0 | 0 | 2508.7171 | 7243 | 1782.1782 | 726.5388 | 0 | 0 | 0 | 0 | 0 | 2508.7171 | 7243 | 1782.1782 | 726.5388 | 0 | 0 | 0 | 0 | 0 | 2508.7171 | 7243 | 1491.6829 | 1453.0777 | 0 | 0 | 0 | 0 | 0 | 0 | 0 | 2944.7606 | 7243 | 1811.8812 | 1453.0777 | 0 | 17 | 0 | 0 | 0 | 0 | 0 | 3281.9589 | 7243 | 1811.8812 | 1453.0777 | 0 | 0 | 0 | 0 | 0 | 0 | 0 | 3264.9589
7246 | 20.9838 | 21.7964 | 21.7964 | 16.9307 | 14.9898 | 14.9898 | 1.4071 | 1.4071 | 1.4071 | 7246 | 839.5126 | 839.5126 | 839.5126 | 984.8128 | 984.8128 | 984.8128 | 1113.9686 | 1113.9686 | 1113.9686 | 7244 | 1580.198 | 0 | 0 | 0 | 0 | 0 | 0 | 1580.198 |  | 7244 | 1580.198 | 0 | 0 | 0 | 0 | 0 | 0 | 1580.198 | 7244 | 1580.198 | 0 | 0 | 0 | 0 | 0 | 0 | 1580.198 | 7244 | 1663.3663 | 738.6478 | 0 | 0 | 0 | 0 | 0 | 2402.0142 | 7244 | 1663.3663 | 738.6478 | 0 | 0 | 0 | 0 | 0 | 2402.0142 | 7244 | 1663.3663 | 738.6478 | 0 | 0 | 0 | 0 | 0 | 2402.0142 | 7244 | 1642.6636 | 1477.2957 | 0 | 0 | 0 | 0 | 0 | 0 | 0 | 3119.9592 | 7244 | 1668.3042 | 1477.2957 | 0 | 17 | 0 | 0 | 0 | 0 | 0 | 3162.5999 | 7244 | 1691.0891 | 1477.2957 | 0 | 0 | 0 | 0 | 0 | 0 | 0 | 3168.3848
7247 | 20.9838 | 21.7964 | 21.7964 | 17.8837 | 15.7212 | 15.7212 | 1.4071 | 1.4071 | 1.4071 | 7247 | 813.9718 | 813.9718 | 813.9718 | 954.8516 | 954.8516 | 954.8516 | 1080.078 | 1080.078 | 1080.078 | 7245 | 1363.8614 | 0 | 0 | 0 | 0 | 0 | 0 | 1363.8614 |  | 7245 | 1363.8614 | 0 | 0 | 0 | 0 | 0 | 0 | 1363.8614 | 7245 | 1363.8614 | 0 | 0 | 0 | 0 | 0 | 0 | 1363.8614 | 7245 | 1435.6436 | 698.2846 | 0 | 0 | 0 | 0 | 0 | 2133.9281 | 7245 | 1435.6436 | 698.2846 | 0 | 0 | 0 | 0 | 0 | 2133.9281 | 7245 | 1435.6436 | 698.2846 | 0 | 0 | 0 | 0 | 0 | 2133.9281 | 7245 | 1459.571 | 1396.5691 | 0 | 0 | 0 | 0 | 0 | 0 | 0 | 2856.1401 | 7245 | 1459.571 | 1396.5691 | 0 | 17 | 0 | 0 | 0 | 0 | 0 | 2873.1401 | 7245 | 1459.571 | 1396.5691 | 0 | 0 | 0 | 0 | 0 | 0 | 0 | 2856.1401
7248 | 20.9838 | 21.7964 | 21.7964 | 18.4142 | 16.2384 | 16.2384 | 1.6113 | 1.6113 | 1.6113 | 7248 | 801.7567 | 801.7567 | 801.7567 | 940.5223 | 940.5223 | 940.5223 | 1063.8695 | 1063.8695 | 1063.8695 | 7246 | 1138.1188 | 0 | 0 | 0 | 0 | 0 | 0 | 1138.1188 |  | 7246 | 1138.1188 | 0 | 0 | 0 | 0 | 0 | 0 | 1138.1188 | 7246 | 1138.1188 | 0 | 0 | 0 | 0 | 0 | 0 | 1138.1188 | 7246 | 1198.0198 | 649.8486 | 0 | 0 | 0 | 0 | 0 | 1847.8684 | 7246 | 1198.0198 | 649.8486 | 0 | 0 | 0 | 0 | 0 | 1847.8684 | 7246 | 1198.0198 | 649.8486 | 0 | 0 | 0 | 0 | 0 | 1847.8684 | 7246 | 1217.9868 | 1299.6973 | 0 | 0 | 0 | 0 | 0 | 0 | 0 | 2517.6841 | 7246 | 1217.9868 | 1299.6973 | 0 | 17 | 0 | 0 | 0 | 0 | 0 | 2534.6841 | 7246 | 1217.9868 | 1299.6973 | 0 | 0 | 0 | 0 | 0 | 0 | 0 | 2517.6841
7249 | 20.9838 | 20.9838 | 20.9838 | 14.9898 | 14.9898 | 14.9898 | 0.10514 | 0.10514 | 0.10514 | 7249 | 788.4311 | 788.4311 | 788.4311 | 924.8904 | 924.8904 | 924.8904 | 1046.1875 | 1046.1875 | 1046.1875 | 7247 | 1062.8713 | 0 | 0 | 0 | 0 | 0 | 0 | 1062.8713 |  | 7247 | 1062.8713 | 0 | 0 | 0 | 0 | 0 | 0 | 1062.8713 | 7247 | 1062.8713 | 0 | 0 | 0 | 0 | 0 | 0 | 1062.8713 | 7247 | 1118.8119 | 574.1675 | 0 | 0 | 0 | 0 | 0 | 1692.9794 | 7247 | 1118.8119 | 574.1675 | 0 | 0 | 0 | 0 | 0 | 1692.9794 | 7247 | 1118.8119 | 574.1675 | 0 | 0 | 0 | 0 | 0 | 1692.9794 | 7247 | 1137.4587 | 1148.335 | 0 | 0 | 0 | 0 | 0 | 0 | 0 | 2285.7938 | 7247 | 1137.4587 | 1148.335 | 0 | 17 | 0 | 0 | 0 | 0 | 0 | 2302.7938 | 7247 | 1137.4587 | 1148.335 | 0 | 0 | 0 | 0 | 0 | 0 | 0 | 2285.7938
7250 | 20.9838 | 20.9838 | 20.9838 | 13.6426 | 13.6426 | 13.6426 | 0.01 | 0.01 | 0.01 | 7250 | 776.216 | 776.216 | 776.216 | 910.5611 | 910.5611 | 910.5611 | 1029.9789 | 1029.9789 | 1555.0931 | 7248 | 846.5347 | 0 | 0 | 0 | 0 | 0 | 0 | 846.5347 |  | 7248 | 846.5347 | 0 | 0 | 0 | 0 | 0 | 0 | 846.5347 | 7248 | 846.5347 | 0 | 0 | 0 | 0 | 0 | 0 | 846.5347 | 7248 | 891.0891 | 507.5681 | 0 | 0 | 0 | 0 | 0 | 1398.6572 | 7248 | 891.0891 | 507.5681 | 0 | 0 | 0 | 0 | 0 | 1398.6572 | 7248 | 891.0891 | 507.5681 | 0 | 0 | 0 | 0 | 0 | 1398.6572 | 7248 | 905.9406 | 1015.1362 | 0 | 0 | 0 | 0 | 0 | 0 | 0 | 1921.0768 | 7248 | 905.9406 | 1015.1362 | 0 | 17 | 0 | 0 | 0 | 0 | 0 | 1938.0768 | 7248 | 905.9406 | 1015.1362 | 0 | 0 | 0 | 0 | 0 | 0 | 0 | 1921.0768
7251 | 20.9838 | 20.9838 | 20.9838 | 11.1093 | 11.1093 | 11.1093 | 0.01 | 0.01 | 0.01 | 7251 | 785.0997 | 785.0997 | 785.0997 | 920.9824 | 920.9824 | 920.9824 | 1041.7669 | 1041.7669 | 1478.2554 | 7249 | 837.1287 | 0 | 0 | 0 | 0 | 0 | 0 | 837.1287 |  | 7249 | 837.1287 | 0 | 0 | 0 | 0 | 0 | 0 | 837.1287 | 7249 | 837.1287 | 0 | 0 | 0 | 0 | 0 | 0 | 837.1287 | 7249 | 881.1881 | 451.0595 | 0 | 0 | 0 | 0 | 0 | 1332.2477 | 7249 | 881.1881 | 451.0595 | 0 | 0 | 0 | 0 | 0 | 1332.2477 | 7249 | 881.1881 | 451.0595 | 0 | 0 | 0 | 0 | 0 | 1332.2477 | 7249 | 895.8746 | 902.1191 | 0 | 0 | 0 | 0 | 0 | 0 | 0 | 1797.9937 | 7249 | 895.8746 | 902.1191 | 0 | 17 | 0 | 0 | 0 | 0 | 0 | 1814.9937 | 7249 | 895.8746 | 902.1191 | 0 | 0 | 0 | 0 | 0 | 0 | 0 | 1797.9937
7252 | 18.6145 | 18.6145 | 18.6145 | 8.0251 | 8.0251 | 8.0251 | 0.01 | 0.01 | 0.01 | 7252 | 821.7451 | 821.7451 | 821.7451 | 963.9702 | 963.9702 | 963.9702 | 1090.3926 | 1090.3926 | 1090.3926 | 7250 | 808.9109 | 0 | 0 | 0 | 0 | 0 | 0 | 808.9109 |  | 7250 | 808.9109 | 0 | 0 | 0 | 0 | 0 | 0 | 808.9109 | 7250 | 808.9109 | 0 | 0 | 0 | 0 | 0 | 0 | 808.9109 | 7250 | 851.4851 | 413.7235 | 0 | 0 | 0 | 0 | 0 | 1265.2087 | 7250 | 851.4851 | 413.7235 | 0 | 0 | 0 | 0 | 0 | 1265.2087 | 7250 | 851.4851 | 413.7235 | 0 | 0 | 0 | 0 | 0 | 1265.2087 | 7250 | 865.6766 | 827.447 | 0 | 0 | 0 | 0 | 0 | 0 | 0 | 1693.1236 | 7250 | 865.6766 | 827.447 | 0 | 17 | 0 | 0 | 0 | 0 | 0 | 1710.1236 | 7250 | 865.6766 | 827.447 | 0 | 0 | 0 | 0 | 0 | 0 | 0 | 1693.1236
7253 | 18.6145 | 18.6145 | 18.6145 | 7.3621 | 7.3621 | 7.3621 | 0.01 | 0.01 | 0.01 | 7253 | 881.7103 | 881.7103 | 881.7103 | 1034.314 | 1034.314 | 1034.314 | 1169.9617 | 1169.9617 | 1169.9617 | 7251 | 686.6337 | 0 | 0 | 0 | 0 | 0 | 0 | 686.6337 |  | 7251 | 686.6337 | 0 | 0 | 0 | 0 | 0 | 0 | 686.6337 | 7251 | 686.6337 | 0 | 0 | 0 | 0 | 0 | 0 | 686.6337 | 7251 | 722.7723 | 404.6418 | 0 | 0 | 0 | 0 | 0 | 1127.4141 | 7251 | 722.7723 | 404.6418 | 0 | 0 | 0 | 0 | 0 | 1127.4141 | 7251 | 722.7723 | 404.6418 | 0 | 0 | 0 | 0 | 0 | 1127.4141 | 7251 | 734.8185 | 809.2836 | 0 | 0 | 0 | 0 | 0 | 0 | 0 | 1544.102 | 7251 | 734.8185 | 809.2836 | 0 | 17 | 0 | 0 | 0 | 0 | 0 | 1561.102 | 7251 | 734.8185 | 809.2836 | 0 | 0 | 0 | 0 | 0 | 0 | 0 | 1544.102
7254 | 16.2384 | 16.2384 | 16.2384 | 6.4125 | 6.4125 | 6.4125 | 0.01 | 0.01 | 0.01 | 7254 | 933.9022 | 933.9022 | 933.9022 | 1095.5391 | 1095.5391 | 1095.5391 | 1764.3306 | 1239.2164 | 1239.2164 | 7252 | 620.7921 | 0 | 0 | 0 | 0 | 0 | 0 | 620.7921 |  | 7252 | 620.7921 | 0 | 0 | 0 | 0 | 0 | 0 | 620.7921 | 7252 | 620.7921 | 0 | 0 | 0 | 0 | 0 | 0 | 620.7921 | 7252 | 653.4653 | 432.8961 | 0 | 0 | 0 | 0 | 0 | 1086.3614 | 7252 | 653.4653 | 432.8961 | 0 | 0 | 0 | 0 | 0 | 1086.3614 | 7252 | 653.4653 | 432.8961 | 0 | 0 | 0 | 0 | 0 | 1086.3614 | 7252 | 664.3564 | 865.7921 | 0 | 0 | 0 | 0 | 0 | 0 | 0 | 1530.1486 | 7252 | 664.3564 | 865.7921 | 0 | 17 | 0 | 0 | 0 | 0 | 0 | 1547.1486 | 7252 | 664.3564 | 865.7921 | 0 | 0 | 0 | 0 | 0 | 0 | 0 | 1530.1486
7255 | 13.6685 | 13.6685 | 13.6685 | 1.1461 | 1.1461 | 1.1461 | 0.01 | 0.01 | 0.01 | 7255 | 986.0941 | 986.0941 | 986.0941 | 1156.7643 | 1156.7643 | 1156.7643 | 1833.5852 | 1308.4711 | 1308.4711 | 7253 | 611.3861 | 0 | 0 | 0 | 0 | 0 | 0 | 611.3861 |  | 7253 | 611.3861 | 0 | 0 | 0 | 0 | 0 | 0 | 611.3861 | 7253 | 611.3861 | 0 | 0 | 0 | 0 | 0 | 0 | 611.3861 | 7253 | 643.5644 | 458.1231 | 0 | 0 | 0 | 0 | 0 | 1101.6875 | 7253 | 643.5644 | 458.1231 | 0 | 0 | 0 | 0 | 0 | 1101.6875 | 7253 | 643.5644 | 458.1231 | 0 | 0 | 0 | 0 | 0 | 1101.6875 | 7253 | 654.2904 | 916.2462 | 0 | 0 | 0 | 0 | 0 | 0 | 0 | 1570.5366 | 7253 | 654.2904 | 916.2462 | 0 | 17 | 0 | 0 | 0 | 0 | 0 | 1587.5366 | 7253 | 654.2904 | 916.2462 | 0 | 0 | 0 | 0 | 0 | 0 | 0 | 1570.5366
7256 | 13.0305 | 13.0305 | 13.0305 | 0.01 | 0.01 | 0.01 | 0.01 | 0.01 | 0.01 | 7256 | 1416.2568 | 1416.2568 | 1416.2568 | 1661.3782 | 1661.3782 | 1661.3782 | 1879.2638 | 1354.1497 | 1354.1497 | 7254 | 592.5743 | 0 | 10.1718 | 0 | 0 | 0 | 0 | 602.7461 |  | 7254 | 592.5743 | 0 | 10.1718 | 0 | 0 | 0 | 0 | 602.7461 | 7254 | 592.5743 | 0 | 10.1718 | 0 | 0 | 0 | 0 | 602.7461 | 7254 | 623.7624 | 463.1685 | 10.9966 | 0 | 0 | 0 | 0 | 1097.9275 | 7254 | 623.7624 | 463.1685 | 10.9966 | 0 | 0 | 0 | 0 | 1097.9275 | 7254 | 623.7624 | 463.1685 | 10.9966 | 0 | 0 | 0 | 0 | 1097.9275 | 7254 | 634.1584 | 926.337 | 13.7457 | 0 | 0 | 0 | 0 | 0 | 0 | 1574.2412 | 7254 | 634.1584 | 926.337 | 13.7457 | 17 | 0 | 0 | 0 | 0 | 0 | 1591.2412 | 7254 | 634.1584 | 926.337 | 13.7457 | 0 | 0 | 0 | 0 | 0 | 0 | 1574.2412
7257 | 13.0305 | 13.0305 | 13.0305 | 0.01 | 0.01 | 0.01 | 0.01 | 0.01 | 0.01 | 7257 | 1400.7103 | 1400.7103 | 1400.7103 | 1643.1409 | 1643.1409 | 1643.1409 | 1333.5206 | 1333.5206 | 1333.5206 | 7255 | 592.5743 | 0 | 96.6323 | 0 | 0 | 0 | 0 | 689.2066 |  | 7255 | 592.5743 | 0 | 96.6323 | 0 | 0 | 0 | 0 | 689.2066 | 7255 | 592.5743 | 0 | 96.6323 | 0 | 0 | 0 | 0 | 689.2066 | 7255 | 623.7624 | 473.2593 | 104.4674 | 0 | 0 | 0 | 0 | 1201.4891 | 7255 | 623.7624 | 473.2593 | 104.4674 | 0 | 0 | 0 | 0 | 1201.4891 | 7255 | 623.7624 | 473.2593 | 104.4674 | 0 | 0 | 0 | 0 | 1201.4891 | 7255 | 634.1584 | 946.5187 | 130.5842 | 0 | 0 | 0 | 0 | 0 | 0 | 1711.2613 | 7255 | 568.3632 | 946.5187 | 130.5842 | 17 | 0 | 0 | 0 | 0 | 0 | 1662.466 | 7255 | 568.3632 | 946.5187 | 130.5842 | 0 | 0 | 0 | 0 | 0 | 0 | 1645.466
7258 | 12.3675 | 12.3675 | 12.3675 | 0.01 | 0.01 | 0.01 | 0 | 0.01 | 0.01 | 7258 | 1342.966 | 1342.966 | 1342.966 | 1575.4024 | 1575.4024 | 1575.4024 | 1782.0126 | 1782.0126 | 1782.0126 | 7256 | 489.1089 | 0 | 300.0687 | 0 | 0 | 0 | 0 | 789.1776 |  | 7256 | 489.1089 | 0 | 300.0687 | 0 | 0 | 0 | 0 | 789.1776 | 7256 | 489.1089 | 0 | 300.0687 | 0 | 0 | 0 | 0 | 789.1776 | 7256 | 514.8515 | 474.2684 | 324.3986 | 0 | 0 | 0 | 0 | 1313.5185 | 7256 | 514.8515 | 474.2684 | 324.3986 | 0 | 0 | 0 | 0 | 1313.5185 | 7256 | 514.8515 | 474.2684 | 324.3986 | 0 | 0 | 0 | 0 | 1313.5185 | 7256 | 523.4323 | 948.5368 | 405.4983 | 0 | 0 | 0 | 0 | 0 | 0 | 1877.4675 | 7256 | 424.6964 | 948.5368 | 405.4983 | 17 | 0 | 0 | 0 | 0 | 0 | 1795.7315 | 7256 | 424.6964 | 948.5368 | 405.4983 | 0 | 0 | 0 | 0 | 0 | 0 | 1778.7315
7259 | 0.01 | 7.0826 | 7.0826 | 0.01 | 0.01 | 0.01 | 0 | 0.01 | 0.01 | 7259 | 1294.1055 | 1294.1055 | 1294.1055 | 1518.0853 | 1518.0853 | 1518.0853 | 1717.1784 | 1717.1784 | 1717.1784 | 7257 | 442.0792 | 0 | 534.0206 | 0 | 0 | 0 | 0 | 976.0998 |  | 7257 | 442.0792 | 0 | 534.0206 | 0 | 0 | 0 | 0 | 976.0998 | 7257 | 442.0792 | 0 | 534.0206 | 0 | 0 | 0 | 0 | 976.0998 | 7257 | 465.3465 | 456.1049 | 577.3196 | 0 | 0 | 0 | 0 | 1498.7711 | 7257 | 465.3465 | 456.1049 | 577.3196 | 0 | 0 | 0 | 0 | 1498.7711 | 7257 | 465.3465 | 456.1049 | 577.3196 | 0 | 0 | 0 | 0 | 1498.7711 | 7257 | 0 | 912.2099 | 721.6495 | 0 | 0 | 0 | 0 | 0 | 0 | 1633.8594 | 7257 | 0 | 912.2099 | 721.6495 | 17 | 0 | 0 | 0 | 0 | 0 | 1650.8594 | 7257 | 37.6525 | 912.2099 | 721.6495 | 0 | 0 | 0 | 0 | 0 | 0 | 1671.5119
7260 | 0.01 | 7.0826 | 7.0826 | 0.01 | 0.01 | 0.01 | 0 | 0.01 | 0.01 | 7260 | 1286.3322 | 1286.3322 | 1286.3322 | 1508.9667 | 1508.9667 | 1508.9667 | 1706.8639 | 1706.8639 | 1706.8639 | 7258 | 545.5446 | 0 | 757.8007 | 0 | 0 | 0 | 0 | 1303.3452 |  | 7258 | 545.5446 | 0 | 757.8007 | 0 | 0 | 0 | 0 | 1303.3452 | 7258 | 545.5446 | 0 | 757.8007 | 0 | 0 | 0 | 0 | 1303.3452 | 7258 | 574.2574 | 485.3683 | 819.244 | 0 | 0 | 0 | 0 | 1878.8697 | 7258 | 574.2574 | 485.3683 | 819.244 | 0 | 0 | 0 | 0 | 1878.8697 | 7258 | 574.2574 | 485.3683 | 819.244 | 0 | 0 | 0 | 0 | 1878.8697 | 7258 | 0 | 970.7366 | 1024.055 | 0 | 0 | 0 | 0 | 0 | 0 | 1994.7916 | 7258 | 400.5166 | 970.7366 | 1024.055 | 17 | 0 | 0 | 0 | 0 | 0 | 2412.3082 | 7258 | 0 | 970.7366 | 1024.055 | 0 | 0 | 0 | 0 | 0 | 0 | 1994.7916
7261 | 12.3675 | 12.3675 | 12.3675 | 0.01 | 0.01 | 0.01 | 0.01 | 0.01 | 0.01 | 7261 | 1329.6404 | 1329.6404 | 1329.6404 | 1095.5391 | 1559.7705 | 1559.7705 | 1764.3306 | 1764.3306 | 1764.3306 | 7259 | 649.0099 | 0 | 910.378 | 0 | 0 | 0 | 0 | 1559.3879 |  | 7259 | 649.0099 | 0 | 910.378 | 0 | 0 | 0 | 0 | 1559.3879 | 7259 | 649.0099 | 0 | 910.378 | 0 | 0 | 0 | 0 | 1559.3879 | 7259 | 372.967 | 539.8587 | 984.1924 | 0 | 0 | 0 | 0 | 1897.0181 | 7259 | 683.1683 | 539.8587 | 984.1924 | 0 | 0 | 0 | 0 | 2207.2195 | 7259 | 683.1683 | 539.8587 | 984.1924 | 0 | 0 | 0 | 0 | 2207.2195 | 7259 | 0 | 1079.7175 | 1230.2405 | 0 | 0 | 0 | 0 | 0 | 0 | 2309.958 | 7259 | 109.3817 | 1079.7175 | 1230.2405 | 17 | 0 | 0 | 0 | 0 | 0 | 2436.3397 | 7259 | 109.3817 | 1079.7175 | 1230.2405 | 0 | 0 | 0 | 0 | 0 | 0 | 2419.3397
7262 | 13.3772 | 13.3772 | 13.3772 | 0.01 | 0.01 | 0.01 | 0.01 | 0.01 | 0.01 | 7262 | 1095.4454 | 1095.4454 | 1095.4454 | 1146.343 | 1241.4285 | 1146.343 | 1296.683 | 1821.7972 | 1296.683 | 7260 | 601.9802 | 0 | 813.7457 | 0 | 0 | 0 | 0 | 1415.7259 |  | 7260 | 601.9802 | 0 | 813.7457 | 0 | 0 | 0 | 0 | 1415.7259 | 7260 | 601.9802 | 0 | 813.7457 | 0 | 0 | 0 | 0 | 1415.7259 | 7260 | 449.909 | 580.222 | 879.7251 | 0 | 0 | 0 | 0 | 1909.8561 | 7260 | 543.1673 | 580.222 | 879.7251 | 0 | 0 | 0 | 0 | 2003.1144 | 7260 | 633.6634 | 580.222 | 879.7251 | 0 | 0 | 0 | 0 | 2093.6105 | 7260 | 0 | 1160.444 | 1099.6564 | 0 | 0 | 0 | 0 | 0 | 0 | 2260.1004 | 7260 | 194.4175 | 1160.444 | 1099.6564 | 17 | 0 | 0 | 0 | 0 | 0 | 2471.5179 | 7260 | 0 | 1160.444 | 1099.6564 | 0 | 0 | 0 | 0 | 0 | 0 | 2260.1004
7263 | 19.4916 | 21.7964 | 21.7964 | 19.3152 | 14.022 | 14.022 | 0.01 | 0.01 | 0.01 | 7263 | 1019.4081 | 1019.4081 | 1019.4081 | 1195.8442 | 1195.8442 | 1195.8442 | 1352.6762 | 1785.7757 | 1352.6762 | 7261 | 733.6634 | 0 | 493.3333 | 0 | 0 | 0 | 0 | 1226.9967 |  | 7261 | 733.6634 | 0 | 493.3333 | 0 | 0 | 0 | 0 | 1226.9967 | 7261 | 733.6634 | 0 | 493.3333 | 0 | 0 | 0 | 0 | 1226.9967 | 7261 | 486.8939 | 581.2311 | 533.3333 | 0 | 0 | 0 | 0 | 1601.4583 | 7261 | 772.2772 | 581.2311 | 533.3333 | 0 | 0 | 0 | 0 | 1886.8416 | 7261 | 772.2772 | 581.2311 | 533.3333 | 0 | 0 | 0 | 0 | 1886.8416 | 7261 | 194.2442 | 1162.4622 | 666.6667 | 0 | 0 | 0 | 0 | 0 | 0 | 2023.373 | 7261 | 194.2442 | 1162.4622 | 666.6667 | 17 | 0 | 0 | 0 | 0 | 0 | 2040.373 | 7261 | 194.2442 | 1162.4622 | 666.6667 | 0 | 0 | 0 | 0 | 0 | 0 | 2023.373
7264 | 19.4916 | 21.7964 | 21.7964 | 3.3502 | 3.3502 | 3.3502 | 0.01 | 0.01 | 0.01 | 7264 | 1088.257 | 1088.257 | 1088.257 | 1276.6092 | 1276.6092 | 1276.6092 | 1444.0334 | 1444.0334 | 1444.0334 | 7262 | 921.7822 | 0 | 157.6632 | 0 | 0 | 0 | 0 | 1079.4454 |  | 7262 | 921.7822 | 0 | 157.6632 | 0 | 0 | 0 | 0 | 1079.4454 | 7262 | 921.7822 | 0 | 157.6632 | 0 | 0 | 0 | 0 | 1079.4454 | 7262 | 970.297 | 583.2492 | 170.4467 | 0 | 0 | 0 | 0 | 1723.993 | 7262 | 970.297 | 583.2492 | 170.4467 | 0 | 0 | 0 | 0 | 1723.993 | 7262 | 875.2115 | 583.2492 | 170.4467 | 0 | 0 | 0 | 0 | 1628.9075 | 7262 | 986.4686 | 1166.4985 | 213.0584 | 0 | 0 | 0 | 0 | 0 | 0 | 2366.0256 | 7262 | 924.8048 | 1166.4985 | 213.0584 | 17 | 0 | 0 | 0 | 0 | 0 | 2321.3617 | 7262 | 986.4686 | 1166.4985 | 213.0584 | 0 | 0 | 0 | 0 | 0 | 0 | 2366.0256
7265 | 13.3772 | 13.3772 | 13.3772 | 0.01 | 0.01 | 0.01 | 0.01 | 0.01 | 0.01 | 7265 | 1107.0891 | 1107.0891 | 1107.0891 | 1712.182 | 1712.182 | 1712.182 | 1411.6163 | 1411.6163 | 1411.6163 | 7263 | 959.4059 | 0 | 15.2577 | 0 | 0 | 0 | 0 | 974.6637 |  | 7263 | 959.4059 | 0 | 15.2577 | 0 | 0 | 0 | 0 | 974.6637 | 7263 | 959.4059 | 0 | 15.2577 | 0 | 0 | 0 | 0 | 974.6637 | 7263 | 1009.901 | 610.4945 | 16.4948 | 0 | 0 | 0 | 0 | 1636.8903 | 7263 | 1009.901 | 610.4945 | 16.4948 | 0 | 0 | 0 | 0 | 1636.8903 | 7263 | 1009.901 | 610.4945 | 16.4948 | 0 | 0 | 0 | 0 | 1636.8903 | 7263 | 1026.7327 | 1220.9889 | 20.6186 | 0 | 0 | 0 | 0 | 0 | 0 | 2268.3401 | 7263 | 1026.7327 | 1220.9889 | 20.6186 | 17 | 0 | 0 | 0 | 0 | 0 | 2285.3401 | 7263 | 1026.7327 | 1220.9889 | 20.6186 | 0 | 0 | 0 | 0 | 0 | 0 | 2268.3401
7266 | 13.0305 | 13.0305 | 13.0305 | 0.01 | 0.01 | 0.01 | 0.01 | 0.01 | 0.01 | 7266 | 1412.9254 | 1412.9254 | 1412.9254 | 1657.4702 | 1657.4702 | 1657.4702 | 1349.7292 | 1874.8433 | 1349.7292 | 7264 | 959.4059 | 0 | 0 | 0 | 0 | 0 | 0 | 959.4059 |  | 7264 | 959.4059 | 0 | 0 | 0 | 0 | 0 | 0 | 959.4059 | 7264 | 959.4059 | 0 | 0 | 0 | 0 | 0 | 0 | 959.4059 | 7264 | 1009.901 | 618.5671 | 0 | 0 | 0 | 0 | 0 | 1628.4681 | 7264 | 1009.901 | 618.5671 | 0 | 0 | 0 | 0 | 0 | 1628.4681 | 7264 | 1009.901 | 618.5671 | 0 | 0 | 0 | 0 | 0 | 1628.4681 | 7264 | 0 | 1237.1342 | 0 | 0 | 0 | 0 | 0 | 0 | 0 | 1237.1342 | 7264 | 0 | 1237.1342 | 0 | 17 | 0 | 0 | 0 | 0 | 0 | 1254.1342 | 7264 | 0 | 1237.1342 | 0 | 0 | 0 | 0 | 0 | 0 | 0 | 1237.1342
7267 | 12.3675 | 12.3675 | 12.3675 | 0.01 | 0.01 | 0.01 | 0.01 | 0.01 | 0.01 | 7267 | 1358.5125 | 1358.5125 | 1358.5125 | 1593.6397 | 1593.6397 | 1593.6397 | 1277.5275 | 1802.6416 | 1277.5275 | 7265 | 1091.0891 | 0 | 0 | 0 | 0 | 0 | 0 | 1091.0891 |  | 7265 | 1091.0891 | 0 | 0 | 0 | 0 | 0 | 0 | 1091.0891 | 7265 | 1091.0891 | 0 | 0 | 0 | 0 | 0 | 0 | 1091.0891 | 7265 | 1148.5149 | 597.3764 | 0 | 0 | 0 | 0 | 0 | 1745.8912 | 7265 | 1148.5149 | 597.3764 | 0 | 0 | 0 | 0 | 0 | 1745.8912 | 7265 | 914.1688 | 597.3764 | 0 | 0 | 0 | 0 | 0 | 1511.5452 | 7265 | 0 | 1194.7528 | 0 | 0 | 0 | 0 | 0 | 0 | 0 | 1194.7528 | 7265 | 0 | 1194.7528 | 0 | 17 | 0 | 0 | 0 | 0 | 0 | 1211.7528 | 7265 | 0 | 1194.7528 | 0 | 0 | 0 | 0 | 0 | 0 | 0 | 1194.7528
7268 | 13.0305 | 13.0305 | 13.0305 | 0.01 | 0.01 | 0.01 | 0.01 | 0.01 | 0.01 | 7268 | 1304.0997 | 1304.0997 | 1304.0997 | 1529.8093 | 1529.8093 | 1529.8093 | 1205.3258 | 1730.44 | 1205.3258 | 7266 | 1298.0198 | 0 | 0 | 0 | 0 | 0 | 0 | 1298.0198 |  | 7266 | 1298.0198 | 0 | 0 | 0 | 0 | 0 | 0 | 1298.0198 | 7266 | 1298.0198 | 0 | 0 | 0 | 0 | 0 | 0 | 1298.0198 | 7266 | 1366.3366 | 579.2129 | 0 | 0 | 0 | 0 | 0 | 1945.5496 | 7266 | 1366.3366 | 579.2129 | 0 | 0 | 0 | 0 | 0 | 1945.5496 | 7266 | 1366.3366 | 579.2129 | 0 | 0 | 0 | 0 | 0 | 1945.5496 | 7266 | 0 | 1158.4258 | 0 | 0 | 0 | 0 | 0 | 0 | 0 | 1158.4258 | 7266 | 0 | 1158.4258 | 0 | 17 | 0 | 0 | 0 | 0 | 0 | 1175.4258 | 7266 | 0 | 1158.4258 | 0 | 0 | 0 | 0 | 0 | 0 | 0 | 1158.4258
7269 | 14.9898 | 14.9898 | 14.9898 | 5.1105 | 5.1105 | 5.1105 | 0.01 | 0.01 | 0.01 | 7269 | 850.6172 | 850.6172 | 850.6172 | 997.8395 | 997.8395 | 997.8395 | 1128.7036 | 1128.7036 | 1653.8178 | 7267 | 1448.5149 | 0 | 0 | 0 | 0 | 0 | 0 | 1448.5149 |  | 7267 | 1448.5149 | 0 | 0 | 0 | 0 | 0 | 0 | 1448.5149 | 7267 | 1448.5149 | 0 | 0 | 0 | 0 | 0 | 0 | 1448.5149 | 7267 | 1524.7525 | 551.9677 | 0 | 0 | 0 | 0 | 0 | 2076.7202 | 7267 | 1524.7525 | 551.9677 | 0 | 0 | 0 | 0 | 0 | 2076.7202 | 7267 | 1524.7525 | 551.9677 | 0 | 0 | 0 | 0 | 0 | 2076.7202 | 7267 | 0 | 1103.9354 | 0 | 0 | 0 | 0 | 0 | 0 | 0 | 1103.9354 | 7267 | 0 | 1103.9354 | 0 | 17 | 0 | 0 | 0 | 0 | 0 | 1120.9354 | 7267 | 0 | 1103.9354 | 0 | 0 | 0 | 0 | 0 | 0 | 0 | 1103.9354
7270 | 17.8837 | 17.8837 | 17.8837 | 7.3621 | 7.3621 | 7.3621 | 0.01 | 0.01 | 0.01 | 7270 | 805.0881 | 805.0881 | 805.0881 | 944.4303 | 944.4303 | 944.4303 | 1068.29 | 1068.29 | 1068.29 | 7268 | 1486.1386 | 0 | 0 | 0 | 0 | 0 | 0 | 1486.1386 |  | 7268 | 1486.1386 | 0 | 0 | 0 | 0 | 0 | 0 | 1486.1386 | 7268 | 1486.1386 | 0 | 0 | 0 | 0 | 0 | 0 | 1486.1386 | 7268 | 1564.3564 | 531.7861 | 0 | 0 | 0 | 0 | 0 | 2096.1425 | 7268 | 1564.3564 | 531.7861 | 0 | 0 | 0 | 0 | 0 | 2096.1425 | 7268 | 1564.3564 | 531.7861 | 0 | 0 | 0 | 0 | 0 | 2096.1425 | 7268 | 738.1398 | 1063.5721 | 0 | 0 | 0 | 0 | 0 | 0 | 0 | 1801.7119 | 7268 | 1263.2539 | 1063.5721 | 0 | 17 | 0 | 0 | 0 | 0 | 0 | 2343.8261 | 7268 | 738.1398 | 1063.5721 | 0 | 0 | 0 | 0 | 0 | 0 | 0 | 1801.7119
7271 | 18.6145 | 18.6145 | 18.6145 | 8.0251 | 8.0251 | 8.0251 | 0.01 | 0.01 | 0.01 | 7271 | 780.6579 | 780.6579 | 780.6579 | 915.7717 | 915.7717 | 915.7717 | 1035.8729 | 1035.8729 | 1035.8729 | 7269 | 1147.5248 | 0 | 0 | 0 | 0 | 0 | 0 | 1147.5248 |  | 7269 | 1147.5248 | 0 | 0 | 0 | 0 | 0 | 0 | 1147.5248 | 7269 | 1147.5248 | 0 | 0 | 0 | 0 | 0 | 0 | 1147.5248 | 7269 | 1207.9208 | 520.6862 | 0 | 0 | 0 | 0 | 0 | 1728.607 | 7269 | 1207.9208 | 520.6862 | 0 | 0 | 0 | 0 | 0 | 1728.607 | 7269 | 1207.9208 | 520.6862 | 0 | 0 | 0 | 0 | 0 | 1728.607 | 7269 | 636.5643 | 1041.3724 | 0 | 0 | 0 | 0 | 0 | 0 | 0 | 1677.9366 | 7269 | 636.5643 | 1041.3724 | 0 | 17 | 0 | 0 | 0 | 0 | 0 | 1694.9366 | 7269 | 1228.0528 | 1041.3724 | 0 | 0 | 0 | 0 | 0 | 0 | 0 | 2269.4252
7272 | 17.783 | 17.783 | 17.783 | 8.0251 | 8.0251 | 8.0251 | 0.01 | 0.01 | 0.01 | 7272 | 761.7799 | 761.7799 | 761.7799 | 893.6265 | 893.6265 | 893.6265 | 1535.9375 | 1010.8234 | 1010.8234 | 7270 | 950 | 0 | 0 | 0 | 0 | 0 | 0 | 950 |  | 7270 | 950 | 0 | 0 | 0 | 0 | 0 | 0 | 950 | 7270 | 950 | 0 | 0 | 0 | 0 | 0 | 0 | 950 | 7270 | 1000 | 490.4137 | 0 | 0 | 0 | 0 | 0 | 1490.4137 | 7270 | 1000 | 490.4137 | 0 | 0 | 0 | 0 | 0 | 1490.4137 | 7270 | 1000 | 490.4137 | 0 | 0 | 0 | 0 | 0 | 1490.4137 | 7270 | 729.2717 | 980.8274 | 0 | 0 | 0 | 0 | 0 | 0 | 0 | 1710.0992 | 7270 | 729.2717 | 980.8274 | 0 | 17 | 0 | 0 | 0 | 0 | 0 | 1727.0992 | 7270 | 881.8051 | 980.8274 | 0 | 0 | 0 | 0 | 0 | 0 | 0 | 1862.6325
7273 | 18.6145 | 18.6145 | 18.6145 | 14.9898 | 14.022 | 14.022 | 0.01 | 0.01 | 0.01 | 7273 | 756.2276 | 756.2276 | 756.2276 | 887.1131 | 887.1131 | 887.1131 | 1171.679 | 1003.4559 | 1003.4559 | 7271 | 846.5347 | 0 | 0 | 0 | 0 | 0 | 0 | 846.5347 |  | 7271 | 846.5347 | 0 | 0 | 0 | 0 | 0 | 0 | 846.5347 | 7271 | 846.5347 | 0 | 0 | 0 | 0 | 0 | 0 | 846.5347 | 7271 | 891.0891 | 433.9051 | 0 | 0 | 0 | 0 | 0 | 1324.9943 | 7271 | 891.0891 | 433.9051 | 0 | 0 | 0 | 0 | 0 | 1324.9943 | 7271 | 891.0891 | 433.9051 | 0 | 0 | 0 | 0 | 0 | 1324.9943 | 7271 | 584.144 | 867.8103 | 0 | 0 | 0 | 0 | 0 | 0 | 0 | 1451.9543 | 7271 | 742.544 | 867.8103 | 0 | 17 | 0 | 0 | 0 | 0 | 0 | 1627.3543 | 7271 | 742.544 | 867.8103 | 0 | 0 | 0 | 0 | 0 | 0 | 0 | 1610.3543
7274 | 13.3772 | 13.3772 | 13.3772 | 19.3152 | 14.022 | 14.022 | 0.01 | 0.01 | 0.01 | 7274 | 842.0095 | 842.0095 | 842.0095 | 881.9025 | 881.9025 | 881.9025 | 1522.676 | 997.5618 | 1522.676 | 7272 | 827.7228 | 0 | 0 | 0 | 0 | 0 | 0 | 827.7228 |  | 7272 | 827.7228 | 0 | 0 | 0 | 0 | 0 | 0 | 827.7228 | 7272 | 827.7228 | 0 | 0 | 0 | 0 | 0 | 0 | 827.7228 | 7272 | 871.2871 | 394.551 | 0 | 0 | 0 | 0 | 0 | 1265.8381 | 7272 | 871.2871 | 394.551 | 0 | 0 | 0 | 0 | 0 | 1265.8381 | 7272 | 871.2871 | 394.551 | 0 | 0 | 0 | 0 | 0 | 1265.8381 | 7272 | 885.8086 | 789.1019 | 0 | 0 | 0 | 0 | 0 | 0 | 0 | 1674.9105 | 7272 | 797.4706 | 789.1019 | 0 | 17 | 0 | 0 | 0 | 0 | 0 | 1603.5725 | 7272 | 797.4706 | 789.1019 | 0 | 0 | 0 | 0 | 0 | 0 | 0 | 1586.5725
7275 | 13.3772 | 13.3772 | 13.3772 | 0.01 | 0.01 | 0.01 | 0.01 | 0.01 | 0.01 | 7275 | 971.6183 | 971.6183 | 971.6183 | 1056.8903 | 1056.8903 | 879.2972 | 1519.729 | 994.6148 | 994.6148 | 7273 | 771.2871 | 0 | 0 | 0 | 0 | 0 | 0 | 771.2871 |  | 7273 | 771.2871 | 0 | 0 | 0 | 0 | 0 | 0 | 771.2871 | 7273 | 771.2871 | 0 | 0 | 0 | 0 | 0 | 0 | 771.2871 | 7273 | 811.8812 | 403.6327 | 0 | 0 | 0 | 0 | 0 | 1215.5139 | 7273 | 811.8812 | 403.6327 | 0 | 0 | 0 | 0 | 0 | 1215.5139 | 7273 | 811.8812 | 403.6327 | 0 | 0 | 0 | 0 | 0 | 1215.5139 | 7273 | 825.4125 | 807.2654 | 0 | 0 | 0 | 0 | 0 | 0 | 0 | 1632.6779 | 7273 | 809.7227 | 807.2654 | 0 | 17 | 0 | 0 | 0 | 0 | 0 | 1633.9881 | 7273 | 809.7227 | 807.2654 | 0 | 0 | 0 | 0 | 0 | 0 | 0 | 1616.9881
7276 | 13.3772 | 13.3772 | 13.3772 | 0.01 | 0.01 | 0.01 | 0.01 | 0.01 | 0.01 | 7276 | 1008.3584 | 1008.3584 | 1008.3584 | 1136.7351 | 1136.7351 | 896.2318 | 1538.8845 | 1538.8845 | 1013.7704 | 7274 | 931.1881 | 0 | 0 | 0 | 0 | 0 | 0 | 931.1881 |  | 7274 | 931.1881 | 0 | 0 | 0 | 0 | 0 | 0 | 931.1881 | 7274 | 931.1881 | 0 | 0 | 0 | 0 | 0 | 0 | 931.1881 | 7274 | 980.198 | 440.9687 | 0 | 0 | 0 | 0 | 0 | 1421.1667 | 7274 | 980.198 | 440.9687 | 0 | 0 | 0 | 0 | 0 | 1421.1667 | 7274 | 980.198 | 440.9687 | 0 | 0 | 0 | 0 | 0 | 1421.1667 | 7274 | 944.4741 | 881.9374 | 0 | 0 | 0 | 0 | 0 | 0 | 0 | 1826.4115 | 7274 | 419.3599 | 881.9374 | 0 | 17 | 0 | 0 | 0 | 0 | 0 | 1318.2974 | 7274 | 996.5347 | 881.9374 | 0 | 0 | 0 | 0 | 0 | 0 | 0 | 1878.4721
7277 | 13.3772 | 13.3772 | 13.3772 | 0.01 | 0.01 | 0.01 | 0.01 | 0.01 | 0.01 | 7277 | 1056.5727 | 1056.5727 | 1056.5727 | 1195.8772 | 1195.8772 | 932.7063 | 1055.0285 | 1580.1426 | 1580.1426 | 7275 | 1091.0891 | 0 | 0 | 0 | 0 | 0 | 0 | 1091.0891 |  | 7275 | 1091.0891 | 0 | 0 | 0 | 0 | 0 | 0 | 1091.0891 | 7275 | 1091.0891 | 0 | 0 | 0 | 0 | 0 | 0 | 1091.0891 | 7275 | 1148.5149 | 492.4319 | 0 | 0 | 0 | 0 | 0 | 1640.9467 | 7275 | 1148.5149 | 492.4319 | 0 | 0 | 0 | 0 | 0 | 1640.9467 | 7275 | 1148.5149 | 492.4319 | 0 | 0 | 0 | 0 | 0 | 1640.9467 | 7275 | 776.2913 | 984.8638 | 0 | 0 | 0 | 0 | 0 | 0 | 0 | 1761.1551 | 7275 | 251.1772 | 984.8638 | 0 | 17 | 0 | 0 | 0 | 0 | 0 | 1253.041 | 7275 | 251.1772 | 984.8638 | 0 | 0 | 0 | 0 | 0 | 0 | 0 | 1236.041
7278 | 0.01 | 7.0826 | 7.0826 | 0.01 | 0.01 | 0.01 | 0.01 | 0.01 | 0.01 | 7278 | 1215.2624 | 1215.2624 | 1215.2624 | 1425.5963 | 1425.5963 | 1425.5963 | 1087.4455 | 1087.4455 | 1087.4455 | 7276 | 1147.5248 | 0 | 0 | 0 | 0 | 0 | 0 | 1147.5248 |  | 7276 | 1147.5248 | 0 | 0 | 0 | 0 | 0 | 0 | 1147.5248 | 7276 | 1147.5248 | 0 | 0 | 0 | 0 | 0 | 0 | 1147.5248 | 7276 | 1207.9208 | 544.9041 | 0 | 0 | 0 | 0 | 0 | 1752.8249 | 7276 | 1207.9208 | 544.9041 | 0 | 0 | 0 | 0 | 0 | 1752.8249 | 7276 | 1147.4175 | 544.9041 | 0 | 0 | 0 | 0 | 0 | 1692.3216 | 7276 | 669.4045 | 1089.8083 | 0 | 0 | 0 | 0 | 0 | 0 | 0 | 1759.2127 | 7276 | 669.4045 | 1089.8083 | 0 | 17 | 0 | 0 | 0 | 0 | 0 | 1776.2127 | 7276 | 144.2903 | 1089.8083 | 0 | 0 | 0 | 0 | 0 | 0 | 0 | 1234.0986
7279 | 0.01 | 7.0826 | 7.0826 | 0.01 | 0.01 | 0.01 | 0.01 | 0.01 | 0.01 | 7279 | 1271.8962 | 1271.8962 | 1271.8962 | 1492.032 | 1492.032 | 1492.032 | 1687.7084 | 1162.5942 | 1162.5942 | 7277 | 1250.9901 | 0 | 0 | 0 | 0 | 0 | 0 | 1250.9901 |  | 7277 | 1250.9901 | 0 | 0 | 0 | 0 | 0 | 0 | 1250.9901 | 7277 | 1250.9901 | 0 | 0 | 0 | 0 | 0 | 0 | 1250.9901 | 7277 | 1316.8317 | 573.1584 | 0 | 0 | 0 | 0 | 0 | 1889.9901 | 7277 | 1316.8317 | 573.1584 | 0 | 0 | 0 | 0 | 0 | 1889.9901 | 7277 | 1053.6608 | 573.1584 | 0 | 0 | 0 | 0 | 0 | 1626.8193 | 7277 | 150.7918 | 1146.3169 | 0 | 0 | 0 | 0 | 0 | 0 | 0 | 1297.1087 | 7277 | 675.906 | 1146.3169 | 0 | 17 | 0 | 0 | 0 | 0 | 0 | 1839.2228 | 7277 | 675.906 | 1146.3169 | 0 | 0 | 0 | 0 | 0 | 0 | 0 | 1822.2228
7280 | 0.01 | 7.0826 | 7.0826 | 0.01 | 0.01 | 0.01 | 0.01 | 0.01 | 0.01 | 7280 | 1284.1113 | 1284.1113 | 1284.1113 | 1506.3613 | 1506.3613 | 1506.3613 | 1703.9169 | 1703.9169 | 1703.9169 | 7278 | 1336.6601 | 0 | 15.2577 | 0 | 0 | 0 | 0 | 1351.9178 |  | 7278 | 1495.5446 | 0 | 15.2577 | 0 | 0 | 0 | 0 | 1510.8023 | 7278 | 1495.5446 | 0 | 15.2577 | 0 | 0 | 0 | 0 | 1510.8023 | 7278 | 1323.8786 | 583.2492 | 16.4948 | 0 | 0 | 0 | 0 | 1923.6226 | 7278 | 1323.8786 | 583.2492 | 16.4948 | 0 | 0 | 0 | 0 | 1923.6226 | 7278 | 1456.4036 | 583.2492 | 16.4948 | 0 | 0 | 0 | 0 | 2056.1476 | 7278 | 177.4748 | 1166.4985 | 20.6186 | 0 | 0 | 0 | 0 | 0 | 0 | 1364.5919 | 7278 | 177.4748 | 1166.4985 | 20.6186 | 17 | 0 | 0 | 0 | 0 | 0 | 1381.5919 | 7278 | 177.4748 | 1166.4985 | 20.6186 | 0 | 0 | 0 | 0 | 0 | 0 | 1364.5919
7281 | 0.01 | 1.969 | 0.01 | 0.01 | 0.01 | 0.01 | 0.01 | 0.01 | 0.01 | 7281 | 1298.5474 | 1298.5474 | 1298.5474 | 1523.2959 | 1523.2959 | 1523.2959 | 1723.0725 | 1723.0725 | 1723.0725 | 7279 | 1440.7937 | 0 | 142.4055 | 0 | 0 | 0 | 0 | 1583.1992 |  | 7279 | 1561.3861 | 0 | 142.4055 | 0 | 0 | 0 | 0 | 1703.7916 | 7279 | 1561.3861 | 0 | 142.4055 | 0 | 0 | 0 | 0 | 1703.7916 | 7279 | 1309.7144 | 598.3855 | 153.9519 | 0 | 0 | 0 | 0 | 2062.0517 | 7279 | 1432.4227 | 598.3855 | 153.9519 | 0 | 0 | 0 | 0 | 2184.7601 | 7279 | 1643.5644 | 598.3855 | 153.9519 | 0 | 0 | 0 | 0 | 2395.9017 | 7279 | 643.7329 | 1196.7709 | 192.4399 | 0 | 0 | 0 | 0 | 0 | 0 | 2032.9437 | 7279 | 118.6188 | 1196.7709 | 192.4399 | 17 | 0 | 0 | 0 | 0 | 0 | 1524.8296 | 7279 | 118.6188 | 1196.7709 | 192.4399 | 0 | 0 | 0 | 0 | 0 | 0 | 1507.8296
7282 | 0.01 | 1.969 | 0.01 | 0.01 | 0.01 | 0.01 | 0 | 0.01 | 0.01 | 7282 | 1308.5416 | 1308.5416 | 1308.5416 | 1535.0199 | 1535.0199 | 1535.0199 | 1736.334 | 1736.334 | 1736.334 | 7280 | 1107.9289 | 0 | 427.2165 | 0 | 0 | 0 | 0 | 1535.1454 |  | 7280 | 1561.3861 | 0 | 427.2165 | 0 | 0 | 0 | 0 | 1988.6026 | 7280 | 1561.3861 | 0 | 427.2165 | 0 | 0 | 0 | 0 | 1988.6026 | 7280 | 1010.2694 | 638.7487 | 461.8557 | 0 | 0 | 0 | 0 | 2110.8738 | 7280 | 1010.2694 | 638.7487 | 461.8557 | 0 | 0 | 0 | 0 | 2110.8738 | 7280 | 1510.2694 | 638.7487 | 461.8557 | 0 | 0 | 0 | 0 | 2610.8738 | 7280 | 224.8397 | 1277.4975 | 577.3196 | 0 | 0 | 0 | 0 | 0 | 0 | 2079.6567 | 7280 | 224.8397 | 1277.4975 | 577.3196 | 17 | 0 | 0 | 0 | 0 | 0 | 2096.6567 | 7280 | 224.8397 | 1277.4975 | 577.3196 | 0 | 0 | 0 | 0 | 0 | 0 | 2079.6567
7283 | 0.01 | 1.969 | 0.01 | 0.01 | 0.01 | 0.01 | 0 | 0.01 | 0.01 | 7283 | 1298.5474 | 1298.5474 | 1298.5474 | 1523.2959 | 1523.2959 | 1523.2959 | 1723.0725 | 1723.0725 | 1723.0725 | 7281 | 1248.2622 | 0 | 630.6529 | 0 | 0 | 0 | 0 | 1878.9151 |  | 7281 | 1448.5149 | 0 | 630.6529 | 0 | 0 | 0 | 0 | 2079.1678 | 7281 | 1448.5149 | 0 | 630.6529 | 0 | 0 | 0 | 0 | 2079.1678 | 7281 | 740.9358 | 672.0484 | 681.7869 | 0 | 0 | 0 | 0 | 2094.7711 | 7281 | 1029.7872 | 672.0484 | 681.7869 | 0 | 0 | 0 | 0 | 2383.6226 | 7281 | 1240.9358 | 672.0484 | 681.7869 | 0 | 0 | 0 | 0 | 2594.7711 | 7281 | 0 | 1344.0969 | 852.2337 | 0 | 0 | 0 | 0 | 0 | 0 | 2196.3305 | 7281 | 0 | 1344.0969 | 852.2337 | 17 | 0 | 0 | 0 | 0 | 0 | 2213.3305 | 7281 | 0 | 1344.0969 | 852.2337 | 0 | 0 | 0 | 0 | 0 | 0 | 2196.3305
7284 | 0.01 | 1.969 | 0.01 | 0.01 | 0.01 | 0.01 | 0 | 0.01 | 0.01 | 7284 | 1296.3264 | 1296.3264 | 1296.3264 | 1520.6906 | 1520.6906 | 1520.6906 | 1720.1255 | 1720.1255 | 1720.1255 | 7282 | 1429.703 | 0 | 666.2543 | 0 | 0 | 0 | 0 | 2095.9573 |  | 7282 | 1429.703 | 0 | 666.2543 | 0 | 0 | 0 | 0 | 2095.9573 | 7282 | 1429.703 | 0 | 666.2543 | 0 | 0 | 0 | 0 | 2095.9573 | 7282 | 535.6772 | 707.3663 | 720.2749 | 0 | 0 | 0 | 0 | 1963.3184 | 7282 | 1035.6772 | 707.3663 | 720.2749 | 0 | 0 | 0 | 0 | 2463.3184 | 7282 | 1035.6772 | 707.3663 | 720.2749 | 0 | 0 | 0 | 0 | 2463.3184 | 7282 | 0 | 1414.7326 | 900.3436 | 0 | 0 | 0 | 0 | 0 | 0 | 2315.0762 | 7282 | 262.5226 | 1414.7326 | 900.3436 | 17 | 0 | 0 | 0 | 0 | 0 | 2594.5989 | 7282 | 68.9226 | 1414.7326 | 900.3436 | 0 | 0 | 0 | 0 | 0 | 0 | 2383.9989
7285 | 15.0604 | 15.0604 | 15.0604 | 0.01 | 0.01 | 0.01 | 0.01 | 0.01 | 0.01 | 7285 | 926.129 | 926.129 | 926.129 | 1550.6519 | 1550.6519 | 1550.6519 | 1754.016 | 1754.016 | 1754.016 | 7283 | 1345.0495 | 0 | 712.0275 | 0 | 0 | 0 | 0 | 2057.077 |  | 7283 | 1345.0495 | 0 | 712.0275 | 0 | 0 | 0 | 0 | 2057.077 | 7283 | 1304.196 | 0 | 712.0275 | 0 | 0 | 0 | 0 | 2016.2235 | 7283 | 751.7659 | 706.3572 | 769.7595 | 0 | 0 | 0 | 0 | 2227.8826 | 7283 | 934.1854 | 706.3572 | 769.7595 | 0 | 0 | 0 | 0 | 2410.302 | 7283 | 934.1854 | 706.3572 | 769.7595 | 0 | 0 | 0 | 0 | 2410.302 | 7283 | 0 | 1412.7144 | 962.1993 | 0 | 0 | 0 | 0 | 0 | 0 | 2374.9137 | 7283 | 0 | 1412.7144 | 962.1993 | 17 | 0 | 0 | 0 | 0 | 0 | 2391.9137 | 7283 | 0 | 1412.7144 | 962.1993 | 0 | 0 | 0 | 0 | 0 | 0 | 2374.9137
7286 | 29.7483 | 27.7363 | 27.7363 | 28.0462 | 27.97 | 28.0462 | 17.7619 | 17.7619 | 17.7619 | 7286 | 958.3325 | 958.3325 | 958.3325 | 1124.1977 | 1124.1977 | 1124.1977 | 1271.6335 | 1271.6335 | 1271.6335 | 7284 | 1514.3564 | 0 | 666.2543 | 0 | 0 | 0 | 0 | 2180.6107 |  | 7284 | 1514.3564 | 0 | 666.2543 | 0 | 0 | 0 | 0 | 2180.6107 | 7284 | 1481.3668 | 0 | 666.2543 | 0 | 0 | 0 | 0 | 2147.6211 | 7284 | 509.4961 | 713.4208 | 720.2749 | 0 | 0 | 0 | 0 | 1943.1918 | 7284 | 1009.4961 | 713.4208 | 720.2749 | 0 | 0 | 0 | 0 | 2443.1918 | 7284 | 509.4961 | 713.4208 | 720.2749 | 0 | 0 | 0 | 0 | 1943.1918 | 7284 | 0 | 1426.8416 | 900.3436 | 0 | 0 | 0 | 0 | 0 | 0 | 2327.1852 | 7284 | 207.6302 | 1426.8416 | 900.3436 | 17 | 0 | 0 | 0 | 0 | 0 | 2551.8154 | 7284 | 0 | 1426.8416 | 900.3436 | 0 | 0 | 0 | 0 | 0 | 0 | 2327.1852
7287 | 34.6263 | 29.4202 | 34.6253 | 28.0462 | 27.97 | 28.0462 | 18.2834 | 17.783 | 17.783 | 7287 | 1018.2977 | 1018.2977 | 1018.2977 | 1194.5415 | 1194.5415 | 1194.5415 | 1351.2027 | 1351.2027 | 1351.2027 | 7285 | 1599.0099 | 0 | 406.8729 | 0 | 0 | 0 | 0 | 2005.8828 |  | 7285 | 1599.0099 | 0 | 406.8729 | 0 | 0 | 0 | 0 | 2005.8828 | 7285 | 1599.0099 | 0 | 406.8729 | 0 | 0 | 0 | 0 | 2005.8828 | 7285 | 807.1439 | 748.7386 | 439.8625 | 0 | 0 | 0 | 0 | 1995.7451 | 7285 | 1307.1439 | 748.7386 | 439.8625 | 0 | 0 | 0 | 0 | 2495.7451 | 7285 | 807.1439 | 748.7386 | 439.8625 | 0 | 0 | 0 | 0 | 1995.7451 | 7285 | 0 | 1497.4773 | 549.8282 | 0 | 0 | 0 | 0 | 0 | 0 | 2047.3055 | 7285 | 0 | 1497.4773 | 549.8282 | 17 | 0 | 0 | 0 | 0 | 0 | 2064.3055 | 7285 | 0 | 1497.4773 | 549.8282 | 0 | 0 | 0 | 0 | 0 | 0 | 2047.3055
7288 | 34.6263 | 29.4202 | 29.4202 | 28.0462 | 22.8974 | 22.8974 | 17.2319 | 17.2319 | 17.2319 | 7288 | 1087.1466 | 1087.1466 | 1087.1466 | 1275.3066 | 1275.3066 | 1275.3066 | 1442.5599 | 1442.5599 | 1442.5599 | 7286 | 1627.2277 | 0 | 127.1478 | 0 | 0 | 0 | 0 | 1754.3755 |  | 7286 | 1627.2277 | 0 | 127.1478 | 0 | 0 | 0 | 0 | 1754.3755 | 7286 | 1627.2277 | 0 | 127.1478 | 0 | 0 | 0 | 0 | 1754.3755 | 7286 | 1712.8713 | 766.9021 | 137.457 | 0 | 0 | 0 | 0 | 2617.2305 | 7286 | 1712.8713 | 766.9021 | 137.457 | 0 | 0 | 0 | 0 | 2617.2305 | 7286 | 1712.8713 | 766.9021 | 137.457 | 0 | 0 | 0 | 0 | 2617.2305 | 7286 | 1741.4191 | 1533.8042 | 171.8213 | 0 | 0 | 0 | 0 | 0 | 0 | 3447.0447 | 7286 | 1741.4191 | 1533.8042 | 171.8213 | 17 | 0 | 0 | 0 | 0 | 0 | 3464.0447 | 7286 | 1741.4191 | 1533.8042 | 171.8213 | 0 | 0 | 0 | 0 | 0 | 0 | 3447.0447
7289 | 28.5703 | 26.6622 | 26.6622 | 20.9838 | 20.9838 | 20.9838 | 3.0198 | 3.0198 | 3.0198 | 7289 | 1072.7105 | 1072.7105 | 1072.7105 | 1258.3719 | 1258.3719 | 1258.3719 | 1423.4043 | 1423.4043 | 1423.4043 | 7287 | 1580.198 | 0 | 10.1718 | 0 | 0 | 0 | 0 | 1590.3698 |  | 7287 | 1580.198 | 0 | 10.1718 | 0 | 0 | 0 | 0 | 1590.3698 | 7287 | 1580.198 | 0 | 10.1718 | 0 | 0 | 0 | 0 | 1590.3698 | 7287 | 1663.3663 | 748.7386 | 10.9966 | 0 | 0 | 0 | 0 | 2423.1015 | 7287 | 1663.3663 | 748.7386 | 10.9966 | 0 | 0 | 0 | 0 | 2423.1015 | 7287 | 1663.3663 | 748.7386 | 10.9966 | 0 | 0 | 0 | 0 | 2423.1015 | 7287 | 1691.0891 | 1497.4773 | 13.7457 | 0 | 0 | 0 | 0 | 0 | 0 | 3202.3121 | 7287 | 1691.0891 | 1497.4773 | 13.7457 | 17 | 0 | 0 | 0 | 0 | 0 | 3219.3121 | 7287 | 1691.0891 | 1497.4773 | 13.7457 | 0 | 0 | 0 | 0 | 0 | 0 | 3202.3121
7290 | 22.3899 | 22.3899 | 22.3899 | 18.6145 | 18.6145 | 18.6145 | 0.29885 | 0.29885 | 0.29885 | 7290 | 1047.1698 | 1047.1698 | 1047.1698 | 1228.4107 | 1228.4107 | 1228.4107 | 1389.5138 | 1389.5138 | 1389.5138 | 7288 | 1514.3564 | 0 | 0 | 0 | 0 | 0 | 0 | 1514.3564 |  | 7288 | 1514.3564 | 0 | 0 | 0 | 0 | 0 | 0 | 1514.3564 | 7288 | 1514.3564 | 0 | 0 | 0 | 0 | 0 | 0 | 1514.3564 | 7288 | 1594.0594 | 750.7568 | 0 | 0 | 0 | 0 | 0 | 2344.8162 | 7288 | 1594.0594 | 750.7568 | 0 | 0 | 0 | 0 | 0 | 2344.8162 | 7288 | 1594.0594 | 750.7568 | 0 | 0 | 0 | 0 | 0 | 2344.8162 | 7288 | 1620.6271 | 1501.5136 | 0 | 0 | 0 | 0 | 0 | 0 | 0 | 3122.1407 | 7288 | 1620.6271 | 1501.5136 | 0 | 17 | 0 | 0 | 0 | 0 | 0 | 3139.1407 | 7288 | 1620.6271 | 1501.5136 | 0 | 0 | 0 | 0 | 0 | 0 | 0 | 3122.1407
7291 | 20.9838 | 20.9838 | 20.9838 | 14.9898 | 14.9898 | 14.9898 | 0.01 | 0.01 | 0.01 | 7291 | 1002.7511 | 1002.7511 | 1002.7511 | 1176.3042 | 1176.3042 | 1176.3042 | 1330.5736 | 1330.5736 | 1330.5736 | 7289 | 1448.5149 | 0 | 0 | 0 | 0 | 0 | 0 | 1448.5149 |  | 7289 | 1448.5149 | 0 | 0 | 0 | 0 | 0 | 0 | 1448.5149 | 7289 | 1448.5149 | 0 | 0 | 0 | 0 | 0 | 0 | 1448.5149 | 7289 | 1524.7525 | 726.5388 | 0 | 0 | 0 | 0 | 0 | 2251.2913 | 7289 | 1524.7525 | 726.5388 | 0 | 0 | 0 | 0 | 0 | 2251.2913 | 7289 | 1524.7525 | 726.5388 | 0 | 0 | 0 | 0 | 0 | 2251.2913 | 7289 | 1550.165 | 1453.0777 | 0 | 0 | 0 | 0 | 0 | 0 | 0 | 3003.2427 | 7289 | 1550.165 | 1453.0777 | 0 | 17 | 0 | 0 | 0 | 0 | 0 | 3020.2427 | 7289 | 1550.165 | 1453.0777 | 0 | 0 | 0 | 0 | 0 | 0 | 0 | 3003.2427
7292 | 19.4742 | 19.4742 | 19.4742 | 14.9898 | 14.9898 | 14.9898 | 0.01 | 0.01 | 0.01 | 7292 | 949.4487 | 949.4487 | 949.4487 | 1113.7764 | 1113.7764 | 1113.7764 | 1259.8455 | 1259.8455 | 1259.8455 | 7290 | 1288.6139 | 0 | 0 | 0 | 0 | 0 | 0 | 1288.6139 |  | 7290 | 1288.6139 | 0 | 0 | 0 | 0 | 0 | 0 | 1288.6139 | 7290 | 1288.6139 | 0 | 0 | 0 | 0 | 0 | 0 | 1288.6139 | 7290 | 1356.4356 | 702.3209 | 0 | 0 | 0 | 0 | 0 | 2058.7565 | 7290 | 1356.4356 | 702.3209 | 0 | 0 | 0 | 0 | 0 | 2058.7565 | 7290 | 1356.4356 | 702.3209 | 0 | 0 | 0 | 0 | 0 | 2058.7565 | 7290 | 1379.0429 | 1404.6418 | 0 | 0 | 0 | 0 | 0 | 0 | 0 | 2783.6847 | 7290 | 1379.0429 | 1404.6418 | 0 | 17 | 0 | 0 | 0 | 0 | 0 | 2800.6847 | 7290 | 1379.0429 | 1404.6418 | 0 | 0 | 0 | 0 | 0 | 0 | 0 | 2783.6847
7293 | 18.6145 | 18.6145 | 18.6145 | 22.3877 | 18.6145 | 18.6145 | 0.01 | 0.01 | 0.01 | 7293 | 888.3731 | 888.3731 | 888.3731 | 1042.13 | 1042.13 | 1042.13 | 1178.8028 | 1178.8028 | 1178.8028 | 7291 | 1250.9901 | 0 | 0 | 0 | 0 | 0 | 0 | 1250.9901 |  | 7291 | 1250.9901 | 0 | 0 | 0 | 0 | 0 | 0 | 1250.9901 | 7291 | 1250.9901 | 0 | 0 | 0 | 0 | 0 | 0 | 1250.9901 | 7291 | 1316.8317 | 658.9304 | 0 | 0 | 0 | 0 | 0 | 1975.7621 | 7291 | 1316.8317 | 658.9304 | 0 | 0 | 0 | 0 | 0 | 1975.7621 | 7291 | 1316.8317 | 658.9304 | 0 | 0 | 0 | 0 | 0 | 1975.7621 | 7291 | 1338.7789 | 1317.8607 | 0 | 0 | 0 | 0 | 0 | 0 | 0 | 2656.6396 | 7291 | 1338.7789 | 1317.8607 | 0 | 17 | 0 | 0 | 0 | 0 | 0 | 2673.6396 | 7291 | 1338.7789 | 1317.8607 | 0 | 0 | 0 | 0 | 0 | 0 | 0 | 2656.6396
7294 | 18.6145 | 18.6145 | 18.6145 | 22.3877 | 18.6145 | 18.6145 | 0.01 | 0.01 | 0.01 | 7294 | 838.4021 | 838.4021 | 838.4021 | 983.5102 | 983.5102 | 983.5102 | 1112.4951 | 1112.4951 | 1112.4951 | 7292 | 1194.5545 | 0 | 0 | 0 | 0 | 0 | 0 | 1194.5545 |  | 7292 | 1194.5545 | 0 | 0 | 0 | 0 | 0 | 0 | 1194.5545 | 7292 | 1194.5545 | 0 | 0 | 0 | 0 | 0 | 0 | 1194.5545 | 7292 | 1257.4257 | 605.449 | 0 | 0 | 0 | 0 | 0 | 1862.8748 | 7292 | 1257.4257 | 605.449 | 0 | 0 | 0 | 0 | 0 | 1862.8748 | 7292 | 1257.4257 | 605.449 | 0 | 0 | 0 | 0 | 0 | 1862.8748 | 7292 | 1278.3828 | 1210.8981 | 0 | 0 | 0 | 0 | 0 | 0 | 0 | 2489.2809 | 7292 | 1278.3828 | 1210.8981 | 0 | 17 | 0 | 0 | 0 | 0 | 0 | 2506.2809 | 7292 | 1278.3828 | 1210.8981 | 0 | 0 | 0 | 0 | 0 | 0 | 0 | 2489.2809
7295 | 18.6145 | 18.6145 | 18.6145 | 11.38 | 11.38 | 11.38 | 0.01 | 0.01 | 0.01 | 7295 | 801.7567 | 801.7567 | 801.7567 | 940.5223 | 940.5223 | 940.5223 | 1588.9836 | 1063.8695 | 1063.8695 | 7293 | 893.5644 | 0 | 0 | 0 | 0 | 0 | 0 | 893.5644 |  | 7293 | 893.5644 | 0 | 0 | 0 | 0 | 0 | 0 | 893.5644 | 7293 | 893.5644 | 0 | 0 | 0 | 0 | 0 | 0 | 893.5644 | 7293 | 940.5941 | 542.886 | 0 | 0 | 0 | 0 | 0 | 1483.48 | 7293 | 940.5941 | 542.886 | 0 | 0 | 0 | 0 | 0 | 1483.48 | 7293 | 940.5941 | 542.886 | 0 | 0 | 0 | 0 | 0 | 1483.48 | 7293 | 956.2706 | 1085.7719 | 0 | 0 | 0 | 0 | 0 | 0 | 0 | 2042.0426 | 7293 | 956.2706 | 1085.7719 | 0 | 17 | 0 | 0 | 0 | 0 | 0 | 2059.0426 | 7293 | 956.2706 | 1085.7719 | 0 | 0 | 0 | 0 | 0 | 0 | 0 | 2042.0426
7296 | 18.6145 | 18.6145 | 18.6145 | 11.1093 | 11.1093 | 11.1093 | 0.01 | 0.01 | 0.01 | 7296 | 778.4369 | 778.4369 | 778.4369 | 913.1664 | 913.1664 | 913.1664 | 1032.9259 | 1032.9259 | 1032.9259 | 7294 | 686.6337 | 0 | 0 | 0 | 0 | 0 | 0 | 686.6337 |  | 7294 | 686.6337 | 0 | 0 | 0 | 0 | 0 | 0 | 686.6337 | 7294 | 686.6337 | 0 | 0 | 0 | 0 | 0 | 0 | 686.6337 | 7294 | 722.7723 | 474.2684 | 0 | 0 | 0 | 0 | 0 | 1197.0407 | 7294 | 722.7723 | 474.2684 | 0 | 0 | 0 | 0 | 0 | 1197.0407 | 7294 | 722.7723 | 474.2684 | 0 | 0 | 0 | 0 | 0 | 1197.0407 | 7294 | 734.8185 | 948.5368 | 0 | 0 | 0 | 0 | 0 | 0 | 0 | 1683.3553 | 7294 | 734.8185 | 948.5368 | 0 | 17 | 0 | 0 | 0 | 0 | 0 | 1700.3553 | 7294 | 734.8185 | 948.5368 | 0 | 0 | 0 | 0 | 0 | 0 | 0 | 1683.3553
7297 | 20.9838 | 20.9838 | 20.9838 | 14.108 | 14.108 | 14.108 | 1.4071 | 1.4071 | 1.4071 | 7297 | 765.1113 | 765.1113 | 765.1113 | 897.5344 | 897.5344 | 897.5344 | 1015.2439 | 1015.2439 | 1015.2439 | 7295 | 498.5149 | 0 | 0 | 0 | 0 | 0 | 0 | 498.5149 |  | 7295 | 498.5149 | 0 | 0 | 0 | 0 | 0 | 0 | 498.5149 | 7295 | 498.5149 | 0 | 0 | 0 | 0 | 0 | 0 | 498.5149 | 7295 | 524.7525 | 396.5691 | 0 | 0 | 0 | 0 | 0 | 921.3216 | 7295 | 524.7525 | 396.5691 | 0 | 0 | 0 | 0 | 0 | 921.3216 | 7295 | 524.7525 | 396.5691 | 0 | 0 | 0 | 0 | 0 | 921.3216 | 7295 | 533.4983 | 793.1382 | 0 | 0 | 0 | 0 | 0 | 0 | 0 | 1326.6366 | 7295 | 533.4983 | 793.1382 | 0 | 17 | 0 | 0 | 0 | 0 | 0 | 1343.6366 | 7295 | 533.4983 | 793.1382 | 0 | 0 | 0 | 0 | 0 | 0 | 0 | 1326.6366
7298 | 20.9838 | 20.9838 | 20.9838 | 16.2384 | 16.2384 | 16.2384 | 2.3567 | 2.3567 | 2.3567 | 7298 | 756.2276 | 756.2276 | 756.2276 | 887.1131 | 887.1131 | 887.1131 | 1003.4559 | 1003.4559 | 1003.4559 | 7296 | 385.6436 | 0 | 0 | 0 | 0 | 0 | 0 | 385.6436 |  | 7296 | 385.6436 | 0 | 0 | 0 | 0 | 0 | 0 | 385.6436 | 7296 | 385.6436 | 0 | 0 | 0 | 0 | 0 | 0 | 385.6436 | 7296 | 405.9406 | 340.0605 | 0 | 0 | 0 | 0 | 0 | 746.0011 | 7296 | 405.9406 | 340.0605 | 0 | 0 | 0 | 0 | 0 | 746.0011 | 7296 | 405.9406 | 340.0605 | 0 | 0 | 0 | 0 | 0 | 746.0011 | 7296 | 412.7063 | 680.1211 | 0 | 0 | 0 | 0 | 0 | 0 | 0 | 1092.8274 | 7296 | 412.7063 | 680.1211 | 0 | 17 | 0 | 0 | 0 | 0 | 0 | 1109.8274 | 7296 | 412.7063 | 680.1211 | 0 | 0 | 0 | 0 | 0 | 0 | 0 | 1092.8274
7299 | 22.3899 | 22.3899 | 22.3899 | 18.6145 | 18.6145 | 18.6145 | 12.9218 | 12.9218 | 12.9218 | 7299 | 770.6637 | 770.6637 | 770.6637 | 904.0478 | 904.0478 | 904.0478 | 1022.6114 | 1022.6114 | 1022.6114 | 7297 | 291.5842 | 0 | 0 | 0 | 0 | 0 | 0 | 291.5842 |  | 7297 | 291.5842 | 0 | 0 | 0 | 0 | 0 | 0 | 291.5842 | 7297 | 291.5842 | 0 | 0 | 0 | 0 | 0 | 0 | 291.5842 | 7297 | 306.9307 | 312.8153 | 0 | 0 | 0 | 0 | 0 | 619.746 | 7297 | 306.9307 | 312.8153 | 0 | 0 | 0 | 0 | 0 | 619.746 | 7297 | 306.9307 | 312.8153 | 0 | 0 | 0 | 0 | 0 | 619.746 | 7297 | 312.0462 | 625.6307 | 0 | 0 | 0 | 0 | 0 | 0 | 0 | 937.6769 | 7297 | 312.0462 | 625.6307 | 0 | 17 | 0 | 0 | 0 | 0 | 0 | 954.6769 | 7297 | 312.0462 | 625.6307 | 0 | 0 | 0 | 0 | 0 | 0 | 0 | 937.6769
7300 | 29.4202 | 28.5703 | 28.5703 | 22.3899 | 20.9838 | 20.9838 | 17.893 | 14.4573 | 14.4573 | 7300 | 809.53 | 809.53 | 809.53 | 949.6409 | 949.6409 | 949.6409 | 1074.184 | 1074.184 | 1074.184 | 7298 | 225.7426 | 0 | 0 | 0 | 0 | 0 | 0 | 225.7426 |  | 7298 | 225.7426 | 0 | 0 | 0 | 0 | 0 | 0 | 225.7426 | 7298 | 225.7426 | 0 | 0 | 0 | 0 | 0 | 0 | 225.7426 | 7298 | 237.6238 | 314.8335 | 0 | 0 | 0 | 0 | 0 | 552.4573 | 7298 | 237.6238 | 314.8335 | 0 | 0 | 0 | 0 | 0 | 552.4573 | 7298 | 237.6238 | 314.8335 | 0 | 0 | 0 | 0 | 0 | 552.4573 | 7298 | 241.5842 | 629.667 | 0 | 0 | 0 | 0 | 0 | 0 | 0 | 871.2512 | 7298 | 241.5842 | 629.667 | 0 | 17 | 0 | 0 | 0 | 0 | 0 | 888.2512 | 7298 | 241.5842 | 629.667 | 0 | 0 | 0 | 0 | 0 | 0 | 0 | 871.2512
7301 | 34.6263 | 29.4202 | 29.4202 | 22.8974 | 22.3899 | 22.3899 | 17.2319 | 14.4573 | 14.4573 | 7301 | 950.5592 | 950.5592 | 950.5592 | 1115.0791 | 1115.0791 | 1115.0791 | 1261.319 | 1261.319 | 1261.319 | 7299 | 225.7426 | 0 | 0 | 0 | 0 | 0 | 0 | 225.7426 |  | 7299 | 225.7426 | 0 | 0 | 0 | 0 | 0 | 0 | 225.7426 | 7299 | 225.7426 | 0 | 0 | 0 | 0 | 0 | 0 | 225.7426 | 7299 | 237.6238 | 346.115 | 0 | 0 | 0 | 0 | 0 | 583.7388 | 7299 | 237.6238 | 346.115 | 0 | 0 | 0 | 0 | 0 | 583.7388 | 7299 | 237.6238 | 346.115 | 0 | 0 | 0 | 0 | 0 | 583.7388 | 7299 | 241.5842 | 692.2301 | 0 | 0 | 0 | 0 | 0 | 0 | 0 | 933.8142 | 7299 | 241.5842 | 692.2301 | 0 | 17 | 0 | 0 | 0 | 0 | 0 | 950.8142 | 7299 | 241.5842 | 692.2301 | 0 | 0 | 0 | 0 | 0 | 0 | 0 | 933.8142
7302 | 34.6263 | 29.4202 | 29.4202 | 22.8974 | 22.3899 | 22.3899 | 17.2319 | 14.4573 | 14.4573 | 7302 | 1078.2628 | 1078.2628 | 1078.2628 | 1264.8853 | 1264.8853 | 1264.8853 | 1430.7719 | 1430.7719 | 1430.7719 | 7300 | 310.396 | 0 | 0 | 0 | 0 | 0 | 0 | 310.396 |  | 7300 | 310.396 | 0 | 0 | 0 | 0 | 0 | 0 | 310.396 | 7300 | 310.396 | 0 | 0 | 0 | 0 | 0 | 0 | 310.396 | 7300 | 326.7327 | 405.6509 | 0 | 0 | 0 | 0 | 0 | 732.3835 | 7300 | 326.7327 | 405.6509 | 0 | 0 | 0 | 0 | 0 | 732.3835 | 7300 | 326.7327 | 405.6509 | 0 | 0 | 0 | 0 | 0 | 732.3835 | 7300 | 332.1782 | 811.3017 | 0 | 0 | 0 | 0 | 0 | 0 | 0 | 1143.4799 | 7300 | 332.1782 | 811.3017 | 0 | 17 | 0 | 0 | 0 | 0 | 0 | 1160.4799 | 7300 | 332.1782 | 811.3017 | 0 | 0 | 0 | 0 | 0 | 0 | 0 | 1143.4799
7303 | 34.6263 | 29.4202 | 34.6253 | 28.0462 | 27.97 | 28.0462 | 17.2319 | 14.4573 | 14.4573 | 7303 | 1171.542 | 1171.542 | 1171.542 | 1374.3089 | 1374.3089 | 1374.3089 | 1554.5461 | 1554.5461 | 1554.5461 | 7301 | 442.0792 | 0 | 0 | 0 | 0 | 0 | 0 | 442.0792 |  | 7301 | 442.0792 | 0 | 0 | 0 | 0 | 0 | 0 | 442.0792 | 7301 | 442.0792 | 0 | 0 | 0 | 0 | 0 | 0 | 442.0792 | 7301 | 465.3465 | 483.3502 | 0 | 0 | 0 | 0 | 0 | 948.6967 | 7301 | 465.3465 | 483.3502 | 0 | 0 | 0 | 0 | 0 | 948.6967 | 7301 | 465.3465 | 483.3502 | 0 | 0 | 0 | 0 | 0 | 948.6967 | 7301 | 473.1023 | 966.7003 | 0 | 0 | 0 | 0 | 0 | 0 | 0 | 1439.8026 | 7301 | 473.1023 | 966.7003 | 0 | 17 | 0 | 0 | 0 | 0 | 0 | 1456.8026 | 7301 | 473.1023 | 966.7003 | 0 | 0 | 0 | 0 | 0 | 0 | 0 | 1439.8026
7304 | 34.6263 | 29.4202 | 34.6253 | 28.0462 | 18.6145 | 18.6145 | 0.01 | 0.01 | 0.01 | 7304 | 1202.6351 | 1202.6351 | 1202.6351 | 1410.7835 | 1410.7835 | 1410.7835 | 1861.5901 | 1861.5901 | 1595.8042 | 7302 | 592.5743 | 0 | 10.1718 | 0 | 0 | 0 | 0 | 602.7461 |  | 7302 | 592.5743 | 0 | 10.1718 | 0 | 0 | 0 | 0 | 602.7461 | 7302 | 592.5743 | 0 | 10.1718 | 0 | 0 | 0 | 0 | 602.7461 | 7302 | 623.7624 | 564.0767 | 10.9966 | 0 | 0 | 0 | 0 | 1198.8356 | 7302 | 623.7624 | 564.0767 | 10.9966 | 0 | 0 | 0 | 0 | 1198.8356 | 7302 | 623.7624 | 564.0767 | 10.9966 | 0 | 0 | 0 | 0 | 1198.8356 | 7302 | 634.1584 | 1128.1534 | 13.7457 | 0 | 0 | 0 | 0 | 0 | 0 | 1776.0575 | 7302 | 634.1584 | 1128.1534 | 13.7457 | 17 | 0 | 0 | 0 | 0 | 0 | 1793.0575 | 7302 | 634.1584 | 1128.1534 | 13.7457 | 0 | 0 | 0 | 0 | 0 | 0 | 1776.0575
7305 | 34.6263 | 26.6622 | 26.6622 | 0.01 | 0.01 | 0.01 | 0.01 | 0.01 | 0.01 | 7305 | 1171.542 | 1171.542 | 1171.542 | 1377.0917 | 1374.3089 | 1374.3089 | 2079.6603 | 2079.6603 | 1615.9231 | 7303 | 696.0396 | 0 | 86.4605 | 0 | 0 | 0 | 0 | 782.5001 |  | 7303 | 696.0396 | 0 | 86.4605 | 0 | 0 | 0 | 0 | 782.5001 | 7303 | 696.0396 | 0 | 86.4605 | 0 | 0 | 0 | 0 | 782.5001 | 7303 | 732.6733 | 600.4036 | 93.4708 | 0 | 0 | 0 | 0 | 1426.5477 | 7303 | 732.6733 | 600.4036 | 93.4708 | 0 | 0 | 0 | 0 | 1426.5477 | 7303 | 732.6733 | 600.4036 | 93.4708 | 0 | 0 | 0 | 0 | 1426.5477 | 7303 | 744.8845 | 1200.8073 | 116.8385 | 0 | 0 | 0 | 0 | 0 | 0 | 2062.5302 | 7303 | 744.8845 | 1200.8073 | 116.8385 | 17 | 0 | 0 | 0 | 0 | 0 | 2079.5302 | 7303 | 744.8845 | 1200.8073 | 116.8385 | 0 | 0 | 0 | 0 | 0 | 0 | 2062.5302
7306 | 13.3772 | 13.3772 | 13.3772 | 0.01 | 0.01 | 0.01 | 0 | 0.01 | 0.01 | 7306 | 1437.385 | 1437.385 | 1437.385 | 1796.8551 | 1796.8551 | 1332.6237 | 2032.5082 | 2032.5082 | 2032.5082 | 7304 | 696.0396 | 0 | 310.2405 | 0 | 0 | 0 | 0 | 1006.2802 |  | 7304 | 696.0396 | 0 | 310.2405 | 0 | 0 | 0 | 0 | 1006.2802 | 7304 | 696.0396 | 0 | 310.2405 | 0 | 0 | 0 | 0 | 1006.2802 | 7304 | 732.6733 | 631.6852 | 335.3952 | 0 | 0 | 0 | 0 | 1699.7536 | 7304 | 732.6733 | 631.6852 | 335.3952 | 0 | 0 | 0 | 0 | 1699.7536 | 7304 | 732.6733 | 631.6852 | 335.3952 | 0 | 0 | 0 | 0 | 1699.7536 | 7304 | 744.8845 | 1263.3703 | 419.244 | 0 | 0 | 0 | 0 | 0 | 0 | 2427.4988 | 7304 | 744.8845 | 1263.3703 | 419.244 | 17 | 0 | 0 | 0 | 0 | 0 | 2444.4988 | 7304 | 479.0986 | 1263.3703 | 419.244 | 0 | 0 | 0 | 0 | 0 | 0 | 2161.713
7307 | 0.01 | 11.0239 | 11.0239 | 0.01 | 0.01 | 0.01 | 0 | 0.01 | 0.01 | 7307 | 1490.658 | 1490.658 | 1490.658 | 1284.4252 | 1748.6566 | 1284.4252 | 1977.9886 | 1977.9886 | 1977.9886 | 7305 | 696.0396 | 0 | 584.8797 | 0 | 0 | 0 | 0 | 1280.9193 |  | 7305 | 696.0396 | 0 | 584.8797 | 0 | 0 | 0 | 0 | 1280.9193 | 7305 | 696.0396 | 0 | 584.8797 | 0 | 0 | 0 | 0 | 1280.9193 | 7305 | 732.6733 | 683.1483 | 632.3024 | 0 | 0 | 0 | 0 | 2048.124 | 7305 | 729.8905 | 683.1483 | 632.3024 | 0 | 0 | 0 | 0 | 2045.3412 | 7305 | 729.8905 | 683.1483 | 632.3024 | 0 | 0 | 0 | 0 | 2045.3412 | 7305 | 340.5372 | 1366.2967 | 790.378 | 0 | 0 | 0 | 0 | 0 | 0 | 2497.2119 | 7305 | 340.5372 | 1366.2967 | 790.378 | 17 | 0 | 0 | 0 | 0 | 0 | 2514.2119 | 7305 | 0 | 1366.2967 | 790.378 | 0 | 0 | 0 | 0 | 0 | 0 | 2156.6747
7308 | 13.3772 | 13.3772 | 13.3772 | 0.01 | 0.01 | 0.01 | 0 | 0.01 | 0.01 | 7308 | 1492.9722 | 1492.9722 | 1492.9722 | 1761.6832 | 1560.315 | 1761.6832 | 1992.7236 | 1992.7236 | 1992.7236 | 7306 | 724.2574 | 0 | 778.1443 | 0 | 0 | 0 | 0 | 1502.4018 |  | 7306 | 724.2574 | 0 | 778.1443 | 0 | 0 | 0 | 0 | 1502.4018 | 7306 | 724.2574 | 0 | 778.1443 | 0 | 0 | 0 | 0 | 1502.4018 | 7306 | 762.3762 | 712.4117 | 841.2371 | 0 | 0 | 0 | 0 | 2316.0251 | 7306 | 694.5244 | 712.4117 | 841.2371 | 0 | 0 | 0 | 0 | 2248.1732 | 7306 | 137.0347 | 712.4117 | 841.2371 | 0 | 0 | 0 | 0 | 1690.6835 | 7306 | 0 | 1424.8234 | 1051.5464 | 0 | 0 | 0 | 0 | 0 | 0 | 2476.3698 | 7306 | 236.457 | 1424.8234 | 1051.5464 | 17 | 0 | 0 | 0 | 0 | 0 | 2729.8268 | 7306 | 124.9903 | 1424.8234 | 1051.5464 | 0 | 0 | 0 | 0 | 0 | 0 | 2601.3601
7309 | 13.3772 | 13.3772 | 13.3772 | 0.01 | 0.01 | 0.01 | 0.01 | 0.01 | 0.01 | 7309 | 1261.0174 | 1261.0174 | 1261.0174 | 1777.3151 | 1313.0838 | 1777.3151 | 2010.4056 | 2010.4056 | 2010.4056 | 7307 | 757.0872 | 0 | 890.0344 | 0 | 0 | 0 | 0 | 1647.1215 |  | 7307 | 780.6931 | 0 | 890.0344 | 0 | 0 | 0 | 0 | 1670.7274 | 7307 | 780.6931 | 0 | 890.0344 | 0 | 0 | 0 | 0 | 1670.7274 | 7307 | 821.7822 | 730.5752 | 962.1993 | 0 | 0 | 0 | 0 | 2514.5567 | 7307 | 693.9113 | 730.5752 | 962.1993 | 0 | 0 | 0 | 0 | 2386.6858 | 7307 | 160.5618 | 730.5752 | 962.1993 | 0 | 0 | 0 | 0 | 1853.3363 | 7307 | 0 | 1461.1504 | 1202.7491 | 0 | 0 | 0 | 0 | 0 | 0 | 2663.8995 | 7307 | 458.8165 | 1461.1504 | 1202.7491 | 17 | 0 | 0 | 0 | 0 | 0 | 3139.716 | 7307 | 142.2044 | 1461.1504 | 1202.7491 | 0 | 0 | 0 | 0 | 0 | 0 | 2806.1039
7310 | 14.9898 | 14.9898 | 14.9898 | 6.4125 | 6.4125 | 6.4125 | 0.01 | 0.01 | 0.01 | 7310 | 1154.885 | 1154.885 | 1154.885 | 1354.769 | 1354.769 | 1354.769 | 2057.5577 | 2057.5577 | 2057.5577 | 7308 | 790.099 | 0 | 793.4021 | 0 | 0 | 0 | 0 | 1583.5011 |  | 7308 | 790.099 | 0 | 793.4021 | 0 | 0 | 0 | 0 | 1583.5011 | 7308 | 790.099 | 0 | 793.4021 | 0 | 0 | 0 | 0 | 1583.5011 | 7308 | 831.6832 | 739.6569 | 857.732 | 0 | 0 | 0 | 0 | 2429.072 | 7308 | 831.6832 | 739.6569 | 857.732 | 0 | 0 | 0 | 0 | 2429.072 | 7308 | 641.0347 | 739.6569 | 857.732 | 0 | 0 | 0 | 0 | 2238.4236 | 7308 | 0 | 1479.3138 | 1072.1649 | 0 | 0 | 0 | 0 | 0 | 0 | 2551.4788 | 7308 | 135.0458 | 1479.3138 | 1072.1649 | 17 | 0 | 0 | 0 | 0 | 0 | 2703.5245 | 7308 | 5.9791 | 1479.3138 | 1072.1649 | 0 | 0 | 0 | 0 | 0 | 0 | 2557.4579
7311 | 16.2384 | 16.2384 | 16.2384 | 5.1105 | 5.1105 | 5.1105 | 0.01 | 0.01 | 0.01 | 7311 | 1183.7572 | 1183.7572 | 1183.7572 | 1388.6382 | 1388.6382 | 1388.6382 | 1570.7547 | 1570.7547 | 1570.7547 | 7309 | 846.5347 | 0 | 513.677 | 0 | 0 | 0 | 0 | 1360.2116 |  | 7309 | 846.5347 | 0 | 513.677 | 0 | 0 | 0 | 0 | 1360.2116 | 7309 | 846.5347 | 0 | 513.677 | 0 | 0 | 0 | 0 | 1360.2116 | 7309 | 875.5677 | 739.6569 | 555.3265 | 0 | 0 | 0 | 0 | 2170.551 | 7309 | 891.0891 | 739.6569 | 555.3265 | 0 | 0 | 0 | 0 | 2186.0725 | 7309 | 891.0891 | 739.6569 | 555.3265 | 0 | 0 | 0 | 0 | 2186.0725 | 7309 | 0 | 1479.3138 | 694.1581 | 0 | 0 | 0 | 0 | 0 | 0 | 2173.4719 | 7309 | 0 | 1479.3138 | 694.1581 | 17 | 0 | 0 | 0 | 0 | 0 | 2190.4719 | 7309 | 0 | 1479.3138 | 694.1581 | 0 | 0 | 0 | 0 | 0 | 0 | 2173.4719
7312 | 13.0305 | 13.0305 | 13.0305 | 0.01 | 0.01 | 0.01 | 0.01 | 0.01 | 0.01 | 7312 | 1626.1349 | 1626.1349 | 1626.1349 | 1907.5814 | 1907.5814 | 1907.5814 | 1632.6418 | 1632.6418 | 1632.6418 | 7310 | 743.0693 | 0 | 172.921 | 0 | 0 | 0 | 0 | 915.9903 |  | 7310 | 743.0693 | 0 | 172.921 | 0 | 0 | 0 | 0 | 915.9903 | 7310 | 743.0693 | 0 | 172.921 | 0 | 0 | 0 | 0 | 915.9903 | 7310 | 782.1782 | 731.5843 | 186.9416 | 0 | 0 | 0 | 0 | 1700.7041 | 7310 | 782.1782 | 731.5843 | 186.9416 | 0 | 0 | 0 | 0 | 1700.7041 | 7310 | 782.1782 | 731.5843 | 186.9416 | 0 | 0 | 0 | 0 | 1700.7041 | 7310 | 415.1694 | 1463.1685 | 233.677 | 0 | 0 | 0 | 0 | 0 | 0 | 2112.0149 | 7310 | 415.1694 | 1463.1685 | 233.677 | 17 | 0 | 0 | 0 | 0 | 0 | 2129.0149 | 7310 | 415.1694 | 1463.1685 | 233.677 | 0 | 0 | 0 | 0 | 0 | 0 | 2112.0149
7313 | 11.0239 | 11.0239 | 11.0239 | 0.01 | 0.01 | 0.01 | 0.01 | 0.01 | 0.01 | 7313 | 1589.4896 | 1589.4896 | 1589.4896 | 1864.5935 | 1864.5935 | 1864.5935 | 1584.0162 | 1584.0162 | 1584.0162 | 7311 | 865.3465 | 0 | 15.2577 | 0 | 0 | 0 | 0 | 880.6043 |  | 7311 | 865.3465 | 0 | 15.2577 | 0 | 0 | 0 | 0 | 880.6043 | 7311 | 865.3465 | 0 | 15.2577 | 0 | 0 | 0 | 0 | 880.6043 | 7311 | 910.8911 | 768.9203 | 16.4948 | 0 | 0 | 0 | 0 | 1696.3062 | 7311 | 910.8911 | 768.9203 | 16.4948 | 0 | 0 | 0 | 0 | 1696.3062 | 7311 | 910.8911 | 768.9203 | 16.4948 | 0 | 0 | 0 | 0 | 1696.3062 | 7311 | 45.1903 | 1537.8406 | 20.6186 | 0 | 0 | 0 | 0 | 0 | 0 | 1603.6494 | 7311 | 45.1903 | 1537.8406 | 20.6186 | 17 | 0 | 0 | 0 | 0 | 0 | 1620.6494 | 7311 | 45.1903 | 1537.8406 | 20.6186 | 0 | 0 | 0 | 0 | 0 | 0 | 1603.6494
7314 | 9.144 | 10.1159 | 10.1159 | 0.01 | 0.01 | 0.01 | 0.01 | 0.01 | 0.01 | 7314 | 1547.2918 | 1547.2918 | 1547.2918 | 1815.0923 | 1815.0923 | 1815.0923 | 1528.0231 | 1528.0231 | 1528.0231 | 7312 | 1307.4257 | 0 | 0 | 0 | 0 | 0 | 0 | 1307.4257 |  | 7312 | 1307.4257 | 0 | 0 | 0 | 0 | 0 | 0 | 1307.4257 | 7312 | 1307.4257 | 0 | 0 | 0 | 0 | 0 | 0 | 1307.4257 | 7312 | 1376.2376 | 782.0383 | 0 | 0 | 0 | 0 | 0 | 2158.276 | 7312 | 1376.2376 | 782.0383 | 0 | 0 | 0 | 0 | 0 | 2158.276 | 7312 | 1376.2376 | 782.0383 | 0 | 0 | 0 | 0 | 0 | 2158.276 | 7312 | 139.3867 | 1564.0767 | 0 | 0 | 0 | 0 | 0 | 0 | 0 | 1703.4634 | 7312 | 139.3867 | 1564.0767 | 0 | 17 | 0 | 0 | 0 | 0 | 0 | 1720.4634 | 7312 | 139.3867 | 1564.0767 | 0 | 0 | 0 | 0 | 0 | 0 | 0 | 1703.4634
7315 | 6.1514 | 9.1138 | 9.1138 | 0.01 | 0.01 | 0.01 | 0.01 | 0.01 | 0.01 | 7315 | 1509.536 | 1509.536 | 1509.536 | 1770.8018 | 1607.1603 | 1770.8018 | 1477.924 | 1477.924 | 2003.0381 | 7313 | 1570.7921 | 0 | 0 | 0 | 0 | 0 | 0 | 1570.7921 |  | 7313 | 1570.7921 | 0 | 0 | 0 | 0 | 0 | 0 | 1570.7921 | 7313 | 1570.7921 | 0 | 0 | 0 | 0 | 0 | 0 | 1570.7921 | 7313 | 1653.4653 | 789.1019 | 0 | 0 | 0 | 0 | 0 | 2442.5673 | 7313 | 1653.4653 | 789.1019 | 0 | 0 | 0 | 0 | 0 | 2442.5673 | 7313 | 1653.4653 | 789.1019 | 0 | 0 | 0 | 0 | 0 | 2442.5673 | 7313 | 19.7027 | 1578.2038 | 0 | 0 | 0 | 0 | 0 | 0 | 0 | 1597.9065 | 7313 | 19.7027 | 1578.2038 | 0 | 17 | 0 | 0 | 0 | 0 | 0 | 1614.9065 | 7313 | 19.7027 | 1578.2038 | 0 | 0 | 0 | 0 | 0 | 0 | 0 | 1597.9065
7316 | 0.01 | 4.7796 | 0.01 | 0.01 | 0.01 | 0.01 | 0.01 | 0.01 | 0.01 | 7316 | 1441.7975 | 1441.7975 | 1441.7975 | 1691.3394 | 1691.3394 | 1691.3394 | 1913.1544 | 1913.1544 | 1913.1544 | 7314 | 1599.0099 | 0 | 0 | 0 | 0 | 0 | 0 | 1599.0099 |  | 7314 | 1599.0099 | 0 | 0 | 0 | 0 | 0 | 0 | 1599.0099 | 7314 | 1599.0099 | 0 | 0 | 0 | 0 | 0 | 0 | 1599.0099 | 7314 | 0 | 785.0656 | 0 | 0 | 0 | 0 | 0 | 785.0656 | 7314 | 0 | 785.0656 | 0 | 0 | 0 | 0 | 0 | 785.0656 | 7314 | 0 | 785.0656 | 0 | 0 | 0 | 0 | 0 | 785.0656 | 7314 | 0 | 1570.1312 | 0 | 0 | 0 | 0 | 0 | 0 | 0 | 1570.1312 | 7314 | 0 | 1570.1312 | 0 | 17 | 0 | 0 | 0 | 0 | 0 | 1587.1312 | 7314 | 0 | 1570.1312 | 0 | 0 | 0 | 0 | 0 | 0 | 0 | 1570.1312
7317 | 0.01 | 4.7796 | 4.7796 | 0.01 | 0.01 | 0.01 | 0.01 | 0.01 | 0.01 | 7317 | 1364.0649 | 1364.0649 | 1364.0649 | 1600.153 | 1600.153 | 1600.153 | 1810.0092 | 1284.895 | 1284.895 | 7315 | 1693.0693 | 0 | 0 | 0 | 0 | 0 | 0 | 1693.0693 |  | 7315 | 1693.0693 | 0 | 0 | 0 | 0 | 0 | 0 | 1693.0693 | 7315 | 1693.0693 | 0 | 0 | 0 | 0 | 0 | 0 | 1693.0693 | 7315 | 0 | 769.9294 | 0 | 0 | 0 | 0 | 0 | 769.9294 | 7315 | 0 | 769.9294 | 0 | 0 | 0 | 0 | 0 | 769.9294 | 7315 | 0 | 769.9294 | 0 | 0 | 0 | 0 | 0 | 769.9294 | 7315 | 0 | 1539.8587 | 0 | 0 | 0 | 0 | 0 | 0 | 0 | 1539.8587 | 7315 | 0 | 1539.8587 | 0 | 17 | 0 | 0 | 0 | 0 | 0 | 1556.8587 | 7315 | 0 | 1539.8587 | 0 | 0 | 0 | 0 | 0 | 0 | 0 | 1539.8587
7318 | 0.01 | 4.7796 | 0.01 | 0.01 | 0.01 | 0.01 | 0.01 | 0.01 | 0.01 | 7318 | 1275.2276 | 1275.2276 | 1275.2276 | 1495.94 | 1031.7087 | 1495.94 | 1167.0147 | 1167.0147 | 1692.1289 | 7316 | 1497.1576 | 0 | 0 | 0 | 0 | 0 | 0 | 1497.1576 |  | 7316 | 1693.0693 | 0 | 0 | 0 | 0 | 0 | 0 | 1693.0693 | 7316 | 1693.0693 | 0 | 0 | 0 | 0 | 0 | 0 | 1693.0693 | 7316 | 0 | 745.7114 | 0 | 0 | 0 | 0 | 0 | 745.7114 | 7316 | 0 | 745.7114 | 0 | 0 | 0 | 0 | 0 | 745.7114 | 7316 | 0 | 745.7114 | 0 | 0 | 0 | 0 | 0 | 745.7114 | 7316 | 0 | 1491.4228 | 0 | 0 | 0 | 0 | 0 | 0 | 0 | 1491.4228 | 7316 | 0 | 1491.4228 | 0 | 17 | 0 | 0 | 0 | 0 | 0 | 1508.4228 | 7316 | 0 | 1491.4228 | 0 | 0 | 0 | 0 | 0 | 0 | 0 | 1491.4228
7319 | 0.01 | 4.7796 | 0.01 | 0.01 | 0.01 | 0.01 | 0.01 | 0.01 | 0.01 | 7319 | 1234.1403 | 1234.1403 | 1234.1403 | 1447.7415 | 983.5102 | 1447.7415 | 1112.4951 | 1637.6093 | 1112.4951 | 7317 | 1608.4158 | 0 | 0 | 0 | 0 | 0 | 0 | 1608.4158 |  | 7317 | 1608.4158 | 0 | 0 | 0 | 0 | 0 | 0 | 1608.4158 | 7317 | 1608.4158 | 0 | 0 | 0 | 0 | 0 | 0 | 1608.4158 | 7317 | 0 | 714.4299 | 0 | 0 | 0 | 0 | 0 | 714.4299 | 7317 | 0 | 714.4299 | 0 | 0 | 0 | 0 | 0 | 714.4299 | 7317 | 0 | 714.4299 | 0 | 0 | 0 | 0 | 0 | 714.4299 | 7317 | 0 | 1428.8597 | 0 | 0 | 0 | 0 | 0 | 0 | 0 | 1428.8597 | 7317 | 174.8392 | 1428.8597 | 0 | 17 | 0 | 0 | 0 | 0 | 0 | 1620.6989 | 7317 | 174.8392 | 1428.8597 | 0 | 0 | 0 | 0 | 0 | 0 | 0 | 1603.6989
7320 | 0.01 | 4.7796 | 0.01 | 0.01 | 0.01 | 0.01 | 0.01 | 0.01 | 0.01 | 7320 | 1223.0357 | 1223.0357 | 1223.0357 | 1434.7149 | 1434.7149 | 1434.7149 | 1097.7601 | 1097.7601 | 1097.7601 | 7318 | 1457.9208 | 0 | 0 | 0 | 0 | 0 | 0 | 1457.9208 |  | 7318 | 1457.9208 | 0 | 0 | 0 | 0 | 0 | 0 | 1457.9208 | 7318 | 1457.9208 | 0 | 0 | 0 | 0 | 0 | 0 | 1457.9208 | 7318 | 0 | 678.1029 | 0 | 0 | 0 | 0 | 0 | 678.1029 | 7318 | 0 | 678.1029 | 0 | 0 | 0 | 0 | 0 | 678.1029 | 7318 | 0 | 678.1029 | 0 | 0 | 0 | 0 | 0 | 678.1029 | 7318 | 144.0369 | 1356.2059 | 0 | 0 | 0 | 0 | 0 | 0 | 0 | 1500.2428 | 7318 | 0 | 1356.2059 | 0 | 17 | 0 | 0 | 0 | 0 | 0 | 1373.2059 | 7318 | 0 | 1356.2059 | 0 | 0 | 0 | 0 | 0 | 0 | 0 | 1356.2059
7321 | 0.01 | 4.7796 | 4.7796 | 0.01 | 0.01 | 0.01 | 0.01 | 0.01 | 0.01 | 7321 | 1213.0415 | 1213.0415 | 1213.0415 | 1422.9909 | 1422.9909 | 1422.9909 | 1084.4985 | 1084.4985 | 1084.4985 | 7319 | 1250.9901 | 0 | 0 | 0 | 0 | 0 | 0 | 1250.9901 |  | 7319 | 1250.9901 | 0 | 0 | 0 | 0 | 0 | 0 | 1250.9901 | 7319 | 1250.9901 | 0 | 0 | 0 | 0 | 0 | 0 | 1250.9901 | 7319 | 0 | 674.0666 | 0 | 0 | 0 | 0 | 0 | 674.0666 | 7319 | 0 | 674.0666 | 0 | 0 | 0 | 0 | 0 | 674.0666 | 7319 | 0 | 674.0666 | 0 | 0 | 0 | 0 | 0 | 674.0666 | 7319 | 11.8541 | 1348.1332 | 0 | 0 | 0 | 0 | 0 | 0 | 0 | 1359.9873 | 7319 | 0 | 1348.1332 | 0 | 17 | 0 | 0 | 0 | 0 | 0 | 1365.1332 | 7319 | 0 | 1348.1332 | 0 | 0 | 0 | 0 | 0 | 0 | 0 | 1348.1332
7322 | 6.1514 | 8.6648 | 8.6648 | 0.01 | 0.01 | 0.01 | 0.01 | 0.01 | 0.01 | 7322 | 1210.8205 | 1210.8205 | 1210.8205 | 1420.3856 | 1420.3856 | 1420.3856 | 1606.6657 | 1081.5515 | 1081.5515 | 7320 | 1232.1782 | 0 | 0 | 0 | 0 | 0 | 0 | 1232.1782 |  | 7320 | 1232.1782 | 0 | 0 | 0 | 0 | 0 | 0 | 1232.1782 | 7320 | 1228.1698 | 0 | 0 | 0 | 0 | 0 | 0 | 1228.1698 | 7320 | 0 | 657.9213 | 0 | 0 | 0 | 0 | 0 | 657.9213 | 7320 | 415.3857 | 657.9213 | 0 | 0 | 0 | 0 | 0 | 1073.3069 | 7320 | 0 | 657.9213 | 0 | 0 | 0 | 0 | 0 | 657.9213 | 7320 | 46.9347 | 1315.8426 | 0 | 0 | 0 | 0 | 0 | 0 | 0 | 1362.7773 | 7320 | 0 | 1315.8426 | 0 | 17 | 0 | 0 | 0 | 0 | 0 | 1332.8426 | 7320 | 0 | 1315.8426 | 0 | 0 | 0 | 0 | 0 | 0 | 0 | 1315.8426
7323 | 10.1159 | 10.1159 | 10.1159 | 0.01 | 0.01 | 0.01 | 0.01 | 0.01 | 0.01 | 7323 | 1218.5938 | 1218.5938 | 1218.5938 | 1429.5042 | 965.2729 | 1429.5042 | 1091.8661 | 1616.9802 | 1616.9802 | 7321 | 1260.396 | 0 | 0 | 0 | 0 | 0 | 0 | 1260.396 |  | 7321 | 1260.396 | 0 | 0 | 0 | 0 | 0 | 0 | 1260.396 | 7321 | 1260.396 | 0 | 0 | 0 | 0 | 0 | 0 | 1260.396 | 7321 | 0 | 627.6488 | 0 | 0 | 0 | 0 | 0 | 627.6488 | 7321 | 0 | 627.6488 | 0 | 0 | 0 | 0 | 0 | 627.6488 | 7321 | 0 | 627.6488 | 0 | 0 | 0 | 0 | 0 | 627.6488 | 7321 | 63.4378 | 1255.2977 | 0 | 0 | 0 | 0 | 0 | 0 | 0 | 1318.7355 | 7321 | 185.6911 | 1255.2977 | 0 | 17 | 0 | 0 | 0 | 0 | 0 | 1457.9888 | 7321 | 63.4378 | 1255.2977 | 0 | 0 | 0 | 0 | 0 | 0 | 0 | 1318.7355
7324 | 12.3675 | 12.3675 | 12.3675 | 0.01 | 0.01 | 0.01 | 0.01 | 0.01 | 0.01 | 7324 | 1268.5648 | 1268.5648 | 1268.5648 | 1488.1241 | 1488.1241 | 1488.1241 | 1683.2879 | 1158.1737 | 1158.1737 | 7322 | 1250.9901 | 0 | 0 | 0 | 0 | 0 | 0 | 1250.9901 |  | 7322 | 1250.9901 | 0 | 0 | 0 | 0 | 0 | 0 | 1250.9901 | 7322 | 1250.9901 | 0 | 0 | 0 | 0 | 0 | 0 | 1250.9901 | 7322 | 0 | 595.3582 | 0 | 0 | 0 | 0 | 0 | 595.3582 | 7322 | 0 | 595.3582 | 0 | 0 | 0 | 0 | 0 | 595.3582 | 7322 | 0 | 595.3582 | 0 | 0 | 0 | 0 | 0 | 595.3582 | 7322 | 0 | 1190.7164 | 0 | 0 | 0 | 0 | 0 | 0 | 0 | 1190.7164 | 7322 | 0 | 1190.7164 | 0 | 17 | 0 | 0 | 0 | 0 | 0 | 1207.7164 | 7322 | 0 | 1190.7164 | 0 | 0 | 0 | 0 | 0 | 0 | 0 | 1190.7164
7325 | 13.3772 | 13.3772 | 13.3772 | 0.01 | 0.01 | 0.01 | 0.01 | 0.01 | 0.01 | 7325 | 1330.7163 | 1359.7262 | 1330.7163 | 1657.4702 | 1657.4702 | 1657.4702 | 1349.7292 | 1349.7292 | 1349.7292 | 7323 | 1213.3663 | 0 | 0 | 0 | 0 | 0 | 0 | 1213.3663 |  | 7323 | 1213.3663 | 0 | 0 | 0 | 0 | 0 | 0 | 1213.3663 | 7323 | 1213.3663 | 0 | 0 | 0 | 0 | 0 | 0 | 1213.3663 | 7323 | 1277.2277 | 582.2402 | 0 | 0 | 0 | 0 | 0 | 1859.4679 | 7323 | 1277.2277 | 582.2402 | 0 | 0 | 0 | 0 | 0 | 1859.4679 | 7323 | 1277.2277 | 582.2402 | 0 | 0 | 0 | 0 | 0 | 1859.4679 | 7323 | 0 | 1164.4803 | 0 | 0 | 0 | 0 | 0 | 0 | 0 | 1164.4803 | 7323 | 0 | 1164.4803 | 0 | 17 | 0 | 0 | 0 | 0 | 0 | 1181.4803 | 7323 | 0 | 1164.4803 | 0 | 0 | 0 | 0 | 0 | 0 | 0 | 1164.4803
7326 | 14.9898 | 14.9898 | 14.9898 | 3.6594 | 3.6594 | 3.6594 | 0.01 | 0.01 | 0.01 | 7326 | 1133.7862 | 1133.7862 | 1133.7862 | 1330.0184 | 1330.0184 | 1330.0184 | 1504.447 | 1546.7317 | 2029.5612 | 7324 | 1128.7129 | 0 | 0 | 0 | 0 | 0 | 0 | 1128.7129 |  | 7324 | 1128.7129 | 0 | 0 | 0 | 0 | 0 | 0 | 1128.7129 | 7324 | 1128.7129 | 0 | 0 | 0 | 0 | 0 | 0 | 1128.7129 | 7324 | 1188.1188 | 560.0404 | 0 | 0 | 0 | 0 | 0 | 1748.1592 | 7324 | 1188.1188 | 560.0404 | 0 | 0 | 0 | 0 | 0 | 1748.1592 | 7324 | 1188.1188 | 560.0404 | 0 | 0 | 0 | 0 | 0 | 1748.1592 | 7324 | 897.7436 | 1120.0807 | 0 | 0 | 0 | 0 | 0 | 0 | 0 | 2017.8244 | 7324 | 0 | 1120.0807 | 0 | 17 | 0 | 0 | 0 | 0 | 0 | 1137.0807 | 7324 | 0 | 1120.0807 | 0 | 0 | 0 | 0 | 0 | 0 | 0 | 1120.0807
7327 | 14.9898 | 14.9898 | 14.9898 | 5.1105 | 5.1105 | 5.1105 | 0.01 | 0.01 | 0.01 | 7327 | 1227.0653 | 1227.0653 | 1227.0653 | 1439.442 | 1439.442 | 1439.442 | 2153.3355 | 1628.2213 | 1628.2213 | 7325 | 1100.495 | 0 | 0 | 0 | 0 | 0 | 0 | 1100.495 |  | 7325 | 1100.495 | 0 | 0 | 0 | 0 | 0 | 0 | 1100.495 | 7325 | 1100.495 | 0 | 0 | 0 | 0 | 0 | 0 | 1100.495 | 7325 | 1158.4158 | 561.0494 | 0 | 0 | 0 | 0 | 0 | 1719.4653 | 7325 | 1158.4158 | 561.0494 | 0 | 0 | 0 | 0 | 0 | 1719.4653 | 7325 | 1158.4158 | 561.0494 | 0 | 0 | 0 | 0 | 0 | 1719.4653 | 7325 | 636.4692 | 1122.0989 | 0 | 0 | 0 | 0 | 0 | 0 | 0 | 1758.5681 | 7325 | 1136.4692 | 1122.0989 | 0 | 17 | 0 | 0 | 0 | 0 | 0 | 2275.5681 | 7325 | 636.4692 | 1122.0989 | 0 | 0 | 0 | 0 | 0 | 0 | 0 | 1758.5681
7328 | 13.3772 | 13.3772 | 13.3772 | 0.01 | 0.01 | 0.01 | 0.01 | 0.01 | 0.01 | 7328 | 1233.7281 | 1233.7281 | 1233.7281 | 1750.117 | 1750.117 | 1447.258 | 2162.1765 | 1637.0623 | 1637.0623 | 7326 | 1147.5248 | 0 | 10.1718 | 0 | 0 | 0 | 0 | 1157.6966 |  | 7326 | 1147.5248 | 0 | 10.1718 | 0 | 0 | 0 | 0 | 1157.6966 | 7326 | 1147.5248 | 0 | 10.1718 | 0 | 0 | 0 | 0 | 1157.6966 | 7326 | 1207.9208 | 582.2402 | 10.9966 | 0 | 0 | 0 | 0 | 1801.1575 | 7326 | 1207.9208 | 582.2402 | 10.9966 | 0 | 0 | 0 | 0 | 1801.1575 | 7326 | 1207.9208 | 582.2402 | 10.9966 | 0 | 0 | 0 | 0 | 1801.1575 | 7326 | 685.7682 | 1164.4803 | 13.7457 | 0 | 0 | 0 | 0 | 0 | 0 | 1863.9942 | 7326 | 1228.0528 | 1164.4803 | 13.7457 | 17 | 0 | 0 | 0 | 0 | 0 | 2423.2788 | 7326 | 0 | 1164.4803 | 13.7457 | 0 | 0 | 0 | 0 | 0 | 0 | 1178.226
7329 | 13.3772 | 13.3772 | 13.3772 | 0.01 | 0.01 | 0.01 | 0.01 | 0.01 | 0.01 | 7329 | 1479.0424 | 1415.365 | 1415.365 | 1855.4749 | 1855.4749 | 1855.4749 | 2098.8158 | 2098.8158 | 2098.8158 | 7327 | 1203.9604 | 0 | 116.9759 | 0 | 0 | 0 | 0 | 1320.9363 |  | 7327 | 1203.9604 | 0 | 116.9759 | 0 | 0 | 0 | 0 | 1320.9363 | 7327 | 1203.9604 | 0 | 116.9759 | 0 | 0 | 0 | 0 | 1320.9363 | 7327 | 1267.3267 | 629.667 | 126.4605 | 0 | 0 | 0 | 0 | 2023.4542 | 7327 | 1267.3267 | 629.667 | 126.4605 | 0 | 0 | 0 | 0 | 2023.4542 | 7327 | 1267.3267 | 629.667 | 126.4605 | 0 | 0 | 0 | 0 | 2023.4542 | 7327 | 1090.4728 | 1259.334 | 158.0756 | 0 | 0 | 0 | 0 | 0 | 0 | 2507.8824 | 7327 | 565.3586 | 1259.334 | 158.0756 | 17 | 0 | 0 | 0 | 0 | 0 | 1999.7682 | 7327 | 717.8919 | 1259.334 | 158.0756 | 0 | 0 | 0 | 0 | 0 | 0 | 2135.3016
7330 | 0.01 | 11.0239 | 11.0239 | 0.01 | 0.01 | 0.01 | 0.01 | 0.01 | 0.01 | 7330 | 1542.85 | 1542.85 | 1542.85 | 1345.6503 | 1809.8817 | 1809.8817 | 2047.2432 | 2047.2432 | 2047.2432 | 7328 | 968.8119 | 0 | 391.6151 | 0 | 0 | 0 | 0 | 1360.427 |  | 7328 | 968.8119 | 0 | 391.6151 | 0 | 0 | 0 | 0 | 1360.427 | 7328 | 968.8119 | 0 | 391.6151 | 0 | 0 | 0 | 0 | 1360.427 | 7328 | 1019.802 | 667.003 | 423.3677 | 0 | 0 | 0 | 0 | 2110.1727 | 7328 | 1019.802 | 667.003 | 423.3677 | 0 | 0 | 0 | 0 | 2110.1727 | 7328 | 1019.802 | 667.003 | 423.3677 | 0 | 0 | 0 | 0 | 2110.1727 | 7328 | 590.2722 | 1334.0061 | 529.2096 | 0 | 0 | 0 | 0 | 0 | 0 | 2453.4879 | 7328 | 65.158 | 1334.0061 | 529.2096 | 17 | 0 | 0 | 0 | 0 | 0 | 1945.3737 | 7328 | 65.158 | 1334.0061 | 529.2096 | 0 | 0 | 0 | 0 | 0 | 0 | 1928.3737
7331 | 0.01 | 11.0239 | 11.0239 | 0.01 | 0.01 | 0.01 | 0.01 | 0.01 | 0.01 | 7331 | 1505.0941 | 1505.0941 | 1505.0941 | 1765.5912 | 1765.5912 | 1765.5912 | 1997.1441 | 1997.1441 | 1997.1441 | 7329 | 799.505 | 0 | 661.1684 | 0 | 0 | 0 | 0 | 1460.6733 |  | 7329 | 799.505 | 0 | 661.1684 | 0 | 0 | 0 | 0 | 1460.6733 | 7329 | 799.505 | 0 | 661.1684 | 0 | 0 | 0 | 0 | 1460.6733 | 7329 | 841.5842 | 688.1937 | 714.7766 | 0 | 0 | 0 | 0 | 2244.5545 | 7329 | 841.5842 | 688.1937 | 714.7766 | 0 | 0 | 0 | 0 | 2244.5545 | 7329 | 841.5842 | 688.1937 | 714.7766 | 0 | 0 | 0 | 0 | 2244.5545 | 7329 | 7.0914 | 1376.3875 | 893.4708 | 0 | 0 | 0 | 0 | 0 | 0 | 2276.9497 | 7329 | 7.0914 | 1376.3875 | 893.4708 | 17 | 0 | 0 | 0 | 0 | 0 | 2293.9497 | 7329 | 7.0914 | 1376.3875 | 893.4708 | 0 | 0 | 0 | 0 | 0 | 0 | 2276.9497
7332 | 0.01 | 11.0239 | 11.0239 | 0.01 | 0.01 | 0.01 | 0.01 | 0.01 | 0.01 | 7332 | 1520.6406 | 1520.6406 | 1520.6406 | 1783.8284 | 1783.8284 | 1783.8284 | 2017.7732 | 2017.7732 | 2017.7732 | 7330 | 761.8812 | 0 | 829.0034 | 0 | 0 | 0 | 0 | 1590.8846 |  | 7330 | 761.8812 | 0 | 829.0034 | 0 | 0 | 0 | 0 | 1590.8846 | 7330 | 761.8812 | 0 | 829.0034 | 0 | 0 | 0 | 0 | 1590.8846 | 7330 | 53.8832 | 701.3118 | 896.2199 | 0 | 0 | 0 | 0 | 1651.4149 | 7330 | 611.3729 | 701.3118 | 896.2199 | 0 | 0 | 0 | 0 | 2208.9046 | 7330 | 801.9802 | 701.3118 | 896.2199 | 0 | 0 | 0 | 0 | 2399.5119 | 7330 | 506.9321 | 1402.6236 | 1120.2749 | 0 | 0 | 0 | 0 | 0 | 0 | 3029.8306 | 7330 | 506.9321 | 1402.6236 | 1120.2749 | 17 | 0 | 0 | 0 | 0 | 0 | 3046.8306 | 7330 | 506.9321 | 1402.6236 | 1120.2749 | 0 | 0 | 0 | 0 | 0 | 0 | 3029.8306
7333 | 18.6145 | 18.6145 | 18.6145 | 0.01 | 0.01 | 0.01 | 0.01 | 0.01 | 0.01 | 7333 | 1142.6699 | 1142.6699 | 1142.6699 | 1465.5599 | 1340.4397 | 1340.4397 | 2041.3492 | 2041.3492 | 2041.3492 | 7331 | 837.1287 | 0 | 854.433 | 0 | 0 | 0 | 0 | 1691.5617 |  | 7331 | 837.1287 | 0 | 854.433 | 0 | 0 | 0 | 0 | 1691.5617 | 7331 | 837.1287 | 0 | 854.433 | 0 | 0 | 0 | 0 | 1691.5617 | 7331 | 482.7494 | 704.3391 | 923.7113 | 0 | 0 | 0 | 0 | 2110.7997 | 7331 | 881.1881 | 704.3391 | 923.7113 | 0 | 0 | 0 | 0 | 2509.2385 | 7331 | 881.1881 | 704.3391 | 923.7113 | 0 | 0 | 0 | 0 | 2509.2385 | 7331 | 821.1425 | 1408.6781 | 1154.6392 | 0 | 0 | 0 | 0 | 0 | 0 | 3384.4598 | 7331 | 821.1425 | 1408.6781 | 1154.6392 | 17 | 0 | 0 | 0 | 0 | 0 | 3401.4598 | 7331 | 821.1425 | 1408.6781 | 1154.6392 | 0 | 0 | 0 | 0 | 0 | 0 | 3384.4598
7334 | 18.6145 | 18.6145 | 18.6145 | 8.0251 | 8.0251 | 8.0251 | 0.01 | 0.01 | 0.01 | 7334 | 1183.7572 | 1183.7572 | 1183.7572 | 1388.6382 | 1388.6382 | 1388.6382 | 2095.8688 | 1570.7547 | 1570.7547 | 7332 | 931.1881 | 0 | 712.0275 | 0 | 0 | 0 | 0 | 1643.2156 |  | 7332 | 931.1881 | 0 | 712.0275 | 0 | 0 | 0 | 0 | 1643.2156 | 7332 | 931.1881 | 0 | 712.0275 | 0 | 0 | 0 | 0 | 1643.2156 | 7332 | 526.3776 | 698.2846 | 769.7595 | 0 | 0 | 0 | 0 | 1994.4216 | 7332 | 980.198 | 698.2846 | 769.7595 | 0 | 0 | 0 | 0 | 2448.242 | 7332 | 767.6903 | 698.2846 | 769.7595 | 0 | 0 | 0 | 0 | 2235.7344 | 7332 | 996.5347 | 1396.5691 | 962.1993 | 0 | 0 | 0 | 0 | 0 | 0 | 3355.3031 | 7332 | 996.5347 | 1396.5691 | 962.1993 | 17 | 0 | 0 | 0 | 0 | 0 | 3372.3031 | 7332 | 996.5347 | 1396.5691 | 962.1993 | 0 | 0 | 0 | 0 | 0 | 0 | 3355.3031
7335 | 20.9838 | 20.9838 | 20.9838 | 13.6917 | 13.6917 | 13.6917 | 0.01 | 0.01 | 0.01 | 7335 | 1217.0711 | 1217.0711 | 1217.0711 | 1427.7181 | 1427.7181 | 1427.7181 | 2140.0739 | 1614.9598 | 1614.9598 | 7333 | 902.9703 | 0 | 427.2165 | 0 | 0 | 0 | 0 | 1330.1868 |  | 7333 | 902.9703 | 0 | 427.2165 | 0 | 0 | 0 | 0 | 1330.1868 | 7333 | 902.9703 | 0 | 427.2165 | 0 | 0 | 0 | 0 | 1330.1868 | 7333 | 950.495 | 685.1665 | 461.8557 | 0 | 0 | 0 | 0 | 2097.5172 | 7333 | 928.4498 | 685.1665 | 461.8557 | 0 | 0 | 0 | 0 | 2075.472 | 7333 | 928.4498 | 685.1665 | 461.8557 | 0 | 0 | 0 | 0 | 2075.472 | 7333 | 65.4055 | 1370.333 | 577.3196 | 0 | 0 | 0 | 0 | 0 | 0 | 2013.0581 | 7333 | 65.4055 | 1370.333 | 577.3196 | 17 | 0 | 0 | 0 | 0 | 0 | 2030.0581 | 7333 | 65.4055 | 1370.333 | 577.3196 | 0 | 0 | 0 | 0 | 0 | 0 | 2013.0581
7336 | 20.9838 | 20.9838 | 20.9838 | 11.1093 | 11.1093 | 11.1093 | 0.01 | 0.01 | 0.01 | 7336 | 1255.9375 | 1255.9375 | 1255.9375 | 1473.3113 | 1473.3113 | 1473.3113 | 1666.5324 | 1666.5324 | 1666.5324 | 7334 | 865.3465 | 0 | 127.1478 | 0 | 0 | 0 | 0 | 992.4943 |  | 7334 | 865.3465 | 0 | 127.1478 | 0 | 0 | 0 | 0 | 992.4943 | 7334 | 865.3465 | 0 | 127.1478 | 0 | 0 | 0 | 0 | 992.4943 | 7334 | 910.8911 | 672.0484 | 137.457 | 0 | 0 | 0 | 0 | 1720.3966 | 7334 | 910.8911 | 672.0484 | 137.457 | 0 | 0 | 0 | 0 | 1720.3966 | 7334 | 910.8911 | 672.0484 | 137.457 | 0 | 0 | 0 | 0 | 1720.3966 | 7334 | 547.1264 | 1344.0969 | 171.8213 | 0 | 0 | 0 | 0 | 0 | 0 | 2063.0446 | 7334 | 22.0123 | 1344.0969 | 171.8213 | 17 | 0 | 0 | 0 | 0 | 0 | 1554.9304 | 7334 | 22.0123 | 1344.0969 | 171.8213 | 0 | 0 | 0 | 0 | 0 | 0 | 1537.9304
7337 | 18.6145 | 18.6145 | 18.6145 | 8.0251 | 8.0251 | 8.0251 | 0.01 | 0.01 | 0.01 | 7337 | 1234.8386 | 1234.8386 | 1234.8386 | 1448.5607 | 1448.5607 | 1448.5607 | 1638.5358 | 1638.5358 | 1638.5358 | 7335 | 921.7822 | 0 | 10.1718 | 0 | 0 | 0 | 0 | 931.954 |  | 7335 | 921.7822 | 0 | 10.1718 | 0 | 0 | 0 | 0 | 931.954 | 7335 | 921.7822 | 0 | 10.1718 | 0 | 0 | 0 | 0 | 931.954 | 7335 | 970.297 | 704.3391 | 10.9966 | 0 | 0 | 0 | 0 | 1685.6326 | 7335 | 970.297 | 704.3391 | 10.9966 | 0 | 0 | 0 | 0 | 1685.6326 | 7335 | 970.297 | 704.3391 | 10.9966 | 0 | 0 | 0 | 0 | 1685.6326 | 7335 | 851.0987 | 1408.6781 | 13.7457 | 0 | 0 | 0 | 0 | 0 | 0 | 2273.5225 | 7335 | 325.9846 | 1408.6781 | 13.7457 | 17 | 0 | 0 | 0 | 0 | 0 | 1765.4084 | 7335 | 325.9846 | 1408.6781 | 13.7457 | 0 | 0 | 0 | 0 | 0 | 0 | 1748.4084
7338 | 20.9838 | 20.9838 | 20.9838 | 8.0251 | 8.0251 | 8.0251 | 0.01 | 0.01 | 0.01 | 7338 | 1187.0886 | 1187.0886 | 1187.0886 | 1392.5462 | 1392.5462 | 1392.5462 | 1575.1752 | 1575.1752 | 1885.1778 | 7336 | 987.6238 | 0 | 0 | 0 | 0 | 0 | 0 | 987.6238 |  | 7336 | 987.6238 | 0 | 0 | 0 | 0 | 0 | 0 | 987.6238 | 7336 | 987.6238 | 0 | 0 | 0 | 0 | 0 | 0 | 987.6238 | 7336 | 1039.604 | 707.3663 | 0 | 0 | 0 | 0 | 0 | 1746.9703 | 7336 | 1039.604 | 707.3663 | 0 | 0 | 0 | 0 | 0 | 1746.9703 | 7336 | 1039.604 | 707.3663 | 0 | 0 | 0 | 0 | 0 | 1746.9703 | 7336 | 334.869 | 1414.7326 | 0 | 0 | 0 | 0 | 0 | 0 | 0 | 1749.6016 | 7336 | 334.869 | 1414.7326 | 0 | 17 | 0 | 0 | 0 | 0 | 0 | 1766.6016 | 7336 | 457.1223 | 1414.7326 | 0 | 0 | 0 | 0 | 0 | 0 | 0 | 1871.8549
7339 | 20.9838 | 20.9838 | 20.9838 | 11.1093 | 11.1093 | 11.1093 | 0.01 | 0.01 | 0.01 | 7339 | 1142.6699 | 1142.6699 | 1142.6699 | 1340.4397 | 1340.4397 | 1340.4397 | 2041.3492 | 1516.2351 | 2041.3492 | 7337 | 1091.0891 | 0 | 0 | 0 | 0 | 0 | 0 | 1091.0891 |  | 7337 | 1091.0891 | 0 | 0 | 0 | 0 | 0 | 0 | 1091.0891 | 7337 | 1091.0891 | 0 | 0 | 0 | 0 | 0 | 0 | 1091.0891 | 7337 | 1148.5149 | 696.2664 | 0 | 0 | 0 | 0 | 0 | 1844.7812 | 7337 | 1148.5149 | 696.2664 | 0 | 0 | 0 | 0 | 0 | 1844.7812 | 7337 | 1148.5149 | 696.2664 | 0 | 0 | 0 | 0 | 0 | 1844.7812 | 7337 | 335.9955 | 1392.5328 | 0 | 0 | 0 | 0 | 0 | 0 | 0 | 1728.5283 | 7337 | 335.9955 | 1392.5328 | 0 | 17 | 0 | 0 | 0 | 0 | 0 | 1745.5283 | 7337 | 835.9955 | 1392.5328 | 0 | 0 | 0 | 0 | 0 | 0 | 0 | 2228.5283
7340 | 21.7964 | 21.7964 | 21.7964 | 14.9898 | 14.9898 | 14.9898 | 0.01 | 0.01 | 0.01 | 7340 | 1084.9256 | 1084.9256 | 1084.9256 | 1272.7012 | 1272.7012 | 1272.7012 | 1439.6129 | 1439.6129 | 1439.6129 | 7338 | 1138.1188 | 0 | 0 | 0 | 0 | 0 | 0 | 1138.1188 |  | 7338 | 1138.1188 | 0 | 0 | 0 | 0 | 0 | 0 | 1138.1188 | 7338 | 1138.1188 | 0 | 0 | 0 | 0 | 0 | 0 | 1138.1188 | 7338 | 1198.0198 | 731.5843 | 0 | 0 | 0 | 0 | 0 | 1929.6041 | 7338 | 1198.0198 | 731.5843 | 0 | 0 | 0 | 0 | 0 | 1929.6041 | 7338 | 1198.0198 | 731.5843 | 0 | 0 | 0 | 0 | 0 | 1929.6041 | 7338 | 407.9842 | 1463.1685 | 0 | 0 | 0 | 0 | 0 | 0 | 0 | 1871.1527 | 7338 | 407.9842 | 1463.1685 | 0 | 17 | 0 | 0 | 0 | 0 | 0 | 1888.1527 | 7338 | 1217.9868 | 1463.1685 | 0 | 0 | 0 | 0 | 0 | 0 | 0 | 2681.1553
7341 | 20.9838 | 20.9838 | 20.9838 | 14.9898 | 14.9898 | 14.9898 | 0.01 | 0.01 | 0.01 | 7341 | 1012.7453 | 1012.7453 | 1012.7453 | 1188.0282 | 1188.0282 | 1188.0282 | 1868.9493 | 1343.8352 | 1343.8352 | 7339 | 1203.9604 | 0 | 0 | 0 | 0 | 0 | 0 | 1203.9604 |  | 7339 | 1203.9604 | 0 | 0 | 0 | 0 | 0 | 0 | 1203.9604 | 7339 | 1203.9604 | 0 | 0 | 0 | 0 | 0 | 0 | 1203.9604 | 7339 | 1267.3267 | 716.448 | 0 | 0 | 0 | 0 | 0 | 1983.7748 | 7339 | 1267.3267 | 716.448 | 0 | 0 | 0 | 0 | 0 | 1983.7748 | 7339 | 1267.3267 | 716.448 | 0 | 0 | 0 | 0 | 0 | 1983.7748 | 7339 | 1288.4488 | 1432.8961 | 0 | 0 | 0 | 0 | 0 | 0 | 0 | 2721.3449 | 7339 | 1028.6825 | 1432.8961 | 0 | 17 | 0 | 0 | 0 | 0 | 0 | 2478.5785 | 7339 | 441.4643 | 1432.8961 | 0 | 0 | 0 | 0 | 0 | 0 | 0 | 1874.3604
7342 | 20.9838 | 20.9838 | 20.9838 | 14.9898 | 14.9898 | 14.9898 | 0.01 | 0.01 | 0.01 | 7342 | 947.2278 | 947.2278 | 947.2278 | 1111.1711 | 1111.1711 | 1111.1711 | 1755.7153 | 1256.8984 | 1256.8984 | 7340 | 1138.1188 | 0 | 0 | 0 | 0 | 0 | 0 | 1138.1188 |  | 7340 | 1138.1188 | 0 | 0 | 0 | 0 | 0 | 0 | 1138.1188 | 7340 | 1138.1188 | 0 | 0 | 0 | 0 | 0 | 0 | 1138.1188 | 7340 | 1198.0198 | 688.1937 | 0 | 0 | 0 | 0 | 0 | 1886.2135 | 7340 | 1198.0198 | 688.1937 | 0 | 0 | 0 | 0 | 0 | 1886.2135 | 7340 | 1198.0198 | 688.1937 | 0 | 0 | 0 | 0 | 0 | 1886.2135 | 7340 | 1217.9868 | 1376.3875 | 0 | 0 | 0 | 0 | 0 | 0 | 0 | 2594.3743 | 7340 | 1217.9868 | 1376.3875 | 0 | 17 | 0 | 0 | 0 | 0 | 0 | 2611.3743 | 7340 | 1217.9868 | 1376.3875 | 0 | 0 | 0 | 0 | 0 | 0 | 0 | 2594.3743
7343 | 20.9838 | 20.9838 | 20.9838 | 14.9898 | 14.9898 | 14.9898 | 0.01 | 0.01 | 0.01 | 7343 | 899.4778 | 899.4778 | 899.4778 | 1055.1566 | 1055.1566 | 1055.1566 | 1234.5951 | 1234.5951 | 1193.5378 | 7341 | 1119.3069 | 0 | 0 | 0 | 0 | 0 | 0 | 1119.3069 |  | 7341 | 1119.3069 | 0 | 0 | 0 | 0 | 0 | 0 | 1119.3069 | 7341 | 1119.3069 | 0 | 0 | 0 | 0 | 0 | 0 | 1119.3069 | 7341 | 1178.2178 | 669.0212 | 0 | 0 | 0 | 0 | 0 | 1847.239 | 7341 | 1178.2178 | 669.0212 | 0 | 0 | 0 | 0 | 0 | 1847.239 | 7341 | 1178.2178 | 669.0212 | 0 | 0 | 0 | 0 | 0 | 1847.239 | 7341 | 1197.8548 | 1338.0424 | 0 | 0 | 0 | 0 | 0 | 0 | 0 | 2535.8972 | 7341 | 1197.8548 | 1338.0424 | 0 | 17 | 0 | 0 | 0 | 0 | 0 | 2552.8972 | 7341 | 1197.8548 | 1338.0424 | 0 | 0 | 0 | 0 | 0 | 0 | 0 | 2535.8972
7344 | 74.1528 | 74.1528 | 74.1528 | 14.9898 | 14.9898 | 14.9898 | 0.10514 | 0.10514 | 0.10514 | 7344 | 866.1638 | 866.1638 | 866.1638 | 1016.0767 | 1016.0767 | 1016.0767 | 1149.3327 | 1149.3327 | 1149.3327 | 7342 | 987.6238 | 0 | 0 | 0 | 0 | 0 | 0 | 987.6238 |  | 7342 | 987.6238 | 0 | 0 | 0 | 0 | 0 | 0 | 987.6238 | 7342 | 987.6238 | 0 | 0 | 0 | 0 | 0 | 0 | 987.6238 | 7342 | 1039.604 | 657.9213 | 0 | 0 | 0 | 0 | 0 | 1697.5253 | 7342 | 1039.604 | 657.9213 | 0 | 0 | 0 | 0 | 0 | 1697.5253 | 7342 | 1039.604 | 657.9213 | 0 | 0 | 0 | 0 | 0 | 1697.5253 | 7342 | 1056.9307 | 1315.8426 | 0 | 0 | 0 | 0 | 0 | 0 | 0 | 2372.7733 | 7342 | 1056.9307 | 1315.8426 | 0 | 17 | 0 | 0 | 0 | 0 | 0 | 2389.7733 | 7342 | 1056.9307 | 1315.8426 | 0 | 0 | 0 | 0 | 0 | 0 | 0 | 2372.7733
7345 | 74.1528 | 74.1528 | 74.1528 | 15.641 | 15.641 | 15.641 | 0.29885 | 0.29885 | 0.29885 | 7345 | 855.0591 | 855.0591 | 855.0591 | 1003.0501 | 1003.0501 | 1003.0501 | 1134.5977 | 1134.5977 | 1134.5977 | 7343 | 893.5644 | 0 | 0 | 0 | 0 | 0 | 0 | 893.5644 |  | 7343 | 893.5644 | 0 | 0 | 0 | 0 | 0 | 0 | 893.5644 | 7343 | 893.5644 | 0 | 0 | 0 | 0 | 0 | 0 | 893.5644 | 7343 | 940.5941 | 599.3946 | 0 | 0 | 0 | 0 | 0 | 1539.9886 | 7343 | 940.5941 | 599.3946 | 0 | 0 | 0 | 0 | 0 | 1539.9886 | 7343 | 940.5941 | 599.3946 | 0 | 0 | 0 | 0 | 0 | 1539.9886 | 7343 | 956.2706 | 1198.7891 | 0 | 0 | 0 | 0 | 0 | 0 | 0 | 2155.0597 | 7343 | 956.2706 | 1198.7891 | 0 | 17 | 0 | 0 | 0 | 0 | 0 | 2172.0597 | 7343 | 956.2706 | 1198.7891 | 0 | 0 | 0 | 0 | 0 | 0 | 0 | 2155.0597
7346 | 74.1528 | 74.1528 | 74.1528 | 15.8591 | 15.8591 | 15.8591 | 1.1209 | 1.1209 | 1.1209 | 7346 | 848.3963 | 848.3963 | 848.3963 | 995.2341 | 995.2341 | 995.2341 | 1125.7566 | 1125.7566 | 1125.7566 | 7344 | 790.099 | 0 | 0 | 0 | 0 | 0 | 60.0648 | 850.1638 |  | 7344 | 790.099 | 0 | 0 | 0 | 0 | 0 | 60.0648 | 850.1638 | 7344 | 790.099 | 0 | 0 | 0 | 0 | 0 | 60.0648 | 850.1638 | 7344 | 831.6832 | 548.9405 | 0 | 0 | 0 | 0 | 0 | 1380.6236 | 7344 | 831.6832 | 548.9405 | 0 | 0 | 0 | 0 | 0 | 1380.6236 | 7344 | 831.6832 | 548.9405 | 0 | 0 | 0 | 0 | 0 | 1380.6236 | 7344 | 845.5446 | 1097.8809 | 0 | 0 | 0 | 0 | 0 | 0 | 0 | 1943.4255 | 7344 | 845.5446 | 1097.8809 | 0 | 17 | 0 | 0 | 0 | 0 | 0 | 1960.4255 | 7344 | 845.5446 | 1097.8809 | 0 | 0 | 0 | 0 | 0 | 0 | 0 | 1943.4255
7347 | 90.0528 | 90.0528 | 90.0528 | 35.66 | 35.66 | 35.66 | 1.4071 | 1.4071 | 1.4071 | 7347 | 853.9486 | 853.9486 | 853.9486 | 1001.7474 | 1001.7474 | 1001.7474 | 1133.1242 | 1133.1242 | 1133.1242 | 7345 | 771.2871 | 0 | 0 | 0 | 0 | 0 | 67.772 | 839.0591 |  | 7345 | 771.2871 | 0 | 0 | 0 | 0 | 0 | 67.772 | 839.0591 | 7345 | 771.2871 | 0 | 0 | 0 | 0 | 0 | 67.772 | 839.0591 | 7345 | 811.8812 | 518.668 | 0 | 0 | 0 | 0 | 0 | 1330.5492 | 7345 | 811.8812 | 518.668 | 0 | 0 | 0 | 0 | 0 | 1330.5492 | 7345 | 811.8812 | 518.668 | 0 | 0 | 0 | 0 | 0 | 1330.5492 | 7345 | 825.4125 | 1037.336 | 0 | 0 | 0 | 0 | 0 | 0 | 0 | 1862.7486 | 7345 | 825.4125 | 1037.336 | 0 | 17 | 0 | 0 | 0 | 0 | 0 | 1879.7486 | 7345 | 825.4125 | 1037.336 | 0 | 0 | 0 | 0 | 0 | 0 | 0 | 1862.7486
7348 | 90.7575 | 90.7143 | 90.7437 | 39.6231 | 39.6231 | 39.6231 | 2.3567 | 2.3567 | 2.3567 | 7348 | 891.7045 | 891.7045 | 891.7045 | 1046.038 | 1046.038 | 1046.038 | 1183.2233 | 1183.2233 | 1183.2233 | 7346 | 818.3168 | 0 | 0 | 0 | 0 | 0 | 14.0795 | 832.3963 |  | 7346 | 818.3168 | 0 | 0 | 0 | 0 | 0 | 14.0795 | 832.3963 | 7346 | 818.3168 | 0 | 0 | 0 | 0 | 0 | 14.0795 | 832.3963 | 7346 | 861.3861 | 523.7134 | 0 | 0 | 0 | 0 | 0 | 1385.0996 | 7346 | 861.3861 | 523.7134 | 0 | 0 | 0 | 0 | 0 | 1385.0996 | 7346 | 861.3861 | 523.7134 | 0 | 0 | 0 | 0 | 0 | 1385.0996 | 7346 | 875.7426 | 1047.4268 | 0 | 0 | 0 | 0 | 0 | 0 | 0 | 1923.1694 | 7346 | 875.7426 | 1047.4268 | 0 | 17 | 0 | 0 | 0 | 0 | 0 | 1940.1694 | 7346 | 875.7426 | 1047.4268 | 0 | 0 | 0 | 0 | 0 | 0 | 0 | 1923.1694
7349 | 93.1177 | 90.7143 | 90.7437 | 75.2232 | 66.0354 | 65.6462 | 34.0097 | 34.0097 | 34.0097 | 7349 | 1031.6233 | 1031.6233 | 1031.6233 | 1210.1734 | 1210.1734 | 1210.1734 | 1368.8847 | 1368.8847 | 1368.8847 | 7347 | 649.0099 | 0 | 0 | 0 | 0 | 0 | 150 | 799.0099 |  | 7347 | 649.0099 | 0 | 0 | 0 | 0 | 0 | 150 | 799.0099 | 7347 | 649.0099 | 0 | 0 | 0 | 0 | 0 | 150 | 799.0099 | 7347 | 683.1683 | 542.886 | 0 | 0 | 0 | 0 | 0 | 1226.0543 | 7347 | 683.1683 | 542.886 | 0 | 0 | 0 | 0 | 0 | 1226.0543 | 7347 | 683.1683 | 542.886 | 0 | 0 | 0 | 0 | 0 | 1226.0543 | 7347 | 694.5545 | 1085.7719 | 0 | 0 | 0 | 0 | 0 | 0 | 0 | 1780.3264 | 7347 | 694.5545 | 1085.7719 | 0 | 17 | 0 | 0 | 0 | 0 | 0 | 1797.3264 | 7347 | 694.5545 | 1085.7719 | 0 | 0 | 0 | 0 | 0 | 0 | 0 | 1780.3264
7350 | 93.1177 | 90.7143 | 90.7437 | 76.7528 | 74.1986 | 74.9335 | 38.2778 | 38.2778 | 38.2778 | 7350 | 1177.0944 | 1177.0944 | 1177.0944 | 1380.8222 | 1380.8222 | 1380.8222 | 1561.9137 | 1561.9137 | 1561.9137 | 7348 | 536.1386 | 0 | 0 | 150 | 0 | 0 | 150 | 836.1386 |  | 7348 | 536.1386 | 0 | 0 | 150 | 0 | 0 | 150 | 836.1386 | 7348 | 536.1386 | 0 | 0 | 150 | 0 | 0 | 150 | 836.1386 | 7348 | 564.3564 | 552.9768 | 0 | 0 | 0 | 0 | 0 | 1117.3332 | 7348 | 564.3564 | 552.9768 | 0 | 0 | 0 | 0 | 0 | 1117.3332 | 7348 | 564.3564 | 552.9768 | 0 | 0 | 0 | 0 | 0 | 1117.3332 | 7348 | 573.7624 | 1105.9536 | 0 | 0 | 0 | 0 | 0 | 0 | 0 | 1679.716 | 7348 | 573.7624 | 1105.9536 | 0 | 17 | 0 | 0 | 0 | 0 | 0 | 1696.716 | 7348 | 573.7624 | 1105.9536 | 0 | 0 | 0 | 0 | 0 | 0 | 0 | 1679.716
7351 | 93.1177 | 90.7143 | 90.7437 | 89.0436 | 74.1986 | 89.1373 | 41.8049 | 39.9662 | 39.9662 | 7351 | 1279.2573 | 1279.2573 | 1279.2573 | 1500.6672 | 1500.6672 | 1500.6672 | 1697.476 | 1697.476 | 1697.476 | 7349 | 498.5149 | 0 | 0 | 150 | 0 | 0 | 150 | 798.5149 |  | 7349 | 498.5149 | 0 | 0 | 0 | 0 | 0 | 150 | 648.5149 | 7349 | 498.5149 | 0 | 0 | 150 | 0 | 0 | 150 | 798.5149 | 7349 | 524.7525 | 539.8587 | 0 | 0 | 0 | 0 | 0 | 1064.6112 | 7349 | 524.7525 | 539.8587 | 0 | 0 | 0 | 0 | 0 | 1064.6112 | 7349 | 524.7525 | 539.8587 | 0 | 0 | 0 | 0 | 0 | 1064.6112 | 7349 | 533.4983 | 1079.7175 | 0 | 0 | 0 | 0 | 0 | 0 | 0 | 1613.2158 | 7349 | 533.4983 | 1079.7175 | 0 | 17 | 0 | 0 | 0 | 0 | 0 | 1630.2158 | 7349 | 533.4983 | 1079.7175 | 0 | 0 | 0 | 0 | 0 | 0 | 0 | 1613.2158
7352 | 93.1177 | 90.7143 | 90.7437 | 89.0436 | 74.1986 | 89.1373 | 58.078 | 48.3302 | 48.4967 | 7352 | 1329.2282 | 1329.2282 | 1329.2282 | 1559.287 | 1559.287 | 1559.287 | 1763.7836 | 1763.7836 | 1763.7836 | 7350 | 498.5149 | 0 | 0 | 150 | 0 | 0 | 150 | 798.5149 |  | 7350 | 498.5149 | 0 | 0 | 12.5795 | 0 | 0 | 150 | 661.0944 | 7350 | 498.5149 | 0 | 0 | 150 | 0 | 0 | 150 | 798.5149 | 7350 | 524.7525 | 510.5954 | 0 | 0 | 0 | 0 | 0 | 1035.3478 | 7350 | 524.7525 | 510.5954 | 0 | 0 | 0 | 0 | 0 | 1035.3478 | 7350 | 524.7525 | 510.5954 | 0 | 0 | 0 | 0 | 0 | 1035.3478 | 7350 | 533.4983 | 1021.1907 | 0 | 0 | 0 | 0 | 0 | 0 | 0 | 1554.6891 | 7350 | 533.4983 | 1021.1907 | 0 | 17 | 0 | 0 | 0 | 0 | 0 | 1571.6891 | 7350 | 533.4983 | 1021.1907 | 0 | 0 | 0 | 0 | 0 | 0 | 0 | 1554.6891
7353 | 87.1946 | 87.1946 | 87.1946 | 89.0436 | 74.1986 | 89.1373 | 58.078 | 48.3302 | 72.2857 | 7353 | 1325.8968 | 1325.8968 | 1325.8968 | 1555.379 | 1555.379 | 1555.379 | 1759.3631 | 1759.3631 | 1759.3631 | 7351 | 526.7327 | 0 | 10.1718 | 150 | 0 | 0 | 150 | 836.9045 |  | 7351 | 526.7327 | 0 | 10.1718 | 76.3528 | 0 | 0 | 150 | 763.2573 | 7351 | 526.7327 | 0 | 10.1718 | 150 | 0 | 0 | 150 | 836.9045 | 7351 | 554.4554 | 470.2321 | 10.9966 | 0 | 0 | 0 | 0 | 1035.6841 | 7351 | 554.4554 | 470.2321 | 10.9966 | 0 | 0 | 0 | 0 | 1035.6841 | 7351 | 554.4554 | 470.2321 | 10.9966 | 0 | 0 | 0 | 0 | 1035.6841 | 7351 | 563.6964 | 940.4642 | 13.7457 | 0 | 0 | 0 | 0 | 0 | 0 | 1517.9063 | 7351 | 563.6964 | 940.4642 | 13.7457 | 17 | 0 | 0 | 0 | 0 | 0 | 1534.9063 | 7351 | 563.6964 | 940.4642 | 13.7457 | 0 | 0 | 0 | 0 | 0 | 0 | 1517.9063
7354 | 82.5741 | 82.5741 | 82.5741 | 76.7528 | 74.1986 | 74.9335 | 58.078 | 48.3302 | 72.2857 | 7354 | 1322.5654 | 1322.5654 | 1322.5654 | 1551.471 | 1551.471 | 1551.471 | 1754.9426 | 1754.9426 | 1754.9426 | 7352 | 498.5149 | 0 | 25.4296 | 150 | 0 | 0 | 150 | 823.9444 |  | 7352 | 498.5149 | 0 | 25.4296 | 139.2838 | 0 | 0 | 150 | 813.2282 | 7352 | 498.5149 | 0 | 25.4296 | 150 | 0 | 0 | 150 | 823.9444 | 7352 | 524.7525 | 414.7326 | 27.4914 | 0 | 0 | 0 | 0 | 966.9765 | 7352 | 524.7525 | 414.7326 | 27.4914 | 0 | 0 | 0 | 0 | 966.9765 | 7352 | 524.7525 | 414.7326 | 27.4914 | 0 | 0 | 0 | 0 | 966.9765 | 7352 | 533.4983 | 829.4652 | 34.3643 | 0 | 0 | 0 | 0 | 0 | 0 | 1397.3278 | 7352 | 533.4983 | 829.4652 | 34.3643 | 17 | 0 | 0 | 0 | 0 | 0 | 1414.3278 | 7352 | 533.4983 | 829.4652 | 34.3643 | 0 | 0 | 0 | 0 | 0 | 0 | 1397.3278
7355 | 80.6028 | 80.6028 | 80.6028 | 76.7528 | 74.1986 | 74.2303 | 58.078 | 48.3302 | 57.8188 | 7355 | 1301.4666 | 1301.4666 | 1301.4666 | 1526.7204 | 1526.7204 | 1526.7204 | 1726.946 | 1726.946 | 1726.946 | 7353 | 526.7327 | 0 | 35.6014 | 0 | 0 | 0 | 150 | 712.334 |  | 7353 | 526.7327 | 0 | 35.6014 | 0 | 0 | 0 | 150 | 712.334 | 7353 | 526.7327 | 0 | 35.6014 | 0 | 0 | 0 | 150 | 712.334 | 7353 | 554.4554 | 358.224 | 38.488 | 0 | 0 | 0 | 0 | 951.1674 | 7353 | 554.4554 | 358.224 | 38.488 | 0 | 0 | 0 | 0 | 951.1674 | 7353 | 554.4554 | 358.224 | 38.488 | 0 | 0 | 0 | 0 | 951.1674 | 7353 | 563.6964 | 716.448 | 48.11 | 0 | 0 | 0 | 0 | 0 | 0 | 1328.2544 | 7353 | 563.6964 | 716.448 | 48.11 | 17 | 0 | 0 | 0 | 0 | 0 | 1345.2544 | 7353 | 563.6964 | 716.448 | 48.11 | 0 | 0 | 0 | 0 | 0 | 0 | 1328.2544
7356 | 80.8562 | 80.8562 | 80.8562 | 76.7528 | 70.9593 | 70.9593 | 57.3111 | 48.3302 | 56.8587 | 7356 | 1321.455 | 1321.455 | 1321.455 | 1550.1683 | 1550.1683 | 1550.1683 | 1753.4691 | 1753.4691 | 1753.4691 | 7354 | 479.703 | 0 | 40.6873 | 0 | 0 | 0 | 150 | 670.3903 |  | 7354 | 479.703 | 0 | 40.6873 | 0 | 0 | 0 | 150 | 670.3903 | 7354 | 479.703 | 0 | 40.6873 | 0 | 0 | 0 | 150 | 670.3903 | 7354 | 504.9505 | 310.7972 | 43.9863 | 0 | 0 | 0 | 0 | 859.7339 | 7354 | 504.9505 | 310.7972 | 43.9863 | 0 | 0 | 0 | 0 | 859.7339 | 7354 | 504.9505 | 310.7972 | 43.9863 | 0 | 0 | 0 | 0 | 859.7339 | 7354 | 513.3663 | 621.5943 | 54.9828 | 0 | 0 | 0 | 0 | 0 | 0 | 1189.9435 | 7354 | 513.3663 | 621.5943 | 54.9828 | 17 | 0 | 0 | 0 | 0 | 0 | 1206.9435 | 7354 | 513.3663 | 621.5943 | 54.9828 | 0 | 0 | 0 | 0 | 0 | 0 | 1189.9435
7357 | 84.5931 | 84.5931 | 84.5931 | 85.4328 | 74.1986 | 85.3187 | 37.4367 | 37.4367 | 37.4367 | 7357 | 1301.4666 | 1301.4666 | 1301.4666 | 1526.7204 | 1526.7204 | 1526.7204 | 1726.946 | 1726.946 | 1726.946 | 7355 | 489.1089 | 0 | 40.6873 | 0 | 0 | 0 | 150 | 679.7962 |  | 7355 | 489.1089 | 0 | 40.6873 | 0 | 0 | 0 | 150 | 679.7962 | 7355 | 489.1089 | 0 | 40.6873 | 0 | 0 | 0 | 150 | 679.7962 | 7355 | 514.8515 | 254.2886 | 43.9863 | 0 | 0 | 0 | 0 | 813.1263 | 7355 | 514.8515 | 254.2886 | 43.9863 | 0 | 0 | 0 | 0 | 813.1263 | 7355 | 514.8515 | 254.2886 | 43.9863 | 0 | 0 | 0 | 0 | 813.1263 | 7355 | 523.4323 | 508.5772 | 54.9828 | 0 | 0 | 0 | 0 | 0 | 0 | 1086.9924 | 7355 | 523.4323 | 508.5772 | 54.9828 | 17 | 0 | 0 | 0 | 0 | 0 | 1103.9924 | 7355 | 523.4323 | 508.5772 | 54.9828 | 0 | 0 | 0 | 0 | 0 | 0 | 1086.9924
7358 | 90.7575 | 90.7143 | 90.7437 | 89.0436 | 74.1986 | 74.9335 | 37.4367 | 37.4367 | 37.4367 | 7358 | 1285.9201 | 1285.9201 | 1285.9201 | 1508.4831 | 1508.4831 | 1508.4831 | 1706.317 | 1706.317 | 1706.317 | 7356 | 489.1089 | 0 | 30.5155 | 0 | 0 | 0 | 150 | 669.6244 |  | 7356 | 489.1089 | 0 | 30.5155 | 0 | 0 | 0 | 150 | 669.6244 | 7356 | 489.1089 | 0 | 30.5155 | 0 | 0 | 0 | 150 | 669.6244 | 7356 | 514.8515 | 218.9707 | 32.9897 | 0 | 0 | 0 | 0 | 766.8119 | 7356 | 514.8515 | 218.9707 | 32.9897 | 0 | 0 | 0 | 0 | 766.8119 | 7356 | 514.8515 | 218.9707 | 32.9897 | 0 | 0 | 0 | 0 | 766.8119 | 7356 | 523.4323 | 437.9415 | 41.2371 | 0 | 0 | 0 | 0 | 0 | 0 | 1002.6109 | 7356 | 523.4323 | 437.9415 | 41.2371 | 17 | 0 | 0 | 0 | 0 | 0 | 1019.6109 | 7356 | 523.4323 | 437.9415 | 41.2371 | 0 | 0 | 0 | 0 | 0 | 0 | 1002.6109
7359 | 93.1177 | 90.7143 | 90.7437 | 76.7528 | 66.0354 | 65.6462 | 37.4367 | 37.4367 | 37.4367 | 7359 | 1285.9201 | 1285.9201 | 1285.9201 | 1508.4831 | 1508.4831 | 1508.4831 | 1706.317 | 1706.317 | 1706.317 | 7357 | 470.297 | 0 | 15.2577 | 0 | 0 | 0 | 150 | 635.5548 |  | 7357 | 470.297 | 0 | 15.2577 | 0 | 0 | 0 | 150 | 635.5548 | 7357 | 470.297 | 0 | 15.2577 | 0 | 0 | 0 | 150 | 635.5548 | 7357 | 495.0495 | 202.8254 | 16.4948 | 0 | 0 | 0 | 0 | 714.3698 | 7357 | 495.0495 | 202.8254 | 16.4948 | 0 | 0 | 0 | 0 | 714.3698 | 7357 | 495.0495 | 202.8254 | 16.4948 | 0 | 0 | 0 | 0 | 714.3698 | 7357 | 503.3003 | 405.6509 | 20.6186 | 0 | 0 | 0 | 0 | 0 | 0 | 929.5697 | 7357 | 503.3003 | 405.6509 | 20.6186 | 17 | 0 | 0 | 0 | 0 | 0 | 946.5697 | 7357 | 503.3003 | 405.6509 | 20.6186 | 0 | 0 | 0 | 0 | 0 | 0 | 929.5697
7360 | 93.1177 | 90.7143 | 90.7437 | 55.4863 | 55.4863 | 55.4863 | 25.7024 | 25.4934 | 25.4934 | 7360 | 1288.141 | 1288.141 | 1288.141 | 1511.0885 | 1511.0885 | 1511.0885 | 1709.264 | 1709.264 | 1709.264 | 7358 | 432.6733 | 0 | 5.0859 | 150 | 0 | 0 | 150 | 737.7592 |  | 7358 | 432.6733 | 0 | 5.0859 | 62.872 | 0 | 0 | 150 | 650.6312 | 7358 | 432.6733 | 0 | 5.0859 | 150 | 0 | 0 | 150 | 737.7592 | 7358 | 455.4455 | 204.8436 | 5.4983 | 0 | 0 | 0 | 0 | 665.7874 | 7358 | 455.4455 | 204.8436 | 5.4983 | 0 | 0 | 0 | 0 | 665.7874 | 7358 | 455.4455 | 204.8436 | 5.4983 | 0 | 0 | 0 | 0 | 665.7874 | 7358 | 463.0363 | 409.6872 | 6.8729 | 0 | 0 | 0 | 0 | 0 | 0 | 879.5963 | 7358 | 463.0363 | 409.6872 | 6.8729 | 17 | 0 | 0 | 0 | 0 | 0 | 896.5963 | 7358 | 463.0363 | 409.6872 | 6.8729 | 0 | 0 | 0 | 0 | 0 | 0 | 879.5963
7361 | 93.1177 | 90.7143 | 90.7437 | 42.2834 | 42.1408 | 41.8256 | 25.7024 | 24.8227 | 24.6041 | 7361 | 1264.8212 | 1264.8212 | 1264.8212 | 1483.7326 | 1483.7326 | 1483.7326 | 1678.3204 | 1678.3204 | 1678.3204 | 7359 | 423.2673 | 0 | 0 | 150 | 0 | 0 | 150 | 723.2673 |  | 7359 | 423.2673 | 0 | 0 | 150 | 0 | 0 | 150 | 723.2673 | 7359 | 423.2673 | 0 | 0 | 150 | 0 | 0 | 150 | 723.2673 | 7359 | 445.5446 | 230.0706 | 0 | 0 | 0 | 0 | 0 | 675.6152 | 7359 | 445.5446 | 230.0706 | 0 | 0 | 0 | 0 | 0 | 675.6152 | 7359 | 445.5446 | 230.0706 | 0 | 0 | 0 | 0 | 0 | 675.6152 | 7359 | 452.9703 | 460.1413 | 0 | 0 | 0 | 0 | 0 | 0 | 0 | 913.1116 | 7359 | 452.9703 | 460.1413 | 0 | 17 | 0 | 0 | 0 | 0 | 0 | 930.1116 | 7359 | 452.9703 | 460.1413 | 0 | 0 | 0 | 0 | 0 | 0 | 0 | 913.1116
7362 | 93.1177 | 90.7143 | 90.7437 | 42.2834 | 42.1408 | 41.8256 | 25.7024 | 25.5864 | 25.5864 | 7362 | 1224.8444 | 1224.8444 | 1224.8444 | 1436.8367 | 1436.8367 | 1436.8367 | 1625.2743 | 1625.2743 | 1625.2743 | 7360 | 451.4851 | 0 | 0 | 150 | 0 | 0 | 150 | 751.4851 |  | 7360 | 451.4851 | 0 | 0 | 150 | 0 | 0 | 150 | 751.4851 | 7360 | 451.4851 | 0 | 0 | 150 | 0 | 0 | 150 | 751.4851 | 7360 | 475.2475 | 255.2977 | 0 | 0 | 0 | 0 | 0 | 730.5452 | 7360 | 475.2475 | 255.2977 | 0 | 0 | 0 | 0 | 0 | 730.5452 | 7360 | 475.2475 | 255.2977 | 0 | 0 | 0 | 0 | 0 | 730.5452 | 7360 | 483.1683 | 510.5954 | 0 | 0 | 0 | 0 | 0 | 0 | 0 | 993.7637 | 7360 | 483.1683 | 510.5954 | 0 | 17 | 0 | 0 | 0 | 0 | 0 | 1010.7637 | 7360 | 483.1683 | 510.5954 | 0 | 0 | 0 | 0 | 0 | 0 | 0 | 993.7637
7363 | 93.1177 | 90.7143 | 90.7437 | 42.2834 | 42.1408 | 41.8256 | 26.7419 | 26.7419 | 26.7419 | 7363 | 1169.3211 | 1169.3211 | 1169.3211 | 1371.7036 | 1371.7036 | 1371.7036 | 1551.5991 | 1551.5991 | 1551.5991 | 7361 | 460.8911 | 0 | 0 | 150 | 0 | 0 | 150 | 760.8911 |  | 7361 | 460.8911 | 0 | 0 | 69.4778 | 0 | 0 | 150 | 680.3689 | 7361 | 460.8911 | 0 | 0 | 150 | 0 | 0 | 150 | 760.8911 | 7361 | 485.1485 | 251.2614 | 0 | 0 | 0 | 0 | 0 | 736.4099 | 7361 | 485.1485 | 251.2614 | 0 | 0 | 0 | 0 | 0 | 736.4099 | 7361 | 485.1485 | 251.2614 | 0 | 0 | 0 | 0 | 0 | 736.4099 | 7361 | 493.2343 | 502.5227 | 0 | 0 | 0 | 0 | 0 | 0 | 0 | 995.757 | 7361 | 493.2343 | 502.5227 | 0 | 17 | 0 | 0 | 0 | 0 | 0 | 1012.757 | 7361 | 493.2343 | 502.5227 | 0 | 0 | 0 | 0 | 0 | 0 | 0 | 995.757
7364 | 93.1177 | 90.7143 | 90.7437 | 42.2834 | 42.1408 | 41.8256 | 28.2056 | 28.2056 | 28.2056 | 7364 | 1103.8036 | 1103.8036 | 1103.8036 | 1294.8465 | 1294.8465 | 1294.8465 | 1464.6624 | 1464.6624 | 1464.6624 | 7362 | 404.4554 | 0 | 0 | 150 | 0 | 0 | 150 | 704.4554 |  | 7362 | 404.4554 | 0 | 0 | 150 | 0 | 0 | 150 | 704.4554 | 7362 | 404.4554 | 0 | 0 | 150 | 0 | 0 | 150 | 704.4554 | 7362 | 425.7426 | 244.1978 | 0 | 0 | 0 | 0 | 0 | 669.9404 | 7362 | 425.7426 | 244.1978 | 0 | 0 | 0 | 0 | 0 | 669.9404 | 7362 | 425.7426 | 244.1978 | 0 | 0 | 0 | 0 | 0 | 669.9404 | 7362 | 432.8383 | 488.3956 | 0 | 0 | 0 | 0 | 0 | 0 | 0 | 921.2338 | 7362 | 432.8383 | 488.3956 | 0 | 17 | 0 | 0 | 0 | 0 | 0 | 938.2338 | 7362 | 432.8383 | 488.3956 | 0 | 0 | 0 | 0 | 0 | 0 | 0 | 921.2338
7365 | 93.1177 | 90.7143 | 90.7437 | 42.2834 | 42.1408 | 41.8256 | 29.4202 | 29.4202 | 29.4202 | 7365 | 1014.9663 | 1014.9663 | 1014.9663 | 1190.6335 | 1190.6335 | 1190.6335 | 1346.7822 | 1346.7822 | 1346.7822 | 7363 | 348.0198 | 0 | 0 | 150 | 0 | 0 | 150 | 648.0198 |  | 7363 | 348.0198 | 0 | 0 | 150 | 0 | 0 | 150 | 648.0198 | 7363 | 348.0198 | 0 | 0 | 150 | 0 | 0 | 150 | 648.0198 | 7363 | 366.3366 | 243.1887 | 0 | 0 | 0 | 0 | 0 | 609.5253 | 7363 | 366.3366 | 243.1887 | 0 | 0 | 0 | 0 | 0 | 609.5253 | 7363 | 366.3366 | 243.1887 | 0 | 0 | 0 | 0 | 0 | 609.5253 | 7363 | 372.4422 | 486.3774 | 0 | 0 | 0 | 0 | 0 | 0 | 0 | 858.8196 | 7363 | 372.4422 | 486.3774 | 0 | 17 | 0 | 0 | 0 | 0 | 0 | 875.8196 | 7363 | 372.4422 | 486.3774 | 0 | 0 | 0 | 0 | 0 | 0 | 0 | 858.8196
7366 | 93.1177 | 90.7143 | 90.7437 | 42.2834 | 42.1408 | 41.8256 | 30.9825 | 30.9825 | 30.9825 | 7366 | 926.129 | 926.129 | 926.129 | 1086.4205 | 1086.4205 | 1086.4205 | 1228.9019 | 1228.9019 | 1228.9019 | 7364 | 366.8317 | 0 | 0 | 150 | 0 | 0 | 150 | 666.8317 |  | 7364 | 366.8317 | 0 | 0 | 70.9719 | 0 | 0 | 150 | 587.8036 | 7364 | 366.8317 | 0 | 0 | 150 | 0 | 0 | 150 | 666.8317 | 7364 | 386.1386 | 250.2523 | 0 | 0 | 0 | 0 | 0 | 636.3909 | 7364 | 386.1386 | 250.2523 | 0 | 0 | 0 | 0 | 0 | 636.3909 | 7364 | 386.1386 | 250.2523 | 0 | 0 | 0 | 0 | 0 | 636.3909 | 7364 | 392.5743 | 500.5045 | 0 | 0 | 0 | 0 | 0 | 0 | 0 | 893.0788 | 7364 | 392.5743 | 500.5045 | 0 | 17 | 0 | 0 | 0 | 0 | 0 | 910.0788 | 7364 | 392.5743 | 500.5045 | 0 | 0 | 0 | 0 | 0 | 0 | 0 | 893.0788
7367 | 93.1177 | 90.7143 | 90.7437 | 42.2834 | 42.1408 | 41.8256 | 31.501 | 31.501 | 31.501 | 7367 | 882.8208 | 882.8208 | 882.8208 | 1035.6167 | 1035.6167 | 1035.6167 | 1171.4352 | 1171.4352 | 1171.4352 | 7365 | 385.6436 | 0 | 0 | 150 | 0 | 0 | 150 | 685.6436 |  | 7365 | 385.6436 | 0 | 0 | 0 | 0 | 0 | 150 | 535.6436 | 7365 | 385.6436 | 0 | 0 | 150 | 0 | 0 | 150 | 685.6436 | 7365 | 405.9406 | 266.3976 | 0 | 0 | 0 | 0 | 0 | 672.3382 | 7365 | 405.9406 | 266.3976 | 0 | 0 | 0 | 0 | 0 | 672.3382 | 7365 | 405.9406 | 266.3976 | 0 | 0 | 0 | 0 | 0 | 672.3382 | 7365 | 412.7063 | 532.7952 | 0 | 0 | 0 | 0 | 0 | 0 | 0 | 945.5014 | 7365 | 412.7063 | 532.7952 | 0 | 17 | 0 | 0 | 0 | 0 | 0 | 962.5014 | 7365 | 412.7063 | 532.7952 | 0 | 0 | 0 | 0 | 0 | 0 | 0 | 945.5014
7368 | 91.4301 | 90.7143 | 90.7437 | 42.2834 | 42.1408 | 41.8256 | 32.3567 | 32.3567 | 32.3567 | 7368 | 852.8382 | 852.8382 | 852.8382 | 1000.4448 | 1000.4448 | 1000.4448 | 1131.6507 | 1131.6507 | 1131.6507 | 7366 | 432.6733 | 0 | 0 | 150 | 0 | 0 | 150 | 732.6733 |  | 7366 | 432.6733 | 0 | 0 | 0 | 0 | 0 | 150 | 582.6733 | 7366 | 432.6733 | 0 | 0 | 150 | 0 | 0 | 150 | 732.6733 | 7366 | 455.4455 | 293.6428 | 0 | 0 | 0 | 0 | 0 | 749.0883 | 7366 | 455.4455 | 293.6428 | 0 | 0 | 0 | 0 | 0 | 749.0883 | 7366 | 455.4455 | 293.6428 | 0 | 0 | 0 | 0 | 0 | 749.0883 | 7366 | 463.0363 | 587.2856 | 0 | 0 | 0 | 0 | 0 | 0 | 0 | 1050.3219 | 7366 | 463.0363 | 587.2856 | 0 | 17 | 0 | 0 | 0 | 0 | 0 | 1067.3219 | 7366 | 463.0363 | 587.2856 | 0 | 0 | 0 | 0 | 0 | 0 | 0 | 1050.3219
7369 | 74.1528 | 74.1528 | 74.1528 | 42.2834 | 42.1408 | 42.0375 | 32.3567 | 32.3567 | 32.3567 | 7369 | 832.8498 | 832.8498 | 832.8498 | 976.9969 | 976.9969 | 976.9969 | 1105.1276 | 1105.1276 | 1105.1276 | 7367 | 451.4851 | 0 | 0 | 150 | 0 | 0 | 150 | 751.4851 |  | 7367 | 451.4851 | 0 | 0 | 23.2224 | 0 | 0 | 150 | 624.7076 | 7367 | 451.4851 | 0 | 0 | 150 | 0 | 0 | 150 | 751.4851 | 7367 | 475.2475 | 330.9788 | 0 | 0 | 0 | 0 | 0 | 806.2263 | 7367 | 475.2475 | 330.9788 | 0 | 0 | 0 | 0 | 0 | 806.2263 | 7367 | 475.2475 | 330.9788 | 0 | 0 | 0 | 0 | 0 | 806.2263 | 7367 | 483.1683 | 661.9576 | 0 | 0 | 0 | 0 | 0 | 0 | 0 | 1145.1259 | 7367 | 483.1683 | 661.9576 | 0 | 17 | 0 | 0 | 0 | 0 | 0 | 1162.1259 | 7367 | 483.1683 | 661.9576 | 0 | 0 | 0 | 0 | 0 | 0 | 0 | 1145.1259
7370 | 86.3561 | 86.3561 | 86.3561 | 42.2834 | 42.2604 | 42.2488 | 32.3909 | 32.3909 | 32.3909 | 7370 | 827.2974 | 827.2974 | 827.2974 | 970.4835 | 970.4835 | 970.4835 | 1097.7601 | 1097.7601 | 1097.7601 | 7368 | 507.9208 | 0 | 0 | 150 | 0 | 0 | 150 | 807.9208 |  | 7368 | 507.9208 | 0 | 0 | 150 | 0 | 0 | 150 | 807.9208 | 7368 | 507.9208 | 0 | 0 | 150 | 0 | 0 | 150 | 807.9208 | 7368 | 534.6535 | 404.6418 | 0 | 0 | 0 | 0 | 0 | 939.2952 | 7368 | 534.6535 | 404.6418 | 0 | 0 | 0 | 0 | 0 | 939.2952 | 7368 | 534.6535 | 404.6418 | 0 | 0 | 0 | 0 | 0 | 939.2952 | 7368 | 543.5644 | 809.2836 | 0 | 0 | 0 | 0 | 0 | 0 | 0 | 1352.8479 | 7368 | 543.5644 | 809.2836 | 0 | 17 | 0 | 0 | 0 | 0 | 0 | 1369.8479 | 7368 | 543.5644 | 809.2836 | 0 | 0 | 0 | 0 | 0 | 0 | 0 | 1352.8479
7371 | 74.1528 | 74.1528 | 74.1528 | 42.7482 | 42.7482 | 42.7482 | 32.514 | 32.514 | 32.514 | 7371 | 828.4079 | 828.4079 | 828.4079 | 971.7862 | 971.7862 | 971.7862 | 1099.2336 | 1099.2336 | 1099.2336 | 7369 | 667.8218 | 0 | 0 | 0 | 0 | 0 | 149.028 | 816.8498 |  | 7369 | 667.8218 | 0 | 0 | 0 | 0 | 0 | 149.028 | 816.8498 | 7369 | 667.8218 | 0 | 0 | 0 | 0 | 0 | 149.028 | 816.8498 | 7369 | 702.9703 | 532.7952 | 0 | 0 | 0 | 0 | 0 | 1235.7655 | 7369 | 702.9703 | 532.7952 | 0 | 0 | 0 | 0 | 0 | 1235.7655 | 7369 | 702.9703 | 532.7952 | 0 | 0 | 0 | 0 | 0 | 1235.7655 | 7369 | 714.6865 | 1065.5903 | 0 | 0 | 0 | 0 | 0 | 0 | 0 | 1780.2768 | 7369 | 714.6865 | 1065.5903 | 0 | 17 | 0 | 0 | 0 | 0 | 0 | 1797.2768 | 7369 | 714.6865 | 1065.5903 | 0 | 0 | 0 | 0 | 0 | 0 | 0 | 1780.2768
7372 | 86.0295 | 86.0295 | 86.0295 | 44.2544 | 44.2314 | 44.2198 | 33.2629 | 33.2629 | 33.2629 | 7372 | 870.6056 | 870.6056 | 870.6056 | 1021.2874 | 1021.2874 | 1021.2874 | 1155.2267 | 1155.2267 | 1155.2267 | 7370 | 649.0099 | 0 | 0 | 0 | 0 | 0 | 150 | 799.0099 |  | 7370 | 649.0099 | 0 | 0 | 0 | 0 | 0 | 150 | 799.0099 | 7370 | 649.0099 | 0 | 0 | 0 | 0 | 0 | 150 | 799.0099 | 7370 | 683.1683 | 641.776 | 0 | 0 | 0 | 0 | 0 | 1324.9443 | 7370 | 683.1683 | 641.776 | 0 | 0 | 0 | 0 | 0 | 1324.9443 | 7370 | 683.1683 | 641.776 | 0 | 0 | 0 | 0 | 0 | 1324.9443 | 7370 | 694.5545 | 1283.552 | 0 | 0 | 0 | 0 | 0 | 0 | 0 | 1978.1064 | 7370 | 694.5545 | 1283.552 | 0 | 17 | 0 | 0 | 0 | 0 | 0 | 1995.1064 | 7370 | 694.5545 | 1283.552 | 0 | 0 | 0 | 0 | 0 | 0 | 0 | 1978.1064
7373 | 87.1912 | 87.1912 | 87.1912 | 66.612 | 66.0354 | 65.6462 | 37.4367 | 37.4367 | 37.4367 | 7373 | 1003.8616 | 1003.8616 | 1003.8616 | 1177.6069 | 1177.6069 | 1177.6069 | 1332.0471 | 1332.0471 | 1332.0471 | 7371 | 686.6337 | 0 | 0 | 0 | 0 | 0 | 125.7742 | 812.4079 |  | 7371 | 686.6337 | 0 | 0 | 0 | 0 | 0 | 125.7742 | 812.4079 | 7371 | 686.6337 | 0 | 0 | 0 | 0 | 0 | 125.7742 | 812.4079 | 7371 | 722.7723 | 710.3935 | 0 | 0 | 0 | 0 | 0 | 1433.1658 | 7371 | 722.7723 | 710.3935 | 0 | 0 | 0 | 0 | 0 | 1433.1658 | 7371 | 722.7723 | 710.3935 | 0 | 0 | 0 | 0 | 0 | 1433.1658 | 7371 | 734.8185 | 1420.7871 | 0 | 0 | 0 | 0 | 0 | 0 | 0 | 2155.6056 | 7371 | 734.8185 | 1420.7871 | 0 | 17 | 0 | 0 | 0 | 0 | 0 | 2172.6056 | 7371 | 734.8185 | 1420.7871 | 0 | 0 | 0 | 0 | 0 | 0 | 0 | 2155.6056
7374 | 90.7143 | 90.7143 | 90.7143 | 69.0486 | 68.8809 | 68.51 | 38.5856 | 38.5856 | 38.5856 | 7374 | 1146.0013 | 1146.0013 | 1146.0013 | 1344.3477 | 1344.3477 | 1344.3477 | 1520.6556 | 1520.6556 | 1520.6556 | 7372 | 686.6337 | 0 | 0 | 0 | 0 | 0 | 150 | 836.6337 |  | 7372 | 686.6337 | 0 | 0 | 0 | 0 | 0 | 150 | 836.6337 | 7372 | 686.6337 | 0 | 0 | 0 | 0 | 0 | 150 | 836.6337 | 7372 | 722.7723 | 733.6024 | 0 | 0 | 0 | 0 | 0 | 1456.3747 | 7372 | 722.7723 | 733.6024 | 0 | 0 | 0 | 0 | 0 | 1456.3747 | 7372 | 722.7723 | 733.6024 | 0 | 0 | 0 | 0 | 0 | 1456.3747 | 7372 | 734.8185 | 1467.2048 | 0 | 0 | 0 | 0 | 0 | 0 | 0 | 2202.0233 | 7372 | 734.8185 | 1467.2048 | 0 | 17 | 0 | 0 | 0 | 0 | 0 | 2219.0233 | 7372 | 734.8185 | 1467.2048 | 0 | 0 | 0 | 0 | 0 | 0 | 0 | 2202.0233
7375 | 93.1177 | 90.7143 | 90.7437 | 69.0486 | 68.8809 | 73.2583 | 37.4367 | 37.4367 | 37.4367 | 7375 | 1242.6119 | 1242.6119 | 1242.6119 | 1457.6793 | 1457.6793 | 1457.6793 | 1648.8504 | 1648.8504 | 1648.8504 | 7373 | 733.6634 | 0 | 0 | 0 | 0 | 0 | 150 | 883.6634 |  | 7373 | 733.6634 | 0 | 0 | 0 | 0 | 0 | 150 | 883.6634 | 7373 | 733.6634 | 0 | 0 | 0 | 0 | 0 | 150 | 883.6634 | 7373 | 772.2772 | 739.6569 | 0 | 0 | 0 | 0 | 0 | 1511.9341 | 7373 | 772.2772 | 739.6569 | 0 | 0 | 0 | 0 | 0 | 1511.9341 | 7373 | 772.2772 | 739.6569 | 0 | 0 | 0 | 0 | 0 | 1511.9341 | 7373 | 785.1485 | 1479.3138 | 0 | 0 | 0 | 0 | 0 | 0 | 0 | 2264.4623 | 7373 | 785.1485 | 1479.3138 | 0 | 17 | 0 | 0 | 0 | 0 | 0 | 2281.4623 | 7373 | 785.1485 | 1479.3138 | 0 | 0 | 0 | 0 | 0 | 0 | 0 | 2264.4623
7376 | 92.0772 | 90.7143 | 90.7437 | 66.612 | 66.0354 | 65.6462 | 34.0837 | 34.0837 | 34.0837 | 7376 | 1295.9143 | 1295.9143 | 1295.9143 | 1520.2071 | 1520.2071 | 1520.2071 | 1719.5785 | 1719.5785 | 1719.5785 | 7374 | 893.5644 | 0 | 0 | 86.4369 | 0 | 0 | 150 | 1130.0013 |  | 7374 | 893.5644 | 0 | 0 | 86.4369 | 0 | 0 | 150 | 1130.0013 | 7374 | 893.5644 | 0 | 0 | 86.4369 | 0 | 0 | 150 | 1130.0013 | 7374 | 940.5941 | 710.3935 | 0 | 0 | 0 | 0 | 0 | 1650.9876 | 7374 | 940.5941 | 710.3935 | 0 | 0 | 0 | 0 | 0 | 1650.9876 | 7374 | 940.5941 | 710.3935 | 0 | 0 | 0 | 0 | 0 | 1650.9876 | 7374 | 956.2706 | 1420.7871 | 0 | 0 | 0 | 0 | 0 | 0 | 0 | 2377.0577 | 7374 | 956.2706 | 1420.7871 | 0 | 17 | 0 | 0 | 0 | 0 | 0 | 2394.0577 | 7374 | 956.2706 | 1420.7871 | 0 | 0 | 0 | 0 | 0 | 0 | 0 | 2377.0577
7377 | 77.0256 | 77.0256 | 77.0256 | 46.6573 | 46.6343 | 46.6251 | 32.3909 | 32.3909 | 32.3909 | 7377 | 1304.798 | 1304.798 | 1304.798 | 1530.6284 | 1530.6284 | 1530.6284 | 1731.3666 | 1731.3666 | 1731.3666 | 7375 | 808.9109 | 0 | 25.4296 | 150 | 0 | 0 | 150 | 1134.3404 |  | 7375 | 808.9109 | 0 | 25.4296 | 150 | 0 | 0 | 150 | 1134.3404 | 7375 | 808.9109 | 0 | 25.4296 | 150 | 0 | 0 | 150 | 1134.3404 | 7375 | 851.4851 | 650.8577 | 27.4914 | 0 | 0 | 0 | 0 | 1529.8343 | 7375 | 851.4851 | 650.8577 | 27.4914 | 0 | 0 | 0 | 0 | 1529.8343 | 7375 | 851.4851 | 650.8577 | 27.4914 | 0 | 0 | 0 | 0 | 1529.8343 | 7375 | 865.6766 | 1301.7154 | 34.3643 | 0 | 0 | 0 | 0 | 0 | 0 | 2201.7563 | 7375 | 865.6766 | 1301.7154 | 34.3643 | 17 | 0 | 0 | 0 | 0 | 0 | 2218.7563 | 7375 | 865.6766 | 1301.7154 | 34.3643 | 0 | 0 | 0 | 0 | 0 | 0 | 2201.7563
7378 | 71.0741 | 71.0741 | 71.0741 | 37.7688 | 37.7688 | 37.7688 | 31.2634 | 31.2634 | 31.2634 | 7378 | 1287.0305 | 1287.0305 | 1287.0305 | 1509.7858 | 1509.7858 | 1509.7858 | 1707.7905 | 1707.7905 | 1707.7905 | 7376 | 761.8812 | 0 | 91.5464 | 150 | 0 | 0 | 150 | 1153.4276 |  | 7376 | 761.8812 | 0 | 91.5464 | 150 | 0 | 0 | 150 | 1153.4276 | 7376 | 761.8812 | 0 | 91.5464 | 150 | 0 | 0 | 150 | 1153.4276 | 7376 | 801.9802 | 611.5035 | 98.9691 | 0 | 0 | 0 | 0 | 1512.4528 | 7376 | 801.9802 | 611.5035 | 98.9691 | 0 | 0 | 0 | 0 | 1512.4528 | 7376 | 801.9802 | 611.5035 | 98.9691 | 0 | 0 | 0 | 0 | 1512.4528 | 7376 | 815.3465 | 1223.0071 | 123.7113 | 0 | 0 | 0 | 0 | 0 | 0 | 2162.0649 | 7376 | 815.3465 | 1223.0071 | 123.7113 | 17 | 0 | 0 | 0 | 0 | 0 | 2179.0649 | 7376 | 815.3465 | 1223.0071 | 123.7113 | 0 | 0 | 0 | 0 | 0 | 0 | 2162.0649
7379 | 74.1528 | 74.1528 | 74.1528 | 37.6398 | 37.6398 | 37.6398 | 31.501 | 31.501 | 31.501 | 7379 | 1275.9259 | 1275.9259 | 1275.9259 | 1496.7592 | 1496.7592 | 1496.7592 | 1693.0555 | 1693.0555 | 1693.0555 | 7377 | 874.7525 | 0 | 142.4055 | 0 | 0 | 0 | 150 | 1167.158 |  | 7377 | 874.7525 | 0 | 142.4055 | 0 | 0 | 0 | 150 | 1167.158 | 7377 | 874.7525 | 0 | 142.4055 | 0 | 0 | 0 | 150 | 1167.158 | 7377 | 920.7921 | 600.4036 | 153.9519 | 0 | 0 | 0 | 0 | 1675.1476 | 7377 | 920.7921 | 600.4036 | 153.9519 | 0 | 0 | 0 | 0 | 1675.1476 | 7377 | 920.7921 | 600.4036 | 153.9519 | 0 | 0 | 0 | 0 | 1675.1476 | 7377 | 936.1386 | 1200.8073 | 192.4399 | 0 | 0 | 0 | 0 | 0 | 0 | 2329.3857 | 7377 | 936.1386 | 1200.8073 | 192.4399 | 17 | 0 | 0 | 0 | 0 | 0 | 2346.3857 | 7377 | 936.1386 | 1200.8073 | 192.4399 | 0 | 0 | 0 | 0 | 0 | 0 | 2329.3857
7380 | 70.0889 | 70.0889 | 70.0889 | 36.9403 | 37.3595 | 37.3595 | 30.2657 | 30.2657 | 30.2657 | 7380 | 1281.4782 | 1281.4782 | 1281.4782 | 1503.2725 | 1503.2725 | 1503.2725 | 1700.423 | 1700.423 | 1700.423 | 7378 | 1091.0891 | 0 | 167.8351 | 0 | 0 | 0 | 0 | 1258.9242 |  | 7378 | 1091.0891 | 0 | 167.8351 | 0 | 0 | 0 | 0 | 1258.9242 | 7378 | 1091.0891 | 0 | 167.8351 | 0 | 0 | 0 | 0 | 1258.9242 | 7378 | 1148.5149 | 590.3128 | 181.4433 | 0 | 0 | 0 | 0 | 1920.271 | 7378 | 1148.5149 | 590.3128 | 181.4433 | 0 | 0 | 0 | 0 | 1920.271 | 7378 | 1148.5149 | 590.3128 | 181.4433 | 0 | 0 | 0 | 0 | 1920.271 | 7378 | 1167.6568 | 1180.6256 | 226.8041 | 0 | 0 | 0 | 0 | 0 | 0 | 2575.0865 | 7378 | 1167.6568 | 1180.6256 | 226.8041 | 17 | 0 | 0 | 0 | 0 | 0 | 2592.0865 | 7378 | 1167.6568 | 1180.6256 | 226.8041 | 0 | 0 | 0 | 0 | 0 | 0 | 2575.0865
7381 | 59.8869 | 59.8869 | 59.8869 | 36.9403 | 37.3595 | 37.3595 | 28.6219 | 28.6219 | 28.6219 | 7381 | 1259.2689 | 1259.2689 | 1259.2689 | 1477.2192 | 1477.2192 | 1477.2192 | 1670.9529 | 1670.9529 | 1670.9529 | 7379 | 1091.0891 | 0 | 162.7491 | 0 | 0 | 0 | 6.0876 | 1259.9259 |  | 7379 | 1091.0891 | 0 | 162.7491 | 0 | 0 | 0 | 6.0876 | 1259.9259 | 7379 | 1091.0891 | 0 | 162.7491 | 0 | 0 | 0 | 6.0876 | 1259.9259 | 7379 | 1148.5149 | 562.0585 | 175.945 | 0 | 0 | 0 | 0 | 1886.5184 | 7379 | 1148.5149 | 562.0585 | 175.945 | 0 | 0 | 0 | 0 | 1886.5184 | 7379 | 1148.5149 | 562.0585 | 175.945 | 0 | 0 | 0 | 0 | 1886.5184 | 7379 | 1167.6568 | 1124.1171 | 219.9313 | 0 | 0 | 0 | 0 | 0 | 0 | 2511.7051 | 7379 | 1167.6568 | 1124.1171 | 219.9313 | 17 | 0 | 0 | 0 | 0 | 0 | 2528.7051 | 7379 | 1167.6568 | 1124.1171 | 219.9313 | 0 | 0 | 0 | 0 | 0 | 0 | 2511.7051
7382 | 58.7621 | 58.9295 | 58.9295 | 37.6398 | 37.6398 | 37.6398 | 29.8577 | 29.8577 | 29.8577 | 7382 | 1253.7165 | 1253.7165 | 1253.7165 | 1470.7059 | 1470.7059 | 1470.7059 | 1663.5854 | 1663.5854 | 1663.5854 | 7380 | 865.3465 | 0 | 157.6632 | 0 | 0 | 0 | 0 | 1023.0098 |  | 7380 | 865.3465 | 0 | 157.6632 | 0 | 0 | 0 | 0 | 1023.0098 | 7380 | 865.3465 | 0 | 157.6632 | 0 | 0 | 0 | 0 | 1023.0098 | 7380 | 910.8911 | 498.4864 | 170.4467 | 0 | 0 | 0 | 0 | 1579.8242 | 7380 | 910.8911 | 498.4864 | 170.4467 | 0 | 0 | 0 | 0 | 1579.8242 | 7380 | 910.8911 | 498.4864 | 170.4467 | 0 | 0 | 0 | 0 | 1579.8242 | 7380 | 926.0726 | 996.9728 | 213.0584 | 0 | 0 | 0 | 0 | 0 | 0 | 2136.1038 | 7380 | 926.0726 | 996.9728 | 213.0584 | 17 | 0 | 0 | 0 | 0 | 0 | 2153.1038 | 7380 | 926.0726 | 996.9728 | 213.0584 | 0 | 0 | 0 | 0 | 0 | 0 | 2136.1038
7383 | 60.1418 | 60.1418 | 60.1418 | 38.4452 | 38.4222 | 38.4106 | 32.3541 | 32.3541 | 32.3541 | 7383 | 1269.2631 | 1269.2631 | 1269.2631 | 1488.9432 | 1488.9432 | 1488.9432 | 1684.2144 | 1684.2144 | 1684.2144 | 7381 | 583.1683 | 0 | 132.2337 | 0 | 0 | 0 | 0 | 715.402 |  | 7381 | 583.1683 | 0 | 132.2337 | 0 | 0 | 0 | 0 | 715.402 | 7381 | 583.1683 | 0 | 132.2337 | 0 | 0 | 0 | 0 | 715.402 | 7381 | 613.8614 | 385.4692 | 142.9553 | 0 | 0 | 0 | 0 | 1142.2859 | 7381 | 613.8614 | 385.4692 | 142.9553 | 0 | 0 | 0 | 0 | 1142.2859 | 7381 | 613.8614 | 385.4692 | 142.9553 | 0 | 0 | 0 | 0 | 1142.2859 | 7381 | 624.0924 | 770.9384 | 178.6942 | 0 | 0 | 0 | 0 | 0 | 0 | 1573.725 | 7381 | 624.0924 | 770.9384 | 178.6942 | 17 | 0 | 0 | 0 | 0 | 0 | 1590.725 | 7381 | 624.0924 | 770.9384 | 178.6942 | 0 | 0 | 0 | 0 | 0 | 0 | 1573.725
7384 | 74.3315 | 74.3315 | 74.3315 | 38.7016 | 38.6938 | 38.7016 | 32.3567 | 32.3567 | 32.3567 | 7384 | 1291.4724 | 1291.4724 | 1291.4724 | 1514.9965 | 1514.9965 | 1514.9965 | 1713.6845 | 1713.6845 | 1713.6845 | 7382 | 442.0792 | 0 | 35.6014 | 0 | 0 | 0 | 0 | 477.6806 |  | 7382 | 442.0792 | 0 | 35.6014 | 0 | 0 | 0 | 0 | 477.6806 | 7382 | 442.0792 | 0 | 35.6014 | 0 | 0 | 0 | 0 | 477.6806 | 7382 | 465.3465 | 302.7245 | 38.488 | 0 | 0 | 0 | 0 | 806.559 | 7382 | 465.3465 | 302.7245 | 38.488 | 0 | 0 | 0 | 0 | 806.559 | 7382 | 465.3465 | 302.7245 | 38.488 | 0 | 0 | 0 | 0 | 806.559 | 7382 | 473.1023 | 605.449 | 48.11 | 0 | 0 | 0 | 0 | 0 | 0 | 1126.6613 | 7382 | 473.1023 | 605.449 | 48.11 | 17 | 0 | 0 | 0 | 0 | 0 | 1143.6613 | 7382 | 473.1023 | 605.449 | 48.11 | 0 | 0 | 0 | 0 | 0 | 0 | 1126.6613
7385 | 78.5771 | 78.5943 | 78.5943 | 38.5994 | 38.5994 | 38.5994 | 32.3567 | 32.3567 | 32.3567 | 7385 | 1273.7049 | 1273.7049 | 1273.7049 | 1494.1539 | 1494.1539 | 1494.1539 | 1690.1085 | 1690.1085 | 1690.1085 | 7383 | 385.6436 | 0 | 5.0859 | 0 | 0 | 0 | 0 | 390.7295 |  | 7383 | 385.6436 | 0 | 5.0859 | 0 | 0 | 0 | 0 | 390.7295 | 7383 | 385.6436 | 0 | 5.0859 | 0 | 0 | 0 | 0 | 390.7295 | 7383 | 405.9406 | 251.2614 | 5.4983 | 0 | 0 | 0 | 0 | 662.7002 | 7383 | 405.9406 | 251.2614 | 5.4983 | 0 | 0 | 0 | 0 | 662.7002 | 7383 | 405.9406 | 251.2614 | 5.4983 | 0 | 0 | 0 | 0 | 662.7002 | 7383 | 412.7063 | 502.5227 | 6.8729 | 0 | 0 | 0 | 0 | 0 | 0 | 922.1018 | 7383 | 412.7063 | 502.5227 | 6.8729 | 17 | 0 | 0 | 0 | 0 | 0 | 939.1018 | 7383 | 412.7063 | 502.5227 | 6.8729 | 0 | 0 | 0 | 0 | 0 | 0 | 922.1018
7386 | 71.9887 | 71.9887 | 71.9887 | 37.3621 | 37.3621 | 37.3621 | 31.501 | 31.501 | 31.501 | 7386 | 1227.0653 | 1227.0653 | 1227.0653 | 1439.442 | 1439.442 | 1439.442 | 1628.2213 | 1628.2213 | 1628.2213 | 7384 | 451.4851 | 0 | 0 | 0 | 0 | 0 | 150 | 601.4851 |  | 7384 | 451.4851 | 0 | 0 | 0 | 0 | 0 | 150 | 601.4851 | 7384 | 451.4851 | 0 | 0 | 0 | 0 | 0 | 150 | 601.4851 | 7384 | 475.2475 | 226.0343 | 0 | 0 | 0 | 0 | 0 | 701.2818 | 7384 | 475.2475 | 226.0343 | 0 | 0 | 0 | 0 | 0 | 701.2818 | 7384 | 475.2475 | 226.0343 | 0 | 0 | 0 | 0 | 0 | 701.2818 | 7384 | 483.1683 | 452.0686 | 0 | 0 | 0 | 0 | 0 | 0 | 0 | 935.2369 | 7384 | 483.1683 | 452.0686 | 0 | 17 | 0 | 0 | 0 | 0 | 0 | 952.2369 | 7384 | 483.1683 | 452.0686 | 0 | 0 | 0 | 0 | 0 | 0 | 0 | 935.2369
7387 | 55.0478 | 59.5352 | 59.5352 | 37.3595 | 37.3621 | 37.3621 | 31.2818 | 31.2818 | 31.2818 | 7387 | 1179.3153 | 1179.3153 | 1179.3153 | 1383.4275 | 1383.4275 | 1383.4275 | 1564.8607 | 1564.8607 | 1564.8607 | 7385 | 517.3267 | 0 | 0 | 0 | 0 | 0 | 150 | 667.3267 |  | 7385 | 517.3267 | 0 | 0 | 0 | 0 | 0 | 150 | 667.3267 | 7385 | 517.3267 | 0 | 0 | 0 | 0 | 0 | 150 | 667.3267 | 7385 | 544.5545 | 238.1433 | 0 | 0 | 0 | 0 | 0 | 782.6977 | 7385 | 544.5545 | 238.1433 | 0 | 0 | 0 | 0 | 0 | 782.6977 | 7385 | 544.5545 | 238.1433 | 0 | 0 | 0 | 0 | 0 | 782.6977 | 7385 | 553.6304 | 476.2866 | 0 | 0 | 0 | 0 | 0 | 0 | 0 | 1029.9169 | 7385 | 553.6304 | 476.2866 | 0 | 17 | 0 | 0 | 0 | 0 | 0 | 1046.9169 | 7385 | 553.6304 | 476.2866 | 0 | 0 | 0 | 0 | 0 | 0 | 0 | 1029.9169
7388 | 51.2951 | 52.4451 | 52.4451 | 37.3595 | 37.3621 | 37.3621 | 29.5863 | 29.5863 | 29.5863 | 7388 | 1127.1234 | 1127.1234 | 1127.1234 | 1322.2024 | 1322.2024 | 1322.2024 | 1495.606 | 1495.606 | 1495.606 | 7386 | 564.3564 | 0 | 0 | 0 | 0 | 0 | 0 | 564.3564 |  | 7386 | 564.3564 | 0 | 0 | 0 | 0 | 0 | 0 | 564.3564 | 7386 | 564.3564 | 0 | 0 | 0 | 0 | 0 | 0 | 564.3564 | 7386 | 594.0594 | 304.7427 | 0 | 0 | 0 | 0 | 0 | 898.8021 | 7386 | 594.0594 | 304.7427 | 0 | 0 | 0 | 0 | 0 | 898.8021 | 7386 | 594.0594 | 304.7427 | 0 | 0 | 0 | 0 | 0 | 898.8021 | 7386 | 603.9604 | 609.4854 | 0 | 0 | 0 | 0 | 0 | 0 | 0 | 1213.4458 | 7386 | 603.9604 | 609.4854 | 0 | 17 | 0 | 0 | 0 | 0 | 0 | 1230.4458 | 7386 | 603.9604 | 609.4854 | 0 | 0 | 0 | 0 | 0 | 0 | 0 | 1213.4458
7389 | 51.2951 | 52.1261 | 52.1261 | 36.6608 | 36.8959 | 36.8959 | 29.4202 | 29.4202 | 29.4202 | 7389 | 1053.8326 | 1053.8326 | 1053.8326 | 1236.2267 | 1236.2267 | 1236.2267 | 1398.3548 | 1398.3548 | 1398.3548 | 7387 | 573.7624 | 0 | 0 | 0 | 0 | 0 | 0 | 573.7624 |  | 7387 | 573.7624 | 0 | 0 | 0 | 0 | 0 | 0 | 573.7624 | 7387 | 573.7624 | 0 | 0 | 0 | 0 | 0 | 0 | 573.7624 | 7387 | 603.9604 | 377.3966 | 0 | 0 | 0 | 0 | 0 | 981.357 | 7387 | 603.9604 | 377.3966 | 0 | 0 | 0 | 0 | 0 | 981.357 | 7387 | 603.9604 | 377.3966 | 0 | 0 | 0 | 0 | 0 | 981.357 | 7387 | 614.0264 | 754.7931 | 0 | 0 | 0 | 0 | 0 | 0 | 0 | 1368.8195 | 7387 | 614.0264 | 754.7931 | 0 | 17 | 0 | 0 | 0 | 0 | 0 | 1385.8195 | 7387 | 614.0264 | 754.7931 | 0 | 0 | 0 | 0 | 0 | 0 | 0 | 1368.8195
7390 | 51.272 | 50.6076 | 50.6076 | 36.5063 | 36.5063 | 36.5063 | 29.4202 | 29.4202 | 29.4202 | 7390 | 963.8848 | 963.8848 | 963.8848 | 1130.711 | 1130.711 | 1130.711 | 1279.001 | 1279.001 | 1279.001 | 7388 | 601.9802 | 0 | 0 | 0 | 0 | 0 | 0 | 601.9802 |  | 7388 | 601.9802 | 0 | 0 | 0 | 0 | 0 | 0 | 601.9802 | 7388 | 601.9802 | 0 | 0 | 0 | 0 | 0 | 0 | 601.9802 | 7388 | 633.6634 | 401.6145 | 0 | 0 | 0 | 0 | 0 | 1035.2779 | 7388 | 633.6634 | 401.6145 | 0 | 0 | 0 | 0 | 0 | 1035.2779 | 7388 | 633.6634 | 401.6145 | 0 | 0 | 0 | 0 | 0 | 1035.2779 | 7388 | 644.2244 | 803.2291 | 0 | 0 | 0 | 0 | 0 | 0 | 0 | 1447.4535 | 7388 | 644.2244 | 803.2291 | 0 | 17 | 0 | 0 | 0 | 0 | 0 | 1464.4535 | 7388 | 644.2244 | 803.2291 | 0 | 0 | 0 | 0 | 0 | 0 | 0 | 1447.4535
7391 | 43.7838 | 45.3423 | 45.3423 | 36.1104 | 36.1104 | 36.1104 | 25.7024 | 24.8227 | 24.6041 | 7391 | 907.251 | 907.251 | 907.251 | 1064.2752 | 1064.2752 | 1064.2752 | 1203.8523 | 1203.8523 | 1203.8523 | 7389 | 545.5446 | 0 | 0 | 0 | 0 | 0 | 0 | 545.5446 |  | 7389 | 545.5446 | 0 | 0 | 0 | 0 | 0 | 0 | 545.5446 | 7389 | 545.5446 | 0 | 0 | 0 | 0 | 0 | 0 | 545.5446 | 7389 | 574.2574 | 417.7598 | 0 | 0 | 0 | 0 | 0 | 992.0173 | 7389 | 574.2574 | 417.7598 | 0 | 0 | 0 | 0 | 0 | 992.0173 | 7389 | 574.2574 | 417.7598 | 0 | 0 | 0 | 0 | 0 | 992.0173 | 7389 | 583.8284 | 835.5197 | 0 | 0 | 0 | 0 | 0 | 0 | 0 | 1419.3481 | 7389 | 583.8284 | 835.5197 | 0 | 17 | 0 | 0 | 0 | 0 | 0 | 1436.3481 | 7389 | 583.8284 | 835.5197 | 0 | 0 | 0 | 0 | 0 | 0 | 0 | 1419.3481
7392 | 43.7838 | 43.8649 | 43.7838 | 35.4736 | 35.4736 | 35.4736 | 25.7024 | 25.4934 | 25.4934 | 7392 | 889.4836 | 889.4836 | 889.4836 | 1043.4326 | 1043.4326 | 1043.4326 | 1180.2763 | 1180.2763 | 1180.2763 | 7390 | 498.5149 | 0 | 0 | 0 | 0 | 0 | 0 | 498.5149 |  | 7390 | 498.5149 | 0 | 0 | 0 | 0 | 0 | 0 | 498.5149 | 7390 | 498.5149 | 0 | 0 | 0 | 0 | 0 | 0 | 498.5149 | 7390 | 524.7525 | 416.7508 | 0 | 0 | 0 | 0 | 0 | 941.5032 | 7390 | 524.7525 | 416.7508 | 0 | 0 | 0 | 0 | 0 | 941.5032 | 7390 | 524.7525 | 416.7508 | 0 | 0 | 0 | 0 | 0 | 941.5032 | 7390 | 533.4983 | 833.5015 | 0 | 0 | 0 | 0 | 0 | 0 | 0 | 1366.9999 | 7390 | 533.4983 | 833.5015 | 0 | 17 | 0 | 0 | 0 | 0 | 0 | 1383.9999 | 7390 | 533.4983 | 833.5015 | 0 | 0 | 0 | 0 | 0 | 0 | 0 | 1366.9999
7393 | 29.6752 | 29.4202 | 29.4202 | 32.8489 | 31.6956 | 31.6956 | 19.1387 | 14.4573 | 14.4573 | 7393 | 865.0533 | 865.0533 | 865.0533 | 1014.7741 | 1014.7741 | 1014.7741 | 1147.8592 | 1147.8592 | 1147.8592 | 7391 | 592.5743 | 0 | 0 | 0 | 0 | 0 | 0 | 592.5743 |  | 7391 | 592.5743 | 0 | 0 | 0 | 0 | 0 | 0 | 592.5743 | 7391 | 592.5743 | 0 | 0 | 0 | 0 | 0 | 0 | 592.5743 | 7391 | 623.7624 | 426.8416 | 0 | 0 | 0 | 0 | 0 | 1050.604 | 7391 | 623.7624 | 426.8416 | 0 | 0 | 0 | 0 | 0 | 1050.604 | 7391 | 623.7624 | 426.8416 | 0 | 0 | 0 | 0 | 0 | 1050.604 | 7391 | 634.1584 | 853.6831 | 0 | 0 | 0 | 0 | 0 | 0 | 0 | 1487.8416 | 7391 | 634.1584 | 853.6831 | 0 | 17 | 0 | 0 | 0 | 0 | 0 | 1504.8416 | 7391 | 634.1584 | 853.6831 | 0 | 0 | 0 | 0 | 0 | 0 | 0 | 1487.8416
7394 | 29.6752 | 29.4202 | 29.4202 | 32.7657 | 31.6956 | 31.6956 | 0.01 | 0.01 | 0.01 | 7394 | 865.0533 | 865.0533 | 865.0533 | 1014.7741 | 1014.7741 | 1014.7741 | 1147.8592 | 1147.8592 | 1147.8592 | 7392 | 620.7921 | 0 | 0 | 0 | 0 | 0 | 0 | 620.7921 |  | 7392 | 620.7921 | 0 | 0 | 0 | 0 | 0 | 0 | 620.7921 | 7392 | 620.7921 | 0 | 0 | 0 | 0 | 0 | 0 | 620.7921 | 7392 | 653.4653 | 406.6599 | 0 | 0 | 0 | 0 | 0 | 1060.1253 | 7392 | 653.4653 | 406.6599 | 0 | 0 | 0 | 0 | 0 | 1060.1253 | 7392 | 653.4653 | 406.6599 | 0 | 0 | 0 | 0 | 0 | 1060.1253 | 7392 | 664.3564 | 813.3199 | 0 | 0 | 0 | 0 | 0 | 0 | 0 | 1477.6763 | 7392 | 664.3564 | 813.3199 | 0 | 17 | 0 | 0 | 0 | 0 | 0 | 1494.6763 | 7392 | 664.3564 | 813.3199 | 0 | 0 | 0 | 0 | 0 | 0 | 0 | 1477.6763
7395 | 29.6752 | 29.6752 | 29.6752 | 33.1196 | 31.6956 | 31.6956 | 19.1387 | 14.4573 | 14.4573 | 7395 | 870.6056 | 870.6056 | 870.6056 | 1021.2874 | 1021.2874 | 1021.2874 | 1155.2267 | 1155.2267 | 1155.2267 | 7393 | 658.4158 | 0 | 0 | 0 | 0 | 0 | 0 | 658.4158 |  | 7393 | 658.4158 | 0 | 0 | 0 | 0 | 0 | 0 | 658.4158 | 7393 | 658.4158 | 0 | 0 | 0 | 0 | 0 | 0 | 658.4158 | 7393 | 693.0693 | 380.4238 | 0 | 0 | 0 | 0 | 0 | 1073.4931 | 7393 | 693.0693 | 380.4238 | 0 | 0 | 0 | 0 | 0 | 1073.4931 | 7393 | 693.0693 | 380.4238 | 0 | 0 | 0 | 0 | 0 | 1073.4931 | 7393 | 704.6205 | 760.8476 | 0 | 0 | 0 | 0 | 0 | 0 | 0 | 1465.4681 | 7393 | 704.6205 | 760.8476 | 0 | 17 | 0 | 0 | 0 | 0 | 0 | 1482.4681 | 7393 | 704.6205 | 760.8476 | 0 | 0 | 0 | 0 | 0 | 0 | 0 | 1465.4681
7396 | 31.8254 | 31.8254 | 31.8254 | 33.5603 | 31.6956 | 31.6956 | 19.1387 | 14.4573 | 14.4573 | 7396 | 901.6987 | 901.6987 | 901.6987 | 1057.7619 | 1057.7619 | 1057.7619 | 1196.4848 | 1196.4848 | 1196.4848 | 7394 | 724.2574 | 0 | 0 | 0 | 0 | 0 | 0 | 724.2574 |  | 7394 | 724.2574 | 0 | 0 | 0 | 0 | 0 | 0 | 724.2574 | 7394 | 724.2574 | 0 | 0 | 0 | 0 | 0 | 0 | 724.2574 | 7394 | 762.3762 | 340.0605 | 0 | 0 | 0 | 0 | 0 | 1102.4368 | 7394 | 762.3762 | 340.0605 | 0 | 0 | 0 | 0 | 0 | 1102.4368 | 7394 | 762.3762 | 340.0605 | 0 | 0 | 0 | 0 | 0 | 1102.4368 | 7394 | 721.0452 | 680.1211 | 0 | 0 | 0 | 0 | 0 | 0 | 0 | 1401.1663 | 7394 | 775.0825 | 680.1211 | 0 | 17 | 0 | 0 | 0 | 0 | 0 | 1472.2036 | 7394 | 721.0452 | 680.1211 | 0 | 0 | 0 | 0 | 0 | 0 | 0 | 1401.1663
7397 | 64.8253 | 36.0334 | 36.0334 | 33.6671 | 31.6956 | 31.6956 | 0.01 | 0.01 | 0.01 | 7397 | 1003.8616 | 1003.8616 | 1003.8616 | 1177.6069 | 1177.6069 | 1177.6069 | 1332.0471 | 1332.0471 | 1350.1439 | 7395 | 677.2277 | 0 | 0 | 0 | 0 | 0 | 0 | 677.2277 |  | 7395 | 677.2277 | 0 | 0 | 0 | 0 | 0 | 0 | 677.2277 | 7395 | 677.2277 | 0 | 0 | 0 | 0 | 0 | 0 | 677.2277 | 7395 | 712.8713 | 291.6246 | 0 | 0 | 0 | 0 | 0 | 1004.4959 | 7395 | 712.8713 | 291.6246 | 0 | 0 | 0 | 0 | 0 | 1004.4959 | 7395 | 712.8713 | 291.6246 | 0 | 0 | 0 | 0 | 0 | 1004.4959 | 7395 | 724.7525 | 583.2492 | 0 | 0 | 0 | 0 | 0 | 0 | 0 | 1308.0017 | 7395 | 724.7525 | 583.2492 | 0 | 17 | 0 | 0 | 0 | 0 | 0 | 1325.0017 | 7395 | 724.7525 | 583.2492 | 0 | 0 | 0 | 0 | 0 | 0 | 0 | 1308.0017
7398 | 64.8253 | 36.0334 | 36.0334 | 33.6671 | 31.6956 | 31.6956 | 0.01 | 0.01 | 0.01 | 7398 | 1110.4664 | 1110.4664 | 1110.4664 | 1302.6625 | 1302.6625 | 1302.6625 | 1747.5675 | 1747.5675 | 1747.5675 | 7396 | 696.0396 | 0 | 0 | 0 | 0 | 0 | 0 | 696.0396 |  | 7396 | 696.0396 | 0 | 0 | 0 | 0 | 0 | 0 | 696.0396 | 7396 | 696.0396 | 0 | 0 | 0 | 0 | 0 | 0 | 696.0396 | 7396 | 732.6733 | 263.3703 | 0 | 0 | 0 | 0 | 0 | 996.0436 | 7396 | 732.6733 | 263.3703 | 0 | 0 | 0 | 0 | 0 | 996.0436 | 7396 | 732.6733 | 263.3703 | 0 | 0 | 0 | 0 | 0 | 996.0436 | 7396 | 744.8845 | 526.7407 | 0 | 0 | 0 | 0 | 0 | 0 | 0 | 1271.6252 | 7396 | 744.8845 | 526.7407 | 0 | 17 | 0 | 0 | 0 | 0 | 0 | 1288.6252 | 7396 | 744.8845 | 526.7407 | 0 | 0 | 0 | 0 | 0 | 0 | 0 | 1271.6252
7399 | 64.8253 | 36.0334 | 36.0334 | 12.2091 | 14.3256 | 14.3256 | 0.01 | 0.01 | 0.01 | 7399 | 1192.6409 | 1192.6409 | 1192.6409 | 1399.0595 | 1399.0595 | 1399.0595 | 1582.5427 | 1582.5427 | 1582.5427 | 7397 | 950 | 0 | 0 | 0 | 0 | 0 | 0 | 950 |  | 7397 | 950 | 0 | 0 | 0 | 0 | 0 | 0 | 950 | 7397 | 950 | 0 | 0 | 0 | 0 | 0 | 0 | 950 | 7397 | 1000 | 309.7881 | 0 | 0 | 0 | 0 | 0 | 1309.7881 | 7397 | 1000 | 309.7881 | 0 | 0 | 0 | 0 | 0 | 1309.7881 | 7397 | 1000 | 309.7881 | 0 | 0 | 0 | 0 | 0 | 1309.7881 | 7397 | 998.5699 | 619.5762 | 0 | 0 | 0 | 0 | 0 | 0 | 0 | 1618.1461 | 7397 | 1016.6667 | 619.5762 | 0 | 17 | 0 | 0 | 0 | 0 | 0 | 1653.2429 | 7397 | 1016.6667 | 619.5762 | 0 | 0 | 0 | 0 | 0 | 0 | 0 | 1636.2429
7400 | 38.5436 | 18.6145 | 18.6145 | 12.2091 | 14.3256 | 14.3256 | 0.01 | 0.01 | 0.01 | 7400 | 1222.6235 | 1349.615 | 1222.6235 | 1434.2314 | 1434.2314 | 1434.2314 | 1622.3273 | 1652.097 | 1622.3273 | 7398 | 1119.3069 | 0 | 5.0859 | 0 | 0 | 0 | 0 | 1124.3928 |  | 7398 | 1119.3069 | 0 | 5.0859 | 0 | 0 | 0 | 0 | 1124.3928 | 7398 | 1119.3069 | 0 | 5.0859 | 0 | 0 | 0 | 0 | 1124.3928 | 7398 | 1178.2178 | 463.1685 | 5.4983 | 0 | 0 | 0 | 0 | 1646.8846 | 7398 | 1178.2178 | 463.1685 | 5.4983 | 0 | 0 | 0 | 0 | 1646.8846 | 7398 | 1178.2178 | 463.1685 | 5.4983 | 0 | 0 | 0 | 0 | 1646.8846 | 7398 | 1197.8548 | 926.337 | 6.8729 | 0 | 0 | 0 | 0 | 0 | 0 | 2131.0647 | 7398 | 1197.8548 | 926.337 | 6.8729 | 17 | 0 | 0 | 0 | 0 | 0 | 2148.0647 | 7398 | 1197.8548 | 926.337 | 6.8729 | 0 | 0 | 0 | 0 | 0 | 0 | 2131.0647
7401 | 38.5436 | 18.6145 | 18.6145 | 12.2091 | 14.3256 | 14.3256 | 0.01 | 0.01 | 0.01 | 7401 | 1245.9433 | 1245.9433 | 1245.9433 | 1461.5873 | 1461.5873 | 1461.5873 | 1653.2709 | 1653.2709 | 2178.385 | 7399 | 1307.4257 | 0 | 30.5155 | 0 | 0 | 0 | 0 | 1337.9412 |  | 7399 | 1307.4257 | 0 | 30.5155 | 0 | 0 | 0 | 0 | 1337.9412 | 7399 | 1307.4257 | 0 | 30.5155 | 0 | 0 | 0 | 0 | 1337.9412 | 7399 | 1376.2376 | 640.7669 | 32.9897 | 0 | 0 | 0 | 0 | 2049.9942 | 7399 | 1376.2376 | 640.7669 | 32.9897 | 0 | 0 | 0 | 0 | 2049.9942 | 7399 | 1376.2376 | 640.7669 | 32.9897 | 0 | 0 | 0 | 0 | 2049.9942 | 7399 | 604.3199 | 1281.5338 | 41.2371 | 0 | 0 | 0 | 0 | 0 | 0 | 1927.0909 | 7399 | 1104.3199 | 1281.5338 | 41.2371 | 17 | 0 | 0 | 0 | 0 | 0 | 2444.0909 | 7399 | 604.3199 | 1281.5338 | 41.2371 | 0 | 0 | 0 | 0 | 0 | 0 | 1927.0909
7402 | 64.8253 | 36.0334 | 36.0334 | 30.4988 | 30.4988 | 30.4988 | 0.01 | 0.01 | 0.01 | 7402 | 1257.0479 | 1257.0479 | 1257.0479 | 1474.6139 | 1474.6139 | 1474.6139 | 1668.0059 | 1668.0059 | 2193.1201 | 7400 | 1495.5446 | 0 | 86.4605 | 0 | 0 | 0 | 0 | 1582.005 |  | 7400 | 1495.5446 | 0 | 86.4605 | 0 | 0 | 0 | 0 | 1582.005 | 7400 | 1495.5446 | 0 | 86.4605 | 0 | 0 | 0 | 0 | 1582.005 | 7400 | 1574.2574 | 732.5933 | 93.4708 | 0 | 0 | 0 | 0 | 2400.3216 | 7400 | 1574.2574 | 732.5933 | 93.4708 | 0 | 0 | 0 | 0 | 2400.3216 | 7400 | 1574.2574 | 732.5933 | 93.4708 | 0 | 0 | 0 | 0 | 2400.3216 | 7400 | 407.3714 | 1465.1867 | 116.8385 | 0 | 0 | 0 | 0 | 0 | 0 | 1989.3966 | 7400 | 937.1412 | 1465.1867 | 116.8385 | 17 | 0 | 0 | 0 | 0 | 0 | 2536.1663 | 7400 | 596.9958 | 1465.1867 | 116.8385 | 0 | 0 | 0 | 0 | 0 | 0 | 2179.0209
7403 | 64.8253 | 36.0334 | 36.0334 | 33.6671 | 31.6956 | 31.6956 | 0.01 | 0.01 | 0.01 | 7403 | 1257.0479 | 1257.0479 | 1257.0479 | 1474.6139 | 1474.6139 | 1474.6139 | 1668.0059 | 2062.9722 | 2062.9722 | 7401 | 1504.9505 | 0 | 76.2887 | 0 | 0 | 0 | 0 | 1581.2392 |  | 7401 | 1504.9505 | 0 | 76.2887 | 0 | 0 | 0 | 0 | 1581.2392 | 7401 | 1504.9505 | 0 | 76.2887 | 0 | 0 | 0 | 0 | 1581.2392 | 7401 | 1584.1584 | 723.5116 | 82.4742 | 0 | 0 | 0 | 0 | 2390.1442 | 7401 | 1584.1584 | 723.5116 | 82.4742 | 0 | 0 | 0 | 0 | 2390.1442 | 7401 | 1584.1584 | 723.5116 | 82.4742 | 0 | 0 | 0 | 0 | 2390.1442 | 7401 | 473.5074 | 1447.0232 | 103.0928 | 0 | 0 | 0 | 0 | 0 | 0 | 2023.6234 | 7401 | 973.5074 | 1447.0232 | 103.0928 | 17 | 0 | 0 | 0 | 0 | 0 | 2540.6234 | 7401 | 998.6215 | 1447.0232 | 103.0928 | 0 | 0 | 0 | 0 | 0 | 0 | 2548.7375
7404 | 64.8253 | 36.0334 | 36.0334 | 33.6671 | 31.6956 | 31.6956 | 0.01 | 0.01 | 0.01 | 7404 | 1281.4782 | 1281.4782 | 1281.4782 | 1503.2725 | 1503.2725 | 1503.2725 | 1700.423 | 1700.423 | 1700.423 | 7402 | 1269.802 | 0 | 76.2887 | 0 | 0 | 0 | 0 | 1346.0906 |  | 7402 | 1269.802 | 0 | 76.2887 | 0 | 0 | 0 | 0 | 1346.0906 | 7402 | 1269.802 | 0 | 76.2887 | 0 | 0 | 0 | 0 | 1346.0906 | 7402 | 1336.6337 | 642.7851 | 82.4742 | 0 | 0 | 0 | 0 | 2061.893 | 7402 | 1336.6337 | 642.7851 | 82.4742 | 0 | 0 | 0 | 0 | 2061.893 | 7402 | 1336.6337 | 642.7851 | 82.4742 | 0 | 0 | 0 | 0 | 2061.893 | 7402 | 660.4004 | 1285.5701 | 103.0928 | 0 | 0 | 0 | 0 | 0 | 0 | 2049.0633 | 7402 | 1160.4004 | 1285.5701 | 103.0928 | 17 | 0 | 0 | 0 | 0 | 0 | 2566.0633 | 7402 | 1214.8479 | 1285.5701 | 103.0928 | 0 | 0 | 0 | 0 | 0 | 0 | 2603.5108
7405 | 64.8253 | 36.0334 | 36.0334 | 33.6671 | 31.7252 | 33.5885 | 0.01 | 0.01 | 0.01 | 7405 | 1254.827 | 1254.827 | 1254.827 | 1472.0086 | 1472.0086 | 1472.0086 | 1665.0589 | 1817.8704 | 1665.0589 | 7403 | 1269.802 | 0 | 61.0309 | 0 | 0 | 0 | 0 | 1330.8329 |  | 7403 | 1269.802 | 0 | 61.0309 | 0 | 0 | 0 | 0 | 1330.8329 | 7403 | 1269.802 | 0 | 61.0309 | 0 | 0 | 0 | 0 | 1330.8329 | 7403 | 1336.6337 | 544.9041 | 65.9794 | 0 | 0 | 0 | 0 | 1947.5172 | 7403 | 1336.6337 | 544.9041 | 65.9794 | 0 | 0 | 0 | 0 | 1947.5172 | 7403 | 1336.6337 | 544.9041 | 65.9794 | 0 | 0 | 0 | 0 | 1947.5172 | 7403 | 963.9446 | 1089.8083 | 82.4742 | 0 | 0 | 0 | 0 | 0 | 0 | 2136.2271 | 7403 | 1358.9109 | 1089.8083 | 82.4742 | 17 | 0 | 0 | 0 | 0 | 0 | 2548.1934 | 7403 | 1358.9109 | 1089.8083 | 82.4742 | 0 | 0 | 0 | 0 | 0 | 0 | 2531.1934
7406 | 64.8253 | 36.0334 | 36.0334 | 33.6671 | 31.7252 | 33.5885 | 0.01 | 0.01 | 0.01 | 7406 | 1241.5014 | 1241.5014 | 1241.5014 | 1456.3766 | 1456.3766 | 1456.3766 | 1647.3769 | 1647.3769 | 1647.3769 | 7404 | 1392.0792 | 0 | 45.7732 | 0 | 0 | 0 | 0 | 1437.8524 |  | 7404 | 1392.0792 | 0 | 45.7732 | 0 | 0 | 0 | 0 | 1437.8524 | 7404 | 1392.0792 | 0 | 45.7732 | 0 | 0 | 0 | 0 | 1437.8524 | 7404 | 1465.3465 | 433.9051 | 49.4845 | 0 | 0 | 0 | 0 | 1948.7362 | 7404 | 1465.3465 | 433.9051 | 49.4845 | 0 | 0 | 0 | 0 | 1948.7362 | 7404 | 1465.3465 | 433.9051 | 49.4845 | 0 | 0 | 0 | 0 | 1948.7362 | 7404 | 1312.5834 | 867.8103 | 61.8557 | 0 | 0 | 0 | 0 | 0 | 0 | 2242.2494 | 7404 | 1394.7167 | 867.8103 | 61.8557 | 17 | 0 | 0 | 0 | 0 | 0 | 2341.3827 | 7404 | 1394.7167 | 867.8103 | 61.8557 | 0 | 0 | 0 | 0 | 0 | 0 | 2324.3827
7407 | 64.8253 | 36.0334 | 36.0334 | 33.4016 | 31.6956 | 31.6956 | 0.01 | 0.01 | 0.01 | 7407 | 1258.1584 | 1258.1584 | 1258.1584 | 1475.9166 | 1475.9166 | 1475.9166 | 1669.4794 | 1669.4794 | 1996.7117 | 7405 | 1373.2673 | 0 | 30.5155 | 0 | 0 | 0 | 0 | 1403.7828 |  | 7405 | 1373.2673 | 0 | 30.5155 | 0 | 0 | 0 | 0 | 1403.7828 | 7405 | 1373.2673 | 0 | 30.5155 | 0 | 0 | 0 | 0 | 1403.7828 | 7405 | 1445.5446 | 435.9233 | 32.9897 | 0 | 0 | 0 | 0 | 1914.4576 | 7405 | 1445.5446 | 435.9233 | 32.9897 | 0 | 0 | 0 | 0 | 1914.4576 | 7405 | 1445.5446 | 435.9233 | 32.9897 | 0 | 0 | 0 | 0 | 1914.4576 | 7405 | 1316.8255 | 871.8466 | 41.2371 | 0 | 0 | 0 | 0 | 0 | 0 | 2229.9092 | 7405 | 1469.637 | 871.8466 | 41.2371 | 17 | 0 | 0 | 0 | 0 | 0 | 2399.7207 | 7405 | 1469.637 | 871.8466 | 41.2371 | 0 | 0 | 0 | 0 | 0 | 0 | 2382.7207
7408 | 64.8253 | 36.0334 | 36.0334 | 31.7252 | 31.6956 | 31.6956 | 0.01 | 0.01 | 0.01 | 7408 | 1253.7165 | 1253.7165 | 1253.7165 | 1470.7059 | 1470.7059 | 1470.7059 | 1663.5854 | 1663.5854 | 2188.6996 | 7406 | 1128.7129 | 0 | 10.1718 | 0 | 0 | 0 | 0 | 1138.8847 |  | 7406 | 1128.7129 | 0 | 10.1718 | 0 | 0 | 0 | 0 | 1138.8847 | 7406 | 1128.7129 | 0 | 10.1718 | 0 | 0 | 0 | 0 | 1138.8847 | 7406 | 1188.1188 | 531.7861 | 10.9966 | 0 | 0 | 0 | 0 | 1730.9015 | 7406 | 1188.1188 | 531.7861 | 10.9966 | 0 | 0 | 0 | 0 | 1730.9015 | 7406 | 1188.1188 | 531.7861 | 10.9966 | 0 | 0 | 0 | 0 | 1730.9015 | 7406 | 1203.8228 | 1063.5721 | 13.7457 | 0 | 0 | 0 | 0 | 0 | 0 | 2281.1406 | 7406 | 1207.9208 | 1063.5721 | 13.7457 | 17 | 0 | 0 | 0 | 0 | 0 | 2302.2386 | 7406 | 1207.9208 | 1063.5721 | 13.7457 | 0 | 0 | 0 | 0 | 0 | 0 | 2285.2386
7409 | 64.8253 | 36.0334 | 36.0334 | 31.5049 | 31.5049 | 31.5049 | 0.01 | 0.01 | 0.01 | 7409 | 1230.3967 | 1230.3967 | 1230.3967 | 1443.35 | 1443.35 | 1443.35 | 1632.6418 | 1632.6418 | 1632.6418 | 7407 | 1250.9901 | 0 | 0 | 0 | 0 | 0 | 0 | 1250.9901 |  | 7407 | 1250.9901 | 0 | 0 | 0 | 0 | 0 | 0 | 1250.9901 | 7407 | 1250.9901 | 0 | 0 | 0 | 0 | 0 | 0 | 1250.9901 | 7407 | 1316.8317 | 609.4854 | 0 | 0 | 0 | 0 | 0 | 1926.3171 | 7407 | 1316.8317 | 609.4854 | 0 | 0 | 0 | 0 | 0 | 1926.3171 | 7407 | 1316.8317 | 609.4854 | 0 | 0 | 0 | 0 | 0 | 1926.3171 | 7407 | 1011.5466 | 1218.9707 | 0 | 0 | 0 | 0 | 0 | 0 | 0 | 2230.5174 | 7407 | 1204.3926 | 1218.9707 | 0 | 17 | 0 | 0 | 0 | 0 | 0 | 2440.3634 | 7407 | 1338.7789 | 1218.9707 | 0 | 0 | 0 | 0 | 0 | 0 | 0 | 2557.7496
7410 | 29.611 | 29.611 | 29.611 | 29.4202 | 29.4202 | 29.4202 | 0.01 | 0.01 | 0.01 | 7410 | 1208.1874 | 1208.1874 | 1208.1874 | 1417.2968 | 1417.2968 | 1417.2968 | 1603.1718 | 1603.1718 | 1603.1718 | 7408 | 1542.5743 | 0 | 0 | 0 | 0 | 0 | 0 | 1542.5743 |  | 7408 | 1542.5743 | 0 | 0 | 0 | 0 | 0 | 0 | 1542.5743 | 7408 | 1542.5743 | 0 | 0 | 0 | 0 | 0 | 0 | 1542.5743 | 7408 | 1623.7624 | 647.8305 | 0 | 0 | 0 | 0 | 0 | 2271.5929 | 7408 | 1623.7624 | 647.8305 | 0 | 0 | 0 | 0 | 0 | 2271.5929 | 7408 | 1623.7624 | 647.8305 | 0 | 0 | 0 | 0 | 0 | 2271.5929 | 7408 | 996.5964 | 1295.6609 | 0 | 0 | 0 | 0 | 0 | 0 | 0 | 2292.2573 | 7408 | 996.5964 | 1295.6609 | 0 | 17 | 0 | 0 | 0 | 0 | 0 | 2309.2573 | 7408 | 1650.8251 | 1295.6609 | 0 | 0 | 0 | 0 | 0 | 0 | 0 | 2946.486
7411 | 29.4202 | 29.4202 | 29.4202 | 28.5703 | 28.5703 | 28.5703 | 19.1387 | 14.4573 | 14.4573 | 7411 | 1175.9839 | 1175.9839 | 1175.9839 | 1379.5196 | 1379.5196 | 1379.5196 | 1560.4402 | 1560.4402 | 1560.4402 | 7409 | 1542.5743 | 0 | 0 | 0 | 0 | 0 | 0 | 1542.5743 |  | 7409 | 1542.5743 | 0 | 0 | 0 | 0 | 0 | 0 | 1542.5743 | 7409 | 1542.5743 | 0 | 0 | 0 | 0 | 0 | 0 | 1542.5743 | 7409 | 1623.7624 | 663.9758 | 0 | 0 | 0 | 0 | 0 | 2287.7382 | 7409 | 1623.7624 | 663.9758 | 0 | 0 | 0 | 0 | 0 | 2287.7382 | 7409 | 1623.7624 | 663.9758 | 0 | 0 | 0 | 0 | 0 | 2287.7382 | 7409 | 1650.8251 | 1327.9516 | 0 | 0 | 0 | 0 | 0 | 0 | 0 | 2978.7766 | 7409 | 836.2089 | 1327.9516 | 0 | 17 | 0 | 0 | 0 | 0 | 0 | 2181.1605 | 7409 | 1336.2089 | 1327.9516 | 0 | 0 | 0 | 0 | 0 | 0 | 0 | 2664.1605
7412 | 23.9496 | 23.9496 | 23.9496 | 23.7601 | 23.7583 | 23.7583 | 0.01 | 0.01 | 0.01 | 7412 | 1136.0071 | 1136.0071 | 1136.0071 | 1332.6237 | 1332.6237 | 1332.6237 | 1507.394 | 1507.394 | 1779.2684 | 7410 | 1373.2673 | 0 | 0 | 0 | 0 | 0 | 0 | 1373.2673 |  | 7410 | 1373.2673 | 0 | 0 | 0 | 0 | 0 | 0 | 1373.2673 | 7410 | 1373.2673 | 0 | 0 | 0 | 0 | 0 | 0 | 1373.2673 | 7410 | 1445.5446 | 647.8305 | 0 | 0 | 0 | 0 | 0 | 2093.375 | 7410 | 1445.5446 | 647.8305 | 0 | 0 | 0 | 0 | 0 | 2093.375 | 7410 | 1445.5446 | 647.8305 | 0 | 0 | 0 | 0 | 0 | 2093.375 | 7410 | 1189.44 | 1295.6609 | 0 | 0 | 0 | 0 | 0 | 0 | 0 | 2485.1009 | 7410 | 969.44 | 1295.6609 | 0 | 17 | 0 | 0 | 0 | 0 | 0 | 2282.1009 | 7410 | 1469.637 | 1295.6609 | 0 | 0 | 0 | 0 | 0 | 0 | 0 | 2765.2979
7413 | 23.0621 | 23.0621 | 23.0621 | 22.7462 | 22.7462 | 22.7462 | 0.01 | 0.01 | 0.01 | 7413 | 1057.164 | 1057.164 | 1057.164 | 1240.1347 | 1240.1347 | 1240.1347 | 1402.7753 | 1402.7753 | 1582.1268 | 7411 | 1194.5545 | 0 | 0 | 0 | 0 | 0 | 0 | 1194.5545 |  | 7411 | 1194.5545 | 0 | 0 | 0 | 0 | 0 | 0 | 1194.5545 | 7411 | 1194.5545 | 0 | 0 | 0 | 0 | 0 | 0 | 1194.5545 | 7411 | 1257.4257 | 627.6488 | 0 | 0 | 0 | 0 | 0 | 1885.0746 | 7411 | 1257.4257 | 627.6488 | 0 | 0 | 0 | 0 | 0 | 1885.0746 | 7411 | 1257.4257 | 627.6488 | 0 | 0 | 0 | 0 | 0 | 1885.0746 | 7411 | 1278.3828 | 1255.2977 | 0 | 0 | 0 | 0 | 0 | 0 | 0 | 2533.6805 | 7411 | 1278.3828 | 1255.2977 | 0 | 17 | 0 | 0 | 0 | 0 | 0 | 2550.6805 | 7411 | 1278.3828 | 1255.2977 | 0 | 0 | 0 | 0 | 0 | 0 | 0 | 2533.6805
7414 | 23.0621 | 23.0621 | 23.0621 | 22.3899 | 22.3899 | 22.3899 | 0.01 | 0.01 | 0.01 | 7414 | 966.1057 | 966.1057 | 966.1057 | 1133.3164 | 1133.3164 | 1133.3164 | 1281.948 | 1281.948 | 1281.948 | 7412 | 1034.6535 | 0 | 0 | 0 | 0 | 0 | 0 | 1034.6535 |  | 7412 | 1034.6535 | 0 | 0 | 0 | 0 | 0 | 0 | 1034.6535 | 7412 | 1034.6535 | 0 | 0 | 0 | 0 | 0 | 0 | 1034.6535 | 7412 | 1089.1089 | 622.6034 | 0 | 0 | 0 | 0 | 0 | 1711.7123 | 7412 | 1089.1089 | 622.6034 | 0 | 0 | 0 | 0 | 0 | 1711.7123 | 7412 | 1089.1089 | 622.6034 | 0 | 0 | 0 | 0 | 0 | 1711.7123 | 7412 | 1055.3864 | 1245.2069 | 0 | 0 | 0 | 0 | 0 | 0 | 0 | 2300.5932 | 7412 | 835.3864 | 1245.2069 | 0 | 17 | 0 | 0 | 0 | 0 | 0 | 2097.5932 | 7412 | 1107.2607 | 1245.2069 | 0 | 0 | 0 | 0 | 0 | 0 | 0 | 2352.4676
7415 | 22.3899 | 22.3899 | 22.3899 | 18.6145 | 18.6145 | 18.6145 | 0.01 | 0.01 | 0.01 | 7415 | 910.5824 | 910.5824 | 910.5824 | 1068.1832 | 1068.1832 | 1068.1832 | 1208.2728 | 1208.2728 | 1733.387 | 7413 | 987.6238 | 0 | 0 | 0 | 0 | 0 | 0 | 987.6238 |  | 7413 | 987.6238 | 0 | 0 | 0 | 0 | 0 | 0 | 987.6238 | 7413 | 987.6238 | 0 | 0 | 0 | 0 | 0 | 0 | 987.6238 | 7413 | 1039.604 | 609.4854 | 0 | 0 | 0 | 0 | 0 | 1649.0893 | 7413 | 1039.604 | 609.4854 | 0 | 0 | 0 | 0 | 0 | 1649.0893 | 7413 | 1039.604 | 609.4854 | 0 | 0 | 0 | 0 | 0 | 1649.0893 | 7413 | 1021.2636 | 1218.9707 | 0 | 0 | 0 | 0 | 0 | 0 | 0 | 2240.2344 | 7413 | 801.2636 | 1218.9707 | 0 | 17 | 0 | 0 | 0 | 0 | 0 | 2037.2344 | 7413 | 1056.9307 | 1218.9707 | 0 | 0 | 0 | 0 | 0 | 0 | 0 | 2275.9014
7416 | 20.9838 | 20.9838 | 20.9838 | 0.01 | 7.1991 | 7.1991 | 0.01 | 0.01 | 0.01 | 7416 | 873.937 | 873.937 | 873.937 | 1025.1954 | 1025.1954 | 1025.1954 | 1159.6472 | 1159.6472 | 1159.6472 | 7414 | 978.2178 | 0 | 0 | 0 | 0 | 0 | 0 | 978.2178 |  | 7414 | 978.2178 | 0 | 0 | 0 | 0 | 0 | 0 | 978.2178 | 7414 | 978.2178 | 0 | 0 | 0 | 0 | 0 | 0 | 978.2178 | 7414 | 1029.703 | 573.1584 | 0 | 0 | 0 | 0 | 0 | 1602.8614 | 7414 | 1029.703 | 573.1584 | 0 | 0 | 0 | 0 | 0 | 1602.8614 | 7414 | 1029.703 | 573.1584 | 0 | 0 | 0 | 0 | 0 | 1602.8614 | 7414 | 509.1864 | 1146.3169 | 0 | 0 | 0 | 0 | 0 | 0 | 0 | 1655.5033 | 7414 | 729.1864 | 1146.3169 | 0 | 17 | 0 | 0 | 0 | 0 | 0 | 1892.5033 | 7414 | 509.1864 | 1146.3169 | 0 | 0 | 0 | 0 | 0 | 0 | 0 | 1655.5033
7417 | 20.9838 | 20.9838 | 20.9838 | 0.01 | 7.1991 | 7.1991 | 0.01 | 0.01 | 0.01 | 7417 | 852.8382 | 852.8382 | 852.8382 | 1218.7685 | 1000.4448 | 1000.4448 | 1131.6507 | 1131.6507 | 1131.6507 | 7415 | 921.7822 | 0 | 0 | 0 | 0 | 0 | 0 | 921.7822 |  | 7415 | 921.7822 | 0 | 0 | 0 | 0 | 0 | 0 | 921.7822 | 7415 | 921.7822 | 0 | 0 | 0 | 0 | 0 | 0 | 921.7822 | 7415 | 970.297 | 562.0585 | 0 | 0 | 0 | 0 | 0 | 1532.3556 | 7415 | 970.297 | 562.0585 | 0 | 0 | 0 | 0 | 0 | 1532.3556 | 7415 | 970.297 | 562.0585 | 0 | 0 | 0 | 0 | 0 | 1532.3556 | 7415 | 92.639 | 1124.1171 | 0 | 0 | 0 | 0 | 0 | 0 | 0 | 1216.7561 | 7415 | 92.639 | 1124.1171 | 0 | 17 | 0 | 0 | 0 | 0 | 0 | 1233.7561 | 7415 | 617.7532 | 1124.1171 | 0 | 0 | 0 | 0 | 0 | 0 | 0 | 1741.8702
7418 | 18.6145 | 18.6145 | 18.6145 | 0.01 | 7.1991 | 7.1991 | 0.01 | 0.01 | 0.01 | 7418 | 848.3963 | 848.3963 | 848.3963 | 1135.3142 | 995.2341 | 995.2341 | 1650.8708 | 1125.7566 | 1125.7566 | 7416 | 921.7822 | 0 | 0 | 0 | 0 | 0 | 0 | 921.7822 |  | 7416 | 921.7822 | 0 | 0 | 0 | 0 | 0 | 0 | 921.7822 | 7416 | 921.7822 | 0 | 0 | 0 | 0 | 0 | 0 | 921.7822 | 7416 | 970.297 | 601.4127 | 0 | 0 | 0 | 0 | 0 | 1571.7097 | 7416 | 970.297 | 601.4127 | 0 | 0 | 0 | 0 | 0 | 1571.7097 | 7416 | 970.297 | 601.4127 | 0 | 0 | 0 | 0 | 0 | 1571.7097 | 7416 | 15.0913 | 1202.8254 | 0 | 0 | 0 | 0 | 0 | 0 | 0 | 1217.9167 | 7416 | 15.0913 | 1202.8254 | 0 | 17 | 0 | 0 | 0 | 0 | 0 | 1234.9167 | 7416 | 15.0913 | 1202.8254 | 0 | 0 | 0 | 0 | 0 | 0 | 0 | 1217.9167
7419 | 18.6145 | 18.6145 | 18.6145 | 0.01 | 7.1991 | 7.1991 | 0.01 | 0.01 | 0.01 | 7419 | 853.9486 | 853.9486 | 853.9486 | 1054.0106 | 1001.7474 | 1001.7474 | 1133.1242 | 1133.1242 | 1133.1242 | 7417 | 855.9406 | 0 | 0 | 0 | 0 | 0 | 0 | 855.9406 |  | 7417 | 855.9406 | 0 | 0 | 0 | 0 | 0 | 0 | 855.9406 | 7417 | 855.9406 | 0 | 0 | 0 | 0 | 0 | 0 | 855.9406 | 7417 | 900.9901 | 600.4036 | 0 | 0 | 0 | 0 | 0 | 1501.3937 | 7417 | 900.9901 | 600.4036 | 0 | 0 | 0 | 0 | 0 | 1501.3937 | 7417 | 900.9901 | 600.4036 | 0 | 0 | 0 | 0 | 0 | 1501.3937 | 7417 | 0 | 1200.8073 | 0 | 0 | 0 | 0 | 0 | 0 | 0 | 1200.8073 | 7417 | 0 | 1200.8073 | 0 | 17 | 0 | 0 | 0 | 0 | 0 | 1217.8073 | 7417 | 458.2842 | 1200.8073 | 0 | 0 | 0 | 0 | 0 | 0 | 0 | 1659.0915
7420 | 18.6145 | 18.6145 | 18.6145 | 8.0251 | 8.0251 | 8.0251 | 0.01 | 0.01 | 0.01 | 7420 | 879.4894 | 879.4894 | 948.362 | 1031.7087 | 1031.7087 | 1031.7087 | 1167.0147 | 1167.0147 | 1692.1289 | 7418 | 790.099 | 0 | 0 | 0 | 0 | 0 | 0 | 790.099 |  | 7418 | 790.099 | 0 | 0 | 0 | 0 | 0 | 0 | 790.099 | 7418 | 790.099 | 0 | 0 | 0 | 0 | 0 | 0 | 790.099 | 7418 | 831.6832 | 592.331 | 0 | 0 | 0 | 0 | 0 | 1424.0141 | 7418 | 831.6832 | 592.331 | 0 | 0 | 0 | 0 | 0 | 1424.0141 | 7418 | 831.6832 | 592.331 | 0 | 0 | 0 | 0 | 0 | 1424.0141 | 7418 | 723.3486 | 1184.662 | 0 | 0 | 0 | 0 | 0 | 0 | 0 | 1908.0106 | 7418 | 0 | 1184.662 | 0 | 17 | 0 | 0 | 0 | 0 | 0 | 1201.662 | 7418 | 0 | 1184.662 | 0 | 0 | 0 | 0 | 0 | 0 | 0 | 1184.662
7421 | 18.6145 | 18.6145 | 18.6145 | 0.01 | 7.1991 | 7.1991 | 0.01 | 0.01 | 0.01 | 7421 | 923.908 | 923.908 | 923.908 | 1168.0297 | 1083.8152 | 1083.8152 | 1604.8173 | 1225.9549 | 1225.9549 | 7419 | 752.4752 | 0 | 0 | 0 | 0 | 0 | 0 | 752.4752 |  | 7419 | 752.4752 | 0 | 0 | 0 | 0 | 0 | 0 | 752.4752 | 7419 | 752.4752 | 0 | 0 | 0 | 0 | 0 | 0 | 752.4752 | 7419 | 792.0792 | 561.0494 | 0 | 0 | 0 | 0 | 0 | 1353.1287 | 7419 | 792.0792 | 561.0494 | 0 | 0 | 0 | 0 | 0 | 1353.1287 | 7419 | 792.0792 | 561.0494 | 0 | 0 | 0 | 0 | 0 | 1353.1287 | 7419 | 62.7271 | 1122.0989 | 0 | 0 | 0 | 0 | 0 | 0 | 0 | 1184.826 | 7419 | 62.7271 | 1122.0989 | 0 | 17 | 0 | 0 | 0 | 0 | 0 | 1201.826 | 7419 | 62.7271 | 1122.0989 | 0 | 0 | 0 | 0 | 0 | 0 | 0 | 1184.826
7422 | 18.6145 | 18.6145 | 18.6145 | 0.01 | 7.1991 | 7.1991 | 0.01 | 0.01 | 0.01 | 7422 | 967.2162 | 967.2162 | 967.2162 | 1174.7232 | 1134.619 | 1134.619 | 1283.4215 | 1283.4215 | 1283.4215 | 7420 | 667.8218 | 0 | 0 | 0 | 0 | 0 | 0 | 667.8218 |  | 7420 | 667.8218 | 0 | 0 | 0 | 0 | 0 | 0 | 667.8218 | 7420 | 667.8218 | 0 | 0 | 0 | 0 | 0 | 0 | 667.8218 | 7420 | 702.9703 | 554.995 | 0 | 0 | 0 | 0 | 0 | 1257.9653 | 7420 | 702.9703 | 554.995 | 0 | 0 | 0 | 0 | 0 | 1257.9653 | 7420 | 702.9703 | 554.995 | 0 | 0 | 0 | 0 | 0 | 1257.9653 | 7420 | 151.2407 | 1109.9899 | 0 | 0 | 0 | 0 | 0 | 0 | 0 | 1261.2306 | 7420 | 151.2407 | 1109.9899 | 0 | 17 | 0 | 0 | 0 | 0 | 0 | 1278.2306 | 7420 | 714.6865 | 1109.9899 | 0 | 0 | 0 | 0 | 0 | 0 | 0 | 1824.6764
7423 | 20.9838 | 20.9838 | 20.9838 | 14.0926 | 14.0926 | 14.0926 | 0.01 | 0.01 | 0.01 | 7423 | 1019.4081 | 1019.4081 | 1019.4081 | 1195.8442 | 1195.8442 | 1195.8442 | 1352.6762 | 1352.6762 | 1352.6762 | 7421 | 940.5941 | 0 | 0 | 0 | 0 | 0 | 0 | 940.5941 |  | 7421 | 940.5941 | 0 | 0 | 0 | 0 | 0 | 0 | 940.5941 | 7421 | 940.5941 | 0 | 0 | 0 | 0 | 0 | 0 | 940.5941 | 7421 | 990.099 | 560.0404 | 0 | 0 | 0 | 0 | 0 | 1550.1394 | 7421 | 990.099 | 560.0404 | 0 | 0 | 0 | 0 | 0 | 1550.1394 | 7421 | 990.099 | 560.0404 | 0 | 0 | 0 | 0 | 0 | 1550.1394 | 7421 | 1006.6007 | 1120.0807 | 0 | 0 | 0 | 0 | 0 | 0 | 0 | 2126.6814 | 7421 | 235.4715 | 1120.0807 | 0 | 17 | 0 | 0 | 0 | 0 | 0 | 1372.5522 | 7421 | 735.4715 | 1120.0807 | 0 | 0 | 0 | 0 | 0 | 0 | 0 | 1855.5522
7424 | 20.9838 | 20.9838 | 20.9838 | 14.9898 | 14.9898 | 14.9898 | 0.01 | 0.01 | 0.01 | 7424 | 1062.7163 | 1062.7163 | 1062.7163 | 1246.648 | 1246.648 | 1246.648 | 1410.1428 | 1410.1428 | 1410.1428 | 7422 | 997.0297 | 0 | 5.0859 | 0 | 0 | 0 | 0 | 1002.1156 |  | 7422 | 997.0297 | 0 | 5.0859 | 0 | 0 | 0 | 0 | 1002.1156 | 7422 | 997.0297 | 0 | 5.0859 | 0 | 0 | 0 | 0 | 1002.1156 | 7422 | 1049.505 | 564.0767 | 5.4983 | 0 | 0 | 0 | 0 | 1619.0799 | 7422 | 1049.505 | 564.0767 | 5.4983 | 0 | 0 | 0 | 0 | 1619.0799 | 7422 | 1049.505 | 564.0767 | 5.4983 | 0 | 0 | 0 | 0 | 1619.0799 | 7422 | 1066.9967 | 1128.1534 | 6.8729 | 0 | 0 | 0 | 0 | 0 | 0 | 2202.0229 | 7422 | 340.3396 | 1128.1534 | 6.8729 | 17 | 0 | 0 | 0 | 0 | 0 | 1492.3658 | 7422 | 528.0729 | 1128.1534 | 6.8729 | 0 | 0 | 0 | 0 | 0 | 0 | 1663.0992
7425 | 21.7964 | 21.7964 | 21.7964 | 16.2384 | 16.2384 | 16.2384 | 0.01 | 0.01 | 0.01 | 7425 | 1093.8094 | 1093.8094 | 1093.8094 | 1283.1225 | 1283.1225 | 1283.1225 | 1451.4009 | 1451.4009 | 1976.5151 | 7423 | 912.3762 | 0 | 50.8591 | 0 | 0 | 0 | 0 | 963.2353 |  | 7423 | 912.3762 | 0 | 50.8591 | 0 | 0 | 0 | 0 | 963.2353 | 7423 | 912.3762 | 0 | 50.8591 | 0 | 0 | 0 | 0 | 963.2353 | 7423 | 960.396 | 563.0676 | 54.9828 | 0 | 0 | 0 | 0 | 1578.4465 | 7423 | 960.396 | 563.0676 | 54.9828 | 0 | 0 | 0 | 0 | 1578.4465 | 7423 | 960.396 | 563.0676 | 54.9828 | 0 | 0 | 0 | 0 | 1578.4465 | 7423 | 868.4383 | 1126.1352 | 68.7285 | 0 | 0 | 0 | 0 | 0 | 0 | 2063.3021 | 7423 | 424.5339 | 1126.1352 | 68.7285 | 17 | 0 | 0 | 0 | 0 | 0 | 1636.3976 | 7423 | 424.5339 | 1126.1352 | 68.7285 | 0 | 0 | 0 | 0 | 0 | 0 | 1619.3976
7426 | 21.7964 | 21.7964 | 21.7964 | 15.4801 | 15.4801 | 15.4801 | 0.01 | 0.01 | 0.01 | 7426 | 1104.914 | 1104.914 | 1104.914 | 1296.1492 | 1296.1492 | 1296.1492 | 1466.1359 | 1466.1359 | 1466.1359 | 7424 | 950 | 0 | 198.3505 | 0 | 0 | 0 | 0 | 1148.3505 |  | 7424 | 950 | 0 | 198.3505 | 0 | 0 | 0 | 0 | 1148.3505 | 7424 | 950 | 0 | 198.3505 | 0 | 0 | 0 | 0 | 1148.3505 | 7424 | 1000 | 539.8587 | 214.433 | 0 | 0 | 0 | 0 | 1754.2917 | 7424 | 1000 | 539.8587 | 214.433 | 0 | 0 | 0 | 0 | 1754.2917 | 7424 | 1000 | 539.8587 | 214.433 | 0 | 0 | 0 | 0 | 1754.2917 | 7424 | 365.5032 | 1079.7175 | 268.0412 | 0 | 0 | 0 | 0 | 0 | 0 | 1713.2619 | 7424 | 365.5032 | 1079.7175 | 268.0412 | 17 | 0 | 0 | 0 | 0 | 0 | 1730.2619 | 7424 | 582.5698 | 1079.7175 | 268.0412 | 0 | 0 | 0 | 0 | 0 | 0 | 1930.3285
7427 | 20.9838 | 20.9838 | 20.9838 | 14.9898 | 14.9898 | 14.9898 | 0.01 | 0.01 | 0.01 | 7427 | 1114.9082 | 1114.9082 | 1114.9082 | 1307.8731 | 1307.8731 | 1307.8731 | 1479.3975 | 1479.3975 | 1479.3975 | 7425 | 846.5347 | 0 | 279.7251 | 0 | 0 | 0 | 0 | 1126.2597 |  | 7425 | 846.5347 | 0 | 279.7251 | 0 | 0 | 0 | 0 | 1126.2597 | 7425 | 846.5347 | 0 | 279.7251 | 0 | 0 | 0 | 0 | 1126.2597 | 7425 | 891.0891 | 536.8315 | 302.4055 | 0 | 0 | 0 | 0 | 1730.3261 | 7425 | 891.0891 | 536.8315 | 302.4055 | 0 | 0 | 0 | 0 | 1730.3261 | 7425 | 891.0891 | 536.8315 | 302.4055 | 0 | 0 | 0 | 0 | 1730.3261 | 7425 | 296.9381 | 1073.663 | 378.0069 | 0 | 0 | 0 | 0 | 0 | 0 | 1748.608 | 7425 | 296.9381 | 1073.663 | 378.0069 | 17 | 0 | 0 | 0 | 0 | 0 | 1765.608 | 7425 | 822.0523 | 1073.663 | 378.0069 | 0 | 0 | 0 | 0 | 0 | 0 | 2273.7221
7428 | 14.9898 | 18.6145 | 18.6145 | 0.01 | 7.1991 | 7.1991 | 0.01 | 0.01 | 0.01 | 7428 | 1151.8911 | 1151.8911 | 1151.8911 | 1512.5791 | 1339.137 | 1339.137 | 1514.7615 | 1514.7615 | 1514.7615 | 7426 | 733.6634 | 0 | 340.756 | 0 | 0 | 0 | 0 | 1074.4194 |  | 7426 | 733.6634 | 0 | 340.756 | 0 | 0 | 0 | 0 | 1074.4194 | 7426 | 733.6634 | 0 | 340.756 | 0 | 0 | 0 | 0 | 1074.4194 | 7426 | 772.2772 | 606.4581 | 368.3849 | 0 | 0 | 0 | 0 | 1747.1202 | 7426 | 772.2772 | 606.4581 | 368.3849 | 0 | 0 | 0 | 0 | 1747.1202 | 7426 | 772.2772 | 606.4581 | 368.3849 | 0 | 0 | 0 | 0 | 1747.1202 | 7426 | 4.3916 | 1212.9162 | 460.4811 | 0 | 0 | 0 | 0 | 0 | 0 | 1677.789 | 7426 | 4.3916 | 1212.9162 | 460.4811 | 17 | 0 | 0 | 0 | 0 | 0 | 1694.789 | 7426 | 4.3916 | 1212.9162 | 460.4811 | 0 | 0 | 0 | 0 | 0 | 0 | 1677.789
7429 | 14.9898 | 18.6145 | 18.6145 | 0.01 | 7.1991 | 7.1991 | 0.01 | 0.01 | 0.01 | 7429 | 1225.5981 | 1225.5981 | 1225.5981 | 1680.2585 | 1350.861 | 1350.861 | 1528.0231 | 1528.0231 | 1528.0231 | 7427 | 724.2574 | 0 | 345.8419 | 0 | 0 | 0 | 0 | 1070.0994 |  | 7427 | 724.2574 | 0 | 345.8419 | 0 | 0 | 0 | 0 | 1070.0994 | 7427 | 724.2574 | 0 | 345.8419 | 0 | 0 | 0 | 0 | 1070.0994 | 7427 | 762.3762 | 575.1766 | 373.8832 | 0 | 0 | 0 | 0 | 1711.436 | 7427 | 762.3762 | 575.1766 | 373.8832 | 0 | 0 | 0 | 0 | 1711.436 | 7427 | 762.3762 | 575.1766 | 373.8832 | 0 | 0 | 0 | 0 | 1711.436 | 7427 | 335.915 | 1150.3532 | 467.354 | 0 | 0 | 0 | 0 | 0 | 0 | 1953.6221 | 7427 | 60.1816 | 1150.3532 | 467.354 | 17 | 0 | 0 | 0 | 0 | 0 | 1694.8888 | 7427 | 335.915 | 1150.3532 | 467.354 | 0 | 0 | 0 | 0 | 0 | 0 | 1953.6221
7430 | 14.9898 | 18.6145 | 18.6145 | 0.01 | 7.1991 | 7.1991 | 0.01 | 0.01 | 0.01 | 7430 | 1254.9133 | 1247.6888 | 1254.9133 | 1717.2642 | 1331.321 | 1331.321 | 1505.9205 | 1505.9205 | 1505.9205 | 7428 | 1100.495 | 0 | 208.5223 | 0 | 0 | 0 | 0 | 1309.0174 |  | 7428 | 1100.495 | 0 | 208.5223 | 0 | 0 | 0 | 0 | 1309.0174 | 7428 | 1100.495 | 0 | 208.5223 | 0 | 0 | 0 | 0 | 1309.0174 | 7428 | 1158.4158 | 595.3582 | 225.4296 | 0 | 0 | 0 | 0 | 1979.2036 | 7428 | 1158.4158 | 595.3582 | 225.4296 | 0 | 0 | 0 | 0 | 1979.2036 | 7428 | 1158.4158 | 595.3582 | 225.4296 | 0 | 0 | 0 | 0 | 1979.2036 | 7428 | 505.9965 | 1190.7164 | 281.7869 | 0 | 0 | 0 | 0 | 0 | 0 | 1978.4999 | 7428 | 236.1298 | 1190.7164 | 281.7869 | 17 | 0 | 0 | 0 | 0 | 0 | 1725.6332 | 7428 | 236.1298 | 1190.7164 | 281.7869 | 0 | 0 | 0 | 0 | 0 | 0 | 1708.6332
7431 | 14.9898 | 18.6145 | 18.6145 | 0.01 | 3.0549 | 0.01 | 0.01 | 0.01 | 0.01 | 7431 | 1514.2493 | 1151.5536 | 1151.5536 | 1350.861 | 1350.861 | 1350.861 | 1528.0231 | 1528.0231 | 1528.0231 | 7429 | 1241.5842 | 0 | 122.0619 | 0 | 0 | 0 | 0 | 1363.646 |  | 7429 | 1241.5842 | 0 | 122.0619 | 0 | 0 | 0 | 0 | 1363.646 | 7429 | 1241.5842 | 0 | 122.0619 | 0 | 0 | 0 | 0 | 1363.646 | 7429 | 1306.9307 | 680.1211 | 131.9588 | 0 | 0 | 0 | 0 | 2119.0105 | 7429 | 1306.9307 | 680.1211 | 131.9588 | 0 | 0 | 0 | 0 | 2119.0105 | 7429 | 1306.9307 | 680.1211 | 131.9588 | 0 | 0 | 0 | 0 | 2119.0105 | 7429 | 160.0377 | 1360.2422 | 164.9485 | 0 | 0 | 0 | 0 | 0 | 0 | 1685.2284 | 7429 | 660.0377 | 1360.2422 | 164.9485 | 17 | 0 | 0 | 0 | 0 | 0 | 2202.2284 | 7429 | 160.0377 | 1360.2422 | 164.9485 | 0 | 0 | 0 | 0 | 0 | 0 | 1685.2284
7432 | 14.9898 | 18.6145 | 18.6145 | 0.01 | 3.0549 | 0.01 | 0.01 | 0.01 | 0.01 | 7432 | 1509.2632 | 1194.8618 | 1509.2632 | 1865.8962 | 1401.6648 | 1401.6648 | 1585.4897 | 1585.4897 | 1585.4897 | 7430 | 1316.8317 | 0 | 40.6873 | 0 | 0 | 0 | 0 | 1357.519 |  | 7430 | 1316.8317 | 0 | 40.6873 | 0 | 0 | 0 | 0 | 1357.519 | 7430 | 1316.8317 | 0 | 40.6873 | 0 | 0 | 0 | 0 | 1357.519 | 7430 | 1386.1386 | 740.666 | 43.9863 | 0 | 0 | 0 | 0 | 2170.7909 | 7430 | 1386.1386 | 740.666 | 43.9863 | 0 | 0 | 0 | 0 | 2170.7909 | 7430 | 1386.1386 | 740.666 | 43.9863 | 0 | 0 | 0 | 0 | 2170.7909 | 7430 | 93.9649 | 1481.332 | 54.9828 | 0 | 0 | 0 | 0 | 0 | 0 | 1630.2797 | 7430 | 93.9649 | 1481.332 | 54.9828 | 17 | 0 | 0 | 0 | 0 | 0 | 1647.2797 | 7430 | 593.9649 | 1481.332 | 54.9828 | 0 | 0 | 0 | 0 | 0 | 0 | 2130.2797
7433 | 14.9898 | 18.6145 | 18.6145 | 0.01 | 3.0549 | 0.01 | 0.01 | 0.01 | 0.01 | 7433 | 1553.7921 | 1169.3211 | 1553.7921 | 1371.7036 | 1371.7036 | 1635.1461 | 1551.5991 | 1551.5991 | 1551.5991 | 7431 | 1542.5743 | 0 | 5.0859 | 0 | 0 | 0 | 0 | 1547.6602 |  | 7431 | 1542.5743 | 0 | 5.0859 | 0 | 0 | 0 | 0 | 1547.6602 | 7431 | 1542.5743 | 0 | 5.0859 | 0 | 0 | 0 | 0 | 1547.6602 | 7431 | 1623.7624 | 764.884 | 5.4983 | 0 | 0 | 0 | 0 | 2394.1446 | 7431 | 1623.7624 | 764.884 | 5.4983 | 0 | 0 | 0 | 0 | 2394.1446 | 7431 | 1606.5371 | 764.884 | 5.4983 | 0 | 0 | 0 | 0 | 2376.9193 | 7431 | 67.9166 | 1529.7679 | 6.8729 | 0 | 0 | 0 | 0 | 0 | 0 | 1604.5573 | 7431 | 567.9166 | 1529.7679 | 6.8729 | 17 | 0 | 0 | 0 | 0 | 0 | 2121.5573 | 7431 | 567.9166 | 1529.7679 | 6.8729 | 0 | 0 | 0 | 0 | 0 | 0 | 2104.5573
7434 | 14.9898 | 18.6145 | 18.6145 | 0.01 | 3.0549 | 0.01 | 0.01 | 0.01 | 0.01 | 7434 | 1340.6774 | 1136.0071 | 1136.0071 | 1332.6237 | 1332.6237 | 1332.6237 | 1507.394 | 1507.394 | 1507.394 | 7432 | 1599.0099 | 0 | 0 | 0 | 0 | 0 | 0 | 1599.0099 |  | 7432 | 1599.0099 | 0 | 0 | 0 | 0 | 0 | 0 | 1599.0099 | 7432 | 1599.0099 | 0 | 0 | 0 | 0 | 0 | 0 | 1599.0099 | 7432 | 1683.1683 | 755.8022 | 0 | 0 | 0 | 0 | 0 | 2438.9705 | 7432 | 1683.1683 | 755.8022 | 0 | 0 | 0 | 0 | 0 | 2438.9705 | 7432 | 1683.1683 | 755.8022 | 0 | 0 | 0 | 0 | 0 | 2438.9705 | 7432 | 238.1325 | 1511.6044 | 0 | 0 | 0 | 0 | 0 | 0 | 0 | 1749.7369 | 7432 | 238.1325 | 1511.6044 | 0 | 17 | 0 | 0 | 0 | 0 | 0 | 1766.7369 | 7432 | 238.1325 | 1511.6044 | 0 | 0 | 0 | 0 | 0 | 0 | 0 | 1749.7369
7435 | 20.9838 | 20.9838 | 20.9838 | 8.3718 | 8.3718 | 8.3718 | 0.01 | 0.01 | 0.01 | 7435 | 1107.135 | 1107.135 | 1107.135 | 1298.7545 | 1298.7545 | 1298.7545 | 1469.0829 | 1994.1971 | 1994.1971 | 7433 | 1570.7921 | 0 | 0 | 0 | 0 | 0 | 0 | 1570.7921 |  | 7433 | 1570.7921 | 0 | 0 | 0 | 0 | 0 | 0 | 1570.7921 | 7433 | 1570.7921 | 0 | 0 | 0 | 0 | 0 | 0 | 1570.7921 | 7433 | 1653.4653 | 771.9475 | 0 | 0 | 0 | 0 | 0 | 2425.4129 | 7433 | 1653.4653 | 771.9475 | 0 | 0 | 0 | 0 | 0 | 2425.4129 | 7433 | 1653.4653 | 771.9475 | 0 | 0 | 0 | 0 | 0 | 2425.4129 | 7433 | 55.194 | 1543.8951 | 0 | 0 | 0 | 0 | 0 | 0 | 0 | 1599.0891 | 7433 | 55.194 | 1543.8951 | 0 | 17 | 0 | 0 | 0 | 0 | 0 | 1616.0891 | 7433 | 55.194 | 1543.8951 | 0 | 0 | 0 | 0 | 0 | 0 | 0 | 1599.0891
7436 | 21.7964 | 21.7964 | 21.7964 | 14.9898 | 14.9898 | 14.9898 | 0.01 | 0.01 | 0.01 | 7436 | 1064.9372 | 1064.9372 | 1064.9372 | 1249.2533 | 1249.2533 | 1249.2533 | 1938.204 | 1413.0898 | 1413.0898 | 7434 | 1646.0396 | 0 | 0 | 0 | 0 | 0 | 0 | 1646.0396 |  | 7434 | 1646.0396 | 0 | 0 | 0 | 0 | 0 | 0 | 1646.0396 | 7434 | 1646.0396 | 0 | 0 | 0 | 0 | 0 | 0 | 1646.0396 | 7434 | 1732.6733 | 773.9657 | 0 | 0 | 0 | 0 | 0 | 2506.639 | 7434 | 1732.6733 | 773.9657 | 0 | 0 | 0 | 0 | 0 | 2506.639 | 7434 | 1732.6733 | 773.9657 | 0 | 0 | 0 | 0 | 0 | 2506.639 | 7434 | 117.1407 | 1547.9314 | 0 | 0 | 0 | 0 | 0 | 0 | 0 | 1665.0721 | 7434 | 617.1407 | 1547.9314 | 0 | 17 | 0 | 0 | 0 | 0 | 0 | 2182.0721 | 7434 | 117.1407 | 1547.9314 | 0 | 0 | 0 | 0 | 0 | 0 | 0 | 1665.0721
7437 | 22.8974 | 22.8974 | 22.8974 | 18.6145 | 18.6145 | 18.6145 | 0.01 | 0.01 | 0.01 | 7437 | 1013.8558 | 1013.8558 | 1013.8558 | 1189.3308 | 1189.3308 | 1189.3308 | 1345.3087 | 1698.2288 | 1698.2288 | 7435 | 1429.703 | 0 | 0 | 0 | 0 | 0 | 0 | 1429.703 |  | 7435 | 1429.703 | 0 | 0 | 0 | 0 | 0 | 0 | 1429.703 | 7435 | 1429.703 | 0 | 0 | 0 | 0 | 0 | 0 | 1429.703 | 7435 | 1504.9505 | 739.6569 | 0 | 0 | 0 | 0 | 0 | 2244.6074 | 7435 | 1504.9505 | 739.6569 | 0 | 0 | 0 | 0 | 0 | 2244.6074 | 7435 | 1504.9505 | 739.6569 | 0 | 0 | 0 | 0 | 0 | 2244.6074 | 7435 | 164.0219 | 1479.3138 | 0 | 0 | 0 | 0 | 0 | 0 | 0 | 1643.3357 | 7435 | 689.1361 | 1479.3138 | 0 | 17 | 0 | 0 | 0 | 0 | 0 | 2185.4499 | 7435 | 689.1361 | 1479.3138 | 0 | 0 | 0 | 0 | 0 | 0 | 0 | 2168.4499
7438 | 22.8974 | 22.8974 | 22.8974 | 18.6145 | 18.6145 | 18.6145 | 0.01 | 0.01 | 0.01 | 7438 | 964.9953 | 964.9953 | 964.9953 | 1132.0137 | 1132.0137 | 1132.0137 | 1280.4745 | 1280.4745 | 1292.3448 | 7436 | 1203.9604 | 0 | 0 | 0 | 0 | 0 | 0 | 1203.9604 |  | 7436 | 1203.9604 | 0 | 0 | 0 | 0 | 0 | 0 | 1203.9604 | 7436 | 1203.9604 | 0 | 0 | 0 | 0 | 0 | 0 | 1203.9604 | 7436 | 1267.3267 | 646.8214 | 0 | 0 | 0 | 0 | 0 | 1914.1481 | 7436 | 1267.3267 | 646.8214 | 0 | 0 | 0 | 0 | 0 | 1914.1481 | 7436 | 1267.3267 | 646.8214 | 0 | 0 | 0 | 0 | 0 | 1914.1481 | 7436 | 973.4028 | 1293.6428 | 0 | 0 | 0 | 0 | 0 | 0 | 0 | 2267.0456 | 7436 | 1261.7778 | 1293.6428 | 0 | 17 | 0 | 0 | 0 | 0 | 0 | 2572.4206 | 7436 | 448.2886 | 1293.6428 | 0 | 0 | 0 | 0 | 0 | 0 | 0 | 1741.9314
7439 | 23.0621 | 23.0621 | 23.0621 | 20.9838 | 20.9838 | 20.9838 | 0.29885 | 0.29885 | 0.29885 | 7439 | 917.2452 | 917.2452 | 917.2452 | 1075.9992 | 1075.9992 | 1075.9992 | 1217.1139 | 1217.1139 | 1217.1139 | 7437 | 1006.4356 | 0 | 0 | 0 | 0 | 0 | 0 | 1006.4356 |  | 7437 | 1006.4356 | 0 | 0 | 0 | 0 | 0 | 0 | 1006.4356 | 7437 | 1006.4356 | 0 | 0 | 0 | 0 | 0 | 0 | 1006.4356 | 7437 | 1059.4059 | 561.0494 | 0 | 0 | 0 | 0 | 0 | 1620.4554 | 7437 | 1059.4059 | 561.0494 | 0 | 0 | 0 | 0 | 0 | 1620.4554 | 7437 | 1059.4059 | 561.0494 | 0 | 0 | 0 | 0 | 0 | 1620.4554 | 7437 | 724.1426 | 1122.0989 | 0 | 0 | 0 | 0 | 0 | 0 | 0 | 1846.2414 | 7437 | 1077.0627 | 1122.0989 | 0 | 17 | 0 | 0 | 0 | 0 | 0 | 2216.1616 | 7437 | 1077.0627 | 1122.0989 | 0 | 0 | 0 | 0 | 0 | 0 | 0 | 2199.1616
7440 | 23.0621 | 23.0621 | 23.0621 | 20.9838 | 20.9838 | 20.9838 | 2.3567 | 2.3567 | 2.3567 | 7440 | 881.7103 | 881.7103 | 881.7103 | 1034.314 | 1034.314 | 1034.314 | 1169.9617 | 1169.9617 | 1169.9617 | 7438 | 855.9406 | 0 | 0 | 0 | 0 | 0 | 0 | 855.9406 |  | 7438 | 855.9406 | 0 | 0 | 0 | 0 | 0 | 0 | 855.9406 | 7438 | 855.9406 | 0 | 0 | 0 | 0 | 0 | 0 | 855.9406 | 7438 | 900.9901 | 484.3592 | 0 | 0 | 0 | 0 | 0 | 1385.3493 | 7438 | 900.9901 | 484.3592 | 0 | 0 | 0 | 0 | 0 | 1385.3493 | 7438 | 900.9901 | 484.3592 | 0 | 0 | 0 | 0 | 0 | 1385.3493 | 7438 | 904.1363 | 968.7185 | 0 | 0 | 0 | 0 | 0 | 0 | 0 | 1872.8547 | 7438 | 916.0066 | 968.7185 | 0 | 17 | 0 | 0 | 0 | 0 | 0 | 1901.7251 | 7438 | 916.0066 | 968.7185 | 0 | 0 | 0 | 0 | 0 | 0 | 0 | 1884.7251
7441 | 23.0621 | 23.0621 | 23.0621 | 22.3899 | 22.3899 | 22.3899 | 13.2408 | 13.2408 | 13.2408 | 7441 | 863.9428 | 863.9428 | 863.9428 | 1013.4714 | 1013.4714 | 1013.4714 | 1146.3857 | 1146.3857 | 1146.3857 | 7439 | 855.9406 | 0 | 0 | 0 | 0 | 0 | 0 | 855.9406 |  | 7439 | 855.9406 | 0 | 0 | 0 | 0 | 0 | 0 | 855.9406 | 7439 | 855.9406 | 0 | 0 | 0 | 0 | 0 | 0 | 855.9406 | 7439 | 900.9901 | 401.6145 | 0 | 0 | 0 | 0 | 0 | 1302.6046 | 7439 | 900.9901 | 401.6145 | 0 | 0 | 0 | 0 | 0 | 1302.6046 | 7439 | 900.9901 | 401.6145 | 0 | 0 | 0 | 0 | 0 | 1302.6046 | 7439 | 916.0066 | 803.2291 | 0 | 0 | 0 | 0 | 0 | 0 | 0 | 1719.2357 | 7439 | 916.0066 | 803.2291 | 0 | 17 | 0 | 0 | 0 | 0 | 0 | 1736.2357 | 7439 | 916.0066 | 803.2291 | 0 | 0 | 0 | 0 | 0 | 0 | 0 | 1719.2357
7442 | 23.0621 | 23.0621 | 23.0621 | 22.7462 | 22.7462 | 22.7462 | 15.2771 | 14.4573 | 14.4573 | 7442 | 858.3905 | 858.3905 | 858.3905 | 1006.9581 | 1006.9581 | 1006.9581 | 1139.0182 | 1139.0182 | 1139.0182 | 7440 | 846.5347 | 0 | 0 | 0 | 0 | 0 | 0 | 846.5347 |  | 7440 | 846.5347 | 0 | 0 | 0 | 0 | 0 | 0 | 846.5347 | 7440 | 846.5347 | 0 | 0 | 0 | 0 | 0 | 0 | 846.5347 | 7440 | 891.0891 | 327.9516 | 0 | 0 | 0 | 0 | 0 | 1219.0407 | 7440 | 891.0891 | 327.9516 | 0 | 0 | 0 | 0 | 0 | 1219.0407 | 7440 | 891.0891 | 327.9516 | 0 | 0 | 0 | 0 | 0 | 1219.0407 | 7440 | 905.9406 | 655.9031 | 0 | 0 | 0 | 0 | 0 | 0 | 0 | 1561.8437 | 7440 | 905.9406 | 655.9031 | 0 | 17 | 0 | 0 | 0 | 0 | 0 | 1578.8437 | 7440 | 905.9406 | 655.9031 | 0 | 0 | 0 | 0 | 0 | 0 | 0 | 1561.8437
7443 | 23.0621 | 23.0621 | 23.0621 | 22.7462 | 22.7462 | 22.7462 | 17.2319 | 14.4573 | 14.4573 | 7443 | 843.9544 | 843.9544 | 843.9544 | 990.0235 | 990.0235 | 990.0235 | 1119.8626 | 1119.8626 | 1119.8626 | 7441 | 696.0396 | 0 | 0 | 0 | 0 | 0 | 0 | 696.0396 |  | 7441 | 696.0396 | 0 | 0 | 0 | 0 | 0 | 0 | 696.0396 | 7441 | 696.0396 | 0 | 0 | 0 | 0 | 0 | 0 | 696.0396 | 7441 | 732.6733 | 261.3522 | 0 | 0 | 0 | 0 | 0 | 994.0254 | 7441 | 732.6733 | 261.3522 | 0 | 0 | 0 | 0 | 0 | 994.0254 | 7441 | 732.6733 | 261.3522 | 0 | 0 | 0 | 0 | 0 | 994.0254 | 7441 | 744.8845 | 522.7043 | 0 | 0 | 0 | 0 | 0 | 0 | 0 | 1267.5888 | 7441 | 744.8845 | 522.7043 | 0 | 17 | 0 | 0 | 0 | 0 | 0 | 1284.5888 | 7441 | 744.8845 | 522.7043 | 0 | 0 | 0 | 0 | 0 | 0 | 0 | 1267.5888
7444 | 23.0621 | 23.0621 | 23.0621 | 22.7462 | 22.7462 | 22.7462 | 18.6145 | 14.4573 | 14.4573 | 7444 | 850.6172 | 850.6172 | 850.6172 | 997.8395 | 997.8395 | 997.8395 | 1128.7036 | 1128.7036 | 1128.7036 | 7442 | 583.1683 | 0 | 0 | 0 | 0 | 0 | 0 | 583.1683 |  | 7442 | 583.1683 | 0 | 0 | 0 | 0 | 0 | 0 | 583.1683 | 7442 | 583.1683 | 0 | 0 | 0 | 0 | 0 | 0 | 583.1683 | 7442 | 613.8614 | 246.2159 | 0 | 0 | 0 | 0 | 0 | 860.0773 | 7442 | 613.8614 | 246.2159 | 0 | 0 | 0 | 0 | 0 | 860.0773 | 7442 | 613.8614 | 246.2159 | 0 | 0 | 0 | 0 | 0 | 860.0773 | 7442 | 624.0924 | 492.4319 | 0 | 0 | 0 | 0 | 0 | 0 | 0 | 1116.5243 | 7442 | 624.0924 | 492.4319 | 0 | 17 | 0 | 0 | 0 | 0 | 0 | 1133.5243 | 7442 | 624.0924 | 492.4319 | 0 | 0 | 0 | 0 | 0 | 0 | 0 | 1116.5243
7445 | 23.0621 | 23.0621 | 23.0621 | 22.8974 | 22.8974 | 22.8974 | 18.6365 | 14.4573 | 14.4573 | 7445 | 885.0417 | 885.0417 | 885.0417 | 1038.222 | 1038.222 | 1038.222 | 1174.3823 | 1174.3823 | 1174.3823 | 7443 | 536.1386 | 0 | 0 | 0 | 0 | 0 | 0 | 536.1386 |  | 7443 | 536.1386 | 0 | 0 | 0 | 0 | 0 | 0 | 536.1386 | 7443 | 536.1386 | 0 | 0 | 0 | 0 | 0 | 0 | 536.1386 | 7443 | 564.3564 | 285.5701 | 0 | 0 | 0 | 0 | 0 | 849.9266 | 7443 | 564.3564 | 285.5701 | 0 | 0 | 0 | 0 | 0 | 849.9266 | 7443 | 564.3564 | 285.5701 | 0 | 0 | 0 | 0 | 0 | 849.9266 | 7443 | 573.7624 | 571.1403 | 0 | 0 | 0 | 0 | 0 | 0 | 0 | 1144.9026 | 7443 | 573.7624 | 571.1403 | 0 | 17 | 0 | 0 | 0 | 0 | 0 | 1161.9026 | 7443 | 573.7624 | 571.1403 | 0 | 0 | 0 | 0 | 0 | 0 | 0 | 1144.9026
7446 | 23.0621 | 23.0621 | 23.0621 | 22.8974 | 22.8974 | 22.8974 | 18.6365 | 14.4573 | 14.4573 | 7446 | 930.5708 | 930.5708 | 930.5708 | 1091.6312 | 1091.6312 | 1091.6312 | 1234.7959 | 1234.7959 | 1234.7959 | 7444 | 611.3861 | 0 | 0 | 0 | 0 | 0 | 0 | 611.3861 |  | 7444 | 611.3861 | 0 | 0 | 0 | 0 | 0 | 0 | 611.3861 | 7444 | 611.3861 | 0 | 0 | 0 | 0 | 0 | 0 | 611.3861 | 7444 | 643.5644 | 330.9788 | 0 | 0 | 0 | 0 | 0 | 974.5432 | 7444 | 643.5644 | 330.9788 | 0 | 0 | 0 | 0 | 0 | 974.5432 | 7444 | 643.5644 | 330.9788 | 0 | 0 | 0 | 0 | 0 | 974.5432 | 7444 | 654.2904 | 661.9576 | 0 | 0 | 0 | 0 | 0 | 0 | 0 | 1316.248 | 7444 | 654.2904 | 661.9576 | 0 | 17 | 0 | 0 | 0 | 0 | 0 | 1333.248 | 7444 | 654.2904 | 661.9576 | 0 | 0 | 0 | 0 | 0 | 0 | 0 | 1316.248
7447 | 23.0621 | 23.0621 | 23.0621 | 22.8974 | 22.8974 | 22.8974 | 18.6145 | 14.4573 | 14.4573 | 7447 | 982.7627 | 982.7627 | 982.7627 | 1152.8563 | 1152.8563 | 1152.8563 | 1304.0506 | 1304.0506 | 1304.0506 | 7445 | 592.5743 | 0 | 0 | 0 | 0 | 0 | 0 | 592.5743 |  | 7445 | 592.5743 | 0 | 0 | 0 | 0 | 0 | 0 | 592.5743 | 7445 | 592.5743 | 0 | 0 | 0 | 0 | 0 | 0 | 592.5743 | 7445 | 623.7624 | 344.0969 | 0 | 0 | 0 | 0 | 0 | 967.8592 | 7445 | 623.7624 | 344.0969 | 0 | 0 | 0 | 0 | 0 | 967.8592 | 7445 | 623.7624 | 344.0969 | 0 | 0 | 0 | 0 | 0 | 967.8592 | 7445 | 634.1584 | 688.1937 | 0 | 0 | 0 | 0 | 0 | 0 | 0 | 1322.3522 | 7445 | 634.1584 | 688.1937 | 0 | 17 | 0 | 0 | 0 | 0 | 0 | 1339.3522 | 7445 | 634.1584 | 688.1937 | 0 | 0 | 0 | 0 | 0 | 0 | 0 | 1322.3522
7448 | 23.0621 | 23.0621 | 23.0621 | 22.8974 | 22.8974 | 22.8974 | 18.2056 | 14.4573 | 14.4573 | 7448 | 1059.3849 | 1059.3849 | 1059.3849 | 1242.74 | 1242.74 | 1242.74 | 1405.7223 | 1405.7223 | 1405.7223 | 7446 | 526.7327 | 0 | 0 | 0 | 0 | 0 | 0 | 526.7327 |  | 7446 | 526.7327 | 0 | 0 | 0 | 0 | 0 | 0 | 526.7327 | 7446 | 526.7327 | 0 | 0 | 0 | 0 | 0 | 0 | 526.7327 | 7446 | 554.4554 | 336.0242 | 0 | 0 | 0 | 0 | 0 | 890.4797 | 7446 | 554.4554 | 336.0242 | 0 | 0 | 0 | 0 | 0 | 890.4797 | 7446 | 554.4554 | 336.0242 | 0 | 0 | 0 | 0 | 0 | 890.4797 | 7446 | 563.6964 | 672.0484 | 0 | 0 | 0 | 0 | 0 | 0 | 0 | 1235.7448 | 7446 | 563.6964 | 672.0484 | 0 | 17 | 0 | 0 | 0 | 0 | 0 | 1252.7448 | 7446 | 563.6964 | 672.0484 | 0 | 0 | 0 | 0 | 0 | 0 | 0 | 1235.7448
7449 | 23.0621 | 23.0621 | 23.0621 | 22.8974 | 22.8974 | 22.8974 | 17.8837 | 14.4573 | 14.4573 | 7449 | 1117.1292 | 1117.1292 | 1117.1292 | 1310.4784 | 1310.4784 | 1310.4784 | 1482.3445 | 1482.3445 | 1482.3445 | 7447 | 686.6337 | 0 | 20.3436 | 0 | 0 | 0 | 0 | 706.9773 |  | 7447 | 686.6337 | 0 | 20.3436 | 0 | 0 | 0 | 0 | 706.9773 | 7447 | 686.6337 | 0 | 20.3436 | 0 | 0 | 0 | 0 | 706.9773 | 7447 | 722.7723 | 335.0151 | 21.9931 | 0 | 0 | 0 | 0 | 1079.7805 | 7447 | 722.7723 | 335.0151 | 21.9931 | 0 | 0 | 0 | 0 | 1079.7805 | 7447 | 722.7723 | 335.0151 | 21.9931 | 0 | 0 | 0 | 0 | 1079.7805 | 7447 | 734.8185 | 670.0303 | 27.4914 | 0 | 0 | 0 | 0 | 0 | 0 | 1432.3402 | 7447 | 734.8185 | 670.0303 | 27.4914 | 17 | 0 | 0 | 0 | 0 | 0 | 1449.3402 | 7447 | 734.8185 | 670.0303 | 27.4914 | 0 | 0 | 0 | 0 | 0 | 0 | 1432.3402
7450 | 23.9496 | 23.9496 | 23.9496 | 22.8974 | 22.8974 | 22.8974 | 0.01 | 0.01 | 0.01 | 7450 | 1128.2338 | 1128.2338 | 1128.2338 | 1323.5051 | 1323.5051 | 1323.5051 | 1497.0795 | 1497.0795 | 1497.0795 | 7448 | 536.1386 | 0 | 45.7732 | 0 | 0 | 0 | 0 | 581.9118 |  | 7448 | 536.1386 | 0 | 45.7732 | 0 | 0 | 0 | 0 | 581.9118 | 7448 | 536.1386 | 0 | 45.7732 | 0 | 0 | 0 | 0 | 581.9118 | 7448 | 564.3564 | 344.0969 | 49.4845 | 0 | 0 | 0 | 0 | 957.9378 | 7448 | 564.3564 | 344.0969 | 49.4845 | 0 | 0 | 0 | 0 | 957.9378 | 7448 | 564.3564 | 344.0969 | 49.4845 | 0 | 0 | 0 | 0 | 957.9378 | 7448 | 573.7624 | 688.1937 | 61.8557 | 0 | 0 | 0 | 0 | 0 | 0 | 1323.8118 | 7448 | 573.7624 | 688.1937 | 61.8557 | 17 | 0 | 0 | 0 | 0 | 0 | 1340.8118 | 7448 | 573.7624 | 688.1937 | 61.8557 | 0 | 0 | 0 | 0 | 0 | 0 | 1323.8118
7451 | 14.9898 | 18.6145 | 18.6145 | 2.119 | 7.1991 | 7.1991 | 0.01 | 0.01 | 0.01 | 7451 | 1181.3839 | 1181.3839 | 1181.3839 | 1306.5705 | 1306.5705 | 1306.5705 | 1477.924 | 1477.924 | 2003.0381 | 7449 | 545.5446 | 0 | 55.945 | 0 | 0 | 0 | 0 | 601.4896 |  | 7449 | 545.5446 | 0 | 55.945 | 0 | 0 | 0 | 0 | 601.4896 | 7449 | 545.5446 | 0 | 55.945 | 0 | 0 | 0 | 0 | 601.4896 | 7449 | 574.2574 | 344.0969 | 60.4811 | 0 | 0 | 0 | 0 | 978.8354 | 7449 | 574.2574 | 344.0969 | 60.4811 | 0 | 0 | 0 | 0 | 978.8354 | 7449 | 574.2574 | 344.0969 | 60.4811 | 0 | 0 | 0 | 0 | 978.8354 | 7449 | 583.8284 | 688.1937 | 75.6014 | 0 | 0 | 0 | 0 | 0 | 0 | 1347.6235 | 7449 | 583.8284 | 688.1937 | 75.6014 | 17 | 0 | 0 | 0 | 0 | 0 | 1364.6235 | 7449 | 583.8284 | 688.1937 | 75.6014 | 0 | 0 | 0 | 0 | 0 | 0 | 1347.6235
7452 | 23.4961 | 23.4961 | 23.4961 | 21.7964 | 22.7462 | 22.7462 | 0.01 | 0.01 | 0.01 | 7452 | 1119.3501 | 1119.3501 | 1119.3501 | 1313.0838 | 1313.0838 | 1313.0838 | 1485.2915 | 1485.2915 | 2010.4056 | 7450 | 808.9109 | 0 | 50.8591 | 0 | 0 | 0 | 0 | 859.77 |  | 7450 | 808.9109 | 0 | 50.8591 | 0 | 0 | 0 | 0 | 859.77 | 7450 | 808.9109 | 0 | 50.8591 | 0 | 0 | 0 | 0 | 859.77 | 7450 | 851.4851 | 377.3966 | 54.9828 | 0 | 0 | 0 | 0 | 1283.8645 | 7450 | 851.4851 | 377.3966 | 54.9828 | 0 | 0 | 0 | 0 | 1283.8645 | 7450 | 851.4851 | 377.3966 | 54.9828 | 0 | 0 | 0 | 0 | 1283.8645 | 7450 | 722.133 | 754.7931 | 68.7285 | 0 | 0 | 0 | 0 | 0 | 0 | 1545.6547 | 7450 | 865.6766 | 754.7931 | 68.7285 | 17 | 0 | 0 | 0 | 0 | 0 | 1706.1982 | 7450 | 865.6766 | 754.7931 | 68.7285 | 0 | 0 | 0 | 0 | 0 | 0 | 1689.1982
7453 | 23.0621 | 23.0621 | 23.0621 | 21.7964 | 21.7964 | 21.7964 | 0.01 | 0.01 | 0.01 | 7453 | 1122.6815 | 1122.6815 | 1122.6815 | 1316.9918 | 1316.9918 | 1316.9918 | 1489.712 | 1489.712 | 1489.712 | 7451 | 1147.5248 | 0 | 50.8591 | 0 | 0 | 0 | 0 | 1198.3839 |  | 7451 | 1147.5248 | 0 | 50.8591 | 0 | 0 | 0 | 0 | 1198.3839 | 7451 | 1147.5248 | 0 | 50.8591 | 0 | 0 | 0 | 0 | 1198.3839 | 7451 | 1207.9208 | 425.8325 | 54.9828 | 0 | 0 | 0 | 0 | 1688.7361 | 7451 | 1207.9208 | 425.8325 | 54.9828 | 0 | 0 | 0 | 0 | 1688.7361 | 7451 | 1207.9208 | 425.8325 | 54.9828 | 0 | 0 | 0 | 0 | 1688.7361 | 7451 | 573.0699 | 851.665 | 68.7285 | 0 | 0 | 0 | 0 | 0 | 0 | 1493.4634 | 7451 | 573.0699 | 851.665 | 68.7285 | 17 | 0 | 0 | 0 | 0 | 0 | 1510.4634 | 7451 | 1228.0528 | 851.665 | 68.7285 | 0 | 0 | 0 | 0 | 0 | 0 | 2148.4463
7454 | 14.9898 | 18.6145 | 18.6145 | 18.6145 | 18.6145 | 18.6145 | 0.01 | 0.01 | 0.01 | 7454 | 1173.4839 | 1173.4839 | 1106.0245 | 1297.4518 | 1297.4518 | 1297.4518 | 1467.6094 | 1467.6094 | 1467.6094 | 7452 | 1062.8713 | 0 | 45.7732 | 0 | 0 | 0 | 0 | 1108.6445 |  | 7452 | 1062.8713 | 0 | 45.7732 | 0 | 0 | 0 | 0 | 1108.6445 | 7452 | 1062.8713 | 0 | 45.7732 | 0 | 0 | 0 | 0 | 1108.6445 | 7452 | 1118.8119 | 433.9051 | 49.4845 | 0 | 0 | 0 | 0 | 1602.2016 | 7452 | 1118.8119 | 433.9051 | 49.4845 | 0 | 0 | 0 | 0 | 1602.2016 | 7452 | 1118.8119 | 433.9051 | 49.4845 | 0 | 0 | 0 | 0 | 1602.2016 | 7452 | 572.42 | 867.8103 | 61.8557 | 0 | 0 | 0 | 0 | 0 | 0 | 1502.086 | 7452 | 865.7534 | 867.8103 | 61.8557 | 17 | 0 | 0 | 0 | 0 | 0 | 1812.4193 | 7452 | 1097.5342 | 867.8103 | 61.8557 | 0 | 0 | 0 | 0 | 0 | 0 | 2027.2002
7455 | 14.9898 | 18.6145 | 18.6145 | 0.01 | 7.1991 | 7.1991 | 0.01 | 0.01 | 0.01 | 7455 | 1393.8911 | 1393.8911 | 1155.9955 | 1457.97 | 1356.0716 | 1356.0716 | 1533.9171 | 1533.9171 | 1533.9171 | 7453 | 931.1881 | 0 | 25.4296 | 0 | 0 | 0 | 0 | 956.6177 |  | 7453 | 931.1881 | 0 | 25.4296 | 0 | 0 | 0 | 0 | 956.6177 | 7453 | 931.1881 | 0 | 25.4296 | 0 | 0 | 0 | 0 | 956.6177 | 7453 | 980.198 | 398.5873 | 27.4914 | 0 | 0 | 0 | 0 | 1406.2767 | 7453 | 980.198 | 398.5873 | 27.4914 | 0 | 0 | 0 | 0 | 1406.2767 | 7453 | 980.198 | 398.5873 | 27.4914 | 0 | 0 | 0 | 0 | 1406.2767 | 7453 | 620.7293 | 797.1746 | 34.3643 | 0 | 0 | 0 | 0 | 0 | 0 | 1452.2682 | 7453 | 896.4627 | 797.1746 | 34.3643 | 17 | 0 | 0 | 0 | 0 | 0 | 1745.0015 | 7453 | 896.4627 | 797.1746 | 34.3643 | 0 | 0 | 0 | 0 | 0 | 0 | 1728.0015
7456 | 14.9898 | 18.6145 | 18.6145 | 0.01 | 7.1991 | 7.1991 | 0.01 | 0.01 | 0.01 | 7456 | 1491.8818 | 1491.8818 | 1491.8818 | 1397.7568 | 1397.7568 | 1397.7568 | 1581.0692 | 1581.0692 | 1581.0692 | 7454 | 1213.3663 | 0 | 5.0859 | 0 | 0 | 0 | 0 | 1218.4522 |  | 7454 | 1213.3663 | 0 | 5.0859 | 0 | 0 | 0 | 0 | 1218.4522 | 7454 | 1213.3663 | 0 | 5.0859 | 0 | 0 | 0 | 0 | 1218.4522 | 7454 | 1277.2277 | 341.0696 | 5.4983 | 0 | 0 | 0 | 0 | 1623.7956 | 7454 | 1277.2277 | 341.0696 | 5.4983 | 0 | 0 | 0 | 0 | 1623.7956 | 7454 | 1277.2277 | 341.0696 | 5.4983 | 0 | 0 | 0 | 0 | 1623.7956 | 7454 | 881.9944 | 682.1393 | 6.8729 | 0 | 0 | 0 | 0 | 0 | 0 | 1571.0065 | 7454 | 1052.1277 | 682.1393 | 6.8729 | 17 | 0 | 0 | 0 | 0 | 0 | 1758.1398 | 7454 | 1052.1277 | 682.1393 | 6.8729 | 0 | 0 | 0 | 0 | 0 | 0 | 1741.1398
7457 | 14.9898 | 18.6145 | 18.6145 | 11.1093 | 11.1093 | 11.1093 | 0.01 | 0.01 | 0.01 | 7457 | 1192.5526 | 1192.5526 | 1192.5526 | 1392.5462 | 1392.5462 | 1392.5462 | 1575.1752 | 1575.1752 | 1575.1752 | 7455 | 1410.8911 | 0 | 0 | 0 | 0 | 0 | 0 | 1410.8911 |  | 7455 | 1410.8911 | 0 | 0 | 0 | 0 | 0 | 0 | 1410.8911 | 7455 | 1410.8911 | 0 | 0 | 0 | 0 | 0 | 0 | 1410.8911 | 7455 | 1485.1485 | 245.2069 | 0 | 0 | 0 | 0 | 0 | 1730.3554 | 7455 | 1485.1485 | 245.2069 | 0 | 0 | 0 | 0 | 0 | 1730.3554 | 7455 | 1485.1485 | 245.2069 | 0 | 0 | 0 | 0 | 0 | 1730.3554 | 7455 | 1063.3226 | 490.4137 | 0 | 0 | 0 | 0 | 0 | 0 | 0 | 1553.7363 | 7455 | 1204.1226 | 490.4137 | 0 | 17 | 0 | 0 | 0 | 0 | 0 | 1711.5363 | 7455 | 1204.1226 | 490.4137 | 0 | 0 | 0 | 0 | 0 | 0 | 0 | 1694.5363
7458 | 18.6145 | 18.6145 | 18.6145 | 9.2372 | 9.2372 | 9.2372 | 0.01 | 0.01 | 0.01 | 7458 | 1165.9897 | 1165.9897 | 1165.9897 | 1367.7956 | 1367.7956 | 1367.7956 | 1547.1786 | 1547.1786 | 1547.1786 | 7456 | 1627.2277 | 0 | 0 | 0 | 0 | 0 | 0 | 1627.2277 |  | 7456 | 1627.2277 | 0 | 0 | 0 | 0 | 0 | 0 | 1627.2277 | 7456 | 1627.2277 | 0 | 0 | 0 | 0 | 0 | 0 | 1627.2277 | 7456 | 1712.8713 | 127.1443 | 0 | 0 | 0 | 0 | 0 | 1840.0156 | 7456 | 1712.8713 | 127.1443 | 0 | 0 | 0 | 0 | 0 | 1840.0156 | 7456 | 1712.8713 | 127.1443 | 0 | 0 | 0 | 0 | 0 | 1840.0156 | 7456 | 1340.5651 | 254.2886 | 0 | 0 | 0 | 0 | 0 | 0 | 0 | 1594.8537 | 7456 | 1481.3651 | 254.2886 | 0 | 17 | 0 | 0 | 0 | 0 | 0 | 1752.6537 | 7456 | 1481.3651 | 254.2886 | 0 | 0 | 0 | 0 | 0 | 0 | 0 | 1735.6537
7459 | 18.6145 | 18.6145 | 18.6145 | 9.1226 | 9.1226 | 9.1226 | 0.01 | 0.01 | 0.01 | 7459 | 1141.5594 | 1141.5594 | 1141.5594 | 1339.137 | 1339.137 | 1339.137 | 1514.7615 | 1514.7615 | 1514.7615 | 7457 | 1457.9208 | 0 | 0 | 0 | 0 | 0 | 0 | 1457.9208 |  | 7457 | 1457.9208 | 0 | 0 | 0 | 0 | 0 | 0 | 1457.9208 | 7457 | 1457.9208 | 0 | 0 | 0 | 0 | 0 | 0 | 1457.9208 | 7457 | 1534.6535 | 65.5903 | 0 | 0 | 0 | 0 | 0 | 1600.2438 | 7457 | 1534.6535 | 65.5903 | 0 | 0 | 0 | 0 | 0 | 1600.2438 | 7457 | 1534.6535 | 65.5903 | 0 | 0 | 0 | 0 | 0 | 1600.2438 | 7457 | 1424.9239 | 131.1806 | 0 | 0 | 0 | 0 | 0 | 0 | 0 | 1556.1046 | 7457 | 1542.2573 | 131.1806 | 0 | 17 | 0 | 0 | 0 | 0 | 0 | 1690.4379 | 7457 | 1542.2573 | 131.1806 | 0 | 0 | 0 | 0 | 0 | 0 | 0 | 1673.4379
7460 | 14.9898 | 18.6145 | 18.6145 | 0.01 | 7.1991 | 7.1991 | 0.01 | 0.01 | 0.01 | 7460 | 1178.7328 | 1474.6634 | 1081.5942 | 1268.7932 | 1268.7932 | 1268.7932 | 1960.3065 | 1435.1924 | 1435.1924 | 7458 | 1260.396 | 0 | 0 | 0 | 0 | 0 | 0 | 1260.396 |  | 7458 | 1260.396 | 0 | 0 | 0 | 0 | 0 | 0 | 1260.396 | 7458 | 1260.396 | 0 | 0 | 0 | 0 | 0 | 0 | 1260.396 | 7458 | 1326.7327 | 116.0444 | 0 | 0 | 0 | 0 | 0 | 1442.7771 | 7458 | 1326.7327 | 116.0444 | 0 | 0 | 0 | 0 | 0 | 1442.7771 | 7458 | 1326.7327 | 116.0444 | 0 | 0 | 0 | 0 | 0 | 1442.7771 | 7458 | 1339.1044 | 232.0888 | 0 | 0 | 0 | 0 | 0 | 0 | 0 | 1571.1932 | 7458 | 1339.1044 | 232.0888 | 0 | 17 | 0 | 0 | 0 | 0 | 0 | 1588.1932 | 7458 | 1348.8449 | 232.0888 | 0 | 0 | 0 | 0 | 0 | 0 | 0 | 1580.9337
7461 | 14.9898 | 18.6145 | 18.6145 | 0.01 | 0.01 | 0.01 | 0.01 | 0.01 | 0.01 | 7461 | 1351.0779 | 1020.5186 | 1020.5186 | 1310.0638 | 1340.1412 | 1340.1412 | 1879.2638 | 1879.2638 | 1354.1497 | 7459 | 1175.7426 | 0 | 0 | 0 | 0 | 0 | 0 | 1175.7426 |  | 7459 | 1175.7426 | 0 | 0 | 0 | 0 | 0 | 0 | 1175.7426 | 7459 | 1175.7426 | 0 | 0 | 0 | 0 | 0 | 0 | 1175.7426 | 7459 | 1237.6238 | 263.3703 | 0 | 0 | 0 | 0 | 0 | 1500.9941 | 7459 | 1237.6238 | 263.3703 | 0 | 0 | 0 | 0 | 0 | 1500.9941 | 7459 | 1237.6238 | 263.3703 | 0 | 0 | 0 | 0 | 0 | 1500.9941 | 7459 | 903.5854 | 526.7407 | 0 | 0 | 0 | 0 | 0 | 0 | 0 | 1430.326 | 7459 | 977.7022 | 526.7407 | 0 | 17 | 0 | 0 | 0 | 0 | 0 | 1521.4428 | 7459 | 1258.2508 | 526.7407 | 0 | 0 | 0 | 0 | 0 | 0 | 0 | 1784.9915
7462 | 0.01 | 18.6145 | 18.6145 | 0.01 | 0.01 | 0.01 | 0.01 | 0.01 | 0.01 | 7462 | 1354.0707 | 1354.0707 | 1354.0707 | 1588.4291 | 1575.7535 | 1575.7535 | 1271.6335 | 1796.7476 | 1299.3541 | 7460 | 1382.6733 | 0 | 0 | 0 | 0 | 0 | 0 | 1382.6733 |  | 7460 | 1382.6733 | 0 | 0 | 0 | 0 | 0 | 0 | 1382.6733 | 7460 | 1382.6733 | 0 | 0 | 0 | 0 | 0 | 0 | 1382.6733 | 7460 | 1440.1663 | 509.5863 | 0 | 0 | 0 | 0 | 0 | 1949.7526 | 7460 | 1455.4455 | 509.5863 | 0 | 0 | 0 | 0 | 0 | 1965.0318 | 7460 | 1455.4455 | 509.5863 | 0 | 0 | 0 | 0 | 0 | 1965.0318 | 7460 | 866.647 | 1019.1726 | 0 | 0 | 0 | 0 | 0 | 0 | 0 | 1885.8195 | 7460 | 341.5328 | 1019.1726 | 0 | 17 | 0 | 0 | 0 | 0 | 0 | 1377.7054 | 7460 | 341.5328 | 1019.1726 | 0 | 0 | 0 | 0 | 0 | 0 | 0 | 1360.7054
7463 | 0.01 | 18.6145 | 18.6145 | 0.01 | 0.01 | 0.01 | 0.01 | 0.01 | 0.01 | 7463 | 1295.216 | 1244.7697 | 1295.216 | 1519.388 | 1519.388 | 1519.388 | 1718.652 | 1718.652 | 1718.652 | 7461 | 1551.9802 | 0 | 0 | 0 | 0 | 0 | 0 | 1551.9802 |  | 7461 | 1551.9802 | 0 | 0 | 0 | 0 | 0 | 0 | 1551.9802 | 7461 | 1551.9802 | 0 | 0 | 0 | 0 | 0 | 0 | 1551.9802 | 7461 | 1515.6881 | 745.7114 | 0 | 0 | 0 | 0 | 0 | 2261.3995 | 7461 | 1633.6634 | 745.7114 | 0 | 0 | 0 | 0 | 0 | 2379.3748 | 7461 | 1633.6634 | 745.7114 | 0 | 0 | 0 | 0 | 0 | 2379.3748 | 7461 | 470.4281 | 1491.4228 | 0 | 0 | 0 | 0 | 0 | 0 | 0 | 1961.8509 | 7461 | 470.4281 | 1491.4228 | 0 | 17 | 0 | 0 | 0 | 0 | 0 | 1978.8509 | 7461 | 445.314 | 1491.4228 | 0 | 0 | 0 | 0 | 0 | 0 | 0 | 1936.7368
7464 | 0.01 | 13.0305 | 0.01 | 0.01 | 0.01 | 0.01 | 0.01 | 0.01 | 0.01 | 7464 | 1263.0124 | 1263.0124 | 1263.0124 | 1481.6107 | 1481.6107 | 1481.6107 | 1675.9204 | 1675.9204 | 1675.9204 | 7462 | 1758.9109 | 0 | 0 | 0 | 0 | 0 | 0 | 1758.9109 |  | 7462 | 1758.9109 | 0 | 0 | 0 | 0 | 0 | 0 | 1758.9109 | 7462 | 1758.9109 | 0 | 0 | 0 | 0 | 0 | 0 | 1758.9109 | 7462 | 1851.4851 | 867.8103 | 0 | 0 | 0 | 0 | 0 | 2719.2954 | 7462 | 1851.4851 | 867.8103 | 0 | 0 | 0 | 0 | 0 | 2719.2954 | 7462 | 1851.4851 | 867.8103 | 0 | 0 | 0 | 0 | 0 | 2719.2954 | 7462 | 1882.3432 | 1735.6206 | 0 | 0 | 0 | 0 | 0 | 0 | 0 | 3617.9638 | 7462 | 321.3936 | 1735.6206 | 0 | 17 | 0 | 0 | 0 | 0 | 0 | 2074.0142 | 7462 | 0 | 1735.6206 | 0 | 0 | 0 | 0 | 0 | 0 | 0 | 1735.6206
7465 | 0.01 | 13.0305 | 0.01 | 0.01 | 0.01 | 0.01 | 0.01 | 0.01 | 0.01 | 7465 | 1247.4659 | 1247.4659 | 1247.4659 | 1463.3735 | 1463.3735 | 1463.3735 | 1655.2913 | 1655.2913 | 1655.2913 | 7463 | 1886.9556 | 0 | 0 | 0 | 0 | 0 | 0 | 1886.9556 |  | 7463 | 1994.0594 | 0 | 0 | 0 | 0 | 0 | 0 | 1994.0594 | 7463 | 1994.0594 | 0 | 0 | 0 | 0 | 0 | 0 | 1994.0594 | 7463 | 1630.2619 | 919.2735 | 0 | 0 | 0 | 0 | 0 | 2549.5353 | 7463 | 1910.2619 | 919.2735 | 0 | 0 | 0 | 0 | 0 | 2829.5353 | 7463 | 2099.0099 | 919.2735 | 0 | 0 | 0 | 0 | 0 | 3018.2834 | 7463 | 224.4883 | 1838.5469 | 0 | 0 | 0 | 0 | 0 | 0 | 0 | 2063.0352 | 7463 | 224.4883 | 1838.5469 | 0 | 17 | 0 | 0 | 0 | 0 | 0 | 2080.0352 | 7463 | 724.4883 | 1838.5469 | 0 | 0 | 0 | 0 | 0 | 0 | 0 | 2563.0352
7466 | 0.01 | 13.0305 | 0.01 | 0.01 | 0.01 | 0.01 | 0.01 | 0.01 | 0.01 | 7466 | 1228.588 | 1228.588 | 1228.588 | 1441.2282 | 1441.2282 | 1441.2282 | 1630.2417 | 1630.2417 | 1630.2417 | 7464 | 2135.1485 | 0 | 0 | 0 | 0 | 0 | 0 | 2135.1485 |  | 7464 | 2135.1485 | 0 | 0 | 0 | 0 | 0 | 0 | 2135.1485 | 7464 | 1957.2712 | 0 | 0 | 0 | 0 | 0 | 0 | 1957.2712 | 7464 | 980.3534 | 938.446 | 0 | 0 | 0 | 0 | 0 | 1918.7994 | 7464 | 2247.5248 | 938.446 | 0 | 0 | 0 | 0 | 0 | 3185.9708 | 7464 | 2003.4855 | 938.446 | 0 | 0 | 0 | 0 | 0 | 2941.9315 | 7464 | 27.2459 | 1876.892 | 0 | 0 | 0 | 0 | 0 | 0 | 0 | 1904.1379 | 7464 | 27.2459 | 1876.892 | 0 | 17 | 0 | 0 | 0 | 0 | 0 | 1921.1379 | 7464 | 27.2459 | 1876.892 | 0 | 0 | 0 | 0 | 0 | 0 | 0 | 1904.1379
7467 | 0.01 | 13.0305 | 0.01 | 0.01 | 0.01 | 0.01 | 0.01 | 0.01 | 0.01 | 7467 | 1236.3612 | 1236.3612 | 1236.3612 | 1450.3468 | 1450.3468 | 1450.3468 | 1640.5563 | 1640.5563 | 1640.5563 | 7465 | 2006.751 | 0 | 0 | 0 | 0 | 0 | 0 | 2006.751 |  | 7465 | 2135.1485 | 0 | 0 | 0 | 0 | 0 | 0 | 2135.1485 | 7465 | 1994.8733 | 0 | 0 | 0 | 0 | 0 | 0 | 1994.8733 | 7465 | 865.0141 | 934.4097 | 0 | 0 | 0 | 0 | 0 | 1799.4238 | 7465 | 1365.0141 | 934.4097 | 0 | 0 | 0 | 0 | 0 | 2299.4238 | 7465 | 1365.0141 | 934.4097 | 0 | 0 | 0 | 0 | 0 | 2299.4238 | 7465 | 0 | 1868.8194 | 0 | 0 | 0 | 0 | 0 | 0 | 0 | 1868.8194 | 7465 | 0 | 1868.8194 | 0 | 17 | 0 | 0 | 0 | 0 | 0 | 1885.8194 | 7465 | 0 | 1868.8194 | 0 | 0 | 0 | 0 | 0 | 0 | 0 | 1868.8194
7468 | 14.108 | 14.9898 | 14.9898 | 0.01 | 0.01 | 0.01 | 0.01 | 0.01 | 0.01 | 7468 | 1280.7799 | 1280.7799 | 1280.7799 | 1502.4533 | 1284.0416 | 1284.0416 | 1699.4964 | 1699.4964 | 1699.4964 | 7466 | 2219.802 | 0 | 0 | 0 | 0 | 0 | 0 | 2219.802 |  | 7466 | 2219.802 | 0 | 0 | 0 | 0 | 0 | 0 | 2219.802 | 7466 | 2219.802 | 0 | 0 | 0 | 0 | 0 | 0 | 2219.802 | 7466 | 2336.6337 | 926.337 | 0 | 0 | 0 | 0 | 0 | 3262.9707 | 7466 | 2336.6337 | 926.337 | 0 | 0 | 0 | 0 | 0 | 3262.9707 | 7466 | 1733.8191 | 926.337 | 0 | 0 | 0 | 0 | 0 | 2660.1562 | 7466 | 2375.5776 | 1852.6741 | 0 | 0 | 0 | 0 | 0 | 0 | 0 | 4228.2516 | 7466 | 2375.5776 | 1852.6741 | 0 | 17 | 0 | 0 | 0 | 0 | 0 | 4245.2516 | 7466 | 28.4048 | 1852.6741 | 0 | 0 | 0 | 0 | 0 | 0 | 0 | 1881.0789
7469 | 18.6145 | 18.6145 | 18.6145 | 6.4125 | 6.7866 | 6.7866 | 0.01 | 0.01 | 0.01 | 7469 | 1028.2919 | 1028.2919 | 1028.2919 | 1206.2655 | 1206.2655 | 1206.2655 | 1889.5784 | 1889.5784 | 1889.5784 | 7467 | 1722.598 | 0 | 0 | 0 | 0 | 0 | 0 | 1722.598 |  | 7467 | 2238.6139 | 0 | 0 | 0 | 0 | 0 | 0 | 2238.6139 | 7467 | 2073.698 | 0 | 0 | 0 | 0 | 0 | 0 | 2073.698 | 7467 | 2356.4356 | 921.2916 | 0 | 0 | 0 | 0 | 0 | 3277.7273 | 7467 | 1623.9885 | 921.2916 | 0 | 0 | 0 | 0 | 0 | 2545.2802 | 7467 | 1843.9885 | 921.2916 | 0 | 0 | 0 | 0 | 0 | 2765.2802 | 7467 | 2395.7096 | 1842.5832 | 0 | 0 | 0 | 0 | 0 | 0 | 0 | 4238.2928 | 7467 | 2395.7096 | 1842.5832 | 0 | 17 | 0 | 0 | 0 | 0 | 0 | 4255.2928 | 7467 | 0 | 1842.5832 | 0 | 0 | 0 | 0 | 0 | 0 | 0 | 1842.5832
7470 | 20.9838 | 20.9838 | 20.9838 | 8.3718 | 8.3718 | 8.3718 | 0.01 | 0.01 | 0.01 | 7470 | 1169.3211 | 1169.3211 | 1169.3211 | 1371.7036 | 1371.7036 | 1371.7036 | 2076.7133 | 2076.7133 | 1551.5991 | 7468 | 2191.5842 | 0 | 0 | 0 | 0 | 0 | 0 | 2191.5842 |  | 7468 | 2191.5842 | 0 | 0 | 0 | 0 | 0 | 0 | 2191.5842 | 7468 | 2191.5842 | 0 | 0 | 0 | 0 | 0 | 0 | 2191.5842 | 7468 | 2306.9307 | 910.1917 | 0 | 0 | 0 | 0 | 0 | 3217.1224 | 7468 | 2306.9307 | 910.1917 | 0 | 0 | 0 | 0 | 0 | 3217.1224 | 7468 | 2306.9307 | 910.1917 | 0 | 0 | 0 | 0 | 0 | 3217.1224 | 7468 | 0 | 1820.3835 | 0 | 0 | 0 | 0 | 0 | 0 | 0 | 1820.3835 | 7468 | 0 | 1820.3835 | 0 | 17 | 0 | 0 | 0 | 0 | 0 | 1837.3835 | 7468 | 411.0893 | 1820.3835 | 0 | 0 | 0 | 0 | 0 | 0 | 0 | 2231.4727
7471 | 22.3899 | 22.3899 | 22.3899 | 16.9307 | 16.9307 | 16.9307 | 0.01 | 0.01 | 0.01 | 7471 | 1265.9317 | 1265.9317 | 1265.9317 | 1485.0352 | 1485.0352 | 1485.0352 | 2041.1332 | 1679.7939 | 1679.7939 | 7469 | 2078.7129 | 0 | 0 | 0 | 0 | 0 | 0 | 2078.7129 |  | 7469 | 2078.7129 | 0 | 0 | 0 | 0 | 0 | 0 | 2078.7129 | 7469 | 2078.7129 | 0 | 0 | 0 | 0 | 0 | 0 | 2078.7129 | 7469 | 2188.1188 | 904.1372 | 0 | 0 | 0 | 0 | 0 | 3092.256 | 7469 | 2188.1188 | 904.1372 | 0 | 0 | 0 | 0 | 0 | 3092.256 | 7469 | 2188.1188 | 904.1372 | 0 | 0 | 0 | 0 | 0 | 3092.256 | 7469 | 989.0059 | 1808.2745 | 0 | 0 | 0 | 0 | 0 | 0 | 0 | 2797.2804 | 7469 | 989.0059 | 1808.2745 | 0 | 17 | 0 | 0 | 0 | 0 | 0 | 2814.2804 | 7469 | 1449.0059 | 1808.2745 | 0 | 0 | 0 | 0 | 0 | 0 | 0 | 3257.2804
7472 | 22.3899 | 22.3899 | 22.3899 | 18.6145 | 18.6145 | 18.6145 | 0.01 | 0.01 | 0.01 | 7472 | 1320.3445 | 1320.3445 | 1320.3445 | 1548.8657 | 1548.8657 | 1548.8657 | 2070.712 | 1751.9956 | 1751.9956 | 7470 | 2031.6832 | 0 | 0 | 0 | 0 | 0 | 0 | 2031.6832 |  | 7470 | 2031.6832 | 0 | 0 | 0 | 0 | 0 | 0 | 2031.6832 | 7470 | 2031.6832 | 0 | 0 | 0 | 0 | 0 | 0 | 2031.6832 | 7470 | 2138.6139 | 902.1191 | 0 | 0 | 0 | 0 | 0 | 3040.7329 | 7470 | 2138.6139 | 902.1191 | 0 | 0 | 0 | 0 | 0 | 3040.7329 | 7470 | 2138.6139 | 902.1191 | 0 | 0 | 0 | 0 | 0 | 3040.7329 | 7470 | 1825.4653 | 1804.2381 | 0 | 0 | 0 | 0 | 0 | 0 | 0 | 3629.7034 | 7470 | 1605.4653 | 1804.2381 | 0 | 17 | 0 | 0 | 0 | 0 | 0 | 3426.7034 | 7470 | 1080.3511 | 1804.2381 | 0 | 0 | 0 | 0 | 0 | 0 | 0 | 2884.5893
7473 | 21.7964 | 21.7964 | 21.7964 | 14.9898 | 14.9898 | 14.9898 | 0.01 | 0.01 | 0.01 | 7473 | 1327.0073 | 1327.0073 | 1327.0073 | 1556.6817 | 1556.6817 | 1556.6817 | 2285.9508 | 1760.8366 | 1760.8366 | 7471 | 2031.6832 | 0 | 10.1718 | 0 | 0 | 0 | 0 | 2041.855 |  | 7471 | 2031.6832 | 0 | 10.1718 | 0 | 0 | 0 | 0 | 2041.855 | 7471 | 2031.6832 | 0 | 10.1718 | 0 | 0 | 0 | 0 | 2041.855 | 7471 | 2138.6139 | 895.0555 | 10.9966 | 0 | 0 | 0 | 0 | 3044.6659 | 7471 | 2138.6139 | 895.0555 | 10.9966 | 0 | 0 | 0 | 0 | 3044.6659 | 7471 | 2138.6139 | 895.0555 | 10.9966 | 0 | 0 | 0 | 0 | 3044.6659 | 7471 | 2174.2574 | 1790.111 | 13.7457 | 0 | 0 | 0 | 0 | 0 | 0 | 3978.1141 | 7471 | 2032.9182 | 1790.111 | 13.7457 | 17 | 0 | 0 | 0 | 0 | 0 | 3853.7749 | 7471 | 1812.9182 | 1790.111 | 13.7457 | 0 | 0 | 0 | 0 | 0 | 0 | 3616.7749
7474 | 20.9838 | 20.9838 | 20.9838 | 11.1093 | 11.1093 | 11.1093 | 0.01 | 0.01 | 0.01 | 7474 | 1332.5596 | 1332.5596 | 1332.5596 | 1563.195 | 1563.195 | 1563.195 | 2293.3183 | 2293.3183 | 1768.2041 | 7472 | 2022.2772 | 0 | 45.7732 | 0 | 0 | 0 | 0 | 2068.0504 |  | 7472 | 2022.2772 | 0 | 45.7732 | 0 | 0 | 0 | 0 | 2068.0504 | 7472 | 2022.2772 | 0 | 45.7732 | 0 | 0 | 0 | 0 | 2068.0504 | 7472 | 2128.7129 | 886.9828 | 49.4845 | 0 | 0 | 0 | 0 | 3065.1803 | 7472 | 2128.7129 | 886.9828 | 49.4845 | 0 | 0 | 0 | 0 | 3065.1803 | 7472 | 2128.7129 | 886.9828 | 49.4845 | 0 | 0 | 0 | 0 | 3065.1803 | 7472 | 2164.1914 | 1773.9657 | 61.8557 | 0 | 0 | 0 | 0 | 0 | 0 | 4000.0128 | 7472 | 2164.1914 | 1773.9657 | 61.8557 | 17 | 0 | 0 | 0 | 0 | 0 | 4017.0128 | 7472 | 2164.1914 | 1773.9657 | 61.8557 | 0 | 0 | 0 | 0 | 0 | 0 | 4000.0128
7475 | 20.9838 | 20.9838 | 20.9838 | 11.1093 | 11.1093 | 11.1093 | 0.01 | 0.01 | 0.01 | 7475 | 1338.112 | 1338.112 | 1338.112 | 1569.7083 | 1569.7083 | 1569.7083 | 1775.5717 | 1775.5717 | 1775.5717 | 7473 | 2041.0891 | 0 | 86.4605 | 0 | 0 | 0 | 0 | 2127.5496 |  | 7473 | 2041.0891 | 0 | 86.4605 | 0 | 0 | 0 | 0 | 2127.5496 | 7473 | 2041.0891 | 0 | 86.4605 | 0 | 0 | 0 | 0 | 2127.5496 | 7473 | 2148.5149 | 873.8648 | 93.4708 | 0 | 0 | 0 | 0 | 3115.8504 | 7473 | 2148.5149 | 873.8648 | 93.4708 | 0 | 0 | 0 | 0 | 3115.8504 | 7473 | 2148.5149 | 873.8648 | 93.4708 | 0 | 0 | 0 | 0 | 3115.8504 | 7473 | 2184.3234 | 1747.7296 | 116.8385 | 0 | 0 | 0 | 0 | 0 | 0 | 4048.8915 | 7473 | 2058.1452 | 1747.7296 | 116.8385 | 17 | 0 | 0 | 0 | 0 | 0 | 3939.7132 | 7473 | 1640.8208 | 1747.7296 | 116.8385 | 0 | 0 | 0 | 0 | 0 | 0 | 3505.3889
7476 | 22.3899 | 22.3899 | 22.3899 | 15.641 | 15.641 | 15.641 | 0.01 | 0.01 | 0.01 | 7476 | 1359.2108 | 1359.2108 | 1359.2108 | 1594.4589 | 1594.4589 | 1594.4589 | 2328.6824 | 1803.5682 | 1803.5682 | 7474 | 2012.8713 | 0 | 116.9759 | 0 | 0 | 0 | 0 | 2129.8472 |  | 7474 | 2012.8713 | 0 | 116.9759 | 0 | 0 | 0 | 0 | 2129.8472 | 7474 | 2012.8713 | 0 | 116.9759 | 0 | 0 | 0 | 0 | 2129.8472 | 7474 | 2118.8119 | 846.6196 | 126.4605 | 0 | 0 | 0 | 0 | 3091.8919 | 7474 | 2118.8119 | 846.6196 | 126.4605 | 0 | 0 | 0 | 0 | 3091.8919 | 7474 | 2118.8119 | 846.6196 | 126.4605 | 0 | 0 | 0 | 0 | 3091.8919 | 7474 | 1857.2639 | 1693.2392 | 158.0756 | 0 | 0 | 0 | 0 | 0 | 0 | 3708.5787 | 7474 | 1680.1703 | 1693.2392 | 158.0756 | 17 | 0 | 0 | 0 | 0 | 0 | 3548.485 | 7474 | 1112.1498 | 1693.2392 | 158.0756 | 0 | 0 | 0 | 0 | 0 | 0 | 2963.4645
7477 | 23.0621 | 23.0621 | 23.0621 | 20.9838 | 20.9838 | 20.9838 | 11.0553 | 11.0553 | 11.0553 | 7477 | 1322.5654 | 1322.5654 | 1322.5654 | 1551.471 | 1551.471 | 1551.471 | 1754.9426 | 1754.9426 | 1754.9426 | 7475 | 1956.4356 | 0 | 116.9759 | 0 | 0 | 0 | 0 | 2073.4116 |  | 7475 | 1956.4356 | 0 | 116.9759 | 0 | 0 | 0 | 0 | 2073.4116 | 7475 | 1956.4356 | 0 | 116.9759 | 0 | 0 | 0 | 0 | 2073.4116 | 7475 | 2059.4059 | 806.2563 | 126.4605 | 0 | 0 | 0 | 0 | 2992.1227 | 7475 | 2059.4059 | 806.2563 | 126.4605 | 0 | 0 | 0 | 0 | 2992.1227 | 7475 | 2059.4059 | 806.2563 | 126.4605 | 0 | 0 | 0 | 0 | 2992.1227 | 7475 | 1680.5238 | 1612.5126 | 158.0756 | 0 | 0 | 0 | 0 | 0 | 0 | 3451.112 | 7475 | 1906.2911 | 1612.5126 | 158.0756 | 17 | 0 | 0 | 0 | 0 | 0 | 3693.8794 | 7475 | 1213.4075 | 1612.5126 | 158.0756 | 0 | 0 | 0 | 0 | 0 | 0 | 2983.9957
7478 | 25.8023 | 25.8023 | 25.8023 | 29.4202 | 29.4202 | 29.4202 | 20.5586 | 20.5586 | 20.5586 | 7478 | 1318.1236 | 1318.1236 | 1318.1236 | 1546.2604 | 1546.2604 | 1546.2604 | 1749.0486 | 1749.0486 | 1749.0486 | 7476 | 1852.9703 | 0 | 106.8041 | 0 | 0 | 0 | 0 | 1959.7744 |  | 7476 | 1852.9703 | 0 | 106.8041 | 0 | 0 | 0 | 0 | 1959.7744 | 7476 | 1852.9703 | 0 | 106.8041 | 0 | 0 | 0 | 0 | 1959.7744 | 7476 | 1950.495 | 761.8567 | 115.4639 | 0 | 0 | 0 | 0 | 2827.8157 | 7476 | 1950.495 | 761.8567 | 115.4639 | 0 | 0 | 0 | 0 | 2827.8157 | 7476 | 1950.495 | 761.8567 | 115.4639 | 0 | 0 | 0 | 0 | 2827.8157 | 7476 | 1944.5389 | 1523.7134 | 144.3299 | 0 | 0 | 0 | 0 | 0 | 0 | 3612.5823 | 7476 | 1789.2072 | 1523.7134 | 144.3299 | 17 | 0 | 0 | 0 | 0 | 0 | 3474.2505 | 7476 | 1313.8248 | 1523.7134 | 144.3299 | 0 | 0 | 0 | 0 | 0 | 0 | 2981.8681
7479 | 29.4202 | 29.4202 | 29.4202 | 33.1196 | 33.1196 | 33.1196 | 22.3899 | 22.3899 | 22.3899 | 7479 | 1337.0015 | 1337.0015 | 1337.0015 | 1568.4056 | 1568.4056 | 1568.4056 | 1774.0982 | 1774.0982 | 1774.0982 | 7477 | 1805.9406 | 0 | 116.9759 | 0 | 0 | 0 | 0 | 1922.9165 |  | 7477 | 1805.9406 | 0 | 116.9759 | 0 | 0 | 0 | 0 | 1922.9165 | 7477 | 1805.9406 | 0 | 116.9759 | 0 | 0 | 0 | 0 | 1922.9165 | 7477 | 1900.9901 | 731.5843 | 126.4605 | 0 | 0 | 0 | 0 | 2759.0348 | 7477 | 1900.9901 | 731.5843 | 126.4605 | 0 | 0 | 0 | 0 | 2759.0348 | 7477 | 1900.9901 | 731.5843 | 126.4605 | 0 | 0 | 0 | 0 | 2759.0348 | 7477 | 1932.6733 | 1463.1685 | 158.0756 | 0 | 0 | 0 | 0 | 0 | 0 | 3553.9174 | 7477 | 1932.6733 | 1463.1685 | 158.0756 | 17 | 0 | 0 | 0 | 0 | 0 | 3570.9174 | 7477 | 1932.6733 | 1463.1685 | 158.0756 | 0 | 0 | 0 | 0 | 0 | 0 | 3553.9174
7480 | 29.4202 | 29.4202 | 29.4202 | 32.6908 | 32.6908 | 32.6908 | 22.3899 | 22.3899 | 22.3899 | 7480 | 1321.455 | 1321.455 | 1321.455 | 1550.1683 | 1550.1683 | 1550.1683 | 1753.4691 | 1753.4691 | 1753.4691 | 7478 | 1655.4455 | 0 | 45.7732 | 0 | 0 | 0 | 0 | 1701.2187 |  | 7478 | 1655.4455 | 0 | 45.7732 | 0 | 0 | 0 | 0 | 1701.2187 | 7478 | 1655.4455 | 0 | 45.7732 | 0 | 0 | 0 | 0 | 1701.2187 | 7478 | 1742.5743 | 721.4934 | 49.4845 | 0 | 0 | 0 | 0 | 2513.5522 | 7478 | 1742.5743 | 721.4934 | 49.4845 | 0 | 0 | 0 | 0 | 2513.5522 | 7478 | 1742.5743 | 721.4934 | 49.4845 | 0 | 0 | 0 | 0 | 2513.5522 | 7478 | 1771.6172 | 1442.9869 | 61.8557 | 0 | 0 | 0 | 0 | 0 | 0 | 3276.4597 | 7478 | 1771.6172 | 1442.9869 | 61.8557 | 17 | 0 | 0 | 0 | 0 | 0 | 3293.4597 | 7478 | 1771.6172 | 1442.9869 | 61.8557 | 0 | 0 | 0 | 0 | 0 | 0 | 3276.4597
7481 | 74.1528 | 74.1528 | 74.1528 | 33.4016 | 33.4016 | 33.4016 | 22.8974 | 22.8974 | 22.8974 | 7481 | 1275.9259 | 1275.9259 | 1275.9259 | 1496.7592 | 1496.7592 | 1496.7592 | 1693.0555 | 1693.0555 | 1693.0555 | 7479 | 1561.3861 | 0 | 5.0859 | 0 | 0 | 0 | 0 | 1566.472 |  | 7479 | 1561.3861 | 0 | 5.0859 | 0 | 0 | 0 | 0 | 1566.472 | 7479 | 1561.3861 | 0 | 5.0859 | 0 | 0 | 0 | 0 | 1566.472 | 7479 | 1643.5644 | 713.4208 | 5.4983 | 0 | 0 | 0 | 0 | 2362.4834 | 7479 | 1643.5644 | 713.4208 | 5.4983 | 0 | 0 | 0 | 0 | 2362.4834 | 7479 | 1643.5644 | 713.4208 | 5.4983 | 0 | 0 | 0 | 0 | 2362.4834 | 7479 | 1670.9571 | 1426.8416 | 6.8729 | 0 | 0 | 0 | 0 | 0 | 0 | 3104.6715 | 7479 | 1670.9571 | 1426.8416 | 6.8729 | 17 | 0 | 0 | 0 | 0 | 0 | 3121.6715 | 7479 | 1670.9571 | 1426.8416 | 6.8729 | 0 | 0 | 0 | 0 | 0 | 0 | 3104.6715
7482 | 74.1528 | 74.1528 | 74.1528 | 34.4815 | 34.4815 | 34.4815 | 25.8446 | 25.8446 | 25.8446 | 7482 | 1221.513 | 1221.513 | 1221.513 | 1432.9287 | 1432.9287 | 1432.9287 | 1620.8538 | 1620.8538 | 1620.8538 | 7480 | 1345.0495 | 0 | 0 | 0 | 0 | 0 | 0 | 1345.0495 |  | 7480 | 1345.0495 | 0 | 0 | 0 | 0 | 0 | 0 | 1345.0495 | 7480 | 1345.0495 | 0 | 0 | 0 | 0 | 0 | 0 | 1345.0495 | 7480 | 1415.8416 | 694.2482 | 0 | 0 | 0 | 0 | 0 | 2110.0898 | 7480 | 1415.8416 | 694.2482 | 0 | 0 | 0 | 0 | 0 | 2110.0898 | 7480 | 1415.8416 | 694.2482 | 0 | 0 | 0 | 0 | 0 | 2110.0898 | 7480 | 1439.4389 | 1388.4965 | 0 | 0 | 0 | 0 | 0 | 0 | 0 | 2827.9354 | 7480 | 1439.4389 | 1388.4965 | 0 | 17 | 0 | 0 | 0 | 0 | 0 | 2844.9354 | 7480 | 1439.4389 | 1388.4965 | 0 | 0 | 0 | 0 | 0 | 0 | 0 | 2827.9354
7483 | 90.7143 | 87.232 | 87.232 | 43.1948 | 39.015 | 39.015 | 28.3584 | 28.3584 | 28.3584 | 7483 | 1214.8502 | 1214.8502 | 1214.8502 | 1425.1127 | 1425.1127 | 1425.1127 | 1612.0128 | 1612.0128 | 1612.0128 | 7481 | 1203.9604 | 0 | 0 | 0 | 0 | 0 | 55.9655 | 1259.9259 |  | 7481 | 1203.9604 | 0 | 0 | 0 | 0 | 0 | 55.9655 | 1259.9259 | 7481 | 1203.9604 | 0 | 0 | 0 | 0 | 0 | 55.9655 | 1259.9259 | 7481 | 1267.3267 | 647.8305 | 0 | 0 | 0 | 0 | 0 | 1915.1572 | 7481 | 1267.3267 | 647.8305 | 0 | 0 | 0 | 0 | 0 | 1915.1572 | 7481 | 1267.3267 | 647.8305 | 0 | 0 | 0 | 0 | 0 | 1915.1572 | 7481 | 1288.4488 | 1295.6609 | 0 | 0 | 0 | 0 | 0 | 0 | 0 | 2584.1098 | 7481 | 1288.4488 | 1295.6609 | 0 | 17 | 0 | 0 | 0 | 0 | 0 | 2601.1098 | 7481 | 1288.4488 | 1295.6609 | 0 | 0 | 0 | 0 | 0 | 0 | 0 | 2584.1098
7484 | 92.7963 | 87.232 | 87.232 | 43.1948 | 39.015 | 39.015 | 28.8088 | 28.8088 | 28.8088 | 7484 | 1168.2106 | 1168.2106 | 1168.2106 | 1370.4009 | 1370.4009 | 1370.4009 | 1550.1256 | 1550.1256 | 1550.1256 | 7482 | 1138.1188 | 0 | 0 | 0 | 0 | 0 | 67.3942 | 1205.513 |  | 7482 | 1138.1188 | 0 | 0 | 0 | 0 | 0 | 67.3942 | 1205.513 | 7482 | 1138.1188 | 0 | 0 | 0 | 0 | 0 | 67.3942 | 1205.513 | 7482 | 1198.0198 | 571.1403 | 0 | 0 | 0 | 0 | 0 | 1769.1601 | 7482 | 1198.0198 | 571.1403 | 0 | 0 | 0 | 0 | 0 | 1769.1601 | 7482 | 1198.0198 | 571.1403 | 0 | 0 | 0 | 0 | 0 | 1769.1601 | 7482 | 1217.9868 | 1142.2805 | 0 | 0 | 0 | 0 | 0 | 0 | 0 | 2360.2673 | 7482 | 1217.9868 | 1142.2805 | 0 | 17 | 0 | 0 | 0 | 0 | 0 | 2377.2673 | 7482 | 1217.9868 | 1142.2805 | 0 | 0 | 0 | 0 | 0 | 0 | 0 | 2360.2673
7485 | 94.6869 | 87.232 | 87.232 | 43.8781 | 39.015 | 39.015 | 32.3665 | 31.2818 | 31.2818 | 7485 | 1096.0303 | 1096.0303 | 1096.0303 | 1285.7279 | 1285.7279 | 1285.7279 | 1454.3479 | 1454.3479 | 1454.3479 | 7483 | 902.9703 | 0 | 0 | 145.8799 | 0 | 0 | 150 | 1198.8502 |  | 7483 | 902.9703 | 0 | 0 | 0 | 0 | 0 | 150 | 1052.9703 | 7483 | 902.9703 | 0 | 0 | 0 | 0 | 0 | 150 | 1052.9703 | 7483 | 950.495 | 480.3229 | 0 | 0 | 0 | 0 | 0 | 1430.818 | 7483 | 950.495 | 480.3229 | 0 | 0 | 0 | 0 | 0 | 1430.818 | 7483 | 950.495 | 480.3229 | 0 | 0 | 0 | 0 | 0 | 1430.818 | 7483 | 966.3366 | 960.6458 | 0 | 0 | 0 | 0 | 0 | 0 | 0 | 1926.9824 | 7483 | 966.3366 | 960.6458 | 0 | 17 | 0 | 0 | 0 | 0 | 0 | 1943.9824 | 7483 | 966.3366 | 960.6458 | 0 | 0 | 0 | 0 | 0 | 0 | 0 | 1926.9824
7486 | 94.6869 | 87.232 | 87.232 | 43.1948 | 41.519 | 41.519 | 32.5868 | 32.3665 | 32.3665 | 7486 | 1011.6349 | 1011.6349 | 1011.6349 | 1186.7255 | 1186.7255 | 1186.7255 | 1342.3616 | 1342.3616 | 1342.3616 | 7484 | 714.8515 | 0 | 0 | 150 | 0 | 0 | 150 | 1014.8515 |  | 7484 | 714.8515 | 0 | 0 | 0 | 0 | 0 | 150 | 864.8515 | 7484 | 714.8515 | 0 | 0 | 0 | 0 | 0 | 150 | 864.8515 | 7484 | 752.4752 | 384.4601 | 0 | 0 | 0 | 0 | 0 | 1136.9354 | 7484 | 752.4752 | 384.4601 | 0 | 0 | 0 | 0 | 0 | 1136.9354 | 7484 | 752.4752 | 384.4601 | 0 | 0 | 0 | 0 | 0 | 1136.9354 | 7484 | 765.0165 | 768.9203 | 0 | 0 | 0 | 0 | 0 | 0 | 0 | 1533.9368 | 7484 | 765.0165 | 768.9203 | 0 | 17 | 0 | 0 | 0 | 0 | 0 | 1550.9368 | 7484 | 765.0165 | 768.9203 | 0 | 0 | 0 | 0 | 0 | 0 | 0 | 1533.9368
7487 | 92.7963 | 87.232 | 87.232 | 43.1948 | 41.1547 | 41.1547 | 37.7856 | 32.5965 | 32.5965 | 7487 | 968.3267 | 968.3267 | 968.3267 | 1135.9217 | 1135.9217 | 1135.9217 | 1284.895 | 1284.895 | 1284.895 | 7485 | 649.0099 | 0 | 0 | 150 | 0 | 0 | 150 | 949.0099 |  | 7485 | 649.0099 | 0 | 0 | 0 | 0 | 0 | 150 | 799.0099 | 7485 | 649.0099 | 0 | 0 | 0 | 0 | 0 | 150 | 799.0099 | 7485 | 683.1683 | 276.4884 | 0 | 0 | 0 | 0 | 0 | 959.6567 | 7485 | 683.1683 | 276.4884 | 0 | 0 | 0 | 0 | 0 | 959.6567 | 7485 | 683.1683 | 276.4884 | 0 | 0 | 0 | 0 | 0 | 959.6567 | 7485 | 694.5545 | 552.9768 | 0 | 0 | 0 | 0 | 0 | 0 | 0 | 1247.5312 | 7485 | 694.5545 | 552.9768 | 0 | 17 | 0 | 0 | 0 | 0 | 0 | 1264.5312 | 7485 | 694.5545 | 552.9768 | 0 | 0 | 0 | 0 | 0 | 0 | 0 | 1247.5312
7488 | 92.7963 | 90.7143 | 90.7143 | 88.1485 | 62.243 | 62.243 | 91.5517 | 36.6614 | 36.6614 | 7488 | 968.3267 | 968.3267 | 968.3267 | 1135.9217 | 1135.9217 | 1135.9217 | 1284.895 | 1284.895 | 1284.895 | 7486 | 545.5446 | 0 | 0 | 150 | 0 | 0 | 150 | 845.5446 |  | 7486 | 545.5446 | 0 | 0 | 0 | 0 | 0 | 150 | 695.5446 | 7486 | 545.5446 | 0 | 0 | 0 | 0 | 0 | 150 | 695.5446 | 7486 | 574.2574 | 172.553 | 0 | 0 | 0 | 0 | 0 | 746.8104 | 7486 | 574.2574 | 172.553 | 0 | 0 | 0 | 0 | 0 | 746.8104 | 7486 | 574.2574 | 172.553 | 0 | 0 | 0 | 0 | 0 | 746.8104 | 7486 | 583.8284 | 345.106 | 0 | 0 | 0 | 0 | 0 | 0 | 0 | 928.9343 | 7486 | 583.8284 | 345.106 | 0 | 17 | 0 | 0 | 0 | 0 | 0 | 945.9343 | 7486 | 583.8284 | 345.106 | 0 | 0 | 0 | 0 | 0 | 0 | 0 | 928.9343
7489 | 94.6869 | 90.7143 | 90.7143 | 88.1485 | 86.7636 | 87.9363 | 91.5517 | 89.9593 | 91.5517 | 7489 | 966.1057 | 966.1057 | 966.1057 | 1133.3164 | 1133.3164 | 1133.3164 | 1281.948 | 1281.948 | 1281.948 | 7487 | 385.6436 | 0 | 0 | 150 | 0 | 0 | 150 | 685.6436 |  | 7487 | 385.6436 | 0 | 0 | 0 | 0 | 0 | 150 | 535.6436 | 7487 | 385.6436 | 0 | 0 | 0 | 0 | 0 | 150 | 535.6436 | 7487 | 405.9406 | 88.7992 | 0 | 0 | 0 | 0 | 0 | 494.7398 | 7487 | 405.9406 | 88.7992 | 0 | 0 | 0 | 0 | 0 | 494.7398 | 7487 | 405.9406 | 88.7992 | 0 | 0 | 0 | 0 | 0 | 494.7398 | 7487 | 412.7063 | 177.5984 | 0 | 0 | 0 | 0 | 0 | 0 | 0 | 590.3047 | 7487 | 412.7063 | 177.5984 | 0 | 17 | 0 | 0 | 0 | 0 | 0 | 607.3047 | 7487 | 412.7063 | 177.5984 | 0 | 0 | 0 | 0 | 0 | 0 | 0 | 590.3047
7490 | 94.5078 | 90.7143 | 92.0772 | 88.1485 | 86.7636 | 86.7787 | 90.7143 | 89.9593 | 90.1889 | 7490 | 961.6639 | 961.6639 | 961.6639 | 1128.1057 | 1128.1057 | 1128.1057 | 1276.054 | 1276.054 | 1276.054 | 7488 | 244.5545 | 0 | 0 | 150 | 0 | 0 | 150 | 544.5545 |  | 7488 | 244.5545 | 0 | 0 | 0 | 0 | 0 | 150 | 394.5545 | 7488 | 244.5545 | 0 | 0 | 57.7722 | 0 | 0 | 150 | 452.3267 | 7488 | 257.4257 | 40.3633 | 0 | 0 | 0 | 0 | 0 | 297.789 | 7488 | 257.4257 | 40.3633 | 0 | 0 | 0 | 0 | 0 | 297.789 | 7488 | 257.4257 | 40.3633 | 0 | 0 | 0 | 0 | 0 | 297.789 | 7488 | 261.7162 | 80.7265 | 0 | 150 | 0 | 0 | 0 | 0 | 0 | 492.4427 | 7488 | 261.7162 | 80.7265 | 0 | 17 | 0 | 0 | 0 | 0 | 0 | 359.4427 | 7488 | 261.7162 | 80.7265 | 0 | 0 | 0 | 0 | 0 | 0 | 0 | 342.4427
7491 | 94.6869 | 90.7143 | 94.3291 | 88.1485 | 85.1354 | 85.1354 | 91.5517 | 88.2449 | 88.2449 | 7491 | 948.3383 | 948.3383 | 948.3383 | 1112.4738 | 1112.4738 | 1112.4738 | 1258.3719 | 1258.3719 | 1258.3719 | 7489 | 188.1188 | 0 | 0 | 150 | 0 | 0 | 150 | 488.1188 |  | 7489 | 188.1188 | 0 | 0 | 111.9869 | 0 | 0 | 150 | 450.1057 | 7489 | 188.1188 | 0 | 0 | 111.9869 | 0 | 0 | 150 | 450.1057 | 7489 | 198.0198 | 23.2089 | 0 | 0 | 0 | 0 | 0 | 221.2287 | 7489 | 198.0198 | 23.2089 | 0 | 0 | 0 | 0 | 0 | 221.2287 | 7489 | 198.0198 | 23.2089 | 0 | 0 | 0 | 0 | 0 | 221.2287 | 7489 | 201.3201 | 46.4178 | 0 | 150 | 0 | 0 | 0 | 0 | 0 | 397.7379 | 7489 | 201.3201 | 46.4178 | 0 | 66 | 0 | 0 | 0 | 0 | 0 | 313.7379 | 7489 | 201.3201 | 46.4178 | 0 | 150 | 0 | 0 | 0 | 0 | 0 | 397.7379
7492 | 94.6869 | 90.7143 | 94.3291 | 88.1485 | 86.7636 | 87.9363 | 91.5517 | 89.9593 | 91.5517 | 7492 | 997.1988 | 997.1988 | 997.1988 | 1169.7909 | 1169.7909 | 1169.7909 | 1323.2061 | 1323.2061 | 1323.2061 | 7490 | 112.8713 | 0 | 0 | 150 | 0 | 0 | 150 | 412.8713 |  | 7490 | 112.8713 | 0 | 0 | 0 | 0 | 0 | 150 | 262.8713 | 7490 | 112.8713 | 0 | 0 | 150 | 0 | 0 | 150 | 412.8713 | 7490 | 118.8119 | 24.218 | 0 | 0 | 0 | 0 | 0 | 143.0298 | 7490 | 118.8119 | 24.218 | 0 | 0 | 0 | 0 | 0 | 143.0298 | 7490 | 118.8119 | 24.218 | 0 | 0 | 0 | 0 | 0 | 143.0298 | 7490 | 120.7921 | 48.4359 | 0 | 99.9544 | 0 | 0 | 0 | 0 | 0 | 269.1824 | 7490 | 120.7921 | 48.4359 | 0 | 66 | 0 | 0 | 0 | 0 | 0 | 235.228 | 7490 | 120.7921 | 48.4359 | 0 | 0 | 0 | 0 | 0 | 0 | 0 | 169.228
7493 | 94.6869 | 90.7143 | 94.3291 | 88.1485 | 86.7636 | 87.9363 | 91.5517 | 89.9593 | 91.5517 | 7493 | 1146.0013 | 1146.0013 | 1146.0013 | 1344.3477 | 1344.3477 | 1344.3477 | 1520.6556 | 1520.6556 | 1520.6556 | 7491 | 84.6535 | 0 | 0 | 150 | 0 | 0 | 150 | 384.6535 |  | 7491 | 84.6535 | 0 | 0 | 0 | 0 | 0 | 150 | 234.6535 | 7491 | 84.6535 | 0 | 0 | 150 | 0 | 0 | 150 | 384.6535 | 7491 | 89.1089 | 26.2361 | 0 | 0 | 0 | 0 | 0 | 115.345 | 7491 | 89.1089 | 26.2361 | 0 | 0 | 0 | 0 | 0 | 115.345 | 7491 | 89.1089 | 26.2361 | 0 | 0 | 0 | 0 | 0 | 115.345 | 7491 | 90.5941 | 52.4723 | 0 | 150 | 0 | 0 | 0 | 0 | 0 | 293.0663 | 7491 | 90.5941 | 52.4723 | 0 | 66 | 0 | 0 | 0 | 0 | 0 | 209.0663 | 7491 | 90.5941 | 52.4723 | 0 | 0 | 0 | 0 | 0 | 0 | 0 | 143.0663
7494 | 94.6869 | 90.7143 | 92.0772 | 86.8972 | 86.7636 | 86.7787 | 89.9145 | 89.8023 | 89.8023 | 7494 | 1280.3677 | 1280.3677 | 1280.3677 | 1501.9698 | 1501.9698 | 1501.9698 | 1698.9495 | 1698.9495 | 1698.9495 | 7492 | 112.8713 | 0 | 0 | 150 | 0 | 0 | 150 | 412.8713 |  | 7492 | 112.8713 | 0 | 0 | 0 | 0 | 0 | 150 | 262.8713 | 7492 | 112.8713 | 0 | 0 | 150 | 0 | 0 | 150 | 412.8713 | 7492 | 118.8119 | 36.3269 | 0 | 0 | 0 | 0 | 0 | 155.1388 | 7492 | 118.8119 | 36.3269 | 0 | 0 | 0 | 0 | 0 | 155.1388 | 7492 | 118.8119 | 36.3269 | 0 | 0 | 0 | 0 | 0 | 155.1388 | 7492 | 120.7921 | 72.6539 | 0 | 150 | 0 | 0 | 0 | 0 | 0 | 343.446 | 7492 | 120.7921 | 72.6539 | 0 | 66 | 0 | 0 | 0 | 0 | 0 | 259.446 | 7492 | 120.7921 | 72.6539 | 0 | 150 | 0 | 0 | 0 | 0 | 0 | 343.446
7495 | 87.4471 | 87.232 | 87.232 | 43.1948 | 39.015 | 39.015 | 32.6345 | 32.5571 | 32.5571 | 7495 | 1359.2108 | 1359.2108 | 1359.2108 | 1594.4589 | 1594.4589 | 1594.4589 | 1803.5682 | 1803.5682 | 1803.5682 | 7493 | 112.8713 | 0 | 0 | 150 | 0 | 0 | 150 | 412.8713 |  | 7493 | 112.8713 | 0 | 0 | 0 | 0 | 0 | 150 | 262.8713 | 7493 | 112.8713 | 0 | 0 | 150 | 0 | 0 | 150 | 412.8713 | 7493 | 118.8119 | 68.6176 | 0 | 0 | 0 | 0 | 0 | 187.4294 | 7493 | 118.8119 | 68.6176 | 0 | 0 | 0 | 0 | 0 | 187.4294 | 7493 | 118.8119 | 68.6176 | 0 | 0 | 0 | 0 | 0 | 187.4294 | 7493 | 120.7921 | 137.2351 | 0 | 150 | 0 | 0 | 0 | 0 | 0 | 408.0272 | 7493 | 120.7921 | 137.2351 | 0 | 66 | 0 | 0 | 0 | 0 | 0 | 324.0272 | 7493 | 120.7921 | 137.2351 | 0 | 150 | 0 | 0 | 0 | 0 | 0 | 408.0272
7496 | 74.1528 | 74.1528 | 74.1528 | 0.01 | 0.01 | 0.01 | 0.01 | 0.01 | 0.01 | 7496 | 1314.7922 | 1314.7922 | 1314.7922 | 1601.2789 | 1601.2789 | 1601.2789 | 1744.6281 | 2269.7422 | 1744.6281 | 7494 | 225.7426 | 0 | 5.0859 | 150 | 0 | 0 | 150 | 530.8285 |  | 7494 | 225.7426 | 0 | 5.0859 | 24.3147 | 0 | 0 | 150 | 405.1432 | 7494 | 225.7426 | 0 | 5.0859 | 150 | 0 | 0 | 150 | 530.8285 | 7494 | 237.6238 | 130.1715 | 5.4983 | 0 | 0 | 0 | 0 | 373.2936 | 7494 | 237.6238 | 130.1715 | 5.4983 | 0 | 0 | 0 | 0 | 373.2936 | 7494 | 237.6238 | 130.1715 | 5.4983 | 0 | 0 | 0 | 0 | 373.2936 | 7494 | 241.5842 | 260.3431 | 6.8729 | 0 | 0 | 0 | 0 | 0 | 0 | 508.8001 | 7494 | 241.5842 | 260.3431 | 6.8729 | 66 | 0 | 0 | 0 | 0 | 0 | 574.8001 | 7494 | 241.5842 | 260.3431 | 6.8729 | 0 | 0 | 0 | 0 | 0 | 0 | 508.8001
7497 | 44.4569 | 44.4569 | 44.4569 | 0.01 | 0.01 | 0.01 | 0.01 | 0.01 | 0.01 | 7497 | 1245.9433 | 1245.9433 | 1245.9433 | 1925.8186 | 1925.8186 | 1925.8186 | 1653.2709 | 1653.2709 | 1653.2709 | 7495 | 291.5842 | 0 | 91.5464 | 0 | 0 | 0 | 150 | 533.1306 |  | 7495 | 291.5842 | 0 | 91.5464 | 0 | 0 | 0 | 150 | 533.1306 | 7495 | 291.5842 | 0 | 91.5464 | 0 | 0 | 0 | 150 | 533.1306 | 7495 | 306.9307 | 219.9798 | 98.9691 | 0 | 0 | 0 | 0 | 625.8796 | 7495 | 306.9307 | 219.9798 | 98.9691 | 0 | 0 | 0 | 0 | 625.8796 | 7495 | 306.9307 | 219.9798 | 98.9691 | 0 | 0 | 0 | 0 | 625.8796 | 7495 | 312.0462 | 439.9596 | 123.7113 | 0 | 0 | 0 | 0 | 0 | 0 | 875.7172 | 7495 | 312.0462 | 439.9596 | 123.7113 | 17 | 0 | 0 | 0 | 0 | 0 | 892.7172 | 7495 | 312.0462 | 439.9596 | 123.7113 | 0 | 0 | 0 | 0 | 0 | 0 | 875.7172
7498 | 14.9898 | 18.6145 | 18.6145 | 0.01 | 0.01 | 0.01 | 0.01 | 0.01 | 0.01 | 7498 | 1382.8899 | 1378.3989 | 1378.3989 | 1898.4627 | 1898.4627 | 1898.4627 | 1622.3273 | 1622.3273 | 1622.3273 | 7496 | 385.6436 | 0 | 406.8729 | 0 | 0 | 0 | 65.4692 | 857.9856 |  | 7496 | 385.6436 | 0 | 406.8729 | 0 | 0 | 0 | 65.4692 | 857.9856 | 7496 | 385.6436 | 0 | 406.8729 | 0 | 0 | 0 | 65.4692 | 857.9856 | 7496 | 405.9406 | 328.9606 | 439.8625 | 0 | 0 | 0 | 0 | 1174.7638 | 7496 | 405.9406 | 328.9606 | 439.8625 | 0 | 0 | 0 | 0 | 1174.7638 | 7496 | 405.9406 | 328.9606 | 439.8625 | 0 | 0 | 0 | 0 | 1174.7638 | 7496 | 66.6039 | 657.9213 | 549.8282 | 0 | 0 | 0 | 0 | 0 | 0 | 1274.3534 | 7496 | 412.7063 | 657.9213 | 549.8282 | 17 | 0 | 0 | 0 | 0 | 0 | 1637.4557 | 7496 | 412.7063 | 657.9213 | 549.8282 | 0 | 0 | 0 | 0 | 0 | 0 | 1620.4557
7499 | 14.9898 | 18.6145 | 18.6145 | 0.01 | 0.01 | 0.01 | 0.01 | 0.01 | 0.01 | 7499 | 1239.2805 | 1239.2805 | 1239.2805 | 1918.0027 | 1918.0027 | 1918.0027 | 1644.4299 | 1644.4299 | 1644.4299 | 7497 | 526.7327 | 0 | 650.9966 | 0 | 0 | 0 | 0 | 1177.7292 |  | 7497 | 526.7327 | 0 | 650.9966 | 0 | 0 | 0 | 0 | 1177.7292 | 7497 | 526.7327 | 0 | 650.9966 | 0 | 0 | 0 | 0 | 1177.7292 | 7497 | 554.4554 | 417.7598 | 703.7801 | 0 | 0 | 0 | 0 | 1675.9954 | 7497 | 554.4554 | 417.7598 | 703.7801 | 0 | 0 | 0 | 0 | 1675.9954 | 7497 | 554.4554 | 417.7598 | 703.7801 | 0 | 0 | 0 | 0 | 1675.9954 | 7497 | 0 | 835.5197 | 879.7251 | 0 | 0 | 0 | 0 | 0 | 0 | 1715.2448 | 7497 | 0 | 835.5197 | 879.7251 | 17 | 0 | 0 | 0 | 0 | 0 | 1732.2448 | 7497 | 0 | 835.5197 | 879.7251 | 0 | 0 | 0 | 0 | 0 | 0 | 1715.2448
7500 | 34.6322 | 34.6322 | 34.6322 | 0.01 | 0.01 | 0.01 | 0.01 | 0.01 | 0.01 | 7500 | 1317.0131 | 1317.0131 | 1317.0131 | 2009.189 | 2009.189 | 2009.189 | 1747.5751 | 1747.5751 | 1747.5751 | 7498 | 620.7921 | 0 | 747.6289 | 0 | 0 | 0 | 0 | 1368.4209 |  | 7498 | 620.7921 | 0 | 747.6289 | 0 | 0 | 0 | 0 | 1368.4209 | 7498 | 620.7921 | 0 | 747.6289 | 0 | 0 | 0 | 0 | 1368.4209 | 7498 | 653.4653 | 502.5227 | 808.2474 | 0 | 0 | 0 | 0 | 1964.2355 | 7498 | 653.4653 | 502.5227 | 808.2474 | 0 | 0 | 0 | 0 | 1964.2355 | 7498 | 653.4653 | 502.5227 | 808.2474 | 0 | 0 | 0 | 0 | 1964.2355 | 7498 | 647.8094 | 1005.0454 | 1010.3093 | 0 | 0 | 0 | 0 | 0 | 0 | 2663.1641 | 7498 | 0 | 1005.0454 | 1010.3093 | 17 | 0 | 0 | 0 | 0 | 0 | 2032.3547 | 7498 | 0 | 1005.0454 | 1010.3093 | 0 | 0 | 0 | 0 | 0 | 0 | 2015.3547
7501 | 37.1149 | 36.0334 | 36.0334 | 19.3152 | 14.022 | 14.022 | 0.01 | 0.01 | 0.01 | 7501 | 1309.2399 | 1309.2399 | 1309.2399 | 1535.8391 | 1535.8391 | 1535.8391 | 1737.2606 | 1737.2606 | 1737.2606 | 7499 | 743.0693 | 0 | 569.622 | 0 | 0 | 0 | 0 | 1312.6913 |  | 7499 | 743.0693 | 0 | 569.622 | 0 | 0 | 0 | 0 | 1312.6913 | 7499 | 743.0693 | 0 | 569.622 | 0 | 0 | 0 | 0 | 1312.6913 | 7499 | 0 | 591.3219 | 615.8076 | 0 | 0 | 0 | 0 | 1207.1295 | 7499 | 347.9508 | 591.3219 | 615.8076 | 0 | 0 | 0 | 0 | 1555.0803 | 7499 | 782.1782 | 591.3219 | 615.8076 | 0 | 0 | 0 | 0 | 1989.3077 | 7499 | 0 | 1182.6438 | 769.7595 | 0 | 0 | 0 | 0 | 0 | 0 | 1952.4032 | 7499 | 0 | 1182.6438 | 769.7595 | 17 | 0 | 0 | 0 | 0 | 0 | 1969.4032 | 7499 | 0 | 1182.6438 | 769.7595 | 0 | 0 | 0 | 0 | 0 | 0 | 1952.4032
7502 | 14.9898 | 18.6145 | 18.6145 | 0.01 | 0.01 | 0.01 | 0.01 | 0.01 | 0.01 | 7502 | 1503.6704 | 1503.6704 | 1503.6704 | 1544.9577 | 1862.9942 | 1862.9942 | 1747.5751 | 1747.5751 | 1747.5751 | 7500 | 997.0297 | 0 | 228.866 | 0 | 0 | 0 | 0 | 1225.8957 |  | 7500 | 997.0297 | 0 | 228.866 | 0 | 0 | 0 | 0 | 1225.8957 | 7500 | 997.0297 | 0 | 228.866 | 0 | 0 | 0 | 0 | 1225.8957 | 7500 | 952.3575 | 660.9485 | 247.4227 | 0 | 0 | 0 | 0 | 1860.7287 | 7500 | 1049.505 | 660.9485 | 247.4227 | 0 | 0 | 0 | 0 | 1957.8762 | 7500 | 1049.505 | 660.9485 | 247.4227 | 0 | 0 | 0 | 0 | 1957.8762 | 7500 | 0 | 1321.8971 | 309.2784 | 0 | 0 | 0 | 0 | 0 | 0 | 1631.1754 | 7500 | 0 | 1321.8971 | 309.2784 | 17 | 0 | 0 | 0 | 0 | 0 | 1648.1754 | 7500 | 0 | 1321.8971 | 309.2784 | 0 | 0 | 0 | 0 | 0 | 0 | 1631.1754
7503 | 14.9898 | 18.6145 | 18.6145 | 0.01 | 0.01 | 0.01 | 0.01 | 0.01 | 0.01 | 7503 | 1718.4752 | 1718.4752 | 1718.4752 | 2030.0316 | 2030.0316 | 2030.0316 | 1771.1512 | 1771.1512 | 1771.1512 | 7501 | 1119.3069 | 0 | 96.6323 | 0 | 0 | 0 | 0 | 1215.9392 |  | 7501 | 1119.3069 | 0 | 96.6323 | 0 | 0 | 0 | 0 | 1215.9392 | 7501 | 1119.3069 | 0 | 96.6323 | 0 | 0 | 0 | 0 | 1215.9392 | 7501 | 1178.2178 | 731.5843 | 104.4674 | 0 | 0 | 0 | 0 | 2014.2694 | 7501 | 1178.2178 | 731.5843 | 104.4674 | 0 | 0 | 0 | 0 | 2014.2694 | 7501 | 1178.2178 | 731.5843 | 104.4674 | 0 | 0 | 0 | 0 | 2014.2694 | 7501 | 0 | 1463.1685 | 130.5842 | 0 | 0 | 0 | 0 | 0 | 0 | 1593.7527 | 7501 | 0 | 1463.1685 | 130.5842 | 17 | 0 | 0 | 0 | 0 | 0 | 1610.7527 | 7501 | 0 | 1463.1685 | 130.5842 | 0 | 0 | 0 | 0 | 0 | 0 | 1593.7527
7504 | 0.01 | 10.1159 | 10.1159 | 0.01 | 0.01 | 0.01 | 0.01 | 0.01 | 0.01 | 7504 | 1719.4141 | 1719.4141 | 1719.4141 | 2017.005 | 2017.005 | 2017.005 | 1756.4161 | 1756.4161 | 1756.4161 | 7502 | 1467.3267 | 0 | 20.3436 | 0 | 0 | 0 | 0 | 1487.6704 |  | 7502 | 1467.3267 | 0 | 20.3436 | 0 | 0 | 0 | 0 | 1487.6704 | 7502 | 1467.3267 | 0 | 20.3436 | 0 | 0 | 0 | 0 | 1487.6704 | 7502 | 1226.5179 | 779.0111 | 21.9931 | 0 | 0 | 0 | 0 | 2027.5222 | 7502 | 1544.5545 | 779.0111 | 21.9931 | 0 | 0 | 0 | 0 | 2345.5587 | 7502 | 1544.5545 | 779.0111 | 21.9931 | 0 | 0 | 0 | 0 | 2345.5587 | 7502 | 0 | 1558.0222 | 27.4914 | 0 | 0 | 0 | 0 | 0 | 0 | 1585.5136 | 7502 | 0 | 1558.0222 | 27.4914 | 17 | 0 | 0 | 0 | 0 | 0 | 1602.5136 | 7502 | 0 | 1558.0222 | 27.4914 | 0 | 0 | 0 | 0 | 0 | 0 | 1585.5136
7505 | 0.01 | 10.1159 | 10.1159 | 0.01 | 0.01 | 0.01 | 0.01 | 0.01 | 0.01 | 7505 | 1692.7629 | 1692.7629 | 1692.7629 | 1985.7411 | 1985.7411 | 1985.7411 | 1721.052 | 1721.052 | 1721.052 | 7503 | 1702.4752 | 0 | 0 | 0 | 0 | 0 | 0 | 1702.4752 |  | 7503 | 1702.4752 | 0 | 0 | 0 | 0 | 0 | 0 | 1702.4752 | 7503 | 1702.4752 | 0 | 0 | 0 | 0 | 0 | 0 | 1702.4752 | 7503 | 1792.0792 | 821.3925 | 0 | 0 | 0 | 0 | 0 | 2613.4717 | 7503 | 1792.0792 | 821.3925 | 0 | 0 | 0 | 0 | 0 | 2613.4717 | 7503 | 1792.0792 | 821.3925 | 0 | 0 | 0 | 0 | 0 | 2613.4717 | 7503 | 610.9306 | 1642.7851 | 0 | 0 | 0 | 0 | 0 | 0 | 0 | 2253.7156 | 7503 | 1821.9472 | 1642.7851 | 0 | 17 | 0 | 0 | 0 | 0 | 0 | 3481.7323 | 7503 | 1821.9472 | 1642.7851 | 0 | 0 | 0 | 0 | 0 | 0 | 0 | 3464.7323
7506 | 0.01 | 10.1159 | 5.1521 | 0.01 | 0.01 | 0.01 | 0.01 | 0.01 | 0.01 | 7506 | 1671.6641 | 1671.6641 | 1671.6641 | 1960.9905 | 1960.9905 | 1960.9905 | 2218.1696 | 1693.0555 | 1693.0555 | 7504 | 1890.5941 | 0 | 0 | 0 | 0 | 0 | 0 | 1890.5941 |  | 7504 | 1890.5941 | 0 | 0 | 0 | 0 | 0 | 0 | 1890.5941 | 7504 | 1890.5941 | 0 | 0 | 0 | 0 | 0 | 0 | 1890.5941 | 7504 | 1990.099 | 862.7649 | 0 | 0 | 0 | 0 | 0 | 2852.8639 | 7504 | 1636.8046 | 862.7649 | 0 | 0 | 0 | 0 | 0 | 2499.5695 | 7504 | 1990.099 | 862.7649 | 0 | 0 | 0 | 0 | 0 | 2852.8639 | 7504 | 106.6371 | 1725.5298 | 0 | 0 | 0 | 0 | 0 | 0 | 0 | 1832.1669 | 7504 | 0 | 1725.5298 | 0 | 17 | 0 | 0 | 0 | 0 | 0 | 1742.5298 | 7504 | 0 | 1725.5298 | 0 | 0 | 0 | 0 | 0 | 0 | 0 | 1725.5298
7507 | 0.01 | 10.1159 | 5.1521 | 0.01 | 0.01 | 0.01 | 0.01 | 0.01 | 0.01 | 7507 | 1636.1291 | 1636.1291 | 1636.1291 | 1919.3053 | 1919.3053 | 1919.3053 | 2171.0175 | 1645.9034 | 1645.9034 | 7505 | 2022.2772 | 0 | 0 | 0 | 0 | 0 | 0 | 2022.2772 |  | 7505 | 2022.2772 | 0 | 0 | 0 | 0 | 0 | 0 | 2022.2772 | 7505 | 2022.2772 | 0 | 0 | 0 | 0 | 0 | 0 | 2022.2772 | 7505 | 2128.7129 | 881.9374 | 0 | 0 | 0 | 0 | 0 | 3010.6503 | 7505 | 1586.3682 | 881.9374 | 0 | 0 | 0 | 0 | 0 | 2468.3056 | 7505 | 1586.3682 | 881.9374 | 0 | 0 | 0 | 0 | 0 | 2468.3056 | 7505 | 0 | 1763.8749 | 0 | 0 | 0 | 0 | 0 | 0 | 0 | 1763.8749 | 7505 | 0 | 1763.8749 | 0 | 17 | 0 | 0 | 0 | 0 | 0 | 1780.8749 | 7505 | 1998.1469 | 1763.8749 | 0 | 0 | 0 | 0 | 0 | 0 | 0 | 3762.0217
7508 | 0.01 | 10.1159 | 6.1514 | 0.01 | 0.01 | 0.01 | 0.01 | 0.01 | 0.01 | 7508 | 1573.943 | 1573.943 | 1573.943 | 1846.3562 | 1846.3562 | 1846.3562 | 1563.3872 | 1563.3872 | 1563.3872 | 7506 | 2163.3663 | 0 | 0 | 0 | 0 | 0 | 0 | 2163.3663 |  | 7506 | 2163.3663 | 0 | 0 | 0 | 0 | 0 | 0 | 2163.3663 | 7506 | 2163.3663 | 0 | 0 | 0 | 0 | 0 | 0 | 2163.3663 | 7506 | 991.125 | 909.1826 | 0 | 0 | 0 | 0 | 0 | 1900.3077 | 7506 | 2277.2277 | 909.1826 | 0 | 0 | 0 | 0 | 0 | 3186.4104 | 7506 | 2277.2277 | 909.1826 | 0 | 0 | 0 | 0 | 0 | 3186.4104 | 7506 | 1914.7654 | 1818.3653 | 0 | 0 | 0 | 0 | 0 | 0 | 0 | 3733.1307 | 7506 | 0 | 1818.3653 | 0 | 17 | 0 | 0 | 0 | 0 | 0 | 1835.3653 | 7506 | 0 | 1818.3653 | 0 | 0 | 0 | 0 | 0 | 0 | 0 | 1818.3653
7509 | 10.3096 | 10.3096 | 10.3096 | 0.01 | 0.01 | 0.01 | 0.01 | 0.01 | 0.01 | 7509 | 1480.6638 | 1480.6638 | 1480.6638 | 1272.7012 | 1736.9326 | 1736.9326 | 1964.727 | 1964.727 | 1964.727 | 7507 | 2332.6733 | 0 | 0 | 0 | 0 | 0 | 0 | 2332.6733 |  | 7507 | 2332.6733 | 0 | 0 | 0 | 0 | 0 | 0 | 2332.6733 | 7507 | 2332.6733 | 0 | 0 | 0 | 0 | 0 | 0 | 2332.6733 | 7507 | 2455.4455 | 929.3643 | 0 | 0 | 0 | 0 | 0 | 3384.8098 | 7507 | 2455.4455 | 929.3643 | 0 | 0 | 0 | 0 | 0 | 3384.8098 | 7507 | 2455.4455 | 929.3643 | 0 | 0 | 0 | 0 | 0 | 3384.8098 | 7507 | 1383.5287 | 1858.7286 | 0 | 0 | 0 | 0 | 0 | 0 | 0 | 3242.2572 | 7507 | 1298.4145 | 1858.7286 | 0 | 17 | 0 | 0 | 0 | 0 | 0 | 3174.1431 | 7507 | 858.4145 | 1858.7286 | 0 | 0 | 0 | 0 | 0 | 0 | 0 | 2717.1431
7510 | 10.1159 | 10.1159 | 10.1159 | 0.01 | 0.01 | 0.01 | 0.01 | 0.01 | 0.01 | 7510 | 1386.2742 | 1386.2742 | 1386.2742 | 1161.9749 | 1626.2063 | 1626.2063 | 1839.4792 | 1839.4792 | 1839.4792 | 7508 | 2389.1089 | 0 | 0 | 0 | 0 | 0 | 0 | 2389.1089 |  | 7508 | 2389.1089 | 0 | 0 | 0 | 0 | 0 | 0 | 2389.1089 | 7508 | 2389.1089 | 0 | 0 | 0 | 0 | 0 | 0 | 2389.1089 | 7508 | 2514.8515 | 935.4188 | 0 | 0 | 0 | 0 | 0 | 3450.2703 | 7508 | 2514.8515 | 935.4188 | 0 | 0 | 0 | 0 | 0 | 3450.2703 | 7508 | 2514.8515 | 935.4188 | 0 | 0 | 0 | 0 | 0 | 3450.2703 | 7508 | 443.5501 | 1870.8375 | 0 | 0 | 0 | 0 | 0 | 0 | 0 | 2314.3877 | 7508 | 0 | 1870.8375 | 0 | 17 | 0 | 0 | 0 | 0 | 0 | 1887.8375 | 7508 | 0 | 1870.8375 | 0 | 0 | 0 | 0 | 0 | 0 | 0 | 1870.8375
7511 | 9.1226 | 10.1159 | 10.1159 | 0.01 | 0.01 | 0.01 | 0.01 | 0.01 | 0.01 | 7511 | 1332.9718 | 1332.9718 | 1332.9718 | 1563.6785 | 1563.6785 | 1563.6785 | 1768.7511 | 1768.7511 | 1768.7511 | 7509 | 2417.3267 | 0 | 0 | 0 | 0 | 0 | 0 | 2417.3267 |  | 7509 | 2417.3267 | 0 | 0 | 0 | 0 | 0 | 0 | 2417.3267 | 7509 | 2417.3267 | 0 | 0 | 0 | 0 | 0 | 0 | 2417.3267 | 7509 | 0 | 938.446 | 0 | 0 | 0 | 0 | 0 | 938.446 | 7509 | 0 | 938.446 | 0 | 0 | 0 | 0 | 0 | 938.446 | 7509 | 0 | 938.446 | 0 | 0 | 0 | 0 | 0 | 938.446 | 7509 | 0 | 1876.892 | 0 | 0 | 0 | 0 | 0 | 0 | 0 | 1876.892 | 7509 | 1014.6737 | 1876.892 | 0 | 17 | 0 | 0 | 0 | 0 | 0 | 2908.5658 | 7509 | 734.6737 | 1876.892 | 0 | 0 | 0 | 0 | 0 | 0 | 0 | 2611.5658
7512 | 0.01 | 10.1159 | 10.1159 | 0.01 | 0.01 | 0.01 | 0.01 | 0.01 | 0.01 | 7512 | 1306.3206 | 1306.3206 | 1306.3206 | 1532.4146 | 1532.4146 | 1532.4146 | 1733.387 | 1733.387 | 1733.387 | 7510 | 2492.5743 | 0 | 0 | 0 | 0 | 0 | 0 | 2492.5743 |  | 7510 | 2492.5743 | 0 | 0 | 0 | 0 | 0 | 0 | 2492.5743 | 7510 | 2492.5743 | 0 | 0 | 0 | 0 | 0 | 0 | 2492.5743 | 7510 | 0 | 941.4733 | 0 | 0 | 0 | 0 | 0 | 941.4733 | 7510 | 0 | 941.4733 | 0 | 0 | 0 | 0 | 0 | 941.4733 | 7510 | 0 | 941.4733 | 0 | 0 | 0 | 0 | 0 | 941.4733 | 7510 | 0 | 1882.9465 | 0 | 0 | 0 | 0 | 0 | 0 | 0 | 1882.9465 | 7510 | 484.0588 | 1882.9465 | 0 | 17 | 0 | 0 | 0 | 0 | 0 | 2384.0053 | 7510 | 0 | 1882.9465 | 0 | 0 | 0 | 0 | 0 | 0 | 0 | 1882.9465
7513 | 0.01 | 10.1159 | 5.1521 | 0.01 | 0.01 | 0.01 | 0.01 | 0.01 | 0.01 | 7513 | 1285.2218 | 1285.2218 | 1285.2218 | 1507.664 | 1507.664 | 1507.664 | 1705.3904 | 1705.3904 | 1705.3904 | 7511 | 2539.604 | 0 | 0 | 0 | 0 | 0 | 0 | 2539.604 |  | 7511 | 2539.604 | 0 | 0 | 0 | 0 | 0 | 0 | 2539.604 | 7511 | 2539.604 | 0 | 0 | 0 | 0 | 0 | 0 | 2539.604 | 7511 | 2605.7788 | 940.4642 | 0 | 0 | 0 | 0 | 0 | 3546.243 | 7511 | 2673.2673 | 940.4642 | 0 | 0 | 0 | 0 | 0 | 3613.7315 | 7511 | 0 | 940.4642 | 0 | 0 | 0 | 0 | 0 | 940.4642 | 7511 | 0 | 1880.9284 | 0 | 0 | 0 | 0 | 0 | 0 | 0 | 1880.9284 | 7511 | 0 | 1880.9284 | 0 | 17 | 0 | 0 | 0 | 0 | 0 | 1897.9284 | 7511 | 0 | 1880.9284 | 0 | 0 | 0 | 0 | 0 | 0 | 0 | 1880.9284
7514 | 0.01 | 10.1159 | 10.1159 | 0.01 | 0.01 | 0.01 | 0.01 | 0.01 | 0.01 | 7514 | 1276.338 | 1276.338 | 1276.338 | 1497.2427 | 1497.2427 | 1497.2427 | 1693.6024 | 1693.6024 | 1693.6024 | 7512 | 2577.2277 | 0 | 0 | 0 | 0 | 0 | 0 | 2577.2277 |  | 7512 | 2577.2277 | 0 | 0 | 0 | 0 | 0 | 0 | 2577.2277 | 7512 | 2577.2277 | 0 | 0 | 0 | 0 | 0 | 0 | 2577.2277 | 7512 | 1939.1623 | 931.3824 | 0 | 0 | 0 | 0 | 0 | 2870.5447 | 7512 | 1719.1623 | 931.3824 | 0 | 0 | 0 | 0 | 0 | 2650.5447 | 7512 | 2439.1623 | 931.3824 | 0 | 0 | 0 | 0 | 0 | 3370.5447 | 7512 | 741.0016 | 1862.7649 | 0 | 0 | 0 | 0 | 0 | 0 | 0 | 2603.7665 | 7512 | 300.534 | 1862.7649 | 0 | 17 | 0 | 0 | 0 | 0 | 0 | 2180.2989 | 7512 | 300.534 | 1862.7649 | 0 | 0 | 0 | 0 | 0 | 0 | 0 | 2163.2989
7515 | 0.01 | 10.1159 | 10.1159 | 0.01 | 0.01 | 0.01 | 0.01 | 0.01 | 0.01 | 7515 | 1287.4427 | 1287.4427 | 1287.4427 | 1510.2693 | 1510.2693 | 1510.2693 | 1708.3374 | 1708.3374 | 1708.3374 | 7513 | 2605.4455 | 0 | 0 | 0 | 0 | 0 | 0 | 2605.4455 |  | 7513 | 2605.4455 | 0 | 0 | 0 | 0 | 0 | 0 | 2605.4455 | 7513 | 2605.4455 | 0 | 0 | 0 | 0 | 0 | 0 | 2605.4455 | 7513 | 911.2443 | 921.2916 | 0 | 0 | 0 | 0 | 0 | 1832.536 | 7513 | 1711.2443 | 921.2916 | 0 | 0 | 0 | 0 | 0 | 2632.536 | 7513 | 1711.2443 | 921.2916 | 0 | 0 | 0 | 0 | 0 | 2632.536 | 7513 | 0 | 1842.5832 | 0 | 0 | 0 | 0 | 0 | 0 | 0 | 1842.5832 | 7513 | 278.3716 | 1842.5832 | 0 | 17 | 0 | 0 | 0 | 0 | 0 | 2137.9549 | 7513 | 0 | 1842.5832 | 0 | 0 | 0 | 0 | 0 | 0 | 0 | 1842.5832
7516 | 11.4179 | 11.4179 | 11.4179 | 0.01 | 0.01 | 0.01 | 0.01 | 0.01 | 0.01 | 7516 | 1331.8614 | 1331.8614 | 1331.8614 | 1562.3758 | 1562.3758 | 1562.3758 | 1767.2776 | 1767.2776 | 1767.2776 | 7514 | 2567.8218 | 0 | 0 | 0 | 0 | 0 | 0 | 2567.8218 |  | 7514 | 2567.8218 | 0 | 0 | 0 | 0 | 0 | 0 | 2567.8218 | 7514 | 2567.8218 | 0 | 0 | 0 | 0 | 0 | 0 | 2567.8218 | 7514 | 1287.3488 | 895.0555 | 0 | 0 | 0 | 0 | 0 | 2182.4043 | 7514 | 1507.3488 | 895.0555 | 0 | 0 | 0 | 0 | 0 | 2402.4043 | 7514 | 2007.3488 | 895.0555 | 0 | 0 | 0 | 0 | 0 | 2902.4043 | 7514 | 0 | 1790.111 | 0 | 0 | 0 | 0 | 0 | 0 | 0 | 1790.111 | 7514 | 0 | 1790.111 | 0 | 17 | 0 | 0 | 0 | 0 | 0 | 1807.111 | 7514 | 0 | 1790.111 | 0 | 0 | 0 | 0 | 0 | 0 | 0 | 1790.111
7517 | 12.3675 | 12.3675 | 12.3675 | 0.01 | 0.01 | 0.01 | 0.01 | 0.01 | 0.01 | 7517 | 1460.6755 | 1460.6755 | 1460.6755 | 1713.4847 | 1713.4847 | 1713.4847 | 1413.0898 | 1938.204 | 1413.0898 | 7515 | 2473.7624 | 0 | 0 | 0 | 0 | 0 | 0 | 2473.7624 |  | 7515 | 2473.7624 | 0 | 0 | 0 | 0 | 0 | 0 | 2473.7624 | 7515 | 2473.7624 | 0 | 0 | 0 | 0 | 0 | 0 | 2473.7624 | 7515 | 1639.2447 | 876.892 | 0 | 0 | 0 | 0 | 0 | 2516.1367 | 7515 | 1639.16 | 876.892 | 0 | 0 | 0 | 0 | 0 | 2516.0521 | 7515 | 1199.16 | 876.892 | 0 | 0 | 0 | 0 | 0 | 2076.0521 | 7515 | 0 | 1753.7841 | 0 | 0 | 0 | 0 | 0 | 0 | 0 | 1753.7841 | 7515 | 0 | 1753.7841 | 0 | 17 | 0 | 0 | 0 | 0 | 0 | 1770.7841 | 7515 | 0 | 1753.7841 | 0 | 0 | 0 | 0 | 0 | 0 | 0 | 1753.7841
7518 | 12.3675 | 12.3675 | 12.3675 | 0.01 | 0.01 | 0.01 | 0.01 | 0.01 | 0.01 | 7518 | 1585.0477 | 1585.0477 | 1585.0477 | 1859.3829 | 1859.3829 | 1859.3829 | 1578.1222 | 1578.1222 | 1578.1222 | 7516 | 2407.9208 | 0 | 0 | 0 | 0 | 0 | 0 | 2407.9208 |  | 7516 | 2407.9208 | 0 | 0 | 0 | 0 | 0 | 0 | 2407.9208 | 7516 | 2407.9208 | 0 | 0 | 0 | 0 | 0 | 0 | 2407.9208 | 7516 | 2109.4546 | 848.6377 | 0 | 0 | 0 | 0 | 0 | 2958.0924 | 7516 | 2109.4546 | 848.6377 | 0 | 0 | 0 | 0 | 0 | 2958.0924 | 7516 | 2169.4546 | 848.6377 | 0 | 0 | 0 | 0 | 0 | 3018.0924 | 7516 | 0 | 1697.2755 | 0 | 0 | 0 | 0 | 0 | 0 | 0 | 1697.2755 | 7516 | 0 | 1697.2755 | 0 | 17 | 0 | 0 | 0 | 0 | 0 | 1714.2755 | 7516 | 0 | 1697.2755 | 0 | 0 | 0 | 0 | 0 | 0 | 0 | 1697.2755
7519 | 12.3675 | 12.3675 | 12.3675 | 0.01 | 0.01 | 0.01 | 0.01 | 0.01 | 0.01 | 7519 | 1678.3269 | 1678.3269 | 1678.3269 | 1968.8065 | 1968.8065 | 1968.8065 | 1701.8965 | 1701.8965 | 2227.0106 | 7517 | 2257.4257 | 0 | 0 | 0 | 0 | 0 | 0 | 2257.4257 |  | 7517 | 2257.4257 | 0 | 0 | 0 | 0 | 0 | 0 | 2257.4257 | 7517 | 2257.4257 | 0 | 0 | 0 | 0 | 0 | 0 | 2257.4257 | 7517 | 2017.7384 | 830.4743 | 0 | 0 | 0 | 0 | 0 | 2848.2127 | 7517 | 2376.2376 | 830.4743 | 0 | 0 | 0 | 0 | 0 | 3206.7119 | 7517 | 1657.7384 | 830.4743 | 0 | 0 | 0 | 0 | 0 | 2488.2127 | 7517 | 0 | 1660.9485 | 0 | 0 | 0 | 0 | 0 | 0 | 0 | 1660.9485 | 7517 | 0 | 1660.9485 | 0 | 17 | 0 | 0 | 0 | 0 | 0 | 1677.9485 | 7517 | 0 | 1660.9485 | 0 | 0 | 0 | 0 | 0 | 0 | 0 | 1660.9485
7520 | 13.0305 | 13.0305 | 13.0305 | 0.01 | 0.01 | 0.01 | 0.01 | 0.01 | 0.01 | 7520 | 1716.0827 | 1716.0827 | 1716.0827 | 2013.097 | 2013.097 | 2013.097 | 1751.9956 | 1751.9956 | 2277.1098 | 7518 | 2106.9307 | 0 | 0 | 0 | 0 | 0 | 0 | 2106.9307 |  | 7518 | 2106.9307 | 0 | 0 | 0 | 0 | 0 | 0 | 2106.9307 | 7518 | 2106.9307 | 0 | 0 | 0 | 0 | 0 | 0 | 2106.9307 | 7518 | 1844.1477 | 833.5015 | 0 | 0 | 0 | 0 | 0 | 2677.6492 | 7518 | 2064.1477 | 833.5015 | 0 | 0 | 0 | 0 | 0 | 2897.6492 | 7518 | 2217.8218 | 833.5015 | 0 | 0 | 0 | 0 | 0 | 3051.3233 | 7518 | 0 | 1667.003 | 0 | 0 | 0 | 0 | 0 | 0 | 0 | 1667.003 | 7518 | 0 | 1667.003 | 0 | 17 | 0 | 0 | 0 | 0 | 0 | 1684.003 | 7518 | 0 | 1667.003 | 0 | 0 | 0 | 0 | 0 | 0 | 0 | 1667.003
7521 | 13.0305 | 13.0305 | 13.0305 | 0.01 | 0.01 | 0.01 | 0.01 | 0.01 | 0.01 | 7521 | 1740.513 | 1740.513 | 1740.513 | 2041.7556 | 2041.7556 | 2041.7556 | 1784.4127 | 1784.4127 | 1784.4127 | 7519 | 1984.6535 | 0 | 5.0859 | 0 | 0 | 0 | 0 | 1989.7394 |  | 7519 | 1984.6535 | 0 | 5.0859 | 0 | 0 | 0 | 0 | 1989.7394 | 7519 | 1984.6535 | 0 | 5.0859 | 0 | 0 | 0 | 0 | 1989.7394 | 7519 | 2089.1089 | 844.6014 | 5.4983 | 0 | 0 | 0 | 0 | 2939.2086 | 7519 | 2089.1089 | 844.6014 | 5.4983 | 0 | 0 | 0 | 0 | 2939.2086 | 7519 | 2089.1089 | 844.6014 | 5.4983 | 0 | 0 | 0 | 0 | 2939.2086 | 7519 | 77.1091 | 1689.2028 | 6.8729 | 0 | 0 | 0 | 0 | 0 | 0 | 1773.1848 | 7519 | 0 | 1689.2028 | 6.8729 | 17 | 0 | 0 | 0 | 0 | 0 | 1713.0757 | 7519 | 0 | 1689.2028 | 6.8729 | 0 | 0 | 0 | 0 | 0 | 0 | 1696.0757
7522 | 14.9898 | 14.9898 | 14.9898 | 0.01 | 0.01 | 0.01 | 0.01 | 0.01 | 0.01 | 7522 | 1489.072 | 1748.2862 | 1748.2862 | 2050.8742 | 2050.8742 | 1779.411 | 2319.8414 | 2319.8414 | 1794.7272 | 7520 | 1947.0297 | 0 | 25.4296 | 0 | 0 | 0 | 0 | 1972.4593 |  | 7520 | 1947.0297 | 0 | 25.4296 | 0 | 0 | 0 | 0 | 1972.4593 | 7520 | 1947.0297 | 0 | 25.4296 | 0 | 0 | 0 | 0 | 1972.4593 | 7520 | 2002.4214 | 854.6922 | 27.4914 | 0 | 0 | 0 | 0 | 2884.605 | 7520 | 2049.505 | 854.6922 | 27.4914 | 0 | 0 | 0 | 0 | 2931.6886 | 7520 | 2049.505 | 854.6922 | 27.4914 | 0 | 0 | 0 | 0 | 2931.6886 | 7520 | 202.0023 | 1709.3845 | 34.3643 | 0 | 0 | 0 | 0 | 0 | 0 | 1945.751 | 7520 | 202.0023 | 1709.3845 | 34.3643 | 17 | 0 | 0 | 0 | 0 | 0 | 1962.751 | 7520 | 727.1164 | 1709.3845 | 34.3643 | 0 | 0 | 0 | 0 | 0 | 0 | 2470.8652
7523 | 14.9898 | 14.9898 | 14.9898 | 0.01 | 0.01 | 0.01 | 0.01 | 0.01 | 0.01 | 7523 | 1724.9664 | 1724.9664 | 1724.9664 | 1953.8561 | 1953.8561 | 1778.2864 | 2288.8978 | 2288.8978 | 2288.8978 | 7521 | 2012.8713 | 0 | 40.6873 | 0 | 0 | 0 | 0 | 2053.5586 |  | 7521 | 2012.8713 | 0 | 40.6873 | 0 | 0 | 0 | 0 | 2053.5586 | 7521 | 2012.8713 | 0 | 40.6873 | 0 | 0 | 0 | 0 | 2053.5586 | 7521 | 2118.8119 | 865.7921 | 43.9863 | 0 | 0 | 0 | 0 | 3028.5903 | 7521 | 2118.8119 | 865.7921 | 43.9863 | 0 | 0 | 0 | 0 | 3028.5903 | 7521 | 2118.8119 | 865.7921 | 43.9863 | 0 | 0 | 0 | 0 | 3028.5903 | 7521 | 19.9831 | 1731.5843 | 54.9828 | 0 | 0 | 0 | 0 | 0 | 0 | 1806.5502 | 7521 | 19.9831 | 1731.5843 | 54.9828 | 17 | 0 | 0 | 0 | 0 | 0 | 1823.5502 | 7521 | 19.9831 | 1731.5843 | 54.9828 | 0 | 0 | 0 | 0 | 0 | 0 | 1806.5502
7524 | 14.9898 | 14.9898 | 14.9898 | 0.01 | 0.01 | 0.01 | 0.01 | 0.01 | 0.01 | 7524 | 1737.1816 | 1737.1816 | 1737.1816 | 1794.136 | 1794.136 | 1794.136 | 2305.1063 | 2305.1063 | 1779.9922 | 7522 | 2003.4653 | 0 | 50.8591 | 0 | 0 | 0 | 0 | 2054.3245 |  | 7522 | 2003.4653 | 0 | 50.8591 | 0 | 0 | 0 | 0 | 2054.3245 | 7522 | 2003.4653 | 0 | 50.8591 | 0 | 0 | 0 | 0 | 2054.3245 | 7522 | 2108.9109 | 874.8739 | 54.9828 | 0 | 0 | 0 | 0 | 3038.7676 | 7522 | 2108.9109 | 874.8739 | 54.9828 | 0 | 0 | 0 | 0 | 3038.7676 | 7522 | 2108.9109 | 874.8739 | 54.9828 | 0 | 0 | 0 | 0 | 3038.7676 | 7522 | 489.9502 | 1749.7477 | 68.7285 | 0 | 0 | 0 | 0 | 0 | 0 | 2308.4265 | 7522 | 709.9502 | 1749.7477 | 68.7285 | 17 | 0 | 0 | 0 | 0 | 0 | 2545.4265 | 7522 | 243.3013 | 1749.7477 | 68.7285 | 0 | 0 | 0 | 0 | 0 | 0 | 2061.7775
7525 | 14.9898 | 14.9898 | 14.9898 | 0.01 | 0.01 | 0.01 | 0.01 | 0.01 | 0.01 | 7525 | 1714.9723 | 1714.9723 | 1714.9723 | 2011.7944 | 1547.563 | 2011.7944 | 2275.6363 | 2275.6363 | 2275.6363 | 7523 | 1918.8119 | 0 | 50.8591 | 0 | 0 | 0 | 0 | 1969.671 |  | 7523 | 1918.8119 | 0 | 50.8591 | 0 | 0 | 0 | 0 | 1969.671 | 7523 | 1918.8119 | 0 | 50.8591 | 0 | 0 | 0 | 0 | 1969.671 | 7523 | 2019.802 | 886.9828 | 54.9828 | 0 | 0 | 0 | 0 | 2961.7676 | 7523 | 2019.802 | 886.9828 | 54.9828 | 0 | 0 | 0 | 0 | 2961.7676 | 7523 | 2019.802 | 886.9828 | 54.9828 | 0 | 0 | 0 | 0 | 2961.7676 | 7523 | 950.0629 | 1773.9657 | 68.7285 | 0 | 0 | 0 | 0 | 0 | 0 | 2792.7571 | 7523 | 1057.0621 | 1773.9657 | 68.7285 | 17 | 0 | 0 | 0 | 0 | 0 | 2916.7563 | 7523 | 1398.6621 | 1773.9657 | 68.7285 | 0 | 0 | 0 | 0 | 0 | 0 | 3241.3563
7526 | 13.3772 | 13.3772 | 13.3772 | 0.01 | 0.01 | 0.01 | 0.01 | 0.01 | 0.01 | 7526 | 1692.7629 | 1692.7629 | 1692.7629 | 1521.5098 | 1985.7411 | 1985.7411 | 2246.1662 | 2246.1662 | 2246.1662 | 7524 | 1862.3762 | 0 | 40.6873 | 0 | 0 | 0 | 0 | 1903.0635 |  | 7524 | 1862.3762 | 0 | 40.6873 | 0 | 0 | 0 | 0 | 1903.0635 | 7524 | 1862.3762 | 0 | 40.6873 | 0 | 0 | 0 | 0 | 1903.0635 | 7524 | 1960.396 | 911.2008 | 43.9863 | 0 | 0 | 0 | 0 | 2915.5831 | 7524 | 1960.396 | 911.2008 | 43.9863 | 0 | 0 | 0 | 0 | 2915.5831 | 7524 | 1960.396 | 911.2008 | 43.9863 | 0 | 0 | 0 | 0 | 2915.5831 | 7524 | 1245.1912 | 1822.4016 | 54.9828 | 0 | 0 | 0 | 0 | 0 | 0 | 3122.5757 | 7524 | 805.1912 | 1822.4016 | 54.9828 | 17 | 0 | 0 | 0 | 0 | 0 | 2699.5757 | 7524 | 780.0771 | 1822.4016 | 54.9828 | 0 | 0 | 0 | 0 | 0 | 0 | 2657.4615
7527 | 12.3675 | 12.3675 | 12.3675 | 0.01 | 0.01 | 0.01 | 0.01 | 0.01 | 0.01 | 7527 | 1680.5478 | 1680.5478 | 1680.5478 | 1507.1805 | 1971.4118 | 1971.4118 | 2229.9577 | 2229.9577 | 2229.9577 | 7525 | 1965.8416 | 0 | 25.4296 | 0 | 0 | 0 | 0 | 1991.2711 |  | 7525 | 1965.8416 | 0 | 25.4296 | 0 | 0 | 0 | 0 | 1991.2711 | 7525 | 1965.8416 | 0 | 25.4296 | 0 | 0 | 0 | 0 | 1991.2711 | 7525 | 2069.3069 | 910.1917 | 27.4914 | 0 | 0 | 0 | 0 | 3006.9901 | 7525 | 2069.3069 | 910.1917 | 27.4914 | 0 | 0 | 0 | 0 | 3006.9901 | 7525 | 2069.3069 | 910.1917 | 27.4914 | 0 | 0 | 0 | 0 | 3006.9901 | 7525 | 1188.9012 | 1820.3835 | 34.3643 | 0 | 0 | 0 | 0 | 0 | 0 | 3043.6489 | 7525 | 1408.9012 | 1820.3835 | 34.3643 | 17 | 0 | 0 | 0 | 0 | 0 | 3280.6489 | 7525 | 1468.9012 | 1820.3835 | 34.3643 | 0 | 0 | 0 | 0 | 0 | 0 | 3323.6489
7528 | 12.3675 | 12.3675 | 12.3675 | 0.01 | 0.01 | 0.01 | 0.01 | 0.01 | 0.01 | 7528 | 1689.4315 | 1689.4315 | 1689.4315 | 1981.8331 | 1981.8331 | 1981.8331 | 2241.7457 | 2241.7457 | 2241.7457 | 7526 | 2041.0891 | 0 | 10.1718 | 0 | 0 | 0 | 0 | 2051.2609 |  | 7526 | 2041.0891 | 0 | 10.1718 | 0 | 0 | 0 | 0 | 2051.2609 | 7526 | 2041.0891 | 0 | 10.1718 | 0 | 0 | 0 | 0 | 2051.2609 | 7526 | 2148.5149 | 908.1736 | 10.9966 | 0 | 0 | 0 | 0 | 3067.685 | 7526 | 2148.5149 | 908.1736 | 10.9966 | 0 | 0 | 0 | 0 | 3067.685 | 7526 | 1402.0547 | 908.1736 | 10.9966 | 0 | 0 | 0 | 0 | 2321.2248 | 7526 | 1543.4597 | 1816.3471 | 13.7457 | 0 | 0 | 0 | 0 | 0 | 0 | 3373.5525 | 7526 | 1543.4597 | 1816.3471 | 13.7457 | 17 | 0 | 0 | 0 | 0 | 0 | 3390.5525 | 7526 | 1103.4597 | 1816.3471 | 13.7457 | 0 | 0 | 0 | 0 | 0 | 0 | 2933.5525
7529 | 12.3675 | 12.3675 | 12.3675 | 0.01 | 0.01 | 0.01 | 0.01 | 0.01 | 0.01 | 7529 | 1657.228 | 1657.228 | 1657.228 | 1944.0559 | 1944.0559 | 1944.0559 | 2199.0141 | 2199.0141 | 2199.0141 | 7527 | 1975.2475 | 0 | 0 | 0 | 0 | 0 | 0 | 1975.2475 |  | 7527 | 1975.2475 | 0 | 0 | 0 | 0 | 0 | 0 | 1975.2475 | 7527 | 1975.2475 | 0 | 0 | 0 | 0 | 0 | 0 | 1975.2475 | 7527 | 2079.2079 | 910.1917 | 0 | 0 | 0 | 0 | 0 | 2989.3996 | 7527 | 2079.2079 | 910.1917 | 0 | 0 | 0 | 0 | 0 | 2989.3996 | 7527 | 2079.2079 | 910.1917 | 0 | 0 | 0 | 0 | 0 | 2989.3996 | 7527 | 0 | 1820.3835 | 0 | 0 | 0 | 0 | 0 | 0 | 0 | 1820.3835 | 7527 | 1207.6098 | 1820.3835 | 0 | 17 | 0 | 0 | 0 | 0 | 0 | 3044.9932 | 7527 | 1405.3875 | 1820.3835 | 0 | 0 | 0 | 0 | 0 | 0 | 0 | 3225.771
7530 | 12.3675 | 12.3675 | 12.3675 | 0.01 | 0.01 | 0.01 | 0.01 | 0.01 | 0.01 | 7530 | 1620.5826 | 1620.5826 | 1620.5826 | 1436.8367 | 1901.0681 | 1901.0681 | 2150.3885 | 2150.3885 | 2150.3885 | 7528 | 1928.2178 | 0 | 0 | 0 | 0 | 0 | 0 | 1928.2178 |  | 7528 | 1928.2178 | 0 | 0 | 0 | 0 | 0 | 0 | 1928.2178 | 7528 | 1928.2178 | 0 | 0 | 0 | 0 | 0 | 0 | 1928.2178 | 7528 | 2029.703 | 914.2281 | 0 | 0 | 0 | 0 | 0 | 2943.931 | 7528 | 2029.703 | 914.2281 | 0 | 0 | 0 | 0 | 0 | 2943.931 | 7528 | 2029.703 | 914.2281 | 0 | 0 | 0 | 0 | 0 | 2943.931 | 7528 | 1435.4693 | 1828.4561 | 0 | 0 | 0 | 0 | 0 | 0 | 0 | 3263.9254 | 7528 | 0 | 1828.4561 | 0 | 17 | 0 | 0 | 0 | 0 | 0 | 1845.4561 | 7528 | 0 | 1828.4561 | 0 | 0 | 0 | 0 | 0 | 0 | 0 | 1828.4561
7531 | 12.3675 | 12.3675 | 12.3675 | 0.01 | 0.01 | 0.01 | 0.01 | 0.01 | 0.01 | 7531 | 1572.8326 | 1572.8326 | 1572.8326 | 1845.0536 | 1845.0536 | 1845.0536 | 2087.0278 | 2087.0278 | 2087.0278 | 7529 | 1928.2178 | 0 | 0 | 0 | 0 | 0 | 0 | 1928.2178 |  | 7529 | 1928.2178 | 0 | 0 | 0 | 0 | 0 | 0 | 1928.2178 | 7529 | 1928.2178 | 0 | 0 | 0 | 0 | 0 | 0 | 1928.2178 | 7529 | 2029.703 | 919.2735 | 0 | 0 | 0 | 0 | 0 | 2948.9764 | 7529 | 2029.703 | 919.2735 | 0 | 0 | 0 | 0 | 0 | 2948.9764 | 7529 | 2029.703 | 919.2735 | 0 | 0 | 0 | 0 | 0 | 2948.9764 | 7529 | 0 | 1838.5469 | 0 | 0 | 0 | 0 | 0 | 0 | 0 | 1838.5469 | 7529 | 775.991 | 1838.5469 | 0 | 17 | 0 | 0 | 0 | 0 | 0 | 2631.5379 | 7529 | 775.991 | 1838.5469 | 0 | 0 | 0 | 0 | 0 | 0 | 0 | 2614.5379
7532 | 10.3096 | 10.3096 | 10.3096 | 0.01 | 0.01 | 0.01 | 0.01 | 0.01 | 0.01 | 7532 | 1506.2046 | 1506.2046 | 1506.2046 | 1766.8938 | 1766.8938 | 1766.8938 | 1998.6176 | 1998.6176 | 1998.6176 | 7530 | 2031.6832 | 0 | 0 | 0 | 0 | 0 | 0 | 2031.6832 |  | 7530 | 2031.6832 | 0 | 0 | 0 | 0 | 0 | 0 | 2031.6832 | 7530 | 2031.6832 | 0 | 0 | 0 | 0 | 0 | 0 | 2031.6832 | 7530 | 2138.6139 | 931.3824 | 0 | 0 | 0 | 0 | 0 | 3069.9963 | 7530 | 2138.6139 | 931.3824 | 0 | 0 | 0 | 0 | 0 | 3069.9963 | 7530 | 2138.6139 | 931.3824 | 0 | 0 | 0 | 0 | 0 | 3069.9963 | 7530 | 1246.7882 | 1862.7649 | 0 | 0 | 0 | 0 | 0 | 0 | 0 | 3109.5531 | 7530 | 1026.7882 | 1862.7649 | 0 | 17 | 0 | 0 | 0 | 0 | 0 | 2906.5531 | 7530 | 1026.7882 | 1862.7649 | 0 | 0 | 0 | 0 | 0 | 0 | 0 | 2889.5531
7533 | 6.1514 | 10.1159 | 10.1159 | 0.01 | 0.01 | 0.01 | 0.01 | 0.01 | 0.01 | 7533 | 1422.9196 | 1422.9196 | 1422.9196 | 1669.1941 | 1669.1941 | 1669.1941 | 1888.1049 | 1888.1049 | 1888.1049 | 7531 | 1956.4356 | 0 | 0 | 0 | 0 | 0 | 0 | 1956.4356 |  | 7531 | 1956.4356 | 0 | 0 | 0 | 0 | 0 | 0 | 1956.4356 | 7531 | 1956.4356 | 0 | 0 | 0 | 0 | 0 | 0 | 1956.4356 | 7531 | 2059.4059 | 924.3189 | 0 | 0 | 0 | 0 | 0 | 2983.7248 | 7531 | 2059.4059 | 924.3189 | 0 | 0 | 0 | 0 | 0 | 2983.7248 | 7531 | 2059.4059 | 924.3189 | 0 | 0 | 0 | 0 | 0 | 2983.7248 | 7531 | 0 | 1848.6377 | 0 | 0 | 0 | 0 | 0 | 0 | 0 | 1848.6377 | 7531 | 0 | 1848.6377 | 0 | 17 | 0 | 0 | 0 | 0 | 0 | 1865.6377 | 7531 | 0 | 1848.6377 | 0 | 0 | 0 | 0 | 0 | 0 | 0 | 1848.6377
7534 | 0.01 | 10.1159 | 5.1521 | 0.01 | 0.01 | 0.01 | 0.01 | 0.01 | 0.01 | 7534 | 1329.6404 | 1329.6404 | 1329.6404 | 1559.7705 | 1559.7705 | 1559.7705 | 1764.3306 | 1764.3306 | 1764.3306 | 7532 | 1815.3465 | 0 | 0 | 0 | 0 | 0 | 0 | 1815.3465 |  | 7532 | 1815.3465 | 0 | 0 | 0 | 0 | 0 | 0 | 1815.3465 | 7532 | 1815.3465 | 0 | 0 | 0 | 0 | 0 | 0 | 1815.3465 | 7532 | 1910.8911 | 903.1282 | 0 | 0 | 0 | 0 | 0 | 2814.0192 | 7532 | 1910.8911 | 903.1282 | 0 | 0 | 0 | 0 | 0 | 2814.0192 | 7532 | 1910.8911 | 903.1282 | 0 | 0 | 0 | 0 | 0 | 2814.0192 | 7532 | 0 | 1806.2563 | 0 | 0 | 0 | 0 | 0 | 0 | 0 | 1806.2563 | 7532 | 0 | 1806.2563 | 0 | 17 | 0 | 0 | 0 | 0 | 0 | 1823.2563 | 7532 | 0 | 1806.2563 | 0 | 0 | 0 | 0 | 0 | 0 | 0 | 1806.2563
7535 | 0.01 | 10.1159 | 10.1159 | 0.01 | 0.01 | 0.01 | 0.01 | 0.01 | 0.01 | 7535 | 1277.4485 | 1277.4485 | 1277.4485 | 1498.5454 | 1498.5454 | 1498.5454 | 1695.0759 | 1695.0759 | 1169.9617 | 7533 | 1890.5941 | 0 | 0 | 0 | 0 | 0 | 0 | 1890.5941 |  | 7533 | 1890.5941 | 0 | 0 | 0 | 0 | 0 | 0 | 1890.5941 | 7533 | 1890.5941 | 0 | 0 | 0 | 0 | 0 | 0 | 1890.5941 | 7533 | 531.4659 | 880.9284 | 0 | 0 | 0 | 0 | 0 | 1412.3943 | 7533 | 1990.099 | 880.9284 | 0 | 0 | 0 | 0 | 0 | 2871.0274 | 7533 | 1990.099 | 880.9284 | 0 | 0 | 0 | 0 | 0 | 2871.0274 | 7533 | 0 | 1761.8567 | 0 | 0 | 0 | 0 | 0 | 0 | 0 | 1761.8567 | 7533 | 1672.6701 | 1761.8567 | 0 | 17 | 0 | 0 | 0 | 0 | 0 | 3451.5268 | 7533 | 1672.6701 | 1761.8567 | 0 | 0 | 0 | 0 | 0 | 0 | 0 | 3434.5268
7536 | 0.01 | 10.1159 | 10.1159 | 0.01 | 0.01 | 0.01 | 0.01 | 0.01 | 0.01 | 7536 | 1257.4601 | 1257.4601 | 1257.4601 | 1475.0974 | 1475.0974 | 1475.0974 | 1143.4387 | 1668.5528 | 1143.4387 | 7534 | 1824.7525 | 0 | 0 | 0 | 0 | 0 | 0 | 1824.7525 |  | 7534 | 1824.7525 | 0 | 0 | 0 | 0 | 0 | 0 | 1824.7525 | 7534 | 1824.7525 | 0 | 0 | 0 | 0 | 0 | 0 | 1824.7525 | 7534 | 1920.7921 | 850.6559 | 0 | 0 | 0 | 0 | 0 | 2771.448 | 7534 | 1920.7921 | 850.6559 | 0 | 0 | 0 | 0 | 0 | 2771.448 | 7534 | 1920.7921 | 850.6559 | 0 | 0 | 0 | 0 | 0 | 2771.448 | 7534 | 0 | 1701.3118 | 0 | 0 | 0 | 0 | 0 | 0 | 0 | 1701.3118 | 7534 | 0 | 1701.3118 | 0 | 17 | 0 | 0 | 0 | 0 | 0 | 1718.3118 | 7534 | 0 | 1701.3118 | 0 | 0 | 0 | 0 | 0 | 0 | 0 | 1701.3118
7537 | 14.9898 | 18.6145 | 18.6145 | 0.01 | 0.01 | 0.01 | 0.01 | 0.01 | 0.01 | 7537 | 1154.1188 | 1154.1188 | 1154.1188 | 1334.0224 | 1334.0224 | 1334.0224 | 1124.2831 | 1649.3973 | 1124.2831 | 7535 | 1261.4485 | 0 | 0 | 0 | 0 | 0 | 0 | 1261.4485 |  | 7535 | 1542.5743 | 0 | 0 | 0 | 0 | 0 | 0 | 1542.5743 | 7535 | 1542.5743 | 0 | 0 | 0 | 0 | 0 | 0 | 1542.5743 | 7535 | 1623.7624 | 787.0838 | 0 | 0 | 0 | 0 | 0 | 2410.8461 | 7535 | 1623.7624 | 787.0838 | 0 | 0 | 0 | 0 | 0 | 2410.8461 | 7535 | 1194.0261 | 787.0838 | 0 | 0 | 0 | 0 | 0 | 1981.1098 | 7535 | 1650.8251 | 1574.1675 | 0 | 0 | 0 | 0 | 0 | 0 | 0 | 3224.9926 | 7535 | 204.1957 | 1574.1675 | 0 | 17 | 0 | 0 | 0 | 0 | 0 | 1795.3632 | 7535 | 0 | 1574.1675 | 0 | 0 | 0 | 0 | 0 | 0 | 0 | 1574.1675
7538 | 14.9898 | 18.6145 | 18.6145 | 0.01 | 0.01 | 0.01 | 0.01 | 0.01 | 0.01 | 7538 | 937.7822 | 937.7822 | 937.7822 | 1064.9273 | 1064.9273 | 1064.9273 | 1639.0828 | 1639.0828 | 1113.9686 | 7536 | 1354.4554 | 0 | 0 | 0 | 0 | 0 | 0 | 1354.4554 |  | 7536 | 1354.4554 | 0 | 0 | 0 | 0 | 0 | 0 | 1354.4554 | 7536 | 1354.4554 | 0 | 0 | 0 | 0 | 0 | 0 | 1354.4554 | 7536 | 1425.7426 | 701.3118 | 0 | 0 | 0 | 0 | 0 | 2127.0544 | 7536 | 1256.3501 | 701.3118 | 0 | 0 | 0 | 0 | 0 | 1957.6619 | 7536 | 1256.3501 | 701.3118 | 0 | 0 | 0 | 0 | 0 | 1957.6619 | 7536 | 223.3795 | 1402.6236 | 0 | 0 | 0 | 0 | 0 | 0 | 0 | 1626.0032 | 7536 | 748.4937 | 1402.6236 | 0 | 17 | 0 | 0 | 0 | 0 | 0 | 2168.1173 | 7536 | 223.3795 | 1402.6236 | 0 | 0 | 0 | 0 | 0 | 0 | 0 | 1626.0032
7539 | 37.1149 | 25.5412 | 25.5412 | 34.4815 | 14.022 | 14.022 | 0.01 | 0.01 | 0.01 | 7539 | 847.2858 | 847.2858 | 847.2858 | 993.9315 | 993.9315 | 993.9315 | 1124.2831 | 1124.2831 | 1124.2831 | 7537 | 1138.1188 | 0 | 0 | 0 | 0 | 0 | 0 | 1138.1188 |  | 7537 | 1138.1188 | 0 | 0 | 0 | 0 | 0 | 0 | 1138.1188 | 7537 | 1138.1188 | 0 | 0 | 0 | 0 | 0 | 0 | 1138.1188 | 7537 | 1198.0198 | 618.5671 | 0 | 0 | 0 | 0 | 0 | 1816.5869 | 7537 | 1198.0198 | 618.5671 | 0 | 0 | 0 | 0 | 0 | 1816.5869 | 7537 | 1198.0198 | 618.5671 | 0 | 0 | 0 | 0 | 0 | 1816.5869 | 7537 | 369.7134 | 1237.1342 | 0 | 0 | 0 | 0 | 0 | 0 | 0 | 1606.8476 | 7537 | 894.8276 | 1237.1342 | 0 | 17 | 0 | 0 | 0 | 0 | 0 | 2148.9618 | 7537 | 369.7134 | 1237.1342 | 0 | 0 | 0 | 0 | 0 | 0 | 0 | 1606.8476
7540 | 37.1149 | 25.5412 | 25.5412 | 41.3571 | 14.022 | 14.022 | 0.01 | 0.01 | 0.01 | 7540 | 902.8092 | 902.8092 | 902.8092 | 1059.0646 | 1059.0646 | 1059.0646 | 1197.9583 | 1197.9583 | 1197.9583 | 7538 | 921.7822 | 0 | 0 | 0 | 0 | 0 | 0 | 921.7822 |  | 7538 | 921.7822 | 0 | 0 | 0 | 0 | 0 | 0 | 921.7822 | 7538 | 921.7822 | 0 | 0 | 0 | 0 | 0 | 0 | 921.7822 | 7538 | 970.297 | 577.1948 | 0 | 0 | 0 | 0 | 0 | 1547.4918 | 7538 | 970.297 | 577.1948 | 0 | 0 | 0 | 0 | 0 | 1547.4918 | 7538 | 970.297 | 577.1948 | 0 | 0 | 0 | 0 | 0 | 1547.4918 | 7538 | 986.4686 | 1154.3895 | 0 | 0 | 0 | 0 | 0 | 0 | 0 | 2140.8582 | 7538 | 986.4686 | 1154.3895 | 0 | 17 | 0 | 0 | 0 | 0 | 0 | 2157.8582 | 7538 | 986.4686 | 1154.3895 | 0 | 0 | 0 | 0 | 0 | 0 | 0 | 2140.8582
7541 | 37.1149 | 25.5412 | 25.5412 | 43.2847 | 19.3152 | 30.4988 | 25.4934 | 14.4573 | 14.4573 | 7541 | 1038.2861 | 1038.2861 | 1038.2861 | 1217.9894 | 1217.9894 | 1217.9894 | 1377.7257 | 1377.7257 | 1377.7257 | 7539 | 818.3168 | 0 | 0 | 0 | 0 | 0 | 0 | 818.3168 |  | 7539 | 818.3168 | 0 | 0 | 0 | 0 | 0 | 0 | 818.3168 | 7539 | 818.3168 | 0 | 0 | 0 | 0 | 0 | 0 | 818.3168 | 7539 | 861.3861 | 529.7679 | 0 | 0 | 0 | 0 | 0 | 1391.154 | 7539 | 861.3861 | 529.7679 | 0 | 0 | 0 | 0 | 0 | 1391.154 | 7539 | 861.3861 | 529.7679 | 0 | 0 | 0 | 0 | 0 | 1391.154 | 7539 | 547.3118 | 1059.5358 | 0 | 0 | 0 | 0 | 0 | 0 | 0 | 1606.8476 | 7539 | 875.7426 | 1059.5358 | 0 | 17 | 0 | 0 | 0 | 0 | 0 | 1952.2784 | 7539 | 875.7426 | 1059.5358 | 0 | 0 | 0 | 0 | 0 | 0 | 0 | 1935.2784
7542 | 37.1149 | 25.5412 | 25.5412 | 43.2847 | 19.3152 | 34.4815 | 25.4934 | 19.1387 | 19.1387 | 7542 | 1172.6525 | 1172.6525 | 1172.6525 | 1375.6116 | 1375.6116 | 1375.6116 | 1556.0196 | 1556.0196 | 1556.0196 | 7540 | 761.8812 | 0 | 0 | 0 | 0 | 0 | 0 | 761.8812 |  | 7540 | 761.8812 | 0 | 0 | 0 | 0 | 0 | 0 | 761.8812 | 7540 | 761.8812 | 0 | 0 | 0 | 0 | 0 | 0 | 761.8812 | 7540 | 801.9802 | 453.0777 | 0 | 0 | 0 | 0 | 0 | 1255.0579 | 7540 | 801.9802 | 453.0777 | 0 | 0 | 0 | 0 | 0 | 1255.0579 | 7540 | 801.9802 | 453.0777 | 0 | 0 | 0 | 0 | 0 | 1255.0579 | 7540 | 815.3465 | 906.1554 | 0 | 0 | 0 | 0 | 0 | 0 | 0 | 1721.5019 | 7540 | 774.3674 | 906.1554 | 0 | 17 | 0 | 0 | 0 | 0 | 0 | 1697.5228 | 7540 | 815.3465 | 906.1554 | 0 | 0 | 0 | 0 | 0 | 0 | 0 | 1721.5019
7543 | 37.1149 | 25.5412 | 25.5412 | 43.2847 | 19.3152 | 34.4815 | 25.4934 | 19.1387 | 19.1387 | 7543 | 1259.2689 | 1259.2689 | 1259.2689 | 1477.2192 | 1477.2192 | 1477.2192 | 1670.9529 | 1670.9529 | 1670.9529 | 7541 | 799.505 | 0 | 0 | 0 | 0 | 0 | 0 | 799.505 |  | 7541 | 799.505 | 0 | 0 | 0 | 0 | 0 | 0 | 799.505 | 7541 | 799.505 | 0 | 0 | 0 | 0 | 0 | 0 | 799.505 | 7541 | 841.5842 | 349.1423 | 0 | 0 | 0 | 0 | 0 | 1190.7264 | 7541 | 841.5842 | 349.1423 | 0 | 0 | 0 | 0 | 0 | 1190.7264 | 7541 | 841.5842 | 349.1423 | 0 | 0 | 0 | 0 | 0 | 1190.7264 | 7541 | 855.6106 | 698.2846 | 0 | 0 | 0 | 0 | 0 | 0 | 0 | 1553.8951 | 7541 | 855.6106 | 698.2846 | 0 | 17 | 0 | 0 | 0 | 0 | 0 | 1570.8951 | 7541 | 855.6106 | 698.2846 | 0 | 0 | 0 | 0 | 0 | 0 | 0 | 1553.8951
7544 | 37.1149 | 25.5412 | 25.5412 | 43.2847 | 19.3152 | 34.4815 | 25.4934 | 14.4573 | 14.4573 | 7544 | 1275.9259 | 1275.9259 | 1275.9259 | 1496.7592 | 1496.7592 | 1496.7592 | 1693.0555 | 1693.0555 | 1693.0555 | 7542 | 818.3168 | 0 | 0 | 0 | 0 | 0 | 0 | 818.3168 |  | 7542 | 818.3168 | 0 | 0 | 0 | 0 | 0 | 0 | 818.3168 | 7542 | 818.3168 | 0 | 0 | 0 | 0 | 0 | 0 | 818.3168 | 7542 | 861.3861 | 294.6519 | 0 | 0 | 0 | 0 | 0 | 1156.038 | 7542 | 861.3861 | 294.6519 | 0 | 0 | 0 | 0 | 0 | 1156.038 | 7542 | 861.3861 | 294.6519 | 0 | 0 | 0 | 0 | 0 | 1156.038 | 7542 | 875.7426 | 589.3037 | 0 | 0 | 0 | 0 | 0 | 0 | 0 | 1465.0463 | 7542 | 875.7426 | 589.3037 | 0 | 17 | 0 | 0 | 0 | 0 | 0 | 1482.0463 | 7542 | 875.7426 | 589.3037 | 0 | 0 | 0 | 0 | 0 | 0 | 0 | 1465.0463
7545 | 37.1149 | 25.5412 | 25.5412 | 43.2847 | 19.3152 | 30.4988 | 25.4934 | 14.4573 | 14.4573 | 7545 | 1255.9375 | 1255.9375 | 1255.9375 | 1473.3113 | 1473.3113 | 1473.3113 | 1666.5324 | 1666.5324 | 1666.5324 | 7543 | 743.0693 | 0 | 35.6014 | 0 | 0 | 0 | 0 | 778.6707 |  | 7543 | 743.0693 | 0 | 35.6014 | 0 | 0 | 0 | 0 | 778.6707 | 7543 | 743.0693 | 0 | 35.6014 | 0 | 0 | 0 | 0 | 778.6707 | 7543 | 782.1782 | 307.7699 | 38.488 | 0 | 0 | 0 | 0 | 1128.4361 | 7543 | 782.1782 | 307.7699 | 38.488 | 0 | 0 | 0 | 0 | 1128.4361 | 7543 | 782.1782 | 307.7699 | 38.488 | 0 | 0 | 0 | 0 | 1128.4361 | 7543 | 795.2145 | 615.5399 | 48.11 | 0 | 0 | 0 | 0 | 0 | 0 | 1458.8643 | 7543 | 795.2145 | 615.5399 | 48.11 | 17 | 0 | 0 | 0 | 0 | 0 | 1475.8643 | 7543 | 795.2145 | 615.5399 | 48.11 | 0 | 0 | 0 | 0 | 0 | 0 | 1458.8643
7546 | 37.1149 | 25.5412 | 25.5412 | 41.0094 | 14.022 | 14.022 | 0.01 | 0.01 | 0.01 | 7546 | 1259.2689 | 1259.2689 | 1259.2689 | 1477.2192 | 1477.2192 | 1477.2192 | 1670.9529 | 1799.4033 | 1670.9529 | 7544 | 761.8812 | 0 | 183.0928 | 0 | 0 | 0 | 0 | 944.974 |  | 7544 | 761.8812 | 0 | 183.0928 | 0 | 0 | 0 | 0 | 944.974 | 7544 | 761.8812 | 0 | 183.0928 | 0 | 0 | 0 | 0 | 944.974 | 7544 | 801.9802 | 370.333 | 197.9381 | 0 | 0 | 0 | 0 | 1370.2513 | 7544 | 801.9802 | 370.333 | 197.9381 | 0 | 0 | 0 | 0 | 1370.2513 | 7544 | 801.9802 | 370.333 | 197.9381 | 0 | 0 | 0 | 0 | 1370.2513 | 7544 | 815.3465 | 740.666 | 247.4227 | 0 | 0 | 0 | 0 | 0 | 0 | 1803.4352 | 7544 | 815.3465 | 740.666 | 247.4227 | 17 | 0 | 0 | 0 | 0 | 0 | 1820.4352 | 7544 | 815.3465 | 740.666 | 247.4227 | 0 | 0 | 0 | 0 | 0 | 0 | 1803.4352
7547 | 14.9898 | 18.6145 | 18.6145 | 30.4988 | 14.022 | 14.022 | 0.01 | 0.01 | 0.01 | 7547 | 1279.7947 | 1279.7947 | 1279.7947 | 1443.35 | 1443.35 | 1443.35 | 1632.6418 | 1632.6418 | 1632.6418 | 7545 | 601.9802 | 0 | 310.2405 | 0 | 0 | 0 | 0 | 912.2207 |  | 7545 | 601.9802 | 0 | 310.2405 | 0 | 0 | 0 | 0 | 912.2207 | 7545 | 601.9802 | 0 | 310.2405 | 0 | 0 | 0 | 0 | 912.2207 | 7545 | 633.6634 | 458.1231 | 335.3952 | 0 | 0 | 0 | 0 | 1427.1817 | 7545 | 633.6634 | 458.1231 | 335.3952 | 0 | 0 | 0 | 0 | 1427.1817 | 7545 | 633.6634 | 458.1231 | 335.3952 | 0 | 0 | 0 | 0 | 1427.1817 | 7545 | 644.2244 | 916.2462 | 419.244 | 0 | 0 | 0 | 0 | 0 | 0 | 1979.7146 | 7545 | 644.2244 | 916.2462 | 419.244 | 17 | 0 | 0 | 0 | 0 | 0 | 1996.7146 | 7545 | 644.2244 | 916.2462 | 419.244 | 0 | 0 | 0 | 0 | 0 | 0 | 1979.7146
7548 | 37.1149 | 25.5412 | 25.5412 | 0.01 | 0.01 | 0.01 | 0.01 | 0.01 | 0.01 | 7548 | 1267.0421 | 1267.0421 | 1267.0421 | 1486.3379 | 1511.9221 | 1511.9221 | 1681.2674 | 1681.2674 | 1681.2674 | 7546 | 780.6931 | 0 | 310.2405 | 0 | 0 | 0 | 0 | 1090.9336 |  | 7546 | 780.6931 | 0 | 310.2405 | 0 | 0 | 0 | 0 | 1090.9336 | 7546 | 780.6931 | 0 | 310.2405 | 0 | 0 | 0 | 0 | 1090.9336 | 7546 | 821.7822 | 513.6226 | 335.3952 | 0 | 0 | 0 | 0 | 1670.8 | 7546 | 821.7822 | 513.6226 | 335.3952 | 0 | 0 | 0 | 0 | 1670.8 | 7546 | 821.7822 | 513.6226 | 335.3952 | 0 | 0 | 0 | 0 | 1670.8 | 7546 | 707.0282 | 1027.2452 | 419.244 | 0 | 0 | 0 | 0 | 0 | 0 | 2153.5174 | 7546 | 835.4785 | 1027.2452 | 419.244 | 17 | 0 | 0 | 0 | 0 | 0 | 2298.9677 | 7546 | 835.4785 | 1027.2452 | 419.244 | 0 | 0 | 0 | 0 | 0 | 0 | 2281.9677
7549 | 14.9898 | 18.6145 | 18.6145 | 0.01 | 0.01 | 0.01 | 0.01 | 0.01 | 0.01 | 7549 | 1262.6003 | 1263.7112 | 1263.7112 | 1595.9966 | 1595.9966 | 1595.9966 | 1675.3734 | 1675.3734 | 2200.4876 | 7547 | 968.8119 | 0 | 294.9828 | 0 | 0 | 0 | 0 | 1263.7947 |  | 7547 | 968.8119 | 0 | 294.9828 | 0 | 0 | 0 | 0 | 1263.7947 | 7547 | 968.8119 | 0 | 294.9828 | 0 | 0 | 0 | 0 | 1263.7947 | 7547 | 1019.802 | 583.2492 | 318.9003 | 0 | 0 | 0 | 0 | 1921.9516 | 7547 | 1019.802 | 583.2492 | 318.9003 | 0 | 0 | 0 | 0 | 1921.9516 | 7547 | 1019.802 | 583.2492 | 318.9003 | 0 | 0 | 0 | 0 | 1921.9516 | 7547 | 1036.7987 | 1166.4985 | 398.6254 | 0 | 0 | 0 | 0 | 0 | 0 | 2601.9226 | 7547 | 1036.7987 | 1166.4985 | 398.6254 | 17 | 0 | 0 | 0 | 0 | 0 | 2618.9226 | 7547 | 1036.7987 | 1166.4985 | 398.6254 | 0 | 0 | 0 | 0 | 0 | 0 | 2601.9226
7550 | 14.9898 | 18.6145 | 18.6145 | 0.01 | 0.01 | 0.01 | 0.01 | 0.01 | 0.01 | 7550 | 1277.9278 | 1277.9278 | 1277.9278 | 1620.325 | 1620.325 | 1620.325 | 1660.6384 | 2185.7525 | 1660.6384 | 7548 | 1053.4653 | 0 | 188.1787 | 0 | 0 | 0 | 0 | 1241.644 |  | 7548 | 1053.4653 | 0 | 188.1787 | 0 | 0 | 0 | 0 | 1241.644 | 7548 | 1053.4653 | 0 | 188.1787 | 0 | 0 | 0 | 0 | 1241.644 | 7548 | 1108.9109 | 682.1393 | 203.4364 | 0 | 0 | 0 | 0 | 1994.4866 | 7548 | 1108.9109 | 682.1393 | 203.4364 | 0 | 0 | 0 | 0 | 1994.4866 | 7548 | 1108.9109 | 682.1393 | 203.4364 | 0 | 0 | 0 | 0 | 1994.4866 | 7548 | 1127.3927 | 1364.2785 | 254.2955 | 0 | 0 | 0 | 0 | 0 | 0 | 2745.9668 | 7548 | 1127.3927 | 1364.2785 | 254.2955 | 17 | 0 | 0 | 0 | 0 | 0 | 2762.9668 | 7548 | 1127.3927 | 1364.2785 | 254.2955 | 0 | 0 | 0 | 0 | 0 | 0 | 2745.9668
7551 | 14.9898 | 18.6145 | 18.6145 | 0.01 | 0.01 | 0.01 | 0.01 | 0.01 | 0.01 | 7551 | 1309.9633 | 1361.0495 | 1361.0495 | 1754.6696 | 1754.6696 | 1754.6696 | 2203.4346 | 2203.4346 | 1678.3204 | 7549 | 1166.3366 | 0 | 81.3746 | 0 | 0 | 0 | 0 | 1247.7112 |  | 7549 | 1166.3366 | 0 | 81.3746 | 0 | 0 | 0 | 0 | 1247.7112 | 7549 | 1166.3366 | 0 | 81.3746 | 0 | 0 | 0 | 0 | 1247.7112 | 7549 | 1227.7228 | 762.8658 | 87.9725 | 0 | 0 | 0 | 0 | 2078.5611 | 7549 | 1227.7228 | 762.8658 | 87.9725 | 0 | 0 | 0 | 0 | 2078.5611 | 7549 | 1227.7228 | 762.8658 | 87.9725 | 0 | 0 | 0 | 0 | 2078.5611 | 7549 | 522.2407 | 1525.7316 | 109.9656 | 0 | 0 | 0 | 0 | 0 | 0 | 2157.9379 | 7549 | 1248.1848 | 1525.7316 | 109.9656 | 17 | 0 | 0 | 0 | 0 | 0 | 2900.882 | 7549 | 1248.1848 | 1525.7316 | 109.9656 | 0 | 0 | 0 | 0 | 0 | 0 | 2883.882
7552 | 14.9898 | 18.6145 | 18.6145 | 0.01 | 0.01 | 0.01 | 0.01 | 0.01 | 0.01 | 7552 | 1279.2573 | 1492.7327 | 1492.7327 | 1903.3743 | 1903.3743 | 1903.3743 | 2222.5901 | 2222.5901 | 2222.5901 | 7550 | 1241.5842 | 0 | 20.3436 | 0 | 0 | 0 | 0 | 1261.9278 |  | 7550 | 1241.5842 | 0 | 20.3436 | 0 | 0 | 0 | 0 | 1261.9278 | 7550 | 1241.5842 | 0 | 20.3436 | 0 | 0 | 0 | 0 | 1261.9278 | 7550 | 1306.9307 | 773.9657 | 21.9931 | 0 | 0 | 0 | 0 | 2102.8895 | 7550 | 1306.9307 | 773.9657 | 21.9931 | 0 | 0 | 0 | 0 | 2102.8895 | 7550 | 1306.9307 | 773.9657 | 21.9931 | 0 | 0 | 0 | 0 | 2102.8895 | 7550 | 567.7801 | 1547.9314 | 27.4914 | 0 | 0 | 0 | 0 | 0 | 0 | 2143.2029 | 7550 | 1328.7129 | 1547.9314 | 27.4914 | 17 | 0 | 0 | 0 | 0 | 0 | 2921.1357 | 7550 | 1328.7129 | 1547.9314 | 27.4914 | 0 | 0 | 0 | 0 | 0 | 0 | 2904.1357
7553 | 14.9898 | 18.6145 | 18.6145 | 4.1386 | 4.1386 | 4.1386 | 0.01 | 0.01 | 0.01 | 7553 | 1241.5014 | 1502.1386 | 1502.1386 | 1456.3766 | 1456.3766 | 1456.3766 | 1647.3769 | 1647.3769 | 2172.491 | 7551 | 1345.0495 | 0 | 0 | 0 | 0 | 0 | 0 | 1345.0495 |  | 7551 | 1345.0495 | 0 | 0 | 0 | 0 | 0 | 0 | 1345.0495 | 7551 | 1345.0495 | 0 | 0 | 0 | 0 | 0 | 0 | 1345.0495 | 7551 | 1415.8416 | 821.3925 | 0 | 0 | 0 | 0 | 0 | 2237.2341 | 7551 | 1415.8416 | 821.3925 | 0 | 0 | 0 | 0 | 0 | 2237.2341 | 7551 | 1415.8416 | 821.3925 | 0 | 0 | 0 | 0 | 0 | 2237.2341 | 7551 | 1043.214 | 1642.7851 | 0 | 0 | 0 | 0 | 0 | 0 | 0 | 2685.9991 | 7551 | 1439.4389 | 1642.7851 | 0 | 17 | 0 | 0 | 0 | 0 | 0 | 3099.224 | 7551 | 1439.4389 | 1642.7851 | 0 | 0 | 0 | 0 | 0 | 0 | 0 | 3082.224
7554 | 20.9838 | 20.9838 | 20.9838 | 7.3621 | 7.3621 | 7.3621 | 0.01 | 0.01 | 0.01 | 7554 | 1212.6293 | 1212.6293 | 1212.6293 | 1422.5074 | 1422.5074 | 1422.5074 | 2134.1799 | 2134.1799 | 2134.1799 | 7552 | 1476.7327 | 0 | 0 | 0 | 0 | 0 | 0 | 1476.7327 |  | 7552 | 1476.7327 | 0 | 0 | 0 | 0 | 0 | 0 | 1476.7327 | 7552 | 1476.7327 | 0 | 0 | 0 | 0 | 0 | 0 | 1476.7327 | 7552 | 1554.4554 | 831.4834 | 0 | 0 | 0 | 0 | 0 | 2385.9388 | 7552 | 1554.4554 | 831.4834 | 0 | 0 | 0 | 0 | 0 | 2385.9388 | 7552 | 1554.4554 | 831.4834 | 0 | 0 | 0 | 0 | 0 | 2385.9388 | 7552 | 1580.363 | 1662.9667 | 0 | 0 | 0 | 0 | 0 | 0 | 0 | 3243.3297 | 7552 | 1580.363 | 1662.9667 | 0 | 17 | 0 | 0 | 0 | 0 | 0 | 3260.3297 | 7552 | 1580.363 | 1662.9667 | 0 | 0 | 0 | 0 | 0 | 0 | 0 | 3243.3297
7555 | 23.0621 | 23.0621 | 23.0621 | 14.9898 | 14.022 | 14.022 | 0.01 | 0.01 | 0.01 | 7555 | 1170.4316 | 1170.4316 | 1170.4316 | 1373.0062 | 1373.0062 | 1373.0062 | 2078.1868 | 1553.0726 | 2078.1868 | 7553 | 1486.1386 | 0 | 0 | 0 | 0 | 0 | 0 | 1486.1386 |  | 7553 | 1486.1386 | 0 | 0 | 0 | 0 | 0 | 0 | 1486.1386 | 7553 | 1486.1386 | 0 | 0 | 0 | 0 | 0 | 0 | 1486.1386 | 7553 | 1564.3564 | 826.4379 | 0 | 0 | 0 | 0 | 0 | 2390.7944 | 7553 | 1564.3564 | 826.4379 | 0 | 0 | 0 | 0 | 0 | 2390.7944 | 7553 | 1564.3564 | 826.4379 | 0 | 0 | 0 | 0 | 0 | 2390.7944 | 7553 | 1590.429 | 1652.8759 | 0 | 0 | 0 | 0 | 0 | 0 | 0 | 3243.3049 | 7553 | 1590.429 | 1652.8759 | 0 | 17 | 0 | 0 | 0 | 0 | 0 | 3260.3049 | 7553 | 1590.429 | 1652.8759 | 0 | 0 | 0 | 0 | 0 | 0 | 0 | 3243.3049
7556 | 23.0621 | 23.0621 | 23.0621 | 6.4595 | 6.4595 | 6.4595 | 0.01 | 0.01 | 0.01 | 7556 | 1094.9198 | 1094.9198 | 1094.9198 | 1284.4252 | 1284.4252 | 1284.4252 | 1977.9886 | 1977.9886 | 1977.9886 | 7554 | 1241.5842 | 0 | 0 | 0 | 0 | 0 | 0 | 1241.5842 |  | 7554 | 1241.5842 | 0 | 0 | 0 | 0 | 0 | 0 | 1241.5842 | 7554 | 1241.5842 | 0 | 0 | 0 | 0 | 0 | 0 | 1241.5842 | 7554 | 1306.9307 | 815.338 | 0 | 0 | 0 | 0 | 0 | 2122.2687 | 7554 | 1306.9307 | 815.338 | 0 | 0 | 0 | 0 | 0 | 2122.2687 | 7554 | 1306.9307 | 815.338 | 0 | 0 | 0 | 0 | 0 | 2122.2687 | 7554 | 1328.7129 | 1630.6761 | 0 | 0 | 0 | 0 | 0 | 0 | 0 | 2959.389 | 7554 | 1328.7129 | 1630.6761 | 0 | 17 | 0 | 0 | 0 | 0 | 0 | 2976.389 | 7554 | 1328.7129 | 1630.6761 | 0 | 0 | 0 | 0 | 0 | 0 | 0 | 2959.389
7557 | 22.3899 | 22.3899 | 22.3899 | 0.01 | 0.01 | 0.01 | 0.01 | 0.01 | 0.01 | 7557 | 1016.0767 | 1016.0767 | 1016.0767 | 1482.2153 | 1472.5771 | 1191.9362 | 1873.3698 | 1873.3698 | 1873.3698 | 7555 | 1241.5842 | 0 | 0 | 0 | 0 | 0 | 0 | 1241.5842 |  | 7555 | 1241.5842 | 0 | 0 | 0 | 0 | 0 | 0 | 1241.5842 | 7555 | 1241.5842 | 0 | 0 | 0 | 0 | 0 | 0 | 1241.5842 | 7555 | 1306.9307 | 830.4743 | 0 | 0 | 0 | 0 | 0 | 2137.405 | 7555 | 1306.9307 | 830.4743 | 0 | 0 | 0 | 0 | 0 | 2137.405 | 7555 | 1306.9307 | 830.4743 | 0 | 0 | 0 | 0 | 0 | 2137.405 | 7555 | 672.7448 | 1660.9485 | 0 | 0 | 0 | 0 | 0 | 0 | 0 | 2333.6933 | 7555 | 249.5222 | 1660.9485 | 0 | 17 | 0 | 0 | 0 | 0 | 0 | 1927.4708 | 7555 | 943.806 | 1660.9485 | 0 | 0 | 0 | 0 | 0 | 0 | 0 | 2604.7545
7558 | 14.9898 | 18.6145 | 18.6145 | 0.01 | 0.01 | 0.01 | 0.01 | 0.01 | 0.01 | 7558 | 1126.2982 | 1181.0731 | 1181.0731 | 1550.6519 | 1550.6519 | 1550.6519 | 1754.016 | 1754.016 | 1754.016 | 7556 | 1599.0099 | 0 | 0 | 0 | 0 | 0 | 0 | 1599.0099 |  | 7556 | 1599.0099 | 0 | 0 | 0 | 0 | 0 | 0 | 1599.0099 | 7556 | 1599.0099 | 0 | 0 | 0 | 0 | 0 | 0 | 1599.0099 | 7556 | 1683.1683 | 856.7104 | 0 | 0 | 0 | 0 | 0 | 2539.8787 | 7556 | 1683.1683 | 856.7104 | 0 | 0 | 0 | 0 | 0 | 2539.8787 | 7556 | 1683.1683 | 856.7104 | 0 | 0 | 0 | 0 | 0 | 2539.8787 | 7556 | 266.1389 | 1713.4208 | 0 | 0 | 0 | 0 | 0 | 0 | 0 | 1979.5597 | 7556 | 612.756 | 1713.4208 | 0 | 17 | 0 | 0 | 0 | 0 | 0 | 2343.1768 | 7556 | 766.1389 | 1713.4208 | 0 | 0 | 0 | 0 | 0 | 0 | 0 | 2479.5597
7559 | 14.9898 | 10.1159 | 10.1159 | 0.01 | 0.01 | 0.01 | 0.01 | 0.01 | 0.01 | 7559 | 1275.2276 | 1275.2276 | 1275.2276 | 1495.94 | 1495.94 | 1495.94 | 1167.0147 | 1692.1289 | 1692.1289 | 7557 | 1777.7228 | 0 | 0 | 0 | 0 | 0 | 0 | 1777.7228 |  | 7557 | 1777.7228 | 0 | 0 | 0 | 0 | 0 | 0 | 1777.7228 | 7557 | 1777.7228 | 0 | 0 | 0 | 0 | 0 | 0 | 1777.7228 | 7557 | 1871.2871 | 904.1372 | 0 | 0 | 0 | 0 | 0 | 2775.4244 | 7557 | 1871.2871 | 904.1372 | 0 | 0 | 0 | 0 | 0 | 2775.4244 | 7557 | 1871.2871 | 904.1372 | 0 | 0 | 0 | 0 | 0 | 2775.4244 | 7557 | 1902.4752 | 1808.2745 | 0 | 0 | 0 | 0 | 0 | 0 | 0 | 3710.7497 | 7557 | 529.1534 | 1808.2745 | 0 | 17 | 0 | 0 | 0 | 0 | 0 | 2354.4279 | 7557 | 529.1534 | 1808.2745 | 0 | 0 | 0 | 0 | 0 | 0 | 0 | 2337.4279
7560 | 14.9898 | 10.1159 | 10.1159 | 0.01 | 0.01 | 0.01 | 0.01 | 0.01 | 0.01 | 7560 | 867.2742 | 1263.0124 | 1263.0124 | 1481.6107 | 1481.6107 | 1481.6107 | 1675.9204 | 1675.9204 | 1675.9204 | 7558 | 1956.4356 | 0 | 0 | 0 | 0 | 0 | 0 | 1956.4356 |  | 7558 | 1956.4356 | 0 | 0 | 0 | 0 | 0 | 0 | 1956.4356 | 7558 | 1956.4356 | 0 | 0 | 0 | 0 | 0 | 0 | 1956.4356 | 7558 | 2059.4059 | 926.337 | 0 | 0 | 0 | 0 | 0 | 2985.743 | 7558 | 2059.4059 | 926.337 | 0 | 0 | 0 | 0 | 0 | 2985.743 | 7558 | 2059.4059 | 926.337 | 0 | 0 | 0 | 0 | 0 | 2985.743 | 7558 | 0 | 1852.6741 | 0 | 0 | 0 | 0 | 0 | 0 | 0 | 1852.6741 | 7558 | 0 | 1852.6741 | 0 | 17 | 0 | 0 | 0 | 0 | 0 | 1869.6741 | 7558 | 316.9064 | 1852.6741 | 0 | 0 | 0 | 0 | 0 | 0 | 0 | 2169.5805
7561 | 22.3899 | 22.3899 | 22.3899 | 14.108 | 15.7212 | 15.7212 | 0.01 | 0.01 | 0.01 | 7561 | 1258.5706 | 1258.5706 | 1258.5706 | 1476.4001 | 1476.4001 | 1476.4001 | 1670.0263 | 1670.0263 | 1670.0263 | 7559 | 2003.4653 | 0 | 0 | 0 | 0 | 0 | 0 | 2003.4653 |  | 7559 | 2003.4653 | 0 | 0 | 0 | 0 | 0 | 0 | 2003.4653 | 7559 | 2003.4653 | 0 | 0 | 0 | 0 | 0 | 0 | 2003.4653 | 7559 | 2108.9109 | 919.2735 | 0 | 0 | 0 | 0 | 0 | 3028.1844 | 7559 | 2108.9109 | 919.2735 | 0 | 0 | 0 | 0 | 0 | 3028.1844 | 7559 | 1757.699 | 919.2735 | 0 | 0 | 0 | 0 | 0 | 2676.9724 | 7559 | 0 | 1838.5469 | 0 | 0 | 0 | 0 | 0 | 0 | 0 | 1838.5469 | 7559 | 0 | 1838.5469 | 0 | 17 | 0 | 0 | 0 | 0 | 0 | 1855.5469 | 7559 | 269.1464 | 1838.5469 | 0 | 0 | 0 | 0 | 0 | 0 | 0 | 2107.6934
7562 | 22.3899 | 22.3899 | 22.3899 | 14.108 | 15.7212 | 15.7212 | 0.01 | 0.01 | 0.01 | 7562 | 1254.1287 | 1254.1287 | 1254.1287 | 1471.1894 | 1471.1894 | 1471.1894 | 1664.1323 | 1664.1323 | 1664.1323 | 7560 | 2012.8713 | 0 | 0 | 0 | 0 | 0 | 0 | 2012.8713 |  | 7560 | 2012.8713 | 0 | 0 | 0 | 0 | 0 | 0 | 2012.8713 | 7560 | 2012.8713 | 0 | 0 | 0 | 0 | 0 | 0 | 2012.8713 | 7560 | 1432.5702 | 895.0555 | 0 | 0 | 0 | 0 | 0 | 2327.6257 | 7560 | 1897.2535 | 895.0555 | 0 | 0 | 0 | 0 | 0 | 2792.309 | 7560 | 2118.8119 | 895.0555 | 0 | 0 | 0 | 0 | 0 | 3013.8674 | 7560 | 1066.659 | 1790.111 | 0 | 0 | 0 | 0 | 0 | 0 | 0 | 2856.77 | 7560 | 0 | 1790.111 | 0 | 17 | 0 | 0 | 0 | 0 | 0 | 1807.111 | 7560 | 346.4251 | 1790.111 | 0 | 0 | 0 | 0 | 0 | 0 | 0 | 2136.5361
7563 | 22.3899 | 22.3899 | 22.3899 | 14.108 | 14.9898 | 14.9898 | 0.01 | 0.01 | 0.01 | 7563 | 1255.2392 | 1255.2392 | 1255.2392 | 1472.4921 | 1472.4921 | 1472.4921 | 1665.6058 | 1665.6058 | 1665.6058 | 7561 | 1975.2475 | 0 | 0 | 0 | 0 | 0 | 0 | 1975.2475 |  | 7561 | 1975.2475 | 0 | 0 | 0 | 0 | 0 | 0 | 1975.2475 | 7561 | 1975.2475 | 0 | 0 | 0 | 0 | 0 | 0 | 1975.2475 | 7561 | 2079.2079 | 882.9465 | 0 | 0 | 0 | 0 | 0 | 2962.1544 | 7561 | 2079.2079 | 882.9465 | 0 | 0 | 0 | 0 | 0 | 2962.1544 | 7561 | 2079.2079 | 882.9465 | 0 | 0 | 0 | 0 | 0 | 2962.1544 | 7561 | 0 | 1765.893 | 0 | 0 | 0 | 0 | 0 | 0 | 0 | 1765.893 | 7561 | 380.5132 | 1765.893 | 0 | 17 | 0 | 0 | 0 | 0 | 0 | 2163.4063 | 7561 | 0 | 1765.893 | 0 | 0 | 0 | 0 | 0 | 0 | 0 | 1765.893
7564 | 22.3899 | 22.3899 | 22.3899 | 14.108 | 14.9898 | 14.9898 | 0.01 | 0.01 | 0.01 | 7564 | 1298.5474 | 1298.5474 | 1298.5474 | 1523.2959 | 1523.2959 | 1523.2959 | 1723.0725 | 1723.0725 | 1723.0725 | 7562 | 1984.6535 | 0 | 0 | 0 | 0 | 0 | 0 | 1984.6535 |  | 7562 | 1984.6535 | 0 | 0 | 0 | 0 | 0 | 0 | 1984.6535 | 7562 | 1984.6535 | 0 | 0 | 0 | 0 | 0 | 0 | 1984.6535 | 7562 | 2089.1089 | 877.9011 | 0 | 0 | 0 | 0 | 0 | 2967.01 | 7562 | 2089.1089 | 877.9011 | 0 | 0 | 0 | 0 | 0 | 2967.01 | 7562 | 2089.1089 | 877.9011 | 0 | 0 | 0 | 0 | 0 | 2967.01 | 7562 | 342.7275 | 1755.8022 | 0 | 0 | 0 | 0 | 0 | 0 | 0 | 2098.5297 | 7562 | 842.7275 | 1755.8022 | 0 | 17 | 0 | 0 | 0 | 0 | 0 | 2615.5297 | 7562 | 676.0609 | 1755.8022 | 0 | 0 | 0 | 0 | 0 | 0 | 0 | 2431.8631
7565 | 22.3899 | 22.3899 | 22.3899 | 14.108 | 15.7212 | 15.7212 | 0.01 | 0.01 | 0.01 | 7565 | 1424.0301 | 1424.0301 | 1424.0301 | 1670.4968 | 1670.4968 | 1670.4968 | 1889.5784 | 1889.5784 | 1889.5784 | 7563 | 2163.3663 | 0 | 0 | 0 | 0 | 0 | 0 | 2163.3663 |  | 7563 | 2163.3663 | 0 | 0 | 0 | 0 | 0 | 0 | 2163.3663 | 7563 | 2163.3663 | 0 | 0 | 0 | 0 | 0 | 0 | 2163.3663 | 7563 | 2277.2277 | 875.8829 | 0 | 0 | 0 | 0 | 0 | 3153.1107 | 7563 | 2277.2277 | 875.8829 | 0 | 0 | 0 | 0 | 0 | 3153.1107 | 7563 | 2277.2277 | 875.8829 | 0 | 0 | 0 | 0 | 0 | 3153.1107 | 7563 | 855.1069 | 1751.7659 | 0 | 0 | 0 | 0 | 0 | 0 | 0 | 2606.8728 | 7563 | 1355.1069 | 1751.7659 | 0 | 17 | 0 | 0 | 0 | 0 | 0 | 3123.8728 | 7563 | 1355.1069 | 1751.7659 | 0 | 0 | 0 | 0 | 0 | 0 | 0 | 3106.8728
7566 | 22.3899 | 22.3899 | 22.3899 | 14.108 | 15.7212 | 15.7212 | 0.01 | 0.01 | 0.01 | 7566 | 1541.7395 | 1541.7395 | 1541.7395 | 1808.579 | 1808.579 | 1808.579 | 2045.7697 | 2045.7697 | 2045.7697 | 7564 | 2229.2079 | 0 | 0 | 0 | 0 | 0 | 0 | 2229.2079 |  | 7564 | 2229.2079 | 0 | 0 | 0 | 0 | 0 | 0 | 2229.2079 | 7564 | 2229.2079 | 0 | 0 | 0 | 0 | 0 | 0 | 2229.2079 | 7564 | 2346.5347 | 877.9011 | 0 | 0 | 0 | 0 | 0 | 3224.4358 | 7564 | 2346.5347 | 877.9011 | 0 | 0 | 0 | 0 | 0 | 3224.4358 | 7564 | 2346.5347 | 877.9011 | 0 | 0 | 0 | 0 | 0 | 3224.4358 | 7564 | 1160.1944 | 1755.8022 | 0 | 0 | 0 | 0 | 0 | 0 | 0 | 2915.9966 | 7564 | 1160.1944 | 1755.8022 | 0 | 17 | 0 | 0 | 0 | 0 | 0 | 2932.9966 | 7564 | 1160.1944 | 1755.8022 | 0 | 0 | 0 | 0 | 0 | 0 | 0 | 2915.9966
7567 | 22.3899 | 22.3899 | 22.3899 | 14.108 | 15.7212 | 15.7212 | 0.01 | 0.01 | 0.01 | 7567 | 1620.5826 | 1620.5826 | 1620.5826 | 1901.0681 | 1901.0681 | 1901.0681 | 2150.3885 | 2150.3885 | 2150.3885 | 7565 | 2153.9604 | 0 | 0 | 0 | 0 | 0 | 0 | 2153.9604 |  | 7565 | 2153.9604 | 0 | 0 | 0 | 0 | 0 | 0 | 2153.9604 | 7565 | 2153.9604 | 0 | 0 | 0 | 0 | 0 | 0 | 2153.9604 | 7565 | 2267.3267 | 874.8739 | 0 | 0 | 0 | 0 | 0 | 3142.2006 | 7565 | 2267.3267 | 874.8739 | 0 | 0 | 0 | 0 | 0 | 3142.2006 | 7565 | 2267.3267 | 874.8739 | 0 | 0 | 0 | 0 | 0 | 3142.2006 | 7565 | 1623.1867 | 1749.7477 | 0 | 0 | 0 | 0 | 0 | 0 | 0 | 3372.9344 | 7565 | 1623.1867 | 1749.7477 | 0 | 17 | 0 | 0 | 0 | 0 | 0 | 3389.9344 | 7565 | 1583.1867 | 1749.7477 | 0 | 0 | 0 | 0 | 0 | 0 | 0 | 3332.9344
7568 | 22.3899 | 22.3899 | 22.3899 | 14.108 | 15.7212 | 15.7212 | 0.01 | 0.01 | 0.01 | 7568 | 1650.5652 | 1650.5652 | 1650.5652 | 1936.2399 | 1936.2399 | 1936.2399 | 2190.1731 | 2190.1731 | 2190.1731 | 7566 | 2200.9901 | 0 | 0 | 0 | 0 | 0 | 0 | 2200.9901 |  | 7566 | 2200.9901 | 0 | 0 | 0 | 0 | 0 | 0 | 2200.9901 | 7566 | 2200.9901 | 0 | 0 | 0 | 0 | 0 | 0 | 2200.9901 | 7566 | 2316.8317 | 873.8648 | 0 | 0 | 0 | 0 | 0 | 3190.6965 | 7566 | 2316.8317 | 873.8648 | 0 | 0 | 0 | 0 | 0 | 3190.6965 | 7566 | 2316.8317 | 873.8648 | 0 | 0 | 0 | 0 | 0 | 3190.6965 | 7566 | 1232.2684 | 1747.7296 | 0 | 0 | 0 | 0 | 0 | 0 | 0 | 2979.9979 | 7566 | 1232.2684 | 1747.7296 | 0 | 17 | 0 | 0 | 0 | 0 | 0 | 2996.9979 | 7566 | 1192.2684 | 1747.7296 | 0 | 0 | 0 | 0 | 0 | 0 | 0 | 2939.9979
7569 | 22.3899 | 22.3899 | 22.3899 | 14.108 | 15.7212 | 15.7212 | 0.01 | 0.01 | 0.01 | 7569 | 1650.5652 | 1650.5652 | 1650.5652 | 1936.2399 | 1936.2399 | 1936.2399 | 2190.1731 | 2190.1731 | 2190.1731 | 7567 | 2219.802 | 0 | 40.6873 | 0 | 0 | 0 | 0 | 2260.4893 |  | 7567 | 2219.802 | 0 | 40.6873 | 0 | 0 | 0 | 0 | 2260.4893 | 7567 | 2219.802 | 0 | 40.6873 | 0 | 0 | 0 | 0 | 2260.4893 | 7567 | 2336.6337 | 865.7921 | 43.9863 | 0 | 0 | 0 | 0 | 3246.412 | 7567 | 2336.6337 | 865.7921 | 43.9863 | 0 | 0 | 0 | 0 | 3246.412 | 7567 | 2336.6337 | 865.7921 | 43.9863 | 0 | 0 | 0 | 0 | 3246.412 | 7567 | 279.3859 | 1731.5843 | 54.9828 | 0 | 0 | 0 | 0 | 0 | 0 | 2065.9529 | 7567 | 1592.8751 | 1731.5843 | 54.9828 | 17 | 0 | 0 | 0 | 0 | 0 | 3396.4422 | 7567 | 779.3859 | 1731.5843 | 54.9828 | 0 | 0 | 0 | 0 | 0 | 0 | 2565.9529
7570 | 22.3899 | 22.3899 | 22.3899 | 14.108 | 15.7212 | 15.7212 | 0.01 | 0.01 | 0.01 | 7570 | 1649.4547 | 1649.4547 | 1649.4547 | 1934.9373 | 1934.9373 | 1934.9373 | 2188.6996 | 2188.6996 | 2188.6996 | 7568 | 2257.4257 | 0 | 167.8351 | 0 | 0 | 0 | 0 | 2425.2608 |  | 7568 | 2257.4257 | 0 | 167.8351 | 0 | 0 | 0 | 0 | 2425.2608 | 7568 | 2257.4257 | 0 | 167.8351 | 0 | 0 | 0 | 0 | 2425.2608 | 7568 | 2376.2376 | 852.6741 | 181.4433 | 0 | 0 | 0 | 0 | 3410.355 | 7568 | 2376.2376 | 852.6741 | 181.4433 | 0 | 0 | 0 | 0 | 3410.355 | 7568 | 2376.2376 | 852.6741 | 181.4433 | 0 | 0 | 0 | 0 | 3410.355 | 7568 | 173.5853 | 1705.3481 | 226.8041 | 0 | 0 | 0 | 0 | 0 | 0 | 2105.7375 | 7568 | 673.5853 | 1705.3481 | 226.8041 | 17 | 0 | 0 | 0 | 0 | 0 | 2622.7375 | 7568 | 1035.2578 | 1705.3481 | 226.8041 | 0 | 0 | 0 | 0 | 0 | 0 | 2967.4101
7571 | 22.3899 | 22.3899 | 22.3899 | 14.108 | 15.7212 | 15.7212 | 0.01 | 0.01 | 0.01 | 7571 | 1637.2396 | 1637.2396 | 1637.2396 | 1920.608 | 1920.608 | 1920.608 | 2172.491 | 2172.491 | 2172.491 | 7569 | 2351.4851 | 0 | 244.1237 | 0 | 0 | 0 | 0 | 2595.6089 |  | 7569 | 2351.4851 | 0 | 244.1237 | 0 | 0 | 0 | 0 | 2595.6089 | 7569 | 2351.4851 | 0 | 244.1237 | 0 | 0 | 0 | 0 | 2595.6089 | 7569 | 2475.2475 | 821.3925 | 263.9175 | 0 | 0 | 0 | 0 | 3560.5576 | 7569 | 2475.2475 | 821.3925 | 263.9175 | 0 | 0 | 0 | 0 | 3560.5576 | 7569 | 2475.2475 | 821.3925 | 263.9175 | 0 | 0 | 0 | 0 | 3560.5576 | 7569 | 1353.2894 | 1642.7851 | 329.8969 | 0 | 0 | 0 | 0 | 0 | 0 | 3325.9714 | 7569 | 633.0556 | 1642.7851 | 329.8969 | 17 | 0 | 0 | 0 | 0 | 0 | 2622.7375 | 7569 | 822.6799 | 1642.7851 | 329.8969 | 0 | 0 | 0 | 0 | 0 | 0 | 2795.3619
7572 | 22.8306 | 22.8306 | 22.8306 | 23.4961 | 23.4961 | 23.4961 | 0.01 | 0.01 | 0.01 | 7572 | 1660.5594 | 1660.5594 | 1660.5594 | 1947.9639 | 1947.9639 | 1947.9639 | 1678.3204 | 2203.4346 | 2203.4346 | 7570 | 2238.6139 | 0 | 340.756 | 0 | 0 | 0 | 0 | 2579.3699 |  | 7570 | 2238.6139 | 0 | 340.756 | 0 | 0 | 0 | 0 | 2579.3699 | 7570 | 2238.6139 | 0 | 340.756 | 0 | 0 | 0 | 0 | 2579.3699 | 7570 | 2356.4356 | 799.1927 | 368.3849 | 0 | 0 | 0 | 0 | 3524.0133 | 7570 | 2356.4356 | 799.1927 | 368.3849 | 0 | 0 | 0 | 0 | 3524.0133 | 7570 | 2356.4356 | 799.1927 | 368.3849 | 0 | 0 | 0 | 0 | 3524.0133 | 7570 | 314.9213 | 1598.3855 | 460.4811 | 0 | 0 | 0 | 0 | 0 | 0 | 2373.7879 | 7570 | 648.2546 | 1598.3855 | 460.4811 | 17 | 0 | 0 | 0 | 0 | 0 | 2724.1212 | 7570 | 545.3975 | 1598.3855 | 460.4811 | 0 | 0 | 0 | 0 | 0 | 0 | 2604.264
7573 | 22.8306 | 22.8306 | 22.8306 | 26.7393 | 26.7393 | 26.7393 | 16.2384 | 16.2384 | 16.2384 | 7573 | 1651.6757 | 1651.6757 | 1651.6757 | 1937.5426 | 1937.5426 | 1937.5426 | 1666.5324 | 1666.5324 | 1666.5324 | 7571 | 2191.5842 | 0 | 305.1546 | 0 | 0 | 0 | 0 | 2496.7388 |  | 7571 | 2191.5842 | 0 | 305.1546 | 0 | 0 | 0 | 0 | 2496.7388 | 7571 | 2191.5842 | 0 | 305.1546 | 0 | 0 | 0 | 0 | 2496.7388 | 7571 | 2306.9307 | 808.2745 | 329.8969 | 0 | 0 | 0 | 0 | 3445.1021 | 7571 | 2306.9307 | 808.2745 | 329.8969 | 0 | 0 | 0 | 0 | 3445.1021 | 7571 | 2306.9307 | 808.2745 | 329.8969 | 0 | 0 | 0 | 0 | 3445.1021 | 7571 | 441.6407 | 1616.5489 | 412.3711 | 0 | 0 | 0 | 0 | 0 | 0 | 2470.5608 | 7571 | 441.6407 | 1616.5489 | 412.3711 | 17 | 0 | 0 | 0 | 0 | 0 | 2487.5608 | 7571 | 1353.982 | 1616.5489 | 412.3711 | 0 | 0 | 0 | 0 | 0 | 0 | 3382.9021
7574 | 28.5703 | 28.5703 | 28.5703 | 29.4202 | 29.4202 | 29.4202 | 19.8525 | 19.8525 | 19.8525 | 7574 | 1639.4605 | 1639.4605 | 1639.4605 | 1923.2133 | 1923.2133 | 1923.2133 | 1650.3239 | 1650.3239 | 1650.3239 | 7572 | 2003.4653 | 0 | 203.4364 | 0 | 0 | 0 | 0 | 2206.9018 |  | 7572 | 2003.4653 | 0 | 203.4364 | 0 | 0 | 0 | 0 | 2206.9018 | 7572 | 2003.4653 | 0 | 203.4364 | 0 | 0 | 0 | 0 | 2206.9018 | 7572 | 2108.9109 | 802.22 | 219.9313 | 0 | 0 | 0 | 0 | 3131.0621 | 7572 | 2108.9109 | 802.22 | 219.9313 | 0 | 0 | 0 | 0 | 3131.0621 | 7572 | 2108.9109 | 802.22 | 219.9313 | 0 | 0 | 0 | 0 | 3131.0621 | 7572 | 1257.2454 | 1604.44 | 274.9141 | 0 | 0 | 0 | 0 | 0 | 0 | 3136.5994 | 7572 | 1782.3595 | 1604.44 | 274.9141 | 17 | 0 | 0 | 0 | 0 | 0 | 3678.7136 | 7572 | 2144.0594 | 1604.44 | 274.9141 | 0 | 0 | 0 | 0 | 0 | 0 | 4023.4135
7575 | 64.0245 | 66.2178 | 66.2178 | 33.6671 | 53.1039 | 37.6019 | 20.9838 | 20.9838 | 20.9838 | 7575 | 1398.6733 | 1398.6733 | 1398.6733 | 1687.6696 | 1846.5212 | 1846.5212 | 1684.2144 | 1684.2144 | 1684.2144 | 7573 | 1777.7228 | 0 | 122.0619 | 0 | 0 | 0 | 0 | 1899.7846 |  | 7573 | 1777.7228 | 0 | 122.0619 | 0 | 0 | 0 | 0 | 1899.7846 | 7573 | 1777.7228 | 0 | 122.0619 | 0 | 0 | 0 | 0 | 1899.7846 | 7573 | 1871.2871 | 763.8749 | 131.9588 | 0 | 0 | 0 | 0 | 2767.1208 | 7573 | 1871.2871 | 763.8749 | 131.9588 | 0 | 0 | 0 | 0 | 2767.1208 | 7573 | 1871.2871 | 763.8749 | 131.9588 | 0 | 0 | 0 | 0 | 2767.1208 | 7573 | 1902.4752 | 1527.7497 | 164.9485 | 0 | 0 | 0 | 0 | 0 | 0 | 3595.1734 | 7573 | 1902.4752 | 1527.7497 | 164.9485 | 17 | 0 | 0 | 0 | 0 | 0 | 3612.1734 | 7573 | 1902.4752 | 1527.7497 | 164.9485 | 0 | 0 | 0 | 0 | 0 | 0 | 3595.1734
7576 | 74.1528 | 74.1528 | 74.1528 | 34.4815 | 53.1039 | 37.6019 | 20.9838 | 20.9838 | 20.9838 | 7576 | 1278.1468 | 1278.1468 | 1278.1468 | 1499.3645 | 1589.1554 | 1589.1554 | 1696.0025 | 1696.0025 | 1696.0025 | 7574 | 1589.604 | 0 | 35.6014 | 0 | 0 | 0 | 0 | 1625.2053 |  | 7574 | 1589.604 | 0 | 35.6014 | 0 | 0 | 0 | 0 | 1625.2053 | 7574 | 1589.604 | 0 | 35.6014 | 0 | 0 | 0 | 0 | 1625.2053 | 7574 | 1673.2673 | 724.5207 | 38.488 | 0 | 0 | 0 | 0 | 2436.276 | 7574 | 1673.2673 | 724.5207 | 38.488 | 0 | 0 | 0 | 0 | 2436.276 | 7574 | 1673.2673 | 724.5207 | 38.488 | 0 | 0 | 0 | 0 | 2436.276 | 7574 | 1701.1551 | 1449.0414 | 48.11 | 0 | 0 | 0 | 0 | 0 | 0 | 3198.3065 | 7574 | 1701.1551 | 1449.0414 | 48.11 | 17 | 0 | 0 | 0 | 0 | 0 | 3215.3065 | 7574 | 1701.1551 | 1449.0414 | 48.11 | 0 | 0 | 0 | 0 | 0 | 0 | 3198.3065
7577 | 74.1528 | 74.1528 | 74.1528 | 90.7143 | 90.7143 | 90.7143 | 21.7964 | 21.7964 | 21.7964 | 7577 | 1255.9375 | 1255.9375 | 1255.9375 | 1473.3113 | 1473.3113 | 1473.3113 | 1666.5324 | 1666.5324 | 1666.5324 | 7575 | 1382.6733 | 0 | 0 | 0 | 0 | 0 | 0 | 1382.6733 |  | 7575 | 1382.6733 | 0 | 0 | 0 | 0 | 0 | 0 | 1382.6733 | 7575 | 1382.6733 | 0 | 0 | 0 | 0 | 0 | 0 | 1382.6733 | 7575 | 1455.4455 | 675.0757 | 0 | 0 | 0 | 0 | 0 | 2130.5212 | 7575 | 1455.4455 | 675.0757 | 0 | 0 | 0 | 0 | 0 | 2130.5212 | 7575 | 1455.4455 | 675.0757 | 0 | 0 | 0 | 0 | 0 | 2130.5212 | 7575 | 1479.703 | 1350.1514 | 0 | 0 | 0 | 0 | 0 | 0 | 0 | 2829.8543 | 7575 | 1479.703 | 1350.1514 | 0 | 17 | 0 | 0 | 0 | 0 | 0 | 2846.8543 | 7575 | 1479.703 | 1350.1514 | 0 | 0 | 0 | 0 | 0 | 0 | 0 | 2829.8543
7578 | 94.8028 | 94.8028 | 94.8028 | 100.658 | 100.0821 | 100.3961 | 90.7143 | 90.7143 | 90.7143 | 7578 | 1225.9549 | 1225.9549 | 1225.9549 | 1438.1394 | 1438.1394 | 1438.1394 | 1626.7478 | 1626.7478 | 1626.7478 | 7576 | 1185.1485 | 0 | 0 | 0 | 0 | 0 | 76.9983 | 1262.1468 |  | 7576 | 1185.1485 | 0 | 0 | 0 | 0 | 0 | 76.9983 | 1262.1468 | 7576 | 1185.1485 | 0 | 0 | 0 | 0 | 0 | 76.9983 | 1262.1468 | 7576 | 1247.5248 | 625.6307 | 0 | 0 | 0 | 0 | 0 | 1873.1554 | 7576 | 1247.5248 | 625.6307 | 0 | 0 | 0 | 0 | 0 | 1873.1554 | 7576 | 1247.5248 | 625.6307 | 0 | 0 | 0 | 0 | 0 | 1873.1554 | 7576 | 1268.3168 | 1251.2614 | 0 | 0 | 0 | 0 | 0 | 0 | 0 | 2519.5782 | 7576 | 1268.3168 | 1251.2614 | 0 | 17 | 0 | 0 | 0 | 0 | 0 | 2536.5782 | 7576 | 1268.3168 | 1251.2614 | 0 | 0 | 0 | 0 | 0 | 0 | 0 | 2519.5782
7579 | 94.8028 | 94.8028 | 94.8028 | 100.658 | 100.0821 | 100.3961 | 96.6134 | 96.6134 | 96.6134 | 7579 | 1182.6467 | 1182.6467 | 1182.6467 | 1387.3355 | 1387.3355 | 1387.3355 | 1569.2812 | 1569.2812 | 1569.2812 | 7577 | 1109.901 | 0 | 0 | 0 | 0 | 0 | 130.0365 | 1239.9375 |  | 7577 | 1109.901 | 0 | 0 | 0 | 0 | 0 | 130.0365 | 1239.9375 | 7577 | 1109.901 | 0 | 0 | 0 | 0 | 0 | 130.0365 | 1239.9375 | 7577 | 1168.3168 | 566.0949 | 0 | 22.8996 | 0 | 0 | 0 | 1757.3113 | 7577 | 1168.3168 | 566.0949 | 0 | 22.8996 | 0 | 0 | 0 | 1757.3113 | 7577 | 1168.3168 | 566.0949 | 0 | 22.8996 | 0 | 0 | 0 | 1757.3113 | 7577 | 1187.7888 | 1132.1897 | 0 | 0 | 0 | 0 | 0 | 0 | 0 | 2319.9785 | 7577 | 1187.7888 | 1132.1897 | 0 | 17 | 0 | 0 | 0 | 0 | 0 | 2336.9785 | 7577 | 1187.7888 | 1132.1897 | 0 | 0 | 0 | 0 | 0 | 0 | 0 | 2319.9785
7580 | 98.6288 | 98.6288 | 98.6288 | 100.658 | 100.0821 | 100.3961 | 96.6134 | 96.6134 | 96.6134 | 7580 | 1124.9024 | 1124.9024 | 1124.9024 | 1319.5971 | 1319.5971 | 1319.5971 | 1492.659 | 1492.659 | 1492.659 | 7578 | 865.3465 | 0 | 0 | 150 | 0 | 0 | 194.6083 | 1209.9549 |  | 7578 | 865.3465 | 0 | 0 | 150 | 0 | 0 | 194.6083 | 1209.9549 | 7578 | 865.3465 | 0 | 0 | 150 | 0 | 0 | 194.6083 | 1209.9549 | 7578 | 910.8911 | 488.3956 | 0 | 150 | 0 | 0 | 0 | 1549.2866 | 7578 | 910.8911 | 488.3956 | 0 | 150 | 0 | 0 | 0 | 1549.2866 | 7578 | 910.8911 | 488.3956 | 0 | 150 | 0 | 0 | 0 | 1549.2866 | 7578 | 926.0726 | 976.7911 | 0 | 7.8841 | 0 | 0 | 0 | 0 | 0 | 1910.7478 | 7578 | 926.0726 | 976.7911 | 0 | 17 | 0 | 0 | 0 | 0 | 0 | 1919.8637 | 7578 | 926.0726 | 976.7911 | 0 | 7.8841 | 0 | 0 | 0 | 0 | 0 | 1910.7478
7581 | 98.6288 | 98.6288 | 98.6288 | 100.658 | 100.0821 | 100.3961 | 96.6134 | 96.6134 | 96.6134 | 7581 | 1049.3907 | 1049.3907 | 1049.3907 | 1231.016 | 1231.016 | 1231.016 | 1392.4608 | 1392.4608 | 1392.4608 | 7579 | 743.0693 | 0 | 0 | 150 | 0 | 0 | 273.5774 | 1166.6467 |  | 7579 | 743.0693 | 0 | 0 | 150 | 0 | 0 | 273.5774 | 1166.6467 | 7579 | 743.0693 | 0 | 0 | 150 | 0 | 0 | 273.5774 | 1166.6467 | 7579 | 782.1782 | 401.6145 | 0 | 150 | 0 | 0 | 0 | 1333.7927 | 7579 | 782.1782 | 401.6145 | 0 | 150 | 0 | 0 | 0 | 1333.7927 | 7579 | 782.1782 | 401.6145 | 0 | 150 | 0 | 0 | 0 | 1333.7927 | 7579 | 795.2145 | 803.2291 | 0 | 150 | 0 | 0 | 0 | 0 | 0 | 1748.4436 | 7579 | 795.2145 | 803.2291 | 0 | 66 | 0 | 0 | 0 | 0 | 0 | 1664.4436 | 7579 | 795.2145 | 803.2291 | 0 | 150 | 0 | 0 | 0 | 0 | 0 | 1748.4436
7582 | 96.3165 | 96.3165 | 96.3165 | 97.5343 | 97.5343 | 97.5343 | 94.7567 | 94.7567 | 94.7567 | 7582 | 970.5476 | 970.5476 | 970.5476 | 1138.527 | 1138.527 | 1138.527 | 1287.842 | 1287.842 | 1287.842 | 7580 | 564.3564 | 0 | 0 | 150 | 0 | 0 | 394.546 | 1108.9024 |  | 7580 | 564.3564 | 0 | 0 | 150 | 0 | 0 | 375.5584 | 1089.9148 | 7580 | 564.3564 | 0 | 0 | 150 | 0 | 0 | 394.546 | 1108.9024 | 7580 | 594.0594 | 313.8244 | 0 | 150 | 0 | 0 | 0 | 1057.8838 | 7580 | 594.0594 | 313.8244 | 0 | 150 | 0 | 0 | 0 | 1057.8838 | 7580 | 594.0594 | 313.8244 | 0 | 150 | 0 | 0 | 0 | 1057.8838 | 7580 | 603.9604 | 627.6488 | 0 | 150 | 0 | 0 | 0 | 0 | 0 | 1381.6092 | 7580 | 603.9604 | 627.6488 | 0 | 66 | 0 | 0 | 0 | 0 | 0 | 1297.6092 | 7580 | 603.9604 | 627.6488 | 0 | 150 | 0 | 0 | 0 | 0 | 0 | 1381.6092
7583 | 86.0862 | 86.0862 | 86.0862 | 92.5051 | 92.5051 | 92.5051 | 92.2298 | 92.2298 | 92.2298 | 7583 | 922.7976 | 922.7976 | 922.7976 | 1082.5125 | 1082.5125 | 1082.5125 | 1224.4814 | 1224.4814 | 1224.4814 | 7581 | 460.8911 | 0 | 0 | 150 | 0 | 0 | 422.4996 | 1033.3907 |  | 7581 | 460.8911 | 0 | 0 | 150 | 0 | 0 | 300 | 910.8911 | 7581 | 460.8911 | 0 | 0 | 150 | 0 | 0 | 422.4996 | 1033.3907 | 7581 | 485.1485 | 229.0616 | 0 | 150 | 0 | 0 | 0 | 864.2101 | 7581 | 485.1485 | 229.0616 | 0 | 150 | 0 | 0 | 0 | 864.2101 | 7581 | 485.1485 | 229.0616 | 0 | 150 | 0 | 0 | 0 | 864.2101 | 7581 | 493.2343 | 458.1231 | 0 | 150 | 0 | 0 | 0 | 0 | 0 | 1101.3574 | 7581 | 493.2343 | 458.1231 | 0 | 66 | 0 | 0 | 0 | 0 | 0 | 1017.3574 | 7581 | 493.2343 | 458.1231 | 0 | 150 | 0 | 0 | 0 | 0 | 0 | 1101.3574
7584 | 85.0878 | 85.0878 | 85.0878 | 91.4159 | 91.4159 | 91.4159 | 91.202 | 91.202 | 91.202 | 7584 | 886.1522 | 886.1522 | 886.1522 | 1039.5247 | 1039.5247 | 1039.5247 | 1175.8558 | 1175.8558 | 1175.8558 | 7582 | 310.396 | 0 | 0 | 150 | 0 | 0 | 300 | 760.396 |  | 7582 | 310.396 | 0 | 0 | 150 | 0 | 0 | 300 | 760.396 | 7582 | 310.396 | 0 | 0 | 150 | 0 | 0 | 300 | 760.396 | 7582 | 326.7327 | 165.4894 | 0 | 150 | 0 | 0 | 0 | 642.2221 | 7582 | 326.7327 | 165.4894 | 0 | 150 | 0 | 0 | 0 | 642.2221 | 7582 | 326.7327 | 165.4894 | 0 | 150 | 0 | 0 | 0 | 642.2221 | 7582 | 332.1782 | 330.9788 | 0 | 150 | 0 | 0 | 0 | 0 | 0 | 813.157 | 7582 | 332.1782 | 330.9788 | 0 | 66 | 0 | 0 | 0 | 0 | 0 | 729.157 | 7582 | 332.1782 | 330.9788 | 0 | 150 | 0 | 0 | 0 | 0 | 0 | 813.157
7585 | 84.7706 | 84.7706 | 84.7706 | 90.2712 | 90.2712 | 90.2712 | 89.013 | 89.013 | 89.013 | 7585 | 865.0533 | 865.0533 | 865.0533 | 1014.7741 | 1014.7741 | 1014.7741 | 1147.8592 | 1147.8592 | 1147.8592 | 7583 | 159.901 | 0 | 0 | 0 | 0 | 0 | 150 | 309.901 |  | 7583 | 159.901 | 0 | 0 | 0 | 0 | 0 | 150 | 309.901 | 7583 | 159.901 | 0 | 0 | 0 | 0 | 0 | 150 | 309.901 | 7583 | 168.3168 | 124.1171 | 0 | 150 | 0 | 0 | 0 | 442.4339 | 7583 | 168.3168 | 124.1171 | 0 | 150 | 0 | 0 | 0 | 442.4339 | 7583 | 168.3168 | 124.1171 | 0 | 150 | 0 | 0 | 0 | 442.4339 | 7583 | 171.1221 | 248.2341 | 0 | 150 | 0 | 0 | 0 | 0 | 0 | 569.3562 | 7583 | 171.1221 | 248.2341 | 0 | 66 | 0 | 0 | 0 | 0 | 0 | 485.3562 | 7583 | 171.1221 | 248.2341 | 0 | 150 | 0 | 0 | 0 | 0 | 0 | 569.3562
7586 | 84.5534 | 84.5534 | 84.5534 | 89.3618 | 89.3618 | 89.3618 | 88.3953 | 88.3953 | 88.3953 | 7586 | 852.8382 | 852.8382 | 852.8382 | 1000.4448 | 1000.4448 | 1000.4448 | 1131.6507 | 1131.6507 | 1131.6507 | 7584 | 122.2772 | 0 | 0 | 0 | 0 | 0 | 150 | 272.2772 |  | 7584 | 122.2772 | 0 | 0 | 0 | 0 | 0 | 150 | 272.2772 | 7584 | 122.2772 | 0 | 0 | 0 | 0 | 0 | 150 | 272.2772 | 7584 | 128.7129 | 92.8355 | 0 | 150 | 0 | 0 | 0 | 371.5484 | 7584 | 128.7129 | 92.8355 | 0 | 150 | 0 | 0 | 0 | 371.5484 | 7584 | 128.7129 | 92.8355 | 0 | 150 | 0 | 0 | 0 | 371.5484 | 7584 | 130.8581 | 185.671 | 0 | 150 | 0 | 0 | 0 | 0 | 0 | 466.5291 | 7584 | 130.8581 | 185.671 | 0 | 66 | 0 | 0 | 0 | 0 | 0 | 382.5291 | 7584 | 130.8581 | 185.671 | 0 | 150 | 0 | 0 | 0 | 0 | 0 | 466.5291
7587 | 84.1725 | 84.1725 | 84.1725 | 88.8646 | 88.8646 | 88.8646 | 81.5538 | 81.5538 | 81.5538 | 7587 | 850.6172 | 850.6172 | 850.6172 | 997.8395 | 997.8395 | 997.8395 | 1128.7036 | 1128.7036 | 1128.7036 | 7585 | 150.495 | 0 | 0 | 0 | 0 | 0 | 150 | 300.495 |  | 7585 | 150.495 | 0 | 0 | 0 | 0 | 0 | 150 | 300.495 | 7585 | 150.495 | 0 | 0 | 0 | 0 | 0 | 150 | 300.495 | 7585 | 158.4158 | 64.5812 | 0 | 0 | 0 | 0 | 0 | 222.9971 | 7585 | 158.4158 | 64.5812 | 0 | 0 | 0 | 0 | 0 | 222.9971 | 7585 | 158.4158 | 64.5812 | 0 | 0 | 0 | 0 | 0 | 222.9971 | 7585 | 161.0561 | 129.1625 | 0 | 0 | 0 | 0 | 0 | 0 | 0 | 290.2186 | 7585 | 161.0561 | 129.1625 | 0 | 66 | 0 | 0 | 0 | 0 | 0 | 356.2186 | 7585 | 161.0561 | 129.1625 | 0 | 0 | 0 | 0 | 0 | 0 | 0 | 290.2186
7588 | 83.0279 | 83.0279 | 83.0279 | 87.3473 | 87.3473 | 87.3473 | 65.8635 | 65.8635 | 65.8635 | 7588 | 869.4952 | 869.4952 | 869.4952 | 1019.9847 | 1019.9847 | 1019.9847 | 1153.7532 | 1153.7532 | 1153.7532 | 7586 | 112.8713 | 0 | 0 | 0 | 0 | 0 | 150 | 262.8713 |  | 7586 | 112.8713 | 0 | 0 | 0 | 0 | 0 | 150 | 262.8713 | 7586 | 112.8713 | 0 | 0 | 0 | 0 | 0 | 150 | 262.8713 | 7586 | 118.8119 | 41.3724 | 0 | 0 | 0 | 0 | 0 | 160.1842 | 7586 | 118.8119 | 41.3724 | 0 | 0 | 0 | 0 | 0 | 160.1842 | 7586 | 118.8119 | 41.3724 | 0 | 0 | 0 | 0 | 0 | 160.1842 | 7586 | 120.7921 | 82.7447 | 0 | 0 | 0 | 0 | 0 | 0 | 0 | 203.5368 | 7586 | 120.7921 | 82.7447 | 0 | 66 | 0 | 0 | 0 | 0 | 0 | 269.5368 | 7586 | 120.7921 | 82.7447 | 0 | 0 | 0 | 0 | 0 | 0 | 0 | 203.5368
7589 | 87.9904 | 87.9904 | 87.9904 | 86.5476 | 86.5476 | 86.5476 | 65.8635 | 65.8635 | 65.8635 | 7589 | 909.472 | 909.472 | 909.472 | 1066.8806 | 1066.8806 | 1066.8806 | 1206.7993 | 1206.7993 | 1206.7993 | 7587 | 84.6535 | 0 | 0 | 0 | 0 | 0 | 150 | 234.6535 |  | 7587 | 84.6535 | 0 | 0 | 0 | 0 | 0 | 150 | 234.6535 | 7587 | 84.6535 | 0 | 0 | 0 | 0 | 0 | 150 | 234.6535 | 7587 | 89.1089 | 20.1816 | 0 | 0 | 0 | 0 | 0 | 109.2905 | 7587 | 89.1089 | 20.1816 | 0 | 0 | 0 | 0 | 0 | 109.2905 | 7587 | 89.1089 | 20.1816 | 0 | 0 | 0 | 0 | 0 | 109.2905 | 7587 | 90.5941 | 40.3633 | 0 | 0 | 0 | 0 | 0 | 0 | 0 | 130.9573 | 7587 | 90.5941 | 40.3633 | 0 | 42 | 0 | 0 | 0 | 0 | 0 | 172.9573 | 7587 | 90.5941 | 40.3633 | 0 | 0 | 0 | 0 | 0 | 0 | 0 | 130.9573
7590 | 87.9904 | 87.9904 | 87.9904 | 82.4458 | 82.4458 | 82.4458 | 85.772 | 85.772 | 85.772 | 7590 | 967.2162 | 967.2162 | 967.2162 | 1134.619 | 1134.619 | 1134.619 | 1283.4215 | 1283.4215 | 1283.4215 | 7588 | 94.0594 | 0 | 0 | 0 | 0 | 0 | 150 | 244.0594 |  | 7588 | 94.0594 | 0 | 0 | 0 | 0 | 0 | 150 | 244.0594 | 7588 | 94.0594 | 0 | 0 | 0 | 0 | 0 | 150 | 244.0594 | 7588 | 99.0099 | 9.0817 | 0 | 0 | 0 | 0 | 0 | 108.0916 | 7588 | 99.0099 | 9.0817 | 0 | 0 | 0 | 0 | 0 | 108.0916 | 7588 | 99.0099 | 9.0817 | 0 | 0 | 0 | 0 | 0 | 108.0916 | 7588 | 100.6601 | 18.1635 | 0 | 0 | 0 | 0 | 0 | 0 | 0 | 118.8235 | 7588 | 100.6601 | 18.1635 | 0 | 17 | 0 | 0 | 0 | 0 | 0 | 135.8235 | 7588 | 100.6601 | 18.1635 | 0 | 0 | 0 | 0 | 0 | 0 | 0 | 118.8235
7591 | 87.9904 | 87.9904 | 87.9904 | 87.2387 | 87.2387 | 87.2387 | 89.9145 | 89.9145 | 89.9145 | 7591 | 1018.2977 | 1018.2977 | 1018.2977 | 1194.5415 | 1194.5415 | 1194.5415 | 1351.2027 | 1351.2027 | 1351.2027 | 7589 | 94.0594 | 0 | 0 | 0 | 0 | 0 | 150 | 244.0594 |  | 7589 | 94.0594 | 0 | 0 | 0 | 0 | 0 | 150 | 244.0594 | 7589 | 94.0594 | 0 | 0 | 0 | 0 | 0 | 150 | 244.0594 | 7589 | 99.0099 | 7.0636 | 0 | 0 | 0 | 0 | 0 | 106.0735 | 7589 | 99.0099 | 7.0636 | 0 | 0 | 0 | 0 | 0 | 106.0735 | 7589 | 99.0099 | 7.0636 | 0 | 0 | 0 | 0 | 0 | 106.0735 | 7589 | 100.6601 | 14.1271 | 0 | 0 | 0 | 0 | 0 | 0 | 0 | 114.7872 | 7589 | 100.6601 | 14.1271 | 0 | 17 | 0 | 0 | 0 | 0 | 0 | 131.7872 | 7589 | 100.6601 | 14.1271 | 0 | 0 | 0 | 0 | 0 | 0 | 0 | 114.7872
7592 | 87.9904 | 87.9904 | 87.9904 | 87.8663 | 87.8663 | 87.8663 | 89.7872 | 89.7872 | 89.7872 | 7592 | 1082.7047 | 1082.7047 | 1082.7047 | 1270.0959 | 1270.0959 | 1270.0959 | 1436.6659 | 1436.6659 | 1436.6659 | 7590 | 103.4653 | 0 | 0 | 0 | 0 | 0 | 150 | 253.4653 |  | 7590 | 103.4653 | 0 | 0 | 0 | 0 | 0 | 150 | 253.4653 | 7590 | 103.4653 | 0 | 0 | 0 | 0 | 0 | 150 | 253.4653 | 7590 | 108.9109 | 12.109 | 0 | 0 | 0 | 0 | 0 | 121.0199 | 7590 | 108.9109 | 12.109 | 0 | 0 | 0 | 0 | 0 | 121.0199 | 7590 | 108.9109 | 12.109 | 0 | 0 | 0 | 0 | 0 | 121.0199 | 7590 | 110.7261 | 24.218 | 0 | 0 | 0 | 0 | 0 | 0 | 0 | 134.944 | 7590 | 110.7261 | 24.218 | 0 | 66 | 0 | 0 | 0 | 0 | 0 | 200.944 | 7590 | 110.7261 | 24.218 | 0 | 0 | 0 | 0 | 0 | 0 | 0 | 134.944
7593 | 87.9904 | 87.9904 | 87.9904 | 86.5476 | 86.5476 | 86.5476 | 83.3298 | 83.3298 | 83.3298 | 7593 | 1102.6931 | 1102.6931 | 1102.6931 | 1293.5438 | 1293.5438 | 1293.5438 | 1463.1889 | 1463.1889 | 1463.1889 | 7591 | 94.0594 | 0 | 15.2577 | 0 | 0 | 0 | 150 | 259.3171 |  | 7591 | 94.0594 | 0 | 15.2577 | 0 | 0 | 0 | 150 | 259.3171 | 7591 | 94.0594 | 0 | 15.2577 | 0 | 0 | 0 | 150 | 259.3171 | 7591 | 99.0099 | 30.2725 | 16.4948 | 0 | 0 | 0 | 0 | 145.7772 | 7591 | 99.0099 | 30.2725 | 16.4948 | 0 | 0 | 0 | 0 | 145.7772 | 7591 | 99.0099 | 30.2725 | 16.4948 | 0 | 0 | 0 | 0 | 145.7772 | 7591 | 100.6601 | 60.5449 | 20.6186 | 0 | 0 | 0 | 0 | 0 | 0 | 181.8235 | 7591 | 100.6601 | 60.5449 | 20.6186 | 66 | 0 | 0 | 0 | 0 | 0 | 247.8235 | 7591 | 100.6601 | 60.5449 | 20.6186 | 0 | 0 | 0 | 0 | 0 | 0 | 181.8235
7594 | 87.9904 | 87.9904 | 87.9904 | 85.7638 | 85.7638 | 85.7638 | 75.9964 | 75.9964 | 75.9964 | 7594 | 1114.9082 | 1114.9082 | 1114.9082 | 1307.8731 | 1307.8731 | 1307.8731 | 1479.3975 | 1479.3975 | 1479.3975 | 7592 | 122.2772 | 0 | 66.1168 | 0 | 0 | 0 | 150 | 338.3941 |  | 7592 | 122.2772 | 0 | 66.1168 | 0 | 0 | 0 | 150 | 338.3941 | 7592 | 122.2772 | 0 | 66.1168 | 0 | 0 | 0 | 150 | 338.3941 | 7592 | 128.7129 | 57.5177 | 71.4777 | 0 | 0 | 0 | 0 | 257.7082 | 7592 | 128.7129 | 57.5177 | 71.4777 | 0 | 0 | 0 | 0 | 257.7082 | 7592 | 128.7129 | 57.5177 | 71.4777 | 0 | 0 | 0 | 0 | 257.7082 | 7592 | 130.8581 | 115.0353 | 89.3471 | 0 | 0 | 0 | 0 | 0 | 0 | 335.2405 | 7592 | 130.8581 | 115.0353 | 89.3471 | 66 | 0 | 0 | 0 | 0 | 0 | 401.2405 | 7592 | 130.8581 | 115.0353 | 89.3471 | 0 | 0 | 0 | 0 | 0 | 0 | 335.2405
7595 | 87.9904 | 87.9904 | 87.9904 | 85.7479 | 85.7479 | 85.7479 | 75.219 | 75.219 | 75.219 | 7595 | 1119.3501 | 1119.3501 | 1119.3501 | 1313.0838 | 1313.0838 | 1313.0838 | 1485.2915 | 1485.2915 | 1485.2915 | 7593 | 103.4653 | 0 | 122.0619 | 0 | 0 | 0 | 150 | 375.5272 |  | 7593 | 103.4653 | 0 | 122.0619 | 0 | 0 | 0 | 150 | 375.5272 | 7593 | 103.4653 | 0 | 122.0619 | 0 | 0 | 0 | 150 | 375.5272 | 7593 | 108.9109 | 81.7356 | 131.9588 | 0 | 0 | 0 | 0 | 322.6053 | 7593 | 108.9109 | 81.7356 | 131.9588 | 0 | 0 | 0 | 0 | 322.6053 | 7593 | 108.9109 | 81.7356 | 131.9588 | 0 | 0 | 0 | 0 | 322.6053 | 7593 | 110.7261 | 163.4712 | 164.9485 | 0 | 0 | 0 | 0 | 0 | 0 | 439.1458 | 7593 | 110.7261 | 163.4712 | 164.9485 | 66 | 0 | 0 | 0 | 0 | 0 | 505.1458 | 7593 | 110.7261 | 163.4712 | 164.9485 | 0 | 0 | 0 | 0 | 0 | 0 | 439.1458
7596 | 87.9904 | 87.9904 | 87.9904 | 86.1673 | 86.1673 | 86.1673 | 82.7653 | 82.7653 | 82.7653 | 7596 | 1126.0129 | 1126.0129 | 1126.0129 | 1320.8997 | 1320.8997 | 1320.8997 | 1494.1325 | 1494.1325 | 1494.1325 | 7594 | 112.8713 | 0 | 137.3196 | 0 | 0 | 0 | 150 | 400.1909 |  | 7594 | 112.8713 | 0 | 137.3196 | 0 | 0 | 0 | 150 | 400.1909 | 7594 | 112.8713 | 0 | 137.3196 | 0 | 0 | 0 | 150 | 400.1909 | 7594 | 118.8119 | 87.7901 | 148.4536 | 0 | 0 | 0 | 0 | 355.0556 | 7594 | 118.8119 | 87.7901 | 148.4536 | 0 | 0 | 0 | 0 | 355.0556 | 7594 | 118.8119 | 87.7901 | 148.4536 | 0 | 0 | 0 | 0 | 355.0556 | 7594 | 120.7921 | 175.5802 | 185.567 | 0 | 0 | 0 | 0 | 0 | 0 | 481.9393 | 7594 | 120.7921 | 175.5802 | 185.567 | 42 | 0 | 0 | 0 | 0 | 0 | 523.9393 | 7594 | 120.7921 | 175.5802 | 185.567 | 0 | 0 | 0 | 0 | 0 | 0 | 481.9393
7597 | 87.9904 | 87.9904 | 87.9904 | 87.3473 | 87.3473 | 87.3473 | 82.8187 | 82.8187 | 82.8187 | 7597 | 1117.1292 | 1117.1292 | 1117.1292 | 1310.4784 | 1310.4784 | 1310.4784 | 1482.3445 | 1482.3445 | 1482.3445 | 7595 | 103.4653 | 0 | 127.1478 | 0 | 0 | 0 | 150 | 380.6131 |  | 7595 | 103.4653 | 0 | 127.1478 | 0 | 0 | 0 | 150 | 380.6131 | 7595 | 103.4653 | 0 | 127.1478 | 0 | 0 | 0 | 150 | 380.6131 | 7595 | 108.9109 | 85.7719 | 137.457 | 0 | 0 | 0 | 0 | 332.1399 | 7595 | 108.9109 | 85.7719 | 137.457 | 0 | 0 | 0 | 0 | 332.1399 | 7595 | 108.9109 | 85.7719 | 137.457 | 0 | 0 | 0 | 0 | 332.1399 | 7595 | 110.7261 | 171.5439 | 171.8213 | 0 | 0 | 0 | 0 | 0 | 0 | 454.0913 | 7595 | 110.7261 | 171.5439 | 171.8213 | 42 | 0 | 0 | 0 | 0 | 0 | 496.0913 | 7595 | 110.7261 | 171.5439 | 171.8213 | 0 | 0 | 0 | 0 | 0 | 0 | 454.0913
7598 | 87.9904 | 87.9904 | 87.9904 | 90.3528 | 90.3528 | 90.3528 | 88.7875 | 88.7875 | 88.7875 | 7598 | 1111.5768 | 1111.5768 | 1111.5768 | 1303.9651 | 1303.9651 | 1303.9651 | 1474.977 | 1474.977 | 1474.977 | 7596 | 94.0594 | 0 | 96.6323 | 0 | 0 | 0 | 150 | 340.6917 |  | 7596 | 94.0594 | 0 | 96.6323 | 0 | 0 | 0 | 150 | 340.6917 | 7596 | 94.0594 | 0 | 96.6323 | 0 | 0 | 0 | 150 | 340.6917 | 7596 | 99.0099 | 82.7447 | 104.4674 | 0 | 0 | 0 | 0 | 286.222 | 7596 | 99.0099 | 82.7447 | 104.4674 | 0 | 0 | 0 | 0 | 286.222 | 7596 | 99.0099 | 82.7447 | 104.4674 | 0 | 0 | 0 | 0 | 286.222 | 7596 | 100.6601 | 165.4894 | 130.5842 | 0 | 0 | 0 | 0 | 0 | 0 | 396.7337 | 7596 | 100.6601 | 165.4894 | 130.5842 | 66 | 0 | 0 | 0 | 0 | 0 | 462.7337 | 7596 | 100.6601 | 165.4894 | 130.5842 | 0 | 0 | 0 | 0 | 0 | 0 | 396.7337
7599 | 94.5426 | 94.5426 | 94.5426 | 94.8198 | 94.8198 | 94.8198 | 101.7462 | 96.901 | 101.7462 | 7599 | 1163.7688 | 1163.7688 | 1163.7688 | 1365.1903 | 1365.1903 | 1365.1903 | 1544.2316 | 1544.2316 | 1544.2316 | 7597 | 94.0594 | 0 | 50.8591 | 0 | 0 | 0 | 150 | 294.9185 |  | 7597 | 94.0594 | 0 | 50.8591 | 0 | 0 | 0 | 150 | 294.9185 | 7597 | 94.0594 | 0 | 50.8591 | 0 | 0 | 0 | 150 | 294.9185 | 7597 | 99.0099 | 81.7356 | 54.9828 | 0 | 0 | 0 | 0 | 235.7283 | 7597 | 99.0099 | 81.7356 | 54.9828 | 0 | 0 | 0 | 0 | 235.7283 | 7597 | 99.0099 | 81.7356 | 54.9828 | 0 | 0 | 0 | 0 | 235.7283 | 7597 | 100.6601 | 163.4712 | 68.7285 | 0 | 0 | 0 | 0 | 0 | 0 | 332.8598 | 7597 | 100.6601 | 163.4712 | 68.7285 | 55.4681 | 0 | 0 | 0 | 0 | 0 | 388.3279 | 7597 | 100.6601 | 163.4712 | 68.7285 | 0 | 0 | 0 | 0 | 0 | 0 | 332.8598
7600 | 99.017 | 98.6288 | 98.6288 | 100.5694 | 100.0821 | 100.3961 | 101.7462 | 96.901 | 101.7462 | 7600 | 1188.199 | 1188.199 | 1188.199 | 1393.8488 | 1393.8488 | 1393.8488 | 1576.6487 | 1576.6487 | 1576.6487 | 7598 | 112.8713 | 0 | 15.2577 | 0 | 0 | 0 | 150 | 278.129 |  | 7598 | 112.8713 | 0 | 15.2577 | 0 | 0 | 0 | 150 | 278.129 | 7598 | 112.8713 | 0 | 15.2577 | 0 | 0 | 0 | 150 | 278.129 | 7598 | 118.8119 | 91.8264 | 16.4948 | 0 | 0 | 0 | 0 | 227.1332 | 7598 | 118.8119 | 91.8264 | 16.4948 | 0 | 0 | 0 | 0 | 227.1332 | 7598 | 118.8119 | 91.8264 | 16.4948 | 0 | 0 | 0 | 0 | 227.1332 | 7598 | 120.7921 | 183.6529 | 20.6186 | 0 | 0 | 0 | 0 | 0 | 0 | 325.0635 | 7598 | 120.7921 | 183.6529 | 20.6186 | 66 | 0 | 0 | 0 | 0 | 0 | 391.0635 | 7598 | 120.7921 | 183.6529 | 20.6186 | 0 | 0 | 0 | 0 | 0 | 0 | 325.0635
7601 | 98.7585 | 98.6288 | 98.6288 | 100.658 | 100.0821 | 100.3961 | 101.7462 | 96.901 | 98.8111 | 7601 | 1163.7688 | 1163.7688 | 1163.7688 | 1365.1903 | 1365.1903 | 1365.1903 | 1544.2316 | 1544.2316 | 1544.2316 | 7599 | 112.8713 | 0 | 0 | 150 | 0 | 0 | 150 | 412.8713 |  | 7599 | 112.8713 | 0 | 0 | 150 | 0 | 0 | 150 | 412.8713 | 7599 | 112.8713 | 0 | 0 | 150 | 0 | 0 | 150 | 412.8713 | 7599 | 118.8119 | 105.9536 | 0 | 150 | 0 | 0 | 0 | 374.7655 | 7599 | 118.8119 | 105.9536 | 0 | 150 | 0 | 0 | 0 | 374.7655 | 7599 | 118.8119 | 105.9536 | 0 | 150 | 0 | 0 | 0 | 374.7655 | 7599 | 120.7921 | 211.9072 | 0 | 150 | 0 | 0 | 0 | 0 | 0 | 482.6992 | 7599 | 120.7921 | 211.9072 | 0 | 66 | 0 | 0 | 0 | 0 | 0 | 398.6992 | 7599 | 120.7921 | 211.9072 | 0 | 150 | 0 | 0 | 0 | 0 | 0 | 482.6992
7602 | 98.7585 | 98.6288 | 98.6288 | 100.658 | 100.0821 | 100.3961 | 91.9248 | 91.9248 | 91.9248 | 7602 | 1130.4548 | 1130.4548 | 1130.4548 | 1326.1104 | 1326.1104 | 1326.1104 | 1500.0265 | 1500.0265 | 1500.0265 | 7600 | 131.6832 | 0 | 0 | 150 | 0 | 0 | 450 | 731.6832 |  | 7600 | 131.6832 | 0 | 0 | 150 | 0 | 0 | 300 | 581.6832 | 7600 | 131.6832 | 0 | 0 | 150 | 0 | 0 | 390.5158 | 672.199 | 7600 | 138.6139 | 126.1352 | 0 | 150 | 0 | 0 | 0 | 414.7491 | 7600 | 138.6139 | 126.1352 | 0 | 150 | 0 | 0 | 0 | 414.7491 | 7600 | 138.6139 | 126.1352 | 0 | 150 | 0 | 0 | 0 | 414.7491 | 7600 | 140.9241 | 252.2704 | 0 | 150 | 0 | 0 | 0 | 0 | 0 | 543.1945 | 7600 | 140.9241 | 252.2704 | 0 | 66 | 0 | 0 | 0 | 0 | 0 | 459.1945 | 7600 | 140.9241 | 252.2704 | 0 | 150 | 0 | 0 | 0 | 0 | 0 | 543.1945
7603 | 98.9859 | 98.6288 | 98.6288 | 95.2617 | 95.2617 | 95.2617 | 80.639 | 80.639 | 80.639 | 7603 | 1096.0303 | 1096.0303 | 1096.0303 | 1285.7279 | 1285.7279 | 1285.7279 | 1454.3479 | 1454.3479 | 1454.3479 | 7601 | 216.3366 | 0 | 0 | 150 | 0 | 0 | 450 | 816.3366 |  | 7601 | 216.3366 | 0 | 0 | 150 | 0 | 0 | 300 | 666.3366 | 7601 | 216.3366 | 0 | 0 | 150 | 0 | 0 | 300 | 666.3366 | 7601 | 227.7228 | 147.3259 | 0 | 150 | 0 | 0 | 0 | 525.0487 | 7601 | 227.7228 | 147.3259 | 0 | 150 | 0 | 0 | 0 | 525.0487 | 7601 | 227.7228 | 147.3259 | 0 | 150 | 0 | 0 | 0 | 525.0487 | 7601 | 231.5182 | 294.6519 | 0 | 150 | 0 | 0 | 0 | 0 | 0 | 676.17 | 7601 | 231.5182 | 294.6519 | 0 | 66 | 0 | 0 | 0 | 0 | 0 | 592.17 | 7601 | 231.5182 | 294.6519 | 0 | 150 | 0 | 0 | 0 | 0 | 0 | 676.17
7604 | 96.7122 | 96.7122 | 96.7122 | 92.5051 | 92.5051 | 92.5051 | 70.2263 | 66.8626 | 68.3366 | 7604 | 1049.3907 | 1049.3907 | 1049.3907 | 1231.016 | 1231.016 | 1231.016 | 1392.4608 | 1392.4608 | 1392.4608 | 7602 | 235.1485 | 0 | 0 | 150 | 0 | 0 | 450 | 835.1485 |  | 7602 | 235.1485 | 0 | 0 | 150 | 0 | 0 | 300 | 685.1485 | 7602 | 235.1485 | 0 | 0 | 150 | 0 | 0 | 450 | 835.1485 | 7602 | 247.5248 | 160.444 | 0 | 150 | 0 | 0 | 0 | 557.9687 | 7602 | 247.5248 | 160.444 | 0 | 150 | 0 | 0 | 0 | 557.9687 | 7602 | 247.5248 | 160.444 | 0 | 150 | 0 | 0 | 0 | 557.9687 | 7602 | 251.6502 | 320.888 | 0 | 150 | 0 | 0 | 0 | 0 | 0 | 722.5382 | 7602 | 251.6502 | 320.888 | 0 | 66 | 0 | 0 | 0 | 0 | 0 | 638.5382 | 7602 | 251.6502 | 320.888 | 0 | 150 | 0 | 0 | 0 | 0 | 0 | 722.5382
7605 | 94.8028 | 94.8028 | 94.8028 | 95.8833 | 95.8833 | 95.8833 | 90.7143 | 90.7143 | 90.7143 | 7605 | 999.4197 | 999.4197 | 999.4197 | 1172.3962 | 1172.3962 | 1172.3962 | 1326.1531 | 1326.1531 | 1326.1531 | 7603 | 197.5248 | 0 | 0 | 150 | 0 | 0 | 450 | 797.5248 |  | 7603 | 197.5248 | 0 | 0 | 150 | 0 | 0 | 300 | 647.5248 | 7603 | 197.5248 | 0 | 0 | 150 | 0 | 0 | 450 | 797.5248 | 7603 | 207.9208 | 168.5166 | 0 | 150 | 0 | 0 | 0 | 526.4374 | 7603 | 207.9208 | 168.5166 | 0 | 150 | 0 | 0 | 0 | 526.4374 | 7603 | 207.9208 | 168.5166 | 0 | 150 | 0 | 0 | 0 | 526.4374 | 7603 | 211.3861 | 337.0333 | 0 | 0 | 0 | 0 | 0 | 0 | 0 | 548.4194 | 7603 | 211.3861 | 337.0333 | 0 | 42 | 0 | 0 | 0 | 0 | 0 | 590.4194 | 7603 | 211.3861 | 337.0333 | 0 | 0 | 0 | 0 | 0 | 0 | 0 | 548.4194
7606 | 96.3165 | 96.3165 | 96.3165 | 93.9207 | 93.9207 | 93.9207 | 101.7462 | 96.901 | 98.8111 | 7606 | 946.1173 | 946.1173 | 946.1173 | 1109.8684 | 1109.8684 | 1109.8684 | 1255.4249 | 1255.4249 | 1255.4249 | 7604 | 188.1188 | 0 | 0 | 150 | 0 | 0 | 300 | 638.1188 |  | 7604 | 188.1188 | 0 | 0 | 150 | 0 | 0 | 300 | 638.1188 | 7604 | 188.1188 | 0 | 0 | 150 | 0 | 0 | 300 | 638.1188 | 7604 | 198.0198 | 180.6256 | 0 | 150 | 0 | 0 | 0 | 528.6454 | 7604 | 198.0198 | 180.6256 | 0 | 150 | 0 | 0 | 0 | 528.6454 | 7604 | 198.0198 | 180.6256 | 0 | 150 | 0 | 0 | 0 | 528.6454 | 7604 | 201.3201 | 361.2513 | 0 | 0 | 0 | 0 | 0 | 0 | 0 | 562.5714 | 7604 | 201.3201 | 361.2513 | 0 | 17 | 0 | 0 | 0 | 0 | 0 | 579.5714 | 7604 | 201.3201 | 361.2513 | 0 | 0 | 0 | 0 | 0 | 0 | 0 | 562.5714
7607 | 92.6187 | 92.6187 | 92.6187 | 92.955 | 92.955 | 92.955 | 99.9467 | 96.901 | 98.8111 | 7607 | 905.0301 | 905.0301 | 905.0301 | 1061.6699 | 1061.6699 | 1061.6699 | 1200.9053 | 1200.9053 | 1200.9053 | 7605 | 206.9307 | 0 | 0 | 150 | 0 | 0 | 162.5792 | 519.5098 |  | 7605 | 206.9307 | 0 | 0 | 150 | 0 | 0 | 162.5792 | 519.5098 | 7605 | 206.9307 | 0 | 0 | 150 | 0 | 0 | 162.5792 | 519.5098 | 7605 | 217.8218 | 188.6983 | 0 | 150 | 0 | 0 | 0 | 556.5201 | 7605 | 217.8218 | 188.6983 | 0 | 150 | 0 | 0 | 0 | 556.5201 | 7605 | 217.8218 | 188.6983 | 0 | 150 | 0 | 0 | 0 | 556.5201 | 7605 | 221.4521 | 377.3966 | 0 | 43.3429 | 0 | 0 | 0 | 0 | 0 | 642.1916 | 7605 | 221.4521 | 377.3966 | 0 | 43.3429 | 0 | 0 | 0 | 0 | 0 | 642.1916 | 7605 | 221.4521 | 377.3966 | 0 | 43.3429 | 0 | 0 | 0 | 0 | 0 | 642.1916
7608 | 87.9904 | 87.9904 | 87.9904 | 90.6697 | 90.6697 | 90.6697 | 95.2975 | 95.2975 | 95.2975 | 7608 | 871.7161 | 871.7161 | 871.7161 | 1022.59 | 1022.59 | 1022.59 | 1156.7002 | 1156.7002 | 1156.7002 | 7606 | 216.3366 | 0 | 0 | 150 | 0 | 0 | 300 | 666.3366 |  | 7606 | 216.3366 | 0 | 0 | 150 | 0 | 0 | 300 | 666.3366 | 7606 | 216.3366 | 0 | 0 | 150 | 0 | 0 | 300 | 666.3366 | 7606 | 227.7228 | 181.6347 | 0 | 150 | 0 | 0 | 0 | 559.3575 | 7606 | 227.7228 | 181.6347 | 0 | 150 | 0 | 0 | 0 | 559.3575 | 7606 | 227.7228 | 181.6347 | 0 | 150 | 0 | 0 | 0 | 559.3575 | 7606 | 231.5182 | 363.2694 | 0 | 150 | 0 | 0 | 0 | 0 | 0 | 744.7876 | 7606 | 231.5182 | 363.2694 | 0 | 66 | 0 | 0 | 0 | 0 | 0 | 660.7876 | 7606 | 231.5182 | 363.2694 | 0 | 150 | 0 | 0 | 0 | 0 | 0 | 744.7876
7609 | 86.7998 | 86.7998 | 86.7998 | 90.7143 | 90.7143 | 90.7143 | 93.7742 | 93.7742 | 93.7742 | 7609 | 855.0591 | 855.0591 | 855.0591 | 1003.0501 | 1003.0501 | 1003.0501 | 1134.5977 | 1134.5977 | 1134.5977 | 7607 | 150.495 | 0 | 0 | 150 | 0 | 0 | 150 | 450.495 |  | 7607 | 150.495 | 0 | 0 | 150 | 0 | 0 | 150 | 450.495 | 7607 | 150.495 | 0 | 0 | 150 | 0 | 0 | 150 | 450.495 | 7607 | 158.4158 | 140.2624 | 0 | 150 | 0 | 0 | 0 | 448.6782 | 7607 | 158.4158 | 140.2624 | 0 | 150 | 0 | 0 | 0 | 448.6782 | 7607 | 158.4158 | 140.2624 | 0 | 150 | 0 | 0 | 0 | 448.6782 | 7607 | 161.0561 | 280.5247 | 0 | 150 | 0 | 0 | 0 | 0 | 0 | 591.5808 | 7607 | 161.0561 | 280.5247 | 0 | 66 | 0 | 0 | 0 | 0 | 0 | 507.5808 | 7607 | 161.0561 | 280.5247 | 0 | 150 | 0 | 0 | 0 | 0 | 0 | 591.5808
7610 | 86.0295 | 86.0295 | 86.0295 | 90.7143 | 90.7143 | 90.7143 | 92.4166 | 92.4166 | 92.4166 | 7610 | 847.2858 | 847.2858 | 847.2858 | 993.9315 | 993.9315 | 993.9315 | 1124.2831 | 1124.2831 | 1124.2831 | 7608 | 150.495 | 0 | 0 | 0 | 0 | 0 | 150 | 300.495 |  | 7608 | 150.495 | 0 | 0 | 0 | 0 | 0 | 150 | 300.495 | 7608 | 150.495 | 0 | 0 | 0 | 0 | 0 | 150 | 300.495 | 7608 | 158.4158 | 83.7538 | 0 | 0 | 0 | 0 | 0 | 242.1696 | 7608 | 158.4158 | 83.7538 | 0 | 0 | 0 | 0 | 0 | 242.1696 | 7608 | 158.4158 | 83.7538 | 0 | 0 | 0 | 0 | 0 | 242.1696 | 7608 | 161.0561 | 167.5076 | 0 | 150 | 0 | 0 | 0 | 0 | 0 | 478.5637 | 7608 | 161.0561 | 167.5076 | 0 | 66 | 0 | 0 | 0 | 0 | 0 | 394.5637 | 7608 | 161.0561 | 167.5076 | 0 | 150 | 0 | 0 | 0 | 0 | 0 | 478.5637
7611 | 85.9248 | 85.9248 | 85.9248 | 90.7143 | 90.7143 | 90.7143 | 91.2408 | 91.2408 | 91.2408 | 7611 | 848.3963 | 848.3963 | 848.3963 | 995.2341 | 995.2341 | 995.2341 | 1125.7566 | 1125.7566 | 1125.7566 | 7609 | 112.8713 | 0 | 0 | 0 | 0 | 0 | 150 | 262.8713 |  | 7609 | 112.8713 | 0 | 0 | 0 | 0 | 0 | 150 | 262.8713 | 7609 | 112.8713 | 0 | 0 | 0 | 0 | 0 | 150 | 262.8713 | 7609 | 118.8119 | 54.4904 | 0 | 78.9537 | 0 | 0 | 0 | 252.256 | 7609 | 118.8119 | 54.4904 | 0 | 78.9537 | 0 | 0 | 0 | 252.256 | 7609 | 118.8119 | 54.4904 | 0 | 78.9537 | 0 | 0 | 0 | 252.256 | 7609 | 120.7921 | 108.9808 | 0 | 150 | 0 | 0 | 0 | 0 | 0 | 379.7729 | 7609 | 120.7921 | 108.9808 | 0 | 66 | 0 | 0 | 0 | 0 | 0 | 295.7729 | 7609 | 120.7921 | 108.9808 | 0 | 150 | 0 | 0 | 0 | 0 | 0 | 379.7729
7612 | 85.9248 | 85.9248 | 85.9248 | 91.4159 | 91.4159 | 91.4159 | 90.8899 | 90.8899 | 90.8899 | 7612 | 862.8324 | 862.8324 | 862.8324 | 1012.1687 | 1012.1687 | 1012.1687 | 1144.9122 | 1144.9122 | 1144.9122 | 7610 | 84.6535 | 0 | 0 | 0 | 0 | 0 | 150 | 234.6535 |  | 7610 | 84.6535 | 0 | 0 | 0 | 0 | 0 | 150 | 234.6535 | 7610 | 84.6535 | 0 | 0 | 0 | 0 | 0 | 150 | 234.6535 | 7610 | 89.1089 | 50.4541 | 0 | 70.6661 | 0 | 0 | 0 | 210.2291 | 7610 | 89.1089 | 50.4541 | 0 | 70.6661 | 0 | 0 | 0 | 210.2291 | 7610 | 89.1089 | 50.4541 | 0 | 70.6661 | 0 | 0 | 0 | 210.2291 | 7610 | 90.5941 | 100.9082 | 0 | 150 | 0 | 0 | 0 | 0 | 0 | 341.5022 | 7610 | 90.5941 | 100.9082 | 0 | 66 | 0 | 0 | 0 | 0 | 0 | 257.5022 | 7610 | 90.5941 | 100.9082 | 0 | 150 | 0 | 0 | 0 | 0 | 0 | 341.5022
7613 | 85.9248 | 85.9248 | 85.9248 | 91.4159 | 91.4159 | 91.4159 | 91.202 | 91.202 | 91.202 | 7613 | 907.251 | 907.251 | 907.251 | 1064.2752 | 1064.2752 | 1064.2752 | 1203.8523 | 1203.8523 | 1203.8523 | 7611 | 103.4653 | 0 | 0 | 0 | 0 | 0 | 150 | 253.4653 |  | 7611 | 103.4653 | 0 | 0 | 0 | 0 | 0 | 150 | 253.4653 | 7611 | 103.4653 | 0 | 0 | 0 | 0 | 0 | 150 | 253.4653 | 7611 | 108.9109 | 76.6902 | 0 | 134.3605 | 0 | 0 | 0 | 319.9616 | 7611 | 108.9109 | 76.6902 | 0 | 134.3605 | 0 | 0 | 0 | 319.9616 | 7611 | 108.9109 | 76.6902 | 0 | 134.3605 | 0 | 0 | 0 | 319.9616 | 7611 | 110.7261 | 153.3804 | 0 | 150 | 0 | 0 | 0 | 0 | 0 | 414.1065 | 7611 | 110.7261 | 153.3804 | 0 | 66 | 0 | 0 | 0 | 0 | 0 | 330.1065 | 7611 | 110.7261 | 153.3804 | 0 | 150 | 0 | 0 | 0 | 0 | 0 | 414.1065
7614 | 85.9248 | 85.9248 | 85.9248 | 91.4159 | 91.4159 | 91.4159 | 91.1722 | 91.1722 | 91.1722 | 7614 | 953.8906 | 953.8906 | 953.8906 | 1118.9871 | 1118.9871 | 1118.9871 | 1265.7395 | 1265.7395 | 1265.7395 | 7612 | 122.2772 | 0 | 0 | 0 | 0 | 0 | 150 | 272.2772 |  | 7612 | 122.2772 | 0 | 0 | 0 | 0 | 0 | 150 | 272.2772 | 7612 | 122.2772 | 0 | 0 | 0 | 0 | 0 | 150 | 272.2772 | 7612 | 128.7129 | 109.9899 | 0 | 150 | 0 | 0 | 0 | 388.7028 | 7612 | 128.7129 | 109.9899 | 0 | 150 | 0 | 0 | 0 | 388.7028 | 7612 | 128.7129 | 109.9899 | 0 | 150 | 0 | 0 | 0 | 388.7028 | 7612 | 130.8581 | 219.9798 | 0 | 150 | 0 | 0 | 0 | 0 | 0 | 500.8379 | 7612 | 130.8581 | 219.9798 | 0 | 66 | 0 | 0 | 0 | 0 | 0 | 416.8379 | 7612 | 130.8581 | 219.9798 | 0 | 150 | 0 | 0 | 0 | 0 | 0 | 500.8379
7615 | 85.0878 | 85.0878 | 85.0878 | 90.2712 | 90.2712 | 90.2712 | 91.4479 | 91.4479 | 91.4479 | 7615 | 996.0883 | 996.0883 | 996.0883 | 1168.4882 | 1168.4882 | 1168.4882 | 1321.7326 | 1321.7326 | 1321.7326 | 7613 | 131.6832 | 0 | 0 | 0 | 0 | 0 | 150 | 281.6832 |  | 7613 | 131.6832 | 0 | 0 | 0 | 0 | 0 | 150 | 281.6832 | 7613 | 131.6832 | 0 | 0 | 0 | 0 | 0 | 150 | 281.6832 | 7613 | 138.6139 | 135.217 | 0 | 150 | 0 | 0 | 0 | 423.8308 | 7613 | 138.6139 | 135.217 | 0 | 150 | 0 | 0 | 0 | 423.8308 | 7613 | 138.6139 | 135.217 | 0 | 150 | 0 | 0 | 0 | 423.8308 | 7613 | 140.9241 | 270.4339 | 0 | 150 | 0 | 0 | 0 | 0 | 0 | 561.358 | 7613 | 140.9241 | 270.4339 | 0 | 66 | 0 | 0 | 0 | 0 | 0 | 477.358 | 7613 | 140.9241 | 270.4339 | 0 | 150 | 0 | 0 | 0 | 0 | 0 | 561.358
7616 | 84.9697 | 84.9697 | 84.9697 | 89.6732 | 89.6732 | 89.6732 | 91.2095 | 91.2095 | 91.2095 | 7616 | 1054.9431 | 1054.9431 | 1054.9431 | 1237.5294 | 1237.5294 | 1237.5294 | 1399.8283 | 1399.8283 | 1399.8283 | 7614 | 206.9307 | 0 | 0 | 0 | 0 | 0 | 150 | 356.9307 |  | 7614 | 206.9307 | 0 | 0 | 0 | 0 | 0 | 150 | 356.9307 | 7614 | 206.9307 | 0 | 0 | 0 | 0 | 0 | 150 | 356.9307 | 7614 | 217.8218 | 157.4168 | 0 | 150 | 0 | 0 | 0 | 525.2385 | 7614 | 217.8218 | 157.4168 | 0 | 150 | 0 | 0 | 0 | 525.2385 | 7614 | 217.8218 | 157.4168 | 0 | 150 | 0 | 0 | 0 | 525.2385 | 7614 | 221.4521 | 314.8335 | 0 | 150 | 0 | 0 | 0 | 0 | 0 | 686.2856 | 7614 | 221.4521 | 314.8335 | 0 | 66 | 0 | 0 | 0 | 0 | 0 | 602.2856 | 7614 | 221.4521 | 314.8335 | 0 | 150 | 0 | 0 | 0 | 0 | 0 | 686.2856
7617 | 84.9327 | 84.9327 | 84.9327 | 88.1784 | 88.1784 | 88.1784 | 88.5223 | 88.5223 | 88.5223 | 7617 | 1070.4896 | 1070.4896 | 1070.4896 | 1255.7666 | 1255.7666 | 1255.7666 | 1420.4573 | 1420.4573 | 1420.4573 | 7615 | 244.5545 | 0 | 25.4296 | 0 | 0 | 0 | 150 | 419.984 |  | 7615 | 244.5545 | 0 | 25.4296 | 0 | 0 | 0 | 150 | 419.984 | 7615 | 244.5545 | 0 | 25.4296 | 0 | 0 | 0 | 150 | 419.984 | 7615 | 257.4257 | 169.5257 | 27.4914 | 0 | 0 | 0 | 0 | 454.4429 | 7615 | 257.4257 | 169.5257 | 27.4914 | 0 | 0 | 0 | 0 | 454.4429 | 7615 | 257.4257 | 169.5257 | 27.4914 | 0 | 0 | 0 | 0 | 454.4429 | 7615 | 261.7162 | 339.0515 | 34.3643 | 150 | 0 | 0 | 0 | 0 | 0 | 785.1319 | 7615 | 261.7162 | 339.0515 | 34.3643 | 66 | 0 | 0 | 0 | 0 | 0 | 701.1319 | 7615 | 261.7162 | 339.0515 | 34.3643 | 150 | 0 | 0 | 0 | 0 | 0 | 785.1319
7618 | 74.1528 | 74.1528 | 74.1528 | 81.7786 | 81.7786 | 81.7786 | 63.0459 | 63.3799 | 63.2905 | 7618 | 1043.8384 | 1043.8384 | 1043.8384 | 1224.5027 | 1224.5027 | 1224.5027 | 1385.0932 | 1385.0932 | 1385.0932 | 7616 | 253.9604 | 0 | 183.0928 | 0 | 0 | 0 | 150 | 587.0532 |  | 7616 | 253.9604 | 0 | 183.0928 | 0 | 0 | 0 | 150 | 587.0532 | 7616 | 253.9604 | 0 | 183.0928 | 0 | 0 | 0 | 150 | 587.0532 | 7616 | 267.3267 | 156.4077 | 197.9381 | 0 | 0 | 0 | 0 | 621.6725 | 7616 | 267.3267 | 156.4077 | 197.9381 | 0 | 0 | 0 | 0 | 621.6725 | 7616 | 267.3267 | 156.4077 | 197.9381 | 0 | 0 | 0 | 0 | 621.6725 | 7616 | 271.7822 | 312.8153 | 247.4227 | 150 | 0 | 0 | 0 | 0 | 0 | 982.0202 | 7616 | 271.7822 | 312.8153 | 247.4227 | 66 | 0 | 0 | 0 | 0 | 0 | 898.0202 | 7616 | 271.7822 | 312.8153 | 247.4227 | 150 | 0 | 0 | 0 | 0 | 0 | 982.0202
7619 | 74.1528 | 74.1528 | 74.1528 | 81.7786 | 81.7786 | 81.7786 | 62.332 | 62.2551 | 60.472 | 7619 | 1024.9605 | 1024.9605 | 1024.9605 | 1202.3575 | 1202.3575 | 1202.3575 | 1360.0437 | 1360.0437 | 1360.0437 | 7617 | 282.1782 | 0 | 472.9897 | 0 | 0 | 0 | 150 | 905.1679 |  | 7617 | 282.1782 | 0 | 472.9897 | 0 | 0 | 0 | 150 | 905.1679 | 7617 | 282.1782 | 0 | 472.9897 | 0 | 0 | 0 | 150 | 905.1679 | 7617 | 297.0297 | 126.1352 | 511.3402 | 0 | 0 | 0 | 0 | 934.5051 | 7617 | 297.0297 | 126.1352 | 511.3402 | 0 | 0 | 0 | 0 | 934.5051 | 7617 | 297.0297 | 126.1352 | 511.3402 | 0 | 0 | 0 | 0 | 934.5051 | 7617 | 301.9802 | 252.2704 | 639.1753 | 0 | 0 | 0 | 0 | 0 | 0 | 1193.4259 | 7617 | 301.9802 | 252.2704 | 639.1753 | 66 | 0 | 0 | 0 | 0 | 0 | 1259.4259 | 7617 | 301.9802 | 252.2704 | 639.1753 | 0 | 0 | 0 | 0 | 0 | 0 | 1193.4259
7620 | 84.7706 | 84.7706 | 84.7706 | 88.2171 | 88.2171 | 88.2171 | 63.0459 | 63.3799 | 63.2905 | 7620 | 1019.4081 | 1019.4081 | 1019.4081 | 1195.8442 | 1195.8442 | 1195.8442 | 1352.6762 | 1352.6762 | 1352.6762 | 7618 | 235.1485 | 0 | 686.5979 | 0 | 0 | 0 | 106.0919 | 1027.8384 |  | 7618 | 235.1485 | 0 | 686.5979 | 0 | 0 | 0 | 106.0919 | 1027.8384 | 7618 | 235.1485 | 0 | 686.5979 | 0 | 0 | 0 | 106.0919 | 1027.8384 | 7618 | 247.5248 | 110.999 | 742.268 | 0 | 0 | 0 | 0 | 1100.7918 | 7618 | 247.5248 | 110.999 | 742.268 | 0 | 0 | 0 | 0 | 1100.7918 | 7618 | 247.5248 | 110.999 | 742.268 | 0 | 0 | 0 | 0 | 1100.7918 | 7618 | 251.6502 | 221.998 | 927.8351 | 0 | 0 | 0 | 0 | 0 | 0 | 1401.4832 | 7618 | 251.6502 | 221.998 | 927.8351 | 17 | 0 | 0 | 0 | 0 | 0 | 1418.4832 | 7618 | 251.6502 | 221.998 | 927.8351 | 0 | 0 | 0 | 0 | 0 | 0 | 1401.4832
7621 | 85.9248 | 85.9248 | 85.9248 | 89.0737 | 89.0737 | 89.0737 | 63.0459 | 66.7893 | 68.3366 | 7621 | 1047.1698 | 1047.1698 | 1047.1698 | 1228.4107 | 1228.4107 | 1228.4107 | 1389.5138 | 1389.5138 | 1389.5138 | 7619 | 216.3366 | 0 | 722.1993 | 0 | 0 | 0 | 70.4245 | 1008.9605 |  | 7619 | 216.3366 | 0 | 722.1993 | 0 | 0 | 0 | 70.4245 | 1008.9605 | 7619 | 216.3366 | 0 | 722.1993 | 0 | 0 | 0 | 70.4245 | 1008.9605 | 7619 | 227.7228 | 104.9445 | 780.756 | 0 | 0 | 0 | 0 | 1113.4233 | 7619 | 227.7228 | 104.9445 | 780.756 | 0 | 0 | 0 | 0 | 1113.4233 | 7619 | 227.7228 | 104.9445 | 780.756 | 0 | 0 | 0 | 0 | 1113.4233 | 7619 | 231.5182 | 209.889 | 975.945 | 0 | 0 | 0 | 0 | 0 | 0 | 1417.3522 | 7619 | 231.5182 | 209.889 | 975.945 | 17 | 0 | 0 | 0 | 0 | 0 | 1434.3522 | 7619 | 231.5182 | 209.889 | 975.945 | 0 | 0 | 0 | 0 | 0 | 0 | 1417.3522
7622 | 86.0862 | 86.0862 | 86.0862 | 91.578 | 91.578 | 91.578 | 89.2781 | 89.2781 | 89.2781 | 7622 | 1076.0419 | 1076.0419 | 1076.0419 | 1262.2799 | 1262.2799 | 1262.2799 | 1427.8248 | 1427.8248 | 1427.8248 | 7620 | 197.5248 | 0 | 554.3643 | 0 | 0 | 0 | 150 | 901.889 |  | 7620 | 197.5248 | 0 | 554.3643 | 0 | 0 | 0 | 150 | 901.889 | 7620 | 197.5248 | 0 | 554.3643 | 0 | 0 | 0 | 150 | 901.889 | 7620 | 207.9208 | 105.9536 | 599.3127 | 0 | 0 | 0 | 0 | 913.1871 | 7620 | 207.9208 | 105.9536 | 599.3127 | 0 | 0 | 0 | 0 | 913.1871 | 7620 | 207.9208 | 105.9536 | 599.3127 | 0 | 0 | 0 | 0 | 913.1871 | 7620 | 211.3861 | 211.9072 | 749.1409 | 0 | 0 | 0 | 0 | 0 | 0 | 1172.4342 | 7620 | 211.3861 | 211.9072 | 749.1409 | 17 | 0 | 0 | 0 | 0 | 0 | 1189.4342 | 7620 | 211.3861 | 211.9072 | 749.1409 | 0 | 0 | 0 | 0 | 0 | 0 | 1172.4342
7623 | 86.9563 | 86.9563 | 86.9563 | 91.578 | 91.578 | 91.578 | 94.094 | 94.094 | 94.094 | 7623 | 1149.3327 | 1149.3327 | 1149.3327 | 1348.2557 | 1348.2557 | 1348.2557 | 1525.0761 | 1525.0761 | 1525.0761 | 7621 | 188.1188 | 0 | 289.8969 | 0 | 0 | 0 | 150 | 628.0157 |  | 7621 | 188.1188 | 0 | 289.8969 | 0 | 0 | 0 | 150 | 628.0157 | 7621 | 188.1188 | 0 | 289.8969 | 0 | 0 | 0 | 150 | 628.0157 | 7621 | 198.0198 | 136.226 | 313.4021 | 0 | 0 | 0 | 0 | 647.6479 | 7621 | 198.0198 | 136.226 | 313.4021 | 0 | 0 | 0 | 0 | 647.6479 | 7621 | 198.0198 | 136.226 | 313.4021 | 0 | 0 | 0 | 0 | 647.6479 | 7621 | 201.3201 | 272.4521 | 391.7526 | 0 | 0 | 0 | 0 | 0 | 0 | 865.5248 | 7621 | 201.3201 | 272.4521 | 391.7526 | 17 | 0 | 0 | 0 | 0 | 0 | 882.5248 | 7621 | 201.3201 | 272.4521 | 391.7526 | 0 | 0 | 0 | 0 | 0 | 0 | 865.5248
7624 | 92.0772 | 92.0772 | 92.0772 | 92.955 | 92.955 | 92.955 | 100.4264 | 96.901 | 98.8111 | 7624 | 1201.5246 | 1201.5246 | 1201.5246 | 1409.4808 | 1409.4808 | 1409.4808 | 1594.3307 | 1594.3307 | 1594.3307 | 7622 | 112.8713 | 0 | 55.945 | 0 | 0 | 0 | 150 | 318.8163 |  | 7622 | 112.8713 | 0 | 55.945 | 0 | 0 | 0 | 150 | 318.8163 | 7622 | 112.8713 | 0 | 55.945 | 0 | 0 | 0 | 150 | 318.8163 | 7622 | 118.8119 | 173.5621 | 60.4811 | 150 | 0 | 0 | 0 | 502.855 | 7622 | 118.8119 | 173.5621 | 60.4811 | 150 | 0 | 0 | 0 | 502.855 | 7622 | 118.8119 | 173.5621 | 60.4811 | 150 | 0 | 0 | 0 | 502.855 | 7622 | 120.7921 | 347.1241 | 75.6014 | 0 | 0 | 0 | 0 | 0 | 0 | 543.5176 | 7622 | 120.7921 | 347.1241 | 75.6014 | 66 | 0 | 0 | 0 | 0 | 0 | 609.5176 | 7622 | 120.7921 | 347.1241 | 75.6014 | 0 | 0 | 0 | 0 | 0 | 0 | 543.5176
7625 | 93.0714 | 93.0714 | 93.0714 | 94.0731 | 94.0731 | 94.0731 | 101.7462 | 96.901 | 98.8111 | 7625 | 1194.8618 | 1194.8618 | 1194.8618 | 1401.6648 | 1401.6648 | 1401.6648 | 1585.4897 | 1585.4897 | 1585.4897 | 7623 | 131.6832 | 0 | 5.0859 | 0 | 0 | 0 | 150 | 286.7691 |  | 7623 | 131.6832 | 0 | 5.0859 | 0 | 0 | 0 | 150 | 286.7691 | 7623 | 131.6832 | 0 | 5.0859 | 0 | 0 | 0 | 150 | 286.7691 | 7623 | 138.6139 | 197.78 | 5.4983 | 150 | 0 | 0 | 0 | 491.8922 | 7623 | 138.6139 | 197.78 | 5.4983 | 150 | 0 | 0 | 0 | 491.8922 | 7623 | 138.6139 | 197.78 | 5.4983 | 150 | 0 | 0 | 0 | 491.8922 | 7623 | 140.9241 | 395.56 | 6.8729 | 150 | 0 | 0 | 0 | 0 | 0 | 693.357 | 7623 | 140.9241 | 395.56 | 6.8729 | 66 | 0 | 0 | 0 | 0 | 0 | 609.357 | 7623 | 140.9241 | 395.56 | 6.8729 | 150 | 0 | 0 | 0 | 0 | 0 | 693.357
7626 | 92.8273 | 92.8273 | 92.8273 | 93.7671 | 93.7671 | 93.7671 | 101.7462 | 96.901 | 98.8111 | 7626 | 1178.2048 | 1178.2048 | 1178.2048 | 1382.1249 | 1382.1249 | 1382.1249 | 1563.3872 | 1563.3872 | 1563.3872 | 7624 | 216.3366 | 0 | 0 | 150 | 0 | 0 | 150 | 516.3366 |  | 7624 | 216.3366 | 0 | 0 | 150 | 0 | 0 | 150 | 516.3366 | 7624 | 216.3366 | 0 | 0 | 150 | 0 | 0 | 150 | 516.3366 | 7624 | 227.7228 | 233.0979 | 0 | 150 | 0 | 0 | 0 | 610.8207 | 7624 | 227.7228 | 233.0979 | 0 | 150 | 0 | 0 | 0 | 610.8207 | 7624 | 227.7228 | 233.0979 | 0 | 150 | 0 | 0 | 0 | 610.8207 | 7624 | 231.5182 | 466.1958 | 0 | 150 | 0 | 0 | 0 | 0 | 0 | 847.7139 | 7624 | 231.5182 | 466.1958 | 0 | 66 | 0 | 0 | 0 | 0 | 0 | 763.7139 | 7624 | 231.5182 | 466.1958 | 0 | 150 | 0 | 0 | 0 | 0 | 0 | 847.7139
7627 | 90.9148 | 90.9148 | 90.9148 | 91.7404 | 91.7404 | 91.7404 | 96.9109 | 96.901 | 96.9109 | 7627 | 1144.8908 | 1144.8908 | 1144.8908 | 1343.045 | 1343.045 | 1343.045 | 1519.1821 | 1519.1821 | 1519.1821 | 7625 | 235.1485 | 0 | 0 | 150 | 0 | 0 | 150 | 535.1485 |  | 7625 | 235.1485 | 0 | 0 | 150 | 0 | 0 | 150 | 535.1485 | 7625 | 235.1485 | 0 | 0 | 150 | 0 | 0 | 150 | 535.1485 | 7625 | 247.5248 | 270.4339 | 0 | 150 | 0 | 0 | 0 | 667.9587 | 7625 | 247.5248 | 270.4339 | 0 | 150 | 0 | 0 | 0 | 667.9587 | 7625 | 247.5248 | 270.4339 | 0 | 150 | 0 | 0 | 0 | 667.9587 | 7625 | 251.6502 | 540.8678 | 0 | 150 | 0 | 0 | 0 | 0 | 0 | 942.518 | 7625 | 251.6502 | 540.8678 | 0 | 66 | 0 | 0 | 0 | 0 | 0 | 858.518 | 7625 | 251.6502 | 540.8678 | 0 | 150 | 0 | 0 | 0 | 0 | 0 | 942.518
7628 | 87.5977 | 87.5977 | 87.5977 | 91.1988 | 91.1988 | 91.1988 | 95.2975 | 95.2975 | 95.2975 | 7628 | 1102.6931 | 1102.6931 | 1102.6931 | 1293.5438 | 1293.5438 | 1293.5438 | 1463.1889 | 1463.1889 | 1463.1889 | 7626 | 235.1485 | 0 | 0 | 150 | 0 | 0 | 150 | 535.1485 |  | 7626 | 235.1485 | 0 | 0 | 150 | 0 | 0 | 150 | 535.1485 | 7626 | 235.1485 | 0 | 0 | 150 | 0 | 0 | 150 | 535.1485 | 7626 | 247.5248 | 266.3976 | 0 | 150 | 0 | 0 | 0 | 663.9223 | 7626 | 247.5248 | 266.3976 | 0 | 150 | 0 | 0 | 0 | 663.9223 | 7626 | 247.5248 | 266.3976 | 0 | 150 | 0 | 0 | 0 | 663.9223 | 7626 | 251.6502 | 532.7952 | 0 | 150 | 0 | 0 | 0 | 0 | 0 | 934.4453 | 7626 | 251.6502 | 532.7952 | 0 | 66 | 0 | 0 | 0 | 0 | 0 | 850.4453 | 7626 | 251.6502 | 532.7952 | 0 | 150 | 0 | 0 | 0 | 0 | 0 | 934.4453
7629 | 86.4142 | 86.4142 | 86.4142 | 90.2712 | 90.2712 | 90.2712 | 94.2606 | 94.2606 | 94.2606 | 7629 | 1056.0535 | 1056.0535 | 1056.0535 | 1238.832 | 1238.832 | 1238.832 | 1401.3018 | 1401.3018 | 1401.3018 | 7627 | 216.3366 | 0 | 0 | 150 | 0 | 0 | 150 | 516.3366 |  | 7627 | 216.3366 | 0 | 0 | 150 | 0 | 0 | 150 | 516.3366 | 7627 | 216.3366 | 0 | 0 | 150 | 0 | 0 | 150 | 516.3366 | 7627 | 227.7228 | 223.0071 | 0 | 150 | 0 | 0 | 0 | 600.7298 | 7627 | 227.7228 | 223.0071 | 0 | 150 | 0 | 0 | 0 | 600.7298 | 7627 | 227.7228 | 223.0071 | 0 | 150 | 0 | 0 | 0 | 600.7298 | 7627 | 231.5182 | 446.0141 | 0 | 150 | 0 | 0 | 0 | 0 | 0 | 827.5323 | 7627 | 231.5182 | 446.0141 | 0 | 66 | 0 | 0 | 0 | 0 | 0 | 743.5323 | 7627 | 231.5182 | 446.0141 | 0 | 150 | 0 | 0 | 0 | 0 | 0 | 827.5323
7630 | 86.0295 | 86.0295 | 86.0295 | 89.6732 | 89.6732 | 89.6732 | 93.9807 | 93.9807 | 93.9807 | 7630 | 998.3093 | 998.3093 | 998.3093 | 1171.0936 | 1171.0936 | 1171.0936 | 1324.6796 | 1324.6796 | 1324.6796 | 7628 | 178.7129 | 0 | 0 | 0 | 0 | 0 | 150 | 328.7129 |  | 7628 | 178.7129 | 0 | 0 | 0 | 0 | 0 | 150 | 328.7129 | 7628 | 178.7129 | 0 | 0 | 0 | 0 | 0 | 150 | 328.7129 | 7628 | 188.1188 | 149.3441 | 0 | 150 | 0 | 0 | 0 | 487.4629 | 7628 | 188.1188 | 149.3441 | 0 | 150 | 0 | 0 | 0 | 487.4629 | 7628 | 188.1188 | 149.3441 | 0 | 150 | 0 | 0 | 0 | 487.4629 | 7628 | 191.2541 | 298.6882 | 0 | 150 | 0 | 0 | 0 | 0 | 0 | 639.9423 | 7628 | 191.2541 | 298.6882 | 0 | 66 | 0 | 0 | 0 | 0 | 0 | 555.9423 | 7628 | 191.2541 | 298.6882 | 0 | 150 | 0 | 0 | 0 | 0 | 0 | 639.9423
7631 | 85.0878 | 85.0878 | 85.0878 | 89.2062 | 89.2062 | 89.2062 | 92.6968 | 92.6968 | 92.6968 | 7631 | 959.4429 | 959.4429 | 959.4429 | 1125.5004 | 1125.5004 | 1125.5004 | 1273.107 | 1273.107 | 1273.107 | 7629 | 244.5545 | 0 | 0 | 0 | 0 | 0 | 150 | 394.5545 |  | 7629 | 244.5545 | 0 | 0 | 0 | 0 | 0 | 150 | 394.5545 | 7629 | 244.5545 | 0 | 0 | 0 | 0 | 0 | 150 | 394.5545 | 7629 | 257.4257 | 77.6993 | 0 | 0 | 0 | 0 | 0 | 335.125 | 7629 | 257.4257 | 77.6993 | 0 | 0 | 0 | 0 | 0 | 335.125 | 7629 | 257.4257 | 77.6993 | 0 | 0 | 0 | 0 | 0 | 335.125 | 7629 | 261.7162 | 155.3986 | 0 | 150 | 0 | 0 | 0 | 0 | 0 | 567.1148 | 7629 | 261.7162 | 155.3986 | 0 | 66 | 0 | 0 | 0 | 0 | 0 | 483.1148 | 7629 | 261.7162 | 155.3986 | 0 | 150 | 0 | 0 | 0 | 0 | 0 | 567.1148
7632 | 84.3118 | 84.3118 | 84.3118 | 89.0737 | 89.0737 | 89.0737 | 91.8882 | 91.8882 | 91.8882 | 7632 | 932.7918 | 932.7918 | 932.7918 | 1094.2365 | 1094.2365 | 1094.2365 | 1237.7429 | 1237.7429 | 1237.7429 | 7630 | 244.5545 | 0 | 0 | 0 | 0 | 0 | 150 | 394.5545 |  | 7630 | 244.5545 | 0 | 0 | 0 | 0 | 0 | 150 | 394.5545 | 7630 | 244.5545 | 0 | 0 | 0 | 0 | 0 | 150 | 394.5545 | 7630 | 257.4257 | 39.3542 | 0 | 0 | 0 | 0 | 0 | 296.7799 | 7630 | 257.4257 | 39.3542 | 0 | 0 | 0 | 0 | 0 | 296.7799 | 7630 | 257.4257 | 39.3542 | 0 | 0 | 0 | 0 | 0 | 296.7799 | 7630 | 261.7162 | 78.7084 | 0 | 150 | 0 | 0 | 0 | 0 | 0 | 490.4245 | 7630 | 261.7162 | 78.7084 | 0 | 66 | 0 | 0 | 0 | 0 | 0 | 406.4245 | 7630 | 261.7162 | 78.7084 | 0 | 150 | 0 | 0 | 0 | 0 | 0 | 490.4245
7633 | 84.1725 | 84.1725 | 84.1725 | 88.8646 | 88.8646 | 88.8646 | 91.6106 | 91.6106 | 91.6106 | 7633 | 922.7976 | 922.7976 | 922.7976 | 1082.5125 | 1082.5125 | 1082.5125 | 1224.4814 | 1224.4814 | 1224.4814 | 7631 | 197.5248 | 0 | 0 | 0 | 0 | 0 | 150 | 347.5248 |  | 7631 | 197.5248 | 0 | 0 | 0 | 0 | 0 | 150 | 347.5248 | 7631 | 197.5248 | 0 | 0 | 0 | 0 | 0 | 150 | 347.5248 | 7631 | 207.9208 | 24.218 | 0 | 0 | 0 | 0 | 0 | 232.1388 | 7631 | 207.9208 | 24.218 | 0 | 0 | 0 | 0 | 0 | 232.1388 | 7631 | 207.9208 | 24.218 | 0 | 0 | 0 | 0 | 0 | 232.1388 | 7631 | 211.3861 | 48.4359 | 0 | 150 | 0 | 0 | 0 | 0 | 0 | 409.8221 | 7631 | 211.3861 | 48.4359 | 0 | 66 | 0 | 0 | 0 | 0 | 0 | 325.8221 | 7631 | 211.3861 | 48.4359 | 0 | 150 | 0 | 0 | 0 | 0 | 0 | 409.8221
7634 | 84.5534 | 84.5534 | 84.5534 | 88.1784 | 88.1784 | 88.1784 | 92.243 | 92.243 | 92.243 | 7634 | 923.908 | 923.908 | 923.908 | 1083.8152 | 1083.8152 | 1083.8152 | 1225.9549 | 1225.9549 | 1225.9549 | 7632 | 169.3069 | 0 | 0 | 0 | 0 | 0 | 150 | 319.3069 |  | 7632 | 169.3069 | 0 | 0 | 0 | 0 | 0 | 150 | 319.3069 | 7632 | 169.3069 | 0 | 0 | 0 | 0 | 0 | 150 | 319.3069 | 7632 | 178.2178 | 21.1907 | 0 | 0 | 0 | 0 | 0 | 199.4085 | 7632 | 178.2178 | 21.1907 | 0 | 0 | 0 | 0 | 0 | 199.4085 | 7632 | 178.2178 | 21.1907 | 0 | 0 | 0 | 0 | 0 | 199.4085 | 7632 | 181.1881 | 42.3814 | 0 | 150 | 0 | 0 | 0 | 0 | 0 | 373.5696 | 7632 | 181.1881 | 42.3814 | 0 | 66 | 0 | 0 | 0 | 0 | 0 | 289.5696 | 7632 | 181.1881 | 42.3814 | 0 | 150 | 0 | 0 | 0 | 0 | 0 | 373.5696
7635 | 84.8929 | 84.8929 | 84.8929 | 88.4378 | 88.4378 | 88.4378 | 92.8044 | 92.8044 | 92.8044 | 7635 | 941.6755 | 941.6755 | 941.6755 | 1104.6578 | 1104.6578 | 1104.6578 | 1249.5309 | 1249.5309 | 1249.5309 | 7633 | 141.0891 | 0 | 0 | 0 | 0 | 0 | 150 | 291.0891 |  | 7633 | 141.0891 | 0 | 0 | 0 | 0 | 0 | 150 | 291.0891 | 7633 | 141.0891 | 0 | 0 | 0 | 0 | 0 | 150 | 291.0891 | 7633 | 148.5149 | 19.1726 | 0 | 0 | 0 | 0 | 0 | 167.6874 | 7633 | 148.5149 | 19.1726 | 0 | 0 | 0 | 0 | 0 | 167.6874 | 7633 | 148.5149 | 19.1726 | 0 | 0 | 0 | 0 | 0 | 167.6874 | 7633 | 150.9901 | 38.3451 | 0 | 150 | 0 | 0 | 0 | 0 | 0 | 339.3352 | 7633 | 150.9901 | 38.3451 | 0 | 66 | 0 | 0 | 0 | 0 | 0 | 255.3352 | 7633 | 150.9901 | 38.3451 | 0 | 150 | 0 | 0 | 0 | 0 | 0 | 339.3352
7636 | 86.0862 | 86.0862 | 86.0862 | 89.9265 | 89.9265 | 89.9265 | 93.8414 | 93.8414 | 93.8414 | 7636 | 988.3151 | 988.3151 | 988.3151 | 1159.3696 | 1159.3696 | 1159.3696 | 1311.4181 | 1311.4181 | 1311.4181 | 7634 | 122.2772 | 0 | 0 | 0 | 0 | 0 | 150 | 272.2772 |  | 7634 | 122.2772 | 0 | 0 | 0 | 0 | 0 | 150 | 272.2772 | 7634 | 122.2772 | 0 | 0 | 0 | 0 | 0 | 150 | 272.2772 | 7634 | 128.7129 | 20.1816 | 0 | 0 | 0 | 0 | 0 | 148.8945 | 7634 | 128.7129 | 20.1816 | 0 | 0 | 0 | 0 | 0 | 148.8945 | 7634 | 128.7129 | 20.1816 | 0 | 0 | 0 | 0 | 0 | 148.8945 | 7634 | 130.8581 | 40.3633 | 0 | 150 | 0 | 0 | 0 | 0 | 0 | 321.2214 | 7634 | 130.8581 | 40.3633 | 0 | 66 | 0 | 0 | 0 | 0 | 0 | 237.2214 | 7634 | 130.8581 | 40.3633 | 0 | 150 | 0 | 0 | 0 | 0 | 0 | 321.2214
7637 | 91.752 | 91.752 | 91.752 | 92.8844 | 92.8844 | 92.8844 | 96.6253 | 96.6253 | 96.6253 | 7637 | 1127.1234 | 1127.1234 | 1127.1234 | 1322.2024 | 1322.2024 | 1322.2024 | 1495.606 | 1495.606 | 1495.606 | 7635 | 94.0594 | 0 | 0 | 0 | 0 | 0 | 150 | 244.0594 |  | 7635 | 94.0594 | 0 | 0 | 0 | 0 | 0 | 150 | 244.0594 | 7635 | 94.0594 | 0 | 0 | 0 | 0 | 0 | 150 | 244.0594 | 7635 | 99.0099 | 25.227 | 0 | 0 | 0 | 0 | 0 | 124.2369 | 7635 | 99.0099 | 25.227 | 0 | 0 | 0 | 0 | 0 | 124.2369 | 7635 | 99.0099 | 25.227 | 0 | 0 | 0 | 0 | 0 | 124.2369 | 7635 | 100.6601 | 50.4541 | 0 | 150 | 0 | 0 | 0 | 0 | 0 | 301.1142 | 7635 | 100.6601 | 50.4541 | 0 | 66 | 0 | 0 | 0 | 0 | 0 | 217.1142 | 7635 | 100.6601 | 50.4541 | 0 | 150 | 0 | 0 | 0 | 0 | 0 | 301.1142
7638 | 99.017 | 98.6288 | 98.6288 | 100.658 | 100.0821 | 100.3961 | 101.7462 | 96.901 | 98.8111 | 7638 | 1281.4782 | 1281.4782 | 1281.4782 | 1503.2725 | 1503.2725 | 1503.2725 | 1700.423 | 1700.423 | 1700.423 | 7636 | 84.6535 | 0 | 0 | 0 | 0 | 0 | 150 | 234.6535 |  | 7636 | 84.6535 | 0 | 0 | 0 | 0 | 0 | 150 | 234.6535 | 7636 | 84.6535 | 0 | 0 | 0 | 0 | 0 | 150 | 234.6535 | 7636 | 89.1089 | 37.336 | 0 | 0 | 0 | 0 | 0 | 126.4449 | 7636 | 89.1089 | 37.336 | 0 | 0 | 0 | 0 | 0 | 126.4449 | 7636 | 89.1089 | 37.336 | 0 | 0 | 0 | 0 | 0 | 126.4449 | 7636 | 90.5941 | 74.672 | 0 | 150 | 0 | 0 | 0 | 0 | 0 | 315.2661 | 7636 | 90.5941 | 74.672 | 0 | 66 | 0 | 0 | 0 | 0 | 0 | 231.2661 | 7636 | 90.5941 | 74.672 | 0 | 150 | 0 | 0 | 0 | 0 | 0 | 315.2661
7639 | 99.017 | 98.6288 | 98.6288 | 100.658 | 100.0821 | 100.3961 | 101.7462 | 96.901 | 98.8111 | 7639 | 1364.7632 | 1364.7632 | 1364.7632 | 1600.9722 | 1600.9722 | 1600.9722 | 1810.9357 | 1810.9357 | 1810.9357 | 7637 | 94.0594 | 0 | 0 | 150 | 0 | 0 | 150 | 394.0594 |  | 7637 | 94.0594 | 0 | 0 | 150 | 0 | 0 | 150 | 394.0594 | 7637 | 94.0594 | 0 | 0 | 150 | 0 | 0 | 150 | 394.0594 | 7637 | 99.0099 | 58.5267 | 0 | 150 | 0 | 0 | 0 | 307.5366 | 7637 | 99.0099 | 58.5267 | 0 | 150 | 0 | 0 | 0 | 307.5366 | 7637 | 99.0099 | 58.5267 | 0 | 150 | 0 | 0 | 0 | 307.5366 | 7637 | 100.6601 | 117.0535 | 0 | 150 | 0 | 0 | 0 | 0 | 0 | 367.7135 | 7637 | 100.6601 | 117.0535 | 0 | 66 | 0 | 0 | 0 | 0 | 0 | 283.7135 | 7637 | 100.6601 | 117.0535 | 0 | 150 | 0 | 0 | 0 | 0 | 0 | 367.7135
7640 | 99.017 | 98.6288 | 98.6288 | 100.658 | 100.0821 | 100.3961 | 101.7462 | 96.901 | 98.8111 | 7640 | 1411.4028 | 1411.4028 | 1411.4028 | 1655.684 | 1655.684 | 1655.684 | 1872.8229 | 1872.8229 | 1872.8229 | 7638 | 103.4653 | 0 | 0 | 150 | 0 | 0 | 450 | 703.4653 |  | 7638 | 103.4653 | 0 | 0 | 150 | 0 | 0 | 450 | 703.4653 | 7638 | 103.4653 | 0 | 0 | 150 | 0 | 0 | 450 | 703.4653 | 7638 | 108.9109 | 89.8083 | 0 | 150 | 0 | 0 | 0 | 348.7192 | 7638 | 108.9109 | 89.8083 | 0 | 150 | 0 | 0 | 0 | 348.7192 | 7638 | 108.9109 | 89.8083 | 0 | 150 | 0 | 0 | 0 | 348.7192 | 7638 | 110.7261 | 179.6165 | 0 | 150 | 0 | 0 | 0 | 0 | 0 | 440.3426 | 7638 | 110.7261 | 179.6165 | 0 | 66 | 0 | 0 | 0 | 0 | 0 | 356.3426 | 7638 | 110.7261 | 179.6165 | 0 | 150 | 0 | 0 | 0 | 0 | 0 | 440.3426
7641 | 99.017 | 98.6288 | 98.6288 | 100.658 | 100.0821 | 100.3961 | 101.7462 | 96.901 | 98.8111 | 7641 | 1406.9609 | 1406.9609 | 1406.9609 | 1650.4734 | 1650.4734 | 1650.4734 | 1866.9289 | 1866.9289 | 1866.9289 | 7639 | 206.9307 | 0 | 25.4296 | 150 | 0 | 0 | 450 | 832.3602 |  | 7639 | 206.9307 | 0 | 25.4296 | 150 | 0 | 0 | 300 | 682.3602 | 7639 | 206.9307 | 0 | 25.4296 | 150 | 0 | 0 | 450 | 832.3602 | 7639 | 217.8218 | 134.2079 | 27.4914 | 150 | 0 | 0 | 0 | 529.5211 | 7639 | 217.8218 | 134.2079 | 27.4914 | 150 | 0 | 0 | 0 | 529.5211 | 7639 | 217.8218 | 134.2079 | 27.4914 | 150 | 0 | 0 | 0 | 529.5211 | 7639 | 221.4521 | 268.4157 | 34.3643 | 150 | 0 | 0 | 0 | 0 | 0 | 674.2321 | 7639 | 221.4521 | 268.4157 | 34.3643 | 66 | 0 | 0 | 0 | 0 | 0 | 590.2321 | 7639 | 221.4521 | 268.4157 | 34.3643 | 150 | 0 | 0 | 0 | 0 | 0 | 674.2321
7642 | 98.7585 | 98.6288 | 98.6288 | 100.658 | 100.0821 | 100.3961 | 101.7462 | 96.901 | 98.8111 | 7642 | 1406.9609 | 1406.9609 | 1406.9609 | 1650.4734 | 1650.4734 | 1650.4734 | 1866.9289 | 1866.9289 | 1866.9289 | 7640 | 329.2079 | 0 | 91.5464 | 150 | 0 | 0 | 450 | 1020.7543 |  | 7640 | 329.2079 | 0 | 91.5464 | 150 | 0 | 0 | 300 | 870.7543 | 7640 | 329.2079 | 0 | 91.5464 | 150 | 0 | 0 | 324.6484 | 895.4028 | 7640 | 346.5347 | 176.5893 | 98.9691 | 150 | 0 | 0 | 0 | 772.093 | 7640 | 346.5347 | 176.5893 | 98.9691 | 150 | 0 | 0 | 0 | 772.093 | 7640 | 346.5347 | 176.5893 | 98.9691 | 150 | 0 | 0 | 0 | 772.093 | 7640 | 352.3102 | 353.1786 | 123.7113 | 150 | 0 | 0 | 0 | 0 | 0 | 979.2002 | 7640 | 352.3102 | 353.1786 | 123.7113 | 66 | 0 | 0 | 0 | 0 | 0 | 895.2002 | 7640 | 352.3102 | 353.1786 | 123.7113 | 150 | 0 | 0 | 0 | 0 | 0 | 979.2002
7643 | 98.7585 | 98.6288 | 98.6288 | 100.4172 | 100.0821 | 100.3961 | 101.7462 | 96.901 | 98.8111 | 7643 | 1399.1876 | 1399.1876 | 1399.1876 | 1641.3547 | 1641.3547 | 1641.3547 | 1856.6144 | 1856.6144 | 1856.6144 | 7641 | 263.3663 | 0 | 188.1787 | 150 | 0 | 0 | 450 | 1051.545 |  | 7641 | 263.3663 | 0 | 188.1787 | 150 | 0 | 0 | 300 | 901.545 | 7641 | 263.3663 | 0 | 188.1787 | 150 | 0 | 0 | 300 | 901.545 | 7641 | 277.2277 | 197.78 | 203.4364 | 150 | 0 | 0 | 0 | 828.4442 | 7641 | 277.2277 | 197.78 | 203.4364 | 150 | 0 | 0 | 0 | 828.4442 | 7641 | 277.2277 | 197.78 | 203.4364 | 150 | 0 | 0 | 0 | 828.4442 | 7641 | 281.8482 | 395.56 | 254.2955 | 150 | 0 | 0 | 0 | 0 | 0 | 1081.7038 | 7641 | 281.8482 | 395.56 | 254.2955 | 66 | 0 | 0 | 0 | 0 | 0 | 997.7038 | 7641 | 281.8482 | 395.56 | 254.2955 | 150 | 0 | 0 | 0 | 0 | 0 | 1081.7038
7644 | 98.9859 | 98.6288 | 98.6288 | 99.264 | 99.264 | 99.264 | 101.7462 | 96.901 | 98.8111 | 7644 | 1416.9551 | 1416.9551 | 1416.9551 | 1662.1973 | 1662.1973 | 1662.1973 | 1880.1904 | 1880.1904 | 1880.1904 | 7642 | 235.1485 | 0 | 249.2096 | 150 | 0 | 0 | 450 | 1084.3581 |  | 7642 | 235.1485 | 0 | 249.2096 | 150 | 0 | 0 | 300 | 934.3581 | 7642 | 235.1485 | 0 | 249.2096 | 150 | 0 | 0 | 300 | 934.3581 | 7642 | 247.5248 | 209.889 | 269.4158 | 150 | 0 | 0 | 0 | 876.8296 | 7642 | 247.5248 | 209.889 | 269.4158 | 150 | 0 | 0 | 0 | 876.8296 | 7642 | 247.5248 | 209.889 | 269.4158 | 150 | 0 | 0 | 0 | 876.8296 | 7642 | 251.6502 | 419.778 | 336.7698 | 150 | 0 | 0 | 0 | 0 | 0 | 1158.1979 | 7642 | 251.6502 | 419.778 | 336.7698 | 66 | 0 | 0 | 0 | 0 | 0 | 1074.1979 | 7642 | 251.6502 | 419.778 | 336.7698 | 150 | 0 | 0 | 0 | 0 | 0 | 1158.1979
7645 | 99.017 | 98.6288 | 98.6288 | 99.4416 | 99.4416 | 99.4416 | 101.7462 | 96.901 | 98.8111 | 7645 | 1378.0888 | 1378.0888 | 1378.0888 | 1616.6041 | 1616.6041 | 1616.6041 | 1828.6178 | 1828.6178 | 1828.6178 | 7643 | 291.5842 | 0 | 233.9519 | 150 | 0 | 0 | 450 | 1125.536 |  | 7643 | 291.5842 | 0 | 233.9519 | 150 | 0 | 0 | 300 | 975.536 | 7643 | 291.5842 | 0 | 233.9519 | 150 | 0 | 0 | 300 | 975.536 | 7643 | 306.9307 | 233.0979 | 252.921 | 150 | 0 | 0 | 0 | 942.9495 | 7643 | 306.9307 | 233.0979 | 252.921 | 150 | 0 | 0 | 0 | 942.9495 | 7643 | 306.9307 | 233.0979 | 252.921 | 150 | 0 | 0 | 0 | 942.9495 | 7643 | 312.0462 | 466.1958 | 316.1512 | 150 | 0 | 0 | 0 | 0 | 0 | 1244.3932 | 7643 | 312.0462 | 466.1958 | 316.1512 | 66 | 0 | 0 | 0 | 0 | 0 | 1160.3932 | 7643 | 312.0462 | 466.1958 | 316.1512 | 150 | 0 | 0 | 0 | 0 | 0 | 1244.3932
7646 | 99.017 | 98.6288 | 98.6288 | 100.658 | 100.0821 | 100.3961 | 101.7462 | 96.901 | 98.8111 | 7646 | 1370.3155 | 1370.3155 | 1370.3155 | 1607.4855 | 1607.4855 | 1607.4855 | 1818.3033 | 1818.3033 | 1818.3033 | 7644 | 338.6139 | 0 | 167.8351 | 150 | 0 | 0 | 450 | 1106.4489 |  | 7644 | 338.6139 | 0 | 167.8351 | 150 | 0 | 0 | 300 | 956.4489 | 7644 | 338.6139 | 0 | 167.8351 | 150 | 0 | 0 | 353.9187 | 1010.3677 | 7644 | 356.4356 | 272.4521 | 181.4433 | 150 | 0 | 0 | 0 | 960.331 | 7644 | 356.4356 | 272.4521 | 181.4433 | 150 | 0 | 0 | 0 | 960.331 | 7644 | 356.4356 | 272.4521 | 181.4433 | 150 | 0 | 0 | 0 | 960.331 | 7644 | 362.3762 | 544.9041 | 226.8041 | 150 | 0 | 0 | 0 | 0 | 0 | 1284.0845 | 7644 | 362.3762 | 544.9041 | 226.8041 | 66 | 0 | 0 | 0 | 0 | 0 | 1200.0845 | 7644 | 362.3762 | 544.9041 | 226.8041 | 150 | 0 | 0 | 0 | 0 | 0 | 1284.0845
7647 | 99.017 | 98.6288 | 98.6288 | 100.658 | 100.0821 | 100.3961 | 101.7462 | 96.901 | 98.8111 | 7647 | 1398.0772 | 1398.0772 | 1398.0772 | 1640.0521 | 1640.0521 | 1640.0521 | 1855.1408 | 1855.1408 | 1855.1408 | 7645 | 385.6436 | 0 | 96.6323 | 150 | 0 | 0 | 450 | 1082.2759 |  | 7645 | 385.6436 | 0 | 96.6323 | 150 | 0 | 0 | 300 | 932.2759 | 7645 | 385.6436 | 0 | 96.6323 | 150 | 0 | 0 | 450 | 1082.2759 | 7645 | 405.9406 | 340.0605 | 104.4674 | 150 | 0 | 0 | 0 | 1000.4685 | 7645 | 405.9406 | 340.0605 | 104.4674 | 150 | 0 | 0 | 0 | 1000.4685 | 7645 | 405.9406 | 340.0605 | 104.4674 | 150 | 0 | 0 | 0 | 1000.4685 | 7645 | 412.7063 | 680.1211 | 130.5842 | 150 | 0 | 0 | 0 | 0 | 0 | 1373.4116 | 7645 | 412.7063 | 680.1211 | 130.5842 | 66 | 0 | 0 | 0 | 0 | 0 | 1289.4116 | 7645 | 412.7063 | 680.1211 | 130.5842 | 150 | 0 | 0 | 0 | 0 | 0 | 1373.4116
7648 | 99.017 | 98.6288 | 98.6288 | 98.7225 | 98.7225 | 98.7225 | 60.1004 | 60.1004 | 60.1004 | 7648 | 1394.7458 | 1394.7458 | 1394.7458 | 1636.1441 | 1636.1441 | 1636.1441 | 1850.7203 | 1850.7203 | 1850.7203 | 7646 | 517.3267 | 0 | 20.3436 | 150 | 0 | 0 | 450 | 1137.6704 |  | 7646 | 517.3267 | 0 | 20.3436 | 150 | 0 | 0 | 300 | 987.6704 | 7646 | 517.3267 | 0 | 20.3436 | 150 | 0 | 0 | 300 | 987.6704 | 7646 | 544.5545 | 416.7508 | 21.9931 | 150 | 0 | 0 | 0 | 1133.2983 | 7646 | 544.5545 | 416.7508 | 21.9931 | 150 | 0 | 0 | 0 | 1133.2983 | 7646 | 544.5545 | 416.7508 | 21.9931 | 150 | 0 | 0 | 0 | 1133.2983 | 7646 | 553.6304 | 833.5015 | 27.4914 | 150 | 0 | 0 | 0 | 0 | 0 | 1564.6233 | 7646 | 553.6304 | 833.5015 | 27.4914 | 66 | 0 | 0 | 0 | 0 | 0 | 1480.6233 | 7646 | 553.6304 | 833.5015 | 27.4914 | 150 | 0 | 0 | 0 | 0 | 0 | 1564.6233
7649 | 94.8028 | 94.8028 | 94.8028 | 90.7143 | 90.7143 | 90.7143 | 30.6546 | 30.6546 | 30.6546 | 7649 | 1359.2108 | 1359.2108 | 1359.2108 | 1594.4589 | 1594.4589 | 1594.4589 | 1803.5682 | 1803.5682 | 1803.5682 | 7647 | 536.1386 | 0 | 0 | 150 | 0 | 0 | 450 | 1136.1386 |  | 7647 | 536.1386 | 0 | 0 | 150 | 0 | 0 | 300 | 986.1386 | 7647 | 536.1386 | 0 | 0 | 150 | 0 | 0 | 300 | 986.1386 | 7647 | 564.3564 | 485.3683 | 0 | 150 | 0 | 0 | 0 | 1199.7248 | 7647 | 564.3564 | 485.3683 | 0 | 150 | 0 | 0 | 0 | 1199.7248 | 7647 | 564.3564 | 485.3683 | 0 | 150 | 0 | 0 | 0 | 1199.7248 | 7647 | 573.7624 | 970.7366 | 0 | 150 | 0 | 0 | 0 | 0 | 0 | 1694.499 | 7647 | 573.7624 | 970.7366 | 0 | 66 | 0 | 0 | 0 | 0 | 0 | 1610.499 | 7647 | 573.7624 | 970.7366 | 0 | 150 | 0 | 0 | 0 | 0 | 0 | 1694.499
7650 | 90.7143 | 90.7143 | 90.7143 | 87.3171 | 87.3171 | 87.3171 | 0.01 | 0.01 | 0.01 | 7650 | 1315.9026 | 1315.9026 | 1315.9026 | 1543.655 | 1543.655 | 1543.655 | 1968.6939 | 1746.1016 | 1746.1016 | 7648 | 752.4752 | 0 | 0 | 150 | 0 | 0 | 450 | 1352.4752 |  | 7648 | 752.4752 | 0 | 0 | 150 | 0 | 0 | 300 | 1202.4752 | 7648 | 752.4752 | 0 | 0 | 150 | 0 | 0 | 450 | 1352.4752 | 7648 | 792.0792 | 543.8951 | 0 | 150 | 0 | 0 | 0 | 1485.9743 | 7648 | 792.0792 | 543.8951 | 0 | 150 | 0 | 0 | 0 | 1485.9743 | 7648 | 792.0792 | 543.8951 | 0 | 150 | 0 | 0 | 0 | 1485.9743 | 7648 | 805.2805 | 1087.7901 | 0 | 0 | 0 | 0 | 0 | 0 | 0 | 1893.0706 | 7648 | 805.2805 | 1087.7901 | 0 | 17 | 0 | 0 | 0 | 0 | 0 | 1910.0706 | 7648 | 805.2805 | 1087.7901 | 0 | 0 | 0 | 0 | 0 | 0 | 0 | 1893.0706
7651 | 74.1528 | 74.1528 | 74.1528 | 33.6671 | 54.8928 | 58.2142 | 0.01 | 0.01 | 0.01 | 7651 | 1271.484 | 1271.484 | 1271.484 | 1493.876 | 1491.5485 | 1491.5485 | 2164.158 | 1687.1615 | 1687.1615 | 7649 | 893.5644 | 0 | 0 | 150 | 0 | 0 | 299.6465 | 1343.2108 |  | 7649 | 893.5644 | 0 | 0 | 150 | 0 | 0 | 299.6465 | 1343.2108 | 7649 | 893.5644 | 0 | 0 | 150 | 0 | 0 | 299.6465 | 1343.2108 | 7649 | 940.5941 | 602.4218 | 0 | 49.0209 | 0 | 0 | 0 | 1592.0368 | 7649 | 940.5941 | 602.4218 | 0 | 49.0209 | 0 | 0 | 0 | 1592.0368 | 7649 | 940.5941 | 602.4218 | 0 | 49.0209 | 0 | 0 | 0 | 1592.0368 | 7649 | 956.2706 | 1204.8436 | 0 | 0 | 0 | 0 | 0 | 0 | 0 | 2161.1142 | 7649 | 956.2706 | 1204.8436 | 0 | 17 | 0 | 0 | 0 | 0 | 0 | 2178.1142 | 7649 | 956.2706 | 1204.8436 | 0 | 0 | 0 | 0 | 0 | 0 | 0 | 2161.1142
7652 | 64.0245 | 66.2178 | 66.2178 | 33.6671 | 54.8928 | 58.2142 | 0.01 | 0.01 | 0.01 | 7652 | 1210.7155 | 1210.7155 | 1248.1782 | 1567.5989 | 1402.9675 | 1402.9675 | 2112.0774 | 1586.9632 | 1762.924 | 7650 | 1072.2772 | 0 | 0 | 77.6254 | 0 | 0 | 150 | 1299.9026 |  | 7650 | 1072.2772 | 0 | 0 | 77.6254 | 0 | 0 | 150 | 1299.9026 | 7650 | 1072.2772 | 0 | 0 | 77.6254 | 0 | 0 | 150 | 1299.9026 | 7650 | 1128.7129 | 651.8668 | 0 | 0 | 0 | 0 | 0 | 1780.5797 | 7650 | 1128.7129 | 651.8668 | 0 | 0 | 0 | 0 | 0 | 1780.5797 | 7650 | 1128.7129 | 651.8668 | 0 | 0 | 0 | 0 | 0 | 1780.5797 | 7650 | 1147.5248 | 1303.7336 | 0 | 0 | 0 | 0 | 0 | 0 | 0 | 2451.2584 | 7650 | 1147.5248 | 1303.7336 | 0 | 17 | 0 | 0 | 0 | 0 | 0 | 2468.2584 | 7650 | 1147.5248 | 1303.7336 | 0 | 0 | 0 | 0 | 0 | 0 | 0 | 2451.2584
7653 | 64.0245 | 66.2178 | 66.2178 | 33.6671 | 54.8928 | 58.2142 | 0.01 | 0.01 | 0.01 | 7653 | 1304.6139 | 1304.6139 | 1304.6139 | 1629.023 | 1310.4784 | 1310.4784 | 2007.4586 | 1827.3563 | 1827.3563 | 7651 | 1185.1485 | 0 | 0 | 0 | 0 | 0 | 70.3355 | 1255.484 |  | 7651 | 1185.1485 | 0 | 0 | 0 | 0 | 0 | 70.3355 | 1255.484 | 7651 | 1185.1485 | 0 | 0 | 0 | 0 | 0 | 70.3355 | 1255.484 | 7651 | 1247.5248 | 689.2028 | 0 | 0 | 0 | 0 | 0 | 1936.7276 | 7651 | 1247.5248 | 689.2028 | 0 | 0 | 0 | 0 | 0 | 1936.7276 | 7651 | 1247.5248 | 689.2028 | 0 | 0 | 0 | 0 | 0 | 1936.7276 | 7651 | 1268.3168 | 1378.4057 | 0 | 0 | 0 | 0 | 0 | 0 | 0 | 2646.7225 | 7651 | 1268.3168 | 1378.4057 | 0 | 17 | 0 | 0 | 0 | 0 | 0 | 2663.7225 | 7651 | 1268.3168 | 1378.4057 | 0 | 0 | 0 | 0 | 0 | 0 | 0 | 2646.7225
7654 | 64.0245 | 66.2178 | 66.2178 | 33.6671 | 53.1039 | 37.6019 | 0.01 | 0.01 | 0.01 | 7654 | 1416.2568 | 1416.2568 | 1416.2568 | 1661.3782 | 1507.5247 | 1507.5247 | 1786.8234 | 1879.2638 | 1879.2638 | 7652 | 1232.1782 | 0 | 0 | 0 | 0 | 0 | 0 | 1232.1782 |  | 7652 | 1232.1782 | 0 | 0 | 0 | 0 | 0 | 0 | 1232.1782 | 7652 | 1232.1782 | 0 | 0 | 0 | 0 | 0 | 0 | 1232.1782 | 7652 | 1297.0297 | 713.4208 | 0 | 0 | 0 | 0 | 0 | 2010.4505 | 7652 | 1297.0297 | 713.4208 | 0 | 0 | 0 | 0 | 0 | 2010.4505 | 7652 | 1297.0297 | 713.4208 | 0 | 0 | 0 | 0 | 0 | 2010.4505 | 7652 | 1318.6469 | 1426.8416 | 0 | 0 | 0 | 0 | 0 | 0 | 0 | 2745.4884 | 7652 | 1318.6469 | 1426.8416 | 0 | 17 | 0 | 0 | 0 | 0 | 0 | 2762.4884 | 7652 | 1318.6469 | 1426.8416 | 0 | 0 | 0 | 0 | 0 | 0 | 0 | 2745.4884
7655 | 64.0245 | 66.2178 | 66.2178 | 33.6671 | 53.1039 | 37.6019 | 0.01 | 0.01 | 0.01 | 7655 | 1349.6288 | 1349.6288 | 1349.6288 | 1583.2184 | 1583.2184 | 1502.9667 | 1790.8536 | 1790.8536 | 1790.8536 | 7653 | 1288.6139 | 0 | 0 | 0 | 0 | 0 | 0 | 1288.6139 |  | 7653 | 1288.6139 | 0 | 0 | 0 | 0 | 0 | 0 | 1288.6139 | 7653 | 1288.6139 | 0 | 0 | 0 | 0 | 0 | 0 | 1288.6139 | 7653 | 1356.4356 | 715.439 | 0 | 0 | 0 | 0 | 0 | 2071.8746 | 7653 | 1356.4356 | 715.439 | 0 | 0 | 0 | 0 | 0 | 2071.8746 | 7653 | 1356.4356 | 715.439 | 0 | 0 | 0 | 0 | 0 | 2071.8746 | 7653 | 1326.978 | 1430.8779 | 0 | 0 | 0 | 0 | 0 | 0 | 0 | 2757.8559 | 7653 | 1379.0429 | 1430.8779 | 0 | 17 | 0 | 0 | 0 | 0 | 0 | 2826.9208 | 7653 | 1379.0429 | 1430.8779 | 0 | 0 | 0 | 0 | 0 | 0 | 0 | 2809.9208
7656 | 64.0245 | 66.2178 | 66.2178 | 33.6671 | 53.1039 | 37.6019 | 0.01 | 0.01 | 0.01 | 7656 | 1339.6346 | 1339.6346 | 1339.6346 | 1571.4945 | 1571.4945 | 1504.8455 | 1777.5921 | 1777.5921 | 1777.5921 | 7654 | 1504.9505 | 0 | 0 | 0 | 0 | 0 | 0 | 1504.9505 |  | 7654 | 1504.9505 | 0 | 0 | 0 | 0 | 0 | 0 | 1504.9505 | 7654 | 1504.9505 | 0 | 0 | 0 | 0 | 0 | 0 | 1504.9505 | 7654 | 1584.1584 | 707.3663 | 0 | 0 | 0 | 0 | 0 | 2291.5247 | 7654 | 1584.1584 | 707.3663 | 0 | 0 | 0 | 0 | 0 | 2291.5247 | 7654 | 1584.1584 | 707.3663 | 0 | 0 | 0 | 0 | 0 | 2291.5247 | 7654 | 854.6552 | 1414.7326 | 0 | 0 | 0 | 0 | 0 | 0 | 0 | 2269.3878 | 7654 | 1610.5611 | 1414.7326 | 0 | 17 | 0 | 0 | 0 | 0 | 0 | 3042.2936 | 7654 | 1447.0957 | 1414.7326 | 0 | 0 | 0 | 0 | 0 | 0 | 0 | 2861.8283
7657 | 64.0245 | 66.2178 | 66.2178 | 33.6671 | 53.1039 | 37.6019 | 0.01 | 0.01 | 0.01 | 7657 | 1315.2044 | 1315.2044 | 1315.2044 | 1205.1511 | 1265.92 | 1521.9016 | 1745.175 | 1745.175 | 1745.175 | 7655 | 1730.6931 | 0 | 0 | 0 | 0 | 0 | 0 | 1730.6931 |  | 7655 | 1730.6931 | 0 | 0 | 0 | 0 | 0 | 0 | 1730.6931 | 7655 | 1730.6931 | 0 | 0 | 0 | 0 | 0 | 0 | 1730.6931 | 7655 | 1821.7822 | 698.2846 | 0 | 0 | 0 | 0 | 0 | 2520.0667 | 7655 | 1821.7822 | 698.2846 | 0 | 0 | 0 | 0 | 0 | 2520.0667 | 7655 | 1821.7822 | 698.2846 | 0 | 0 | 0 | 0 | 0 | 2520.0667 | 7655 | 1852.1452 | 1396.5691 | 0 | 0 | 0 | 0 | 0 | 0 | 0 | 3248.7143 | 7655 | 1376.849 | 1396.5691 | 0 | 17 | 0 | 0 | 0 | 0 | 0 | 2790.4181 | 7655 | 1376.849 | 1396.5691 | 0 | 0 | 0 | 0 | 0 | 0 | 0 | 2773.4181
7658 | 64.0245 | 66.2178 | 66.2178 | 33.6671 | 53.1039 | 37.6019 | 0.01 | 0.01 | 0.01 | 7658 | 1308.5416 | 1308.5416 | 1308.5416 | 1535.0199 | 1418.9153 | 1418.9153 | 1736.334 | 1736.334 | 1736.334 | 7656 | 1646.0396 | 0 | 0 | 0 | 0 | 0 | 0 | 1646.0396 |  | 7656 | 1646.0396 | 0 | 0 | 0 | 0 | 0 | 0 | 1646.0396 | 7656 | 1646.0396 | 0 | 0 | 0 | 0 | 0 | 0 | 1646.0396 | 7656 | 1732.6733 | 702.3209 | 0 | 0 | 0 | 0 | 0 | 2434.9942 | 7656 | 1732.6733 | 702.3209 | 0 | 0 | 0 | 0 | 0 | 2434.9942 | 7656 | 1732.6733 | 702.3209 | 0 | 0 | 0 | 0 | 0 | 2434.9942 | 7656 | 855.5148 | 1404.6418 | 0 | 0 | 0 | 0 | 0 | 0 | 0 | 2260.1566 | 7656 | 1761.5512 | 1404.6418 | 0 | 17 | 0 | 0 | 0 | 0 | 0 | 3183.1929 | 7656 | 1501.6635 | 1404.6418 | 0 | 0 | 0 | 0 | 0 | 0 | 0 | 2906.3052
7659 | 64.0245 | 66.2178 | 66.2178 | 33.6671 | 53.1039 | 37.6019 | 0.01 | 0.01 | 0.01 | 7659 | 1280.7799 | 1280.7799 | 1280.7799 | 1502.4533 | 1353.2651 | 1353.2651 | 1174.3823 | 1699.4964 | 1699.4964 | 7657 | 1542.5743 | 0 | 0 | 0 | 0 | 0 | 0 | 1542.5743 |  | 7657 | 1542.5743 | 0 | 0 | 0 | 0 | 0 | 0 | 1542.5743 | 7657 | 1542.5743 | 0 | 0 | 0 | 0 | 0 | 0 | 1542.5743 | 7657 | 1623.7624 | 682.1393 | 0 | 0 | 0 | 0 | 0 | 2305.9016 | 7657 | 1623.7624 | 682.1393 | 0 | 0 | 0 | 0 | 0 | 2305.9016 | 7657 | 1623.7624 | 682.1393 | 0 | 0 | 0 | 0 | 0 | 2305.9016 | 7657 | 863.461 | 1364.2785 | 0 | 0 | 0 | 0 | 0 | 0 | 0 | 2227.7395 | 7657 | 1569.6969 | 1364.2785 | 0 | 17 | 0 | 0 | 0 | 0 | 0 | 2950.9754 | 7657 | 1596.561 | 1364.2785 | 0 | 0 | 0 | 0 | 0 | 0 | 0 | 2960.8395
7660 | 64.0245 | 66.2178 | 66.2178 | 33.6671 | 53.1039 | 37.6019 | 0.01 | 0.01 | 0.01 | 7660 | 1324.0881 | 1324.0881 | 1286.6254 | 1553.2572 | 1475.7336 | 1475.7336 | 1756.963 | 1756.963 | 1756.963 | 7658 | 1495.5446 | 0 | 0 | 0 | 0 | 0 | 0 | 1495.5446 |  | 7658 | 1495.5446 | 0 | 0 | 0 | 0 | 0 | 0 | 1495.5446 | 7658 | 1495.5446 | 0 | 0 | 0 | 0 | 0 | 0 | 1495.5446 | 7658 | 1574.2574 | 628.6579 | 0 | 0 | 0 | 0 | 0 | 2202.9153 | 7658 | 1574.2574 | 628.6579 | 0 | 0 | 0 | 0 | 0 | 2202.9153 | 7658 | 1574.2574 | 628.6579 | 0 | 0 | 0 | 0 | 0 | 2202.9153 | 7658 | 961.5826 | 1257.3158 | 0 | 0 | 0 | 0 | 0 | 0 | 0 | 2218.8985 | 7658 | 1600.495 | 1257.3158 | 0 | 17 | 0 | 0 | 0 | 0 | 0 | 2874.8109 | 7658 | 1600.495 | 1257.3158 | 0 | 0 | 0 | 0 | 0 | 0 | 0 | 2857.8109
7661 | 64.0245 | 66.2178 | 66.2178 | 33.6671 | 53.1039 | 37.6019 | 0.01 | 0.01 | 0.01 | 7661 | 1457.3441 | 1457.3441 | 1457.3441 | 1698.4498 | 1357.3014 | 1357.3014 | 1933.7835 | 1793.6755 | 1800.6984 | 7659 | 1448.5149 | 0 | 0 | 0 | 0 | 0 | 0 | 1448.5149 |  | 7659 | 1448.5149 | 0 | 0 | 0 | 0 | 0 | 0 | 1448.5149 | 7659 | 1448.5149 | 0 | 0 | 0 | 0 | 0 | 0 | 1448.5149 | 7659 | 1524.7525 | 612.5126 | 0 | 0 | 0 | 0 | 0 | 2137.2651 | 7659 | 1524.7525 | 612.5126 | 0 | 0 | 0 | 0 | 0 | 2137.2651 | 7659 | 1524.7525 | 612.5126 | 0 | 0 | 0 | 0 | 0 | 2137.2651 | 7659 | 1550.165 | 1225.0252 | 0 | 0 | 0 | 0 | 0 | 0 | 0 | 2775.1902 | 7659 | 1550.165 | 1225.0252 | 0 | 17 | 0 | 0 | 0 | 0 | 0 | 2792.1902 | 7659 | 1457.0357 | 1225.0252 | 0 | 0 | 0 | 0 | 0 | 0 | 0 | 2682.0609
7662 | 64.0245 | 66.2178 | 66.2178 | 33.6671 | 54.8928 | 58.2142 | 0.01 | 0.01 | 0.01 | 7662 | 1379.8614 | 1379.8614 | 1379.8614 | 1604.2955 | 1410.7835 | 1410.7835 | 2120.9184 | 1595.8042 | 1700.0135 | 7660 | 1580.198 | 0 | 0 | 0 | 0 | 0 | 0 | 1580.198 |  | 7660 | 1580.198 | 0 | 0 | 0 | 0 | 0 | 0 | 1580.198 | 7660 | 1580.198 | 0 | 0 | 0 | 0 | 0 | 0 | 1580.198 | 7660 | 1663.3663 | 596.3673 | 0 | 0 | 0 | 0 | 0 | 2259.7336 | 7660 | 1663.3663 | 596.3673 | 0 | 0 | 0 | 0 | 0 | 2259.7336 | 7660 | 1663.3663 | 596.3673 | 0 | 0 | 0 | 0 | 0 | 2259.7336 | 7660 | 1046.7929 | 1192.7346 | 0 | 0 | 0 | 0 | 0 | 0 | 0 | 2239.5275 | 7660 | 1691.0891 | 1192.7346 | 0 | 17 | 0 | 0 | 0 | 0 | 0 | 2900.8237 | 7660 | 1546.7929 | 1192.7346 | 0 | 0 | 0 | 0 | 0 | 0 | 0 | 2739.5275
7663 | 64.0245 | 66.2178 | 66.2178 | 33.6671 | 54.8928 | 58.2142 | 0.01 | 0.01 | 0.01 | 7663 | 1337.9176 | 1337.9176 | 1337.9176 | 1552.2162 | 1534.5364 | 1534.5364 | 2140.4111 | 1735.7871 | 1765.4129 | 7661 | 1448.5149 | 0 | 0 | 0 | 0 | 0 | 0 | 1448.5149 |  | 7661 | 1448.5149 | 0 | 0 | 0 | 0 | 0 | 0 | 1448.5149 | 7661 | 1448.5149 | 0 | 0 | 0 | 0 | 0 | 0 | 1448.5149 | 7661 | 1524.7525 | 616.5489 | 0 | 0 | 0 | 0 | 0 | 2141.3014 | 7661 | 1524.7525 | 616.5489 | 0 | 0 | 0 | 0 | 0 | 2141.3014 | 7661 | 1524.7525 | 616.5489 | 0 | 0 | 0 | 0 | 0 | 2141.3014 | 7661 | 1183.2501 | 1233.0979 | 0 | 0 | 0 | 0 | 0 | 0 | 0 | 2416.3479 | 7661 | 1550.165 | 1233.0979 | 0 | 17 | 0 | 0 | 0 | 0 | 0 | 2800.2629 | 7661 | 1550.165 | 1233.0979 | 0 | 0 | 0 | 0 | 0 | 0 | 0 | 2783.2629
7664 | 74.1528 | 74.1528 | 74.1528 | 35.66 | 54.8928 | 58.2142 | 0.01 | 0.01 | 0.01 | 7664 | 1355.8794 | 1355.8794 | 1355.8794 | 1590.5509 | 1590.5509 | 1590.5509 | 2049.3115 | 1799.1477 | 1799.1477 | 7662 | 1363.8614 | 0 | 0 | 0 | 0 | 0 | 0 | 1363.8614 |  | 7662 | 1363.8614 | 0 | 0 | 0 | 0 | 0 | 0 | 1363.8614 | 7662 | 1363.8614 | 0 | 0 | 0 | 0 | 0 | 0 | 1363.8614 | 7662 | 1435.6436 | 611.5035 | 0 | 0 | 0 | 0 | 0 | 2047.1471 | 7662 | 1435.6436 | 611.5035 | 0 | 0 | 0 | 0 | 0 | 2047.1471 | 7662 | 1435.6436 | 611.5035 | 0 | 0 | 0 | 0 | 0 | 2047.1471 | 7662 | 1459.571 | 1223.0071 | 0 | 0 | 0 | 0 | 0 | 0 | 0 | 2682.578 | 7662 | 1459.571 | 1223.0071 | 0 | 17 | 0 | 0 | 0 | 0 | 0 | 2699.578 | 7662 | 1459.571 | 1223.0071 | 0 | 0 | 0 | 0 | 0 | 0 | 0 | 2682.578
7665 | 74.1528 | 74.1528 | 74.1528 | 35.66 | 54.8928 | 58.2142 | 1.4071 | 1.4071 | 1.4071 | 7665 | 1370.3155 | 1370.3155 | 1370.3155 | 1607.4855 | 1607.4855 | 1607.4855 | 1818.3033 | 1818.3033 | 1818.3033 | 7663 | 1316.8317 | 0 | 5.0859 | 0 | 0 | 0 | 0 | 1321.9176 |  | 7663 | 1316.8317 | 0 | 5.0859 | 0 | 0 | 0 | 0 | 1321.9176 | 7663 | 1316.8317 | 0 | 5.0859 | 0 | 0 | 0 | 0 | 1321.9176 | 7663 | 1386.1386 | 603.4309 | 5.4983 | 0 | 0 | 0 | 0 | 1995.0678 | 7663 | 1386.1386 | 603.4309 | 5.4983 | 0 | 0 | 0 | 0 | 1995.0678 | 7663 | 1386.1386 | 603.4309 | 5.4983 | 0 | 0 | 0 | 0 | 1995.0678 | 7663 | 1409.2409 | 1206.8618 | 6.8729 | 0 | 0 | 0 | 0 | 0 | 0 | 2622.9755 | 7663 | 1409.2409 | 1206.8618 | 6.8729 | 17 | 0 | 0 | 0 | 0 | 0 | 2639.9755 | 7663 | 1409.2409 | 1206.8618 | 6.8729 | 0 | 0 | 0 | 0 | 0 | 0 | 2622.9755
7666 | 64.0245 | 66.2178 | 66.2178 | 34.4815 | 54.8928 | 58.2142 | 1.6113 | 1.6113 | 1.6113 | 7666 | 1383.6908 | 1383.6908 | 1383.6908 | 1600.9722 | 1600.9722 | 1600.9722 | 1810.9357 | 1810.9357 | 1810.9357 | 7664 | 1279.2079 | 0 | 15.2577 | 0 | 0 | 0 | 45.4138 | 1339.8794 |  | 7664 | 1279.2079 | 0 | 15.2577 | 0 | 0 | 0 | 45.4138 | 1339.8794 | 7664 | 1279.2079 | 0 | 15.2577 | 0 | 0 | 0 | 45.4138 | 1339.8794 | 7664 | 1346.5347 | 571.1403 | 16.4948 | 0 | 0 | 0 | 0 | 1934.1698 | 7664 | 1346.5347 | 571.1403 | 16.4948 | 0 | 0 | 0 | 0 | 1934.1698 | 7664 | 1346.5347 | 571.1403 | 16.4948 | 0 | 0 | 0 | 0 | 1934.1698 | 7664 | 1368.9769 | 1142.2805 | 20.6186 | 0 | 0 | 0 | 0 | 0 | 0 | 2531.876 | 7664 | 1368.9769 | 1142.2805 | 20.6186 | 17 | 0 | 0 | 0 | 0 | 0 | 2548.876 | 7664 | 1210.8928 | 1142.2805 | 20.6186 | 0 | 0 | 0 | 0 | 0 | 0 | 2373.7919
7667 | 74.1528 | 74.1528 | 74.1528 | 35.66 | 54.8928 | 58.2142 | 3.0198 | 3.0198 | 3.0198 | 7667 | 1353.6585 | 1353.6585 | 1353.6585 | 1587.9456 | 1587.9456 | 1587.9456 | 1796.2007 | 1796.2007 | 1796.2007 | 7665 | 1298.0198 | 0 | 35.6014 | 0 | 0 | 0 | 20.6943 | 1354.3155 |  | 7665 | 1298.0198 | 0 | 35.6014 | 0 | 0 | 0 | 20.6943 | 1354.3155 | 7665 | 1298.0198 | 0 | 35.6014 | 0 | 0 | 0 | 20.6943 | 1354.3155 | 7665 | 1366.3366 | 551.9677 | 38.488 | 0 | 0 | 0 | 0 | 1956.7923 | 7665 | 1366.3366 | 551.9677 | 38.488 | 0 | 0 | 0 | 0 | 1956.7923 | 7665 | 1366.3366 | 551.9677 | 38.488 | 0 | 0 | 0 | 0 | 1956.7923 | 7665 | 1389.1089 | 1103.9354 | 48.11 | 0 | 0 | 0 | 0 | 0 | 0 | 2541.1543 | 7665 | 1389.1089 | 1103.9354 | 48.11 | 17 | 0 | 0 | 0 | 0 | 0 | 2558.1543 | 7665 | 1389.1089 | 1103.9354 | 48.11 | 0 | 0 | 0 | 0 | 0 | 0 | 2541.1543
7668 | 74.1528 | 74.1528 | 74.1528 | 90.7143 | 81.7786 | 85.8791 | 3.0198 | 3.0198 | 3.0198 | 7668 | 1370.3155 | 1370.3155 | 1370.3155 | 1607.4855 | 1607.4855 | 1607.4855 | 1818.3033 | 1818.3033 | 1818.3033 | 7666 | 1316.8317 | 0 | 50.8591 | 0 | 0 | 0 | 0 | 1367.6908 |  | 7666 | 1316.8317 | 0 | 50.8591 | 0 | 0 | 0 | 0 | 1367.6908 | 7666 | 1316.8317 | 0 | 50.8591 | 0 | 0 | 0 | 0 | 1367.6908 | 7666 | 1386.1386 | 545.9132 | 54.9828 | 0 | 0 | 0 | 0 | 1987.0347 | 7666 | 1386.1386 | 545.9132 | 54.9828 | 0 | 0 | 0 | 0 | 1987.0347 | 7666 | 1386.1386 | 545.9132 | 54.9828 | 0 | 0 | 0 | 0 | 1987.0347 | 7666 | 1409.2409 | 1091.8264 | 68.7285 | 0 | 0 | 0 | 0 | 0 | 0 | 2569.7959 | 7666 | 1409.2409 | 1091.8264 | 68.7285 | 17 | 0 | 0 | 0 | 0 | 0 | 2586.7959 | 7666 | 1409.2409 | 1091.8264 | 68.7285 | 0 | 0 | 0 | 0 | 0 | 0 | 2569.7959
7669 | 94.8028 | 94.8028 | 94.8028 | 90.7143 | 81.7786 | 85.8791 | 49.1192 | 25.4934 | 28.8088 | 7669 | 1356.9899 | 1356.9899 | 1356.9899 | 1591.8535 | 1591.8535 | 1591.8535 | 1800.6212 | 1800.6212 | 1800.6212 | 7667 | 1269.802 | 0 | 50.8591 | 0 | 0 | 0 | 16.9974 | 1337.6585 |  | 7667 | 1269.802 | 0 | 50.8591 | 0 | 0 | 0 | 16.9974 | 1337.6585 | 7667 | 1269.802 | 0 | 50.8591 | 0 | 0 | 0 | 16.9974 | 1337.6585 | 7667 | 1336.6337 | 529.7679 | 54.9828 | 0 | 0 | 0 | 0 | 1921.3844 | 7667 | 1336.6337 | 529.7679 | 54.9828 | 0 | 0 | 0 | 0 | 1921.3844 | 7667 | 1336.6337 | 529.7679 | 54.9828 | 0 | 0 | 0 | 0 | 1921.3844 | 7667 | 1358.9109 | 1059.5358 | 68.7285 | 0 | 0 | 0 | 0 | 0 | 0 | 2487.1752 | 7667 | 1358.9109 | 1059.5358 | 68.7285 | 17 | 0 | 0 | 0 | 0 | 0 | 2504.1752 | 7667 | 1358.9109 | 1059.5358 | 68.7285 | 0 | 0 | 0 | 0 | 0 | 0 | 2487.1752
7670 | 94.8028 | 94.8028 | 94.8028 | 90.7143 | 81.7786 | 85.8791 | 49.1192 | 25.4934 | 28.8088 | 7670 | 1354.769 | 1354.769 | 1354.769 | 1589.2482 | 1589.2482 | 1589.2482 | 1797.6742 | 1797.6742 | 1797.6742 | 7668 | 1175.7426 | 0 | 40.6873 | 0 | 0 | 0 | 137.8856 | 1354.3155 |  | 7668 | 1175.7426 | 0 | 40.6873 | 0 | 0 | 0 | 137.8856 | 1354.3155 | 7668 | 1175.7426 | 0 | 40.6873 | 0 | 0 | 0 | 137.8856 | 1354.3155 | 7668 | 1237.6238 | 501.5136 | 43.9863 | 108.3619 | 0 | 0 | 0 | 1891.4855 | 7668 | 1237.6238 | 501.5136 | 43.9863 | 0 | 0 | 0 | 0 | 1783.1236 | 7668 | 1237.6238 | 501.5136 | 43.9863 | 0 | 0 | 0 | 0 | 1783.1236 | 7668 | 1258.2508 | 1003.0272 | 54.9828 | 0 | 0 | 0 | 0 | 0 | 0 | 2316.2609 | 7668 | 1258.2508 | 1003.0272 | 54.9828 | 17 | 0 | 0 | 0 | 0 | 0 | 2333.2609 | 7668 | 1258.2508 | 1003.0272 | 54.9828 | 0 | 0 | 0 | 0 | 0 | 0 | 2316.2609
7671 | 94.8028 | 94.8028 | 94.8028 | 90.7143 | 81.7786 | 85.8791 | 49.1192 | 25.4934 | 28.8088 | 7671 | 1369.205 | 1369.205 | 1369.205 | 1606.1828 | 1606.1828 | 1606.1828 | 1816.8298 | 1816.8298 | 1816.8298 | 7669 | 978.2178 | 0 | 20.3436 | 150 | 0 | 0 | 192.4284 | 1340.9899 |  | 7669 | 978.2178 | 0 | 20.3436 | 150 | 0 | 0 | 192.4284 | 1340.9899 | 7669 | 978.2178 | 0 | 20.3436 | 150 | 0 | 0 | 192.4284 | 1340.9899 | 7669 | 1029.703 | 458.1231 | 21.9931 | 150 | 0 | 0 | 0 | 1659.8192 | 7669 | 1029.703 | 458.1231 | 21.9931 | 0 | 0 | 0 | 0 | 1509.8192 | 7669 | 1029.703 | 458.1231 | 21.9931 | 0 | 0 | 0 | 0 | 1509.8192 | 7669 | 1046.8647 | 916.2462 | 27.4914 | 0 | 0 | 0 | 0 | 0 | 0 | 1990.6023 | 7669 | 1046.8647 | 916.2462 | 27.4914 | 17 | 0 | 0 | 0 | 0 | 0 | 2007.6023 | 7669 | 1046.8647 | 916.2462 | 27.4914 | 0 | 0 | 0 | 0 | 0 | 0 | 1990.6023
7672 | 94.8028 | 94.8028 | 94.8028 | 90.7143 | 81.7786 | 85.8791 | 49.1192 | 25.4934 | 28.8088 | 7672 | 1353.6585 | 1353.6585 | 1353.6585 | 1587.9456 | 1587.9456 | 1587.9456 | 1796.2007 | 1796.2007 | 1796.2007 | 7670 | 931.1881 | 0 | 5.0859 | 150 | 0 | 0 | 150 | 1236.274 |  | 7670 | 931.1881 | 0 | 5.0859 | 150 | 0 | 0 | 169.3685 | 1255.6425 | 7670 | 931.1881 | 0 | 5.0859 | 150 | 0 | 0 | 252.4949 | 1338.769 | 7670 | 980.198 | 435.9233 | 5.4983 | 150 | 0 | 0 | 0 | 1571.6196 | 7670 | 980.198 | 435.9233 | 5.4983 | 0 | 0 | 0 | 0 | 1421.6196 | 7670 | 980.198 | 435.9233 | 5.4983 | 0 | 0 | 0 | 0 | 1421.6196 | 7670 | 996.5347 | 871.8466 | 6.8729 | 0 | 0 | 0 | 0 | 0 | 0 | 1875.2541 | 7670 | 996.5347 | 871.8466 | 6.8729 | 17 | 0 | 0 | 0 | 0 | 0 | 1892.2541 | 7670 | 996.5347 | 871.8466 | 6.8729 | 0 | 0 | 0 | 0 | 0 | 0 | 1875.2541
7673 | 94.8028 | 94.8028 | 94.8028 | 90.7143 | 81.7786 | 85.8791 | 49.1192 | 25.4934 | 28.8088 | 7673 | 1325.8968 | 1325.8968 | 1325.8968 | 1555.379 | 1555.379 | 1555.379 | 1759.3631 | 1759.3631 | 1759.3631 | 7671 | 1006.4356 | 0 | 0 | 150 | 0 | 0 | 196.7694 | 1353.205 |  | 7671 | 1006.4356 | 0 | 0 | 150 | 0 | 0 | 196.7694 | 1353.205 | 7671 | 1006.4356 | 0 | 0 | 150 | 0 | 0 | 196.7694 | 1353.205 | 7671 | 1059.4059 | 453.0777 | 0 | 150 | 0 | 0 | 0 | 1662.4836 | 7671 | 1059.4059 | 453.0777 | 0 | 0 | 0 | 0 | 0 | 1512.4836 | 7671 | 1059.4059 | 453.0777 | 0 | 0 | 0 | 0 | 0 | 1512.4836 | 7671 | 1077.0627 | 906.1554 | 0 | 0 | 0 | 0 | 0 | 0 | 0 | 1983.2181 | 7671 | 1077.0627 | 906.1554 | 0 | 17 | 0 | 0 | 0 | 0 | 0 | 2000.2181 | 7671 | 1077.0627 | 906.1554 | 0 | 0 | 0 | 0 | 0 | 0 | 0 | 1983.2181
7674 | 94.8028 | 94.8028 | 94.8028 | 90.7143 | 81.7786 | 85.8791 | 49.1192 | 25.4934 | 28.8088 | 7674 | 1280.3677 | 1280.3677 | 1280.3677 | 1501.9698 | 1501.9698 | 1501.9698 | 1698.9495 | 1698.9495 | 1698.9495 | 7672 | 978.2178 | 0 | 0 | 150 | 0 | 0 | 150 | 1278.2178 |  | 7672 | 978.2178 | 0 | 0 | 150 | 0 | 0 | 150 | 1278.2178 | 7672 | 978.2178 | 0 | 0 | 150 | 0 | 0 | 209.4407 | 1337.6585 | 7672 | 1029.703 | 480.3229 | 0 | 150 | 0 | 0 | 0 | 1660.0259 | 7672 | 1029.703 | 480.3229 | 0 | 0 | 0 | 0 | 0 | 1510.0259 | 7672 | 1029.703 | 480.3229 | 0 | 0 | 0 | 0 | 0 | 1510.0259 | 7672 | 1046.8647 | 960.6458 | 0 | 0 | 0 | 0 | 0 | 0 | 0 | 2007.5105 | 7672 | 1046.8647 | 960.6458 | 0 | 17 | 0 | 0 | 0 | 0 | 0 | 2024.5105 | 7672 | 1046.8647 | 960.6458 | 0 | 0 | 0 | 0 | 0 | 0 | 0 | 2007.5105
7675 | 94.8028 | 94.8028 | 94.8028 | 90.7143 | 81.7786 | 85.8791 | 31.25 | 25.4934 | 28.8088 | 7675 | 1227.0653 | 1227.0653 | 1227.0653 | 1439.442 | 1439.442 | 1439.442 | 1628.2213 | 1628.2213 | 1628.2213 | 7673 | 827.7228 | 0 | 0 | 150 | 0 | 0 | 150 | 1127.7228 |  | 7673 | 827.7228 | 0 | 0 | 150 | 0 | 0 | 150 | 1127.7228 | 7673 | 827.7228 | 0 | 0 | 150 | 0 | 0 | 150 | 1127.7228 | 7673 | 871.2871 | 508.5772 | 0 | 150 | 0 | 0 | 0 | 1529.8643 | 7673 | 871.2871 | 508.5772 | 0 | 0 | 0 | 0 | 0 | 1379.8643 | 7673 | 871.2871 | 508.5772 | 0 | 0 | 0 | 0 | 0 | 1379.8643 | 7673 | 885.8086 | 1017.1544 | 0 | 0 | 0 | 0 | 0 | 0 | 0 | 1902.963 | 7673 | 885.8086 | 1017.1544 | 0 | 17 | 0 | 0 | 0 | 0 | 0 | 1919.963 | 7673 | 885.8086 | 1017.1544 | 0 | 0 | 0 | 0 | 0 | 0 | 0 | 1902.963
7676 | 94.8028 | 94.8028 | 94.8028 | 90.7143 | 81.7786 | 85.8791 | 29.4762 | 25.4934 | 28.8088 | 7676 | 1152.6641 | 1152.6641 | 1152.6641 | 1352.1636 | 1352.1636 | 1352.1636 | 1529.4966 | 1529.4966 | 1529.4966 | 7674 | 846.5347 | 0 | 0 | 150 | 0 | 0 | 150 | 1146.5347 |  | 7674 | 846.5347 | 0 | 0 | 150 | 0 | 0 | 267.8331 | 1264.3677 | 7674 | 846.5347 | 0 | 0 | 150 | 0 | 0 | 267.8331 | 1264.3677 | 7674 | 891.0891 | 517.6589 | 0 | 150 | 0 | 0 | 0 | 1558.748 | 7674 | 891.0891 | 517.6589 | 0 | 0 | 0 | 0 | 0 | 1408.748 | 7674 | 891.0891 | 517.6589 | 0 | 0 | 0 | 0 | 0 | 1408.748 | 7674 | 905.9406 | 1035.3179 | 0 | 0 | 0 | 0 | 0 | 0 | 0 | 1941.2585 | 7674 | 905.9406 | 1035.3179 | 0 | 17 | 0 | 0 | 0 | 0 | 0 | 1958.2585 | 7674 | 905.9406 | 1035.3179 | 0 | 0 | 0 | 0 | 0 | 0 | 0 | 1941.2585
7677 | 90.7143 | 90.7143 | 90.7143 | 90.7143 | 81.7786 | 85.8791 | 25.4934 | 25.4934 | 25.4934 | 7677 | 1062.7163 | 1062.7163 | 1062.7163 | 1246.648 | 1246.648 | 1246.648 | 1410.1428 | 1410.1428 | 1410.1428 | 7675 | 799.505 | 0 | 0 | 150 | 0 | 0 | 150 | 1099.505 |  | 7675 | 799.505 | 0 | 0 | 150 | 0 | 0 | 261.5604 | 1211.0653 | 7675 | 799.505 | 0 | 0 | 150 | 0 | 0 | 261.5604 | 1211.0653 | 7675 | 841.5842 | 531.7861 | 0 | 39.7448 | 0 | 0 | 0 | 1413.1151 | 7675 | 841.5842 | 531.7861 | 0 | 0 | 0 | 0 | 0 | 1373.3702 | 7675 | 841.5842 | 531.7861 | 0 | 0 | 0 | 0 | 0 | 1373.3702 | 7675 | 855.6106 | 1063.5721 | 0 | 0 | 0 | 0 | 0 | 0 | 0 | 1919.1827 | 7675 | 855.6106 | 1063.5721 | 0 | 17 | 0 | 0 | 0 | 0 | 0 | 1936.1827 | 7675 | 855.6106 | 1063.5721 | 0 | 0 | 0 | 0 | 0 | 0 | 0 | 1919.1827
7678 | 90.7143 | 90.7143 | 90.7143 | 90.7143 | 81.7786 | 85.8791 | 25.4934 | 8.9492 | 11.6347 | 7678 | 974.9895 | 974.9895 | 974.9895 | 1143.7377 | 1143.7377 | 1143.7377 | 1293.736 | 1293.736 | 1293.736 | 7676 | 790.099 | 0 | 0 | 150 | 0 | 0 | 196.5651 | 1136.6641 |  | 7676 | 790.099 | 0 | 0 | 150 | 0 | 0 | 150 | 1090.099 | 7676 | 790.099 | 0 | 0 | 150 | 0 | 0 | 196.5651 | 1136.6641 | 7676 | 831.6832 | 535.8224 | 0 | 150 | 0 | 0 | 0 | 1517.5056 | 7676 | 831.6832 | 535.8224 | 0 | 0 | 0 | 0 | 0 | 1367.5056 | 7676 | 831.6832 | 535.8224 | 0 | 0 | 0 | 0 | 0 | 1367.5056 | 7676 | 845.5446 | 1071.6448 | 0 | 0 | 0 | 0 | 0 | 0 | 0 | 1917.1894 | 7676 | 845.5446 | 1071.6448 | 0 | 17 | 0 | 0 | 0 | 0 | 0 | 1934.1894 | 7676 | 845.5446 | 1071.6448 | 0 | 0 | 0 | 0 | 0 | 0 | 0 | 1917.1894
7679 | 90.7143 | 90.7143 | 90.7143 | 90.7143 | 81.7786 | 85.8791 | 25.4934 | 8.9492 | 11.6347 | 7679 | 926.129 | 926.129 | 926.129 | 1086.4205 | 1086.4205 | 1086.4205 | 1228.9019 | 1228.9019 | 1228.9019 | 7677 | 771.2871 | 0 | 0 | 125.4292 | 0 | 0 | 150 | 1046.7163 |  | 7677 | 771.2871 | 0 | 0 | 125.4292 | 0 | 0 | 150 | 1046.7163 | 7677 | 771.2871 | 0 | 0 | 125.4292 | 0 | 0 | 150 | 1046.7163 | 7677 | 811.8812 | 532.7952 | 0 | 150 | 0 | 0 | 0 | 1494.6763 | 7677 | 811.8812 | 532.7952 | 0 | 0 | 0 | 0 | 0 | 1344.6763 | 7677 | 811.8812 | 532.7952 | 0 | 0 | 0 | 0 | 0 | 1344.6763 | 7677 | 825.4125 | 1065.5903 | 0 | 0 | 0 | 0 | 0 | 0 | 0 | 1891.0029 | 7677 | 825.4125 | 1065.5903 | 0 | 17 | 0 | 0 | 0 | 0 | 0 | 1908.0029 | 7677 | 825.4125 | 1065.5903 | 0 | 0 | 0 | 0 | 0 | 0 | 0 | 1891.0029
7680 | 74.1528 | 74.1528 | 74.1528 | 88.9623 | 81.7786 | 85.8791 | 25.4934 | 8.9492 | 11.6347 | 7680 | 895.0359 | 895.0359 | 895.0359 | 1049.946 | 1049.946 | 1049.946 | 1187.6438 | 1187.6438 | 1187.6438 | 7678 | 761.8812 | 0 | 0 | 47.1083 | 0 | 0 | 150 | 958.9895 |  | 7678 | 761.8812 | 0 | 0 | 47.1083 | 0 | 0 | 150 | 958.9895 | 7678 | 761.8812 | 0 | 0 | 47.1083 | 0 | 0 | 150 | 958.9895 | 7678 | 801.9802 | 527.7497 | 0 | 98.0077 | 0 | 0 | 0 | 1427.7377 | 7678 | 801.9802 | 527.7497 | 0 | 0 | 0 | 0 | 0 | 1329.7299 | 7678 | 801.9802 | 527.7497 | 0 | 0 | 0 | 0 | 0 | 1329.7299 | 7678 | 815.3465 | 1055.4995 | 0 | 0 | 0 | 0 | 0 | 0 | 0 | 1870.846 | 7678 | 815.3465 | 1055.4995 | 0 | 17 | 0 | 0 | 0 | 0 | 0 | 1887.846 | 7678 | 815.3465 | 1055.4995 | 0 | 0 | 0 | 0 | 0 | 0 | 0 | 1870.846
7681 | 74.1528 | 74.1528 | 74.1528 | 86.0631 | 81.7786 | 85.8791 | 25.4934 | 8.9492 | 11.6347 | 7681 | 876.158 | 876.158 | 876.158 | 1027.8007 | 1027.8007 | 1027.8007 | 1162.5942 | 1162.5942 | 1162.5942 | 7679 | 714.8515 | 0 | 0 | 45.2775 | 0 | 0 | 150 | 910.129 |  | 7679 | 714.8515 | 0 | 0 | 45.2775 | 0 | 0 | 150 | 910.129 | 7679 | 714.8515 | 0 | 0 | 45.2775 | 0 | 0 | 150 | 910.129 | 7679 | 752.4752 | 502.5227 | 0 | 0 | 0 | 0 | 0 | 1254.998 | 7679 | 752.4752 | 502.5227 | 0 | 0 | 0 | 0 | 0 | 1254.998 | 7679 | 752.4752 | 502.5227 | 0 | 0 | 0 | 0 | 0 | 1254.998 | 7679 | 765.0165 | 1005.0454 | 0 | 0 | 0 | 0 | 0 | 0 | 0 | 1770.0619 | 7679 | 765.0165 | 1005.0454 | 0 | 17 | 0 | 0 | 0 | 0 | 0 | 1787.0619 | 7679 | 765.0165 | 1005.0454 | 0 | 0 | 0 | 0 | 0 | 0 | 0 | 1770.0619
7682 | 87.1946 | 87.1946 | 87.1946 | 81.7786 | 81.7786 | 81.7786 | 25.4934 | 8.9492 | 11.6347 | 7682 | 872.8266 | 872.8266 | 872.8266 | 1023.8927 | 1023.8927 | 1023.8927 | 1158.1737 | 1158.1737 | 1158.1737 | 7680 | 733.6634 | 0 | 0 | 0 | 0 | 0 | 145.3725 | 879.0359 |  | 7680 | 733.6634 | 0 | 0 | 0 | 0 | 0 | 145.3725 | 879.0359 | 7680 | 733.6634 | 0 | 0 | 0 | 0 | 0 | 145.3725 | 879.0359 | 7680 | 772.2772 | 473.2593 | 0 | 0 | 0 | 0 | 0 | 1245.5366 | 7680 | 772.2772 | 473.2593 | 0 | 0 | 0 | 0 | 0 | 1245.5366 | 7680 | 772.2772 | 473.2593 | 0 | 0 | 0 | 0 | 0 | 1245.5366 | 7680 | 785.1485 | 946.5187 | 0 | 0 | 0 | 0 | 0 | 0 | 0 | 1731.6672 | 7680 | 785.1485 | 946.5187 | 0 | 17 | 0 | 0 | 0 | 0 | 0 | 1748.6672 | 7680 | 785.1485 | 946.5187 | 0 | 0 | 0 | 0 | 0 | 0 | 0 | 1731.6672
7683 | 87.1946 | 87.1946 | 87.1946 | 63.4934 | 63.4934 | 63.4934 | 28.8088 | 25.4934 | 28.8088 | 7683 | 878.3789 | 878.3789 | 878.3789 | 1030.406 | 1030.406 | 1030.406 | 1165.5412 | 1165.5412 | 1165.5412 | 7681 | 743.0693 | 0 | 0 | 0 | 0 | 0 | 117.0887 | 860.158 |  | 7681 | 743.0693 | 0 | 0 | 0 | 0 | 0 | 117.0887 | 860.158 | 7681 | 743.0693 | 0 | 0 | 0 | 0 | 0 | 117.0887 | 860.158 | 7681 | 782.1782 | 457.114 | 0 | 0 | 0 | 0 | 0 | 1239.2922 | 7681 | 782.1782 | 457.114 | 0 | 0 | 0 | 0 | 0 | 1239.2922 | 7681 | 782.1782 | 457.114 | 0 | 0 | 0 | 0 | 0 | 1239.2922 | 7681 | 795.2145 | 914.2281 | 0 | 0 | 0 | 0 | 0 | 0 | 0 | 1709.4426 | 7681 | 795.2145 | 914.2281 | 0 | 17 | 0 | 0 | 0 | 0 | 0 | 1726.4426 | 7681 | 795.2145 | 914.2281 | 0 | 0 | 0 | 0 | 0 | 0 | 0 | 1709.4426
7684 | 87.1946 | 87.1946 | 87.1946 | 63.1977 | 63.1977 | 63.1977 | 28.8088 | 25.4934 | 28.8088 | 7684 | 916.1348 | 916.1348 | 916.1348 | 1074.6965 | 1074.6965 | 1074.6965 | 1215.6403 | 1215.6403 | 1215.6403 | 7682 | 705.4455 | 0 | 0 | 0 | 0 | 0 | 150 | 855.4455 |  | 7682 | 705.4455 | 0 | 0 | 0 | 0 | 0 | 150 | 855.4455 | 7682 | 705.4455 | 0 | 0 | 0 | 0 | 0 | 150 | 855.4455 | 7682 | 742.5743 | 448.0323 | 0 | 0 | 0 | 0 | 0 | 1190.6065 | 7682 | 742.5743 | 448.0323 | 0 | 0 | 0 | 0 | 0 | 1190.6065 | 7682 | 742.5743 | 448.0323 | 0 | 0 | 0 | 0 | 0 | 1190.6065 | 7682 | 754.9505 | 896.0646 | 0 | 0 | 0 | 0 | 0 | 0 | 0 | 1651.0151 | 7682 | 754.9505 | 896.0646 | 0 | 17 | 0 | 0 | 0 | 0 | 0 | 1668.0151 | 7682 | 754.9505 | 896.0646 | 0 | 0 | 0 | 0 | 0 | 0 | 0 | 1651.0151
7685 | 92.0772 | 92.0772 | 92.0772 | 81.7786 | 81.7786 | 81.7786 | 49.1192 | 25.4934 | 28.8088 | 7685 | 1048.2803 | 1048.2803 | 1048.2803 | 1229.7134 | 1229.7134 | 1229.7134 | 1390.9873 | 1390.9873 | 1390.9873 | 7683 | 686.6337 | 0 | 0 | 0 | 0 | 0 | 150 | 836.6337 |  | 7683 | 686.6337 | 0 | 0 | 0 | 0 | 0 | 150 | 836.6337 | 7683 | 686.6337 | 0 | 0 | 0 | 0 | 0 | 150 | 836.6337 | 7683 | 722.7723 | 422.8052 | 0 | 0 | 0 | 0 | 0 | 1145.5775 | 7683 | 722.7723 | 422.8052 | 0 | 0 | 0 | 0 | 0 | 1145.5775 | 7683 | 722.7723 | 422.8052 | 0 | 0 | 0 | 0 | 0 | 1145.5775 | 7683 | 734.8185 | 845.6105 | 0 | 0 | 0 | 0 | 0 | 0 | 0 | 1580.429 | 7683 | 734.8185 | 845.6105 | 0 | 17 | 0 | 0 | 0 | 0 | 0 | 1597.429 | 7683 | 734.8185 | 845.6105 | 0 | 0 | 0 | 0 | 0 | 0 | 0 | 1580.429
7686 | 94.8028 | 94.8028 | 94.8028 | 86.5357 | 81.7786 | 85.8791 | 49.1192 | 25.4934 | 28.8088 | 7686 | 1189.3095 | 1189.3095 | 1189.3095 | 1395.1515 | 1395.1515 | 1395.1515 | 1578.1222 | 1578.1222 | 1578.1222 | 7684 | 714.8515 | 0 | 0 | 0 | 0 | 0 | 150 | 864.8515 |  | 7684 | 714.8515 | 0 | 0 | 0 | 0 | 0 | 150 | 864.8515 | 7684 | 714.8515 | 0 | 0 | 0 | 0 | 0 | 150 | 864.8515 | 7684 | 752.4752 | 432.8961 | 0 | 0 | 0 | 0 | 0 | 1185.3713 | 7684 | 752.4752 | 432.8961 | 0 | 0 | 0 | 0 | 0 | 1185.3713 | 7684 | 752.4752 | 432.8961 | 0 | 0 | 0 | 0 | 0 | 1185.3713 | 7684 | 765.0165 | 865.7921 | 0 | 0 | 0 | 0 | 0 | 0 | 0 | 1630.8086 | 7684 | 765.0165 | 865.7921 | 0 | 17 | 0 | 0 | 0 | 0 | 0 | 1647.8086 | 7684 | 765.0165 | 865.7921 | 0 | 0 | 0 | 0 | 0 | 0 | 0 | 1630.8086
7687 | 94.8028 | 94.8028 | 94.8028 | 87.5628 | 81.7786 | 85.8791 | 49.1192 | 25.4934 | 28.8088 | 7687 | 1291.4724 | 1291.4724 | 1291.4724 | 1514.9965 | 1514.9965 | 1514.9965 | 1713.6845 | 1713.6845 | 1713.6845 | 7685 | 686.6337 | 0 | 0 | 150 | 0 | 0 | 150 | 986.6337 |  | 7685 | 686.6337 | 0 | 0 | 150 | 0 | 0 | 150 | 986.6337 | 7685 | 686.6337 | 0 | 0 | 150 | 0 | 0 | 150 | 986.6337 | 7685 | 722.7723 | 433.9051 | 0 | 0 | 0 | 0 | 0 | 1156.6774 | 7685 | 722.7723 | 433.9051 | 0 | 0 | 0 | 0 | 0 | 1156.6774 | 7685 | 722.7723 | 433.9051 | 0 | 0 | 0 | 0 | 0 | 1156.6774 | 7685 | 734.8185 | 867.8103 | 0 | 0 | 0 | 0 | 0 | 0 | 0 | 1602.6288 | 7685 | 734.8185 | 867.8103 | 0 | 17 | 0 | 0 | 0 | 0 | 0 | 1619.6288 | 7685 | 734.8185 | 867.8103 | 0 | 0 | 0 | 0 | 0 | 0 | 0 | 1602.6288
7688 | 94.8028 | 94.8028 | 94.8028 | 87.5628 | 81.7786 | 85.8791 | 49.1192 | 25.4934 | 28.8088 | 7688 | 1334.7806 | 1334.7806 | 1334.7806 | 1565.8003 | 1565.8003 | 1565.8003 | 1771.1512 | 1771.1512 | 1771.1512 | 7686 | 639.604 | 0 | 0 | 150 | 0 | 0 | 300 | 1089.604 |  | 7686 | 639.604 | 0 | 0 | 150 | 0 | 0 | 150 | 939.604 | 7686 | 639.604 | 0 | 0 | 150 | 0 | 0 | 150 | 939.604 | 7686 | 673.2673 | 441.9778 | 0 | 0 | 0 | 0 | 0 | 1115.2451 | 7686 | 673.2673 | 441.9778 | 0 | 0 | 0 | 0 | 0 | 1115.2451 | 7686 | 673.2673 | 441.9778 | 0 | 0 | 0 | 0 | 0 | 1115.2451 | 7686 | 684.4884 | 883.9556 | 0 | 0 | 0 | 0 | 0 | 0 | 0 | 1568.444 | 7686 | 684.4884 | 883.9556 | 0 | 17 | 0 | 0 | 0 | 0 | 0 | 1585.444 | 7686 | 684.4884 | 883.9556 | 0 | 0 | 0 | 0 | 0 | 0 | 0 | 1568.444
7689 | 94.8028 | 94.8028 | 94.8028 | 85.9065 | 81.7786 | 85.8791 | 49.1192 | 25.4934 | 28.8088 | 7689 | 1354.769 | 1354.769 | 1354.769 | 1589.2482 | 1589.2482 | 1589.2482 | 1797.6742 | 1797.6742 | 1797.6742 | 7687 | 611.3861 | 0 | 5.0859 | 150 | 0 | 0 | 300 | 1066.472 |  | 7687 | 611.3861 | 0 | 5.0859 | 150 | 0 | 0 | 300 | 1066.472 | 7687 | 611.3861 | 0 | 5.0859 | 150 | 0 | 0 | 260.8678 | 1027.3398 | 7687 | 643.5644 | 458.1231 | 5.4983 | 0 | 0 | 0 | 0 | 1107.1857 | 7687 | 643.5644 | 458.1231 | 5.4983 | 0 | 0 | 0 | 0 | 1107.1857 | 7687 | 643.5644 | 458.1231 | 5.4983 | 0 | 0 | 0 | 0 | 1107.1857 | 7687 | 654.2904 | 916.2462 | 6.8729 | 0 | 0 | 0 | 0 | 0 | 0 | 1577.4095 | 7687 | 654.2904 | 916.2462 | 6.8729 | 17 | 0 | 0 | 0 | 0 | 0 | 1594.4095 | 7687 | 654.2904 | 916.2462 | 6.8729 | 0 | 0 | 0 | 0 | 0 | 0 | 1577.4095
7690 | 94.8028 | 94.8028 | 94.8028 | 81.7786 | 81.7786 | 81.7786 | 49.1192 | 25.4934 | 28.8088 | 7690 | 1358.1004 | 1358.1004 | 1358.1004 | 1593.1562 | 1593.1562 | 1593.1562 | 1802.0947 | 1802.0947 | 1802.0947 | 7688 | 592.5743 | 0 | 15.2577 | 150 | 0 | 0 | 281.3563 | 1039.1883 |  | 7688 | 592.5743 | 0 | 15.2577 | 150 | 0 | 0 | 150 | 907.832 | 7688 | 592.5743 | 0 | 15.2577 | 150 | 0 | 0 | 150 | 907.832 | 7688 | 623.7624 | 485.3683 | 16.4948 | 0 | 0 | 0 | 0 | 1125.6255 | 7688 | 623.7624 | 485.3683 | 16.4948 | 0 | 0 | 0 | 0 | 1125.6255 | 7688 | 623.7624 | 485.3683 | 16.4948 | 0 | 0 | 0 | 0 | 1125.6255 | 7688 | 634.1584 | 970.7366 | 20.6186 | 0 | 0 | 0 | 0 | 0 | 0 | 1625.5136 | 7688 | 634.1584 | 970.7366 | 20.6186 | 17 | 0 | 0 | 0 | 0 | 0 | 1642.5136 | 7688 | 634.1584 | 970.7366 | 20.6186 | 0 | 0 | 0 | 0 | 0 | 0 | 1625.5136
7691 | 93.3195 | 93.3195 | 93.3195 | 61.3397 | 61.3397 | 61.3397 | 34.0097 | 25.4934 | 28.8088 | 7691 | 1339.2224 | 1339.2224 | 1339.2224 | 1571.0109 | 1571.0109 | 1571.0109 | 1777.0452 | 1777.0452 | 1777.0452 | 7689 | 573.7624 | 0 | 35.6014 | 150 | 0 | 0 | 150 | 909.3638 |  | 7689 | 573.7624 | 0 | 35.6014 | 150 | 0 | 0 | 300 | 1059.3638 | 7689 | 573.7624 | 0 | 35.6014 | 150 | 0 | 0 | 300 | 1059.3638 | 7689 | 603.9604 | 514.6317 | 38.488 | 0 | 0 | 0 | 0 | 1157.0801 | 7689 | 603.9604 | 514.6317 | 38.488 | 0 | 0 | 0 | 0 | 1157.0801 | 7689 | 603.9604 | 514.6317 | 38.488 | 0 | 0 | 0 | 0 | 1157.0801 | 7689 | 614.0264 | 1029.2634 | 48.11 | 0 | 0 | 0 | 0 | 0 | 0 | 1691.3997 | 7689 | 614.0264 | 1029.2634 | 48.11 | 17 | 0 | 0 | 0 | 0 | 0 | 1708.3997 | 7689 | 614.0264 | 1029.2634 | 48.11 | 0 | 0 | 0 | 0 | 0 | 0 | 1691.3997
7692 | 93.3195 | 93.3195 | 93.3195 | 60.7163 | 60.7163 | 60.7163 | 34.0097 | 25.4934 | 28.8088 | 7692 | 1363.6527 | 1363.6527 | 1363.6527 | 1599.6695 | 1599.6695 | 1599.6695 | 1809.4622 | 1809.4622 | 1809.4622 | 7690 | 554.9505 | 0 | 45.7732 | 150 | 0 | 0 | 300 | 1050.7237 |  | 7690 | 554.9505 | 0 | 45.7732 | 150 | 0 | 0 | 300 | 1050.7237 | 7690 | 554.9505 | 0 | 45.7732 | 150 | 0 | 0 | 150 | 900.7237 | 7690 | 584.1584 | 538.8496 | 49.4845 | 0 | 0 | 0 | 0 | 1172.4926 | 7690 | 584.1584 | 538.8496 | 49.4845 | 0 | 0 | 0 | 0 | 1172.4926 | 7690 | 584.1584 | 538.8496 | 49.4845 | 0 | 0 | 0 | 0 | 1172.4926 | 7690 | 593.8944 | 1077.6993 | 61.8557 | 0 | 0 | 0 | 0 | 0 | 0 | 1733.4494 | 7690 | 593.8944 | 1077.6993 | 61.8557 | 17 | 0 | 0 | 0 | 0 | 0 | 1750.4494 | 7690 | 593.8944 | 1077.6993 | 61.8557 | 0 | 0 | 0 | 0 | 0 | 0 | 1733.4494
7693 | 94.8028 | 94.8028 | 94.8028 | 58.7521 | 58.7521 | 58.7521 | 37.6129 | 25.4934 | 28.8088 | 7693 | 1350.3271 | 1350.3271 | 1350.3271 | 1584.0376 | 1584.0376 | 1584.0376 | 1791.7802 | 1791.7802 | 1791.7802 | 7691 | 573.7624 | 0 | 40.6873 | 150 | 0 | 0 | 150 | 914.4497 |  | 7691 | 573.7624 | 0 | 40.6873 | 150 | 0 | 0 | 150 | 914.4497 | 7691 | 573.7624 | 0 | 40.6873 | 150 | 0 | 0 | 150 | 914.4497 | 7691 | 603.9604 | 581.2311 | 43.9863 | 0 | 0 | 0 | 0 | 1229.1777 | 7691 | 603.9604 | 581.2311 | 43.9863 | 0 | 0 | 0 | 0 | 1229.1777 | 7691 | 603.9604 | 581.2311 | 43.9863 | 0 | 0 | 0 | 0 | 1229.1777 | 7691 | 614.0264 | 1162.4622 | 54.9828 | 0 | 0 | 0 | 0 | 0 | 0 | 1831.4714 | 7691 | 614.0264 | 1162.4622 | 54.9828 | 17 | 0 | 0 | 0 | 0 | 0 | 1848.4714 | 7691 | 614.0264 | 1162.4622 | 54.9828 | 0 | 0 | 0 | 0 | 0 | 0 | 1831.4714
7694 | 93.3195 | 93.3195 | 93.3195 | 58.7521 | 58.7521 | 58.7521 | 32.5965 | 25.4934 | 28.8088 | 7694 | 1341.4434 | 1341.4434 | 1341.4434 | 1573.6163 | 1573.6163 | 1573.6163 | 1779.9922 | 1779.9922 | 1779.9922 | 7692 | 611.3861 | 0 | 30.5155 | 150 | 0 | 0 | 150 | 941.9016 |  | 7692 | 611.3861 | 0 | 30.5155 | 150 | 0 | 0 | 150 | 941.9016 | 7692 | 611.3861 | 0 | 30.5155 | 150 | 0 | 0 | 150 | 941.9016 | 7692 | 643.5644 | 591.3219 | 32.9897 | 0 | 0 | 0 | 0 | 1267.8759 | 7692 | 643.5644 | 591.3219 | 32.9897 | 0 | 0 | 0 | 0 | 1267.8759 | 7692 | 643.5644 | 591.3219 | 32.9897 | 0 | 0 | 0 | 0 | 1267.8759 | 7692 | 654.2904 | 1182.6438 | 41.2371 | 0 | 0 | 0 | 0 | 0 | 0 | 1878.1713 | 7692 | 654.2904 | 1182.6438 | 41.2371 | 17 | 0 | 0 | 0 | 0 | 0 | 1895.1713 | 7692 | 654.2904 | 1182.6438 | 41.2371 | 0 | 0 | 0 | 0 | 0 | 0 | 1878.1713
7695 | 93.3195 | 93.3195 | 93.3195 | 60.898 | 60.898 | 60.898 | 29.4769 | 25.4934 | 28.8088 | 7695 | 1353.6585 | 1353.6585 | 1353.6585 | 1587.9456 | 1587.9456 | 1587.9456 | 1796.2007 | 1796.2007 | 1796.2007 | 7693 | 658.4158 | 0 | 15.2577 | 150 | 0 | 0 | 177.3893 | 1001.0629 |  | 7693 | 658.4158 | 0 | 15.2577 | 150 | 0 | 0 | 177.3893 | 1001.0629 | 7693 | 658.4158 | 0 | 15.2577 | 150 | 0 | 0 | 177.3893 | 1001.0629 | 7693 | 693.0693 | 595.3582 | 16.4948 | 0 | 0 | 0 | 0 | 1304.9224 | 7693 | 693.0693 | 595.3582 | 16.4948 | 0 | 0 | 0 | 0 | 1304.9224 | 7693 | 693.0693 | 595.3582 | 16.4948 | 0 | 0 | 0 | 0 | 1304.9224 | 7693 | 704.6205 | 1190.7164 | 20.6186 | 0 | 0 | 0 | 0 | 0 | 0 | 1915.9555 | 7693 | 704.6205 | 1190.7164 | 20.6186 | 17 | 0 | 0 | 0 | 0 | 0 | 1932.9555 | 7693 | 704.6205 | 1190.7164 | 20.6186 | 0 | 0 | 0 | 0 | 0 | 0 | 1915.9555
7696 | 93.3195 | 93.3195 | 93.3195 | 65.6008 | 65.6008 | 65.6008 | 10.5482 | 10.5482 | 10.5482 | 7696 | 1333.6701 | 1333.6701 | 1333.6701 | 1564.4976 | 1564.4976 | 1564.4976 | 1769.6776 | 1769.6776 | 1769.6776 | 7694 | 799.505 | 0 | 5.0859 | 150 | 0 | 0 | 150 | 1104.5909 |  | 7694 | 799.505 | 0 | 5.0859 | 150 | 0 | 0 | 150 | 1104.5909 | 7694 | 799.505 | 0 | 5.0859 | 150 | 0 | 0 | 150 | 1104.5909 | 7694 | 841.5842 | 574.1675 | 5.4983 | 0 | 0 | 0 | 0 | 1421.2499 | 7694 | 841.5842 | 574.1675 | 5.4983 | 0 | 0 | 0 | 0 | 1421.2499 | 7694 | 841.5842 | 574.1675 | 5.4983 | 0 | 0 | 0 | 0 | 1421.2499 | 7694 | 855.6106 | 1148.335 | 6.8729 | 0 | 0 | 0 | 0 | 0 | 0 | 2010.8184 | 7694 | 855.6106 | 1148.335 | 6.8729 | 17 | 0 | 0 | 0 | 0 | 0 | 2027.8184 | 7694 | 855.6106 | 1148.335 | 6.8729 | 0 | 0 | 0 | 0 | 0 | 0 | 2010.8184
7697 | 87.1946 | 87.1946 | 87.1946 | 75.773 | 75.773 | 75.773 | 0.01 | 0.01 | 0.01 | 7697 | 1310.3503 | 1310.3503 | 1310.3503 | 1537.1417 | 1537.1417 | 1537.1417 | 2030.0572 | 2030.0572 | 2029.5148 | 7695 | 855.9406 | 0 | 0 | 150 | 0 | 0 | 150 | 1155.9406 |  | 7695 | 855.9406 | 0 | 0 | 150 | 0 | 0 | 150 | 1155.9406 | 7695 | 855.9406 | 0 | 0 | 150 | 0 | 0 | 150 | 1155.9406 | 7695 | 900.9901 | 589.3037 | 0 | 0 | 0 | 0 | 0 | 1490.2938 | 7695 | 900.9901 | 589.3037 | 0 | 0 | 0 | 0 | 0 | 1490.2938 | 7695 | 900.9901 | 589.3037 | 0 | 0 | 0 | 0 | 0 | 1490.2938 | 7695 | 916.0066 | 1178.6075 | 0 | 0 | 0 | 0 | 0 | 0 | 0 | 2094.6141 | 7695 | 916.0066 | 1178.6075 | 0 | 17 | 0 | 0 | 0 | 0 | 0 | 2111.6141 | 7695 | 916.0066 | 1178.6075 | 0 | 0 | 0 | 0 | 0 | 0 | 0 | 2094.6141
7698 | 85.6286 | 85.6286 | 85.6286 | 63.1977 | 63.1977 | 63.1977 | 0.01 | 0.01 | 0.01 | 7698 | 1282.5887 | 1282.5887 | 1282.5887 | 1504.5752 | 1504.5752 | 1504.5752 | 2227.0106 | 2227.0106 | 1701.8965 | 7696 | 846.5347 | 0 | 0 | 150 | 0 | 0 | 150 | 1146.5347 |  | 7696 | 846.5347 | 0 | 0 | 150 | 0 | 0 | 150 | 1146.5347 | 7696 | 846.5347 | 0 | 0 | 150 | 0 | 0 | 150 | 1146.5347 | 7696 | 891.0891 | 606.4581 | 0 | 0 | 0 | 0 | 0 | 1497.5472 | 7696 | 891.0891 | 606.4581 | 0 | 0 | 0 | 0 | 0 | 1497.5472 | 7696 | 891.0891 | 606.4581 | 0 | 0 | 0 | 0 | 0 | 1497.5472 | 7696 | 905.9406 | 1212.9162 | 0 | 0 | 0 | 0 | 0 | 0 | 0 | 2118.8568 | 7696 | 905.9406 | 1212.9162 | 0 | 17 | 0 | 0 | 0 | 0 | 0 | 2135.8568 | 7696 | 905.9406 | 1212.9162 | 0 | 0 | 0 | 0 | 0 | 0 | 0 | 2118.8568
7699 | 74.1528 | 74.1528 | 74.1528 | 33.6671 | 38.1037 | 37.6019 | 0.01 | 0.01 | 0.01 | 7699 | 1234.8386 | 1234.8386 | 1234.8386 | 1448.5607 | 1912.792 | 1803.7111 | 2163.65 | 2163.65 | 2163.65 | 7697 | 931.1881 | 0 | 0 | 0 | 0 | 0 | 150 | 1081.1881 |  | 7697 | 931.1881 | 0 | 0 | 0 | 0 | 0 | 150 | 1081.1881 | 7697 | 931.1881 | 0 | 0 | 0 | 0 | 0 | 150 | 1081.1881 | 7697 | 980.198 | 610.4945 | 0 | 0 | 0 | 0 | 0 | 1590.6925 | 7697 | 980.198 | 610.4945 | 0 | 0 | 0 | 0 | 0 | 1590.6925 | 7697 | 980.198 | 610.4945 | 0 | 0 | 0 | 0 | 0 | 1590.6925 | 7697 | 996.5347 | 1220.9889 | 0 | 0 | 0 | 0 | 0 | 0 | 0 | 2217.5236 | 7697 | 996.5347 | 1220.9889 | 0 | 17 | 0 | 0 | 0 | 0 | 0 | 2234.5236 | 7697 | 996.5347 | 1220.9889 | 0 | 0 | 0 | 0 | 0 | 0 | 0 | 2217.5236
7700 | 64.0245 | 66.2178 | 66.2178 | 9.1226 | 15.1599 | 15.1599 | 0.01 | 0.01 | 0.01 | 7700 | 1201.1485 | 1201.1485 | 1201.1485 | 1834.6323 | 1834.6323 | 1834.6323 | 2075.2398 | 2075.2398 | 2075.2398 | 7698 | 987.6238 | 0 | 0 | 0 | 0 | 0 | 150 | 1137.6238 |  | 7698 | 987.6238 | 0 | 0 | 0 | 0 | 0 | 150 | 1137.6238 | 7698 | 987.6238 | 0 | 0 | 0 | 0 | 0 | 150 | 1137.6238 | 7698 | 1039.604 | 616.5489 | 0 | 0 | 0 | 0 | 0 | 1656.1529 | 7698 | 1039.604 | 616.5489 | 0 | 0 | 0 | 0 | 0 | 1656.1529 | 7698 | 1039.604 | 616.5489 | 0 | 0 | 0 | 0 | 0 | 1656.1529 | 7698 | 1056.9307 | 1233.0979 | 0 | 0 | 0 | 0 | 0 | 0 | 0 | 2290.0286 | 7698 | 1056.9307 | 1233.0979 | 0 | 17 | 0 | 0 | 0 | 0 | 0 | 2307.0286 | 7698 | 1056.9307 | 1233.0979 | 0 | 0 | 0 | 0 | 0 | 0 | 0 | 2290.0286
7701 | 64.0245 | 66.2178 | 66.2178 | 9.1226 | 15.1599 | 15.1599 | 0.01 | 0.01 | 0.01 | 7701 | 1097.6832 | 1097.6832 | 1097.6832 | 1730.4193 | 1730.4193 | 1730.4193 | 1957.3595 | 1957.3595 | 1957.3595 | 7699 | 1166.3366 | 0 | 0 | 0 | 0 | 0 | 52.502 | 1218.8386 |  | 7699 | 1166.3366 | 0 | 0 | 0 | 0 | 0 | 52.502 | 1218.8386 | 7699 | 1166.3366 | 0 | 0 | 0 | 0 | 0 | 52.502 | 1218.8386 | 7699 | 1227.7228 | 616.5489 | 0 | 0 | 0 | 0 | 0 | 1844.2717 | 7699 | 1227.7228 | 616.5489 | 0 | 0 | 0 | 0 | 0 | 1844.2717 | 7699 | 1227.7228 | 616.5489 | 0 | 0 | 0 | 0 | 0 | 1844.2717 | 7699 | 583.2384 | 1233.0979 | 0 | 0 | 0 | 0 | 0 | 0 | 0 | 1816.3363 | 7699 | 583.2384 | 1233.0979 | 0 | 17 | 0 | 0 | 0 | 0 | 0 | 1833.3363 | 7699 | 1136.5718 | 1233.0979 | 0 | 0 | 0 | 0 | 0 | 0 | 0 | 2369.6696
7702 | 59.8869 | 59.8869 | 59.8869 | 6.4125 | 13.2408 | 13.5572 | 0.01 | 0.01 | 0.01 | 7702 | 1382.9428 | 1382.9428 | 1382.9428 | 1622.2983 | 1622.2983 | 1622.2983 | 1835.0587 | 1835.0587 | 1835.0587 | 7700 | 1185.1485 | 0 | 0 | 0 | 0 | 0 | 0 | 1185.1485 |  | 7700 | 1185.1485 | 0 | 0 | 0 | 0 | 0 | 0 | 1185.1485 | 7700 | 1185.1485 | 0 | 0 | 0 | 0 | 0 | 0 | 1185.1485 | 7700 | 1247.5248 | 610.4945 | 0 | 0 | 0 | 0 | 0 | 1858.0192 | 7700 | 1247.5248 | 610.4945 | 0 | 0 | 0 | 0 | 0 | 1858.0192 | 7700 | 1247.5248 | 610.4945 | 0 | 0 | 0 | 0 | 0 | 1858.0192 | 7700 | 0 | 1220.9889 | 0 | 0 | 0 | 0 | 0 | 0 | 0 | 1220.9889 | 7700 | 0 | 1220.9889 | 0 | 17 | 0 | 0 | 0 | 0 | 0 | 1237.9889 | 7700 | 1004.1578 | 1220.9889 | 0 | 0 | 0 | 0 | 0 | 0 | 0 | 2225.1467
7703 | 20.9838 | 22.8306 | 22.8306 | 6.4125 | 7.3621 | 5.3042 | 0.01 | 0.01 | 0.01 | 7703 | 1316.3148 | 1316.3148 | 1316.3148 | 1544.1385 | 1544.1385 | 1544.1385 | 1746.6485 | 1746.6485 | 1746.6485 | 7701 | 1081.6832 | 0 | 0 | 0 | 0 | 0 | 0 | 1081.6832 |  | 7701 | 1081.6832 | 0 | 0 | 0 | 0 | 0 | 0 | 1081.6832 | 7701 | 1081.6832 | 0 | 0 | 0 | 0 | 0 | 0 | 1081.6832 | 7701 | 1138.6139 | 585.2674 | 0 | 0 | 0 | 0 | 0 | 1723.8813 | 7701 | 1138.6139 | 585.2674 | 0 | 0 | 0 | 0 | 0 | 1723.8813 | 7701 | 1138.6139 | 585.2674 | 0 | 0 | 0 | 0 | 0 | 1723.8813 | 7701 | 0 | 1170.5348 | 0 | 0 | 0 | 0 | 0 | 0 | 0 | 1170.5348 | 7701 | 1157.5908 | 1170.5348 | 0 | 17 | 0 | 0 | 0 | 0 | 0 | 2345.1256 | 7701 | 1157.5908 | 1170.5348 | 0 | 0 | 0 | 0 | 0 | 0 | 0 | 2328.1256
7704 | 20.9838 | 22.8306 | 22.8306 | 6.4125 | 7.3621 | 6.4125 | 0.01 | 0.01 | 0.01 | 7704 | 1263.0124 | 1263.0124 | 1263.0124 | 1481.6107 | 1481.6107 | 1481.6107 | 1675.9204 | 1675.9204 | 1675.9204 | 7702 | 1091.0891 | 0 | 0 | 0 | 0 | 0 | 0 | 1091.0891 |  | 7702 | 1091.0891 | 0 | 0 | 0 | 0 | 0 | 0 | 1091.0891 | 7702 | 1091.0891 | 0 | 0 | 0 | 0 | 0 | 0 | 1091.0891 | 7702 | 1148.5149 | 574.1675 | 0 | 0 | 0 | 0 | 0 | 1722.6824 | 7702 | 1148.5149 | 574.1675 | 0 | 0 | 0 | 0 | 0 | 1722.6824 | 7702 | 1148.5149 | 574.1675 | 0 | 0 | 0 | 0 | 0 | 1722.6824 | 7702 | 0 | 1148.335 | 0 | 0 | 0 | 0 | 0 | 0 | 0 | 1148.335 | 7702 | 0 | 1148.335 | 0 | 17 | 0 | 0 | 0 | 0 | 0 | 1165.335 | 7702 | 0 | 1148.335 | 0 | 0 | 0 | 0 | 0 | 0 | 0 | 1148.335
7705 | 20.9838 | 22.8306 | 22.8306 | 6.4125 | 7.3621 | 7.3589 | 0.01 | 0.01 | 0.01 | 7705 | 1246.3554 | 1246.3554 | 1246.3554 | 1462.0708 | 1462.0708 | 1462.0708 | 1653.8178 | 1653.8178 | 1653.8178 | 7703 | 1260.396 | 0 | 0 | 0 | 0 | 0 | 0 | 1260.396 |  | 7703 | 1260.396 | 0 | 0 | 0 | 0 | 0 | 0 | 1260.396 | 7703 | 1260.396 | 0 | 0 | 0 | 0 | 0 | 0 | 1260.396 | 7703 | 1326.7327 | 594.3491 | 0 | 0 | 0 | 0 | 0 | 1921.0818 | 7703 | 1326.7327 | 594.3491 | 0 | 0 | 0 | 0 | 0 | 1921.0818 | 7703 | 1326.7327 | 594.3491 | 0 | 0 | 0 | 0 | 0 | 1921.0818 | 7703 | 1252.9769 | 1188.6983 | 0 | 0 | 0 | 0 | 0 | 0 | 0 | 2441.6752 | 7703 | 0 | 1188.6983 | 0 | 17 | 0 | 0 | 0 | 0 | 0 | 1205.6983 | 7703 | 0 | 1188.6983 | 0 | 0 | 0 | 0 | 0 | 0 | 0 | 1188.6983
7706 | 20.9838 | 21.7964 | 20.9838 | 7.3621 | 7.3621 | 7.3621 | 0.01 | 0.01 | 0.01 | 7706 | 1244.1345 | 1244.1345 | 1244.1345 | 1459.4655 | 1459.4655 | 1459.4655 | 1650.8708 | 1650.8708 | 1650.8708 | 7704 | 1326.2376 | 0 | 0 | 0 | 0 | 0 | 0 | 1326.2376 |  | 7704 | 1326.2376 | 0 | 0 | 0 | 0 | 0 | 0 | 1326.2376 | 7704 | 1326.2376 | 0 | 0 | 0 | 0 | 0 | 0 | 1326.2376 | 7704 | 1396.0396 | 595.3582 | 0 | 0 | 0 | 0 | 0 | 1991.3978 | 7704 | 1396.0396 | 595.3582 | 0 | 0 | 0 | 0 | 0 | 1991.3978 | 7704 | 1396.0396 | 595.3582 | 0 | 0 | 0 | 0 | 0 | 1991.3978 | 7704 | 1047.8626 | 1190.7164 | 0 | 0 | 0 | 0 | 0 | 0 | 0 | 2238.579 | 7704 | 1419.3069 | 1190.7164 | 0 | 17 | 0 | 0 | 0 | 0 | 0 | 2627.0234 | 7704 | 827.8626 | 1190.7164 | 0 | 0 | 0 | 0 | 0 | 0 | 0 | 2018.579
7707 | 20.9838 | 21.7964 | 20.9838 | 8.0251 | 9.2372 | 9.2372 | 0.01 | 0.01 | 0.01 | 7707 | 1265.2334 | 1265.2334 | 1265.2334 | 1484.2161 | 1484.2161 | 1484.2161 | 1678.8674 | 1678.8674 | 1678.8674 | 7705 | 1401.4851 | 0 | 0 | 0 | 0 | 0 | 0 | 1401.4851 |  | 7705 | 1401.4851 | 0 | 0 | 0 | 0 | 0 | 0 | 1401.4851 | 7705 | 1401.4851 | 0 | 0 | 0 | 0 | 0 | 0 | 1401.4851 | 7705 | 1475.2475 | 606.4581 | 0 | 0 | 0 | 0 | 0 | 2081.7056 | 7705 | 1475.2475 | 606.4581 | 0 | 0 | 0 | 0 | 0 | 2081.7056 | 7705 | 1475.2475 | 606.4581 | 0 | 0 | 0 | 0 | 0 | 2081.7056 | 7705 | 640.7754 | 1212.9162 | 0 | 0 | 0 | 0 | 0 | 0 | 0 | 1853.6916 | 7705 | 667.8917 | 1212.9162 | 0 | 17 | 0 | 0 | 0 | 0 | 0 | 1897.8079 | 7705 | 820.7754 | 1212.9162 | 0 | 0 | 0 | 0 | 0 | 0 | 0 | 2033.6916
7708 | 20.9838 | 21.7964 | 20.9838 | 9.1226 | 13.2408 | 13.5572 | 0.01 | 0.01 | 0.01 | 7708 | 1326.309 | 1326.309 | 1326.309 | 1555.8625 | 1555.8625 | 1555.8625 | 1759.91 | 1759.91 | 1759.91 | 7706 | 1533.1683 | 0 | 0 | 0 | 0 | 0 | 0 | 1533.1683 |  | 7706 | 1533.1683 | 0 | 0 | 0 | 0 | 0 | 0 | 1533.1683 | 7706 | 1533.1683 | 0 | 0 | 0 | 0 | 0 | 0 | 1533.1683 | 7706 | 1613.8614 | 625.6307 | 0 | 0 | 0 | 0 | 0 | 2239.4921 | 7706 | 1613.8614 | 625.6307 | 0 | 0 | 0 | 0 | 0 | 2239.4921 | 7706 | 1613.8614 | 625.6307 | 0 | 0 | 0 | 0 | 0 | 2239.4921 | 7706 | 795.4315 | 1251.2614 | 0 | 0 | 0 | 0 | 0 | 0 | 0 | 2046.6929 | 7706 | 448.7097 | 1251.2614 | 0 | 17 | 0 | 0 | 0 | 0 | 0 | 1716.9711 | 7706 | 1088.3152 | 1251.2614 | 0 | 0 | 0 | 0 | 0 | 0 | 0 | 2339.5765
7709 | 20.9838 | 22.3899 | 22.3899 | 14.53 | 14.9898 | 14.9898 | 0.01 | 0.01 | 0.01 | 7709 | 1457.3441 | 1457.3441 | 1457.3441 | 1709.5767 | 1709.5767 | 1709.5767 | 1933.7835 | 1933.7835 | 1933.7835 | 7707 | 1542.5743 | 0 | 0 | 0 | 0 | 0 | 0 | 1542.5743 |  | 7707 | 1542.5743 | 0 | 0 | 0 | 0 | 0 | 0 | 1542.5743 | 7707 | 1542.5743 | 0 | 0 | 0 | 0 | 0 | 0 | 1542.5743 | 7707 | 1623.7624 | 612.5126 | 0 | 0 | 0 | 0 | 0 | 2236.275 | 7707 | 1623.7624 | 612.5126 | 0 | 0 | 0 | 0 | 0 | 2236.275 | 7707 | 1623.7624 | 612.5126 | 0 | 0 | 0 | 0 | 0 | 2236.275 | 7707 | 508.7259 | 1225.0252 | 0 | 0 | 0 | 0 | 0 | 0 | 0 | 1733.7511 | 7707 | 508.7259 | 1225.0252 | 0 | 17 | 0 | 0 | 0 | 0 | 0 | 1750.7511 | 7707 | 1008.7259 | 1225.0252 | 0 | 0 | 0 | 0 | 0 | 0 | 0 | 2233.7511
7710 | 22.3899 | 22.8306 | 22.8306 | 18.6145 | 18.6145 | 18.6145 | 0.01 | 0.01 | 0.01 | 7710 | 1589.4896 | 1589.4896 | 1589.4896 | 1864.5935 | 1864.5935 | 1864.5935 | 2109.1304 | 2109.1304 | 2109.1304 | 7708 | 1345.0495 | 0 | 0 | 0 | 0 | 0 | 0 | 1345.0495 |  | 7708 | 1345.0495 | 0 | 0 | 0 | 0 | 0 | 0 | 1345.0495 | 7708 | 1345.0495 | 0 | 0 | 0 | 0 | 0 | 0 | 1345.0495 | 7708 | 1415.8416 | 591.3219 | 0 | 0 | 0 | 0 | 0 | 2007.1635 | 7708 | 1415.8416 | 591.3219 | 0 | 0 | 0 | 0 | 0 | 2007.1635 | 7708 | 1415.8416 | 591.3219 | 0 | 0 | 0 | 0 | 0 | 2007.1635 | 7708 | 592.9442 | 1182.6438 | 0 | 0 | 0 | 0 | 0 | 0 | 0 | 1775.5879 | 7708 | 592.9442 | 1182.6438 | 0 | 17 | 0 | 0 | 0 | 0 | 0 | 1792.5879 | 7708 | 592.9442 | 1182.6438 | 0 | 0 | 0 | 0 | 0 | 0 | 0 | 1775.5879
7711 | 22.8306 | 22.8306 | 22.8306 | 18.6145 | 18.6145 | 18.6145 | 0.01 | 0.01 | 0.01 | 7711 | 1691.6525 | 1691.6525 | 1691.6525 | 1984.4385 | 1984.4385 | 1984.4385 | 2244.6927 | 2031.2194 | 2244.6927 | 7709 | 1203.9604 | 0 | 0 | 0 | 0 | 0 | 0 | 1203.9604 |  | 7709 | 1203.9604 | 0 | 0 | 0 | 0 | 0 | 0 | 1203.9604 | 7709 | 1203.9604 | 0 | 0 | 0 | 0 | 0 | 0 | 1203.9604 | 7709 | 1267.3267 | 561.0494 | 0 | 0 | 0 | 0 | 0 | 1828.3762 | 7709 | 1267.3267 | 561.0494 | 0 | 0 | 0 | 0 | 0 | 1828.3762 | 7709 | 1267.3267 | 561.0494 | 0 | 0 | 0 | 0 | 0 | 1828.3762 | 7709 | 822.8622 | 1122.0989 | 0 | 0 | 0 | 0 | 0 | 0 | 0 | 1944.9611 | 7709 | 822.8622 | 1122.0989 | 0 | 17 | 0 | 0 | 0 | 0 | 0 | 1961.9611 | 7709 | 822.8622 | 1122.0989 | 0 | 0 | 0 | 0 | 0 | 0 | 0 | 1944.9611
7712 | 22.3899 | 22.8306 | 22.8306 | 16.2384 | 16.2384 | 16.2384 | 0.01 | 0.01 | 0.01 | 7712 | 1712.7513 | 1712.7513 | 1712.7513 | 2009.189 | 2009.189 | 2009.189 | 1747.5751 | 2272.6893 | 2272.6893 | 7710 | 1034.6535 | 0 | 0 | 0 | 0 | 0 | 0 | 1034.6535 |  | 7710 | 1034.6535 | 0 | 0 | 0 | 0 | 0 | 0 | 1034.6535 | 7710 | 1034.6535 | 0 | 0 | 0 | 0 | 0 | 0 | 1034.6535 | 7710 | 1089.1089 | 601.4127 | 0 | 0 | 0 | 0 | 0 | 1690.5216 | 7710 | 1089.1089 | 601.4127 | 0 | 0 | 0 | 0 | 0 | 1690.5216 | 7710 | 1089.1089 | 601.4127 | 0 | 0 | 0 | 0 | 0 | 1690.5216 | 7710 | 951.7528 | 1202.8254 | 0 | 0 | 0 | 0 | 0 | 0 | 0 | 2154.5783 | 7710 | 951.7528 | 1202.8254 | 0 | 17 | 0 | 0 | 0 | 0 | 0 | 2171.5783 | 7710 | 1107.2607 | 1202.8254 | 0 | 0 | 0 | 0 | 0 | 0 | 0 | 2310.0862
7713 | 22.8306 | 22.8306 | 22.8306 | 17.8837 | 17.8837 | 17.8837 | 0.01 | 0.01 | 0.01 | 7713 | 1734.9606 | 1734.9606 | 1734.9606 | 2035.2423 | 2035.2423 | 2035.2423 | 1777.0452 | 2302.1593 | 2302.1593 | 7711 | 1091.0891 | 0 | 5.0859 | 0 | 0 | 0 | 0 | 1096.175 |  | 7711 | 1091.0891 | 0 | 5.0859 | 0 | 0 | 0 | 0 | 1096.175 | 7711 | 1091.0891 | 0 | 5.0859 | 0 | 0 | 0 | 0 | 1096.175 | 7711 | 1148.5149 | 689.2028 | 5.4983 | 0 | 0 | 0 | 0 | 1843.216 | 7711 | 1148.5149 | 689.2028 | 5.4983 | 0 | 0 | 0 | 0 | 1843.216 | 7711 | 1148.5149 | 689.2028 | 5.4983 | 0 | 0 | 0 | 0 | 1843.216 | 7711 | 1047.7967 | 1378.4057 | 6.8729 | 0 | 0 | 0 | 0 | 0 | 0 | 2433.0752 | 7711 | 1167.6568 | 1378.4057 | 6.8729 | 17 | 0 | 0 | 0 | 0 | 0 | 2569.9353 | 7711 | 1167.6568 | 1378.4057 | 6.8729 | 0 | 0 | 0 | 0 | 0 | 0 | 2552.9353
7714 | 22.8306 | 22.8306 | 22.8306 | 18.6145 | 18.6145 | 18.6145 | 0.01 | 0.01 | 0.01 | 7714 | 1738.292 | 1738.292 | 1738.292 | 2039.1503 | 2039.1503 | 2039.1503 | 2306.5798 | 2306.5798 | 2306.5798 | 7712 | 1580.198 | 0 | 20.3436 | 0 | 0 | 0 | 0 | 1600.5417 |  | 7712 | 1580.198 | 0 | 20.3436 | 0 | 0 | 0 | 0 | 1600.5417 | 7712 | 1580.198 | 0 | 20.3436 | 0 | 0 | 0 | 0 | 1600.5417 | 7712 | 1663.3663 | 760.8476 | 21.9931 | 0 | 0 | 0 | 0 | 2446.2071 | 7712 | 1663.3663 | 760.8476 | 21.9931 | 0 | 0 | 0 | 0 | 2446.2071 | 7712 | 1663.3663 | 760.8476 | 21.9931 | 0 | 0 | 0 | 0 | 2446.2071 | 7712 | 364.0606 | 1521.6953 | 27.4914 | 0 | 0 | 0 | 0 | 0 | 0 | 1913.2472 | 7712 | 889.1747 | 1521.6953 | 27.4914 | 17 | 0 | 0 | 0 | 0 | 0 | 2455.3614 | 7712 | 1389.1747 | 1521.6953 | 27.4914 | 0 | 0 | 0 | 0 | 0 | 0 | 2938.3614
7715 | 22.8306 | 22.8306 | 22.8306 | 18.6145 | 18.6145 | 18.6145 | 0.01 | 0.01 | 0.01 | 7715 | 1720.5246 | 1720.5246 | 1720.5246 | 2018.3077 | 2018.3077 | 2018.3077 | 2283.0038 | 2283.0038 | 2283.0038 | 7713 | 1834.1584 | 0 | 50.8591 | 0 | 0 | 0 | 0 | 1885.0175 |  | 7713 | 1834.1584 | 0 | 50.8591 | 0 | 0 | 0 | 0 | 1885.0175 | 7713 | 1834.1584 | 0 | 50.8591 | 0 | 0 | 0 | 0 | 1885.0175 | 7713 | 1930.6931 | 789.1019 | 54.9828 | 0 | 0 | 0 | 0 | 2774.7778 | 7713 | 1930.6931 | 789.1019 | 54.9828 | 0 | 0 | 0 | 0 | 2774.7778 | 7713 | 1930.6931 | 789.1019 | 54.9828 | 0 | 0 | 0 | 0 | 2774.7778 | 7713 | 407.9355 | 1578.2038 | 68.7285 | 0 | 0 | 0 | 0 | 0 | 0 | 2054.8678 | 7713 | 1413.0496 | 1578.2038 | 68.7285 | 17 | 0 | 0 | 0 | 0 | 0 | 3076.982 | 7713 | 749.3926 | 1578.2038 | 68.7285 | 0 | 0 | 0 | 0 | 0 | 0 | 2396.3249
7716 | 22.8306 | 22.8306 | 22.8306 | 18.6145 | 18.6145 | 18.6145 | 0.01 | 0.01 | 0.01 | 7716 | 1737.1816 | 1737.1816 | 1737.1816 | 2037.8476 | 2037.8476 | 2037.8476 | 2305.1063 | 2305.1063 | 2305.1063 | 7714 | 1918.8119 | 0 | 101.7182 | 0 | 0 | 0 | 0 | 2020.5301 |  | 7714 | 1918.8119 | 0 | 101.7182 | 0 | 0 | 0 | 0 | 2020.5301 | 7714 | 1918.8119 | 0 | 101.7182 | 0 | 0 | 0 | 0 | 2020.5301 | 7714 | 2019.802 | 778.002 | 109.9656 | 0 | 0 | 0 | 0 | 2907.7696 | 7714 | 2019.802 | 778.002 | 109.9656 | 0 | 0 | 0 | 0 | 2907.7696 | 7714 | 2019.802 | 778.002 | 109.9656 | 0 | 0 | 0 | 0 | 2907.7696 | 7714 | 795.6559 | 1556.004 | 137.457 | 0 | 0 | 0 | 0 | 0 | 0 | 2489.117 | 7714 | 795.6559 | 1556.004 | 137.457 | 17 | 0 | 0 | 0 | 0 | 0 | 2506.117 | 7714 | 795.6559 | 1556.004 | 137.457 | 0 | 0 | 0 | 0 | 0 | 0 | 2489.117
7717 | 22.3899 | 22.8306 | 22.8306 | 15.4801 | 15.4801 | 15.4801 | 0.01 | 0.01 | 0.01 | 7717 | 1732.7397 | 1732.7397 | 1732.7397 | 2032.637 | 2032.637 | 2032.637 | 2299.2123 | 2299.2123 | 2299.2123 | 7715 | 1862.3762 | 0 | 122.0619 | 0 | 0 | 0 | 0 | 1984.4381 |  | 7715 | 1862.3762 | 0 | 122.0619 | 0 | 0 | 0 | 0 | 1984.4381 | 7715 | 1862.3762 | 0 | 122.0619 | 0 | 0 | 0 | 0 | 1984.4381 | 7715 | 1960.396 | 792.1292 | 131.9588 | 0 | 0 | 0 | 0 | 2884.484 | 7715 | 1960.396 | 792.1292 | 131.9588 | 0 | 0 | 0 | 0 | 2884.484 | 7715 | 1960.396 | 792.1292 | 131.9588 | 0 | 0 | 0 | 0 | 2884.484 | 7715 | 688.521 | 1584.2583 | 164.9485 | 0 | 0 | 0 | 0 | 0 | 0 | 2437.7278 | 7715 | 1188.521 | 1584.2583 | 164.9485 | 17 | 0 | 0 | 0 | 0 | 0 | 2954.7278 | 7715 | 878.1454 | 1584.2583 | 164.9485 | 0 | 0 | 0 | 0 | 0 | 0 | 2627.3522
7718 | 22.3899 | 22.8306 | 22.8306 | 17.012 | 17.012 | 17.012 | 0.01 | 0.01 | 0.01 | 7718 | 1722.7455 | 1722.7455 | 1722.7455 | 2020.913 | 2020.913 | 2020.913 | 2285.9508 | 2285.9508 | 2285.9508 | 7716 | 1711.8812 | 0 | 111.89 | 0 | 0 | 0 | 0 | 1823.7712 |  | 7716 | 1711.8812 | 0 | 111.89 | 0 | 0 | 0 | 0 | 1823.7712 | 7716 | 1711.8812 | 0 | 111.89 | 0 | 0 | 0 | 0 | 1823.7712 | 7716 | 1801.9802 | 783.0474 | 120.9622 | 0 | 0 | 0 | 0 | 2705.9898 | 7716 | 1801.9802 | 783.0474 | 120.9622 | 0 | 0 | 0 | 0 | 2705.9898 | 7716 | 1801.9802 | 783.0474 | 120.9622 | 0 | 0 | 0 | 0 | 2705.9898 | 7716 | 503.3732 | 1566.0949 | 151.2027 | 0 | 0 | 0 | 0 | 0 | 0 | 2220.6708 | 7716 | 1003.3732 | 1566.0949 | 151.2027 | 17 | 0 | 0 | 0 | 0 | 0 | 2737.6708 | 7716 | 503.3732 | 1566.0949 | 151.2027 | 0 | 0 | 0 | 0 | 0 | 0 | 2220.6708
7719 | 22.3899 | 22.8306 | 22.8306 | 14.9898 | 15.1599 | 15.1599 | 0.01 | 0.01 | 0.01 | 7719 | 1750.5072 | 1750.5072 | 1750.5072 | 2053.4796 | 2053.4796 | 2053.4796 | 2102.5112 | 2322.7884 | 2322.7884 | 7717 | 1589.604 | 0 | 66.1168 | 0 | 0 | 0 | 0 | 1655.7208 |  | 7717 | 1589.604 | 0 | 66.1168 | 0 | 0 | 0 | 0 | 1655.7208 | 7717 | 1589.604 | 0 | 66.1168 | 0 | 0 | 0 | 0 | 1655.7208 | 7717 | 1673.2673 | 771.9475 | 71.4777 | 0 | 0 | 0 | 0 | 2516.6925 | 7717 | 1673.2673 | 771.9475 | 71.4777 | 0 | 0 | 0 | 0 | 2516.6925 | 7717 | 1673.2673 | 771.9475 | 71.4777 | 0 | 0 | 0 | 0 | 2516.6925 | 7717 | 603.3592 | 1543.8951 | 89.3471 | 0 | 0 | 0 | 0 | 0 | 0 | 2236.6013 | 7717 | 1701.1551 | 1543.8951 | 89.3471 | 17 | 0 | 0 | 0 | 0 | 0 | 3351.3973 | 7717 | 666.8826 | 1543.8951 | 89.3471 | 0 | 0 | 0 | 0 | 0 | 0 | 2300.1248
7720 | 43.8649 | 41.2384 | 41.2384 | 15.641 | 15.641 | 15.641 | 0.01 | 0.01 | 0.01 | 7720 | 1740.513 | 1740.513 | 1740.513 | 2041.7556 | 2041.7556 | 2041.7556 | 2309.5268 | 2309.5268 | 2304.8913 | 7718 | 1570.7921 | 0 | 15.2577 | 0 | 0 | 0 | 0 | 1586.0498 |  | 7718 | 1570.7921 | 0 | 15.2577 | 0 | 0 | 0 | 0 | 1586.0498 | 7718 | 1570.7921 | 0 | 15.2577 | 0 | 0 | 0 | 0 | 1586.0498 | 7718 | 1653.4653 | 737.6387 | 16.4948 | 0 | 0 | 0 | 0 | 2407.5989 | 7718 | 1653.4653 | 737.6387 | 16.4948 | 0 | 0 | 0 | 0 | 2407.5989 | 7718 | 1653.4653 | 737.6387 | 16.4948 | 0 | 0 | 0 | 0 | 2407.5989 | 7718 | 1615.9256 | 1475.2775 | 20.6186 | 0 | 0 | 0 | 0 | 0 | 0 | 3111.8217 | 7718 | 1681.0231 | 1475.2775 | 20.6186 | 17 | 0 | 0 | 0 | 0 | 0 | 3193.9192 | 7718 | 1681.0231 | 1475.2775 | 20.6186 | 0 | 0 | 0 | 0 | 0 | 0 | 3176.9192
7721 | 44.1667 | 44.2222 | 44.1667 | 30.4988 | 30.4988 | 30.4988 | 0.01 | 0.01 | 0.01 | 7721 | 1712.7513 | 1712.7513 | 1712.7513 | 2009.189 | 2009.189 | 2009.189 | 2272.6893 | 2272.6893 | 2272.6893 | 7719 | 1570.7921 | 0 | 0 | 0 | 0 | 0 | 0 | 1570.7921 |  | 7719 | 1570.7921 | 0 | 0 | 0 | 0 | 0 | 0 | 1570.7921 | 7719 | 1570.7921 | 0 | 0 | 0 | 0 | 0 | 0 | 1570.7921 | 7719 | 1653.4653 | 680.1211 | 0 | 0 | 0 | 0 | 0 | 2333.5864 | 7719 | 1653.4653 | 680.1211 | 0 | 0 | 0 | 0 | 0 | 2333.5864 | 7719 | 1653.4653 | 680.1211 | 0 | 0 | 0 | 0 | 0 | 2333.5864 | 7719 | 1681.0231 | 1360.2422 | 0 | 0 | 0 | 0 | 0 | 0 | 0 | 3041.2653 | 7719 | 1681.0231 | 1360.2422 | 0 | 17 | 0 | 0 | 0 | 0 | 0 | 3058.2653 | 7719 | 1681.0231 | 1360.2422 | 0 | 0 | 0 | 0 | 0 | 0 | 0 | 3041.2653
7722 | 44.1667 | 43.9105 | 43.9105 | 30.6411 | 30.6411 | 30.6411 | 1.141 | 1.141 | 1.141 | 7722 | 1669.4431 | 1669.4431 | 1669.4431 | 1958.3852 | 1958.3852 | 1958.3852 | 1690.1085 | 1690.1085 | 1690.1085 | 7720 | 1467.3267 | 0 | 0 | 0 | 0 | 0 | 0 | 1467.3267 |  | 7720 | 1467.3267 | 0 | 0 | 0 | 0 | 0 | 0 | 1467.3267 | 7720 | 1467.3267 | 0 | 0 | 0 | 0 | 0 | 0 | 1467.3267 | 7720 | 1544.5545 | 629.667 | 0 | 0 | 0 | 0 | 0 | 2174.2215 | 7720 | 1544.5545 | 629.667 | 0 | 0 | 0 | 0 | 0 | 2174.2215 | 7720 | 1544.5545 | 629.667 | 0 | 0 | 0 | 0 | 0 | 2174.2215 | 7720 | 1570.297 | 1259.334 | 0 | 0 | 0 | 0 | 0 | 0 | 0 | 2829.631 | 7720 | 1570.297 | 1259.334 | 0 | 17 | 0 | 0 | 0 | 0 | 0 | 2846.631 | 7720 | 1570.297 | 1259.334 | 0 | 0 | 0 | 0 | 0 | 0 | 0 | 2829.631
7723 | 43.3434 | 42.9394 | 42.9394 | 33.6671 | 32.7256 | 32.7256 | 0.01 | 0.01 | 0.01 | 7723 | 1632.7977 | 1632.7977 | 1632.7977 | 1915.3974 | 1915.3974 | 1915.3974 | 2166.597 | 2166.597 | 2166.597 | 7721 | 1147.5248 | 0 | 0 | 0 | 0 | 0 | 0 | 1147.5248 |  | 7721 | 1147.5248 | 0 | 0 | 0 | 0 | 0 | 0 | 1147.5248 | 7721 | 1147.5248 | 0 | 0 | 0 | 0 | 0 | 0 | 1147.5248 | 7721 | 1207.9208 | 585.2674 | 0 | 0 | 0 | 0 | 0 | 1793.1882 | 7721 | 1207.9208 | 585.2674 | 0 | 0 | 0 | 0 | 0 | 1793.1882 | 7721 | 1207.9208 | 585.2674 | 0 | 0 | 0 | 0 | 0 | 1793.1882 | 7721 | 1228.0528 | 1170.5348 | 0 | 0 | 0 | 0 | 0 | 0 | 0 | 2398.5876 | 7721 | 1228.0528 | 1170.5348 | 0 | 17 | 0 | 0 | 0 | 0 | 0 | 2415.5876 | 7721 | 1228.0528 | 1170.5348 | 0 | 0 | 0 | 0 | 0 | 0 | 0 | 2398.5876
7724 | 40.4681 | 40.4681 | 40.4681 | 33.6671 | 34.4823 | 35.253 | 0.01 | 0.01 | 0.01 | 7724 | 1566.1698 | 1566.1698 | 1566.1698 | 1373.0062 | 1837.2376 | 1837.2376 | 2078.1868 | 2078.1868 | 2078.1868 | 7722 | 1081.6832 | 0 | 0 | 0 | 0 | 0 | 0 | 1081.6832 |  | 7722 | 1081.6832 | 0 | 0 | 0 | 0 | 0 | 0 | 1081.6832 | 7722 | 1081.6832 | 0 | 0 | 0 | 0 | 0 | 0 | 1081.6832 | 7722 | 1138.6139 | 520.6862 | 0 | 0 | 0 | 0 | 0 | 1659.3 | 7722 | 1138.6139 | 520.6862 | 0 | 0 | 0 | 0 | 0 | 1659.3 | 7722 | 1138.6139 | 520.6862 | 0 | 0 | 0 | 0 | 0 | 1659.3 | 7722 | 1157.5908 | 1041.3724 | 0 | 0 | 0 | 0 | 0 | 0 | 0 | 2198.9631 | 7722 | 1157.5908 | 1041.3724 | 0 | 17 | 0 | 0 | 0 | 0 | 0 | 2215.9631 | 7722 | 1157.5908 | 1041.3724 | 0 | 0 | 0 | 0 | 0 | 0 | 0 | 2198.9631
7725 | 39.255 | 39.255 | 39.255 | 33.6671 | 34.4823 | 34.9074 | 0.01 | 0.01 | 0.01 | 7725 | 1501.7627 | 1501.7627 | 1501.7627 | 1465.0438 | 1761.6832 | 1761.6832 | 1992.7236 | 1992.7236 | 1992.7236 | 7723 | 846.5347 | 0 | 0 | 0 | 0 | 0 | 0 | 846.5347 |  | 7723 | 846.5347 | 0 | 0 | 0 | 0 | 0 | 0 | 846.5347 | 7723 | 846.5347 | 0 | 0 | 0 | 0 | 0 | 0 | 846.5347 | 7723 | 891.0891 | 453.0777 | 0 | 0 | 0 | 0 | 0 | 1344.1668 | 7723 | 891.0891 | 453.0777 | 0 | 0 | 0 | 0 | 0 | 1344.1668 | 7723 | 891.0891 | 453.0777 | 0 | 0 | 0 | 0 | 0 | 1344.1668 | 7723 | 905.9406 | 906.1554 | 0 | 0 | 0 | 0 | 0 | 0 | 0 | 1812.096 | 7723 | 905.9406 | 906.1554 | 0 | 17 | 0 | 0 | 0 | 0 | 0 | 1829.096 | 7723 | 905.9406 | 906.1554 | 0 | 0 | 0 | 0 | 0 | 0 | 0 | 1812.096
7726 | 37.7309 | 37.7309 | 37.7309 | 32.7256 | 32.7256 | 32.7256 | 0.01 | 0.01 | 0.01 | 7726 | 1428.4719 | 1428.4719 | 1428.4719 | 1675.7075 | 1675.7075 | 1675.7075 | 1370.3582 | 1895.4724 | 1895.4724 | 7724 | 799.505 | 0 | 0 | 0 | 0 | 0 | 0 | 799.505 |  | 7724 | 799.505 | 0 | 0 | 0 | 0 | 0 | 0 | 799.505 | 7724 | 799.505 | 0 | 0 | 0 | 0 | 0 | 0 | 799.505 | 7724 | 841.5842 | 416.7508 | 0 | 0 | 0 | 0 | 0 | 1258.3349 | 7724 | 841.5842 | 416.7508 | 0 | 0 | 0 | 0 | 0 | 1258.3349 | 7724 | 841.5842 | 416.7508 | 0 | 0 | 0 | 0 | 0 | 1258.3349 | 7724 | 666.3182 | 833.5015 | 0 | 0 | 0 | 0 | 0 | 0 | 0 | 1499.8197 | 7724 | 855.6106 | 833.5015 | 0 | 17 | 0 | 0 | 0 | 0 | 0 | 1706.1121 | 7724 | 855.6106 | 833.5015 | 0 | 0 | 0 | 0 | 0 | 0 | 0 | 1689.1121
7727 | 34.6322 | 34.6322 | 34.6322 | 12.2091 | 15.1599 | 15.1599 | 0.01 | 0.01 | 0.01 | 7727 | 1372.9486 | 1372.9486 | 1372.9486 | 1610.5743 | 1610.5743 | 1610.5743 | 1821.7972 | 1821.7972 | 1821.7972 | 7725 | 620.7921 | 0 | 0 | 0 | 0 | 0 | 0 | 620.7921 |  | 7725 | 620.7921 | 0 | 0 | 0 | 0 | 0 | 0 | 620.7921 | 7725 | 620.7921 | 0 | 0 | 0 | 0 | 0 | 0 | 620.7921 | 7725 | 653.4653 | 371.3421 | 0 | 0 | 0 | 0 | 0 | 1024.8074 | 7725 | 653.4653 | 371.3421 | 0 | 0 | 0 | 0 | 0 | 1024.8074 | 7725 | 653.4653 | 371.3421 | 0 | 0 | 0 | 0 | 0 | 1024.8074 | 7725 | 664.3564 | 742.6842 | 0 | 0 | 0 | 0 | 0 | 0 | 0 | 1407.0406 | 7725 | 664.3564 | 742.6842 | 0 | 17 | 0 | 0 | 0 | 0 | 0 | 1424.0406 | 7725 | 664.3564 | 742.6842 | 0 | 0 | 0 | 0 | 0 | 0 | 0 | 1407.0406
7728 | 20.9838 | 22.8306 | 22.8306 | 12.2091 | 13.2408 | 13.5572 | 0.01 | 0.01 | 0.01 | 7728 | 1341.8556 | 1341.8556 | 1341.8556 | 1574.0998 | 1574.0998 | 1574.0998 | 1780.5391 | 1780.5391 | 1780.5391 | 7726 | 545.5446 | 0 | 0 | 0 | 0 | 0 | 0 | 545.5446 |  | 7726 | 545.5446 | 0 | 0 | 0 | 0 | 0 | 0 | 545.5446 | 7726 | 545.5446 | 0 | 0 | 0 | 0 | 0 | 0 | 545.5446 | 7726 | 574.2574 | 361.2513 | 0 | 0 | 0 | 0 | 0 | 935.5087 | 7726 | 574.2574 | 361.2513 | 0 | 0 | 0 | 0 | 0 | 935.5087 | 7726 | 574.2574 | 361.2513 | 0 | 0 | 0 | 0 | 0 | 935.5087 | 7726 | 583.8284 | 722.5025 | 0 | 0 | 0 | 0 | 0 | 0 | 0 | 1306.3309 | 7726 | 583.8284 | 722.5025 | 0 | 17 | 0 | 0 | 0 | 0 | 0 | 1323.3309 | 7726 | 583.8284 | 722.5025 | 0 | 0 | 0 | 0 | 0 | 0 | 0 | 1306.3309
7729 | 18.6145 | 18.6145 | 18.6145 | 8.0251 | 8.0251 | 8.0251 | 0.01 | 0.01 | 0.01 | 7729 | 1326.309 | 1326.309 | 1326.309 | 1555.8625 | 1378.758 | 1383.9757 | 1759.91 | 1759.91 | 1759.91 | 7727 | 489.1089 | 0 | 0 | 0 | 0 | 0 | 0 | 489.1089 |  | 7727 | 489.1089 | 0 | 0 | 0 | 0 | 0 | 0 | 489.1089 | 7727 | 489.1089 | 0 | 0 | 0 | 0 | 0 | 0 | 489.1089 | 7727 | 514.8515 | 371.3421 | 0 | 0 | 0 | 0 | 0 | 886.1936 | 7727 | 514.8515 | 371.3421 | 0 | 0 | 0 | 0 | 0 | 886.1936 | 7727 | 514.8515 | 371.3421 | 0 | 0 | 0 | 0 | 0 | 886.1936 | 7727 | 523.4323 | 742.6842 | 0 | 0 | 0 | 0 | 0 | 0 | 0 | 1266.1165 | 7727 | 523.4323 | 742.6842 | 0 | 17 | 0 | 0 | 0 | 0 | 0 | 1283.1165 | 7727 | 523.4323 | 742.6842 | 0 | 0 | 0 | 0 | 0 | 0 | 0 | 1266.1165
7730 | 14.9898 | 14.9898 | 14.9898 | 6.4125 | 6.4125 | 6.4125 | 0.01 | 0.01 | 0.01 | 7730 | 1316.3148 | 1316.3148 | 1316.3148 | 1544.1385 | 1544.1385 | 1544.1385 | 1746.6485 | 1746.6485 | 1746.6485 | 7728 | 470.297 | 0 | 0 | 0 | 0 | 0 | 0 | 470.297 |  | 7728 | 470.297 | 0 | 0 | 0 | 0 | 0 | 0 | 470.297 | 7728 | 470.297 | 0 | 0 | 0 | 0 | 0 | 0 | 470.297 | 7728 | 495.0495 | 382.442 | 0 | 0 | 0 | 0 | 0 | 877.4915 | 7728 | 495.0495 | 382.442 | 0 | 0 | 0 | 0 | 0 | 877.4915 | 7728 | 495.0495 | 382.442 | 0 | 0 | 0 | 0 | 0 | 877.4915 | 7728 | 503.3003 | 764.884 | 0 | 0 | 0 | 0 | 0 | 0 | 0 | 1268.1843 | 7728 | 503.3003 | 764.884 | 0 | 17 | 0 | 0 | 0 | 0 | 0 | 1285.1843 | 7728 | 503.3003 | 764.884 | 0 | 0 | 0 | 0 | 0 | 0 | 0 | 1268.1843
7731 | 14.9898 | 14.9898 | 14.9898 | 6.1263 | 6.4125 | 6.4125 | 0.01 | 0.01 | 0.01 | 7731 | 1322.9776 | 1322.9776 | 1322.9776 | 1551.9545 | 1551.9545 | 1551.9545 | 1755.4895 | 1230.3754 | 1755.4895 | 7729 | 357.4257 | 0 | 0 | 0 | 0 | 0 | 0 | 357.4257 |  | 7729 | 357.4257 | 0 | 0 | 0 | 0 | 0 | 0 | 357.4257 | 7729 | 357.4257 | 0 | 0 | 0 | 0 | 0 | 0 | 357.4257 | 7729 | 376.2376 | 312.8153 | 0 | 0 | 0 | 0 | 0 | 689.053 | 7729 | 376.2376 | 312.8153 | 0 | 0 | 0 | 0 | 0 | 689.053 | 7729 | 376.2376 | 312.8153 | 0 | 0 | 0 | 0 | 0 | 689.053 | 7729 | 382.5083 | 625.6307 | 0 | 0 | 0 | 0 | 0 | 0 | 0 | 1008.1389 | 7729 | 382.5083 | 625.6307 | 0 | 17 | 0 | 0 | 0 | 0 | 0 | 1025.1389 | 7729 | 382.5083 | 625.6307 | 0 | 0 | 0 | 0 | 0 | 0 | 0 | 1008.1389
7732 | 14.9898 | 14.9898 | 14.9898 | 6.4125 | 6.4125 | 6.4125 | 0.01 | 0.01 | 0.01 | 7732 | 1374.0591 | 1374.0591 | 1374.0591 | 1611.877 | 1611.877 | 1611.877 | 1823.2707 | 1298.1565 | 1823.2707 | 7730 | 404.4554 | 0 | 0 | 0 | 0 | 0 | 0 | 404.4554 |  | 7730 | 404.4554 | 0 | 0 | 0 | 0 | 0 | 0 | 404.4554 | 7730 | 404.4554 | 0 | 0 | 0 | 0 | 0 | 0 | 404.4554 | 7730 | 425.7426 | 276.4884 | 0 | 0 | 0 | 0 | 0 | 702.231 | 7730 | 425.7426 | 276.4884 | 0 | 0 | 0 | 0 | 0 | 702.231 | 7730 | 425.7426 | 276.4884 | 0 | 0 | 0 | 0 | 0 | 702.231 | 7730 | 432.8383 | 552.9768 | 0 | 0 | 0 | 0 | 0 | 0 | 0 | 985.8151 | 7730 | 432.8383 | 552.9768 | 0 | 17 | 0 | 0 | 0 | 0 | 0 | 1002.8151 | 7730 | 432.8383 | 552.9768 | 0 | 0 | 0 | 0 | 0 | 0 | 0 | 985.8151
7733 | 20.9838 | 20.9838 | 20.9838 | 8.0251 | 8.0251 | 8.0251 | 0.01 | 0.01 | 0.01 | 7733 | 1150.8849 | 1150.8849 | 1150.8849 | 1762.9858 | 1762.9858 | 1762.9858 | 1994.1971 | 1469.0829 | 1994.1971 | 7731 | 479.703 | 0 | 0 | 0 | 0 | 0 | 0 | 479.703 |  | 7731 | 479.703 | 0 | 0 | 0 | 0 | 0 | 0 | 479.703 | 7731 | 479.703 | 0 | 0 | 0 | 0 | 0 | 0 | 479.703 | 7731 | 504.9505 | 288.5974 | 0 | 0 | 0 | 0 | 0 | 793.5479 | 7731 | 504.9505 | 288.5974 | 0 | 0 | 0 | 0 | 0 | 793.5479 | 7731 | 504.9505 | 288.5974 | 0 | 0 | 0 | 0 | 0 | 793.5479 | 7731 | 513.3663 | 577.1948 | 0 | 0 | 0 | 0 | 0 | 0 | 0 | 1090.5611 | 7731 | 513.3663 | 577.1948 | 0 | 17 | 0 | 0 | 0 | 0 | 0 | 1107.5611 | 7731 | 513.3663 | 577.1948 | 0 | 0 | 0 | 0 | 0 | 0 | 0 | 1090.5611
7734 | 29.8313 | 27.8446 | 27.8123 | 26.5108 | 21.9263 | 21.9263 | 0.01 | 0.01 | 0.01 | 7734 | 1232.6177 | 1232.6177 | 1232.6177 | 1445.9553 | 1445.9553 | 1445.9553 | 2160.703 | 1635.5888 | 2160.703 | 7732 | 479.703 | 0 | 0 | 0 | 0 | 0 | 0 | 479.703 |  | 7732 | 479.703 | 0 | 0 | 0 | 0 | 0 | 0 | 479.703 | 7732 | 479.703 | 0 | 0 | 0 | 0 | 0 | 0 | 479.703 | 7732 | 504.9505 | 307.7699 | 0 | 0 | 0 | 0 | 0 | 812.7204 | 7732 | 504.9505 | 307.7699 | 0 | 0 | 0 | 0 | 0 | 812.7204 | 7732 | 504.9505 | 307.7699 | 0 | 0 | 0 | 0 | 0 | 812.7204 | 7732 | 513.3663 | 615.5399 | 0 | 0 | 0 | 0 | 0 | 0 | 0 | 1128.9062 | 7732 | 513.3663 | 615.5399 | 0 | 17 | 0 | 0 | 0 | 0 | 0 | 1145.9062 | 7732 | 513.3663 | 615.5399 | 0 | 0 | 0 | 0 | 0 | 0 | 0 | 1128.9062
7735 | 29.8313 | 27.8446 | 27.8123 | 26.5108 | 25.4936 | 25.5982 | 0.01 | 0.01 | 0.01 | 7735 | 1311.4608 | 1311.4608 | 1311.4608 | 1538.4444 | 1538.4444 | 1538.4444 | 2177.2652 | 1740.2076 | 2177.2652 | 7733 | 536.1386 | 0 | 0 | 0 | 0 | 0 | 0 | 536.1386 |  | 7733 | 536.1386 | 0 | 0 | 0 | 0 | 0 | 0 | 536.1386 | 7733 | 536.1386 | 0 | 0 | 0 | 0 | 0 | 0 | 536.1386 | 7733 | 564.3564 | 303.7336 | 0 | 0 | 0 | 0 | 0 | 868.09 | 7733 | 564.3564 | 303.7336 | 0 | 0 | 0 | 0 | 0 | 868.09 | 7733 | 564.3564 | 303.7336 | 0 | 0 | 0 | 0 | 0 | 868.09 | 7733 | 573.7624 | 607.4672 | 0 | 0 | 0 | 0 | 0 | 0 | 0 | 1181.2296 | 7733 | 573.7624 | 607.4672 | 0 | 17 | 0 | 0 | 0 | 0 | 0 | 1198.2296 | 7733 | 573.7624 | 607.4672 | 0 | 0 | 0 | 0 | 0 | 0 | 0 | 1181.2296
7736 | 29.8313 | 27.8446 | 27.8123 | 26.5108 | 21.9263 | 21.9263 | 0.01 | 0.01 | 0.01 | 7736 | 1335.891 | 1335.891 | 1335.891 | 1567.103 | 1567.103 | 1567.103 | 2269.0772 | 2269.0772 | 2269.0772 | 7734 | 752.4752 | 0 | 0 | 0 | 0 | 0 | 0 | 752.4752 |  | 7734 | 752.4752 | 0 | 0 | 0 | 0 | 0 | 0 | 752.4752 | 7734 | 752.4752 | 0 | 0 | 0 | 0 | 0 | 0 | 752.4752 | 7734 | 792.0792 | 322.9062 | 0 | 0 | 0 | 0 | 0 | 1114.9854 | 7734 | 792.0792 | 322.9062 | 0 | 0 | 0 | 0 | 0 | 1114.9854 | 7734 | 792.0792 | 322.9062 | 0 | 0 | 0 | 0 | 0 | 1114.9854 | 7734 | 805.2805 | 645.8123 | 0 | 0 | 0 | 0 | 0 | 0 | 0 | 1451.0928 | 7734 | 805.2805 | 645.8123 | 0 | 17 | 0 | 0 | 0 | 0 | 0 | 1468.0928 | 7734 | 805.2805 | 645.8123 | 0 | 0 | 0 | 0 | 0 | 0 | 0 | 1451.0928
7737 | 29.8313 | 27.8446 | 27.8123 | 16.2384 | 16.2384 | 16.2384 | 0.10514 | 0.10514 | 0.10514 | 7737 | 1342.5538 | 1342.5538 | 1342.5538 | 1574.9189 | 1574.9189 | 1574.9189 | 1781.4657 | 1781.4657 | 1781.4657 | 7735 | 827.7228 | 0 | 15.2577 | 0 | 0 | 0 | 0 | 842.9805 |  | 7735 | 827.7228 | 0 | 15.2577 | 0 | 0 | 0 | 0 | 842.9805 | 7735 | 827.7228 | 0 | 15.2577 | 0 | 0 | 0 | 0 | 842.9805 | 7735 | 871.2871 | 378.4057 | 16.4948 | 0 | 0 | 0 | 0 | 1266.1876 | 7735 | 871.2871 | 378.4057 | 16.4948 | 0 | 0 | 0 | 0 | 1266.1876 | 7735 | 871.2871 | 378.4057 | 16.4948 | 0 | 0 | 0 | 0 | 1266.1876 | 7735 | 885.8086 | 756.8113 | 20.6186 | 0 | 0 | 0 | 0 | 0 | 0 | 1663.2384 | 7735 | 885.8086 | 756.8113 | 20.6186 | 17 | 0 | 0 | 0 | 0 | 0 | 1680.2384 | 7735 | 885.8086 | 756.8113 | 20.6186 | 0 | 0 | 0 | 0 | 0 | 0 | 1663.2384
7738 | 29.8313 | 27.8446 | 27.8123 | 18.6145 | 18.6145 | 18.6145 | 2.3567 | 2.3567 | 2.3567 | 7738 | 1338.112 | 1338.112 | 1338.112 | 1569.7083 | 1569.7083 | 1569.7083 | 1775.5717 | 1775.5717 | 1775.5717 | 7736 | 790.099 | 0 | 71.2027 | 0 | 0 | 0 | 0 | 861.3018 |  | 7736 | 790.099 | 0 | 71.2027 | 0 | 0 | 0 | 0 | 861.3018 | 7736 | 790.099 | 0 | 71.2027 | 0 | 0 | 0 | 0 | 861.3018 | 7736 | 831.6832 | 430.8779 | 76.9759 | 0 | 0 | 0 | 0 | 1339.537 | 7736 | 831.6832 | 430.8779 | 76.9759 | 0 | 0 | 0 | 0 | 1339.537 | 7736 | 831.6832 | 430.8779 | 76.9759 | 0 | 0 | 0 | 0 | 1339.537 | 7736 | 845.5446 | 861.7558 | 96.2199 | 0 | 0 | 0 | 0 | 0 | 0 | 1803.5203 | 7736 | 845.5446 | 861.7558 | 96.2199 | 17 | 0 | 0 | 0 | 0 | 0 | 1820.5203 | 7736 | 845.5446 | 861.7558 | 96.2199 | 0 | 0 | 0 | 0 | 0 | 0 | 1803.5203
7739 | 29.611 | 27.8446 | 27.8123 | 22.8974 | 22.3899 | 22.3899 | 12.4766 | 12.7818 | 12.7818 | 7739 | 1325.8968 | 1325.8968 | 1325.8968 | 1555.379 | 1555.379 | 1555.379 | 1759.3631 | 1759.3631 | 1759.3631 | 7737 | 743.0693 | 0 | 111.89 | 0 | 0 | 0 | 0 | 854.9593 |  | 7737 | 743.0693 | 0 | 111.89 | 0 | 0 | 0 | 0 | 854.9593 | 7737 | 743.0693 | 0 | 111.89 | 0 | 0 | 0 | 0 | 854.9593 | 7737 | 782.1782 | 472.2503 | 120.9622 | 0 | 0 | 0 | 0 | 1375.3907 | 7737 | 782.1782 | 472.2503 | 120.9622 | 0 | 0 | 0 | 0 | 1375.3907 | 7737 | 782.1782 | 472.2503 | 120.9622 | 0 | 0 | 0 | 0 | 1375.3907 | 7737 | 795.2145 | 944.5005 | 151.2027 | 0 | 0 | 0 | 0 | 0 | 0 | 1890.9178 | 7737 | 795.2145 | 944.5005 | 151.2027 | 17 | 0 | 0 | 0 | 0 | 0 | 1907.9178 | 7737 | 795.2145 | 944.5005 | 151.2027 | 0 | 0 | 0 | 0 | 0 | 0 | 1890.9178
7740 | 29.611 | 27.8446 | 27.8123 | 25.6156 | 25.4936 | 25.5982 | 12.4766 | 12.7818 | 12.7818 | 7740 | 1345.8852 | 1345.8852 | 1345.8852 | 1578.8269 | 1578.8269 | 1578.8269 | 1785.8862 | 1785.8862 | 1785.8862 | 7738 | 743.0693 | 0 | 122.0619 | 0 | 0 | 0 | 0 | 865.1312 |  | 7738 | 743.0693 | 0 | 122.0619 | 0 | 0 | 0 | 0 | 865.1312 | 7738 | 743.0693 | 0 | 122.0619 | 0 | 0 | 0 | 0 | 865.1312 | 7738 | 782.1782 | 506.559 | 131.9588 | 0 | 0 | 0 | 0 | 1420.696 | 7738 | 782.1782 | 506.559 | 131.9588 | 0 | 0 | 0 | 0 | 1420.696 | 7738 | 782.1782 | 506.559 | 131.9588 | 0 | 0 | 0 | 0 | 1420.696 | 7738 | 795.2145 | 1013.1181 | 164.9485 | 0 | 0 | 0 | 0 | 0 | 0 | 1973.281 | 7738 | 795.2145 | 1013.1181 | 164.9485 | 17 | 0 | 0 | 0 | 0 | 0 | 1990.281 | 7738 | 795.2145 | 1013.1181 | 164.9485 | 0 | 0 | 0 | 0 | 0 | 0 | 1973.281
7741 | 27.1957 | 27.8446 | 27.8123 | 22.8974 | 22.3899 | 22.3899 | 12.4766 | 12.7818 | 12.7818 | 7741 | 1321.455 | 1321.455 | 1321.455 | 1550.1683 | 1550.1683 | 1550.1683 | 1753.4691 | 1753.4691 | 1753.4691 | 7739 | 752.4752 | 0 | 86.4605 | 0 | 0 | 0 | 0 | 838.9357 |  | 7739 | 752.4752 | 0 | 86.4605 | 0 | 0 | 0 | 0 | 838.9357 | 7739 | 752.4752 | 0 | 86.4605 | 0 | 0 | 0 | 0 | 838.9357 | 7739 | 792.0792 | 512.6135 | 93.4708 | 0 | 0 | 0 | 0 | 1398.1635 | 7739 | 792.0792 | 512.6135 | 93.4708 | 0 | 0 | 0 | 0 | 1398.1635 | 7739 | 792.0792 | 512.6135 | 93.4708 | 0 | 0 | 0 | 0 | 1398.1635 | 7739 | 805.2805 | 1025.227 | 116.8385 | 0 | 0 | 0 | 0 | 0 | 0 | 1947.3461 | 7739 | 805.2805 | 1025.227 | 116.8385 | 17 | 0 | 0 | 0 | 0 | 0 | 1964.3461 | 7739 | 805.2805 | 1025.227 | 116.8385 | 0 | 0 | 0 | 0 | 0 | 0 | 1947.3461
7742 | 27.1957 | 27.8446 | 27.8123 | 23.4961 | 22.3899 | 22.3899 | 0.01 | 0.01 | 0.01 | 7742 | 1322.5654 | 1322.5654 | 1322.5654 | 1551.471 | 1551.471 | 1551.471 | 1757.5511 | 1754.9426 | 1754.9426 | 7740 | 686.6337 | 0 | 55.945 | 0 | 0 | 0 | 0 | 742.5787 |  | 7740 | 686.6337 | 0 | 55.945 | 0 | 0 | 0 | 0 | 742.5787 | 7740 | 686.6337 | 0 | 55.945 | 0 | 0 | 0 | 0 | 742.5787 | 7740 | 722.7723 | 498.4864 | 60.4811 | 0 | 0 | 0 | 0 | 1281.7398 | 7740 | 722.7723 | 498.4864 | 60.4811 | 0 | 0 | 0 | 0 | 1281.7398 | 7740 | 722.7723 | 498.4864 | 60.4811 | 0 | 0 | 0 | 0 | 1281.7398 | 7740 | 734.8185 | 996.9728 | 75.6014 | 0 | 0 | 0 | 0 | 0 | 0 | 1807.3926 | 7740 | 734.8185 | 996.9728 | 75.6014 | 17 | 0 | 0 | 0 | 0 | 0 | 1824.3926 | 7740 | 734.8185 | 996.9728 | 75.6014 | 0 | 0 | 0 | 0 | 0 | 0 | 1807.3926
7743 | 28.5703 | 27.8446 | 27.8123 | 25.6156 | 21.9263 | 21.9263 | 0.01 | 0.01 | 0.01 | 7743 | 1322.5654 | 1322.5654 | 1322.5654 | 1551.471 | 1551.471 | 1551.471 | 2280.0568 | 2280.0568 | 1754.9426 | 7741 | 658.4158 | 0 | 20.3436 | 0 | 0 | 0 | 0 | 678.7595 |  | 7741 | 658.4158 | 0 | 20.3436 | 0 | 0 | 0 | 0 | 678.7595 | 7741 | 658.4158 | 0 | 20.3436 | 0 | 0 | 0 | 0 | 678.7595 | 7741 | 693.0693 | 478.3047 | 21.9931 | 0 | 0 | 0 | 0 | 1193.3672 | 7741 | 693.0693 | 478.3047 | 21.9931 | 0 | 0 | 0 | 0 | 1193.3672 | 7741 | 693.0693 | 478.3047 | 21.9931 | 0 | 0 | 0 | 0 | 1193.3672 | 7741 | 704.6205 | 956.6095 | 27.4914 | 0 | 0 | 0 | 0 | 0 | 0 | 1688.7214 | 7741 | 704.6205 | 956.6095 | 27.4914 | 17 | 0 | 0 | 0 | 0 | 0 | 1705.7214 | 7741 | 704.6205 | 956.6095 | 27.4914 | 0 | 0 | 0 | 0 | 0 | 0 | 1688.7214
7744 | 28.5703 | 27.8446 | 27.8123 | 8.0251 | 8.0251 | 8.0251 | 0.01 | 0.01 | 0.01 | 7744 | 1281.4782 | 1281.4782 | 1281.4782 | 1838.3015 | 1838.3015 | 1838.3015 | 1700.423 | 2225.5371 | 2225.5371 | 7742 | 705.4455 | 0 | 5.0859 | 0 | 0 | 0 | 0 | 710.5315 |  | 7742 | 705.4455 | 0 | 5.0859 | 0 | 0 | 0 | 0 | 710.5315 | 7742 | 705.4455 | 0 | 5.0859 | 0 | 0 | 0 | 0 | 710.5315 | 7742 | 742.5743 | 518.668 | 5.4983 | 0 | 0 | 0 | 0 | 1266.7406 | 7742 | 742.5743 | 518.668 | 5.4983 | 0 | 0 | 0 | 0 | 1266.7406 | 7742 | 742.5743 | 518.668 | 5.4983 | 0 | 0 | 0 | 0 | 1266.7406 | 7742 | 734.3657 | 1037.336 | 6.8729 | 0 | 0 | 0 | 0 | 0 | 0 | 1778.5746 | 7742 | 731.7572 | 1037.336 | 6.8729 | 17 | 0 | 0 | 0 | 0 | 0 | 1792.966 | 7742 | 731.7572 | 1037.336 | 6.8729 | 0 | 0 | 0 | 0 | 0 | 0 | 1775.966
7745 | 20.9838 | 20.9838 | 20.9838 | 0.01 | 0.01 | 0.01 | 0.01 | 0.01 | 0.01 | 7745 | 1271.6139 | 1271.6139 | 1271.6139 | 1924.516 | 1924.516 | 1924.516 | 2176.9115 | 2176.9115 | 1834.1833 | 7743 | 950 | 0 | 0 | 0 | 0 | 0 | 0 | 950 |  | 7743 | 950 | 0 | 0 | 0 | 0 | 0 | 0 | 950 | 7743 | 950 | 0 | 0 | 0 | 0 | 0 | 0 | 950 | 7743 | 1000 | 701.3118 | 0 | 0 | 0 | 0 | 0 | 1701.3118 | 7743 | 1000 | 701.3118 | 0 | 0 | 0 | 0 | 0 | 1701.3118 | 7743 | 1000 | 701.3118 | 0 | 0 | 0 | 0 | 0 | 1701.3118 | 7743 | 796.2354 | 1402.6236 | 0 | 0 | 0 | 0 | 0 | 0 | 0 | 2198.859 | 7743 | 796.2354 | 1402.6236 | 0 | 17 | 0 | 0 | 0 | 0 | 0 | 2215.859 | 7743 | 271.1212 | 1402.6236 | 0 | 0 | 0 | 0 | 0 | 0 | 0 | 1673.7448
7746 | 0.01 | 0.01 | 0.01 | 0.01 | 0.01 | 0.01 | 0.01 | 0.01 | 0.01 | 7746 | 1582.8268 | 1582.8268 | 1582.8268 | 1856.7775 | 1856.7775 | 1856.7775 | 1575.1752 | 1575.1752 | 1575.1752 | 7744 | 1044.0594 | 0 | 0 | 0 | 0 | 0 | 0 | 1044.0594 |  | 7744 | 1044.0594 | 0 | 0 | 0 | 0 | 0 | 0 | 1044.0594 | 7744 | 1044.0594 | 0 | 0 | 0 | 0 | 0 | 0 | 1044.0594 | 7744 | 1099.0099 | 829.4652 | 0 | 0 | 0 | 0 | 0 | 1928.4751 | 7744 | 1099.0099 | 829.4652 | 0 | 0 | 0 | 0 | 0 | 1928.4751 | 7744 | 1099.0099 | 829.4652 | 0 | 0 | 0 | 0 | 0 | 1928.4751 | 7744 | 0 | 1658.9304 | 0 | 0 | 0 | 0 | 0 | 0 | 0 | 1658.9304 | 7744 | 482.1712 | 1658.9304 | 0 | 17 | 0 | 0 | 0 | 0 | 0 | 2158.1016 | 7744 | 482.1712 | 1658.9304 | 0 | 0 | 0 | 0 | 0 | 0 | 0 | 2141.1016
7747 | 0.01 | 0.01 | 0.01 | 0.01 | 0.01 | 0.01 | 0.01 | 0.01 | 0.01 | 7747 | 1541.7395 | 1541.7395 | 1541.7395 | 1808.579 | 1808.579 | 1808.579 | 2045.7697 | 2045.7697 | 1520.6556 | 7745 | 1288.6139 | 0 | 0 | 0 | 0 | 0 | 0 | 1288.6139 |  | 7745 | 1288.6139 | 0 | 0 | 0 | 0 | 0 | 0 | 1288.6139 | 7745 | 1288.6139 | 0 | 0 | 0 | 0 | 0 | 0 | 1288.6139 | 7745 | 1356.4356 | 874.8739 | 0 | 0 | 0 | 0 | 0 | 2231.3095 | 7745 | 1068.573 | 874.8739 | 0 | 0 | 0 | 0 | 0 | 1943.4469 | 7745 | 1356.4356 | 874.8739 | 0 | 0 | 0 | 0 | 0 | 2231.3095 | 7745 | 342.7283 | 1749.7477 | 0 | 0 | 0 | 0 | 0 | 0 | 0 | 2092.476 | 7745 | 342.7283 | 1749.7477 | 0 | 17 | 0 | 0 | 0 | 0 | 0 | 2109.476 | 7745 | 0 | 1749.7477 | 0 | 0 | 0 | 0 | 0 | 0 | 0 | 1749.7477
7748 | 0.01 | 0.01 | 0.01 | 0.01 | 0.01 | 0.01 | 0.01 | 0.01 | 0.01 | 7748 | 1471.7801 | 1471.7801 | 1471.7801 | 1726.5113 | 1726.5113 | 1726.5113 | 1427.8248 | 1952.939 | 1427.8248 | 7746 | 1753.5763 | 0 | 0 | 0 | 0 | 0 | 0 | 1753.5763 |  | 7746 | 1787.1287 | 0 | 0 | 0 | 0 | 0 | 0 | 1787.1287 | 7746 | 1787.1287 | 0 | 0 | 0 | 0 | 0 | 0 | 1787.1287 | 7746 | 1881.1881 | 889.001 | 0 | 0 | 0 | 0 | 0 | 2770.1891 | 7746 | 1695.5429 | 889.001 | 0 | 0 | 0 | 0 | 0 | 2584.5439 | 7746 | 1881.1881 | 889.001 | 0 | 0 | 0 | 0 | 0 | 2770.1891 | 7746 | 0 | 1778.002 | 0 | 0 | 0 | 0 | 0 | 0 | 0 | 1778.002 | 7746 | 0 | 1778.002 | 0 | 17 | 0 | 0 | 0 | 0 | 0 | 1795.002 | 7746 | 0 | 1778.002 | 0 | 0 | 0 | 0 | 0 | 0 | 0 | 1778.002
7749 | 0.01 | 0.01 | 0.01 | 0.01 | 0.01 | 0.01 | 0.01 | 0.01 | 0.01 | 7749 | 1375.1695 | 1375.1695 | 1375.1695 | 1613.1797 | 1613.1797 | 1613.1797 | 1824.7442 | 1824.7442 | 1824.7442 | 7747 | 1649.7351 | 0 | 0 | 0 | 0 | 0 | 0 | 1649.7351 |  | 7747 | 1674.2574 | 0 | 0 | 0 | 0 | 0 | 0 | 1674.2574 | 7747 | 1674.2574 | 0 | 0 | 0 | 0 | 0 | 0 | 1674.2574 | 7747 | 1317.7624 | 879.9193 | 0 | 0 | 0 | 0 | 0 | 2197.6817 | 7747 | 1762.3762 | 879.9193 | 0 | 0 | 0 | 0 | 0 | 2642.2955 | 7747 | 1762.3762 | 879.9193 | 0 | 0 | 0 | 0 | 0 | 2642.2955 | 7747 | 373.8899 | 1759.8385 | 0 | 0 | 0 | 0 | 0 | 0 | 0 | 2133.7284 | 7747 | 373.8899 | 1759.8385 | 0 | 17 | 0 | 0 | 0 | 0 | 0 | 2150.7284 | 7747 | 0 | 1759.8385 | 0 | 0 | 0 | 0 | 0 | 0 | 0 | 1759.8385
7750 | 0.01 | 0.01 | 0.01 | 0.01 | 0.01 | 0.01 | 0.01 | 0.01 | 0.01 | 7750 | 1295.216 | 1295.216 | 1295.216 | 1519.388 | 1519.388 | 1519.388 | 1718.652 | 1718.652 | 1718.652 | 7748 | 1617.8218 | 0 | 0 | 0 | 0 | 0 | 0 | 1617.8218 |  | 7748 | 1617.8218 | 0 | 0 | 0 | 0 | 0 | 0 | 1617.8218 | 7748 | 1617.8218 | 0 | 0 | 0 | 0 | 0 | 0 | 1617.8218 | 7748 | 1702.9703 | 893.0373 | 0 | 0 | 0 | 0 | 0 | 2596.0076 | 7748 | 1483.5492 | 893.0373 | 0 | 0 | 0 | 0 | 0 | 2376.5865 | 7748 | 1702.9703 | 893.0373 | 0 | 0 | 0 | 0 | 0 | 2596.0076 | 7748 | 0 | 1786.0747 | 0 | 0 | 0 | 0 | 0 | 0 | 0 | 1786.0747 | 7748 | 241.6857 | 1786.0747 | 0 | 17 | 0 | 0 | 0 | 0 | 0 | 2044.7604 | 7748 | 0 | 1786.0747 | 0 | 0 | 0 | 0 | 0 | 0 | 0 | 1786.0747
7751 | 0.01 | 0.01 | 0.01 | 0.01 | 0.01 | 0.01 | 0.01 | 0.01 | 0.01 | 7751 | 1247.4659 | 1247.4659 | 1247.4659 | 1463.3735 | 1463.3735 | 1463.3735 | 1655.2913 | 1655.2913 | 1655.2913 | 7749 | 1392.2612 | 0 | 0 | 0 | 0 | 0 | 0 | 1392.2612 |  | 7749 | 1900 | 0 | 0 | 0 | 0 | 0 | 0 | 1900 | 7749 | 1900 | 0 | 0 | 0 | 0 | 0 | 0 | 1900 | 7749 | 2000 | 938.446 | 0 | 0 | 0 | 0 | 0 | 2938.446 | 7749 | 2000 | 938.446 | 0 | 0 | 0 | 0 | 0 | 2938.446 | 7749 | 2000 | 938.446 | 0 | 0 | 0 | 0 | 0 | 2938.446 | 7749 | 0 | 1876.892 | 0 | 0 | 0 | 0 | 0 | 0 | 0 | 1876.892 | 7749 | 0 | 1876.892 | 0 | 17 | 0 | 0 | 0 | 0 | 0 | 1893.892 | 7749 | 0 | 1876.892 | 0 | 0 | 0 | 0 | 0 | 0 | 0 | 1876.892
7752 | 0.01 | 0.01 | 0.01 | 0.01 | 0.01 | 0.01 | 0.01 | 0.01 | 0.01 | 7752 | 1236.3612 | 1236.3612 | 1236.3612 | 1450.3468 | 1450.3468 | 1450.3468 | 1640.5563 | 1640.5563 | 1640.5563 | 7750 | 2163.3663 | 0 | 0 | 0 | 0 | 0 | 0 | 2163.3663 |  | 7750 | 2163.3663 | 0 | 0 | 0 | 0 | 0 | 0 | 2163.3663 | 7750 | 2163.3663 | 0 | 0 | 0 | 0 | 0 | 0 | 2163.3663 | 7750 | 2277.2277 | 984.8638 | 0 | 0 | 0 | 0 | 0 | 3262.0915 | 7750 | 1538.0081 | 984.8638 | 0 | 0 | 0 | 0 | 0 | 2522.8719 | 7750 | 2277.2277 | 984.8638 | 0 | 0 | 0 | 0 | 0 | 3262.0915 | 7750 | 0 | 1969.7275 | 0 | 0 | 0 | 0 | 0 | 0 | 0 | 1969.7275 | 7750 | 0 | 1969.7275 | 0 | 17 | 0 | 0 | 0 | 0 | 0 | 1986.7275 | 7750 | 168.7651 | 1969.7275 | 0 | 0 | 0 | 0 | 0 | 0 | 0 | 2138.4927
7753 | 0.01 | 0.01 | 0.01 | 0.01 | 0.01 | 0.01 | 0.01 | 0.01 | 0.01 | 7753 | 1227.4775 | 1227.4775 | 1227.4775 | 1439.9255 | 1439.9255 | 1439.9255 | 1628.7682 | 1628.7682 | 1628.7682 | 7751 | 2031.6832 | 0 | 0 | 0 | 0 | 0 | 0 | 2031.6832 |  | 7751 | 2031.6832 | 0 | 0 | 0 | 0 | 0 | 0 | 2031.6832 | 7751 | 2031.6832 | 0 | 0 | 0 | 0 | 0 | 0 | 2031.6832 | 7751 | 640.4507 | 1000 | 0 | 0 | 0 | 0 | 0 | 1640.4507 | 7751 | 640.4507 | 1000 | 0 | 0 | 0 | 0 | 0 | 1640.4507 | 7751 | 1140.4507 | 1000 | 0 | 0 | 0 | 0 | 0 | 2140.4507 | 7751 | 0 | 2000 | 0 | 0 | 0 | 0 | 0 | 0 | 0 | 2000 | 7751 | 0 | 2000 | 0 | 17 | 0 | 0 | 0 | 0 | 0 | 2017 | 7751 | 0 | 2000 | 0 | 0 | 0 | 0 | 0 | 0 | 0 | 2000
7754 | 0.01 | 0.01 | 0.01 | 0.01 | 0.01 | 0.01 | 0.01 | 0.01 | 0.01 | 7754 | 1224.1461 | 1224.1461 | 1224.1461 | 1436.0176 | 1436.0176 | 1436.0176 | 1624.3477 | 1624.3477 | 1624.3477 | 7752 | 2022.2772 | 0 | 0 | 0 | 0 | 0 | 0 | 2022.2772 |  | 7752 | 2022.2772 | 0 | 0 | 0 | 0 | 0 | 0 | 2022.2772 | 7752 | 2022.2772 | 0 | 0 | 0 | 0 | 0 | 0 | 2022.2772 | 7752 | 594.1334 | 1000 | 0 | 0 | 0 | 0 | 0 | 1594.1334 | 7752 | 816.1862 | 1000 | 0 | 0 | 0 | 0 | 0 | 1816.1862 | 7752 | 1094.1334 | 1000 | 0 | 0 | 0 | 0 | 0 | 2094.1334 | 7752 | 0 | 2000 | 0 | 0 | 0 | 0 | 0 | 0 | 0 | 2000 | 7752 | 0 | 2000 | 0 | 17 | 0 | 0 | 0 | 0 | 0 | 2017 | 7752 | 0 | 2000 | 0 | 0 | 0 | 0 | 0 | 0 | 0 | 2000
7755 | 0.01 | 0.01 | 0.01 | 0.01 | 0.01 | 0.01 | 0.01 | 0.01 | 0.01 | 7755 | 1230.8089 | 1230.8089 | 1230.8089 | 1443.8335 | 1443.8335 | 1443.8335 | 1633.1888 | 1633.1888 | 1633.1888 | 7753 | 2116.3366 | 0 | 0 | 0 | 0 | 0 | 0 | 2116.3366 |  | 7753 | 2116.3366 | 0 | 0 | 0 | 0 | 0 | 0 | 2116.3366 | 7753 | 1786.5604 | 0 | 0 | 0 | 0 | 0 | 0 | 1786.5604 | 7753 | 562.0798 | 1000 | 0 | 0 | 0 | 0 | 0 | 1562.0798 | 7753 | 0 | 1000 | 0 | 0 | 0 | 0 | 0 | 1000 | 7753 | 0 | 1000 | 0 | 0 | 0 | 0 | 0 | 1000 | 7753 | 0 | 2000 | 0 | 0 | 0 | 0 | 0 | 0 | 0 | 2000 | 7753 | 0 | 2000 | 0 | 17 | 0 | 0 | 0 | 0 | 0 | 2017 | 7753 | 0 | 2000 | 0 | 0 | 0 | 0 | 0 | 0 | 0 | 2000
7756 | 0.01 | 0.01 | 0.01 | 0.01 | 0.01 | 0.01 | 0.01 | 0.01 | 0.01 | 7756 | 1259.681 | 1259.681 | 1259.681 | 1477.7028 | 1477.7028 | 1477.7028 | 1671.4998 | 1671.4998 | 1671.4998 | 7754 | 2163.3663 | 0 | 0 | 0 | 0 | 0 | 0 | 2163.3663 |  | 7754 | 2163.3663 | 0 | 0 | 0 | 0 | 0 | 0 | 2163.3663 | 7754 | 1753.3796 | 0 | 0 | 0 | 0 | 0 | 0 | 1753.3796 | 7754 | 545.3179 | 995.9637 | 0 | 0 | 0 | 0 | 0 | 1541.2815 | 7754 | 0 | 995.9637 | 0 | 0 | 0 | 0 | 0 | 995.9637 | 7754 | 0 | 995.9637 | 0 | 0 | 0 | 0 | 0 | 995.9637 | 7754 | 0 | 1991.9273 | 0 | 0 | 0 | 0 | 0 | 0 | 0 | 1991.9273 | 7754 | 0 | 1991.9273 | 0 | 17 | 0 | 0 | 0 | 0 | 0 | 2008.9273 | 7754 | 0 | 1991.9273 | 0 | 0 | 0 | 0 | 0 | 0 | 0 | 1991.9273
7757 | 0.01 | 0.01 | 0.01 | 0.01 | 0.01 | 0.01 | 0.01 | 0.01 | 0.01 | 7757 | 1304.0997 | 1304.0997 | 1304.0997 | 1529.8093 | 1529.8093 | 1529.8093 | 1730.44 | 1730.44 | 1205.3258 | 7755 | 2097.5248 | 0 | 0 | 0 | 0 | 0 | 0 | 2097.5248 |  | 7755 | 2097.5248 | 0 | 0 | 0 | 0 | 0 | 0 | 2097.5248 | 7755 | 2097.5248 | 0 | 0 | 0 | 0 | 0 | 0 | 2097.5248 | 7755 | 614.4231 | 971.7457 | 0 | 0 | 0 | 0 | 0 | 1586.1688 | 7755 | 0 | 971.7457 | 0 | 0 | 0 | 0 | 0 | 971.7457 | 7755 | 0 | 971.7457 | 0 | 0 | 0 | 0 | 0 | 971.7457 | 7755 | 0 | 1943.4914 | 0 | 0 | 0 | 0 | 0 | 0 | 0 | 1943.4914 | 7755 | 0 | 1943.4914 | 0 | 17 | 0 | 0 | 0 | 0 | 0 | 1960.4914 | 7755 | 105.2618 | 1943.4914 | 0 | 0 | 0 | 0 | 0 | 0 | 0 | 2048.7532
7758 | 0.01 | 0.01 | 0.01 | 0.01 | 0.01 | 0.01 | 0.01 | 0.01 | 0.01 | 7758 | 1341.8556 | 1341.8556 | 1341.8556 | 1574.0998 | 1574.0998 | 1574.0998 | 1780.5391 | 1780.5391 | 1255.4249 | 7756 | 2031.6832 | 0 | 0 | 0 | 0 | 0 | 0 | 2031.6832 |  | 7756 | 2031.6832 | 0 | 0 | 0 | 0 | 0 | 0 | 2031.6832 | 7756 | 1838.3379 | 0 | 0 | 0 | 0 | 0 | 0 | 1838.3379 | 7756 | 682.8223 | 950.555 | 0 | 0 | 0 | 0 | 0 | 1633.3773 | 7756 | 0 | 950.555 | 0 | 0 | 0 | 0 | 0 | 950.555 | 7756 | 0 | 950.555 | 0 | 0 | 0 | 0 | 0 | 950.555 | 7756 | 0 | 1901.11 | 0 | 0 | 0 | 0 | 0 | 0 | 0 | 1901.11 | 7756 | 0 | 1901.11 | 0 | 17 | 0 | 0 | 0 | 0 | 0 | 1918.11 | 7756 | 0 | 1901.11 | 0 | 0 | 0 | 0 | 0 | 0 | 0 | 1901.11
7759 | 0.01 | 0.01 | 0.01 | 0.01 | 0.01 | 0.01 | 0.01 | 0.01 | 0.01 | 7759 | 1400.7103 | 1400.7103 | 1400.7103 | 1643.1409 | 1643.1409 | 1643.1409 | 1858.6348 | 1858.6348 | 1614.7251 | 7757 | 2010.148 | 0 | 0 | 0 | 0 | 0 | 0 | 2010.148 |  | 7757 | 2078.7129 | 0 | 0 | 0 | 0 | 0 | 0 | 2078.7129 | 7757 | 1933.1339 | 0 | 0 | 0 | 0 | 0 | 0 | 1933.1339 | 7757 | 0 | 948.5368 | 0 | 0 | 0 | 0 | 0 | 948.5368 | 7757 | 0 | 948.5368 | 0 | 0 | 0 | 0 | 0 | 948.5368 | 7757 | 0 | 948.5368 | 0 | 0 | 0 | 0 | 0 | 948.5368 | 7757 | 0 | 1897.0737 | 0 | 0 | 0 | 0 | 0 | 0 | 0 | 1897.0737 | 7757 | 0 | 1897.0737 | 0 | 17 | 0 | 0 | 0 | 0 | 0 | 1914.0737 | 7757 | 0 | 1897.0737 | 0 | 0 | 0 | 0 | 0 | 0 | 0 | 1897.0737
7760 | 0.01 | 0.01 | 0.01 | 0.01 | 0.01 | 0.01 | 0.01 | 0.01 | 0.01 | 7760 | 1464.0069 | 1464.0069 | 1464.0069 | 1717.3927 | 1717.3927 | 1717.3927 | 1942.6245 | 1942.6245 | 1810.4265 | 7758 | 2200.9901 | 0 | 0 | 0 | 0 | 0 | 0 | 2200.9901 |  | 7758 | 2200.9901 | 0 | 0 | 0 | 0 | 0 | 0 | 2200.9901 | 7758 | 2200.9901 | 0 | 0 | 0 | 0 | 0 | 0 | 2200.9901 | 7758 | 0 | 956.6095 | 0 | 0 | 0 | 0 | 0 | 956.6095 | 7758 | 946.8425 | 956.6095 | 0 | 0 | 0 | 0 | 0 | 1903.452 | 7758 | 1446.8425 | 956.6095 | 0 | 0 | 0 | 0 | 0 | 2403.452 | 7758 | 0 | 1913.219 | 0 | 0 | 0 | 0 | 0 | 0 | 0 | 1913.219 | 7758 | 0 | 1913.219 | 0 | 17 | 0 | 0 | 0 | 0 | 0 | 1930.219 | 7758 | 0 | 1913.219 | 0 | 0 | 0 | 0 | 0 | 0 | 0 | 1913.219
7761 | 0.01 | 0.01 | 0.01 | 0.01 | 0.01 | 0.01 | 0.01 | 0.01 | 0.01 | 7761 | 1487.3266 | 1487.3266 | 1487.3266 | 1744.7486 | 1744.7486 | 1744.7486 | 1973.5681 | 1973.5681 | 1973.5681 | 7759 | 1601.6691 | 0 | 15.2577 | 0 | 0 | 0 | 0 | 1616.9268 |  | 7759 | 2101.6691 | 0 | 15.2577 | 0 | 0 | 0 | 0 | 2116.9268 | 7759 | 2229.2079 | 0 | 15.2577 | 0 | 0 | 0 | 0 | 2244.4657 | 7759 | 1019.3958 | 964.6821 | 16.4948 | 0 | 0 | 0 | 0 | 2000.5728 | 7759 | 1519.3958 | 964.6821 | 16.4948 | 0 | 0 | 0 | 0 | 2500.5728 | 7759 | 1519.3958 | 964.6821 | 16.4948 | 0 | 0 | 0 | 0 | 2500.5728 | 7759 | 0 | 1929.3643 | 20.6186 | 0 | 0 | 0 | 0 | 0 | 0 | 1949.9828 | 7759 | 0 | 1929.3643 | 20.6186 | 17 | 0 | 0 | 0 | 0 | 0 | 1966.9828 | 7759 | 0 | 1929.3643 | 20.6186 | 0 | 0 | 0 | 0 | 0 | 0 | 1949.9828
7762 | 0.01 | 0.01 | 0.01 | 0.01 | 0.01 | 0.01 | 0.01 | 0.01 | 0.01 | 7762 | 1523.972 | 1523.972 | 1523.972 | 1787.7364 | 1787.7364 | 1787.7364 | 2022.1937 | 2022.1937 | 2022.1937 | 7760 | 1402.6636 | 0 | 116.9759 | 0 | 0 | 0 | 0 | 1519.6395 |  | 7760 | 2052.7636 | 0 | 116.9759 | 0 | 0 | 0 | 0 | 2169.7395 | 7760 | 2200.9901 | 0 | 116.9759 | 0 | 0 | 0 | 0 | 2317.966 | 7760 | 972.2319 | 968.7185 | 126.4605 | 0 | 0 | 0 | 0 | 2067.4108 | 7760 | 2099.2103 | 968.7185 | 126.4605 | 0 | 0 | 0 | 0 | 3194.3893 | 7760 | 1472.2319 | 968.7185 | 126.4605 | 0 | 0 | 0 | 0 | 2567.4108 | 7760 | 0 | 1937.4369 | 158.0756 | 0 | 0 | 0 | 0 | 0 | 0 | 2095.5125 | 7760 | 0 | 1937.4369 | 158.0756 | 17 | 0 | 0 | 0 | 0 | 0 | 2112.5125 | 7760 | 0 | 1937.4369 | 158.0756 | 0 | 0 | 0 | 0 | 0 | 0 | 2095.5125
7763 | 0.01 | 0.01 | 0.01 | 0.01 | 0.01 | 0.01 | 0.01 | 0.01 | 0.01 | 7763 | 1529.5244 | 1529.5244 | 1529.5244 | 1794.2497 | 1794.2497 | 1794.2497 | 2029.5612 | 2029.5612 | 2029.5612 | 7761 | 2342.0792 | 0 | 254.2955 | 0 | 0 | 0 | 0 | 2596.3747 |  | 7761 | 2342.0792 | 0 | 254.2955 | 0 | 0 | 0 | 0 | 2596.3747 | 7761 | 2342.0792 | 0 | 254.2955 | 0 | 0 | 0 | 0 | 2596.3747 | 7761 | 890.5363 | 972.7548 | 274.9141 | 0 | 0 | 0 | 0 | 2138.2051 | 7761 | 890.5363 | 972.7548 | 274.9141 | 0 | 0 | 0 | 0 | 2138.2051 | 7761 | 1390.5363 | 972.7548 | 274.9141 | 0 | 0 | 0 | 0 | 2638.2051 | 7761 | 0 | 1945.5096 | 343.6426 | 0 | 0 | 0 | 0 | 0 | 0 | 2289.1522 | 7761 | 0 | 1945.5096 | 343.6426 | 17 | 0 | 0 | 0 | 0 | 0 | 2306.1522 | 7761 | 0 | 1945.5096 | 343.6426 | 0 | 0 | 0 | 0 | 0 | 0 | 2289.1522
7764 | 0.01 | 0.01 | 0.01 | 0.01 | 0.01 | 0.01 | 0.01 | 0.01 | 0.01 | 7764 | 1527.3034 | 1527.3034 | 1527.3034 | 1791.6444 | 1791.6444 | 1791.6444 | 2026.6142 | 2026.6142 | 2008.602 | 7762 | 2257.4257 | 0 | 254.2955 | 0 | 0 | 0 | 0 | 2511.7213 |  | 7762 | 1912.6929 | 0 | 254.2955 | 0 | 0 | 0 | 0 | 2166.9884 | 7762 | 2145.7929 | 0 | 254.2955 | 0 | 0 | 0 | 0 | 2400.0884 | 7762 | 2328.2269 | 970.7366 | 274.9141 | 0 | 0 | 0 | 0 | 3573.8777 | 7762 | 1328.2269 | 970.7366 | 274.9141 | 0 | 0 | 0 | 0 | 2573.8777 | 7762 | 1474.3756 | 970.7366 | 274.9141 | 0 | 0 | 0 | 0 | 2720.0263 | 7762 | 0 | 1941.4733 | 343.6426 | 0 | 0 | 0 | 0 | 0 | 0 | 2285.1159 | 7762 | 0 | 1941.4733 | 343.6426 | 17 | 0 | 0 | 0 | 0 | 0 | 2302.1159 | 7762 | 0 | 1941.4733 | 343.6426 | 0 | 0 | 0 | 0 | 0 | 0 | 2285.1159
7765 | 12.9218 | 12.9218 | 12.9218 | 0.01 | 0.01 | 0.01 | 0.01 | 0.01 | 0.01 | 7765 | 1519.5302 | 1519.5302 | 1519.5302 | 1782.5258 | 1782.5258 | 1782.5258 | 2016.2997 | 2016.2997 | 1689.4893 | 7763 | 2398.5149 | 0 | 218.6942 | 0 | 0 | 0 | 0 | 2617.209 |  | 7763 | 2398.5149 | 0 | 218.6942 | 0 | 0 | 0 | 0 | 2617.209 | 7763 | 2398.5149 | 0 | 218.6942 | 0 | 0 | 0 | 0 | 2617.209 | 7763 | 878.003 | 964.6821 | 236.4261 | 0 | 0 | 0 | 0 | 2079.1112 | 7763 | 1378.003 | 964.6821 | 236.4261 | 0 | 0 | 0 | 0 | 2579.1112 | 7763 | 1378.003 | 964.6821 | 236.4261 | 0 | 0 | 0 | 0 | 2579.1112 | 7763 | 0 | 1929.3643 | 295.5326 | 0 | 0 | 0 | 0 | 0 | 0 | 2224.8969 | 7763 | 0 | 1929.3643 | 295.5326 | 17 | 0 | 0 | 0 | 0 | 0 | 2241.8969 | 7763 | 0 | 1929.3643 | 295.5326 | 0 | 0 | 0 | 0 | 0 | 0 | 2224.8969
7766 | 16.2384 | 16.2384 | 16.2384 | 3.6594 | 3.6594 | 3.6594 | 0.01 | 0.01 | 0.01 | 7766 | 1522.8616 | 1522.8616 | 1522.8616 | 1786.4338 | 1786.4338 | 1786.4338 | 2020.7202 | 2020.7202 | 2020.7202 | 7764 | 2398.5149 | 0 | 188.1787 | 0 | 0 | 0 | 0 | 2586.6935 |  | 7764 | 2398.5149 | 0 | 188.1787 | 0 | 0 | 0 | 0 | 2586.6935 | 7764 | 2398.5149 | 0 | 188.1787 | 0 | 0 | 0 | 0 | 2586.6935 | 7764 | 896.9529 | 953.5822 | 203.4364 | 0 | 0 | 0 | 0 | 2053.9716 | 7764 | 2396.9529 | 953.5822 | 203.4364 | 0 | 0 | 0 | 0 | 3553.9716 | 7764 | 1630.0529 | 953.5822 | 203.4364 | 0 | 0 | 0 | 0 | 2787.0716 | 7764 | 0 | 1907.1645 | 254.2955 | 0 | 0 | 0 | 0 | 0 | 0 | 2161.46 | 7764 | 0 | 1907.1645 | 254.2955 | 17 | 0 | 0 | 0 | 0 | 0 | 2178.46 | 7764 | 0 | 1907.1645 | 254.2955 | 0 | 0 | 0 | 0 | 0 | 0 | 2161.46
7767 | 18.6145 | 18.6145 | 18.6145 | 8.0251 | 8.0251 | 8.0251 | 0.01 | 0.01 | 0.01 | 7767 | 1593.9314 | 1593.9314 | 1593.9314 | 1869.8042 | 1869.8042 | 1864.5865 | 1589.9102 | 1589.9102 | 2115.0244 | 7765 | 2257.4257 | 0 | 106.8041 | 0 | 0 | 0 | 0 | 2364.2299 |  | 7765 | 2257.4257 | 0 | 106.8041 | 0 | 0 | 0 | 0 | 2364.2299 | 7765 | 2257.4257 | 0 | 106.8041 | 0 | 0 | 0 | 0 | 2364.2299 | 7765 | 2376.2376 | 940.4642 | 115.4639 | 0 | 0 | 0 | 0 | 3432.1657 | 7765 | 2376.2376 | 940.4642 | 115.4639 | 0 | 0 | 0 | 0 | 3432.1657 | 7765 | 2376.2376 | 940.4642 | 115.4639 | 0 | 0 | 0 | 0 | 3432.1657 | 7765 | 12.0894 | 1880.9284 | 144.3299 | 0 | 0 | 0 | 0 | 0 | 0 | 2037.3476 | 7765 | 12.0894 | 1880.9284 | 144.3299 | 17 | 0 | 0 | 0 | 0 | 0 | 2054.3476 | 7765 | 0 | 1880.9284 | 144.3299 | 0 | 0 | 0 | 0 | 0 | 0 | 2025.2583
7768 | 20.9838 | 20.9838 | 20.9838 | 12.4766 | 12.4766 | 12.4766 | 0.01 | 0.01 | 0.01 | 7768 | 1220.4025 | 1220.4025 | 1220.4025 | 1431.6261 | 1431.6261 | 1431.6261 | 1619.3803 | 1619.3803 | 1619.3803 | 7766 | 2266.8317 | 0 | 15.2577 | 0 | 0 | 0 | 0 | 2282.0894 |  | 7766 | 2266.8317 | 0 | 15.2577 | 0 | 0 | 0 | 0 | 2282.0894 | 7766 | 2266.8317 | 0 | 15.2577 | 0 | 0 | 0 | 0 | 2282.0894 | 7766 | 2386.1386 | 919.2735 | 16.4948 | 0 | 0 | 0 | 0 | 3321.9069 | 7766 | 2386.1386 | 919.2735 | 16.4948 | 0 | 0 | 0 | 0 | 3321.9069 | 7766 | 2386.1386 | 919.2735 | 16.4948 | 0 | 0 | 0 | 0 | 3321.9069 | 7766 | 920.2311 | 1838.5469 | 20.6186 | 0 | 0 | 0 | 0 | 0 | 0 | 2779.3966 | 7766 | 920.2311 | 1838.5469 | 20.6186 | 17 | 0 | 0 | 0 | 0 | 0 | 2796.3966 | 7766 | 920.2311 | 1838.5469 | 20.6186 | 0 | 0 | 0 | 0 | 0 | 0 | 2779.3966
7769 | 27.1957 | 27.8446 | 27.8123 | 20.9838 | 20.9838 | 20.9838 | 3.0198 | 3.0198 | 3.0198 | 7769 | 1194.8618 | 1194.8618 | 1194.8618 | 1401.6648 | 1401.6648 | 1401.6648 | 1585.4897 | 1585.4897 | 1585.4897 | 7767 | 2182.1782 | 0 | 0 | 0 | 0 | 0 | 0 | 2182.1782 |  | 7767 | 2182.1782 | 0 | 0 | 0 | 0 | 0 | 0 | 2182.1782 | 7767 | 2182.1782 | 0 | 0 | 0 | 0 | 0 | 0 | 2182.1782 | 7767 | 2297.0297 | 884.9647 | 0 | 0 | 0 | 0 | 0 | 3181.9944 | 7767 | 2297.0297 | 884.9647 | 0 | 0 | 0 | 0 | 0 | 3181.9944 | 7767 | 2297.0297 | 884.9647 | 0 | 0 | 0 | 0 | 0 | 3181.9944 | 7767 | 1208.8145 | 1769.9294 | 0 | 0 | 0 | 0 | 0 | 0 | 0 | 2978.7439 | 7767 | 988.8145 | 1769.9294 | 0 | 17 | 0 | 0 | 0 | 0 | 0 | 2775.7439 | 7767 | 1513.9287 | 1769.9294 | 0 | 0 | 0 | 0 | 0 | 0 | 0 | 3283.8581
7770 | 27.1957 | 27.8446 | 27.8123 | 25.6156 | 23.4961 | 23.4961 | 12.4766 | 12.7818 | 12.7818 | 7770 | 1170.4316 | 1170.4316 | 1170.4316 | 1373.0062 | 1373.0062 | 1373.0062 | 1553.0726 | 1553.0726 | 1553.0726 | 7768 | 1843.5644 | 0 | 0 | 0 | 0 | 0 | 0 | 1843.5644 |  | 7768 | 1843.5644 | 0 | 0 | 0 | 0 | 0 | 0 | 1843.5644 | 7768 | 1843.5644 | 0 | 0 | 0 | 0 | 0 | 0 | 1843.5644 | 7768 | 1940.5941 | 807.2654 | 0 | 0 | 0 | 0 | 0 | 2747.8594 | 7768 | 1940.5941 | 807.2654 | 0 | 0 | 0 | 0 | 0 | 2747.8594 | 7768 | 1940.5941 | 807.2654 | 0 | 0 | 0 | 0 | 0 | 2747.8594 | 7768 | 1972.9373 | 1614.5308 | 0 | 0 | 0 | 0 | 0 | 0 | 0 | 3587.4681 | 7768 | 1887.9762 | 1614.5308 | 0 | 17 | 0 | 0 | 0 | 0 | 0 | 3519.507 | 7768 | 1847.9267 | 1614.5308 | 0 | 0 | 0 | 0 | 0 | 0 | 0 | 3462.4575
7771 | 32.9127 | 27.8446 | 27.8123 | 25.6156 | 25.4936 | 25.5982 | 14.0926 | 14.0926 | 14.0926 | 7771 | 1126.0129 | 1126.0129 | 1126.0129 | 1320.8997 | 1320.8997 | 1320.8997 | 1494.1325 | 1494.1325 | 1494.1325 | 7769 | 1429.703 | 0 | 0 | 0 | 0 | 0 | 0 | 1429.703 |  | 7769 | 1429.703 | 0 | 0 | 0 | 0 | 0 | 0 | 1429.703 | 7769 | 1429.703 | 0 | 0 | 0 | 0 | 0 | 0 | 1429.703 | 7769 | 1504.9505 | 718.4662 | 0 | 0 | 0 | 0 | 0 | 2223.4167 | 7769 | 1504.9505 | 718.4662 | 0 | 0 | 0 | 0 | 0 | 2223.4167 | 7769 | 1504.9505 | 718.4662 | 0 | 0 | 0 | 0 | 0 | 2223.4167 | 7769 | 1530.033 | 1436.9324 | 0 | 0 | 0 | 0 | 0 | 0 | 0 | 2966.9654 | 7769 | 1530.033 | 1436.9324 | 0 | 17 | 0 | 0 | 0 | 0 | 0 | 2983.9654 | 7769 | 1530.033 | 1436.9324 | 0 | 0 | 0 | 0 | 0 | 0 | 0 | 2966.9654
7772 | 27.7363 | 27.8446 | 27.8123 | 25.6156 | 25.4936 | 25.5982 | 12.4766 | 12.7818 | 12.7818 | 7772 | 1077.1524 | 1077.1524 | 1077.1524 | 1263.5826 | 1263.5826 | 1263.5826 | 1429.2984 | 1429.2984 | 1429.2984 | 7770 | 1232.1782 | 0 | 0 | 0 | 0 | 0 | 0 | 1232.1782 |  | 7770 | 1232.1782 | 0 | 0 | 0 | 0 | 0 | 0 | 1232.1782 | 7770 | 1232.1782 | 0 | 0 | 0 | 0 | 0 | 0 | 1232.1782 | 7770 | 1297.0297 | 641.776 | 0 | 0 | 0 | 0 | 0 | 1938.8057 | 7770 | 1297.0297 | 641.776 | 0 | 0 | 0 | 0 | 0 | 1938.8057 | 7770 | 1297.0297 | 641.776 | 0 | 0 | 0 | 0 | 0 | 1938.8057 | 7770 | 1318.6469 | 1283.552 | 0 | 0 | 0 | 0 | 0 | 0 | 0 | 2602.1988 | 7770 | 1318.6469 | 1283.552 | 0 | 17 | 0 | 0 | 0 | 0 | 0 | 2619.1988 | 7770 | 1318.6469 | 1283.552 | 0 | 0 | 0 | 0 | 0 | 0 | 0 | 2602.1988
7773 | 27.7363 | 27.8446 | 27.8123 | 25.6156 | 25.4936 | 25.5982 | 12.4766 | 12.7818 | 12.7818 | 7773 | 1020.5186 | 1020.5186 | 1020.5186 | 1197.1468 | 1197.1468 | 1197.1468 | 1354.1497 | 1354.1497 | 1354.1497 | 7771 | 978.2178 | 0 | 0 | 0 | 0 | 0 | 0 | 978.2178 |  | 7771 | 978.2178 | 0 | 0 | 0 | 0 | 0 | 0 | 978.2178 | 7771 | 978.2178 | 0 | 0 | 0 | 0 | 0 | 0 | 978.2178 | 7771 | 1029.703 | 576.1857 | 0 | 0 | 0 | 0 | 0 | 1605.8886 | 7771 | 1029.703 | 576.1857 | 0 | 0 | 0 | 0 | 0 | 1605.8886 | 7771 | 1029.703 | 576.1857 | 0 | 0 | 0 | 0 | 0 | 1605.8886 | 7771 | 1046.8647 | 1152.3713 | 0 | 0 | 0 | 0 | 0 | 0 | 0 | 2199.236 | 7771 | 1046.8647 | 1152.3713 | 0 | 17 | 0 | 0 | 0 | 0 | 0 | 2216.236 | 7771 | 1046.8647 | 1152.3713 | 0 | 0 | 0 | 0 | 0 | 0 | 0 | 2199.236
7774 | 27.1957 | 27.8446 | 27.8123 | 25.6156 | 23.4961 | 23.4961 | 12.4766 | 12.7818 | 12.7818 | 7774 | 966.1057 | 966.1057 | 966.1057 | 1133.3164 | 1133.3164 | 1133.3164 | 1281.948 | 1281.948 | 1281.948 | 7772 | 865.3465 | 0 | 0 | 0 | 0 | 0 | 0 | 865.3465 |  | 7772 | 865.3465 | 0 | 0 | 0 | 0 | 0 | 0 | 865.3465 | 7772 | 865.3465 | 0 | 0 | 0 | 0 | 0 | 0 | 865.3465 | 7772 | 910.8911 | 518.668 | 0 | 0 | 0 | 0 | 0 | 1429.5591 | 7772 | 910.8911 | 518.668 | 0 | 0 | 0 | 0 | 0 | 1429.5591 | 7772 | 910.8911 | 518.668 | 0 | 0 | 0 | 0 | 0 | 1429.5591 | 7772 | 926.0726 | 1037.336 | 0 | 0 | 0 | 0 | 0 | 0 | 0 | 1963.4086 | 7772 | 926.0726 | 1037.336 | 0 | 17 | 0 | 0 | 0 | 0 | 0 | 1980.4086 | 7772 | 926.0726 | 1037.336 | 0 | 0 | 0 | 0 | 0 | 0 | 0 | 1963.4086
7775 | 27.1957 | 27.8446 | 27.8123 | 23.4961 | 23.4961 | 23.4961 | 12.4766 | 12.7818 | 12.7818 | 7775 | 926.129 | 926.129 | 926.129 | 1086.4205 | 1086.4205 | 1086.4205 | 1228.9019 | 1228.9019 | 1228.9019 | 7773 | 639.604 | 0 | 0 | 0 | 0 | 0 | 0 | 639.604 |  | 7773 | 639.604 | 0 | 0 | 0 | 0 | 0 | 0 | 639.604 | 7773 | 639.604 | 0 | 0 | 0 | 0 | 0 | 0 | 639.604 | 7773 | 673.2673 | 480.3229 | 0 | 0 | 0 | 0 | 0 | 1153.5902 | 7773 | 673.2673 | 480.3229 | 0 | 0 | 0 | 0 | 0 | 1153.5902 | 7773 | 673.2673 | 480.3229 | 0 | 0 | 0 | 0 | 0 | 1153.5902 | 7773 | 684.4884 | 960.6458 | 0 | 0 | 0 | 0 | 0 | 0 | 0 | 1645.1343 | 7773 | 684.4884 | 960.6458 | 0 | 17 | 0 | 0 | 0 | 0 | 0 | 1662.1343 | 7773 | 684.4884 | 960.6458 | 0 | 0 | 0 | 0 | 0 | 0 | 0 | 1645.1343
7776 | 27.1957 | 27.8446 | 27.8123 | 23.4961 | 23.4961 | 23.4961 | 12.4766 | 12.7818 | 12.7818 | 7776 | 895.0359 | 895.0359 | 895.0359 | 1049.946 | 1049.946 | 1049.946 | 1187.6438 | 1187.6438 | 1187.6438 | 7774 | 601.9802 | 0 | 0 | 0 | 0 | 0 | 0 | 601.9802 |  | 7774 | 601.9802 | 0 | 0 | 0 | 0 | 0 | 0 | 601.9802 | 7774 | 601.9802 | 0 | 0 | 0 | 0 | 0 | 0 | 601.9802 | 7774 | 633.6634 | 416.7508 | 0 | 0 | 0 | 0 | 0 | 1050.4141 | 7774 | 633.6634 | 416.7508 | 0 | 0 | 0 | 0 | 0 | 1050.4141 | 7774 | 633.6634 | 416.7508 | 0 | 0 | 0 | 0 | 0 | 1050.4141 | 7774 | 644.2244 | 833.5015 | 0 | 0 | 0 | 0 | 0 | 0 | 0 | 1477.7259 | 7774 | 644.2244 | 833.5015 | 0 | 17 | 0 | 0 | 0 | 0 | 0 | 1494.7259 | 7774 | 644.2244 | 833.5015 | 0 | 0 | 0 | 0 | 0 | 0 | 0 | 1477.7259
7777 | 27.1957 | 27.8446 | 27.8123 | 22.3899 | 22.3899 | 22.3899 | 12.4766 | 12.7818 | 12.7818 | 7777 | 878.3789 | 878.3789 | 878.3789 | 1030.406 | 1030.406 | 1030.406 | 1165.5412 | 1165.5412 | 1165.5412 | 7775 | 442.0792 | 0 | 0 | 0 | 0 | 0 | 0 | 442.0792 |  | 7775 | 442.0792 | 0 | 0 | 0 | 0 | 0 | 0 | 442.0792 | 7775 | 442.0792 | 0 | 0 | 0 | 0 | 0 | 0 | 442.0792 | 7775 | 465.3465 | 355.1968 | 0 | 0 | 0 | 0 | 0 | 820.5433 | 7775 | 465.3465 | 355.1968 | 0 | 0 | 0 | 0 | 0 | 820.5433 | 7775 | 465.3465 | 355.1968 | 0 | 0 | 0 | 0 | 0 | 820.5433 | 7775 | 473.1023 | 710.3935 | 0 | 0 | 0 | 0 | 0 | 0 | 0 | 1183.4959 | 7775 | 473.1023 | 710.3935 | 0 | 17 | 0 | 0 | 0 | 0 | 0 | 1200.4959 | 7775 | 473.1023 | 710.3935 | 0 | 0 | 0 | 0 | 0 | 0 | 0 | 1183.4959
7778 | 22.3899 | 22.3899 | 22.3899 | 18.6145 | 18.6145 | 18.6145 | 3.0198 | 3.0198 | 3.0198 | 7778 | 866.1638 | 866.1638 | 866.1638 | 1016.0767 | 1016.0767 | 1016.0767 | 1149.3327 | 1149.3327 | 1149.3327 | 7776 | 319.802 | 0 | 0 | 0 | 0 | 0 | 0 | 319.802 |  | 7776 | 319.802 | 0 | 0 | 0 | 0 | 0 | 0 | 319.802 | 7776 | 319.802 | 0 | 0 | 0 | 0 | 0 | 0 | 319.802 | 7776 | 336.6337 | 302.7245 | 0 | 0 | 0 | 0 | 0 | 639.3582 | 7776 | 336.6337 | 302.7245 | 0 | 0 | 0 | 0 | 0 | 639.3582 | 7776 | 336.6337 | 302.7245 | 0 | 0 | 0 | 0 | 0 | 639.3582 | 7776 | 342.2442 | 605.449 | 0 | 0 | 0 | 0 | 0 | 0 | 0 | 947.6933 | 7776 | 342.2442 | 605.449 | 0 | 17 | 0 | 0 | 0 | 0 | 0 | 964.6933 | 7776 | 342.2442 | 605.449 | 0 | 0 | 0 | 0 | 0 | 0 | 0 | 947.6933
7779 | 20.9838 | 20.9838 | 20.9838 | 16.9307 | 16.9307 | 16.9307 | 1.4071 | 1.4071 | 1.4071 | 7779 | 852.8382 | 1241.4264 | 1248.5764 | 1000.4448 | 1000.4448 | 1000.4448 | 1131.6507 | 1131.6507 | 1131.6507 | 7777 | 291.5842 | 0 | 0 | 0 | 0 | 0 | 0 | 291.5842 |  | 7777 | 291.5842 | 0 | 0 | 0 | 0 | 0 | 0 | 291.5842 | 7777 | 291.5842 | 0 | 0 | 0 | 0 | 0 | 0 | 291.5842 | 7777 | 306.9307 | 262.3613 | 0 | 0 | 0 | 0 | 0 | 569.2919 | 7777 | 306.9307 | 262.3613 | 0 | 0 | 0 | 0 | 0 | 569.2919 | 7777 | 306.9307 | 262.3613 | 0 | 0 | 0 | 0 | 0 | 569.2919 | 7777 | 312.0462 | 524.7225 | 0 | 0 | 0 | 0 | 0 | 0 | 0 | 836.7687 | 7777 | 312.0462 | 524.7225 | 0 | 17 | 0 | 0 | 0 | 0 | 0 | 853.7687 | 7777 | 312.0462 | 524.7225 | 0 | 0 | 0 | 0 | 0 | 0 | 0 | 836.7687
7780 | 18.6145 | 18.6145 | 18.6145 | 11.1093 | 11.1093 | 11.1093 | 0.01 | 0.01 | 0.01 | 7780 | 1263.0124 | 1263.0124 | 1263.0124 | 1017.3794 | 1017.3794 | 1017.3794 | 1675.9204 | 1150.8062 | 1675.9204 | 7778 | 253.9604 | 0 | 0 | 0 | 0 | 0 | 0 | 253.9604 |  | 7778 | 253.9604 | 0 | 0 | 0 | 0 | 0 | 0 | 253.9604 | 7778 | 253.9604 | 0 | 0 | 0 | 0 | 0 | 0 | 253.9604 | 7778 | 267.3267 | 245.2069 | 0 | 0 | 0 | 0 | 0 | 512.5336 | 7778 | 267.3267 | 245.2069 | 0 | 0 | 0 | 0 | 0 | 512.5336 | 7778 | 267.3267 | 245.2069 | 0 | 0 | 0 | 0 | 0 | 512.5336 | 7778 | 271.7822 | 490.4137 | 0 | 0 | 0 | 0 | 0 | 0 | 0 | 762.1959 | 7778 | 271.7822 | 490.4137 | 0 | 17 | 0 | 0 | 0 | 0 | 0 | 779.1959 | 7778 | 271.7822 | 490.4137 | 0 | 0 | 0 | 0 | 0 | 0 | 0 | 762.1959
7781 | 18.4142 | 18.4142 | 18.4142 | 7.3621 | 7.684 | 7.684 | 0.01 | 0.01 | 0.01 | 7781 | 1305.2102 | 1305.2102 | 1305.2102 | 1531.1119 | 1531.1119 | 1531.1119 | 1206.7993 | 1206.7993 | 1731.9135 | 7779 | 216.3366 | 0 | 0 | 0 | 0 | 0 | 0 | 216.3366 |  | 7779 | 216.3366 | 0 | 0 | 0 | 0 | 0 | 0 | 216.3366 | 7779 | 216.3366 | 0 | 0 | 0 | 0 | 0 | 0 | 216.3366 | 7779 | 227.7228 | 245.2069 | 0 | 0 | 0 | 0 | 0 | 472.9296 | 7779 | 227.7228 | 245.2069 | 0 | 0 | 0 | 0 | 0 | 472.9296 | 7779 | 227.7228 | 245.2069 | 0 | 0 | 0 | 0 | 0 | 472.9296 | 7779 | 231.5182 | 490.4137 | 0 | 0 | 0 | 0 | 0 | 0 | 0 | 721.9319 | 7779 | 231.5182 | 490.4137 | 0 | 17 | 0 | 0 | 0 | 0 | 0 | 738.9319 | 7779 | 231.5182 | 490.4137 | 0 | 0 | 0 | 0 | 0 | 0 | 0 | 721.9319
7782 | 14.0987 | 14.0987 | 14.0987 | 5.3653 | 7.5055 | 7.5055 | 0.01 | 0.01 | 0.01 | 7782 | 1365.1753 | 1365.1753 | 1365.1753 | 1601.4557 | 1601.4557 | 1601.4557 | 1286.3685 | 1286.3685 | 1811.4827 | 7780 | 329.2079 | 0 | 0 | 0 | 0 | 0 | 0 | 329.2079 |  | 7780 | 329.2079 | 0 | 0 | 0 | 0 | 0 | 0 | 329.2079 | 7780 | 329.2079 | 0 | 0 | 0 | 0 | 0 | 0 | 329.2079 | 7780 | 346.5347 | 263.3703 | 0 | 0 | 0 | 0 | 0 | 609.905 | 7780 | 346.5347 | 263.3703 | 0 | 0 | 0 | 0 | 0 | 609.905 | 7780 | 346.5347 | 263.3703 | 0 | 0 | 0 | 0 | 0 | 609.905 | 7780 | 352.3102 | 526.7407 | 0 | 0 | 0 | 0 | 0 | 0 | 0 | 879.0509 | 7780 | 352.3102 | 526.7407 | 0 | 17 | 0 | 0 | 0 | 0 | 0 | 896.0509 | 7780 | 352.3102 | 526.7407 | 0 | 0 | 0 | 0 | 0 | 0 | 0 | 879.0509
7783 | 13.0305 | 13.0305 | 13.0305 | 5.3653 | 7.684 | 7.684 | 0.01 | 0.01 | 0.01 | 7783 | 1414.0359 | 1414.0359 | 1414.0359 | 1658.7728 | 1658.7728 | 1658.7728 | 1351.2027 | 1351.2027 | 1351.2027 | 7781 | 329.2079 | 0 | 0 | 0 | 0 | 0 | 0 | 329.2079 |  | 7781 | 329.2079 | 0 | 0 | 0 | 0 | 0 | 0 | 329.2079 | 7781 | 329.2079 | 0 | 0 | 0 | 0 | 0 | 0 | 329.2079 | 7781 | 346.5347 | 274.4702 | 0 | 0 | 0 | 0 | 0 | 621.0049 | 7781 | 346.5347 | 274.4702 | 0 | 0 | 0 | 0 | 0 | 621.0049 | 7781 | 346.5347 | 274.4702 | 0 | 0 | 0 | 0 | 0 | 621.0049 | 7781 | 352.3102 | 548.9405 | 0 | 0 | 0 | 0 | 0 | 0 | 0 | 901.2507 | 7781 | 352.3102 | 548.9405 | 0 | 17 | 0 | 0 | 0 | 0 | 0 | 918.2507 | 7781 | 352.3102 | 548.9405 | 0 | 0 | 0 | 0 | 0 | 0 | 0 | 901.2507
7784 | 12.3675 | 12.3675 | 12.3675 | 5.3653 | 7.684 | 7.684 | 0.01 | 0.01 | 0.01 | 7784 | 1464.0069 | 1464.0069 | 1464.0069 | 1717.3927 | 1717.3927 | 1717.3927 | 1417.5103 | 1417.5103 | 1417.5103 | 7782 | 348.0198 | 0 | 0 | 0 | 0 | 0 | 0 | 348.0198 |  | 7782 | 348.0198 | 0 | 0 | 0 | 0 | 0 | 0 | 348.0198 | 7782 | 348.0198 | 0 | 0 | 0 | 0 | 0 | 0 | 348.0198 | 7782 | 366.3366 | 266.3976 | 0 | 0 | 0 | 0 | 0 | 632.7342 | 7782 | 366.3366 | 266.3976 | 0 | 0 | 0 | 0 | 0 | 632.7342 | 7782 | 366.3366 | 266.3976 | 0 | 0 | 0 | 0 | 0 | 632.7342 | 7782 | 0 | 532.7952 | 0 | 0 | 0 | 0 | 0 | 0 | 0 | 532.7952 | 7782 | 0 | 532.7952 | 0 | 17 | 0 | 0 | 0 | 0 | 0 | 549.7952 | 7782 | 0 | 532.7952 | 0 | 0 | 0 | 0 | 0 | 0 | 0 | 532.7952
7785 | 11.8881 | 11.9816 | 11.9555 | 5.3653 | 7.684 | 7.684 | 0.01 | 0.01 | 0.01 | 7785 | 1497.3208 | 1497.3208 | 1497.3208 | 1756.4725 | 1756.4725 | 1756.4725 | 1461.7154 | 1461.7154 | 1461.7154 | 7783 | 338.6139 | 0 | 10.1718 | 0 | 0 | 0 | 0 | 348.7857 |  | 7783 | 338.6139 | 0 | 10.1718 | 0 | 0 | 0 | 0 | 348.7857 | 7783 | 338.6139 | 0 | 10.1718 | 0 | 0 | 0 | 0 | 348.7857 | 7783 | 356.4356 | 253.2795 | 10.9966 | 0 | 0 | 0 | 0 | 620.7117 | 7783 | 356.4356 | 253.2795 | 10.9966 | 0 | 0 | 0 | 0 | 620.7117 | 7783 | 356.4356 | 253.2795 | 10.9966 | 0 | 0 | 0 | 0 | 620.7117 | 7783 | 0 | 506.559 | 13.7457 | 0 | 0 | 0 | 0 | 0 | 0 | 520.3047 | 7783 | 0 | 506.559 | 13.7457 | 17 | 0 | 0 | 0 | 0 | 0 | 537.3047 | 7783 | 0 | 506.559 | 13.7457 | 0 | 0 | 0 | 0 | 0 | 0 | 520.3047
7786 | 11.4179 | 11.9816 | 11.9555 | 5.3653 | 7.684 | 7.684 | 0.01 | 0.01 | 0.01 | 7786 | 1499.5418 | 1499.5418 | 1499.5418 | 1759.0779 | 1759.0779 | 1759.0779 | 1464.6624 | 1464.6624 | 1989.7766 | 7784 | 310.396 | 0 | 66.1168 | 0 | 0 | 0 | 0 | 376.5129 |  | 7784 | 310.396 | 0 | 66.1168 | 0 | 0 | 0 | 0 | 376.5129 | 7784 | 310.396 | 0 | 66.1168 | 0 | 0 | 0 | 0 | 376.5129 | 7784 | 326.7327 | 245.2069 | 71.4777 | 0 | 0 | 0 | 0 | 643.4172 | 7784 | 326.7327 | 245.2069 | 71.4777 | 0 | 0 | 0 | 0 | 643.4172 | 7784 | 326.7327 | 245.2069 | 71.4777 | 0 | 0 | 0 | 0 | 643.4172 | 7784 | 0 | 490.4137 | 89.3471 | 0 | 0 | 0 | 0 | 0 | 0 | 579.7608 | 7784 | 0 | 490.4137 | 89.3471 | 17 | 0 | 0 | 0 | 0 | 0 | 596.7608 | 7784 | 0 | 490.4137 | 89.3471 | 0 | 0 | 0 | 0 | 0 | 0 | 579.7608
7787 | 11.4179 | 11.9816 | 11.9555 | 8.0251 | 8.0251 | 8.0251 | 0.01 | 0.01 | 0.01 | 7787 | 1491.7685 | 1491.7685 | 1491.7685 | 1646.2965 | 1646.2965 | 1646.2965 | 1454.3479 | 1454.3479 | 1454.3479 | 7785 | 291.5842 | 0 | 132.2337 | 0 | 0 | 0 | 0 | 423.8178 |  | 7785 | 291.5842 | 0 | 132.2337 | 0 | 0 | 0 | 0 | 423.8178 | 7785 | 291.5842 | 0 | 132.2337 | 0 | 0 | 0 | 0 | 423.8178 | 7785 | 306.9307 | 268.4157 | 142.9553 | 0 | 0 | 0 | 0 | 718.3018 | 7785 | 306.9307 | 268.4157 | 142.9553 | 0 | 0 | 0 | 0 | 718.3018 | 7785 | 306.9307 | 268.4157 | 142.9553 | 0 | 0 | 0 | 0 | 718.3018 | 7785 | 0 | 536.8315 | 178.6942 | 0 | 0 | 0 | 0 | 0 | 0 | 715.5256 | 7785 | 0 | 536.8315 | 178.6942 | 17 | 0 | 0 | 0 | 0 | 0 | 732.5256 | 7785 | 0 | 536.8315 | 178.6942 | 0 | 0 | 0 | 0 | 0 | 0 | 715.5256
7788 | 40.2297 | 38.9584 | 38.9584 | 8.0251 | 8.0251 | 8.0251 | 0.01 | 0.01 | 0.01 | 7788 | 1119.3501 | 1119.3501 | 1119.3501 | 1453.9374 | 1453.9374 | 1453.9374 | 1485.2915 | 1485.2915 | 1485.2915 | 7786 | 300.9901 | 0 | 183.0928 | 0 | 0 | 0 | 0 | 484.0829 |  | 7786 | 300.9901 | 0 | 183.0928 | 0 | 0 | 0 | 0 | 484.0829 | 7786 | 300.9901 | 0 | 183.0928 | 0 | 0 | 0 | 0 | 484.0829 | 7786 | 316.8317 | 313.8244 | 197.9381 | 0 | 0 | 0 | 0 | 828.5942 | 7786 | 316.8317 | 313.8244 | 197.9381 | 0 | 0 | 0 | 0 | 828.5942 | 7786 | 316.8317 | 313.8244 | 197.9381 | 0 | 0 | 0 | 0 | 828.5942 | 7786 | 0 | 627.6488 | 247.4227 | 0 | 0 | 0 | 0 | 0 | 0 | 875.0715 | 7786 | 0 | 627.6488 | 247.4227 | 17 | 0 | 0 | 0 | 0 | 0 | 892.0715 | 7786 | 0 | 627.6488 | 247.4227 | 0 | 0 | 0 | 0 | 0 | 0 | 875.0715
7789 | 41.3793 | 38.9584 | 38.9584 | 25.6156 | 23.4961 | 23.4961 | 0.01 | 0.01 | 0.01 | 7789 | 1144.8908 | 1144.8908 | 1144.8908 | 1343.045 | 1343.045 | 1343.045 | 1519.1821 | 1519.1821 | 1519.1821 | 7787 | 432.6733 | 0 | 208.5223 | 0 | 0 | 0 | 0 | 641.1956 |  | 7787 | 432.6733 | 0 | 208.5223 | 0 | 0 | 0 | 0 | 641.1956 | 7787 | 432.6733 | 0 | 208.5223 | 0 | 0 | 0 | 0 | 641.1956 | 7787 | 455.4455 | 384.4601 | 225.4296 | 0 | 0 | 0 | 0 | 1065.3352 | 7787 | 455.4455 | 384.4601 | 225.4296 | 0 | 0 | 0 | 0 | 1065.3352 | 7787 | 455.4455 | 384.4601 | 225.4296 | 0 | 0 | 0 | 0 | 1065.3352 | 7787 | 0 | 768.9203 | 281.7869 | 0 | 0 | 0 | 0 | 0 | 0 | 1050.7072 | 7787 | 0 | 768.9203 | 281.7869 | 17 | 0 | 0 | 0 | 0 | 0 | 1067.7072 | 7787 | 0 | 768.9203 | 281.7869 | 0 | 0 | 0 | 0 | 0 | 0 | 1050.7072
7790 | 41.3793 | 38.9584 | 38.9584 | 25.6156 | 23.4961 | 23.4961 | 0.01 | 0.01 | 0.01 | 7790 | 1154.885 | 1154.885 | 1154.885 | 1354.769 | 1354.769 | 1354.769 | 2057.5577 | 2057.5577 | 2057.5577 | 7788 | 554.9505 | 0 | 157.6632 | 0 | 0 | 0 | 0 | 712.6137 |  | 7788 | 554.9505 | 0 | 157.6632 | 0 | 0 | 0 | 0 | 712.6137 | 7788 | 554.9505 | 0 | 157.6632 | 0 | 0 | 0 | 0 | 712.6137 | 7788 | 584.1584 | 474.2684 | 170.4467 | 0 | 0 | 0 | 0 | 1228.8736 | 7788 | 584.1584 | 474.2684 | 170.4467 | 0 | 0 | 0 | 0 | 1228.8736 | 7788 | 584.1584 | 474.2684 | 170.4467 | 0 | 0 | 0 | 0 | 1228.8736 | 7788 | 0 | 948.5368 | 213.0584 | 0 | 0 | 0 | 0 | 0 | 0 | 1161.5953 | 7788 | 88.3543 | 948.5368 | 213.0584 | 17 | 0 | 0 | 0 | 0 | 0 | 1266.9495 | 7788 | 0 | 948.5368 | 213.0584 | 0 | 0 | 0 | 0 | 0 | 0 | 1161.5953
7791 | 20.9838 | 20.9838 | 20.9838 | 8.0251 | 8.0251 | 8.0251 | 0.01 | 0.01 | 0.01 | 7791 | 1238.7723 | 1200.4141 | 1200.4141 | 1588.6207 | 1588.6207 | 1588.6207 | 2117.9714 | 1592.8572 | 1592.8572 | 7789 | 696.0396 | 0 | 66.1168 | 0 | 0 | 0 | 0 | 762.1564 |  | 7789 | 696.0396 | 0 | 66.1168 | 0 | 0 | 0 | 0 | 762.1564 | 7789 | 696.0396 | 0 | 66.1168 | 0 | 0 | 0 | 0 | 762.1564 | 7789 | 732.6733 | 573.1584 | 71.4777 | 0 | 0 | 0 | 0 | 1377.3094 | 7789 | 732.6733 | 573.1584 | 71.4777 | 0 | 0 | 0 | 0 | 1377.3094 | 7789 | 732.6733 | 573.1584 | 71.4777 | 0 | 0 | 0 | 0 | 1377.3094 | 7789 | 6.058 | 1146.3169 | 89.3471 | 0 | 0 | 0 | 0 | 0 | 0 | 1241.7219 | 7789 | 744.8845 | 1146.3169 | 89.3471 | 17 | 0 | 0 | 0 | 0 | 0 | 1997.5484 | 7789 | 744.8845 | 1146.3169 | 89.3471 | 0 | 0 | 0 | 0 | 0 | 0 | 1980.5484
7792 | 20.9838 | 20.9838 | 20.9838 | 8.0251 | 8.0251 | 8.0251 | 0.01 | 0.01 | 0.01 | 7792 | 1379.8614 | 1249.9906 | 1379.8614 | 1775.4807 | 1775.4807 | 1775.4807 | 2150.3885 | 2150.3885 | 1625.2743 | 7790 | 940.5941 | 0 | 10.1718 | 0 | 0 | 0 | 0 | 950.7659 |  | 7790 | 940.5941 | 0 | 10.1718 | 0 | 0 | 0 | 0 | 950.7659 | 7790 | 940.5941 | 0 | 10.1718 | 0 | 0 | 0 | 0 | 950.7659 | 7790 | 990.099 | 696.2664 | 10.9966 | 0 | 0 | 0 | 0 | 1697.362 | 7790 | 990.099 | 696.2664 | 10.9966 | 0 | 0 | 0 | 0 | 1697.362 | 7790 | 990.099 | 696.2664 | 10.9966 | 0 | 0 | 0 | 0 | 1697.362 | 7790 | 1006.6007 | 1392.5328 | 13.7457 | 0 | 0 | 0 | 0 | 0 | 0 | 2412.8792 | 7790 | 855.9867 | 1392.5328 | 13.7457 | 17 | 0 | 0 | 0 | 0 | 0 | 2279.2652 | 7790 | 855.9867 | 1392.5328 | 13.7457 | 0 | 0 | 0 | 0 | 0 | 0 | 2262.2652
7793 | 18.6145 | 20.9838 | 20.9838 | 5.3653 | 7.684 | 7.684 | 0.01 | 0.01 | 0.01 | 7793 | 1602.8151 | 1602.8151 | 1602.8151 | 1880.2255 | 1880.2255 | 1880.2255 | 2126.8124 | 2126.8124 | 1601.6983 | 7791 | 1222.7723 | 0 | 0 | 0 | 0 | 0 | 0 | 1222.7723 |  | 7791 | 1222.7723 | 0 | 0 | 0 | 0 | 0 | 0 | 1222.7723 | 7791 | 1222.7723 | 0 | 0 | 0 | 0 | 0 | 0 | 1222.7723 | 7791 | 1287.1287 | 784.0565 | 0 | 0 | 0 | 0 | 0 | 2071.1852 | 7791 | 1287.1287 | 784.0565 | 0 | 0 | 0 | 0 | 0 | 2071.1852 | 7791 | 1287.1287 | 784.0565 | 0 | 0 | 0 | 0 | 0 | 2071.1852 | 7791 | 1308.5809 | 1568.113 | 0 | 0 | 0 | 0 | 0 | 0 | 0 | 2876.6939 | 7791 | 1308.5809 | 1568.113 | 0 | 17 | 0 | 0 | 0 | 0 | 0 | 2893.6939 | 7791 | 0 | 1568.113 | 0 | 0 | 0 | 0 | 0 | 0 | 0 | 1568.113
7794 | 18.6145 | 20.9838 | 20.9838 | 5.3653 | 7.684 | 7.684 | 0.01 | 0.01 | 0.01 | 7794 | 1572.8326 | 1359.5644 | 1572.8326 | 1845.0536 | 1845.0536 | 1845.0536 | 2087.0278 | 2087.0278 | 1561.9137 | 7792 | 1363.8614 | 0 | 0 | 0 | 0 | 0 | 0 | 1363.8614 |  | 7792 | 1363.8614 | 0 | 0 | 0 | 0 | 0 | 0 | 1363.8614 | 7792 | 1363.8614 | 0 | 0 | 0 | 0 | 0 | 0 | 1363.8614 | 7792 | 1435.6436 | 822.4016 | 0 | 0 | 0 | 0 | 0 | 2258.0452 | 7792 | 1435.6436 | 822.4016 | 0 | 0 | 0 | 0 | 0 | 2258.0452 | 7792 | 1435.6436 | 822.4016 | 0 | 0 | 0 | 0 | 0 | 2258.0452 | 7792 | 1459.571 | 1644.8032 | 0 | 0 | 0 | 0 | 0 | 0 | 0 | 3104.3742 | 7792 | 428.1516 | 1644.8032 | 0 | 17 | 0 | 0 | 0 | 0 | 0 | 2089.9548 | 7792 | 73.0375 | 1644.8032 | 0 | 0 | 0 | 0 | 0 | 0 | 0 | 1717.8407
7795 | 18.6145 | 20.9838 | 20.9838 | 5.3653 | 7.684 | 7.684 | 0.01 | 0.01 | 0.01 | 7795 | 1542.85 | 1542.85 | 1542.85 | 1809.8817 | 1809.8817 | 1809.8817 | 1522.1291 | 2047.2432 | 2047.2432 | 7793 | 1617.8218 | 0 | 0 | 0 | 0 | 0 | 0 | 1617.8218 |  | 7793 | 1617.8218 | 0 | 0 | 0 | 0 | 0 | 0 | 1617.8218 | 7793 | 1617.8218 | 0 | 0 | 0 | 0 | 0 | 0 | 1617.8218 | 7793 | 1702.9703 | 840.5651 | 0 | 0 | 0 | 0 | 0 | 2543.5354 | 7793 | 1702.9703 | 840.5651 | 0 | 0 | 0 | 0 | 0 | 2543.5354 | 7793 | 1702.9703 | 840.5651 | 0 | 0 | 0 | 0 | 0 | 2543.5354 | 7793 | 1731.3531 | 1681.1302 | 0 | 0 | 0 | 0 | 0 | 0 | 0 | 3412.4833 | 7793 | 524.5951 | 1681.1302 | 0 | 17 | 0 | 0 | 0 | 0 | 0 | 2222.7253 | 7793 | 0 | 1681.1302 | 0 | 0 | 0 | 0 | 0 | 0 | 0 | 1681.1302
7796 | 18.6145 | 20.9838 | 20.9838 | 6.4125 | 7.684 | 7.684 | 0.01 | 0.01 | 0.01 | 7796 | 1506.2046 | 1506.2046 | 1506.2046 | 1766.8938 | 1766.8938 | 1766.8938 | 1473.5035 | 1998.6176 | 1473.5035 | 7794 | 1843.5644 | 0 | 0 | 0 | 0 | 0 | 0 | 1843.5644 |  | 7794 | 1843.5644 | 0 | 0 | 0 | 0 | 0 | 0 | 1843.5644 | 7794 | 1843.5644 | 0 | 0 | 0 | 0 | 0 | 0 | 1843.5644 | 7794 | 1940.5941 | 836.5288 | 0 | 0 | 0 | 0 | 0 | 2777.1228 | 7794 | 1940.5941 | 836.5288 | 0 | 0 | 0 | 0 | 0 | 2777.1228 | 7794 | 1940.5941 | 836.5288 | 0 | 0 | 0 | 0 | 0 | 2777.1228 | 7794 | 896.5348 | 1673.0575 | 0 | 0 | 0 | 0 | 0 | 0 | 0 | 2569.5923 | 7794 | 896.5348 | 1673.0575 | 0 | 17 | 0 | 0 | 0 | 0 | 0 | 2586.5923 | 7794 | 371.4206 | 1673.0575 | 0 | 0 | 0 | 0 | 0 | 0 | 0 | 2044.4781
7797 | 18.6145 | 20.9838 | 20.9838 | 8.0251 | 8.0251 | 8.0251 | 0.01 | 0.01 | 0.01 | 7797 | 1440.6871 | 1440.6871 | 1440.6871 | 1344.9511 | 1690.0367 | 1690.0367 | 1386.5667 | 1911.6809 | 1386.5667 | 7795 | 1664.8515 | 0 | 0 | 0 | 0 | 0 | 0 | 1664.8515 |  | 7795 | 1664.8515 | 0 | 0 | 0 | 0 | 0 | 0 | 1664.8515 | 7795 | 1664.8515 | 0 | 0 | 0 | 0 | 0 | 0 | 1664.8515 | 7795 | 1752.4752 | 826.4379 | 0 | 0 | 0 | 0 | 0 | 2578.9132 | 7795 | 1752.4752 | 826.4379 | 0 | 0 | 0 | 0 | 0 | 2578.9132 | 7795 | 1752.4752 | 826.4379 | 0 | 0 | 0 | 0 | 0 | 2578.9132 | 7795 | 1781.6832 | 1652.8759 | 0 | 0 | 0 | 0 | 0 | 0 | 0 | 3434.5591 | 7795 | 876.9318 | 1652.8759 | 0 | 17 | 0 | 0 | 0 | 0 | 0 | 2546.8077 | 7795 | 876.9318 | 1652.8759 | 0 | 0 | 0 | 0 | 0 | 0 | 0 | 2529.8077
7798 | 20.9838 | 20.9838 | 20.9838 | 14.53 | 14.53 | 14.53 | 0.01 | 0.01 | 0.01 | 7798 | 1398.4893 | 1002.7511 | 1002.7511 | 1176.3042 | 1176.3042 | 1176.3042 | 1330.5736 | 1330.5736 | 1330.5736 | 7796 | 1627.2277 | 0 | 0 | 0 | 0 | 0 | 0 | 1627.2277 |  | 7796 | 1627.2277 | 0 | 0 | 0 | 0 | 0 | 0 | 1627.2277 | 7796 | 1627.2277 | 0 | 0 | 0 | 0 | 0 | 0 | 1627.2277 | 7796 | 1712.8713 | 800.2018 | 0 | 0 | 0 | 0 | 0 | 2513.0731 | 7796 | 1712.8713 | 800.2018 | 0 | 0 | 0 | 0 | 0 | 2513.0731 | 7796 | 1712.8713 | 800.2018 | 0 | 0 | 0 | 0 | 0 | 2513.0731 | 7796 | 1741.4191 | 1600.4036 | 0 | 0 | 0 | 0 | 0 | 0 | 0 | 3341.8228 | 7796 | 880.7785 | 1600.4036 | 0 | 17 | 0 | 0 | 0 | 0 | 0 | 2498.1821 | 7796 | 1741.4191 | 1600.4036 | 0 | 0 | 0 | 0 | 0 | 0 | 0 | 3341.8228
7799 | 20.9838 | 20.9838 | 20.9838 | 14.9898 | 14.9898 | 14.9898 | 0.01 | 0.01 | 0.01 | 7799 | 951.6697 | 1347.4079 | 1347.4079 | 1116.3817 | 1116.3817 | 1116.3817 | 1262.7925 | 1262.7925 | 1262.7925 | 7797 | 1617.8218 | 0 | 0 | 0 | 0 | 0 | 0 | 1617.8218 |  | 7797 | 1617.8218 | 0 | 0 | 0 | 0 | 0 | 0 | 1617.8218 | 7797 | 1617.8218 | 0 | 0 | 0 | 0 | 0 | 0 | 1617.8218 | 7797 | 1702.9703 | 761.8567 | 0 | 0 | 0 | 0 | 0 | 2464.827 | 7797 | 1702.9703 | 761.8567 | 0 | 0 | 0 | 0 | 0 | 2464.827 | 7797 | 1702.9703 | 761.8567 | 0 | 0 | 0 | 0 | 0 | 2464.827 | 7797 | 1731.3531 | 1523.7134 | 0 | 0 | 0 | 0 | 0 | 0 | 0 | 3255.0666 | 7797 | 870.532 | 1523.7134 | 0 | 17 | 0 | 0 | 0 | 0 | 0 | 2411.2454 | 7797 | 1731.3531 | 1523.7134 | 0 | 0 | 0 | 0 | 0 | 0 | 0 | 3255.0666
7800 | 20.9838 | 20.9838 | 20.9838 | 14.9898 | 14.9898 | 14.9898 | 0.01 | 0.01 | 0.01 | 7800 | 925.0185 | 1320.7567 | 1056.2388 | 1085.1178 | 1085.1178 | 1085.1178 | 1227.4284 | 1227.4284 | 1227.4284 | 7798 | 1617.8218 | 0 | 0 | 0 | 0 | 0 | 0 | 1617.8218 |  | 7798 | 1617.8218 | 0 | 0 | 0 | 0 | 0 | 0 | 1617.8218 | 7798 | 1617.8218 | 0 | 0 | 0 | 0 | 0 | 0 | 1617.8218 | 7798 | 1702.9703 | 718.4662 | 0 | 0 | 0 | 0 | 0 | 2421.4365 | 7798 | 1702.9703 | 718.4662 | 0 | 0 | 0 | 0 | 0 | 2421.4365 | 7798 | 1702.9703 | 718.4662 | 0 | 0 | 0 | 0 | 0 | 2421.4365 | 7798 | 1731.3531 | 1436.9324 | 0 | 0 | 0 | 0 | 0 | 0 | 0 | 3168.2855 | 7798 | 1506.1584 | 1436.9324 | 0 | 17 | 0 | 0 | 0 | 0 | 0 | 2960.0908 | 7798 | 1506.1584 | 1436.9324 | 0 | 0 | 0 | 0 | 0 | 0 | 0 | 2943.0908
7801 | 20.9838 | 20.9838 | 20.9838 | 13.6685 | 13.6685 | 13.6685 | 0.01 | 0.01 | 0.01 | 7801 | 912.7261 | 1306.3206 | 1306.3206 | 1068.1832 | 1068.1832 | 1068.1832 | 1208.2728 | 1208.2728 | 1208.2728 | 7799 | 1514.3564 | 0 | 0 | 0 | 0 | 0 | 0 | 1514.3564 |  | 7799 | 1514.3564 | 0 | 0 | 0 | 0 | 0 | 0 | 1514.3564 | 7799 | 1514.3564 | 0 | 0 | 0 | 0 | 0 | 0 | 1514.3564 | 7799 | 1594.0594 | 664.9849 | 0 | 0 | 0 | 0 | 0 | 2259.0443 | 7799 | 1594.0594 | 664.9849 | 0 | 0 | 0 | 0 | 0 | 2259.0443 | 7799 | 1594.0594 | 664.9849 | 0 | 0 | 0 | 0 | 0 | 2259.0443 | 7799 | 1620.6271 | 1329.9697 | 0 | 0 | 0 | 0 | 0 | 0 | 0 | 2950.5968 | 7799 | 1620.6271 | 1329.9697 | 0 | 17 | 0 | 0 | 0 | 0 | 0 | 2967.5968 | 7799 | 1620.6271 | 1329.9697 | 0 | 0 | 0 | 0 | 0 | 0 | 0 | 2950.5968
7802 | 20.9838 | 20.9838 | 20.9838 | 14.9898 | 14.9898 | 14.9898 | 0.01 | 0.01 | 0.01 | 7802 | 1201.1485 | 1201.1485 | 912.8034 | 1070.7886 | 1070.7886 | 1070.7886 | 1211.2198 | 1211.2198 | 1211.2198 | 7800 | 1373.2673 | 0 | 0 | 0 | 0 | 0 | 0 | 1373.2673 |  | 7800 | 1373.2673 | 0 | 0 | 0 | 0 | 0 | 0 | 1373.2673 | 7800 | 1373.2673 | 0 | 0 | 0 | 0 | 0 | 0 | 1373.2673 | 7800 | 1445.5446 | 613.5217 | 0 | 0 | 0 | 0 | 0 | 2059.0662 | 7800 | 1445.5446 | 613.5217 | 0 | 0 | 0 | 0 | 0 | 2059.0662 | 7800 | 1445.5446 | 613.5217 | 0 | 0 | 0 | 0 | 0 | 2059.0662 | 7800 | 1469.637 | 1227.0434 | 0 | 0 | 0 | 0 | 0 | 0 | 0 | 2696.6804 | 7800 | 1469.637 | 1227.0434 | 0 | 17 | 0 | 0 | 0 | 0 | 0 | 2713.6804 | 7800 | 1469.637 | 1227.0434 | 0 | 0 | 0 | 0 | 0 | 0 | 0 | 2696.6804
7803 | 22.3899 | 22.3899 | 22.3899 | 18.6145 | 18.6145 | 18.6145 | 2.3567 | 2.3567 | 2.3567 | 7803 | 922.7976 | 922.7976 | 922.7976 | 1082.5125 | 1082.5125 | 1082.5125 | 1224.4814 | 1224.4814 | 1224.4814 | 7801 | 1345.0495 | 0 | 0 | 0 | 0 | 0 | 0 | 1345.0495 |  | 7801 | 1345.0495 | 0 | 0 | 0 | 0 | 0 | 0 | 1345.0495 | 7801 | 1345.0495 | 0 | 0 | 0 | 0 | 0 | 0 | 1345.0495 | 7801 | 1415.8416 | 565.0858 | 0 | 0 | 0 | 0 | 0 | 1980.9274 | 7801 | 1415.8416 | 565.0858 | 0 | 0 | 0 | 0 | 0 | 1980.9274 | 7801 | 1415.8416 | 565.0858 | 0 | 0 | 0 | 0 | 0 | 1980.9274 | 7801 | 1439.4389 | 1130.1715 | 0 | 0 | 0 | 0 | 0 | 0 | 0 | 2569.6105 | 7801 | 1439.4389 | 1130.1715 | 0 | 17 | 0 | 0 | 0 | 0 | 0 | 2586.6105 | 7801 | 1439.4389 | 1130.1715 | 0 | 0 | 0 | 0 | 0 | 0 | 0 | 2569.6105
7804 | 74.1528 | 74.1528 | 74.1528 | 46.6882 | 46.6537 | 46.6537 | 29.4762 | 29.4762 | 29.4762 | 7804 | 966.1057 | 966.1057 | 966.1057 | 1133.3164 | 1133.3164 | 1133.3164 | 1281.948 | 1281.948 | 1281.948 | 7802 | 1185.1485 | 0 | 0 | 0 | 0 | 0 | 0 | 1185.1485 |  | 7802 | 1185.1485 | 0 | 0 | 0 | 0 | 0 | 0 | 1185.1485 | 7802 | 1185.1485 | 0 | 0 | 0 | 0 | 0 | 0 | 1185.1485 | 7802 | 1247.5248 | 510.5954 | 0 | 0 | 0 | 0 | 0 | 1758.1201 | 7802 | 1247.5248 | 510.5954 | 0 | 0 | 0 | 0 | 0 | 1758.1201 | 7802 | 1247.5248 | 510.5954 | 0 | 0 | 0 | 0 | 0 | 1758.1201 | 7802 | 1268.3168 | 1021.1907 | 0 | 0 | 0 | 0 | 0 | 0 | 0 | 2289.5075 | 7802 | 1268.3168 | 1021.1907 | 0 | 17 | 0 | 0 | 0 | 0 | 0 | 2306.5075 | 7802 | 1268.3168 | 1021.1907 | 0 | 0 | 0 | 0 | 0 | 0 | 0 | 2289.5075
7805 | 84.9697 | 84.9697 | 84.9697 | 73.2583 | 65.6266 | 65.6266 | 33.8053 | 31.2634 | 31.2634 | 7805 | 1113.7978 | 1113.7978 | 1113.7978 | 1306.5705 | 1306.5705 | 1306.5705 | 1477.924 | 1477.924 | 1477.924 | 7803 | 1081.6832 | 0 | 0 | 0 | 0 | 0 | 0 | 1081.6832 |  | 7803 | 1081.6832 | 0 | 0 | 0 | 0 | 0 | 0 | 1081.6832 | 7803 | 1081.6832 | 0 | 0 | 0 | 0 | 0 | 0 | 1081.6832 | 7803 | 1138.6139 | 440.9687 | 0 | 0 | 0 | 0 | 0 | 1579.5826 | 7803 | 1138.6139 | 440.9687 | 0 | 0 | 0 | 0 | 0 | 1579.5826 | 7803 | 1138.6139 | 440.9687 | 0 | 0 | 0 | 0 | 0 | 1579.5826 | 7803 | 1157.5908 | 881.9374 | 0 | 0 | 0 | 0 | 0 | 0 | 0 | 2039.5282 | 7803 | 1157.5908 | 881.9374 | 0 | 17 | 0 | 0 | 0 | 0 | 0 | 2056.5282 | 7803 | 1157.5908 | 881.9374 | 0 | 0 | 0 | 0 | 0 | 0 | 0 | 2039.5282
7806 | 92.0772 | 92.0772 | 92.0772 | 73.2583 | 65.6266 | 65.6266 | 33.8053 | 33.0315 | 33.0315 | 7806 | 1269.2631 | 1269.2631 | 1269.2631 | 1488.9432 | 1488.9432 | 1488.9432 | 1684.2144 | 1684.2144 | 1684.2144 | 7804 | 893.5644 | 0 | 0 | 0 | 0 | 0 | 56.5414 | 950.1057 |  | 7804 | 893.5644 | 0 | 0 | 0 | 0 | 0 | 56.5414 | 950.1057 | 7804 | 893.5644 | 0 | 0 | 0 | 0 | 0 | 56.5414 | 950.1057 | 7804 | 940.5941 | 361.2513 | 0 | 0 | 0 | 0 | 0 | 1301.8453 | 7804 | 940.5941 | 361.2513 | 0 | 0 | 0 | 0 | 0 | 1301.8453 | 7804 | 940.5941 | 361.2513 | 0 | 0 | 0 | 0 | 0 | 1301.8453 | 7804 | 956.2706 | 722.5025 | 0 | 0 | 0 | 0 | 0 | 0 | 0 | 1678.7731 | 7804 | 956.2706 | 722.5025 | 0 | 17 | 0 | 0 | 0 | 0 | 0 | 1695.7731 | 7804 | 956.2706 | 722.5025 | 0 | 0 | 0 | 0 | 0 | 0 | 0 | 1678.7731
7807 | 92.6187 | 92.6187 | 92.6187 | 74.0546 | 73.2583 | 75.0159 | 41.3916 | 33.0315 | 40.8581 | 7807 | 1361.4318 | 1361.4318 | 1361.4318 | 1597.0642 | 1597.0642 | 1597.0642 | 1806.5152 | 1806.5152 | 1806.5152 | 7805 | 705.4455 | 0 | 0 | 0 | 0 | 0 | 150 | 855.4455 |  | 7805 | 705.4455 | 0 | 0 | 0 | 0 | 0 | 150 | 855.4455 | 7805 | 705.4455 | 0 | 0 | 0 | 0 | 0 | 150 | 855.4455 | 7805 | 742.5743 | 277.4975 | 0 | 0 | 0 | 0 | 0 | 1020.0717 | 7805 | 742.5743 | 277.4975 | 0 | 0 | 0 | 0 | 0 | 1020.0717 | 7805 | 742.5743 | 277.4975 | 0 | 0 | 0 | 0 | 0 | 1020.0717 | 7805 | 754.9505 | 554.995 | 0 | 0 | 0 | 0 | 0 | 0 | 0 | 1309.9454 | 7805 | 754.9505 | 554.995 | 0 | 17 | 0 | 0 | 0 | 0 | 0 | 1326.9454 | 7805 | 754.9505 | 554.995 | 0 | 0 | 0 | 0 | 0 | 0 | 0 | 1309.9454
7808 | 92.6187 | 92.6187 | 92.6187 | 74.0546 | 73.2583 | 75.0159 | 41.3916 | 33.0315 | 43.2952 | 7808 | 1373.6469 | 1373.6469 | 1373.6469 | 1611.3935 | 1611.3935 | 1611.3935 | 1822.7238 | 1822.7238 | 1822.7238 | 7806 | 554.9505 | 0 | 0 | 150 | 0 | 0 | 150 | 854.9505 |  | 7806 | 554.9505 | 0 | 0 | 150 | 0 | 0 | 150 | 854.9505 | 7806 | 554.9505 | 0 | 0 | 150 | 0 | 0 | 150 | 854.9505 | 7806 | 584.1584 | 225.0252 | 0 | 0 | 0 | 0 | 0 | 809.1836 | 7806 | 584.1584 | 225.0252 | 0 | 0 | 0 | 0 | 0 | 809.1836 | 7806 | 584.1584 | 225.0252 | 0 | 0 | 0 | 0 | 0 | 809.1836 | 7806 | 593.8944 | 450.0505 | 0 | 0 | 0 | 0 | 0 | 0 | 0 | 1043.9448 | 7806 | 593.8944 | 450.0505 | 0 | 17 | 0 | 0 | 0 | 0 | 0 | 1060.9448 | 7806 | 593.8944 | 450.0505 | 0 | 0 | 0 | 0 | 0 | 0 | 0 | 1043.9448
7809 | 87.4606 | 87.4606 | 87.4606 | 73.2583 | 66.612 | 66.612 | 33.8053 | 33.0315 | 33.0315 | 7809 | 1322.5654 | 1322.5654 | 1322.5654 | 1551.471 | 1551.471 | 1551.471 | 1754.9426 | 1754.9426 | 1754.9426 | 7807 | 395.0495 | 0 | 15.2577 | 150 | 0 | 0 | 150 | 710.3072 |  | 7807 | 395.0495 | 0 | 15.2577 | 150 | 0 | 0 | 150 | 710.3072 | 7807 | 395.0495 | 0 | 15.2577 | 150 | 0 | 0 | 150 | 710.3072 | 7807 | 415.8416 | 225.0252 | 16.4948 | 0 | 0 | 0 | 0 | 657.3617 | 7807 | 415.8416 | 225.0252 | 16.4948 | 0 | 0 | 0 | 0 | 657.3617 | 7807 | 415.8416 | 225.0252 | 16.4948 | 0 | 0 | 0 | 0 | 657.3617 | 7807 | 422.7723 | 450.0505 | 20.6186 | 0 | 0 | 0 | 0 | 0 | 0 | 893.4413 | 7807 | 422.7723 | 450.0505 | 20.6186 | 17 | 0 | 0 | 0 | 0 | 0 | 910.4413 | 7807 | 422.7723 | 450.0505 | 20.6186 | 0 | 0 | 0 | 0 | 0 | 0 | 893.4413
7810 | 82.492 | 82.492 | 82.492 | 46.5385 | 41.8097 | 41.8097 | 28.5703 | 28.5703 | 28.5703 | 7810 | 1321.455 | 1321.455 | 1321.455 | 1550.1683 | 1550.1683 | 1550.1683 | 1753.4691 | 1753.4691 | 1753.4691 | 7808 | 310.396 | 0 | 152.5773 | 150 | 0 | 0 | 150 | 762.9734 |  | 7808 | 310.396 | 0 | 152.5773 | 150 | 0 | 0 | 150 | 762.9734 | 7808 | 310.396 | 0 | 152.5773 | 150 | 0 | 0 | 150 | 762.9734 | 7808 | 326.7327 | 279.5156 | 164.9485 | 0 | 0 | 0 | 0 | 771.1968 | 7808 | 326.7327 | 279.5156 | 164.9485 | 0 | 0 | 0 | 0 | 771.1968 | 7808 | 326.7327 | 279.5156 | 164.9485 | 0 | 0 | 0 | 0 | 771.1968 | 7808 | 332.1782 | 559.0313 | 206.1856 | 0 | 0 | 0 | 0 | 0 | 0 | 1097.3951 | 7808 | 332.1782 | 559.0313 | 206.1856 | 17 | 0 | 0 | 0 | 0 | 0 | 1114.3951 | 7808 | 332.1782 | 559.0313 | 206.1856 | 0 | 0 | 0 | 0 | 0 | 0 | 1097.3951
7811 | 75.8005 | 75.8005 | 75.8005 | 46.5385 | 41.8097 | 41.8097 | 30.2702 | 30.2702 | 30.2702 | 7811 | 1348.1062 | 1348.1062 | 1348.1062 | 1581.4322 | 1581.4322 | 1581.4322 | 1788.8332 | 1788.8332 | 1788.8332 | 7809 | 366.8317 | 0 | 345.8419 | 0 | 0 | 0 | 150 | 862.6736 |  | 7809 | 366.8317 | 0 | 345.8419 | 0 | 0 | 0 | 150 | 862.6736 | 7809 | 366.8317 | 0 | 345.8419 | 0 | 0 | 0 | 150 | 862.6736 | 7809 | 386.1386 | 370.333 | 373.8832 | 0 | 0 | 0 | 0 | 1130.3548 | 7809 | 386.1386 | 370.333 | 373.8832 | 0 | 0 | 0 | 0 | 1130.3548 | 7809 | 386.1386 | 370.333 | 373.8832 | 0 | 0 | 0 | 0 | 1130.3548 | 7809 | 392.5743 | 740.666 | 467.354 | 0 | 0 | 0 | 0 | 0 | 0 | 1600.5942 | 7809 | 392.5743 | 740.666 | 467.354 | 17 | 0 | 0 | 0 | 0 | 0 | 1617.5942 | 7809 | 392.5743 | 740.666 | 467.354 | 0 | 0 | 0 | 0 | 0 | 0 | 1600.5942
7812 | 97.1386 | 94.103 | 94.103 | 46.5385 | 41.8097 | 41.8097 | 32.6345 | 31.2634 | 31.2634 | 7812 | 1379.1992 | 1379.1992 | 1379.1992 | 1617.9068 | 1617.9068 | 1617.9068 | 1830.0913 | 1830.0913 | 1830.0913 | 7810 | 460.8911 | 0 | 422.1306 | 0 | 0 | 0 | 150 | 1033.0217 |  | 7810 | 460.8911 | 0 | 422.1306 | 0 | 0 | 0 | 150 | 1033.0217 | 7810 | 460.8911 | 0 | 422.1306 | 0 | 0 | 0 | 150 | 1033.0217 | 7810 | 485.1485 | 451.0595 | 456.3574 | 0 | 0 | 0 | 0 | 1392.5654 | 7810 | 485.1485 | 451.0595 | 456.3574 | 0 | 0 | 0 | 0 | 1392.5654 | 7810 | 485.1485 | 451.0595 | 456.3574 | 0 | 0 | 0 | 0 | 1392.5654 | 7810 | 493.2343 | 902.1191 | 570.4467 | 0 | 0 | 0 | 0 | 0 | 0 | 1965.8001 | 7810 | 493.2343 | 902.1191 | 570.4467 | 17 | 0 | 0 | 0 | 0 | 0 | 1982.8001 | 7810 | 493.2343 | 902.1191 | 570.4467 | 0 | 0 | 0 | 0 | 0 | 0 | 1965.8001
7813 | 97.1386 | 94.103 | 94.103 | 90.1168 | 68.4913 | 70.907 | 33.8053 | 31.2634 | 31.2634 | 7813 | 1374.7574 | 1374.7574 | 1374.7574 | 1612.6961 | 1612.6961 | 1612.6961 | 1824.1973 | 1824.1973 | 1824.1973 | 7811 | 517.3267 | 0 | 284.811 | 0 | 0 | 0 | 150 | 952.1377 |  | 7811 | 517.3267 | 0 | 284.811 | 0 | 0 | 0 | 150 | 952.1377 | 7811 | 517.3267 | 0 | 284.811 | 0 | 0 | 0 | 150 | 952.1377 | 7811 | 544.5545 | 502.5227 | 307.9038 | 0 | 0 | 0 | 0 | 1354.9809 | 7811 | 544.5545 | 502.5227 | 307.9038 | 0 | 0 | 0 | 0 | 1354.9809 | 7811 | 544.5545 | 502.5227 | 307.9038 | 0 | 0 | 0 | 0 | 1354.9809 | 7811 | 553.6304 | 1005.0454 | 384.8797 | 0 | 0 | 0 | 0 | 0 | 0 | 1943.5555 | 7811 | 553.6304 | 1005.0454 | 384.8797 | 17 | 0 | 0 | 0 | 0 | 0 | 1960.5555 | 7811 | 553.6304 | 1005.0454 | 384.8797 | 0 | 0 | 0 | 0 | 0 | 0 | 1943.5555
7814 | 97.1386 | 94.103 | 94.103 | 90.1168 | 68.4913 | 85.4328 | 41.3916 | 31.2634 | 31.2634 | 7814 | 1382.5306 | 1382.5306 | 1382.5306 | 1621.8148 | 1621.8148 | 1621.8148 | 1834.5118 | 1834.5118 | 1834.5118 | 7812 | 404.4554 | 0 | 178.0069 | 150 | 0 | 0 | 300 | 1032.4623 |  | 7812 | 404.4554 | 0 | 178.0069 | 150 | 0 | 0 | 150 | 882.4623 | 7812 | 404.4554 | 0 | 178.0069 | 150 | 0 | 0 | 150 | 882.4623 | 7812 | 425.7426 | 531.7861 | 192.4399 | 0 | 0 | 0 | 0 | 1149.9685 | 7812 | 425.7426 | 531.7861 | 192.4399 | 0 | 0 | 0 | 0 | 1149.9685 | 7812 | 425.7426 | 531.7861 | 192.4399 | 0 | 0 | 0 | 0 | 1149.9685 | 7812 | 432.8383 | 1063.5721 | 240.5498 | 0 | 0 | 0 | 0 | 0 | 0 | 1736.9603 | 7812 | 432.8383 | 1063.5721 | 240.5498 | 17 | 0 | 0 | 0 | 0 | 0 | 1753.9603 | 7812 | 432.8383 | 1063.5721 | 240.5498 | 0 | 0 | 0 | 0 | 0 | 0 | 1736.9603
7815 | 97.1386 | 94.103 | 94.103 | 90.1168 | 68.4913 | 85.4328 | 41.3916 | 31.2634 | 31.2634 | 7815 | 1416.9551 | 1416.9551 | 1416.9551 | 1662.1973 | 1662.1973 | 1662.1973 | 1880.1904 | 1880.1904 | 1880.1904 | 7813 | 526.7327 | 0 | 81.3746 | 150 | 0 | 0 | 300 | 1058.1072 |  | 7813 | 526.7327 | 0 | 81.3746 | 150 | 0 | 0 | 150 | 908.1072 | 7813 | 526.7327 | 0 | 81.3746 | 150 | 0 | 0 | 150 | 908.1072 | 7813 | 554.4554 | 557.0131 | 87.9725 | 0 | 0 | 0 | 0 | 1199.4411 | 7813 | 554.4554 | 557.0131 | 87.9725 | 0 | 0 | 0 | 0 | 1199.4411 | 7813 | 554.4554 | 557.0131 | 87.9725 | 0 | 0 | 0 | 0 | 1199.4411 | 7813 | 563.6964 | 1114.0262 | 109.9656 | 0 | 0 | 0 | 0 | 0 | 0 | 1787.6882 | 7813 | 563.6964 | 1114.0262 | 109.9656 | 17 | 0 | 0 | 0 | 0 | 0 | 1804.6882 | 7813 | 563.6964 | 1114.0262 | 109.9656 | 0 | 0 | 0 | 0 | 0 | 0 | 1787.6882
7816 | 97.1386 | 94.103 | 94.103 | 90.1168 | 68.4913 | 85.4328 | 41.3916 | 31.2634 | 31.2634 | 7816 | 1405.8504 | 1405.8504 | 1405.8504 | 1649.1707 | 1649.1707 | 1649.1707 | 1865.4554 | 1865.4554 | 1865.4554 | 7814 | 573.7624 | 0 | 15.2577 | 150 | 0 | 0 | 300 | 1039.0201 |  | 7814 | 573.7624 | 0 | 15.2577 | 150 | 0 | 0 | 150 | 889.0201 | 7814 | 573.7624 | 0 | 15.2577 | 150 | 0 | 0 | 150 | 889.0201 | 7814 | 603.9604 | 589.3037 | 16.4948 | 0 | 0 | 0 | 0 | 1209.759 | 7814 | 603.9604 | 589.3037 | 16.4948 | 0 | 0 | 0 | 0 | 1209.759 | 7814 | 603.9604 | 589.3037 | 16.4948 | 0 | 0 | 0 | 0 | 1209.759 | 7814 | 614.0264 | 1178.6075 | 20.6186 | 0 | 0 | 0 | 0 | 0 | 0 | 1813.2524 | 7814 | 614.0264 | 1178.6075 | 20.6186 | 17 | 0 | 0 | 0 | 0 | 0 | 1830.2524 | 7814 | 614.0264 | 1178.6075 | 20.6186 | 0 | 0 | 0 | 0 | 0 | 0 | 1813.2524
7817 | 97.1386 | 94.103 | 94.103 | 90.1168 | 68.4913 | 85.4328 | 41.3916 | 31.2634 | 31.2634 | 7817 | 1370.3155 | 1370.3155 | 1370.3155 | 1607.4855 | 1607.4855 | 1607.4855 | 1818.3033 | 1818.3033 | 1818.3033 | 7815 | 686.6337 | 0 | 0 | 150 | 0 | 0 | 300 | 1136.6337 |  | 7815 | 686.6337 | 0 | 0 | 150 | 0 | 0 | 150 | 986.6337 | 7815 | 686.6337 | 0 | 0 | 150 | 0 | 0 | 150 | 986.6337 | 7815 | 722.7723 | 606.4581 | 0 | 0 | 0 | 0 | 0 | 1329.2304 | 7815 | 722.7723 | 606.4581 | 0 | 0 | 0 | 0 | 0 | 1329.2304 | 7815 | 722.7723 | 606.4581 | 0 | 0 | 0 | 0 | 0 | 1329.2304 | 7815 | 734.8185 | 1212.9162 | 0 | 0 | 0 | 0 | 0 | 0 | 0 | 1947.7347 | 7815 | 734.8185 | 1212.9162 | 0 | 17 | 0 | 0 | 0 | 0 | 0 | 1964.7347 | 7815 | 734.8185 | 1212.9162 | 0 | 0 | 0 | 0 | 0 | 0 | 0 | 1947.7347
7818 | 97.1386 | 94.103 | 94.103 | 90.1168 | 65.6266 | 65.6266 | 33.5416 | 31.2634 | 31.2634 | 7818 | 1322.5654 | 1322.5654 | 1322.5654 | 1551.471 | 1551.471 | 1551.471 | 1754.9426 | 1754.9426 | 1754.9426 | 7816 | 752.4752 | 0 | 0 | 150 | 0 | 0 | 300 | 1202.4752 |  | 7816 | 752.4752 | 0 | 0 | 150 | 0 | 0 | 150 | 1052.4752 | 7816 | 752.4752 | 0 | 0 | 150 | 0 | 0 | 150 | 1052.4752 | 7816 | 792.0792 | 591.3219 | 0 | 0 | 0 | 0 | 0 | 1383.4011 | 7816 | 792.0792 | 591.3219 | 0 | 0 | 0 | 0 | 0 | 1383.4011 | 7816 | 792.0792 | 591.3219 | 0 | 0 | 0 | 0 | 0 | 1383.4011 | 7816 | 805.2805 | 1182.6438 | 0 | 0 | 0 | 0 | 0 | 0 | 0 | 1987.9243 | 7816 | 805.2805 | 1182.6438 | 0 | 17 | 0 | 0 | 0 | 0 | 0 | 2004.9243 | 7816 | 805.2805 | 1182.6438 | 0 | 0 | 0 | 0 | 0 | 0 | 0 | 1987.9243
7819 | 94.8028 | 94.103 | 94.103 | 73.2583 | 65.6266 | 65.6266 | 19.8525 | 19.8525 | 19.8525 | 7819 | 1277.0363 | 1277.0363 | 1277.0363 | 1498.0618 | 1498.0618 | 1498.0618 | 1694.529 | 1694.529 | 1694.529 | 7817 | 752.4752 | 0 | 0 | 150 | 0 | 0 | 300 | 1202.4752 |  | 7817 | 752.4752 | 0 | 0 | 150 | 0 | 0 | 150 | 1052.4752 | 7817 | 752.4752 | 0 | 0 | 150 | 0 | 0 | 150 | 1052.4752 | 7817 | 792.0792 | 577.1948 | 0 | 0 | 0 | 0 | 0 | 1369.274 | 7817 | 792.0792 | 577.1948 | 0 | 0 | 0 | 0 | 0 | 1369.274 | 7817 | 792.0792 | 577.1948 | 0 | 0 | 0 | 0 | 0 | 1369.274 | 7817 | 805.2805 | 1154.3895 | 0 | 0 | 0 | 0 | 0 | 0 | 0 | 1959.67 | 7817 | 805.2805 | 1154.3895 | 0 | 17 | 0 | 0 | 0 | 0 | 0 | 1976.67 | 7817 | 805.2805 | 1154.3895 | 0 | 0 | 0 | 0 | 0 | 0 | 0 | 1959.67
7820 | 74.1528 | 74.1528 | 74.1528 | 33.8141 | 41.8097 | 41.8097 | 22.3899 | 22.3899 | 22.3899 | 7820 | 1205.9665 | 1205.9665 | 1205.9665 | 1414.6914 | 1414.6914 | 1414.6914 | 1600.2248 | 1600.2248 | 1600.2248 | 7818 | 818.3168 | 0 | 0 | 150 | 0 | 0 | 300 | 1268.3168 |  | 7818 | 818.3168 | 0 | 0 | 150 | 0 | 0 | 150 | 1118.3168 | 7818 | 818.3168 | 0 | 0 | 150 | 0 | 0 | 150 | 1118.3168 | 7818 | 861.3861 | 580.222 | 0 | 0 | 0 | 0 | 0 | 1441.6081 | 7818 | 861.3861 | 580.222 | 0 | 0 | 0 | 0 | 0 | 1441.6081 | 7818 | 861.3861 | 580.222 | 0 | 0 | 0 | 0 | 0 | 1441.6081 | 7818 | 875.7426 | 1160.444 | 0 | 0 | 0 | 0 | 0 | 0 | 0 | 2036.1866 | 7818 | 875.7426 | 1160.444 | 0 | 17 | 0 | 0 | 0 | 0 | 0 | 2053.1866 | 7818 | 875.7426 | 1160.444 | 0 | 0 | 0 | 0 | 0 | 0 | 0 | 2036.1866
7821 | 73.2445 | 73.1675 | 73.1675 | 44.4776 | 44.4684 | 44.4684 | 26.7419 | 26.7419 | 26.7419 | 7821 | 1113.7978 | 1113.7978 | 1113.7978 | 1306.5705 | 1306.5705 | 1306.5705 | 1477.924 | 1477.924 | 1477.924 | 7819 | 921.7822 | 0 | 0 | 150 | 0 | 0 | 189.2541 | 1261.0363 |  | 7819 | 921.7822 | 0 | 0 | 150 | 0 | 0 | 150 | 1221.7822 | 7819 | 921.7822 | 0 | 0 | 150 | 0 | 0 | 150 | 1221.7822 | 7819 | 970.297 | 615.5399 | 0 | 0 | 0 | 0 | 0 | 1585.8369 | 7819 | 970.297 | 615.5399 | 0 | 0 | 0 | 0 | 0 | 1585.8369 | 7819 | 970.297 | 615.5399 | 0 | 0 | 0 | 0 | 0 | 1585.8369 | 7819 | 986.4686 | 1231.0797 | 0 | 0 | 0 | 0 | 0 | 0 | 0 | 2217.5484 | 7819 | 986.4686 | 1231.0797 | 0 | 17 | 0 | 0 | 0 | 0 | 0 | 2234.5484 | 7819 | 986.4686 | 1231.0797 | 0 | 0 | 0 | 0 | 0 | 0 | 0 | 2217.5484
7822 | 72.646 | 72.516 | 72.5274 | 39.015 | 41.8097 | 41.8097 | 23.9452 | 23.9452 | 23.9452 | 7822 | 1001.6407 | 1001.6407 | 1001.6407 | 1175.0016 | 1175.0016 | 1175.0016 | 1329.1001 | 1329.1001 | 1329.1001 | 7820 | 1128.7129 | 0 | 0 | 0 | 0 | 0 | 61.2536 | 1189.9665 |  | 7820 | 1128.7129 | 0 | 0 | 0 | 0 | 0 | 61.2536 | 1189.9665 | 7820 | 1128.7129 | 0 | 0 | 0 | 0 | 0 | 61.2536 | 1189.9665 | 7820 | 1188.1188 | 667.003 | 0 | 0 | 0 | 0 | 0 | 1855.1218 | 7820 | 1188.1188 | 667.003 | 0 | 0 | 0 | 0 | 0 | 1855.1218 | 7820 | 1188.1188 | 667.003 | 0 | 0 | 0 | 0 | 0 | 1855.1218 | 7820 | 1207.9208 | 1334.0061 | 0 | 0 | 0 | 0 | 0 | 0 | 0 | 2541.9268 | 7820 | 1207.9208 | 1334.0061 | 0 | 17 | 0 | 0 | 0 | 0 | 0 | 2558.9268 | 7820 | 1207.9208 | 1334.0061 | 0 | 0 | 0 | 0 | 0 | 0 | 0 | 2541.9268
7823 | 72.646 | 72.516 | 72.5274 | 33.2109 | 32.164 | 32.8489 | 2.6939 | 13.6229 | 13.6229 | 7823 | 941.6755 | 941.6755 | 941.6755 | 1104.6578 | 1104.6578 | 1104.6578 | 1249.5309 | 1249.5309 | 1249.5309 | 7821 | 1335.6436 | 0 | 0 | 0 | 0 | 0 | 0 | 1335.6436 |  | 7821 | 1335.6436 | 0 | 0 | 0 | 0 | 0 | 0 | 1335.6436 | 7821 | 1335.6436 | 0 | 0 | 0 | 0 | 0 | 0 | 1335.6436 | 7821 | 1405.9406 | 716.448 | 0 | 0 | 0 | 0 | 0 | 2122.3886 | 7821 | 1405.9406 | 716.448 | 0 | 0 | 0 | 0 | 0 | 2122.3886 | 7821 | 1405.9406 | 716.448 | 0 | 0 | 0 | 0 | 0 | 2122.3886 | 7821 | 1429.3729 | 1432.8961 | 0 | 0 | 0 | 0 | 0 | 0 | 0 | 2862.269 | 7821 | 1429.3729 | 1432.8961 | 0 | 17 | 0 | 0 | 0 | 0 | 0 | 2879.269 | 7821 | 1429.3729 | 1432.8961 | 0 | 0 | 0 | 0 | 0 | 0 | 0 | 2862.269
7824 | 69.5099 | 69.3967 | 69.3967 | 32.3638 | 31.7472 | 31.7472 | 1.1754 | 2.0672 | 0.39426 | 7824 | 919.4662 | 919.4662 | 919.4662 | 1078.6045 | 1078.6045 | 1078.6045 | 1220.0609 | 1220.0609 | 1220.0609 | 7822 | 1514.3564 | 0 | 0 | 0 | 0 | 0 | 0 | 1514.3564 |  | 7822 | 1514.3564 | 0 | 0 | 0 | 0 | 0 | 0 | 1514.3564 | 7822 | 1514.3564 | 0 | 0 | 0 | 0 | 0 | 0 | 1514.3564 | 7822 | 1594.0594 | 758.8295 | 0 | 0 | 0 | 0 | 0 | 2352.8889 | 7822 | 1594.0594 | 758.8295 | 0 | 0 | 0 | 0 | 0 | 2352.8889 | 7822 | 1594.0594 | 758.8295 | 0 | 0 | 0 | 0 | 0 | 2352.8889 | 7822 | 1620.6271 | 1517.6589 | 0 | 0 | 0 | 0 | 0 | 0 | 0 | 3138.286 | 7822 | 1620.6271 | 1517.6589 | 0 | 17 | 0 | 0 | 0 | 0 | 0 | 3155.286 | 7822 | 1620.6271 | 1517.6589 | 0 | 0 | 0 | 0 | 0 | 0 | 0 | 3138.286
7825 | 66.0099 | 65.6509 | 65.6509 | 32.3638 | 31.7472 | 31.7472 | 1.1754 | 2.0672 | 0.39426 | 7825 | 903.9196 | 903.9196 | 903.9196 | 1060.3673 | 1060.3673 | 1060.3673 | 1199.4318 | 1199.4318 | 1199.4318 | 7823 | 1711.8812 | 0 | 0 | 0 | 0 | 0 | 0 | 1711.8812 |  | 7823 | 1711.8812 | 0 | 0 | 0 | 0 | 0 | 0 | 1711.8812 | 7823 | 1711.8812 | 0 | 0 | 0 | 0 | 0 | 0 | 1711.8812 | 7823 | 1801.9802 | 771.9475 | 0 | 0 | 0 | 0 | 0 | 2573.9277 | 7823 | 1801.9802 | 771.9475 | 0 | 0 | 0 | 0 | 0 | 2573.9277 | 7823 | 1801.9802 | 771.9475 | 0 | 0 | 0 | 0 | 0 | 2573.9277 | 7823 | 1832.0132 | 1543.8951 | 0 | 0 | 0 | 0 | 0 | 0 | 0 | 3375.9083 | 7823 | 1832.0132 | 1543.8951 | 0 | 17 | 0 | 0 | 0 | 0 | 0 | 3392.9083 | 7823 | 1832.0132 | 1543.8951 | 0 | 0 | 0 | 0 | 0 | 0 | 0 | 3375.9083
7826 | 66.0099 | 65.6509 | 65.6509 | 32.6908 | 32.2419 | 32.3465 | 1.1754 | 2.0672 | 0.54868 | 7826 | 905.0301 | 905.0301 | 905.0301 | 1061.6699 | 1061.6699 | 1061.6699 | 1200.9053 | 1200.9053 | 1200.9053 | 7824 | 1834.1584 | 0 | 0 | 0 | 0 | 0 | 0 | 1834.1584 |  | 7824 | 1834.1584 | 0 | 0 | 0 | 0 | 0 | 0 | 1834.1584 | 7824 | 1834.1584 | 0 | 0 | 0 | 0 | 0 | 0 | 1834.1584 | 7824 | 1930.6931 | 752.775 | 0 | 0 | 0 | 0 | 0 | 2683.468 | 7824 | 1930.6931 | 752.775 | 0 | 0 | 0 | 0 | 0 | 2683.468 | 7824 | 1930.6931 | 752.775 | 0 | 0 | 0 | 0 | 0 | 2683.468 | 7824 | 1962.8713 | 1505.55 | 0 | 0 | 0 | 0 | 0 | 0 | 0 | 3468.4212 | 7824 | 1962.8713 | 1505.55 | 0 | 17 | 0 | 0 | 0 | 0 | 0 | 3485.4212 | 7824 | 1962.8713 | 1505.55 | 0 | 0 | 0 | 0 | 0 | 0 | 0 | 3468.4212
7827 | 71.9887 | 71.9887 | 71.9887 | 33.5112 | 33.2109 | 33.4442 | 25.7024 | 25.7024 | 25.7024 | 7827 | 959.4429 | 959.4429 | 959.4429 | 1125.5004 | 1125.5004 | 1125.5004 | 1273.107 | 1273.107 | 1273.107 | 7825 | 1852.9703 | 0 | 0 | 0 | 0 | 0 | 0 | 1852.9703 |  | 7825 | 1852.9703 | 0 | 0 | 0 | 0 | 0 | 0 | 1852.9703 | 7825 | 1852.9703 | 0 | 0 | 0 | 0 | 0 | 0 | 1852.9703 | 7825 | 1950.495 | 629.667 | 0 | 0 | 0 | 0 | 0 | 2580.1621 | 7825 | 1950.495 | 629.667 | 0 | 0 | 0 | 0 | 0 | 2580.1621 | 7825 | 1950.495 | 629.667 | 0 | 0 | 0 | 0 | 0 | 2580.1621 | 7825 | 1983.0033 | 1259.334 | 0 | 0 | 0 | 0 | 0 | 0 | 0 | 3242.3373 | 7825 | 1983.0033 | 1259.334 | 0 | 17 | 0 | 0 | 0 | 0 | 0 | 3259.3373 | 7825 | 1983.0033 | 1259.334 | 0 | 0 | 0 | 0 | 0 | 0 | 0 | 3242.3373
7828 | 72.646 | 72.516 | 72.5274 | 37.6019 | 41.8097 | 41.8097 | 25.9246 | 25.9246 | 25.9246 | 7828 | 1014.9663 | 1014.9663 | 1014.9663 | 1190.6335 | 1190.6335 | 1190.6335 | 1346.7822 | 1346.7822 | 1346.7822 | 7826 | 1495.5446 | 0 | 0 | 0 | 0 | 0 | 0 | 1495.5446 |  | 7826 | 1495.5446 | 0 | 0 | 0 | 0 | 0 | 0 | 1495.5446 | 7826 | 1495.5446 | 0 | 0 | 0 | 0 | 0 | 0 | 1495.5446 | 7826 | 1574.2574 | 415.7417 | 0 | 0 | 0 | 0 | 0 | 1989.9991 | 7826 | 1574.2574 | 415.7417 | 0 | 0 | 0 | 0 | 0 | 1989.9991 | 7826 | 1574.2574 | 415.7417 | 0 | 0 | 0 | 0 | 0 | 1989.9991 | 7826 | 1600.495 | 831.4834 | 0 | 0 | 0 | 0 | 0 | 0 | 0 | 2431.9784 | 7826 | 1600.495 | 831.4834 | 0 | 17 | 0 | 0 | 0 | 0 | 0 | 2448.9784 | 7826 | 1600.495 | 831.4834 | 0 | 0 | 0 | 0 | 0 | 0 | 0 | 2431.9784
7829 | 74.1528 | 74.1528 | 74.1528 | 49.3024 | 49.2679 | 49.2679 | 29.4202 | 29.4202 | 29.4202 | 7829 | 1139.3385 | 1139.3385 | 1139.3385 | 1336.5317 | 1336.5317 | 1336.5317 | 1511.8145 | 1511.8145 | 1511.8145 | 7827 | 874.7525 | 0 | 0 | 0 | 0 | 0 | 0 | 874.7525 |  | 7827 | 874.7525 | 0 | 0 | 0 | 0 | 0 | 0 | 874.7525 | 7827 | 874.7525 | 0 | 0 | 0 | 0 | 0 | 0 | 874.7525 | 7827 | 920.7921 | 219.9798 | 0 | 0 | 0 | 0 | 0 | 1140.7719 | 7827 | 920.7921 | 219.9798 | 0 | 0 | 0 | 0 | 0 | 1140.7719 | 7827 | 920.7921 | 219.9798 | 0 | 0 | 0 | 0 | 0 | 1140.7719 | 7827 | 936.1386 | 439.9596 | 0 | 0 | 0 | 0 | 0 | 0 | 0 | 1376.0983 | 7827 | 936.1386 | 439.9596 | 0 | 17 | 0 | 0 | 0 | 0 | 0 | 1393.0983 | 7827 | 936.1386 | 439.9596 | 0 | 0 | 0 | 0 | 0 | 0 | 0 | 1376.0983
7830 | 85.2464 | 85.2464 | 85.2464 | 73.2583 | 68.812 | 70.907 | 33.8053 | 33.0315 | 33.0315 | 7830 | 1271.484 | 1271.484 | 1271.484 | 1491.5485 | 1491.5485 | 1491.5485 | 1687.1615 | 1687.1615 | 1687.1615 | 7828 | 536.1386 | 0 | 0 | 0 | 0 | 0 | 0 | 536.1386 |  | 7828 | 536.1386 | 0 | 0 | 0 | 0 | 0 | 0 | 536.1386 | 7828 | 536.1386 | 0 | 0 | 0 | 0 | 0 | 0 | 536.1386 | 7828 | 564.3564 | 234.107 | 0 | 0 | 0 | 0 | 0 | 798.4634 | 7828 | 564.3564 | 234.107 | 0 | 0 | 0 | 0 | 0 | 798.4634 | 7828 | 564.3564 | 234.107 | 0 | 0 | 0 | 0 | 0 | 798.4634 | 7828 | 573.7624 | 468.2139 | 0 | 0 | 0 | 0 | 0 | 0 | 0 | 1041.9763 | 7828 | 573.7624 | 468.2139 | 0 | 17 | 0 | 0 | 0 | 0 | 0 | 1058.9763 | 7828 | 573.7624 | 468.2139 | 0 | 0 | 0 | 0 | 0 | 0 | 0 | 1041.9763
7831 | 91.4301 | 91.4301 | 91.4301 | 73.2583 | 68.812 | 71.4657 | 33.8053 | 31.2634 | 31.2634 | 7831 | 1328.1178 | 1328.1178 | 1328.1178 | 1557.9843 | 1557.9843 | 1557.9843 | 1762.3101 | 1762.3101 | 1762.3101 | 7829 | 395.0495 | 0 | 0 | 0 | 0 | 0 | 26.9264 | 421.976 |  | 7829 | 395.0495 | 0 | 0 | 0 | 0 | 0 | 26.9264 | 421.976 | 7829 | 395.0495 | 0 | 0 | 0 | 0 | 0 | 26.9264 | 421.976 | 7829 | 415.8416 | 416.7508 | 0 | 0 | 0 | 0 | 0 | 832.5923 | 7829 | 415.8416 | 416.7508 | 0 | 0 | 0 | 0 | 0 | 832.5923 | 7829 | 415.8416 | 416.7508 | 0 | 0 | 0 | 0 | 0 | 832.5923 | 7829 | 422.7723 | 833.5015 | 0 | 0 | 0 | 0 | 0 | 0 | 0 | 1256.2738 | 7829 | 422.7723 | 833.5015 | 0 | 17 | 0 | 0 | 0 | 0 | 0 | 1273.2738 | 7829 | 422.7723 | 833.5015 | 0 | 0 | 0 | 0 | 0 | 0 | 0 | 1256.2738
7832 | 91.4301 | 91.4301 | 91.4301 | 73.2583 | 68.812 | 70.907 | 28.8088 | 28.8088 | 28.8088 | 7832 | 1355.8794 | 1355.8794 | 1355.8794 | 1590.5509 | 1590.5509 | 1590.5509 | 1799.1477 | 1799.1477 | 1799.1477 | 7830 | 385.6436 | 0 | 0 | 0 | 0 | 0 | 150 | 535.6436 |  | 7830 | 385.6436 | 0 | 0 | 0 | 0 | 0 | 150 | 535.6436 | 7830 | 385.6436 | 0 | 0 | 0 | 0 | 0 | 150 | 535.6436 | 7830 | 405.9406 | 605.449 | 0 | 0 | 0 | 0 | 0 | 1011.3896 | 7830 | 405.9406 | 605.449 | 0 | 0 | 0 | 0 | 0 | 1011.3896 | 7830 | 405.9406 | 605.449 | 0 | 0 | 0 | 0 | 0 | 1011.3896 | 7830 | 412.7063 | 1210.8981 | 0 | 0 | 0 | 0 | 0 | 0 | 0 | 1623.6044 | 7830 | 412.7063 | 1210.8981 | 0 | 17 | 0 | 0 | 0 | 0 | 0 | 1640.6044 | 7830 | 412.7063 | 1210.8981 | 0 | 0 | 0 | 0 | 0 | 0 | 0 | 1623.6044
7833 | 74.5018 | 74.5018 | 74.5018 | 35.3487 | 32.8489 | 31.8767 | 18.6145 | 18.6145 | 18.6145 | 7833 | 1330.3387 | 1330.3387 | 1330.3387 | 1560.5896 | 1560.5896 | 1560.5896 | 1765.2571 | 1765.2571 | 1765.2571 | 7831 | 489.1089 | 0 | 5.0859 | 150 | 0 | 0 | 150 | 794.1948 |  | 7831 | 489.1089 | 0 | 5.0859 | 150 | 0 | 0 | 150 | 794.1948 | 7831 | 489.1089 | 0 | 5.0859 | 150 | 0 | 0 | 150 | 794.1948 | 7831 | 514.8515 | 726.5388 | 5.4983 | 0 | 0 | 0 | 0 | 1246.8886 | 7831 | 514.8515 | 726.5388 | 5.4983 | 0 | 0 | 0 | 0 | 1246.8886 | 7831 | 514.8515 | 726.5388 | 5.4983 | 0 | 0 | 0 | 0 | 1246.8886 | 7831 | 523.4323 | 1453.0777 | 6.8729 | 0 | 0 | 0 | 0 | 0 | 0 | 1983.3829 | 7831 | 523.4323 | 1453.0777 | 6.8729 | 17 | 0 | 0 | 0 | 0 | 0 | 2000.3829 | 7831 | 523.4323 | 1453.0777 | 6.8729 | 0 | 0 | 0 | 0 | 0 | 0 | 1983.3829
7834 | 79.0455 | 79.0455 | 79.0455 | 35.3487 | 36.2688 | 33.4442 | 12.4766 | 12.7818 | 12.7818 | 7834 | 1330.3387 | 1330.3387 | 1330.3387 | 1560.5896 | 1560.5896 | 1560.5896 | 1765.2571 | 1765.2571 | 1765.2571 | 7832 | 620.7921 | 0 | 20.3436 | 150 | 0 | 0 | 150 | 941.1357 |  | 7832 | 620.7921 | 0 | 20.3436 | 150 | 0 | 0 | 150 | 941.1357 | 7832 | 620.7921 | 0 | 20.3436 | 150 | 0 | 0 | 150 | 941.1357 | 7832 | 653.4653 | 745.7114 | 21.9931 | 0 | 0 | 0 | 0 | 1421.1699 | 7832 | 653.4653 | 745.7114 | 21.9931 | 0 | 0 | 0 | 0 | 1421.1699 | 7832 | 653.4653 | 745.7114 | 21.9931 | 0 | 0 | 0 | 0 | 1421.1699 | 7832 | 664.3564 | 1491.4228 | 27.4914 | 0 | 0 | 0 | 0 | 0 | 0 | 2183.2706 | 7832 | 664.3564 | 1491.4228 | 27.4914 | 17 | 0 | 0 | 0 | 0 | 0 | 2200.2706 | 7832 | 664.3564 | 1491.4228 | 27.4914 | 0 | 0 | 0 | 0 | 0 | 0 | 2183.2706
7835 | 66.0099 | 65.8004 | 65.8004 | 35.3487 | 38.0227 | 38.0227 | 12.4766 | 12.7818 | 12.7818 | 7835 | 1318.1236 | 1318.1236 | 1318.1236 | 1546.2604 | 1546.2604 | 1546.2604 | 1749.0486 | 1749.0486 | 1749.0486 | 7833 | 677.2277 | 0 | 40.6873 | 0 | 0 | 0 | 150 | 867.915 |  | 7833 | 677.2277 | 0 | 40.6873 | 0 | 0 | 0 | 150 | 867.915 | 7833 | 677.2277 | 0 | 40.6873 | 0 | 0 | 0 | 150 | 867.915 | 7833 | 712.8713 | 724.5207 | 43.9863 | 0 | 0 | 0 | 0 | 1481.3782 | 7833 | 712.8713 | 724.5207 | 43.9863 | 0 | 0 | 0 | 0 | 1481.3782 | 7833 | 712.8713 | 724.5207 | 43.9863 | 0 | 0 | 0 | 0 | 1481.3782 | 7833 | 724.7525 | 1449.0414 | 54.9828 | 0 | 0 | 0 | 0 | 0 | 0 | 2228.7767 | 7833 | 724.7525 | 1449.0414 | 54.9828 | 17 | 0 | 0 | 0 | 0 | 0 | 2245.7767 | 7833 | 724.7525 | 1449.0414 | 54.9828 | 0 | 0 | 0 | 0 | 0 | 0 | 2228.7767
7836 | 81.5331 | 81.5331 | 81.5331 | 38.0342 | 38.1562 | 38.1562 | 12.4766 | 13.6229 | 13.6229 | 7836 | 1355.8794 | 1355.8794 | 1355.8794 | 1590.5509 | 1590.5509 | 1590.5509 | 1799.1477 | 1799.1477 | 1799.1477 | 7834 | 630.198 | 0 | 50.8591 | 0 | 0 | 0 | 150 | 831.0571 |  | 7834 | 630.198 | 0 | 50.8591 | 0 | 0 | 0 | 150 | 831.0571 | 7834 | 630.198 | 0 | 50.8591 | 0 | 0 | 0 | 150 | 831.0571 | 7834 | 663.3663 | 681.1302 | 54.9828 | 0 | 0 | 0 | 0 | 1399.4793 | 7834 | 663.3663 | 681.1302 | 54.9828 | 0 | 0 | 0 | 0 | 1399.4793 | 7834 | 663.3663 | 681.1302 | 54.9828 | 0 | 0 | 0 | 0 | 1399.4793 | 7834 | 674.4224 | 1362.2603 | 68.7285 | 0 | 0 | 0 | 0 | 0 | 0 | 2105.4113 | 7834 | 674.4224 | 1362.2603 | 68.7285 | 17 | 0 | 0 | 0 | 0 | 0 | 2122.4113 | 7834 | 674.4224 | 1362.2603 | 68.7285 | 0 | 0 | 0 | 0 | 0 | 0 | 2105.4113
7837 | 85.6286 | 85.6286 | 85.6286 | 41.819 | 41.8097 | 41.8097 | 32.7007 | 31.2634 | 31.2634 | 7837 | 1343.6643 | 1343.6643 | 1343.6643 | 1576.2216 | 1576.2216 | 1576.2216 | 1782.9392 | 1782.9392 | 1782.9392 | 7835 | 479.703 | 0 | 50.8591 | 0 | 0 | 0 | 0 | 530.5621 |  | 7835 | 479.703 | 0 | 50.8591 | 0 | 0 | 0 | 0 | 530.5621 | 7835 | 479.703 | 0 | 50.8591 | 0 | 0 | 0 | 0 | 530.5621 | 7835 | 504.9505 | 620.5853 | 54.9828 | 0 | 0 | 0 | 0 | 1180.5186 | 7835 | 504.9505 | 620.5853 | 54.9828 | 0 | 0 | 0 | 0 | 1180.5186 | 7835 | 504.9505 | 620.5853 | 54.9828 | 0 | 0 | 0 | 0 | 1180.5186 | 7835 | 513.3663 | 1241.1705 | 68.7285 | 0 | 0 | 0 | 0 | 0 | 0 | 1823.2654 | 7835 | 513.3663 | 1241.1705 | 68.7285 | 17 | 0 | 0 | 0 | 0 | 0 | 1840.2654 | 7835 | 513.3663 | 1241.1705 | 68.7285 | 0 | 0 | 0 | 0 | 0 | 0 | 1823.2654
7838 | 97.1386 | 94.8028 | 96.0532 | 73.2583 | 68.812 | 70.907 | 33.8053 | 33.0315 | 33.0315 | 7838 | 1364.7632 | 1364.7632 | 1364.7632 | 1600.9722 | 1600.9722 | 1600.9722 | 1810.9357 | 1810.9357 | 1810.9357 | 7836 | 385.6436 | 0 | 50.8591 | 0 | 0 | 0 | 150 | 586.5027 |  | 7836 | 385.6436 | 0 | 50.8591 | 0 | 0 | 0 | 150 | 586.5027 | 7836 | 385.6436 | 0 | 50.8591 | 0 | 0 | 0 | 150 | 586.5027 | 7836 | 405.9406 | 536.8315 | 54.9828 | 0 | 0 | 0 | 0 | 997.7549 | 7836 | 405.9406 | 536.8315 | 54.9828 | 0 | 0 | 0 | 0 | 997.7549 | 7836 | 405.9406 | 536.8315 | 54.9828 | 0 | 0 | 0 | 0 | 997.7549 | 7836 | 412.7063 | 1073.663 | 68.7285 | 0 | 0 | 0 | 0 | 0 | 0 | 1555.0978 | 7836 | 412.7063 | 1073.663 | 68.7285 | 17 | 0 | 0 | 0 | 0 | 0 | 1572.0978 | 7836 | 412.7063 | 1073.663 | 68.7285 | 0 | 0 | 0 | 0 | 0 | 0 | 1555.0978
7839 | 97.1386 | 94.8028 | 96.0532 | 73.2583 | 68.812 | 70.907 | 33.8053 | 33.0315 | 33.0315 | 7839 | 1399.1876 | 1399.1876 | 1399.1876 | 1641.3547 | 1641.3547 | 1641.3547 | 1856.6144 | 1856.6144 | 1856.6144 | 7837 | 300.9901 | 0 | 25.4296 | 0 | 0 | 0 | 150 | 476.4197 |  | 7837 | 300.9901 | 0 | 25.4296 | 0 | 0 | 0 | 150 | 476.4197 | 7837 | 300.9901 | 0 | 25.4296 | 0 | 0 | 0 | 150 | 476.4197 | 7837 | 316.8317 | 451.0595 | 27.4914 | 0 | 0 | 0 | 0 | 795.3826 | 7837 | 316.8317 | 451.0595 | 27.4914 | 0 | 0 | 0 | 0 | 795.3826 | 7837 | 316.8317 | 451.0595 | 27.4914 | 0 | 0 | 0 | 0 | 795.3826 | 7837 | 322.1122 | 902.1191 | 34.3643 | 0 | 0 | 0 | 0 | 0 | 0 | 1258.5955 | 7837 | 322.1122 | 902.1191 | 34.3643 | 17 | 0 | 0 | 0 | 0 | 0 | 1275.5955 | 7837 | 322.1122 | 902.1191 | 34.3643 | 0 | 0 | 0 | 0 | 0 | 0 | 1258.5955
7840 | 97.1386 | 94.8028 | 97.0137 | 73.2583 | 68.812 | 70.907 | 33.8053 | 33.0315 | 33.0315 | 7840 | 1374.7574 | 1374.7574 | 1374.7574 | 1612.6961 | 1612.6961 | 1612.6961 | 1824.1973 | 1824.1973 | 1824.1973 | 7838 | 216.3366 | 0 | 5.0859 | 150 | 0 | 0 | 300 | 671.4225 |  | 7838 | 216.3366 | 0 | 5.0859 | 150 | 0 | 0 | 300 | 671.4225 | 7838 | 216.3366 | 0 | 5.0859 | 150 | 0 | 0 | 300 | 671.4225 | 7838 | 227.7228 | 377.3966 | 5.4983 | 0 | 0 | 0 | 0 | 610.6176 | 7838 | 227.7228 | 377.3966 | 5.4983 | 0 | 0 | 0 | 0 | 610.6176 | 7838 | 227.7228 | 377.3966 | 5.4983 | 0 | 0 | 0 | 0 | 610.6176 | 7838 | 231.5182 | 754.7931 | 6.8729 | 0 | 0 | 0 | 0 | 0 | 0 | 993.1841 | 7838 | 231.5182 | 754.7931 | 6.8729 | 17 | 0 | 0 | 0 | 0 | 0 | 1010.1841 | 7838 | 231.5182 | 754.7931 | 6.8729 | 0 | 0 | 0 | 0 | 0 | 0 | 993.1841
7841 | 97.1386 | 94.8028 | 97.0137 | 73.2583 | 68.812 | 70.907 | 33.8053 | 33.0315 | 33.0315 | 7841 | 1358.1004 | 1358.1004 | 1358.1004 | 1593.1562 | 1593.1562 | 1593.1562 | 1802.0947 | 1802.0947 | 1802.0947 | 7839 | 169.3069 | 0 | 0 | 150 | 0 | 0 | 300 | 619.3069 |  | 7839 | 169.3069 | 0 | 0 | 150 | 0 | 0 | 150 | 469.3069 | 7839 | 169.3069 | 0 | 0 | 150 | 0 | 0 | 300 | 619.3069 | 7839 | 178.2178 | 309.7881 | 0 | 0 | 0 | 0 | 0 | 488.0059 | 7839 | 178.2178 | 309.7881 | 0 | 0 | 0 | 0 | 0 | 488.0059 | 7839 | 178.2178 | 309.7881 | 0 | 0 | 0 | 0 | 0 | 488.0059 | 7839 | 181.1881 | 619.5762 | 0 | 0 | 0 | 0 | 0 | 0 | 0 | 800.7643 | 7839 | 181.1881 | 619.5762 | 0 | 17 | 0 | 0 | 0 | 0 | 0 | 817.7643 | 7839 | 181.1881 | 619.5762 | 0 | 0 | 0 | 0 | 0 | 0 | 0 | 800.7643
7842 | 97.1386 | 94.8028 | 97.0137 | 73.2583 | 68.812 | 70.907 | 33.8053 | 33.0315 | 33.0315 | 7842 | 1317.0131 | 1317.0131 | 1317.0131 | 1544.9577 | 1544.9577 | 1544.9577 | 1747.5751 | 1747.5751 | 1747.5751 | 7840 | 235.1485 | 0 | 0 | 150 | 0 | 0 | 300 | 685.1485 |  | 7840 | 235.1485 | 0 | 0 | 150 | 0 | 0 | 169.8311 | 554.9796 | 7840 | 235.1485 | 0 | 0 | 150 | 0 | 0 | 300 | 685.1485 | 7840 | 247.5248 | 280.5247 | 0 | 0 | 0 | 0 | 0 | 528.0495 | 7840 | 247.5248 | 280.5247 | 0 | 0 | 0 | 0 | 0 | 528.0495 | 7840 | 247.5248 | 280.5247 | 0 | 0 | 0 | 0 | 0 | 528.0495 | 7840 | 251.6502 | 561.0494 | 0 | 0 | 0 | 0 | 0 | 0 | 0 | 812.6996 | 7840 | 251.6502 | 561.0494 | 0 | 17 | 0 | 0 | 0 | 0 | 0 | 829.6996 | 7840 | 251.6502 | 561.0494 | 0 | 0 | 0 | 0 | 0 | 0 | 0 | 812.6996
7843 | 97.1386 | 94.8028 | 94.8028 | 73.2583 | 68.812 | 70.907 | 32.6744 | 32.6345 | 32.6345 | 7843 | 1284.8096 | 1284.8096 | 1284.8096 | 1507.1805 | 1507.1805 | 1507.1805 | 1704.8435 | 1704.8435 | 1704.8435 | 7841 | 263.3663 | 0 | 0 | 150 | 0 | 0 | 300 | 713.3663 |  | 7841 | 263.3663 | 0 | 0 | 150 | 0 | 0 | 150 | 563.3663 | 7841 | 263.3663 | 0 | 0 | 150 | 0 | 0 | 300 | 713.3663 | 7841 | 277.2277 | 293.6428 | 0 | 0 | 0 | 0 | 0 | 570.8705 | 7841 | 277.2277 | 293.6428 | 0 | 0 | 0 | 0 | 0 | 570.8705 | 7841 | 277.2277 | 293.6428 | 0 | 0 | 0 | 0 | 0 | 570.8705 | 7841 | 281.8482 | 587.2856 | 0 | 0 | 0 | 0 | 0 | 0 | 0 | 869.1338 | 7841 | 281.8482 | 587.2856 | 0 | 17 | 0 | 0 | 0 | 0 | 0 | 886.1338 | 7841 | 281.8482 | 587.2856 | 0 | 0 | 0 | 0 | 0 | 0 | 0 | 869.1338
7844 | 96.0532 | 94.103 | 94.103 | 45.0052 | 44.9707 | 44.9707 | 31.2634 | 31.2634 | 31.2634 | 7844 | 1220.4025 | 1220.4025 | 1220.4025 | 1431.6261 | 1431.6261 | 1431.6261 | 1619.3803 | 1619.3803 | 1619.3803 | 7842 | 263.3663 | 0 | 0 | 150 | 0 | 0 | 300 | 713.3663 |  | 7842 | 263.3663 | 0 | 0 | 150 | 0 | 0 | 150 | 563.3663 | 7842 | 263.3663 | 0 | 0 | 150 | 0 | 0 | 300 | 713.3663 | 7842 | 277.2277 | 349.1423 | 0 | 0 | 0 | 0 | 0 | 626.37 | 7842 | 277.2277 | 349.1423 | 0 | 0 | 0 | 0 | 0 | 626.37 | 7842 | 277.2277 | 349.1423 | 0 | 0 | 0 | 0 | 0 | 626.37 | 7842 | 281.8482 | 698.2846 | 0 | 0 | 0 | 0 | 0 | 0 | 0 | 980.1327 | 7842 | 281.8482 | 698.2846 | 0 | 17 | 0 | 0 | 0 | 0 | 0 | 997.1327 | 7842 | 281.8482 | 698.2846 | 0 | 0 | 0 | 0 | 0 | 0 | 0 | 980.1327
7845 | 93.3397 | 93.3397 | 93.3397 | 43.6356 | 43.6263 | 43.6263 | 0.01 | 0.01 | 0.01 | 7845 | 1141.5594 | 1141.5594 | 1141.5594 | 1339.137 | 1339.137 | 1339.137 | 1670.8493 | 1514.7615 | 1514.7615 | 7843 | 376.2376 | 0 | 0 | 150 | 0 | 0 | 300 | 826.2376 |  | 7843 | 376.2376 | 0 | 0 | 150 | 0 | 0 | 150 | 676.2376 | 7843 | 376.2376 | 0 | 0 | 150 | 0 | 0 | 242.572 | 768.8096 | 7843 | 396.0396 | 455.0959 | 0 | 0 | 0 | 0 | 0 | 851.1355 | 7843 | 396.0396 | 455.0959 | 0 | 0 | 0 | 0 | 0 | 851.1355 | 7843 | 396.0396 | 455.0959 | 0 | 0 | 0 | 0 | 0 | 851.1355 | 7843 | 402.6403 | 910.1917 | 0 | 0 | 0 | 0 | 0 | 0 | 0 | 1312.832 | 7843 | 402.6403 | 910.1917 | 0 | 17 | 0 | 0 | 0 | 0 | 0 | 1329.832 | 7843 | 402.6403 | 910.1917 | 0 | 0 | 0 | 0 | 0 | 0 | 0 | 1312.832
7846 | 20.9838 | 50.7027 | 50.7027 | 8.0251 | 17.1276 | 16.5855 | 0.01 | 0.01 | 0.01 | 7846 | 1088.2772 | 1033.8442 | 1033.8442 | 1380.7599 | 1212.7788 | 1212.7788 | 1371.8317 | 1371.8317 | 1896.9459 | 7844 | 479.703 | 0 | 0 | 150 | 0 | 0 | 300 | 929.703 |  | 7844 | 479.703 | 0 | 0 | 150 | 0 | 0 | 150 | 779.703 | 7844 | 479.703 | 0 | 0 | 150 | 0 | 0 | 150 | 779.703 | 7844 | 504.9505 | 578.2038 | 0 | 0 | 0 | 0 | 0 | 1083.1543 | 7844 | 504.9505 | 578.2038 | 0 | 0 | 0 | 0 | 0 | 1083.1543 | 7844 | 504.9505 | 578.2038 | 0 | 0 | 0 | 0 | 0 | 1083.1543 | 7844 | 513.3663 | 1156.4077 | 0 | 0 | 0 | 0 | 0 | 0 | 0 | 1669.774 | 7844 | 513.3663 | 1156.4077 | 0 | 17 | 0 | 0 | 0 | 0 | 0 | 1686.774 | 7844 | 513.3663 | 1156.4077 | 0 | 0 | 0 | 0 | 0 | 0 | 0 | 1669.774
7847 | 12.3675 | 20.9838 | 20.9838 | 0.01 | 0.01 | 0.01 | 0.01 | 0.01 | 0.01 | 7847 | 1348.5184 | 1030.3564 | 1030.3564 | 1581.9158 | 1581.9158 | 1581.9158 | 1789.3801 | 1789.3801 | 1789.3801 | 7845 | 752.4752 | 0 | 0 | 150 | 0 | 0 | 150 | 1052.4752 |  | 7845 | 752.4752 | 0 | 0 | 150 | 0 | 0 | 150 | 1052.4752 | 7845 | 752.4752 | 0 | 0 | 150 | 0 | 0 | 150 | 1052.4752 | 7845 | 792.0792 | 674.0666 | 0 | 0 | 0 | 0 | 0 | 1466.1458 | 7845 | 792.0792 | 674.0666 | 0 | 0 | 0 | 0 | 0 | 1466.1458 | 7845 | 792.0792 | 674.0666 | 0 | 0 | 0 | 0 | 0 | 1466.1458 | 7845 | 805.2805 | 1348.1332 | 0 | 0 | 0 | 0 | 0 | 0 | 0 | 2153.4137 | 7845 | 805.2805 | 1348.1332 | 0 | 17 | 0 | 0 | 0 | 0 | 0 | 2170.4137 | 7845 | 805.2805 | 1348.1332 | 0 | 0 | 0 | 0 | 0 | 0 | 0 | 2153.4137
7848 | 12.3675 | 13.0305 | 13.0305 | 0.01 | 0.01 | 0.01 | 0.01 | 0.01 | 0.01 | 7848 | 1314.0939 | 1314.0939 | 1314.0939 | 1541.5332 | 1541.5332 | 1541.5332 | 1743.7015 | 1743.7015 | 1743.7015 | 7846 | 1072.2772 | 0 | 0 | 0 | 0 | 0 | 0 | 1072.2772 |  | 7846 | 1072.2772 | 0 | 0 | 0 | 0 | 0 | 0 | 1072.2772 | 7846 | 1072.2772 | 0 | 0 | 0 | 0 | 0 | 0 | 1072.2772 | 7846 | 1128.7129 | 734.6115 | 0 | 0 | 0 | 0 | 0 | 1863.3244 | 7846 | 1128.7129 | 734.6115 | 0 | 0 | 0 | 0 | 0 | 1863.3244 | 7846 | 1128.7129 | 734.6115 | 0 | 0 | 0 | 0 | 0 | 1863.3244 | 7846 | 1147.5248 | 1469.223 | 0 | 0 | 0 | 0 | 0 | 0 | 0 | 2616.7478 | 7846 | 174.4628 | 1469.223 | 0 | 17 | 0 | 0 | 0 | 0 | 0 | 1660.6858 | 7846 | 327.5685 | 1469.223 | 0 | 0 | 0 | 0 | 0 | 0 | 0 | 1796.7916
7849 | 11.7919 | 12.3675 | 12.3675 | 0.01 | 0.01 | 0.01 | 0.01 | 0.01 | 0.01 | 7849 | 1289.6636 | 1289.6636 | 1289.6636 | 1512.8746 | 1512.8746 | 1512.8746 | 1711.2844 | 1711.2844 | 1186.1703 | 7847 | 1514.3564 | 0 | 0 | 0 | 0 | 0 | 0 | 1514.3564 |  | 7847 | 1514.3564 | 0 | 0 | 0 | 0 | 0 | 0 | 1514.3564 | 7847 | 1514.3564 | 0 | 0 | 0 | 0 | 0 | 0 | 1514.3564 | 7847 | 1594.0594 | 761.8567 | 0 | 0 | 0 | 0 | 0 | 2355.9161 | 7847 | 1366.2259 | 761.8567 | 0 | 0 | 0 | 0 | 0 | 2128.0826 | 7847 | 1594.0594 | 761.8567 | 0 | 0 | 0 | 0 | 0 | 2355.9161 | 7847 | 1620.6271 | 1523.7134 | 0 | 0 | 0 | 0 | 0 | 0 | 0 | 3144.3405 | 7847 | 137.2542 | 1523.7134 | 0 | 17 | 0 | 0 | 0 | 0 | 0 | 1677.9677 | 7847 | 0 | 1523.7134 | 0 | 0 | 0 | 0 | 0 | 0 | 0 | 1523.7134
7850 | 11.4179 | 11.4179 | 11.4179 | 0.01 | 0.01 | 0.01 | 0.01 | 0.01 | 0.01 | 7850 | 1281.8904 | 1281.8904 | 1281.8904 | 1503.756 | 1503.756 | 1503.756 | 1700.9699 | 1700.9699 | 1700.9699 | 7848 | 1805.9406 | 0 | 0 | 0 | 0 | 0 | 0 | 1805.9406 |  | 7848 | 1805.9406 | 0 | 0 | 0 | 0 | 0 | 0 | 1805.9406 | 7848 | 1805.9406 | 0 | 0 | 0 | 0 | 0 | 0 | 1805.9406 | 7848 | 1900.9901 | 800.2018 | 0 | 0 | 0 | 0 | 0 | 2701.1919 | 7848 | 1900.9901 | 800.2018 | 0 | 0 | 0 | 0 | 0 | 2701.1919 | 7848 | 1900.9901 | 800.2018 | 0 | 0 | 0 | 0 | 0 | 2701.1919 | 7848 | 928.3177 | 1600.4036 | 0 | 0 | 0 | 0 | 0 | 0 | 0 | 2528.7214 | 7848 | 0 | 1600.4036 | 0 | 17 | 0 | 0 | 0 | 0 | 0 | 1617.4036 | 7848 | 0 | 1600.4036 | 0 | 0 | 0 | 0 | 0 | 0 | 0 | 1600.4036
7851 | 10.3096 | 10.3096 | 10.1159 | 0.01 | 0.01 | 0.01 | 0.01 | 0.01 | 0.01 | 7851 | 1302.9892 | 1302.9892 | 1302.9892 | 1528.5066 | 1528.5066 | 1528.5066 | 1728.9665 | 1728.9665 | 1728.9665 | 7849 | 2069.3069 | 0 | 0 | 0 | 0 | 0 | 0 | 2069.3069 |  | 7849 | 2069.3069 | 0 | 0 | 0 | 0 | 0 | 0 | 2069.3069 | 7849 | 2069.3069 | 0 | 0 | 0 | 0 | 0 | 0 | 2069.3069 | 7849 | 2178.2178 | 864.783 | 0 | 0 | 0 | 0 | 0 | 3043.0009 | 7849 | 2178.2178 | 864.783 | 0 | 0 | 0 | 0 | 0 | 3043.0009 | 7849 | 2178.2178 | 864.783 | 0 | 0 | 0 | 0 | 0 | 3043.0009 | 7849 | 526.6821 | 1729.5661 | 0 | 0 | 0 | 0 | 0 | 0 | 0 | 2256.2482 | 7849 | 980.9148 | 1729.5661 | 0 | 17 | 0 | 0 | 0 | 0 | 0 | 2727.4808 | 7849 | 447.3354 | 1729.5661 | 0 | 0 | 0 | 0 | 0 | 0 | 0 | 2176.9015
7852 | 10.3096 | 10.3096 | 10.1159 | 0.01 | 0.01 | 0.01 | 0.01 | 0.01 | 0.01 | 7852 | 1347.4079 | 1347.4079 | 1347.4079 | 1580.6131 | 1580.6131 | 1580.6131 | 1787.9066 | 1787.9066 | 1262.7925 | 7850 | 2182.1782 | 0 | 0 | 0 | 0 | 0 | 0 | 2182.1782 |  | 7850 | 2182.1782 | 0 | 0 | 0 | 0 | 0 | 0 | 2182.1782 | 7850 | 2182.1782 | 0 | 0 | 0 | 0 | 0 | 0 | 2182.1782 | 7850 | 2297.0297 | 928.3552 | 0 | 0 | 0 | 0 | 0 | 3225.3849 | 7850 | 2297.0297 | 928.3552 | 0 | 0 | 0 | 0 | 0 | 3225.3849 | 7850 | 2297.0297 | 928.3552 | 0 | 0 | 0 | 0 | 0 | 3225.3849 | 7850 | 8.6253 | 1856.7104 | 0 | 0 | 0 | 0 | 0 | 0 | 0 | 1865.3357 | 7850 | 386.1521 | 1856.7104 | 0 | 17 | 0 | 0 | 0 | 0 | 0 | 2259.8625 | 7850 | 710.0066 | 1856.7104 | 0 | 0 | 0 | 0 | 0 | 0 | 0 | 2566.717
7853 | 11.4179 | 12.3675 | 12.3675 | 0.01 | 0.01 | 0.01 | 0.01 | 0.01 | 0.01 | 7853 | 1487.3266 | 1487.3266 | 1487.3266 | 1744.7486 | 1744.7486 | 1744.7486 | 1973.5681 | 1973.5681 | 1448.4539 | 7851 | 2304.4554 | 0 | 0 | 0 | 0 | 0 | 0 | 2304.4554 |  | 7851 | 2304.4554 | 0 | 0 | 0 | 0 | 0 | 0 | 2304.4554 | 7851 | 2304.4554 | 0 | 0 | 0 | 0 | 0 | 0 | 2304.4554 | 7851 | 2413.0139 | 921.2916 | 0 | 0 | 0 | 0 | 0 | 3334.3055 | 7851 | 2425.7426 | 921.2916 | 0 | 0 | 0 | 0 | 0 | 3347.0342 | 7851 | 0 | 921.2916 | 0 | 0 | 0 | 0 | 0 | 921.2916 | 7851 | 0 | 1842.5832 | 0 | 0 | 0 | 0 | 0 | 0 | 0 | 1842.5832 | 7851 | 0 | 1842.5832 | 0 | 17 | 0 | 0 | 0 | 0 | 0 | 1859.5832 | 7851 | 0 | 1842.5832 | 0 | 0 | 0 | 0 | 0 | 0 | 0 | 1842.5832
7854 | 14.9898 | 20.9838 | 20.9838 | 0.01 | 0.01 | 0.01 | 0.01 | 0.01 | 0.01 | 7854 | 1622.8035 | 1594.7129 | 1594.7129 | 1903.6734 | 1903.6734 | 1903.6734 | 1628.2213 | 2153.3355 | 1628.2213 | 7852 | 2342.0792 | 0 | 0 | 0 | 0 | 0 | 0 | 2342.0792 |  | 7852 | 2342.0792 | 0 | 0 | 0 | 0 | 0 | 0 | 2342.0792 | 7852 | 2342.0792 | 0 | 0 | 0 | 0 | 0 | 0 | 2342.0792 | 7852 | 2459.8596 | 872.8557 | 0 | 0 | 0 | 0 | 0 | 3332.7153 | 7852 | 2465.3465 | 872.8557 | 0 | 0 | 0 | 0 | 0 | 3338.2022 | 7852 | 0 | 872.8557 | 0 | 0 | 0 | 0 | 0 | 872.8557 | 7852 | 91.2895 | 1745.7114 | 0 | 0 | 0 | 0 | 0 | 0 | 0 | 1837.0009 | 7852 | 591.2895 | 1745.7114 | 0 | 17 | 0 | 0 | 0 | 0 | 0 | 2354.0009 | 7852 | 87.9963 | 1745.7114 | 0 | 0 | 0 | 0 | 0 | 0 | 0 | 1833.7077
7855 | 20.9838 | 20.9838 | 20.9838 | 7.9031 | 8.0251 | 8.0251 | 0.01 | 0.01 | 0.01 | 7855 | 1708.3095 | 1312.5712 | 1515.1453 | 2003.9784 | 2003.9784 | 2003.9784 | 2266.7952 | 2266.7952 | 1741.6811 | 7853 | 2191.5842 | 0 | 0 | 0 | 0 | 0 | 0 | 2191.5842 |  | 7853 | 2191.5842 | 0 | 0 | 0 | 0 | 0 | 0 | 2191.5842 | 7853 | 2191.5842 | 0 | 0 | 0 | 0 | 0 | 0 | 2191.5842 | 7853 | 2306.9307 | 829.4652 | 0 | 0 | 0 | 0 | 0 | 3136.3959 | 7853 | 2306.9307 | 829.4652 | 0 | 0 | 0 | 0 | 0 | 3136.3959 | 7853 | 2306.9307 | 829.4652 | 0 | 0 | 0 | 0 | 0 | 3136.3959 | 7853 | 0 | 1658.9304 | 0 | 0 | 0 | 0 | 0 | 0 | 0 | 1658.9304 | 7853 | 956.008 | 1658.9304 | 0 | 17 | 0 | 0 | 0 | 0 | 0 | 2631.9383 | 7853 | 799.4444 | 1658.9304 | 0 | 0 | 0 | 0 | 0 | 0 | 0 | 2458.3748
7856 | 22.3899 | 49.5037 | 49.9018 | 14.9898 | 16.5855 | 16.5855 | 0.01 | 0.01 | 0.01 | 7856 | 1340.3329 | 1340.3329 | 1340.3329 | 1572.3136 | 1572.3136 | 1572.3136 | 2303.6328 | 1778.5187 | 1778.5187 | 7854 | 2078.7129 | 0 | 0 | 0 | 0 | 0 | 0 | 2078.7129 |  | 7854 | 2078.7129 | 0 | 0 | 0 | 0 | 0 | 0 | 2078.7129 | 7854 | 2078.7129 | 0 | 0 | 0 | 0 | 0 | 0 | 2078.7129 | 7854 | 2188.1188 | 799.1927 | 0 | 0 | 0 | 0 | 0 | 2987.3115 | 7854 | 2188.1188 | 799.1927 | 0 | 0 | 0 | 0 | 0 | 2987.3115 | 7854 | 2188.1188 | 799.1927 | 0 | 0 | 0 | 0 | 0 | 2987.3115 | 7854 | 948.3008 | 1598.3855 | 0 | 0 | 0 | 0 | 0 | 0 | 0 | 2546.6862 | 7854 | 1675.4111 | 1598.3855 | 0 | 17 | 0 | 0 | 0 | 0 | 0 | 3290.7965 | 7854 | 1081.408 | 1598.3855 | 0 | 0 | 0 | 0 | 0 | 0 | 0 | 2679.7935
7857 | 27.1957 | 50.7027 | 50.7027 | 18.6145 | 18.6145 | 18.6145 | 0.01 | 1.6113 | 1.6113 | 7857 | 1317.0131 | 1317.0131 | 1317.0131 | 1544.9577 | 1544.9577 | 1544.9577 | 1747.5751 | 1747.5751 | 1747.5751 | 7855 | 1994.0594 | 0 | 5.0859 | 0 | 0 | 0 | 0 | 1999.1453 |  | 7855 | 1994.0594 | 0 | 5.0859 | 0 | 0 | 0 | 0 | 1999.1453 | 7855 | 1994.0594 | 0 | 5.0859 | 0 | 0 | 0 | 0 | 1999.1453 | 7855 | 2099.0099 | 790.111 | 5.4983 | 0 | 0 | 0 | 0 | 2894.6192 | 7855 | 2099.0099 | 790.111 | 5.4983 | 0 | 0 | 0 | 0 | 2894.6192 | 7855 | 2099.0099 | 790.111 | 5.4983 | 0 | 0 | 0 | 0 | 2894.6192 | 7855 | 1845.0218 | 1580.222 | 6.8729 | 0 | 0 | 0 | 0 | 0 | 0 | 3432.1167 | 7855 | 2133.9934 | 1580.222 | 6.8729 | 17 | 0 | 0 | 0 | 0 | 0 | 3738.0882 | 7855 | 1649.9077 | 1580.222 | 6.8729 | 0 | 0 | 0 | 0 | 0 | 0 | 3237.0025
7858 | 27.1957 | 50.7027 | 50.7027 | 18.6145 | 20.9838 | 20.9838 | 2.3567 | 2.3567 | 2.3567 | 7858 | 1319.234 | 1319.234 | 1319.234 | 1547.563 | 1547.563 | 1547.563 | 1750.5221 | 1750.5221 | 1750.5221 | 7856 | 1749.505 | 0 | 55.945 | 0 | 0 | 0 | 0 | 1805.45 |  | 7856 | 1749.505 | 0 | 55.945 | 0 | 0 | 0 | 0 | 1805.45 | 7856 | 1749.505 | 0 | 55.945 | 0 | 0 | 0 | 0 | 1805.45 | 7856 | 1841.5842 | 752.775 | 60.4811 | 0 | 0 | 0 | 0 | 2654.8402 | 7856 | 1841.5842 | 752.775 | 60.4811 | 0 | 0 | 0 | 0 | 2654.8402 | 7856 | 1841.5842 | 752.775 | 60.4811 | 0 | 0 | 0 | 0 | 2654.8402 | 7856 | 1872.2772 | 1505.55 | 75.6014 | 0 | 0 | 0 | 0 | 0 | 0 | 3453.4286 | 7856 | 1872.2772 | 1505.55 | 75.6014 | 17 | 0 | 0 | 0 | 0 | 0 | 3470.4286 | 7856 | 1872.2772 | 1505.55 | 75.6014 | 0 | 0 | 0 | 0 | 0 | 0 | 3453.4286
7859 | 27.1957 | 50.7027 | 50.7027 | 22.3899 | 22.3899 | 22.3899 | 13.6685 | 13.6685 | 13.6685 | 7859 | 1340.3329 | 1340.3329 | 1340.3329 | 1572.3136 | 1572.3136 | 1572.3136 | 1778.5187 | 1778.5187 | 1778.5187 | 7857 | 1523.7624 | 0 | 167.8351 | 0 | 0 | 0 | 0 | 1691.5974 |  | 7857 | 1523.7624 | 0 | 167.8351 | 0 | 0 | 0 | 0 | 1691.5974 | 7857 | 1523.7624 | 0 | 167.8351 | 0 | 0 | 0 | 0 | 1691.5974 | 7857 | 1603.9604 | 660.9485 | 181.4433 | 0 | 0 | 0 | 0 | 2446.3522 | 7857 | 1603.9604 | 660.9485 | 181.4433 | 0 | 0 | 0 | 0 | 2446.3522 | 7857 | 1603.9604 | 660.9485 | 181.4433 | 0 | 0 | 0 | 0 | 2446.3522 | 7857 | 1630.6931 | 1321.8971 | 226.8041 | 0 | 0 | 0 | 0 | 0 | 0 | 3179.3943 | 7857 | 1630.6931 | 1321.8971 | 226.8041 | 17 | 0 | 0 | 0 | 0 | 0 | 3196.3943 | 7857 | 1630.6931 | 1321.8971 | 226.8041 | 0 | 0 | 0 | 0 | 0 | 0 | 3179.3943
7860 | 29.4202 | 50.7027 | 50.7027 | 32.2341 | 32.164 | 32.1732 | 22.8974 | 22.3899 | 22.3899 | 7860 | 1389.1934 | 1389.1934 | 1389.1934 | 1629.6308 | 1629.6308 | 1629.6308 | 1843.3528 | 1843.3528 | 1843.3528 | 7858 | 1533.1683 | 0 | 249.2096 | 0 | 0 | 0 | 0 | 1782.3779 |  | 7858 | 1533.1683 | 0 | 249.2096 | 0 | 0 | 0 | 0 | 1782.3779 | 7858 | 1533.1683 | 0 | 249.2096 | 0 | 0 | 0 | 0 | 1782.3779 | 7858 | 1613.8614 | 552.9768 | 269.4158 | 0 | 0 | 0 | 0 | 2436.254 | 7858 | 1613.8614 | 552.9768 | 269.4158 | 0 | 0 | 0 | 0 | 2436.254 | 7858 | 1613.8614 | 552.9768 | 269.4158 | 0 | 0 | 0 | 0 | 2436.254 | 7858 | 1640.7591 | 1105.9536 | 336.7698 | 0 | 0 | 0 | 0 | 0 | 0 | 3083.4824 | 7858 | 1640.7591 | 1105.9536 | 336.7698 | 17 | 0 | 0 | 0 | 0 | 0 | 3100.4824 | 7858 | 1640.7591 | 1105.9536 | 336.7698 | 0 | 0 | 0 | 0 | 0 | 0 | 3083.4824
7861 | 75.9371 | 75.6484 | 75.6484 | 36.3515 | 36.3515 | 36.3515 | 29.4202 | 29.4202 | 29.4202 | 7861 | 1365.8736 | 1365.8736 | 1365.8736 | 1602.2748 | 1602.2748 | 1602.2748 | 1812.4092 | 1812.4092 | 1812.4092 | 7859 | 1392.0792 | 0 | 239.0378 | 0 | 0 | 0 | 0 | 1631.117 |  | 7859 | 1392.0792 | 0 | 239.0378 | 0 | 0 | 0 | 0 | 1631.117 | 7859 | 1392.0792 | 0 | 239.0378 | 0 | 0 | 0 | 0 | 1631.117 | 7859 | 1465.3465 | 479.3138 | 258.4192 | 0 | 0 | 0 | 0 | 2203.0796 | 7859 | 1465.3465 | 479.3138 | 258.4192 | 0 | 0 | 0 | 0 | 2203.0796 | 7859 | 1465.3465 | 479.3138 | 258.4192 | 0 | 0 | 0 | 0 | 2203.0796 | 7859 | 1489.769 | 958.6276 | 323.0241 | 0 | 0 | 0 | 0 | 0 | 0 | 2771.4207 | 7859 | 1489.769 | 958.6276 | 323.0241 | 17 | 0 | 0 | 0 | 0 | 0 | 2788.4207 | 7859 | 1489.769 | 958.6276 | 323.0241 | 0 | 0 | 0 | 0 | 0 | 0 | 2771.4207
7862 | 87.5977 | 79.8368 | 79.8368 | 55.2017 | 54.732 | 54.732 | 32.3567 | 32.3541 | 32.3541 | 7862 | 1388.083 | 1388.083 | 1388.083 | 1628.3281 | 1628.3281 | 1628.3281 | 1841.8793 | 1841.8793 | 1841.8793 | 7860 | 1354.4554 | 0 | 147.4914 | 0 | 0 | 0 | 0 | 1501.9469 |  | 7860 | 1354.4554 | 0 | 147.4914 | 0 | 0 | 0 | 0 | 1501.9469 | 7860 | 1354.4554 | 0 | 147.4914 | 0 | 0 | 0 | 0 | 1501.9469 | 7860 | 1425.7426 | 454.0868 | 159.4502 | 0 | 0 | 0 | 0 | 2039.2795 | 7860 | 1425.7426 | 454.0868 | 159.4502 | 0 | 0 | 0 | 0 | 2039.2795 | 7860 | 1425.7426 | 454.0868 | 159.4502 | 0 | 0 | 0 | 0 | 2039.2795 | 7860 | 1449.505 | 908.1736 | 199.3127 | 0 | 0 | 0 | 0 | 0 | 0 | 2556.9912 | 7860 | 1449.505 | 908.1736 | 199.3127 | 17 | 0 | 0 | 0 | 0 | 0 | 2573.9912 | 7860 | 1449.505 | 908.1736 | 199.3127 | 0 | 0 | 0 | 0 | 0 | 0 | 2556.9912
7863 | 92.0772 | 90.7143 | 90.7143 | 61.9773 | 58.9546 | 58.9546 | 34.0097 | 32.5571 | 32.5571 | 7863 | 1420.2865 | 1420.2865 | 1420.2865 | 1666.1053 | 1666.1053 | 1666.1053 | 1884.6109 | 1884.6109 | 1884.6109 | 7861 | 1147.5248 | 0 | 71.2027 | 0 | 0 | 0 | 150 | 1368.7275 |  | 7861 | 1147.5248 | 0 | 71.2027 | 0 | 0 | 0 | 150 | 1368.7275 | 7861 | 1147.5248 | 0 | 71.2027 | 0 | 0 | 0 | 150 | 1368.7275 | 7861 | 1207.9208 | 417.7598 | 76.9759 | 0 | 0 | 0 | 0 | 1702.6566 | 7861 | 1207.9208 | 417.7598 | 76.9759 | 0 | 0 | 0 | 0 | 1702.6566 | 7861 | 1207.9208 | 417.7598 | 76.9759 | 0 | 0 | 0 | 0 | 1702.6566 | 7861 | 1228.0528 | 835.5197 | 96.2199 | 0 | 0 | 0 | 0 | 0 | 0 | 2159.7924 | 7861 | 1228.0528 | 835.5197 | 96.2199 | 17 | 0 | 0 | 0 | 0 | 0 | 2176.7924 | 7861 | 1228.0528 | 835.5197 | 96.2199 | 0 | 0 | 0 | 0 | 0 | 0 | 2159.7924
7864 | 92.0772 | 90.7143 | 91.2058 | 72.9224 | 68.689 | 73.2583 | 39.2116 | 39.2116 | 39.9601 | 7864 | 1396.9667 | 1396.9667 | 1396.9667 | 1638.7494 | 1638.7494 | 1638.7494 | 1853.6673 | 1853.6673 | 1853.6673 | 7862 | 931.1881 | 0 | 10.1718 | 0 | 0 | 0 | 150 | 1091.3599 |  | 7862 | 931.1881 | 0 | 10.1718 | 0 | 0 | 0 | 150 | 1091.3599 | 7862 | 931.1881 | 0 | 10.1718 | 0 | 0 | 0 | 150 | 1091.3599 | 7862 | 980.198 | 361.2513 | 10.9966 | 0 | 0 | 0 | 0 | 1352.4458 | 7862 | 980.198 | 361.2513 | 10.9966 | 0 | 0 | 0 | 0 | 1352.4458 | 7862 | 980.198 | 361.2513 | 10.9966 | 0 | 0 | 0 | 0 | 1352.4458 | 7862 | 996.5347 | 722.5025 | 13.7457 | 0 | 0 | 0 | 0 | 0 | 0 | 1732.7829 | 7862 | 996.5347 | 722.5025 | 13.7457 | 17 | 0 | 0 | 0 | 0 | 0 | 1749.7829 | 7862 | 996.5347 | 722.5025 | 13.7457 | 0 | 0 | 0 | 0 | 0 | 0 | 1732.7829
7865 | 92.0772 | 90.7143 | 92.0772 | 72.9224 | 68.689 | 73.2583 | 39.2116 | 39.2116 | 39.9601 | 7865 | 1361.4318 | 1361.4318 | 1361.4318 | 1597.0642 | 1597.0642 | 1597.0642 | 1806.5152 | 1806.5152 | 1806.5152 | 7863 | 743.0693 | 0 | 0 | 150 | 0 | 0 | 150 | 1043.0693 |  | 7863 | 743.0693 | 0 | 0 | 11.2172 | 0 | 0 | 150 | 904.2865 | 7863 | 743.0693 | 0 | 0 | 11.2172 | 0 | 0 | 150 | 904.2865 | 7863 | 782.1782 | 283.552 | 0 | 0 | 0 | 0 | 0 | 1065.7302 | 7863 | 782.1782 | 283.552 | 0 | 0 | 0 | 0 | 0 | 1065.7302 | 7863 | 782.1782 | 283.552 | 0 | 0 | 0 | 0 | 0 | 1065.7302 | 7863 | 795.2145 | 567.1039 | 0 | 0 | 0 | 0 | 0 | 0 | 0 | 1362.3185 | 7863 | 795.2145 | 567.1039 | 0 | 17 | 0 | 0 | 0 | 0 | 0 | 1379.3185 | 7863 | 795.2145 | 567.1039 | 0 | 0 | 0 | 0 | 0 | 0 | 0 | 1362.3185
7866 | 92.0772 | 90.7143 | 92.0772 | 72.9224 | 68.689 | 73.2583 | 38.4743 | 38.0284 | 38.0284 | 7866 | 1320.3445 | 1320.3445 | 1320.3445 | 1548.8657 | 1548.8657 | 1548.8657 | 1751.9956 | 1751.9956 | 1751.9956 | 7864 | 658.4158 | 0 | 0 | 150 | 0 | 0 | 150 | 958.4158 |  | 7864 | 658.4158 | 0 | 0 | 150 | 0 | 0 | 150 | 958.4158 | 7864 | 658.4158 | 0 | 0 | 150 | 0 | 0 | 150 | 958.4158 | 7864 | 693.0693 | 218.9707 | 0 | 0 | 0 | 0 | 0 | 912.04 | 7864 | 693.0693 | 218.9707 | 0 | 0 | 0 | 0 | 0 | 912.04 | 7864 | 693.0693 | 218.9707 | 0 | 0 | 0 | 0 | 0 | 912.04 | 7864 | 704.6205 | 437.9415 | 0 | 0 | 0 | 0 | 0 | 0 | 0 | 1142.5619 | 7864 | 704.6205 | 437.9415 | 0 | 17 | 0 | 0 | 0 | 0 | 0 | 1159.5619 | 7864 | 704.6205 | 437.9415 | 0 | 0 | 0 | 0 | 0 | 0 | 0 | 1142.5619
7867 | 92.0772 | 90.7143 | 92.0772 | 65.0976 | 52.8284 | 52.3255 | 36.5366 | 32.5868 | 32.5868 | 7867 | 1274.8154 | 1274.8154 | 1274.8154 | 1495.4565 | 1495.4565 | 1495.4565 | 1691.582 | 1691.582 | 1691.582 | 7865 | 489.1089 | 0 | 0 | 150 | 0 | 0 | 150 | 789.1089 |  | 7865 | 489.1089 | 0 | 0 | 150 | 0 | 0 | 150 | 789.1089 | 7865 | 489.1089 | 0 | 0 | 150 | 0 | 0 | 150 | 789.1089 | 7865 | 514.8515 | 174.5711 | 0 | 0 | 0 | 0 | 0 | 689.4226 | 7865 | 514.8515 | 174.5711 | 0 | 0 | 0 | 0 | 0 | 689.4226 | 7865 | 514.8515 | 174.5711 | 0 | 0 | 0 | 0 | 0 | 689.4226 | 7865 | 523.4323 | 349.1423 | 0 | 0 | 0 | 0 | 0 | 0 | 0 | 872.5746 | 7865 | 523.4323 | 349.1423 | 0 | 17 | 0 | 0 | 0 | 0 | 0 | 889.5746 | 7865 | 523.4323 | 349.1423 | 0 | 0 | 0 | 0 | 0 | 0 | 0 | 872.5746
7868 | 92.0772 | 90.7143 | 92.0772 | 49.8632 | 49.2991 | 49.2991 | 30.9825 | 30.4918 | 30.4918 | 7868 | 1210.4083 | 1210.4083 | 1210.4083 | 1419.9021 | 1419.9021 | 1419.9021 | 1606.1188 | 1606.1188 | 1606.1188 | 7866 | 263.3663 | 0 | 0 | 150 | 0 | 0 | 150 | 563.3663 |  | 7866 | 263.3663 | 0 | 0 | 150 | 0 | 0 | 150 | 563.3663 | 7866 | 263.3663 | 0 | 0 | 150 | 0 | 0 | 150 | 563.3663 | 7866 | 277.2277 | 177.5984 | 0 | 0 | 0 | 0 | 0 | 454.8261 | 7866 | 277.2277 | 177.5984 | 0 | 0 | 0 | 0 | 0 | 454.8261 | 7866 | 277.2277 | 177.5984 | 0 | 0 | 0 | 0 | 0 | 454.8261 | 7866 | 281.8482 | 355.1968 | 0 | 0 | 0 | 0 | 0 | 0 | 0 | 637.045 | 7866 | 281.8482 | 355.1968 | 0 | 17 | 0 | 0 | 0 | 0 | 0 | 654.045 | 7866 | 281.8482 | 355.1968 | 0 | 0 | 0 | 0 | 0 | 0 | 0 | 637.045
7869 | 91.4301 | 90.7143 | 90.7143 | 49.3024 | 48.9327 | 48.9327 | 29.4202 | 29.4202 | 29.4202 | 7869 | 1139.3385 | 1139.3385 | 1139.3385 | 1336.5317 | 1336.5317 | 1336.5317 | 1511.8145 | 1511.8145 | 1511.8145 | 7867 | 235.1485 | 0 | 0 | 150 | 0 | 0 | 150 | 535.1485 |  | 7867 | 235.1485 | 0 | 0 | 150 | 0 | 0 | 150 | 535.1485 | 7867 | 235.1485 | 0 | 0 | 150 | 0 | 0 | 150 | 535.1485 | 7867 | 247.5248 | 219.9798 | 0 | 0 | 0 | 0 | 0 | 467.5046 | 7867 | 247.5248 | 219.9798 | 0 | 0 | 0 | 0 | 0 | 467.5046 | 7867 | 247.5248 | 219.9798 | 0 | 0 | 0 | 0 | 0 | 467.5046 | 7867 | 251.6502 | 439.9596 | 0 | 0 | 0 | 0 | 0 | 0 | 0 | 691.6098 | 7867 | 251.6502 | 439.9596 | 0 | 17 | 0 | 0 | 0 | 0 | 0 | 708.6098 | 7867 | 251.6502 | 439.9596 | 0 | 0 | 0 | 0 | 0 | 0 | 0 | 691.6098
7870 | 87.4606 | 75.6484 | 75.6484 | 35.66 | 35.66 | 35.66 | 26.474 | 25.8446 | 25.8446 | 7870 | 1066.0477 | 1066.0477 | 1066.0477 | 1250.556 | 1250.556 | 1250.556 | 1414.5633 | 1414.5633 | 1414.5633 | 7868 | 225.7426 | 0 | 0 | 150 | 0 | 0 | 150 | 525.7426 |  | 7868 | 225.7426 | 0 | 0 | 54.5937 | 0 | 0 | 150 | 430.3362 | 7868 | 225.7426 | 0 | 0 | 150 | 0 | 0 | 150 | 525.7426 | 7868 | 237.6238 | 288.5974 | 0 | 0 | 0 | 0 | 0 | 526.2211 | 7868 | 237.6238 | 288.5974 | 0 | 0 | 0 | 0 | 0 | 526.2211 | 7868 | 237.6238 | 288.5974 | 0 | 0 | 0 | 0 | 0 | 526.2211 | 7868 | 241.5842 | 577.1948 | 0 | 0 | 0 | 0 | 0 | 0 | 0 | 818.7789 | 7868 | 241.5842 | 577.1948 | 0 | 17 | 0 | 0 | 0 | 0 | 0 | 835.7789 | 7868 | 241.5842 | 577.1948 | 0 | 0 | 0 | 0 | 0 | 0 | 0 | 818.7789
7871 | 70.2345 | 70.2345 | 70.2345 | 30.85 | 30.85 | 30.85 | 21.3767 | 21.3767 | 21.3767 | 7871 | 1021.6291 | 1021.6291 | 1021.6291 | 1198.4495 | 1198.4495 | 1198.4495 | 1355.6232 | 1355.6232 | 1355.6232 | 7869 | 329.2079 | 0 | 0 | 150 | 0 | 0 | 150 | 629.2079 |  | 7869 | 329.2079 | 0 | 0 | 0 | 0 | 0 | 150 | 479.2079 | 7869 | 329.2079 | 0 | 0 | 144.1306 | 0 | 0 | 150 | 623.3385 | 7869 | 346.5347 | 365.2876 | 0 | 0 | 0 | 0 | 0 | 711.8222 | 7869 | 346.5347 | 365.2876 | 0 | 0 | 0 | 0 | 0 | 711.8222 | 7869 | 346.5347 | 365.2876 | 0 | 0 | 0 | 0 | 0 | 711.8222 | 7869 | 352.3102 | 730.5752 | 0 | 0 | 0 | 0 | 0 | 0 | 0 | 1082.8854 | 7869 | 352.3102 | 730.5752 | 0 | 17 | 0 | 0 | 0 | 0 | 0 | 1099.8854 | 7869 | 352.3102 | 730.5752 | 0 | 0 | 0 | 0 | 0 | 0 | 0 | 1082.8854
7872 | 28.7199 | 50.7027 | 50.7027 | 25.9071 | 25.837 | 25.837 | 16.7995 | 16.7995 | 16.7995 | 7872 | 968.3267 | 968.3267 | 968.3267 | 1135.9217 | 1135.9217 | 1135.9217 | 1284.895 | 1284.895 | 1284.895 | 7870 | 611.3861 | 0 | 0 | 0 | 0 | 0 | 150 | 761.3861 |  | 7870 | 611.3861 | 0 | 0 | 0 | 0 | 0 | 150 | 761.3861 | 7870 | 611.3861 | 0 | 0 | 0 | 0 | 0 | 150 | 761.3861 | 7870 | 643.5644 | 443.996 | 0 | 0 | 0 | 0 | 0 | 1087.5603 | 7870 | 643.5644 | 443.996 | 0 | 0 | 0 | 0 | 0 | 1087.5603 | 7870 | 643.5644 | 443.996 | 0 | 0 | 0 | 0 | 0 | 1087.5603 | 7870 | 654.2904 | 887.9919 | 0 | 0 | 0 | 0 | 0 | 0 | 0 | 1542.2824 | 7870 | 654.2904 | 887.9919 | 0 | 17 | 0 | 0 | 0 | 0 | 0 | 1559.2824 | 7870 | 654.2904 | 887.9919 | 0 | 0 | 0 | 0 | 0 | 0 | 0 | 1542.2824
7873 | 27.1957 | 27.8446 | 27.8123 | 18.6145 | 20.9838 | 20.9838 | 0.01 | 0.01 | 0.01 | 7873 | 963.8848 | 963.8848 | 963.8848 | 1130.711 | 1130.711 | 1130.711 | 1804.1152 | 1279.001 | 1279.001 | 7871 | 1091.0891 | 0 | 0 | 0 | 0 | 0 | 0 | 1091.0891 |  | 7871 | 1091.0891 | 0 | 0 | 0 | 0 | 0 | 0 | 1091.0891 | 7871 | 1091.0891 | 0 | 0 | 0 | 0 | 0 | 0 | 1091.0891 | 7871 | 1148.5149 | 508.5772 | 0 | 0 | 0 | 0 | 0 | 1657.092 | 7871 | 1148.5149 | 508.5772 | 0 | 0 | 0 | 0 | 0 | 1657.092 | 7871 | 1148.5149 | 508.5772 | 0 | 0 | 0 | 0 | 0 | 1657.092 | 7871 | 1167.6568 | 1017.1544 | 0 | 0 | 0 | 0 | 0 | 0 | 0 | 2184.8112 | 7871 | 1167.6568 | 1017.1544 | 0 | 17 | 0 | 0 | 0 | 0 | 0 | 2201.8112 | 7871 | 1167.6568 | 1017.1544 | 0 | 0 | 0 | 0 | 0 | 0 | 0 | 2184.8112
7874 | 23.4961 | 27.8446 | 27.8123 | 16.9307 | 18.6145 | 18.6145 | 0.01 | 0.01 | 0.01 | 7874 | 964.9953 | 964.9953 | 964.9953 | 1132.0137 | 1132.0137 | 1132.0137 | 1805.5887 | 1805.5887 | 1805.5887 | 7872 | 1194.5545 | 0 | 0 | 0 | 0 | 0 | 0 | 1194.5545 |  | 7872 | 1194.5545 | 0 | 0 | 0 | 0 | 0 | 0 | 1194.5545 | 7872 | 1194.5545 | 0 | 0 | 0 | 0 | 0 | 0 | 1194.5545 | 7872 | 1257.4257 | 579.2129 | 0 | 0 | 0 | 0 | 0 | 1836.6387 | 7872 | 1257.4257 | 579.2129 | 0 | 0 | 0 | 0 | 0 | 1836.6387 | 7872 | 1257.4257 | 579.2129 | 0 | 0 | 0 | 0 | 0 | 1836.6387 | 7872 | 1278.3828 | 1158.4258 | 0 | 0 | 0 | 0 | 0 | 0 | 0 | 2436.8087 | 7872 | 1278.3828 | 1158.4258 | 0 | 17 | 0 | 0 | 0 | 0 | 0 | 2453.8087 | 7872 | 1278.3828 | 1158.4258 | 0 | 0 | 0 | 0 | 0 | 0 | 0 | 2436.8087
7875 | 23.4961 | 27.8446 | 27.8123 | 16.2384 | 17.1276 | 16.5855 | 0.01 | 0.01 | 0.01 | 7875 | 997.1988 | 997.1988 | 997.1988 | 1169.7909 | 1169.7909 | 1169.7909 | 1848.3203 | 1703.4858 | 1848.3203 | 7873 | 1551.9802 | 0 | 0 | 0 | 0 | 0 | 0 | 1551.9802 |  | 7873 | 1551.9802 | 0 | 0 | 0 | 0 | 0 | 0 | 1551.9802 | 7873 | 1551.9802 | 0 | 0 | 0 | 0 | 0 | 0 | 1551.9802 | 7873 | 1633.6634 | 692.2301 | 0 | 0 | 0 | 0 | 0 | 2325.8934 | 7873 | 1633.6634 | 692.2301 | 0 | 0 | 0 | 0 | 0 | 2325.8934 | 7873 | 1633.6634 | 692.2301 | 0 | 0 | 0 | 0 | 0 | 2325.8934 | 7873 | 1114.8341 | 1384.4601 | 0 | 0 | 0 | 0 | 0 | 0 | 0 | 2499.2942 | 7873 | 1533.9525 | 1384.4601 | 0 | 17 | 0 | 0 | 0 | 0 | 0 | 2935.4127 | 7873 | 1309.7199 | 1384.4601 | 0 | 0 | 0 | 0 | 0 | 0 | 0 | 2694.1801
7876 | 23.4961 | 27.8446 | 27.8123 | 16.2384 | 17.1276 | 16.5855 | 0.01 | 0.01 | 0.01 | 7876 | 1049.3907 | 1049.3907 | 1049.3907 | 1231.016 | 1231.016 | 1231.016 | 1392.4608 | 1392.4608 | 1917.5749 | 7874 | 1852.9703 | 0 | 0 | 0 | 0 | 0 | 0 | 1852.9703 |  | 7874 | 1852.9703 | 0 | 0 | 0 | 0 | 0 | 0 | 1852.9703 | 7874 | 1852.9703 | 0 | 0 | 0 | 0 | 0 | 0 | 1852.9703 | 7874 | 1950.495 | 721.4934 | 0 | 0 | 0 | 0 | 0 | 2671.9885 | 7874 | 1950.495 | 721.4934 | 0 | 0 | 0 | 0 | 0 | 2671.9885 | 7874 | 1950.495 | 721.4934 | 0 | 0 | 0 | 0 | 0 | 2671.9885 | 7874 | 1983.0033 | 1442.9869 | 0 | 0 | 0 | 0 | 0 | 0 | 0 | 3425.9902 | 7874 | 1983.0033 | 1442.9869 | 0 | 17 | 0 | 0 | 0 | 0 | 0 | 3442.9902 | 7874 | 1983.0033 | 1442.9869 | 0 | 0 | 0 | 0 | 0 | 0 | 0 | 3425.9902
7877 | 23.4961 | 27.8446 | 23.4961 | 16.2384 | 17.1276 | 16.2384 | 0.01 | 0.01 | 0.01 | 7877 | 1172.6525 | 1172.6525 | 1172.6525 | 1375.6116 | 1375.6116 | 1375.6116 | 1556.0196 | 2081.1338 | 2081.1338 | 7875 | 2022.2772 | 0 | 0 | 0 | 0 | 0 | 0 | 2022.2772 |  | 7875 | 2022.2772 | 0 | 0 | 0 | 0 | 0 | 0 | 2022.2772 | 7875 | 2022.2772 | 0 | 0 | 0 | 0 | 0 | 0 | 2022.2772 | 7875 | 2128.7129 | 714.4299 | 0 | 0 | 0 | 0 | 0 | 2843.1427 | 7875 | 2128.7129 | 714.4299 | 0 | 0 | 0 | 0 | 0 | 2843.1427 | 7875 | 2128.7129 | 714.4299 | 0 | 0 | 0 | 0 | 0 | 2843.1427 | 7875 | 734.2176 | 1428.8597 | 0 | 0 | 0 | 0 | 0 | 0 | 0 | 2163.0774 | 7875 | 1089.3832 | 1428.8597 | 0 | 17 | 0 | 0 | 0 | 0 | 0 | 2535.2429 | 7875 | 1682.6829 | 1428.8597 | 0 | 0 | 0 | 0 | 0 | 0 | 0 | 3111.5426
7878 | 23.4961 | 27.8446 | 23.4961 | 16.2384 | 17.1276 | 16.2384 | 0.01 | 0.01 | 0.01 | 7878 | 1307.0189 | 1307.0189 | 1307.0189 | 1533.2337 | 1533.2337 | 1533.2337 | 1734.3136 | 1734.3136 | 2259.4277 | 7876 | 2153.9604 | 0 | 0 | 0 | 0 | 0 | 0 | 2153.9604 |  | 7876 | 2153.9604 | 0 | 0 | 0 | 0 | 0 | 0 | 2153.9604 | 7876 | 2153.9604 | 0 | 0 | 0 | 0 | 0 | 0 | 2153.9604 | 7876 | 2267.3267 | 730.5752 | 0 | 0 | 0 | 0 | 0 | 2997.9019 | 7876 | 2267.3267 | 730.5752 | 0 | 0 | 0 | 0 | 0 | 2997.9019 | 7876 | 2267.3267 | 730.5752 | 0 | 0 | 0 | 0 | 0 | 2997.9019 | 7876 | 1611.9349 | 1461.1504 | 0 | 0 | 0 | 0 | 0 | 0 | 0 | 3073.0853 | 7876 | 611.9349 | 1461.1504 | 0 | 17 | 0 | 0 | 0 | 0 | 0 | 2090.0853 | 7876 | 1503.8293 | 1461.1504 | 0 | 0 | 0 | 0 | 0 | 0 | 0 | 2964.9797
7879 | 23.4961 | 27.8446 | 23.4961 | 16.2384 | 17.1276 | 16.5855 | 0.01 | 0.01 | 0.01 | 7879 | 1414.7342 | 1414.7342 | 1414.7342 | 1659.592 | 1659.592 | 1659.592 | 1877.2434 | 1877.2434 | 2402.3576 | 7877 | 2172.7723 | 0 | 0 | 0 | 0 | 0 | 0 | 2172.7723 |  | 7877 | 2172.7723 | 0 | 0 | 0 | 0 | 0 | 0 | 2172.7723 | 7877 | 2172.7723 | 0 | 0 | 0 | 0 | 0 | 0 | 2172.7723 | 7877 | 2287.1287 | 745.7114 | 0 | 0 | 0 | 0 | 0 | 3032.8401 | 7877 | 2287.1287 | 745.7114 | 0 | 0 | 0 | 0 | 0 | 3032.8401 | 7877 | 2287.1287 | 745.7114 | 0 | 0 | 0 | 0 | 0 | 3032.8401 | 7877 | 983.2241 | 1491.4228 | 0 | 0 | 0 | 0 | 0 | 0 | 0 | 2474.6469 | 7877 | 1562.5709 | 1491.4228 | 0 | 17 | 0 | 0 | 0 | 0 | 0 | 3070.9937 | 7877 | 1608.3383 | 1491.4228 | 0 | 0 | 0 | 0 | 0 | 0 | 0 | 3099.7611
7880 | 27.1957 | 27.8446 | 27.8123 | 16.9307 | 18.6145 | 18.6145 | 0.01 | 0.01 | 0.01 | 7880 | 1424.7284 | 1424.7284 | 1424.7284 | 1671.316 | 1671.316 | 1671.316 | 1890.5049 | 2415.6191 | 2415.6191 | 7878 | 2229.2079 | 0 | 0 | 0 | 0 | 0 | 0 | 2229.2079 |  | 7878 | 2229.2079 | 0 | 0 | 0 | 0 | 0 | 0 | 2229.2079 | 7878 | 2229.2079 | 0 | 0 | 0 | 0 | 0 | 0 | 2229.2079 | 7878 | 2346.5347 | 747.7296 | 0 | 0 | 0 | 0 | 0 | 3094.2642 | 7878 | 2346.5347 | 747.7296 | 0 | 0 | 0 | 0 | 0 | 3094.2642 | 7878 | 2346.5347 | 747.7296 | 0 | 0 | 0 | 0 | 0 | 3094.2642 | 7878 | 1298.0927 | 1495.4591 | 0 | 0 | 0 | 0 | 0 | 0 | 0 | 2793.5518 | 7878 | 1798.0927 | 1495.4591 | 0 | 17 | 0 | 0 | 0 | 0 | 0 | 3310.5518 | 7878 | 2053.2068 | 1495.4591 | 0 | 0 | 0 | 0 | 0 | 0 | 0 | 3548.666
7881 | 27.1957 | 28.5703 | 28.5703 | 18.6145 | 20.9838 | 20.9838 | 0.01 | 0.01 | 0.01 | 7881 | 1405.8504 | 1405.8504 | 1405.8504 | 1649.1707 | 1649.1707 | 1649.1707 | 1865.4554 | 2390.5695 | 2390.5695 | 7879 | 2229.2079 | 0 | 5.0859 | 0 | 0 | 0 | 0 | 2234.2938 |  | 7879 | 2229.2079 | 0 | 5.0859 | 0 | 0 | 0 | 0 | 2234.2938 | 7879 | 2229.2079 | 0 | 5.0859 | 0 | 0 | 0 | 0 | 2234.2938 | 7879 | 2346.5347 | 747.7296 | 5.4983 | 0 | 0 | 0 | 0 | 3099.7625 | 7879 | 2346.5347 | 747.7296 | 5.4983 | 0 | 0 | 0 | 0 | 3099.7625 | 7879 | 2346.5347 | 747.7296 | 5.4983 | 0 | 0 | 0 | 0 | 3099.7625 | 7879 | 1856.5083 | 1495.4591 | 6.8729 | 0 | 0 | 0 | 0 | 0 | 0 | 3358.8402 | 7879 | 1939.4515 | 1495.4591 | 6.8729 | 17 | 0 | 0 | 0 | 0 | 0 | 3458.7835 | 7879 | 2385.6436 | 1495.4591 | 6.8729 | 0 | 0 | 0 | 0 | 0 | 0 | 3887.9755
7882 | 28.7199 | 29.3689 | 29.3366 | 21.7964 | 21.7964 | 21.7964 | 0.01 | 0.01 | 0.01 | 7882 | 1399.1876 | 1399.1876 | 1399.1876 | 1641.3547 | 1641.3547 | 1641.3547 | 2381.7285 | 1856.6144 | 2381.7285 | 7880 | 2257.4257 | 0 | 25.4296 | 0 | 0 | 0 | 0 | 2282.8553 |  | 7880 | 2257.4257 | 0 | 25.4296 | 0 | 0 | 0 | 0 | 2282.8553 | 7880 | 2257.4257 | 0 | 25.4296 | 0 | 0 | 0 | 0 | 2282.8553 | 7880 | 2376.2376 | 757.8204 | 27.4914 | 0 | 0 | 0 | 0 | 3161.5494 | 7880 | 2376.2376 | 757.8204 | 27.4914 | 0 | 0 | 0 | 0 | 3161.5494 | 7880 | 2376.2376 | 757.8204 | 27.4914 | 0 | 0 | 0 | 0 | 3161.5494 | 7880 | 1186.3163 | 1515.6408 | 34.3643 | 0 | 0 | 0 | 0 | 0 | 0 | 2736.3213 | 7880 | 2415.8416 | 1515.6408 | 34.3643 | 17 | 0 | 0 | 0 | 0 | 0 | 3982.8466 | 7880 | 2415.8416 | 1515.6408 | 34.3643 | 0 | 0 | 0 | 0 | 0 | 0 | 3965.8466
7883 | 30.9559 | 32.6691 | 32.6368 | 29.4202 | 29.4202 | 29.4202 | 0.01 | 0.01 | 0.01 | 7883 | 1406.9609 | 1406.9609 | 1406.9609 | 1650.4734 | 1650.4734 | 1650.4734 | 1866.9289 | 2392.043 | 2392.043 | 7881 | 2332.6733 | 0 | 61.0309 | 0 | 0 | 0 | 0 | 2393.7042 |  | 7881 | 2332.6733 | 0 | 61.0309 | 0 | 0 | 0 | 0 | 2393.7042 | 7881 | 2332.6733 | 0 | 61.0309 | 0 | 0 | 0 | 0 | 2393.7042 | 7881 | 2455.4455 | 772.9566 | 65.9794 | 0 | 0 | 0 | 0 | 3294.3815 | 7881 | 2455.4455 | 772.9566 | 65.9794 | 0 | 0 | 0 | 0 | 3294.3815 | 7881 | 2455.4455 | 772.9566 | 65.9794 | 0 | 0 | 0 | 0 | 3294.3815 | 7881 | 1297.3317 | 1545.9132 | 82.4742 | 0 | 0 | 0 | 0 | 0 | 0 | 2925.7191 | 7881 | 2496.3696 | 1545.9132 | 82.4742 | 17 | 0 | 0 | 0 | 0 | 0 | 4141.7571 | 7881 | 2496.3696 | 1545.9132 | 82.4742 | 0 | 0 | 0 | 0 | 0 | 0 | 4124.7571
7884 | 64.8253 | 64.8253 | 64.8253 | 31.3042 | 31.2341 | 31.2341 | 0.01 | 0.01 | 0.01 | 7884 | 1454.7109 | 1454.7109 | 1454.7109 | 1706.4878 | 1706.4878 | 1706.4878 | 2455.4037 | 2455.4037 | 2455.4037 | 7882 | 2313.8614 | 0 | 91.5464 | 0 | 0 | 0 | 0 | 2405.4078 |  | 7882 | 2313.8614 | 0 | 91.5464 | 0 | 0 | 0 | 0 | 2405.4078 | 7882 | 2313.8614 | 0 | 91.5464 | 0 | 0 | 0 | 0 | 2405.4078 | 7882 | 2435.6436 | 761.8567 | 98.9691 | 0 | 0 | 0 | 0 | 3296.4693 | 7882 | 2435.6436 | 761.8567 | 98.9691 | 0 | 0 | 0 | 0 | 3296.4693 | 7882 | 2435.6436 | 761.8567 | 98.9691 | 0 | 0 | 0 | 0 | 3296.4693 | 7882 | 2039.5862 | 1523.7134 | 123.7113 | 0 | 0 | 0 | 0 | 0 | 0 | 3687.011 | 7882 | 1573.4721 | 1523.7134 | 123.7113 | 17 | 0 | 0 | 0 | 0 | 0 | 3237.8969 | 7882 | 2381.6862 | 1523.7134 | 123.7113 | 0 | 0 | 0 | 0 | 0 | 0 | 4029.111
7885 | 72.646 | 72.516 | 72.5274 | 32.5825 | 32.5825 | 32.5825 | 0.01 | 0.01 | 0.01 | 7885 | 1421.397 | 1421.397 | 1421.397 | 1667.408 | 1667.408 | 1667.408 | 1886.0844 | 2328.4155 | 2411.1986 | 7883 | 2313.8614 | 0 | 91.5464 | 0 | 0 | 0 | 0 | 2405.4078 |  | 7883 | 2313.8614 | 0 | 91.5464 | 0 | 0 | 0 | 0 | 2405.4078 | 7883 | 2313.8614 | 0 | 91.5464 | 0 | 0 | 0 | 0 | 2405.4078 | 7883 | 2435.6436 | 784.0565 | 98.9691 | 0 | 0 | 0 | 0 | 3318.6691 | 7883 | 2435.6436 | 784.0565 | 98.9691 | 0 | 0 | 0 | 0 | 3318.6691 | 7883 | 2435.6436 | 784.0565 | 98.9691 | 0 | 0 | 0 | 0 | 3318.6691 | 7883 | 891.9371 | 1568.113 | 123.7113 | 0 | 0 | 0 | 0 | 0 | 0 | 2583.7615 | 7883 | 2476.2376 | 1568.113 | 123.7113 | 17 | 0 | 0 | 0 | 0 | 0 | 4185.062 | 7883 | 2007.136 | 1568.113 | 123.7113 | 0 | 0 | 0 | 0 | 0 | 0 | 3698.9603
7886 | 73.108 | 73.108 | 73.108 | 32.7657 | 32.7437 | 32.7657 | 0.01 | 0.01 | 0.01 | 7886 | 1428.0598 | 1428.0598 | 1428.0598 | 1675.2239 | 1675.2239 | 1675.2239 | 1894.9254 | 2420.0396 | 2420.0396 | 7884 | 2266.8317 | 0 | 66.1168 | 0 | 0 | 0 | 0 | 2332.9485 |  | 7884 | 2266.8317 | 0 | 66.1168 | 0 | 0 | 0 | 0 | 2332.9485 | 7884 | 2266.8317 | 0 | 66.1168 | 0 | 0 | 0 | 0 | 2332.9485 | 7884 | 2386.1386 | 758.8295 | 71.4777 | 0 | 0 | 0 | 0 | 3216.4457 | 7884 | 2386.1386 | 758.8295 | 71.4777 | 0 | 0 | 0 | 0 | 3216.4457 | 7884 | 2386.1386 | 758.8295 | 71.4777 | 0 | 0 | 0 | 0 | 3216.4457 | 7884 | 1779.5975 | 1517.6589 | 89.3471 | 0 | 0 | 0 | 0 | 0 | 0 | 3386.6036 | 7884 | 2425.9076 | 1517.6589 | 89.3471 | 17 | 0 | 0 | 0 | 0 | 0 | 4049.9136 | 7884 | 2064.8302 | 1517.6589 | 89.3471 | 0 | 0 | 0 | 0 | 0 | 0 | 3671.8362
7887 | 78.3881 | 78.3881 | 78.3881 | 33.5603 | 33.5603 | 33.5603 | 0.01 | 0.01 | 0.01 | 7887 | 1403.6295 | 1403.6295 | 1403.6295 | 1646.5654 | 1646.5654 | 1646.5654 | 1862.5084 | 1862.5084 | 2364.2801 | 7885 | 2426.7327 | 0 | 35.6014 | 0 | 0 | 0 | 0 | 2462.334 |  | 7885 | 2426.7327 | 0 | 35.6014 | 0 | 0 | 0 | 0 | 2462.334 | 7885 | 2426.7327 | 0 | 35.6014 | 0 | 0 | 0 | 0 | 2462.334 | 7885 | 2554.4554 | 736.6297 | 38.488 | 0 | 0 | 0 | 0 | 3329.5731 | 7885 | 2554.4554 | 736.6297 | 38.488 | 0 | 0 | 0 | 0 | 3329.5731 | 7885 | 2554.4554 | 736.6297 | 38.488 | 0 | 0 | 0 | 0 | 3329.5731 | 7885 | 1610.3328 | 1473.2593 | 48.11 | 0 | 0 | 0 | 0 | 0 | 0 | 3131.7021 | 7885 | 2597.0297 | 1473.2593 | 48.11 | 17 | 0 | 0 | 0 | 0 | 0 | 4135.399 | 7885 | 2597.0297 | 1473.2593 | 48.11 | 0 | 0 | 0 | 0 | 0 | 0 | 4118.399
7888 | 79.0857 | 78.7174 | 78.7174 | 36.8959 | 36.8959 | 36.8959 | 0.01 | 0.01 | 0.01 | 7888 | 1345.8852 | 1345.8852 | 1345.8852 | 1578.8269 | 1578.8269 | 1578.8269 | 2115.5316 | 1785.8862 | 1785.8862 | 7886 | 2417.3267 | 0 | 5.0859 | 0 | 0 | 0 | 0 | 2422.4126 |  | 7886 | 2417.3267 | 0 | 5.0859 | 0 | 0 | 0 | 0 | 2422.4126 | 7886 | 2417.3267 | 0 | 5.0859 | 0 | 0 | 0 | 0 | 2422.4126 | 7886 | 2544.5545 | 709.3845 | 5.4983 | 0 | 0 | 0 | 0 | 3259.4372 | 7886 | 2544.5545 | 709.3845 | 5.4983 | 0 | 0 | 0 | 0 | 3259.4372 | 7886 | 2544.5545 | 709.3845 | 5.4983 | 0 | 0 | 0 | 0 | 3259.4372 | 7886 | 2586.9637 | 1418.7689 | 6.8729 | 0 | 0 | 0 | 0 | 0 | 0 | 4012.6055 | 7886 | 2586.9637 | 1418.7689 | 6.8729 | 17 | 0 | 0 | 0 | 0 | 0 | 4029.6055 | 7886 | 2586.9637 | 1418.7689 | 6.8729 | 0 | 0 | 0 | 0 | 0 | 0 | 4012.6055
7889 | 79.2053 | 78.7174 | 78.7174 | 38.1037 | 38.1037 | 38.1037 | 0.01 | 0.01 | 0.01 | 7889 | 1329.2282 | 1329.2282 | 1329.2282 | 1559.287 | 1559.287 | 1559.287 | 2200.0281 | 1777.7023 | 2200.0281 | 7887 | 2097.5248 | 0 | 0 | 0 | 0 | 0 | 150 | 2247.5248 |  | 7887 | 2097.5248 | 0 | 0 | 0 | 0 | 0 | 150 | 2247.5248 | 7887 | 2097.5248 | 0 | 0 | 0 | 0 | 0 | 150 | 2247.5248 | 7887 | 2207.9208 | 678.1029 | 0 | 0 | 0 | 0 | 0 | 2886.0237 | 7887 | 2207.9208 | 678.1029 | 0 | 0 | 0 | 0 | 0 | 2886.0237 | 7887 | 2207.9208 | 678.1029 | 0 | 0 | 0 | 0 | 0 | 2886.0237 | 7887 | 1956.302 | 1356.2059 | 0 | 0 | 0 | 0 | 0 | 0 | 0 | 3312.5078 | 7887 | 2244.7195 | 1356.2059 | 0 | 17 | 0 | 0 | 0 | 0 | 0 | 3617.9253 | 7887 | 2244.7195 | 1356.2059 | 0 | 0 | 0 | 0 | 0 | 0 | 0 | 3600.9253
7890 | 79.8368 | 79.1862 | 79.7436 | 49.3024 | 49.2679 | 49.2679 | 29.2918 | 25.8446 | 25.8446 | 7890 | 1275.9259 | 1275.9259 | 1275.9259 | 1496.7592 | 1496.7592 | 1496.7592 | 1693.0555 | 1693.0555 | 1693.0555 | 7888 | 1787.1287 | 0 | 0 | 0 | 0 | 0 | 150 | 1937.1287 |  | 7888 | 1787.1287 | 0 | 0 | 0 | 0 | 0 | 150 | 1937.1287 | 7888 | 1787.1287 | 0 | 0 | 0 | 0 | 0 | 150 | 1937.1287 | 7888 | 1881.1881 | 626.6398 | 0 | 0 | 0 | 0 | 0 | 2507.8279 | 7888 | 1881.1881 | 626.6398 | 0 | 0 | 0 | 0 | 0 | 2507.8279 | 7888 | 1881.1881 | 626.6398 | 0 | 0 | 0 | 0 | 0 | 2507.8279 | 7888 | 1912.5413 | 1253.2795 | 0 | 0 | 0 | 0 | 0 | 0 | 0 | 3165.8208 | 7888 | 1912.5413 | 1253.2795 | 0 | 17 | 0 | 0 | 0 | 0 | 0 | 3182.8208 | 7888 | 1805.8292 | 1253.2795 | 0 | 0 | 0 | 0 | 0 | 0 | 0 | 3059.1087
7891 | 79.8368 | 79.1862 | 79.7436 | 48.6982 | 48.3086 | 48.3086 | 29.4202 | 29.2862 | 29.4202 | 7891 | 1273.7049 | 1273.7049 | 1273.7049 | 1494.1539 | 1494.1539 | 1494.1539 | 1690.1085 | 1690.1085 | 1690.1085 | 7889 | 2050.495 | 0 | 0 | 0 | 0 | 0 | 150 | 2200.495 |  | 7889 | 2050.495 | 0 | 0 | 0 | 0 | 0 | 150 | 2200.495 | 7889 | 2050.495 | 0 | 0 | 0 | 0 | 0 | 150 | 2200.495 | 7889 | 2158.4158 | 561.0494 | 0 | 0 | 0 | 0 | 0 | 2719.4653 | 7889 | 2158.4158 | 561.0494 | 0 | 0 | 0 | 0 | 0 | 2719.4653 | 7889 | 2158.4158 | 561.0494 | 0 | 0 | 0 | 0 | 0 | 2719.4653 | 7889 | 2194.3894 | 1122.0989 | 0 | 0 | 0 | 0 | 0 | 0 | 0 | 3316.4883 | 7889 | 2194.3894 | 1122.0989 | 0 | 17 | 0 | 0 | 0 | 0 | 0 | 3333.4883 | 7889 | 2194.3894 | 1122.0989 | 0 | 0 | 0 | 0 | 0 | 0 | 0 | 3316.4883
7892 | 79.8368 | 78.9557 | 78.9671 | 44.5029 | 44.4068 | 44.4068 | 29.4202 | 29.2862 | 29.4202 | 7892 | 1202.6351 | 1202.6351 | 1202.6351 | 1410.7835 | 1410.7835 | 1410.7835 | 1595.8042 | 1595.8042 | 1595.8042 | 7890 | 1589.604 | 0 | 0 | 0 | 0 | 0 | 150 | 1739.604 |  | 7890 | 1589.604 | 0 | 0 | 0 | 0 | 0 | 150 | 1739.604 | 7890 | 1589.604 | 0 | 0 | 0 | 0 | 0 | 150 | 1739.604 | 7890 | 1673.2673 | 491.4228 | 0 | 0 | 0 | 0 | 0 | 2164.6901 | 7890 | 1673.2673 | 491.4228 | 0 | 0 | 0 | 0 | 0 | 2164.6901 | 7890 | 1673.2673 | 491.4228 | 0 | 0 | 0 | 0 | 0 | 2164.6901 | 7890 | 1701.1551 | 982.8456 | 0 | 0 | 0 | 0 | 0 | 0 | 0 | 2684.0007 | 7890 | 1701.1551 | 982.8456 | 0 | 17 | 0 | 0 | 0 | 0 | 0 | 2701.0007 | 7890 | 1701.1551 | 982.8456 | 0 | 0 | 0 | 0 | 0 | 0 | 0 | 2684.0007
7893 | 79.2053 | 78.7174 | 78.7174 | 41.819 | 41.8097 | 41.8097 | 29.4202 | 29.2862 | 29.4202 | 7893 | 1128.2338 | 1128.2338 | 1128.2338 | 1323.5051 | 1323.5051 | 1323.5051 | 1497.0795 | 1497.0795 | 1497.0795 | 7891 | 1091.0891 | 0 | 0 | 0 | 0 | 0 | 150 | 1241.0891 |  | 7891 | 1091.0891 | 0 | 0 | 0 | 0 | 0 | 150 | 1241.0891 | 7891 | 1091.0891 | 0 | 0 | 0 | 0 | 0 | 150 | 1241.0891 | 7891 | 1148.5149 | 398.5873 | 0 | 0 | 0 | 0 | 0 | 1547.1021 | 7891 | 1148.5149 | 398.5873 | 0 | 0 | 0 | 0 | 0 | 1547.1021 | 7891 | 1148.5149 | 398.5873 | 0 | 0 | 0 | 0 | 0 | 1547.1021 | 7891 | 1167.6568 | 797.1746 | 0 | 0 | 0 | 0 | 0 | 0 | 0 | 1964.8313 | 7891 | 1167.6568 | 797.1746 | 0 | 17 | 0 | 0 | 0 | 0 | 0 | 1981.8313 | 7891 | 1167.6568 | 797.1746 | 0 | 0 | 0 | 0 | 0 | 0 | 0 | 1964.8313
7894 | 74.1528 | 74.1528 | 74.1528 | 41.819 | 39.9156 | 39.9156 | 29.4202 | 25.8446 | 25.8446 | 7894 | 1030.5128 | 1030.5128 | 1030.5128 | 1208.8708 | 1208.8708 | 1208.8708 | 1367.4112 | 1367.4112 | 1367.4112 | 7892 | 771.2871 | 0 | 0 | 0 | 0 | 0 | 150 | 921.2871 |  | 7892 | 771.2871 | 0 | 0 | 0 | 0 | 0 | 150 | 921.2871 | 7892 | 771.2871 | 0 | 0 | 0 | 0 | 0 | 150 | 921.2871 | 7892 | 811.8812 | 312.8153 | 0 | 0 | 0 | 0 | 0 | 1124.6965 | 7892 | 811.8812 | 312.8153 | 0 | 0 | 0 | 0 | 0 | 1124.6965 | 7892 | 811.8812 | 312.8153 | 0 | 0 | 0 | 0 | 0 | 1124.6965 | 7892 | 825.4125 | 625.6307 | 0 | 0 | 0 | 0 | 0 | 0 | 0 | 1451.0432 | 7892 | 825.4125 | 625.6307 | 0 | 17 | 0 | 0 | 0 | 0 | 0 | 1468.0432 | 7892 | 825.4125 | 625.6307 | 0 | 0 | 0 | 0 | 0 | 0 | 0 | 1451.0432
7895 | 72.646 | 72.516 | 72.5274 | 33.6273 | 33.6273 | 33.6273 | 27.2786 | 26.474 | 26.474 | 7895 | 982.7627 | 982.7627 | 982.7627 | 1152.8563 | 1152.8563 | 1152.8563 | 1304.0506 | 1304.0506 | 1304.0506 | 7893 | 724.2574 | 0 | 0 | 0 | 0 | 0 | 150 | 874.2574 |  | 7893 | 724.2574 | 0 | 0 | 0 | 0 | 0 | 150 | 874.2574 | 7893 | 724.2574 | 0 | 0 | 0 | 0 | 0 | 150 | 874.2574 | 7893 | 762.3762 | 234.107 | 0 | 0 | 0 | 0 | 0 | 996.4832 | 7893 | 762.3762 | 234.107 | 0 | 0 | 0 | 0 | 0 | 996.4832 | 7893 | 762.3762 | 234.107 | 0 | 0 | 0 | 0 | 0 | 996.4832 | 7893 | 775.0825 | 468.2139 | 0 | 0 | 0 | 0 | 0 | 0 | 0 | 1243.2964 | 7893 | 775.0825 | 468.2139 | 0 | 17 | 0 | 0 | 0 | 0 | 0 | 1260.2964 | 7893 | 775.0825 | 468.2139 | 0 | 0 | 0 | 0 | 0 | 0 | 0 | 1243.2964
7896 | 72.646 | 72.516 | 72.5274 | 33.2109 | 33.2109 | 33.2109 | 25.8446 | 25.8446 | 25.8446 | 7896 | 941.6755 | 941.6755 | 941.6755 | 1104.6578 | 1104.6578 | 1104.6578 | 1249.5309 | 1249.5309 | 1249.5309 | 7894 | 592.5743 | 0 | 0 | 0 | 0 | 0 | 110.2739 | 702.8482 |  | 7894 | 592.5743 | 0 | 0 | 0 | 0 | 0 | 110.2739 | 702.8482 | 7894 | 592.5743 | 0 | 0 | 0 | 0 | 0 | 110.2739 | 702.8482 | 7894 | 623.7624 | 176.5893 | 0 | 0 | 0 | 0 | 0 | 800.3517 | 7894 | 623.7624 | 176.5893 | 0 | 0 | 0 | 0 | 0 | 800.3517 | 7894 | 623.7624 | 176.5893 | 0 | 0 | 0 | 0 | 0 | 800.3517 | 7894 | 634.1584 | 353.1786 | 0 | 0 | 0 | 0 | 0 | 0 | 0 | 987.337 | 7894 | 634.1584 | 353.1786 | 0 | 17 | 0 | 0 | 0 | 0 | 0 | 1004.337 | 7894 | 634.1584 | 353.1786 | 0 | 0 | 0 | 0 | 0 | 0 | 0 | 987.337
7897 | 74.0313 | 74.0313 | 74.0313 | 37.3595 | 37.3595 | 37.3595 | 28.6034 | 28.6219 | 28.6219 | 7897 | 952.7801 | 952.7801 | 952.7801 | 1117.6844 | 1117.6844 | 1117.6844 | 1264.266 | 1264.266 | 1264.266 | 7895 | 404.4554 | 0 | 0 | 0 | 0 | 0 | 0 | 404.4554 |  | 7895 | 404.4554 | 0 | 0 | 0 | 0 | 0 | 0 | 404.4554 | 7895 | 404.4554 | 0 | 0 | 0 | 0 | 0 | 0 | 404.4554 | 7895 | 425.7426 | 137.2351 | 0 | 0 | 0 | 0 | 0 | 562.9777 | 7895 | 425.7426 | 137.2351 | 0 | 0 | 0 | 0 | 0 | 562.9777 | 7895 | 425.7426 | 137.2351 | 0 | 0 | 0 | 0 | 0 | 562.9777 | 7895 | 432.8383 | 274.4702 | 0 | 0 | 0 | 0 | 0 | 0 | 0 | 707.3085 | 7895 | 432.8383 | 274.4702 | 0 | 17 | 0 | 0 | 0 | 0 | 0 | 724.3085 | 7895 | 432.8383 | 274.4702 | 0 | 0 | 0 | 0 | 0 | 0 | 0 | 707.3085
7898 | 71.0741 | 71.0741 | 71.0741 | 37.3595 | 37.3595 | 37.3595 | 25.6357 | 28.6219 | 28.6219 | 7898 | 960.5534 | 960.5534 | 960.5534 | 1126.803 | 1126.803 | 1126.803 | 1274.5805 | 1274.5805 | 1274.5805 | 7896 | 423.2673 | 0 | 0 | 0 | 0 | 0 | 0 | 423.2673 |  | 7896 | 423.2673 | 0 | 0 | 0 | 0 | 0 | 0 | 423.2673 | 7896 | 423.2673 | 0 | 0 | 0 | 0 | 0 | 0 | 423.2673 | 7896 | 445.5446 | 126.1352 | 0 | 0 | 0 | 0 | 0 | 571.6798 | 7896 | 445.5446 | 126.1352 | 0 | 0 | 0 | 0 | 0 | 571.6798 | 7896 | 445.5446 | 126.1352 | 0 | 0 | 0 | 0 | 0 | 571.6798 | 7896 | 452.9703 | 252.2704 | 0 | 0 | 0 | 0 | 0 | 0 | 0 | 705.2407 | 7896 | 452.9703 | 252.2704 | 0 | 17 | 0 | 0 | 0 | 0 | 0 | 722.2407 | 7896 | 452.9703 | 252.2704 | 0 | 0 | 0 | 0 | 0 | 0 | 0 | 705.2407
7899 | 69.494 | 69.494 | 69.494 | 37.3595 | 37.3595 | 37.3595 | 25.6357 | 28.6219 | 28.6219 | 7899 | 970.5476 | 970.5476 | 970.5476 | 1138.527 | 1138.527 | 1138.527 | 1287.842 | 1287.842 | 1287.842 | 7897 | 987.6238 | 0 | 0 | 0 | 0 | 0 | 0 | 987.6238 |  | 7897 | 987.6238 | 0 | 0 | 0 | 0 | 0 | 0 | 987.6238 | 7897 | 987.6238 | 0 | 0 | 0 | 0 | 0 | 0 | 987.6238 | 7897 | 1039.604 | 151.3623 | 0 | 0 | 0 | 0 | 0 | 1190.9662 | 7897 | 1039.604 | 151.3623 | 0 | 0 | 0 | 0 | 0 | 1190.9662 | 7897 | 1039.604 | 151.3623 | 0 | 0 | 0 | 0 | 0 | 1190.9662 | 7897 | 1056.9307 | 302.7245 | 0 | 0 | 0 | 0 | 0 | 0 | 0 | 1359.6552 | 7897 | 1056.9307 | 302.7245 | 0 | 17 | 0 | 0 | 0 | 0 | 0 | 1376.6552 | 7897 | 1056.9307 | 302.7245 | 0 | 0 | 0 | 0 | 0 | 0 | 0 | 1359.6552
7900 | 74.1528 | 74.1528 | 74.1528 | 37.3595 | 37.3595 | 37.3595 | 25.6357 | 28.6219 | 28.6219 | 7900 | 1012.7453 | 1012.7453 | 1012.7453 | 1188.0282 | 1188.0282 | 1188.0282 | 1343.8352 | 1343.8352 | 1343.8352 | 7898 | 1194.5545 | 0 | 0 | 0 | 0 | 0 | 0 | 1194.5545 |  | 7898 | 1194.5545 | 0 | 0 | 0 | 0 | 0 | 0 | 1194.5545 | 7898 | 1194.5545 | 0 | 0 | 0 | 0 | 0 | 0 | 1194.5545 | 7898 | 1257.4257 | 240.1615 | 0 | 0 | 0 | 0 | 0 | 1497.5872 | 7898 | 1257.4257 | 240.1615 | 0 | 0 | 0 | 0 | 0 | 1497.5872 | 7898 | 1257.4257 | 240.1615 | 0 | 0 | 0 | 0 | 0 | 1497.5872 | 7898 | 1278.3828 | 480.3229 | 0 | 0 | 0 | 0 | 0 | 0 | 0 | 1758.7057 | 7898 | 1278.3828 | 480.3229 | 0 | 17 | 0 | 0 | 0 | 0 | 0 | 1775.7057 | 7898 | 1278.3828 | 480.3229 | 0 | 0 | 0 | 0 | 0 | 0 | 0 | 1758.7057
7901 | 79.8368 | 79.8368 | 79.8368 | 40.0766 | 47.9914 | 49.415 | 25.6357 | 30.9825 | 30.9825 | 7901 | 1151.5536 | 1151.5536 | 1151.5536 | 1350.861 | 1350.861 | 1350.861 | 1528.0231 | 1528.0231 | 1528.0231 | 7899 | 1100.495 | 0 | 0 | 0 | 0 | 0 | 0 | 1100.495 |  | 7899 | 1100.495 | 0 | 0 | 0 | 0 | 0 | 0 | 1100.495 | 7899 | 1100.495 | 0 | 0 | 0 | 0 | 0 | 0 | 1100.495 | 7899 | 1158.4158 | 377.3966 | 0 | 0 | 0 | 0 | 0 | 1535.8124 | 7899 | 1158.4158 | 377.3966 | 0 | 0 | 0 | 0 | 0 | 1535.8124 | 7899 | 1158.4158 | 377.3966 | 0 | 0 | 0 | 0 | 0 | 1535.8124 | 7899 | 1177.7228 | 754.7931 | 0 | 0 | 0 | 0 | 0 | 0 | 0 | 1932.5159 | 7899 | 1177.7228 | 754.7931 | 0 | 17 | 0 | 0 | 0 | 0 | 0 | 1949.5159 | 7899 | 1177.7228 | 754.7931 | 0 | 0 | 0 | 0 | 0 | 0 | 0 | 1932.5159
7902 | 89.7493 | 89.7493 | 89.7493 | 66.612 | 73.2583 | 74.438 | 29.4762 | 30.9825 | 30.9825 | 7902 | 1291.4724 | 1291.4724 | 1291.4724 | 1514.9965 | 1514.9965 | 1514.9965 | 1713.6845 | 1713.6845 | 1713.6845 | 7900 | 1109.901 | 0 | 0 | 0 | 0 | 0 | 147.8539 | 1257.7549 |  | 7900 | 1109.901 | 0 | 0 | 0 | 0 | 0 | 147.8539 | 1257.7549 | 7900 | 1109.901 | 0 | 0 | 0 | 0 | 0 | 147.8539 | 1257.7549 | 7900 | 1168.3168 | 469.223 | 0 | 0 | 0 | 0 | 0 | 1637.5398 | 7900 | 1168.3168 | 469.223 | 0 | 0 | 0 | 0 | 0 | 1637.5398 | 7900 | 1168.3168 | 469.223 | 0 | 0 | 0 | 0 | 0 | 1637.5398 | 7900 | 1187.7888 | 938.446 | 0 | 0 | 0 | 0 | 0 | 0 | 0 | 2126.2348 | 7900 | 1187.7888 | 938.446 | 0 | 17 | 0 | 0 | 0 | 0 | 0 | 2143.2348 | 7900 | 1187.7888 | 938.446 | 0 | 0 | 0 | 0 | 0 | 0 | 0 | 2126.2348
7903 | 90.7143 | 90.7143 | 90.7143 | 66.612 | 73.2583 | 75.0159 | 31.9036 | 31.9221 | 31.9221 | 7903 | 1384.7516 | 1384.7516 | 1384.7516 | 1624.4201 | 1624.4201 | 1624.4201 | 1837.4588 | 1837.4588 | 1837.4588 | 7901 | 940.5941 | 0 | 0 | 0 | 0 | 0 | 150 | 1090.5941 |  | 7901 | 940.5941 | 0 | 0 | 0 | 0 | 0 | 150 | 1090.5941 | 7901 | 940.5941 | 0 | 0 | 0 | 0 | 0 | 150 | 1090.5941 | 7901 | 990.099 | 509.5863 | 0 | 0 | 0 | 0 | 0 | 1499.6853 | 7901 | 990.099 | 509.5863 | 0 | 0 | 0 | 0 | 0 | 1499.6853 | 7901 | 990.099 | 509.5863 | 0 | 0 | 0 | 0 | 0 | 1499.6853 | 7901 | 1006.6007 | 1019.1726 | 0 | 0 | 0 | 0 | 0 | 0 | 0 | 2025.7732 | 7901 | 1006.6007 | 1019.1726 | 0 | 17 | 0 | 0 | 0 | 0 | 0 | 2042.7732 | 7901 | 1006.6007 | 1019.1726 | 0 | 0 | 0 | 0 | 0 | 0 | 0 | 2025.7732
7904 | 89.7493 | 89.7493 | 89.7493 | 66.612 | 73.2583 | 75.0159 | 32.3567 | 32.3567 | 32.3567 | 7904 | 1391.4144 | 1391.4144 | 1391.4144 | 1632.2361 | 1632.2361 | 1632.2361 | 1846.2998 | 1846.2998 | 1846.2998 | 7902 | 950 | 0 | 0 | 0 | 0 | 0 | 150 | 1100 |  | 7902 | 950 | 0 | 0 | 0 | 0 | 0 | 150 | 1100 | 7902 | 950 | 0 | 0 | 0 | 0 | 0 | 150 | 1100 | 7902 | 1000 | 481.332 | 0 | 0 | 0 | 0 | 0 | 1481.332 | 7902 | 1000 | 481.332 | 0 | 0 | 0 | 0 | 0 | 1481.332 | 7902 | 1000 | 481.332 | 0 | 0 | 0 | 0 | 0 | 1481.332 | 7902 | 1016.6667 | 962.664 | 0 | 0 | 0 | 0 | 0 | 0 | 0 | 1979.3306 | 7902 | 1016.6667 | 962.664 | 0 | 17 | 0 | 0 | 0 | 0 | 0 | 1996.3306 | 7902 | 1016.6667 | 962.664 | 0 | 0 | 0 | 0 | 0 | 0 | 0 | 1979.3306
7905 | 80.6218 | 80.6218 | 80.6218 | 40.1242 | 47.9914 | 49.415 | 31.501 | 31.501 | 31.501 | 7905 | 1370.3155 | 1370.3155 | 1370.3155 | 1607.4855 | 1607.4855 | 1607.4855 | 1818.3033 | 1818.3033 | 1818.3033 | 7903 | 743.0693 | 0 | 5.0859 | 104.2393 | 0 | 0 | 150 | 1002.3945 |  | 7903 | 743.0693 | 0 | 5.0859 | 104.2393 | 0 | 0 | 150 | 1002.3945 | 7903 | 743.0693 | 0 | 5.0859 | 104.2393 | 0 | 0 | 150 | 1002.3945 | 7903 | 782.1782 | 416.7508 | 5.4983 | 0 | 0 | 0 | 0 | 1204.4273 | 7903 | 782.1782 | 416.7508 | 5.4983 | 0 | 0 | 0 | 0 | 1204.4273 | 7903 | 782.1782 | 416.7508 | 5.4983 | 0 | 0 | 0 | 0 | 1204.4273 | 7903 | 795.2145 | 833.5015 | 6.8729 | 0 | 0 | 0 | 0 | 0 | 0 | 1635.5889 | 7903 | 795.2145 | 833.5015 | 6.8729 | 17 | 0 | 0 | 0 | 0 | 0 | 1652.5889 | 7903 | 795.2145 | 833.5015 | 6.8729 | 0 | 0 | 0 | 0 | 0 | 0 | 1635.5889
7906 | 79.1862 | 79.1862 | 79.1862 | 40.0766 | 40.4837 | 40.0766 | 30.9825 | 30.9825 | 30.9825 | 7906 | 1364.7632 | 1364.7632 | 1364.7632 | 1600.9722 | 1600.9722 | 1600.9722 | 1810.9357 | 1810.9357 | 1810.9357 | 7904 | 442.0792 | 0 | 35.6014 | 0 | 0 | 0 | 150 | 627.6806 |  | 7904 | 442.0792 | 0 | 35.6014 | 0 | 0 | 0 | 150 | 627.6806 | 7904 | 442.0792 | 0 | 35.6014 | 0 | 0 | 0 | 150 | 627.6806 | 7904 | 465.3465 | 326.9425 | 38.488 | 0 | 0 | 0 | 0 | 830.777 | 7904 | 465.3465 | 326.9425 | 38.488 | 0 | 0 | 0 | 0 | 830.777 | 7904 | 465.3465 | 326.9425 | 38.488 | 0 | 0 | 0 | 0 | 830.777 | 7904 | 473.1023 | 653.885 | 48.11 | 0 | 0 | 0 | 0 | 0 | 0 | 1175.0972 | 7904 | 473.1023 | 653.885 | 48.11 | 17 | 0 | 0 | 0 | 0 | 0 | 1192.0972 | 7904 | 473.1023 | 653.885 | 48.11 | 0 | 0 | 0 | 0 | 0 | 0 | 1175.0972
7907 | 78.7095 | 78.7095 | 78.7095 | 40.0766 | 40.4837 | 40.0766 | 30.7079 | 30.9825 | 30.9825 | 7907 | 1348.1062 | 1348.1062 | 1348.1062 | 1581.4322 | 1581.4322 | 1581.4322 | 1788.8332 | 1788.8332 | 1788.8332 | 7905 | 432.6733 | 0 | 142.4055 | 0 | 0 | 0 | 150 | 725.0788 |  | 7905 | 432.6733 | 0 | 142.4055 | 0 | 0 | 0 | 150 | 725.0788 | 7905 | 432.6733 | 0 | 142.4055 | 0 | 0 | 0 | 150 | 725.0788 | 7905 | 455.4455 | 239.1524 | 153.9519 | 0 | 0 | 0 | 0 | 848.5498 | 7905 | 455.4455 | 239.1524 | 153.9519 | 0 | 0 | 0 | 0 | 848.5498 | 7905 | 455.4455 | 239.1524 | 153.9519 | 0 | 0 | 0 | 0 | 848.5498 | 7905 | 463.0363 | 478.3047 | 192.4399 | 0 | 0 | 0 | 0 | 0 | 0 | 1133.7809 | 7905 | 463.0363 | 478.3047 | 192.4399 | 17 | 0 | 0 | 0 | 0 | 0 | 1150.7809 | 7905 | 463.0363 | 478.3047 | 192.4399 | 0 | 0 | 0 | 0 | 0 | 0 | 1133.7809
7908 | 78.7095 | 78.7095 | 78.7095 | 39.8306 | 39.8385 | 39.5559 | 31.2818 | 31.2818 | 31.2818 | 7908 | 1368.0946 | 1368.0946 | 1368.0946 | 1604.8802 | 1604.8802 | 1604.8802 | 1815.3563 | 1815.3563 | 1815.3563 | 7906 | 338.6139 | 0 | 193.2646 | 0 | 0 | 0 | 150 | 681.8785 |  | 7906 | 338.6139 | 0 | 193.2646 | 0 | 0 | 0 | 150 | 681.8785 | 7906 | 338.6139 | 0 | 193.2646 | 0 | 0 | 0 | 150 | 681.8785 | 7906 | 356.4356 | 171.5439 | 208.9347 | 0 | 0 | 0 | 0 | 736.9142 | 7906 | 356.4356 | 171.5439 | 208.9347 | 0 | 0 | 0 | 0 | 736.9142 | 7906 | 356.4356 | 171.5439 | 208.9347 | 0 | 0 | 0 | 0 | 736.9142 | 7906 | 362.3762 | 343.0878 | 261.1684 | 0 | 0 | 0 | 0 | 0 | 0 | 966.6324 | 7906 | 362.3762 | 343.0878 | 261.1684 | 17 | 0 | 0 | 0 | 0 | 0 | 983.6324 | 7906 | 362.3762 | 343.0878 | 261.1684 | 0 | 0 | 0 | 0 | 0 | 0 | 966.6324
7909 | 84.704 | 84.704 | 84.704 | 72.9224 | 72.9224 | 72.9224 | 33.2729 | 33.2729 | 33.2729 | 7909 | 1351.4376 | 1351.4376 | 1351.4376 | 1585.3402 | 1585.3402 | 1585.3402 | 1793.2537 | 1793.2537 | 1793.2537 | 7907 | 348.0198 | 0 | 162.7491 | 0 | 0 | 0 | 150 | 660.7689 |  | 7907 | 348.0198 | 0 | 162.7491 | 0 | 0 | 0 | 150 | 660.7689 | 7907 | 348.0198 | 0 | 162.7491 | 0 | 0 | 0 | 150 | 660.7689 | 7907 | 366.3366 | 117.0535 | 175.945 | 0 | 0 | 0 | 0 | 659.3351 | 7907 | 366.3366 | 117.0535 | 175.945 | 0 | 0 | 0 | 0 | 659.3351 | 7907 | 366.3366 | 117.0535 | 175.945 | 0 | 0 | 0 | 0 | 659.3351 | 7907 | 372.4422 | 234.107 | 219.9313 | 0 | 0 | 0 | 0 | 0 | 0 | 826.4805 | 7907 | 372.4422 | 234.107 | 219.9313 | 17 | 0 | 0 | 0 | 0 | 0 | 843.4805 | 7907 | 372.4422 | 234.107 | 219.9313 | 0 | 0 | 0 | 0 | 0 | 0 | 826.4805
7910 | 98.6288 | 98.6288 | 98.6288 | 93.0553 | 90.2186 | 90.2186 | 77.9948 | 75.8212 | 75.8212 | 7910 | 1358.1004 | 1358.1004 | 1358.1004 | 1593.1562 | 1593.1562 | 1593.1562 | 1802.0947 | 1802.0947 | 1802.0947 | 7908 | 272.7723 | 0 | 127.1478 | 0 | 0 | 0 | 150 | 549.92 |  | 7908 | 272.7723 | 0 | 127.1478 | 0 | 0 | 0 | 150 | 549.92 | 7908 | 272.7723 | 0 | 127.1478 | 0 | 0 | 0 | 150 | 549.92 | 7908 | 287.1287 | 85.7719 | 137.457 | 0 | 0 | 0 | 0 | 510.3577 | 7908 | 287.1287 | 85.7719 | 137.457 | 0 | 0 | 0 | 0 | 510.3577 | 7908 | 287.1287 | 85.7719 | 137.457 | 0 | 0 | 0 | 0 | 510.3577 | 7908 | 291.9142 | 171.5439 | 171.8213 | 0 | 0 | 0 | 0 | 0 | 0 | 635.2794 | 7908 | 291.9142 | 171.5439 | 171.8213 | 17 | 0 | 0 | 0 | 0 | 0 | 652.2794 | 7908 | 291.9142 | 171.5439 | 171.8213 | 0 | 0 | 0 | 0 | 0 | 0 | 635.2794
7911 | 99.3081 | 98.7585 | 98.7585 | 100 | 100 | 100 | 83.357 | 82.2058 | 82.2058 | 7911 | 1405.8504 | 1405.8504 | 1405.8504 | 1649.1707 | 1649.1707 | 1649.1707 | 1865.4554 | 1865.4554 | 1865.4554 | 7909 | 188.1188 | 0 | 50.8591 | 0 | 0 | 0 | 150 | 388.9779 |  | 7909 | 188.1188 | 0 | 50.8591 | 0 | 0 | 0 | 150 | 388.9779 | 7909 | 188.1188 | 0 | 50.8591 | 0 | 0 | 0 | 150 | 388.9779 | 7909 | 198.0198 | 76.6902 | 54.9828 | 0 | 0 | 0 | 0 | 329.6928 | 7909 | 198.0198 | 76.6902 | 54.9828 | 0 | 0 | 0 | 0 | 329.6928 | 7909 | 198.0198 | 76.6902 | 54.9828 | 0 | 0 | 0 | 0 | 329.6928 | 7909 | 201.3201 | 153.3804 | 68.7285 | 0 | 0 | 0 | 0 | 0 | 0 | 423.4291 | 7909 | 201.3201 | 153.3804 | 68.7285 | 17 | 0 | 0 | 0 | 0 | 0 | 440.4291 | 7909 | 201.3201 | 153.3804 | 68.7285 | 0 | 0 | 0 | 0 | 0 | 0 | 423.4291
7912 | 98.7585 | 98.7585 | 98.7585 | 100 | 95.2617 | 95.2617 | 83.0712 | 79.4176 | 79.4176 | 7912 | 1445.8272 | 1445.8272 | 1445.8272 | 1696.0665 | 1696.0665 | 1696.0665 | 1918.5015 | 1918.5015 | 1918.5015 | 7910 | 159.901 | 0 | 5.0859 | 150 | 0 | 0 | 409.9109 | 724.8978 |  | 7910 | 159.901 | 0 | 5.0859 | 150 | 0 | 0 | 409.9109 | 724.8978 | 7910 | 159.901 | 0 | 5.0859 | 150 | 0 | 0 | 409.9109 | 724.8978 | 7910 | 168.3168 | 90.8174 | 5.4983 | 150 | 0 | 0 | 0 | 414.6325 | 7910 | 168.3168 | 90.8174 | 5.4983 | 0 | 0 | 0 | 0 | 264.6325 | 7910 | 168.3168 | 90.8174 | 5.4983 | 0 | 0 | 0 | 0 | 264.6325 | 7910 | 171.1221 | 181.6347 | 6.8729 | 0 | 0 | 0 | 0 | 0 | 0 | 359.6297 | 7910 | 171.1221 | 181.6347 | 6.8729 | 42 | 0 | 0 | 0 | 0 | 0 | 401.6297 | 7910 | 171.1221 | 181.6347 | 6.8729 | 0 | 0 | 0 | 0 | 0 | 0 | 359.6297
7913 | 98.7585 | 98.7585 | 98.7585 | 100 | 98.7225 | 98.7225 | 83.357 | 82.132 | 82.132 | 7913 | 1434.7226 | 1434.7226 | 1434.7226 | 1683.0399 | 1683.0399 | 1683.0399 | 1903.7665 | 1903.7665 | 1903.7665 | 7911 | 300.9901 | 0 | 0 | 150 | 0 | 0 | 600 | 1050.9901 |  | 7911 | 300.9901 | 0 | 0 | 150 | 0 | 0 | 450 | 900.9901 | 7911 | 300.9901 | 0 | 0 | 150 | 0 | 0 | 450 | 900.9901 | 7911 | 316.8317 | 129.1625 | 0 | 150 | 0 | 0 | 0 | 595.9941 | 7911 | 316.8317 | 129.1625 | 0 | 150 | 0 | 0 | 0 | 595.9941 | 7911 | 316.8317 | 129.1625 | 0 | 150 | 0 | 0 | 0 | 595.9941 | 7911 | 322.1122 | 258.3249 | 0 | 0 | 0 | 0 | 0 | 0 | 0 | 580.4371 | 7911 | 322.1122 | 258.3249 | 0 | 42 | 0 | 0 | 0 | 0 | 0 | 622.4371 | 7911 | 322.1122 | 258.3249 | 0 | 0 | 0 | 0 | 0 | 0 | 0 | 580.4371
7914 | 98.9859 | 98.7585 | 98.7585 | 100 | 100 | 100 | 83.357 | 82.8187 | 82.8187 | 7914 | 1414.7342 | 1414.7342 | 1414.7342 | 1659.592 | 1659.592 | 1659.592 | 1877.2434 | 1877.2434 | 1877.2434 | 7912 | 696.0396 | 0 | 0 | 150 | 0 | 0 | 450 | 1296.0396 |  | 7912 | 696.0396 | 0 | 0 | 150 | 0 | 0 | 450 | 1296.0396 | 7912 | 696.0396 | 0 | 0 | 150 | 0 | 0 | 450 | 1296.0396 | 7912 | 732.6733 | 180.6256 | 0 | 150 | 0 | 0 | 0 | 1063.2989 | 7912 | 732.6733 | 180.6256 | 0 | 150 | 0 | 0 | 0 | 1063.2989 | 7912 | 732.6733 | 180.6256 | 0 | 150 | 0 | 0 | 0 | 1063.2989 | 7912 | 744.8845 | 361.2513 | 0 | 0 | 0 | 0 | 0 | 0 | 0 | 1106.1357 | 7912 | 744.8845 | 361.2513 | 0 | 42 | 0 | 0 | 0 | 0 | 0 | 1148.1357 | 7912 | 744.8845 | 361.2513 | 0 | 0 | 0 | 0 | 0 | 0 | 0 | 1106.1357
7915 | 99.3081 | 98.7585 | 98.7585 | 100 | 100 | 100 | 83.357 | 83.3298 | 88.3863 | 7915 | 1366.9841 | 1366.9841 | 1366.9841 | 1603.5775 | 1603.5775 | 1603.5775 | 1813.8828 | 1813.8828 | 1813.8828 | 7913 | 1156.9307 | 0 | 0 | 150 | 0 | 0 | 450 | 1756.9307 |  | 7913 | 1156.9307 | 0 | 0 | 150 | 0 | 0 | 450 | 1756.9307 | 7913 | 1156.9307 | 0 | 0 | 150 | 0 | 0 | 450 | 1756.9307 | 7913 | 1217.8218 | 239.1524 | 0 | 150 | 0 | 0 | 0 | 1606.9742 | 7913 | 1217.8218 | 239.1524 | 0 | 150 | 0 | 0 | 0 | 1606.9742 | 7913 | 1217.8218 | 239.1524 | 0 | 150 | 0 | 0 | 0 | 1606.9742 | 7913 | 1238.1188 | 478.3047 | 0 | 0 | 0 | 0 | 0 | 0 | 0 | 1716.4236 | 7913 | 1238.1188 | 478.3047 | 0 | 42 | 0 | 0 | 0 | 0 | 0 | 1758.4236 | 7913 | 1238.1188 | 478.3047 | 0 | 0 | 0 | 0 | 0 | 0 | 0 | 1716.4236
7916 | 99.3081 | 98.7585 | 98.7585 | 100 | 100 | 100 | 83.357 | 83.3298 | 88.3863 | 7916 | 1310.3503 | 1310.3503 | 1310.3503 | 1537.1417 | 1537.1417 | 1537.1417 | 1738.7341 | 1738.7341 | 1738.7341 | 7914 | 1232.1782 | 0 | 0 | 150 | 0 | 0 | 450 | 1832.1782 |  | 7914 | 1232.1782 | 0 | 0 | 150 | 0 | 0 | 450 | 1832.1782 | 7914 | 1232.1782 | 0 | 0 | 150 | 0 | 0 | 450 | 1832.1782 | 7914 | 1297.0297 | 293.6428 | 0 | 150 | 0 | 0 | 0 | 1740.6725 | 7914 | 1297.0297 | 293.6428 | 0 | 150 | 0 | 0 | 0 | 1740.6725 | 7914 | 1297.0297 | 293.6428 | 0 | 150 | 0 | 0 | 0 | 1740.6725 | 7914 | 1318.6469 | 587.2856 | 0 | 0 | 0 | 0 | 0 | 0 | 0 | 1905.9324 | 7914 | 1318.6469 | 587.2856 | 0 | 53.6433 | 0 | 0 | 0 | 0 | 0 | 1959.5757 | 7914 | 1318.6469 | 587.2856 | 0 | 0 | 0 | 0 | 0 | 0 | 0 | 1905.9324
7917 | 99.3081 | 98.7585 | 98.7585 | 100 | 100 | 100 | 83.357 | 83.3298 | 83.3298 | 7917 | 1243.7223 | 1243.7223 | 1243.7223 | 1458.982 | 1458.982 | 1458.982 | 1650.3239 | 1650.3239 | 1650.3239 | 7915 | 1307.4257 | 0 | 0 | 150 | 0 | 0 | 600 | 2057.4257 |  | 7915 | 1307.4257 | 0 | 0 | 150 | 0 | 0 | 450 | 1907.4257 | 7915 | 1307.4257 | 0 | 0 | 150 | 0 | 0 | 450 | 1907.4257 | 7915 | 1376.2376 | 337.0333 | 0 | 150 | 0 | 0 | 0 | 1863.2709 | 7915 | 1376.2376 | 337.0333 | 0 | 150 | 0 | 0 | 0 | 1863.2709 | 7915 | 1376.2376 | 337.0333 | 0 | 150 | 0 | 0 | 0 | 1863.2709 | 7915 | 1399.1749 | 674.0666 | 0 | 0 | 0 | 0 | 0 | 0 | 0 | 2073.2415 | 7915 | 1399.1749 | 674.0666 | 0 | 66 | 0 | 0 | 0 | 0 | 0 | 2139.2415 | 7915 | 1399.1749 | 674.0666 | 0 | 0 | 0 | 0 | 0 | 0 | 0 | 2073.2415
7918 | 96.2822 | 96.2822 | 96.2822 | 90.7143 | 85.3627 | 85.3627 | 76.7214 | 74.6875 | 74.6875 | 7918 | 1160.4374 | 1160.4374 | 1160.4374 | 1361.2823 | 1361.2823 | 1361.2823 | 1539.8111 | 1539.8111 | 1539.8111 | 7916 | 1345.0495 | 0 | 0 | 150 | 0 | 0 | 545.8258 | 2040.8753 |  | 7916 | 1345.0495 | 0 | 0 | 150 | 0 | 0 | 450 | 1945.0495 | 7916 | 1345.0495 | 0 | 0 | 150 | 0 | 0 | 450 | 1945.0495 | 7916 | 1415.8416 | 382.442 | 0 | 150 | 0 | 0 | 0 | 1948.2836 | 7916 | 1415.8416 | 382.442 | 0 | 150 | 0 | 0 | 0 | 1948.2836 | 7916 | 1415.8416 | 382.442 | 0 | 150 | 0 | 0 | 0 | 1948.2836 | 7916 | 1439.4389 | 764.884 | 0 | 0 | 0 | 0 | 0 | 0 | 0 | 2204.3229 | 7916 | 1439.4389 | 764.884 | 0 | 66 | 0 | 0 | 0 | 0 | 0 | 2270.3229 | 7916 | 1439.4389 | 764.884 | 0 | 0 | 0 | 0 | 0 | 0 | 0 | 2204.3229
7919 | 90.7143 | 90.7143 | 90.7143 | 85.3627 | 81.6235 | 81.6235 | 68.3183 | 52.695 | 52.695 | 7919 | 1108.2454 | 1108.2454 | 1108.2454 | 1300.0571 | 1300.0571 | 1300.0571 | 1470.5564 | 1470.5564 | 1470.5564 | 7917 | 1392.0792 | 0 | 0 | 150 | 0 | 0 | 600 | 2142.0792 |  | 7917 | 1392.0792 | 0 | 0 | 150 | 0 | 0 | 450 | 1992.0792 | 7917 | 1392.0792 | 0 | 0 | 150 | 0 | 0 | 450 | 1992.0792 | 7917 | 1465.3465 | 425.8325 | 0 | 150 | 0 | 0 | 0 | 2041.179 | 7917 | 1465.3465 | 425.8325 | 0 | 150 | 0 | 0 | 0 | 2041.179 | 7917 | 1465.3465 | 425.8325 | 0 | 150 | 0 | 0 | 0 | 2041.179 | 7917 | 1489.769 | 851.665 | 0 | 0 | 0 | 0 | 0 | 0 | 0 | 2341.434 | 7917 | 1489.769 | 851.665 | 0 | 66 | 0 | 0 | 0 | 0 | 0 | 2407.434 | 7917 | 1489.769 | 851.665 | 0 | 0 | 0 | 0 | 0 | 0 | 0 | 2341.434
7920 | 88.4318 | 88.4318 | 88.4318 | 81.6235 | 81.6235 | 81.6235 | 37.831 | 37.831 | 37.831 | 7920 | 1090.478 | 1090.478 | 1090.478 | 1279.2145 | 1279.2145 | 1279.2145 | 1446.9804 | 1446.9804 | 1446.9804 | 7918 | 1514.3564 | 0 | 0 | 150 | 0 | 0 | 300 | 1964.3564 |  | 7918 | 1514.3564 | 0 | 0 | 150 | 0 | 0 | 300 | 1964.3564 | 7918 | 1514.3564 | 0 | 0 | 150 | 0 | 0 | 300 | 1964.3564 | 7918 | 1594.0594 | 462.1594 | 0 | 1.0766 | 0 | 0 | 0 | 2057.2954 | 7918 | 1594.0594 | 462.1594 | 0 | 0 | 0 | 0 | 0 | 2056.2188 | 7918 | 1594.0594 | 462.1594 | 0 | 0 | 0 | 0 | 0 | 2056.2188 | 7918 | 1620.6271 | 924.3189 | 0 | 0 | 0 | 0 | 0 | 0 | 0 | 2544.9459 | 7918 | 1620.6271 | 924.3189 | 0 | 42 | 0 | 0 | 0 | 0 | 0 | 2586.9459 | 7918 | 1620.6271 | 924.3189 | 0 | 0 | 0 | 0 | 0 | 0 | 0 | 2544.9459
7921 | 88.4318 | 88.4318 | 88.4318 | 85.3627 | 81.6235 | 81.6235 | 63.634 | 52.695 | 52.695 | 7921 | 1070.4896 | 1070.4896 | 1070.4896 | 1255.7666 | 1255.7666 | 1255.7666 | 1420.4573 | 1420.4573 | 1420.4573 | 7919 | 1617.8218 | 0 | 0 | 58.0236 | 0 | 0 | 150 | 1825.8454 |  | 7919 | 1617.8218 | 0 | 0 | 58.0236 | 0 | 0 | 150 | 1825.8454 | 7919 | 1617.8218 | 0 | 0 | 58.0236 | 0 | 0 | 150 | 1825.8454 | 7919 | 1702.9703 | 492.4319 | 0 | 0 | 0 | 0 | 0 | 2195.4022 | 7919 | 1702.9703 | 492.4319 | 0 | 0 | 0 | 0 | 0 | 2195.4022 | 7919 | 1702.9703 | 492.4319 | 0 | 0 | 0 | 0 | 0 | 2195.4022 | 7919 | 1731.3531 | 984.8638 | 0 | 0 | 0 | 0 | 0 | 0 | 0 | 2716.2169 | 7919 | 1731.3531 | 984.8638 | 0 | 17 | 0 | 0 | 0 | 0 | 0 | 2733.2169 | 7919 | 1731.3531 | 984.8638 | 0 | 0 | 0 | 0 | 0 | 0 | 0 | 2716.2169
7922 | 88.4318 | 88.4318 | 88.4318 | 81.6235 | 81.6235 | 81.6235 | 37.831 | 37.831 | 37.831 | 7922 | 1049.3907 | 1049.3907 | 1049.3907 | 1231.016 | 1231.016 | 1231.016 | 1392.4608 | 1392.4608 | 1392.4608 | 7920 | 1636.6337 | 0 | 0 | 0 | 0 | 0 | 150 | 1786.6337 |  | 7920 | 1636.6337 | 0 | 0 | 0 | 0 | 0 | 150 | 1786.6337 | 7920 | 1636.6337 | 0 | 0 | 0 | 0 | 0 | 150 | 1786.6337 | 7920 | 1722.7723 | 513.6226 | 0 | 0 | 0 | 0 | 0 | 2236.3949 | 7920 | 1722.7723 | 513.6226 | 0 | 0 | 0 | 0 | 0 | 2236.3949 | 7920 | 1722.7723 | 513.6226 | 0 | 0 | 0 | 0 | 0 | 2236.3949 | 7920 | 1751.4851 | 1027.2452 | 0 | 0 | 0 | 0 | 0 | 0 | 0 | 2778.7304 | 7920 | 1751.4851 | 1027.2452 | 0 | 17 | 0 | 0 | 0 | 0 | 0 | 2795.7304 | 7920 | 1751.4851 | 1027.2452 | 0 | 0 | 0 | 0 | 0 | 0 | 0 | 2778.7304
7923 | 87.242 | 87.242 | 87.242 | 85.3627 | 81.6235 | 81.6235 | 37.831 | 37.831 | 37.831 | 7923 | 1036.0651 | 1036.0651 | 1036.0651 | 1215.3841 | 1215.3841 | 1215.3841 | 1374.7787 | 1374.7787 | 1374.7787 | 7921 | 1636.6337 | 0 | 0 | 0 | 0 | 0 | 150 | 1786.6337 |  | 7921 | 1636.6337 | 0 | 0 | 0 | 0 | 0 | 150 | 1786.6337 | 7921 | 1636.6337 | 0 | 0 | 0 | 0 | 0 | 150 | 1786.6337 | 7921 | 1722.7723 | 537.8406 | 0 | 0 | 0 | 0 | 0 | 2260.6128 | 7921 | 1722.7723 | 537.8406 | 0 | 0 | 0 | 0 | 0 | 2260.6128 | 7921 | 1722.7723 | 537.8406 | 0 | 0 | 0 | 0 | 0 | 2260.6128 | 7921 | 1751.4851 | 1075.6811 | 0 | 0 | 0 | 0 | 0 | 0 | 0 | 2827.1663 | 7921 | 1751.4851 | 1075.6811 | 0 | 17 | 0 | 0 | 0 | 0 | 0 | 2844.1663 | 7921 | 1751.4851 | 1075.6811 | 0 | 0 | 0 | 0 | 0 | 0 | 0 | 2827.1663
7924 | 87.2453 | 87.2453 | 87.2453 | 81.6235 | 81.6235 | 81.6235 | 37.8147 | 37.8129 | 37.8129 | 7924 | 1058.2745 | 1058.2745 | 1058.2745 | 1241.4373 | 1241.4373 | 1241.4373 | 1404.2488 | 1404.2488 | 1404.2488 | 7922 | 1655.4455 | 0 | 0 | 0 | 0 | 0 | 150 | 1805.4455 |  | 7922 | 1655.4455 | 0 | 0 | 0 | 0 | 0 | 150 | 1805.4455 | 7922 | 1655.4455 | 0 | 0 | 0 | 0 | 0 | 150 | 1805.4455 | 7922 | 1742.5743 | 576.1857 | 0 | 0 | 0 | 0 | 0 | 2318.7599 | 7922 | 1742.5743 | 576.1857 | 0 | 0 | 0 | 0 | 0 | 2318.7599 | 7922 | 1742.5743 | 576.1857 | 0 | 0 | 0 | 0 | 0 | 2318.7599 | 7922 | 1771.6172 | 1152.3713 | 0 | 0 | 0 | 0 | 0 | 0 | 0 | 2923.9885 | 7922 | 1771.6172 | 1152.3713 | 0 | 17 | 0 | 0 | 0 | 0 | 0 | 2940.9885 | 7922 | 1771.6172 | 1152.3713 | 0 | 0 | 0 | 0 | 0 | 0 | 0 | 2923.9885
7925 | 88.4318 | 88.4318 | 88.4318 | 78.0307 | 78.0307 | 78.0307 | 37.3286 | 37.3286 | 37.3286 | 7925 | 1107.135 | 1107.135 | 1107.135 | 1298.7545 | 1298.7545 | 1298.7545 | 1469.0829 | 1469.0829 | 1469.0829 | 7923 | 1777.7228 | 0 | 0 | 0 | 0 | 0 | 150 | 1927.7228 |  | 7923 | 1777.7228 | 0 | 0 | 0 | 0 | 0 | 150 | 1927.7228 | 7923 | 1777.7228 | 0 | 0 | 0 | 0 | 0 | 150 | 1927.7228 | 7923 | 1871.2871 | 627.6488 | 0 | 0 | 0 | 0 | 0 | 2498.936 | 7923 | 1871.2871 | 627.6488 | 0 | 0 | 0 | 0 | 0 | 2498.936 | 7923 | 1871.2871 | 627.6488 | 0 | 0 | 0 | 0 | 0 | 2498.936 | 7923 | 1902.4752 | 1255.2977 | 0 | 0 | 0 | 0 | 0 | 0 | 0 | 3157.7729 | 7923 | 1902.4752 | 1255.2977 | 0 | 17 | 0 | 0 | 0 | 0 | 0 | 3174.7729 | 7923 | 1902.4752 | 1255.2977 | 0 | 0 | 0 | 0 | 0 | 0 | 0 | 3157.7729
7926 | 80.0792 | 80.0792 | 80.0792 | 75.8796 | 75.8796 | 75.8796 | 37.1978 | 37.196 | 37.196 | 7926 | 1158.2164 | 1158.2164 | 1158.2164 | 1358.677 | 1358.677 | 1358.677 | 1536.8641 | 1536.8641 | 1536.8641 | 7924 | 1956.4356 | 0 | 0 | 0 | 0 | 0 | 150 | 2106.4356 |  | 7924 | 1956.4356 | 0 | 0 | 0 | 0 | 0 | 150 | 2106.4356 | 7924 | 1956.4356 | 0 | 0 | 0 | 0 | 0 | 150 | 2106.4356 | 7924 | 2059.4059 | 687.1847 | 0 | 0 | 0 | 0 | 0 | 2746.5906 | 7924 | 2059.4059 | 687.1847 | 0 | 0 | 0 | 0 | 0 | 2746.5906 | 7924 | 2059.4059 | 687.1847 | 0 | 0 | 0 | 0 | 0 | 2746.5906 | 7924 | 2093.7294 | 1374.3693 | 0 | 0 | 0 | 0 | 0 | 0 | 0 | 3468.0987 | 7924 | 2093.7294 | 1374.3693 | 0 | 17 | 0 | 0 | 0 | 0 | 0 | 3485.0987 | 7924 | 2093.7294 | 1374.3693 | 0 | 0 | 0 | 0 | 0 | 0 | 0 | 3468.0987
7927 | 87.4322 | 87.4322 | 87.4322 | 77.0942 | 77.0942 | 77.0942 | 37.8147 | 37.8129 | 37.8129 | 7927 | 1229.2863 | 1229.2863 | 1229.2863 | 1442.0474 | 1442.0474 | 1442.0474 | 1631.1683 | 1631.1683 | 1631.1683 | 7925 | 2069.3069 | 0 | 0 | 0 | 0 | 0 | 150 | 2219.3069 |  | 7925 | 2069.3069 | 0 | 0 | 0 | 0 | 0 | 150 | 2219.3069 | 7925 | 2069.3069 | 0 | 0 | 0 | 0 | 0 | 150 | 2219.3069 | 7925 | 2178.2178 | 740.666 | 0 | 0 | 0 | 0 | 0 | 2918.8838 | 7925 | 2178.2178 | 740.666 | 0 | 0 | 0 | 0 | 0 | 2918.8838 | 7925 | 2178.2178 | 740.666 | 0 | 0 | 0 | 0 | 0 | 2918.8838 | 7925 | 2214.5215 | 1481.332 | 0 | 0 | 0 | 0 | 0 | 0 | 0 | 3695.8534 | 7925 | 2214.5215 | 1481.332 | 0 | 17 | 0 | 0 | 0 | 0 | 0 | 3712.8534 | 7925 | 2214.5215 | 1481.332 | 0 | 0 | 0 | 0 | 0 | 0 | 0 | 3695.8534
7928 | 78.7174 | 78.7174 | 78.7174 | 65.0976 | 65.0976 | 65.0976 | 36.1358 | 36.1358 | 36.1358 | 7928 | 1307.0189 | 1307.0189 | 1307.0189 | 1533.2337 | 1533.2337 | 1533.2337 | 1734.3136 | 1734.3136 | 1734.3136 | 7926 | 2163.3663 | 0 | 0 | 0 | 0 | 0 | 150 | 2313.3663 |  | 7926 | 2163.3663 | 0 | 0 | 0 | 0 | 0 | 150 | 2313.3663 | 7926 | 2163.3663 | 0 | 0 | 0 | 0 | 0 | 150 | 2313.3663 | 7926 | 2277.2277 | 782.0383 | 0 | 0 | 0 | 0 | 0 | 3059.2661 | 7926 | 2277.2277 | 782.0383 | 0 | 0 | 0 | 0 | 0 | 3059.2661 | 7926 | 2277.2277 | 782.0383 | 0 | 0 | 0 | 0 | 0 | 3059.2661 | 7926 | 2315.1815 | 1564.0767 | 0 | 0 | 0 | 0 | 0 | 0 | 0 | 3879.2582 | 7926 | 2315.1815 | 1564.0767 | 0 | 17 | 0 | 0 | 0 | 0 | 0 | 3896.2582 | 7926 | 2315.1815 | 1564.0767 | 0 | 0 | 0 | 0 | 0 | 0 | 0 | 3879.2582
7929 | 72.5897 | 72.5897 | 72.5897 | 41.2877 | 41.3258 | 41.3044 | 32.0899 | 32.0899 | 32.0899 | 7929 | 1307.0189 | 1307.0189 | 1307.0189 | 1533.2337 | 1533.2337 | 1533.2337 | 1734.3136 | 1734.3136 | 1734.3136 | 7927 | 2219.802 | 0 | 5.0859 | 0 | 0 | 0 | 150 | 2374.8879 |  | 7927 | 2219.802 | 0 | 5.0859 | 0 | 0 | 0 | 150 | 2374.8879 | 7927 | 2219.802 | 0 | 5.0859 | 0 | 0 | 0 | 150 | 2374.8879 | 7927 | 2336.6337 | 806.2563 | 5.4983 | 0 | 0 | 0 | 0 | 3148.3883 | 7927 | 2336.6337 | 806.2563 | 5.4983 | 0 | 0 | 0 | 0 | 3148.3883 | 7927 | 2336.6337 | 806.2563 | 5.4983 | 0 | 0 | 0 | 0 | 3148.3883 | 7927 | 2375.5776 | 1612.5126 | 6.8729 | 0 | 0 | 0 | 0 | 0 | 0 | 3994.963 | 7927 | 2375.5776 | 1612.5126 | 6.8729 | 17 | 0 | 0 | 0 | 0 | 0 | 4011.963 | 7927 | 2375.5776 | 1612.5126 | 6.8729 | 0 | 0 | 0 | 0 | 0 | 0 | 3994.963
7930 | 63.2492 | 63.2492 | 63.2492 | 40.0766 | 40.901 | 40.7918 | 31.3461 | 31.3461 | 31.3461 | 7930 | 1320.3445 | 1320.3445 | 1320.3445 | 1548.8657 | 1548.8657 | 1548.8657 | 1751.9956 | 1751.9956 | 1751.9956 | 7928 | 2219.802 | 0 | 25.4296 | 0 | 0 | 0 | 150 | 2395.2315 |  | 7928 | 2219.802 | 0 | 25.4296 | 0 | 0 | 0 | 150 | 2395.2315 | 7928 | 2219.802 | 0 | 25.4296 | 0 | 0 | 0 | 150 | 2395.2315 | 7928 | 2336.6337 | 819.3744 | 27.4914 | 0 | 0 | 0 | 0 | 3183.4994 | 7928 | 2336.6337 | 819.3744 | 27.4914 | 0 | 0 | 0 | 0 | 3183.4994 | 7928 | 2336.6337 | 819.3744 | 27.4914 | 0 | 0 | 0 | 0 | 3183.4994 | 7928 | 2375.5776 | 1638.7487 | 34.3643 | 0 | 0 | 0 | 0 | 0 | 0 | 4048.6906 | 7928 | 2375.5776 | 1638.7487 | 34.3643 | 17 | 0 | 0 | 0 | 0 | 0 | 4065.6906 | 7928 | 2375.5776 | 1638.7487 | 34.3643 | 0 | 0 | 0 | 0 | 0 | 0 | 4048.6906
7931 | 71.41 | 71.41 | 71.41 | 41.2324 | 41.2538 | 41.2324 | 31.8905 | 31.8905 | 31.8905 | 7931 | 1309.2399 | 1309.2399 | 1309.2399 | 1535.8391 | 1535.8391 | 1535.8391 | 1737.2606 | 1737.2606 | 1737.2606 | 7929 | 2398.5149 | 0 | 61.0309 | 0 | 0 | 0 | 0 | 2459.5458 |  | 7929 | 2398.5149 | 0 | 61.0309 | 0 | 0 | 0 | 0 | 2459.5458 | 7929 | 2398.5149 | 0 | 61.0309 | 0 | 0 | 0 | 0 | 2459.5458 | 7929 | 2524.7525 | 828.4561 | 65.9794 | 0 | 0 | 0 | 0 | 3419.188 | 7929 | 2524.7525 | 828.4561 | 65.9794 | 0 | 0 | 0 | 0 | 3419.188 | 7929 | 2524.7525 | 828.4561 | 65.9794 | 0 | 0 | 0 | 0 | 3419.188 | 7929 | 2566.8317 | 1656.9122 | 82.4742 | 0 | 0 | 0 | 0 | 0 | 0 | 4306.2181 | 7929 | 2566.8317 | 1656.9122 | 82.4742 | 17 | 0 | 0 | 0 | 0 | 0 | 4323.2181 | 7929 | 2566.8317 | 1656.9122 | 82.4742 | 0 | 0 | 0 | 0 | 0 | 0 | 4306.2181
7932 | 73.1675 | 73.1675 | 73.1675 | 41.5858 | 41.7283 | 41.6191 | 32.3567 | 32.3567 | 32.3567 | 7932 | 1318.1236 | 1318.1236 | 1318.1236 | 1546.2604 | 1546.2604 | 1546.2604 | 1749.0486 | 1749.0486 | 1749.0486 | 7930 | 2530.198 | 0 | 96.6323 | 0 | 0 | 0 | 0 | 2626.8303 |  | 7930 | 2530.198 | 0 | 96.6323 | 0 | 0 | 0 | 0 | 2626.8303 | 7930 | 2530.198 | 0 | 96.6323 | 0 | 0 | 0 | 0 | 2626.8303 | 7930 | 2663.3663 | 836.5288 | 104.4674 | 0 | 0 | 0 | 0 | 3604.3624 | 7930 | 2663.3663 | 836.5288 | 104.4674 | 0 | 0 | 0 | 0 | 3604.3624 | 7930 | 2663.3663 | 836.5288 | 104.4674 | 0 | 0 | 0 | 0 | 3604.3624 | 7930 | 2707.7558 | 1673.0575 | 130.5842 | 0 | 0 | 0 | 0 | 0 | 0 | 4511.3975 | 7930 | 2707.7558 | 1673.0575 | 130.5842 | 17 | 0 | 0 | 0 | 0 | 0 | 4528.3975 | 7930 | 2707.7558 | 1673.0575 | 130.5842 | 0 | 0 | 0 | 0 | 0 | 0 | 4511.3975
7933 | 78.5186 | 78.5186 | 78.5186 | 42.8835 | 42.9034 | 42.8835 | 33.4802 | 33.4802 | 33.4802 | 7933 | 1301.4666 | 1301.4666 | 1301.4666 | 1526.7204 | 1526.7204 | 1526.7204 | 1726.946 | 1726.946 | 1726.946 | 7931 | 2464.3564 | 0 | 91.5464 | 0 | 0 | 0 | 0 | 2555.9028 |  | 7931 | 2464.3564 | 0 | 91.5464 | 0 | 0 | 0 | 0 | 2555.9028 | 7931 | 2464.3564 | 0 | 91.5464 | 0 | 0 | 0 | 0 | 2555.9028 | 7931 | 2594.0594 | 846.6196 | 98.9691 | 0 | 0 | 0 | 0 | 3539.6481 | 7931 | 2594.0594 | 846.6196 | 98.9691 | 0 | 0 | 0 | 0 | 3539.6481 | 7931 | 2594.0594 | 846.6196 | 98.9691 | 0 | 0 | 0 | 0 | 3539.6481 | 7931 | 2637.2937 | 1693.2392 | 123.7113 | 0 | 0 | 0 | 0 | 0 | 0 | 4454.2442 | 7931 | 2637.2937 | 1693.2392 | 123.7113 | 17 | 0 | 0 | 0 | 0 | 0 | 4471.2442 | 7931 | 2637.2937 | 1693.2392 | 123.7113 | 0 | 0 | 0 | 0 | 0 | 0 | 4454.2442
7934 | 78.7174 | 78.7174 | 78.7174 | 42.7487 | 42.8912 | 42.782 | 33.4062 | 33.4247 | 33.4247 | 7934 | 1305.9085 | 1305.9085 | 1305.9085 | 1531.9311 | 1531.9311 | 1531.9311 | 1732.8401 | 1732.8401 | 1732.8401 | 7932 | 2379.703 | 0 | 66.1168 | 0 | 0 | 0 | 0 | 2445.8198 |  | 7932 | 2379.703 | 0 | 66.1168 | 0 | 0 | 0 | 0 | 2445.8198 | 7932 | 2379.703 | 0 | 66.1168 | 0 | 0 | 0 | 0 | 2445.8198 | 7932 | 2504.9505 | 844.6014 | 71.4777 | 0 | 0 | 0 | 0 | 3421.0296 | 7932 | 2504.9505 | 844.6014 | 71.4777 | 0 | 0 | 0 | 0 | 3421.0296 | 7932 | 2504.9505 | 844.6014 | 71.4777 | 0 | 0 | 0 | 0 | 3421.0296 | 7932 | 2546.6997 | 1689.2028 | 89.3471 | 0 | 0 | 0 | 0 | 0 | 0 | 4325.2496 | 7932 | 2546.6997 | 1689.2028 | 89.3471 | 17 | 0 | 0 | 0 | 0 | 0 | 4342.2496 | 7932 | 2546.6997 | 1689.2028 | 89.3471 | 0 | 0 | 0 | 0 | 0 | 0 | 4325.2496
7935 | 71.6219 | 71.6219 | 71.6219 | 41.198 | 41.198 | 41.198 | 31.3461 | 31.3461 | 31.3461 | 7935 | 1373.6469 | 1373.6469 | 1373.6469 | 1611.3935 | 1611.3935 | 1611.3935 | 1822.7238 | 1822.7238 | 1822.7238 | 7933 | 2511.3861 | 0 | 30.5155 | 0 | 0 | 0 | 150 | 2691.9016 |  | 7933 | 2511.3861 | 0 | 30.5155 | 0 | 0 | 0 | 150 | 2691.9016 | 7933 | 2511.3861 | 0 | 30.5155 | 0 | 0 | 0 | 150 | 2691.9016 | 7933 | 2643.5644 | 846.6196 | 32.9897 | 0 | 0 | 0 | 0 | 3523.1736 | 7933 | 2643.5644 | 846.6196 | 32.9897 | 0 | 0 | 0 | 0 | 3523.1736 | 7933 | 2643.5644 | 846.6196 | 32.9897 | 0 | 0 | 0 | 0 | 3523.1736 | 7933 | 2687.6238 | 1693.2392 | 41.2371 | 0 | 0 | 0 | 0 | 0 | 0 | 4422.1 | 7933 | 2687.6238 | 1693.2392 | 41.2371 | 17 | 0 | 0 | 0 | 0 | 0 | 4439.1 | 7933 | 2687.6238 | 1693.2392 | 41.2371 | 0 | 0 | 0 | 0 | 0 | 0 | 4422.1
7936 | 72.2063 | 72.2063 | 72.2063 | 40.7585 | 41.198 | 40.7918 | 31.2818 | 31.2818 | 31.2818 | 7936 | 1351.4376 | 1351.4376 | 1351.4376 | 1585.3402 | 1585.3402 | 1585.3402 | 1793.2537 | 1793.2537 | 1793.2537 | 7934 | 2671.2871 | 0 | 5.0859 | 0 | 0 | 0 | 150 | 2826.373 |  | 7934 | 2671.2871 | 0 | 5.0859 | 0 | 0 | 0 | 150 | 2826.373 | 7934 | 2671.2871 | 0 | 5.0859 | 0 | 0 | 0 | 150 | 2826.373 | 7934 | 2811.8812 | 853.6831 | 5.4983 | 0 | 0 | 0 | 0 | 3671.0626 | 7934 | 2811.8812 | 853.6831 | 5.4983 | 0 | 0 | 0 | 0 | 3671.0626 | 7934 | 2811.8812 | 853.6831 | 5.4983 | 0 | 0 | 0 | 0 | 3671.0626 | 7934 | 2858.7459 | 1707.3663 | 6.8729 | 0 | 0 | 0 | 0 | 0 | 0 | 4572.985 | 7934 | 2858.7459 | 1707.3663 | 6.8729 | 17 | 0 | 0 | 0 | 0 | 0 | 4589.985 | 7934 | 2858.7459 | 1707.3663 | 6.8729 | 0 | 0 | 0 | 0 | 0 | 0 | 4572.985
7937 | 72.2063 | 72.2063 | 72.2063 | 40.4457 | 41.198 | 40.7918 | 31.2818 | 31.2818 | 31.2818 | 7937 | 1329.2282 | 1329.2282 | 1329.2282 | 1559.287 | 1559.287 | 1559.287 | 1763.7836 | 1763.7836 | 1763.7836 | 7935 | 2765.3465 | 0 | 0 | 0 | 0 | 0 | 0 | 2765.3465 |  | 7935 | 2765.3465 | 0 | 0 | 0 | 0 | 0 | 0 | 2765.3465 | 7935 | 2765.3465 | 0 | 0 | 0 | 0 | 0 | 0 | 2765.3465 | 7935 | 2910.8911 | 864.783 | 0 | 0 | 0 | 0 | 0 | 3775.6741 | 7935 | 2910.8911 | 864.783 | 0 | 0 | 0 | 0 | 0 | 3775.6741 | 7935 | 2910.8911 | 864.783 | 0 | 0 | 0 | 0 | 0 | 3775.6741 | 7935 | 2959.4059 | 1729.5661 | 0 | 0 | 0 | 0 | 0 | 0 | 0 | 4688.972 | 7935 | 2959.4059 | 1729.5661 | 0 | 17 | 0 | 0 | 0 | 0 | 0 | 4705.972 | 7935 | 2959.4059 | 1729.5661 | 0 | 0 | 0 | 0 | 0 | 0 | 0 | 4688.972
7938 | 64.8253 | 64.8253 | 64.8253 | 39.4897 | 40.0766 | 40.0766 | 29.4202 | 29.4202 | 29.4202 | 7938 | 1280.3677 | 1280.3677 | 1280.3677 | 1501.9698 | 1501.9698 | 1501.9698 | 1698.9495 | 1698.9495 | 1698.9495 | 7936 | 2774.7525 | 0 | 0 | 0 | 0 | 0 | 0 | 2774.7525 |  | 7936 | 2774.7525 | 0 | 0 | 0 | 0 | 0 | 0 | 2774.7525 | 7936 | 2774.7525 | 0 | 0 | 0 | 0 | 0 | 0 | 2774.7525 | 7936 | 2920.7921 | 875.8829 | 0 | 0 | 0 | 0 | 0 | 3796.675 | 7936 | 2920.7921 | 875.8829 | 0 | 0 | 0 | 0 | 0 | 3796.675 | 7936 | 2920.7921 | 875.8829 | 0 | 0 | 0 | 0 | 0 | 3796.675 | 7936 | 2969.4719 | 1751.7659 | 0 | 0 | 0 | 0 | 0 | 0 | 0 | 4721.2378 | 7936 | 2969.4719 | 1751.7659 | 0 | 17 | 0 | 0 | 0 | 0 | 0 | 4738.2378 | 7936 | 2969.4719 | 1751.7659 | 0 | 0 | 0 | 0 | 0 | 0 | 0 | 4721.2378
7939 | 60.5492 | 58.6092 | 45.6677 | 37.3621 | 37.8583 | 37.3621 | 28.6034 | 28.6219 | 28.6219 | 7939 | 1235.9491 | 1235.9491 | 1235.9491 | 1449.8633 | 1449.8633 | 1449.8633 | 1640.0093 | 1640.0093 | 1640.0093 | 7937 | 2802.9703 | 0 | 0 | 0 | 0 | 0 | 0 | 2802.9703 |  | 7937 | 2802.9703 | 0 | 0 | 0 | 0 | 0 | 0 | 2802.9703 | 7937 | 2802.9703 | 0 | 0 | 0 | 0 | 0 | 0 | 2802.9703 | 7937 | 2950.495 | 876.892 | 0 | 0 | 0 | 0 | 0 | 3827.3871 | 7937 | 2950.495 | 876.892 | 0 | 0 | 0 | 0 | 0 | 3827.3871 | 7937 | 2950.495 | 876.892 | 0 | 0 | 0 | 0 | 0 | 3827.3871 | 7937 | 2999.67 | 1753.7841 | 0 | 0 | 0 | 0 | 0 | 0 | 0 | 4753.454 | 7937 | 2999.67 | 1753.7841 | 0 | 17 | 0 | 0 | 0 | 0 | 0 | 4770.454 | 7937 | 2999.67 | 1753.7841 | 0 | 0 | 0 | 0 | 0 | 0 | 0 | 4753.454
7940 | 60.5492 | 58.6092 | 45.5167 | 37.3621 | 37.8583 | 37.3621 | 28.6034 | 28.6219 | 28.6219 | 7940 | 1530.8911 | 1193.7513 | 1193.7513 | 1400.3622 | 1400.3622 | 1400.3622 | 1584.0162 | 1584.0162 | 1584.0162 | 7938 | 2850 | 0 | 0 | 0 | 0 | 0 | 0 | 2850 |  | 7938 | 2850 | 0 | 0 | 0 | 0 | 0 | 0 | 2850 | 7938 | 2850 | 0 | 0 | 0 | 0 | 0 | 0 | 2850 | 7938 | 3000 | 869.8285 | 0 | 0 | 0 | 0 | 0 | 3869.8285 | 7938 | 3000 | 869.8285 | 0 | 0 | 0 | 0 | 0 | 3869.8285 | 7938 | 3000 | 869.8285 | 0 | 0 | 0 | 0 | 0 | 3869.8285 | 7938 | 3050 | 1739.6569 | 0 | 0 | 0 | 0 | 0 | 0 | 0 | 4789.6569 | 7938 | 3050 | 1739.6569 | 0 | 17 | 0 | 0 | 0 | 0 | 0 | 4806.6569 | 7938 | 3050 | 1739.6569 | 0 | 0 | 0 | 0 | 0 | 0 | 0 | 4789.6569
7941 | 60.5492 | 58.7866 | 58.7866 | 38.2783 | 38.5068 | 38.5068 | 29.4202 | 29.4202 | 29.4202 | 7941 | 1270.2072 | 1157.106 | 1157.106 | 1357.3743 | 1357.3743 | 1357.3743 | 1535.3906 | 1535.3906 | 1535.3906 | 7939 | 2784.1584 | 0 | 0 | 0 | 0 | 0 | 0 | 2784.1584 |  | 7939 | 2784.1584 | 0 | 0 | 0 | 0 | 0 | 0 | 2784.1584 | 7939 | 2784.1584 | 0 | 0 | 0 | 0 | 0 | 0 | 2784.1584 | 7939 | 2930.6931 | 861.7558 | 0 | 0 | 0 | 0 | 0 | 3792.4489 | 7939 | 2930.6931 | 861.7558 | 0 | 0 | 0 | 0 | 0 | 3792.4489 | 7939 | 2930.6931 | 861.7558 | 0 | 0 | 0 | 0 | 0 | 3792.4489 | 7939 | 2979.538 | 1723.5116 | 0 | 0 | 0 | 0 | 0 | 0 | 0 | 4703.0496 | 7939 | 2979.538 | 1723.5116 | 0 | 17 | 0 | 0 | 0 | 0 | 0 | 4720.0496 | 7939 | 2979.538 | 1723.5116 | 0 | 0 | 0 | 0 | 0 | 0 | 0 | 4703.0496
7942 | 60.5492 | 58.6092 | 45.5167 | 37.3621 | 37.8583 | 37.3621 | 28.6034 | 28.6219 | 28.6219 | 7942 | 1493.9894 | 1098.2512 | 1098.2512 | 1288.3332 | 1288.3332 | 1288.3332 | 1457.2949 | 1457.2949 | 1457.2949 | 7940 | 2821.7822 | 0 | 0 | 0 | 0 | 0 | 0 | 2821.7822 |  | 7940 | 2821.7822 | 0 | 0 | 0 | 0 | 0 | 0 | 2821.7822 | 7940 | 2821.7822 | 0 | 0 | 0 | 0 | 0 | 0 | 2821.7822 | 7940 | 2970.297 | 853.6831 | 0 | 0 | 0 | 0 | 0 | 3823.9802 | 7940 | 2970.297 | 853.6831 | 0 | 0 | 0 | 0 | 0 | 3823.9802 | 7940 | 2970.297 | 853.6831 | 0 | 0 | 0 | 0 | 0 | 3823.9802 | 7940 | 3019.802 | 1707.3663 | 0 | 0 | 0 | 0 | 0 | 0 | 0 | 4727.1683 | 7940 | 3019.802 | 1707.3663 | 0 | 17 | 0 | 0 | 0 | 0 | 0 | 4744.1683 | 7940 | 3019.802 | 1707.3663 | 0 | 0 | 0 | 0 | 0 | 0 | 0 | 4727.1683
7943 | 60.5492 | 58.6092 | 45.5167 | 37.3621 | 37.8583 | 37.6491 | 28.6034 | 28.6219 | 28.6219 | 7943 | 1448.4603 | 1052.7221 | 1052.7221 | 1234.924 | 1234.924 | 1234.924 | 1396.8813 | 1396.8813 | 1396.8813 | 7941 | 2774.7525 | 0 | 0 | 0 | 0 | 0 | 0 | 2774.7525 |  | 7941 | 2774.7525 | 0 | 0 | 0 | 0 | 0 | 0 | 2774.7525 | 7941 | 2774.7525 | 0 | 0 | 0 | 0 | 0 | 0 | 2774.7525 | 7941 | 2920.7921 | 843.5923 | 0 | 0 | 0 | 0 | 0 | 3764.3844 | 7941 | 2920.7921 | 843.5923 | 0 | 0 | 0 | 0 | 0 | 3764.3844 | 7941 | 2920.7921 | 843.5923 | 0 | 0 | 0 | 0 | 0 | 3764.3844 | 7941 | 2969.4719 | 1687.1847 | 0 | 0 | 0 | 0 | 0 | 0 | 0 | 4656.6566 | 7941 | 2969.4719 | 1687.1847 | 0 | 17 | 0 | 0 | 0 | 0 | 0 | 4673.6566 | 7941 | 2969.4719 | 1687.1847 | 0 | 0 | 0 | 0 | 0 | 0 | 0 | 4656.6566
7944 | 72.2063 | 72.2063 | 72.2063 | 38.5068 | 39.5766 | 39.5552 | 31.25 | 31.25 | 31.25 | 7944 | 1017.1872 | 1017.1872 | 1017.1872 | 1193.2388 | 1193.2388 | 1193.2388 | 1349.7292 | 1349.7292 | 1349.7292 | 7942 | 2690.099 | 0 | 0 | 0 | 0 | 0 | 0 | 2690.099 |  | 7942 | 2690.099 | 0 | 0 | 0 | 0 | 0 | 0 | 2690.099 | 7942 | 2690.099 | 0 | 0 | 0 | 0 | 0 | 0 | 2690.099 | 7942 | 2831.6832 | 830.4743 | 0 | 0 | 0 | 0 | 0 | 3662.1574 | 7942 | 2831.6832 | 830.4743 | 0 | 0 | 0 | 0 | 0 | 3662.1574 | 7942 | 2831.6832 | 830.4743 | 0 | 0 | 0 | 0 | 0 | 3662.1574 | 7942 | 2878.8779 | 1660.9485 | 0 | 0 | 0 | 0 | 0 | 0 | 0 | 4539.8264 | 7942 | 2878.8779 | 1660.9485 | 0 | 17 | 0 | 0 | 0 | 0 | 0 | 4556.8264 | 7942 | 2878.8779 | 1660.9485 | 0 | 0 | 0 | 0 | 0 | 0 | 0 | 4539.8264
7945 | 74.0313 | 74.0313 | 74.0313 | 39.8385 | 40.4837 | 40.4623 | 31.501 | 31.501 | 31.501 | 7945 | 997.1988 | 997.1988 | 997.1988 | 1169.7909 | 1169.7909 | 1169.7909 | 1323.2061 | 1323.2061 | 1323.2061 | 7943 | 2708.9109 | 0 | 0 | 0 | 0 | 0 | 0 | 2708.9109 |  | 7943 | 2708.9109 | 0 | 0 | 0 | 0 | 0 | 0 | 2708.9109 | 7943 | 2708.9109 | 0 | 0 | 0 | 0 | 0 | 0 | 2708.9109 | 7943 | 2851.4851 | 807.2654 | 0 | 0 | 0 | 0 | 0 | 3658.7505 | 7943 | 2851.4851 | 807.2654 | 0 | 0 | 0 | 0 | 0 | 3658.7505 | 7943 | 2851.4851 | 807.2654 | 0 | 0 | 0 | 0 | 0 | 3658.7505 | 7943 | 2899.0099 | 1614.5308 | 0 | 0 | 0 | 0 | 0 | 0 | 0 | 4513.5407 | 7943 | 2899.0099 | 1614.5308 | 0 | 17 | 0 | 0 | 0 | 0 | 0 | 4530.5407 | 7943 | 2899.0099 | 1614.5308 | 0 | 0 | 0 | 0 | 0 | 0 | 0 | 4513.5407
7946 | 74.1528 | 74.1528 | 74.1528 | 40.0766 | 40.7395 | 40.6597 | 31.501 | 31.501 | 31.501 | 7946 | 999.4197 | 999.4197 | 999.4197 | 1172.3962 | 1172.3962 | 1172.3962 | 1326.1531 | 1326.1531 | 1326.1531 | 7944 | 2671.2871 | 0 | 0 | 0 | 0 | 0 | 0 | 2671.2871 |  | 7944 | 2671.2871 | 0 | 0 | 0 | 0 | 0 | 0 | 2671.2871 | 7944 | 2671.2871 | 0 | 0 | 0 | 0 | 0 | 0 | 2671.2871 | 7944 | 2811.8812 | 773.9657 | 0 | 0 | 0 | 0 | 0 | 3585.8469 | 7944 | 2811.8812 | 773.9657 | 0 | 0 | 0 | 0 | 0 | 3585.8469 | 7944 | 2811.8812 | 773.9657 | 0 | 0 | 0 | 0 | 0 | 3585.8469 | 7944 | 2858.7459 | 1547.9314 | 0 | 0 | 0 | 0 | 0 | 0 | 0 | 4406.6773 | 7944 | 2858.7459 | 1547.9314 | 0 | 17 | 0 | 0 | 0 | 0 | 0 | 4423.6773 | 7944 | 2858.7459 | 1547.9314 | 0 | 0 | 0 | 0 | 0 | 0 | 0 | 4406.6773
7947 | 76.8083 | 76.8083 | 76.8083 | 41.0133 | 41.198 | 41.0466 | 32.3541 | 32.3541 | 32.3541 | 7947 | 998.3093 | 998.3093 | 998.3093 | 1171.0936 | 1171.0936 | 1171.0936 | 1324.6796 | 1324.6796 | 1324.6796 | 7945 | 2511.3861 | 0 | 0 | 0 | 0 | 0 | 0 | 2511.3861 |  | 7945 | 2511.3861 | 0 | 0 | 0 | 0 | 0 | 0 | 2511.3861 | 7945 | 2511.3861 | 0 | 0 | 0 | 0 | 0 | 0 | 2511.3861 | 7945 | 2643.5644 | 738.6478 | 0 | 0 | 0 | 0 | 0 | 3382.2122 | 7945 | 2643.5644 | 738.6478 | 0 | 0 | 0 | 0 | 0 | 3382.2122 | 7945 | 2643.5644 | 738.6478 | 0 | 0 | 0 | 0 | 0 | 3382.2122 | 7945 | 2687.6238 | 1477.2957 | 0 | 0 | 0 | 0 | 0 | 0 | 0 | 4164.9194 | 7945 | 2687.6238 | 1477.2957 | 0 | 17 | 0 | 0 | 0 | 0 | 0 | 4181.9194 | 7945 | 2687.6238 | 1477.2957 | 0 | 0 | 0 | 0 | 0 | 0 | 0 | 4164.9194
7948 | 79.2053 | 79.2053 | 79.2053 | 72.7153 | 64.8714 | 64.37 | 32.4763 | 32.4948 | 32.4948 | 7948 | 1020.5186 | 1020.5186 | 1020.5186 | 1197.1468 | 1197.1468 | 1197.1468 | 1354.1497 | 1354.1497 | 1354.1497 | 7946 | 2313.8614 | 0 | 0 | 0 | 0 | 0 | 33.7615 | 2347.6229 |  | 7946 | 2313.8614 | 0 | 0 | 0 | 0 | 0 | 33.7615 | 2347.6229 | 7946 | 2313.8614 | 0 | 0 | 0 | 0 | 0 | 33.7615 | 2347.6229 | 7946 | 2435.6436 | 706.3572 | 0 | 0 | 0 | 0 | 0 | 3142.0008 | 7946 | 2435.6436 | 706.3572 | 0 | 0 | 0 | 0 | 0 | 3142.0008 | 7946 | 2435.6436 | 706.3572 | 0 | 0 | 0 | 0 | 0 | 3142.0008 | 7946 | 2476.2376 | 1412.7144 | 0 | 0 | 0 | 0 | 0 | 0 | 0 | 3888.9521 | 7946 | 2476.2376 | 1412.7144 | 0 | 17 | 0 | 0 | 0 | 0 | 0 | 3905.9521 | 7946 | 2476.2376 | 1412.7144 | 0 | 0 | 0 | 0 | 0 | 0 | 0 | 3888.9521
7949 | 79.8947 | 79.8947 | 79.8947 | 75.0159 | 73.2583 | 74.0546 | 33.4062 | 33.4247 | 33.4247 | 7949 | 1064.9372 | 1064.9372 | 1064.9372 | 1249.2533 | 1249.2533 | 1249.2533 | 1413.0898 | 1413.0898 | 1413.0898 | 7947 | 2295.0495 | 0 | 0 | 0 | 0 | 0 | 150 | 2445.0495 |  | 7947 | 2295.0495 | 0 | 0 | 0 | 0 | 0 | 150 | 2445.0495 | 7947 | 2295.0495 | 0 | 0 | 0 | 0 | 0 | 150 | 2445.0495 | 7947 | 2415.8416 | 682.1393 | 0 | 0 | 0 | 0 | 0 | 3097.9808 | 7947 | 2415.8416 | 682.1393 | 0 | 0 | 0 | 0 | 0 | 3097.9808 | 7947 | 2415.8416 | 682.1393 | 0 | 0 | 0 | 0 | 0 | 3097.9808 | 7947 | 2456.1056 | 1364.2785 | 0 | 0 | 0 | 0 | 0 | 0 | 0 | 3820.3841 | 7947 | 2456.1056 | 1364.2785 | 0 | 17 | 0 | 0 | 0 | 0 | 0 | 3837.3841 | 7947 | 2456.1056 | 1364.2785 | 0 | 0 | 0 | 0 | 0 | 0 | 0 | 3820.3841
7950 | 85.6286 | 85.6286 | 85.6286 | 75.0159 | 73.2583 | 74.0546 | 33.2729 | 33.277 | 33.277 | 7950 | 1124.9024 | 1124.9024 | 1124.9024 | 1319.5971 | 1319.5971 | 1319.5971 | 1492.659 | 1492.659 | 1492.659 | 7948 | 2219.802 | 0 | 0 | 0 | 0 | 0 | 150 | 2369.802 |  | 7948 | 2219.802 | 0 | 0 | 0 | 0 | 0 | 150 | 2369.802 | 7948 | 2219.802 | 0 | 0 | 0 | 0 | 0 | 150 | 2369.802 | 7948 | 2336.6337 | 654.894 | 0 | 0 | 0 | 0 | 0 | 2991.5277 | 7948 | 2336.6337 | 654.894 | 0 | 0 | 0 | 0 | 0 | 2991.5277 | 7948 | 2336.6337 | 654.894 | 0 | 0 | 0 | 0 | 0 | 2991.5277 | 7948 | 2375.5776 | 1309.7881 | 0 | 0 | 0 | 0 | 0 | 0 | 0 | 3685.3657 | 7948 | 2375.5776 | 1309.7881 | 0 | 17 | 0 | 0 | 0 | 0 | 0 | 3702.3657 | 7948 | 2375.5776 | 1309.7881 | 0 | 0 | 0 | 0 | 0 | 0 | 0 | 3685.3657
7951 | 86.0386 | 85.6286 | 85.6286 | 75.0159 | 73.2583 | 74.0546 | 32.4763 | 32.4948 | 32.4948 | 7951 | 1194.8618 | 1194.8618 | 1194.8618 | 1401.6648 | 1401.6648 | 1401.6648 | 1585.4897 | 1585.4897 | 1585.4897 | 7949 | 2041.0891 | 0 | 0 | 0 | 0 | 0 | 150 | 2191.0891 |  | 7949 | 2041.0891 | 0 | 0 | 0 | 0 | 0 | 150 | 2191.0891 | 7949 | 2041.0891 | 0 | 0 | 0 | 0 | 0 | 150 | 2191.0891 | 7949 | 2148.5149 | 639.7578 | 0 | 0 | 0 | 0 | 0 | 2788.2727 | 7949 | 2148.5149 | 639.7578 | 0 | 0 | 0 | 0 | 0 | 2788.2727 | 7949 | 2148.5149 | 639.7578 | 0 | 0 | 0 | 0 | 0 | 2788.2727 | 7949 | 2184.3234 | 1279.5156 | 0 | 0 | 0 | 0 | 0 | 0 | 0 | 3463.8391 | 7949 | 2184.3234 | 1279.5156 | 0 | 17 | 0 | 0 | 0 | 0 | 0 | 3480.8391 | 7949 | 2184.3234 | 1279.5156 | 0 | 0 | 0 | 0 | 0 | 0 | 0 | 3463.8391
7952 | 79.2053 | 79.2053 | 79.2053 | 47.3556 | 45.8616 | 40.7918 | 31.501 | 31.501 | 31.501 | 7952 | 1254.827 | 1254.827 | 1254.827 | 1472.0086 | 1472.0086 | 1472.0086 | 1665.0589 | 1665.0589 | 1665.0589 | 7950 | 1947.0297 | 0 | 0 | 0 | 0 | 0 | 150 | 2097.0297 |  | 7950 | 1947.0297 | 0 | 0 | 0 | 0 | 0 | 150 | 2097.0297 | 7950 | 1947.0297 | 0 | 0 | 0 | 0 | 0 | 150 | 2097.0297 | 7950 | 2049.505 | 638.7487 | 0 | 0 | 0 | 0 | 0 | 2688.2537 | 7950 | 2049.505 | 638.7487 | 0 | 0 | 0 | 0 | 0 | 2688.2537 | 7950 | 2049.505 | 638.7487 | 0 | 0 | 0 | 0 | 0 | 2688.2537 | 7950 | 2083.6634 | 1277.4975 | 0 | 0 | 0 | 0 | 0 | 0 | 0 | 3361.1608 | 7950 | 2083.6634 | 1277.4975 | 0 | 17 | 0 | 0 | 0 | 0 | 0 | 3378.1608 | 7950 | 2083.6634 | 1277.4975 | 0 | 0 | 0 | 0 | 0 | 0 | 0 | 3361.1608
7953 | 76.1824 | 76.1824 | 76.1824 | 47.3556 | 45.8616 | 40.7918 | 30.9825 | 30.9825 | 30.9825 | 7953 | 1304.798 | 1304.798 | 1304.798 | 1530.6284 | 1530.6284 | 1530.6284 | 1731.3666 | 1731.3666 | 1731.3666 | 7951 | 1881.1881 | 0 | 0 | 0 | 0 | 0 | 150 | 2031.1881 |  | 7951 | 1881.1881 | 0 | 0 | 0 | 0 | 0 | 150 | 2031.1881 | 7951 | 1881.1881 | 0 | 0 | 0 | 0 | 0 | 150 | 2031.1881 | 7951 | 1980.198 | 630.6761 | 0 | 0 | 0 | 0 | 0 | 2610.8741 | 7951 | 1980.198 | 630.6761 | 0 | 0 | 0 | 0 | 0 | 2610.8741 | 7951 | 1980.198 | 630.6761 | 0 | 0 | 0 | 0 | 0 | 2610.8741 | 7951 | 2013.2013 | 1261.3522 | 0 | 0 | 0 | 0 | 0 | 0 | 0 | 3274.5535 | 7951 | 2013.2013 | 1261.3522 | 0 | 17 | 0 | 0 | 0 | 0 | 0 | 3291.5535 | 7951 | 2013.2013 | 1261.3522 | 0 | 0 | 0 | 0 | 0 | 0 | 0 | 3274.5535
7954 | 74.0313 | 74.0313 | 74.0313 | 47.3556 | 45.8616 | 40.7918 | 29.4202 | 29.4202 | 29.4202 | 7954 | 1327.0073 | 1327.0073 | 1327.0073 | 1556.6817 | 1556.6817 | 1556.6817 | 1760.8366 | 1760.8366 | 1760.8366 | 7952 | 1787.1287 | 0 | 5.0859 | 0 | 0 | 0 | 150 | 1942.2146 |  | 7952 | 1787.1287 | 0 | 5.0859 | 0 | 0 | 0 | 150 | 1942.2146 | 7952 | 1787.1287 | 0 | 5.0859 | 0 | 0 | 0 | 150 | 1942.2146 | 7952 | 1881.1881 | 595.3582 | 5.4983 | 0 | 0 | 0 | 0 | 2482.0446 | 7952 | 1881.1881 | 595.3582 | 5.4983 | 0 | 0 | 0 | 0 | 2482.0446 | 7952 | 1881.1881 | 595.3582 | 5.4983 | 0 | 0 | 0 | 0 | 2482.0446 | 7952 | 1912.5413 | 1190.7164 | 6.8729 | 0 | 0 | 0 | 0 | 0 | 0 | 3110.1306 | 7952 | 1912.5413 | 1190.7164 | 6.8729 | 17 | 0 | 0 | 0 | 0 | 0 | 3127.1306 | 7952 | 1912.5413 | 1190.7164 | 6.8729 | 0 | 0 | 0 | 0 | 0 | 0 | 3110.1306
7955 | 73.1675 | 73.1675 | 73.1675 | 47.3556 | 45.8616 | 40.7918 | 29.4202 | 29.4202 | 29.4202 | 7955 | 1318.1236 | 1318.1236 | 1318.1236 | 1546.2604 | 1546.2604 | 1546.2604 | 1749.0486 | 1749.0486 | 1749.0486 | 7953 | 1655.4455 | 0 | 10.1718 | 0 | 0 | 0 | 150 | 1815.6174 |  | 7953 | 1655.4455 | 0 | 10.1718 | 0 | 0 | 0 | 150 | 1815.6174 | 7953 | 1655.4455 | 0 | 10.1718 | 0 | 0 | 0 | 150 | 1815.6174 | 7953 | 1742.5743 | 542.886 | 10.9966 | 0 | 0 | 0 | 0 | 2296.4568 | 7953 | 1742.5743 | 542.886 | 10.9966 | 0 | 0 | 0 | 0 | 2296.4568 | 7953 | 1742.5743 | 542.886 | 10.9966 | 0 | 0 | 0 | 0 | 2296.4568 | 7953 | 1771.6172 | 1085.7719 | 13.7457 | 0 | 0 | 0 | 0 | 0 | 0 | 2871.1348 | 7953 | 1771.6172 | 1085.7719 | 13.7457 | 17 | 0 | 0 | 0 | 0 | 0 | 2888.1348 | 7953 | 1771.6172 | 1085.7719 | 13.7457 | 0 | 0 | 0 | 0 | 0 | 0 | 2871.1348
7956 | 73.108 | 73.108 | 73.108 | 81.6235 | 64.8714 | 64.37 | 29.4202 | 29.4202 | 29.4202 | 7956 | 1330.3387 | 1330.3387 | 1330.3387 | 1560.5896 | 1560.5896 | 1560.5896 | 1765.2571 | 1765.2571 | 1765.2571 | 7954 | 1542.5743 | 0 | 20.3436 | 0 | 0 | 0 | 0 | 1562.9179 |  | 7954 | 1542.5743 | 0 | 20.3436 | 0 | 0 | 0 | 0 | 1562.9179 | 7954 | 1542.5743 | 0 | 20.3436 | 0 | 0 | 0 | 0 | 1562.9179 | 7954 | 1623.7624 | 488.3956 | 21.9931 | 0 | 0 | 0 | 0 | 2134.1511 | 7954 | 1623.7624 | 488.3956 | 21.9931 | 0 | 0 | 0 | 0 | 2134.1511 | 7954 | 1623.7624 | 488.3956 | 21.9931 | 0 | 0 | 0 | 0 | 2134.1511 | 7954 | 1650.8251 | 976.7911 | 27.4914 | 0 | 0 | 0 | 0 | 0 | 0 | 2655.1076 | 7954 | 1650.8251 | 976.7911 | 27.4914 | 17 | 0 | 0 | 0 | 0 | 0 | 2672.1076 | 7954 | 1650.8251 | 976.7911 | 27.4914 | 0 | 0 | 0 | 0 | 0 | 0 | 2655.1076
7957 | 74.1528 | 74.1528 | 74.1528 | 81.6235 | 64.8714 | 64.37 | 52.778 | 49.7807 | 49.7807 | 7957 | 1323.6759 | 1323.6759 | 1323.6759 | 1552.7737 | 1552.7737 | 1552.7737 | 1756.4161 | 1756.4161 | 1756.4161 | 7955 | 1410.8911 | 0 | 20.3436 | 0 | 0 | 0 | 0 | 1431.2347 |  | 7955 | 1410.8911 | 0 | 20.3436 | 0 | 0 | 0 | 0 | 1431.2347 | 7955 | 1410.8911 | 0 | 20.3436 | 0 | 0 | 0 | 0 | 1431.2347 | 7955 | 1485.1485 | 423.8143 | 21.9931 | 0 | 0 | 0 | 0 | 1930.956 | 7955 | 1485.1485 | 423.8143 | 21.9931 | 0 | 0 | 0 | 0 | 1930.956 | 7955 | 1485.1485 | 423.8143 | 21.9931 | 0 | 0 | 0 | 0 | 1930.956 | 7955 | 1509.901 | 847.6287 | 27.4914 | 0 | 0 | 0 | 0 | 0 | 0 | 2385.0211 | 7955 | 1509.901 | 847.6287 | 27.4914 | 17 | 0 | 0 | 0 | 0 | 0 | 2402.0211 | 7955 | 1509.901 | 847.6287 | 27.4914 | 0 | 0 | 0 | 0 | 0 | 0 | 2385.0211
7958 | 79.7436 | 79.7436 | 79.7436 | 81.6235 | 64.8714 | 64.37 | 52.778 | 49.7807 | 49.7807 | 7958 | 1327.0073 | 1327.0073 | 1327.0073 | 1556.6817 | 1556.6817 | 1556.6817 | 1760.8366 | 1760.8366 | 1760.8366 | 7956 | 1382.6733 | 0 | 15.2577 | 0 | 0 | 0 | 0 | 1397.931 |  | 7956 | 1382.6733 | 0 | 15.2577 | 0 | 0 | 0 | 0 | 1397.931 | 7956 | 1382.6733 | 0 | 15.2577 | 0 | 0 | 0 | 0 | 1397.931 | 7956 | 1455.4455 | 355.1968 | 16.4948 | 0 | 0 | 0 | 0 | 1827.1372 | 7956 | 1455.4455 | 355.1968 | 16.4948 | 0 | 0 | 0 | 0 | 1827.1372 | 7956 | 1455.4455 | 355.1968 | 16.4948 | 0 | 0 | 0 | 0 | 1827.1372 | 7956 | 1479.703 | 710.3935 | 20.6186 | 0 | 0 | 0 | 0 | 0 | 0 | 2210.7151 | 7956 | 1479.703 | 710.3935 | 20.6186 | 17 | 0 | 0 | 0 | 0 | 0 | 2227.7151 | 7956 | 1479.703 | 710.3935 | 20.6186 | 0 | 0 | 0 | 0 | 0 | 0 | 2210.7151
7959 | 90.7143 | 88.4318 | 88.4318 | 81.6235 | 78.6567 | 80.4407 | 52.778 | 49.7807 | 49.7807 | 7959 | 1400.2981 | 1400.2981 | 1400.2981 | 1642.6574 | 1642.6574 | 1642.6574 | 1858.0879 | 1858.0879 | 1858.0879 | 7957 | 1326.2376 | 0 | 5.0859 | 0 | 0 | 0 | 22.2972 | 1353.6208 |  | 7957 | 1326.2376 | 0 | 5.0859 | 0 | 0 | 0 | 22.2972 | 1353.6208 | 7957 | 1326.2376 | 0 | 5.0859 | 0 | 0 | 0 | 22.2972 | 1353.6208 | 7957 | 1396.0396 | 296.67 | 5.4983 | 0 | 0 | 0 | 0 | 1698.2079 | 7957 | 1396.0396 | 296.67 | 5.4983 | 0 | 0 | 0 | 0 | 1698.2079 | 7957 | 1396.0396 | 296.67 | 5.4983 | 0 | 0 | 0 | 0 | 1698.2079 | 7957 | 1419.3069 | 593.3401 | 6.8729 | 0 | 0 | 0 | 0 | 0 | 0 | 2019.5198 | 7957 | 1419.3069 | 593.3401 | 6.8729 | 17 | 0 | 0 | 0 | 0 | 0 | 2036.5198 | 7957 | 1419.3069 | 593.3401 | 6.8729 | 0 | 0 | 0 | 0 | 0 | 0 | 2019.5198
7960 | 90.7143 | 88.4318 | 90.7143 | 81.6235 | 78.6567 | 81.6235 | 52.778 | 49.7807 | 49.7807 | 7960 | 1411.4028 | 1411.4028 | 1411.4028 | 1655.684 | 1655.684 | 1655.684 | 1872.8229 | 1872.8229 | 1872.8229 | 7958 | 1307.4257 | 0 | 0 | 0 | 0 | 0 | 150 | 1457.4257 |  | 7958 | 1307.4257 | 0 | 0 | 0 | 0 | 0 | 150 | 1457.4257 | 7958 | 1307.4257 | 0 | 0 | 0 | 0 | 0 | 150 | 1457.4257 | 7958 | 1376.2376 | 279.5156 | 0 | 0 | 0 | 0 | 0 | 1655.7533 | 7958 | 1376.2376 | 279.5156 | 0 | 0 | 0 | 0 | 0 | 1655.7533 | 7958 | 1376.2376 | 279.5156 | 0 | 0 | 0 | 0 | 0 | 1655.7533 | 7958 | 1399.1749 | 559.0313 | 0 | 0 | 0 | 0 | 0 | 0 | 0 | 1958.2062 | 7958 | 1399.1749 | 559.0313 | 0 | 17 | 0 | 0 | 0 | 0 | 0 | 1975.2062 | 7958 | 1399.1749 | 559.0313 | 0 | 0 | 0 | 0 | 0 | 0 | 0 | 1958.2062
7961 | 90.7143 | 88.4318 | 89.7493 | 81.6235 | 78.6567 | 80.4407 | 52.778 | 49.7807 | 49.7807 | 7961 | 1391.4144 | 1391.4144 | 1391.4144 | 1632.2361 | 1632.2361 | 1632.2361 | 1846.2998 | 1846.2998 | 1846.2998 | 7959 | 1241.5842 | 0 | 0 | 0 | 0 | 0 | 150 | 1391.5842 |  | 7959 | 1241.5842 | 0 | 0 | 0 | 0 | 0 | 150 | 1391.5842 | 7959 | 1241.5842 | 0 | 0 | 0 | 0 | 0 | 150 | 1391.5842 | 7959 | 1306.9307 | 296.67 | 0 | 0 | 0 | 0 | 0 | 1603.6007 | 7959 | 1306.9307 | 296.67 | 0 | 0 | 0 | 0 | 0 | 1603.6007 | 7959 | 1306.9307 | 296.67 | 0 | 0 | 0 | 0 | 0 | 1603.6007 | 7959 | 1328.7129 | 593.3401 | 0 | 0 | 0 | 0 | 0 | 0 | 0 | 1922.0529 | 7959 | 1328.7129 | 593.3401 | 0 | 17 | 0 | 0 | 0 | 0 | 0 | 1939.0529 | 7959 | 1328.7129 | 593.3401 | 0 | 0 | 0 | 0 | 0 | 0 | 0 | 1922.0529
7962 | 81.4644 | 81.4644 | 81.4644 | 81.6235 | 64.8714 | 64.37 | 31.25 | 31.25 | 31.25 | 7962 | 1378.0888 | 1378.0888 | 1378.0888 | 1616.6041 | 1616.6041 | 1616.6041 | 1828.6178 | 1828.6178 | 1828.6178 | 7960 | 1185.1485 | 0 | 0 | 0 | 0 | 0 | 150 | 1335.1485 |  | 7960 | 1185.1485 | 0 | 0 | 0 | 0 | 0 | 150 | 1335.1485 | 7960 | 1185.1485 | 0 | 0 | 31.5255 | 0 | 0 | 150 | 1366.674 | 7960 | 1247.5248 | 340.0605 | 0 | 0 | 0 | 0 | 0 | 1587.5853 | 7960 | 1247.5248 | 340.0605 | 0 | 0 | 0 | 0 | 0 | 1587.5853 | 7960 | 1247.5248 | 340.0605 | 0 | 0 | 0 | 0 | 0 | 1587.5853 | 7960 | 1268.3168 | 680.1211 | 0 | 0 | 0 | 0 | 0 | 0 | 0 | 1948.4379 | 7960 | 1268.3168 | 680.1211 | 0 | 17 | 0 | 0 | 0 | 0 | 0 | 1965.4379 | 7960 | 1268.3168 | 680.1211 | 0 | 0 | 0 | 0 | 0 | 0 | 0 | 1948.4379
7963 | 90.7143 | 85.6286 | 85.6286 | 81.6235 | 64.8714 | 64.37 | 31.25 | 31.25 | 31.25 | 7963 | 1334.7806 | 1334.7806 | 1334.7806 | 1565.8003 | 1565.8003 | 1565.8003 | 1771.1512 | 1771.1512 | 1771.1512 | 7961 | 1213.3663 | 0 | 0 | 147.2825 | 0 | 0 | 150 | 1510.6489 |  | 7961 | 1213.3663 | 0 | 0 | 0 | 0 | 0 | 150 | 1363.3663 | 7961 | 1213.3663 | 0 | 0 | 0 | 0 | 0 | 150 | 1363.3663 | 7961 | 1277.2277 | 383.4511 | 0 | 0 | 0 | 0 | 0 | 1660.6788 | 7961 | 1277.2277 | 383.4511 | 0 | 0 | 0 | 0 | 0 | 1660.6788 | 7961 | 1277.2277 | 383.4511 | 0 | 0 | 0 | 0 | 0 | 1660.6788 | 7961 | 1298.5149 | 766.9021 | 0 | 0 | 0 | 0 | 0 | 0 | 0 | 2065.417 | 7961 | 1298.5149 | 766.9021 | 0 | 17 | 0 | 0 | 0 | 0 | 0 | 2082.417 | 7961 | 1298.5149 | 766.9021 | 0 | 0 | 0 | 0 | 0 | 0 | 0 | 2065.417
7964 | 74.1528 | 74.1528 | 74.1528 | 81.6235 | 64.8714 | 64.37 | 29.4762 | 29.4762 | 29.4762 | 7964 | 1268.1526 | 1268.1526 | 1268.1526 | 1487.6405 | 1487.6405 | 1487.6405 | 1682.7409 | 1682.7409 | 1682.7409 | 7962 | 1213.3663 | 0 | 0 | 0 | 0 | 0 | 150 | 1363.3663 |  | 7962 | 1213.3663 | 0 | 0 | 0 | 0 | 0 | 150 | 1363.3663 | 7962 | 1213.3663 | 0 | 0 | 0 | 0 | 0 | 150 | 1363.3663 | 7962 | 1277.2277 | 412.7144 | 0 | 0 | 0 | 0 | 0 | 1689.9422 | 7962 | 1277.2277 | 412.7144 | 0 | 0 | 0 | 0 | 0 | 1689.9422 | 7962 | 1277.2277 | 412.7144 | 0 | 0 | 0 | 0 | 0 | 1689.9422 | 7962 | 1298.5149 | 825.4289 | 0 | 0 | 0 | 0 | 0 | 0 | 0 | 2123.9437 | 7962 | 1298.5149 | 825.4289 | 0 | 17 | 0 | 0 | 0 | 0 | 0 | 2140.9437 | 7962 | 1298.5149 | 825.4289 | 0 | 0 | 0 | 0 | 0 | 0 | 0 | 2123.9437
7965 | 60.5492 | 42.3675 | 42.3675 | 81.6235 | 64.8714 | 64.37 | 28.6034 | 28.6219 | 28.6219 | 7965 | 1266.9901 | 1209.2979 | 1266.9901 | 1418.5994 | 1418.5994 | 1418.5994 | 1604.6453 | 1604.6453 | 1604.6453 | 7963 | 1138.1188 | 0 | 0 | 30.6618 | 0 | 0 | 150 | 1318.7806 |  | 7963 | 1138.1188 | 0 | 0 | 0 | 0 | 0 | 150 | 1288.1188 | 7963 | 1138.1188 | 0 | 0 | 0 | 0 | 0 | 150 | 1288.1188 | 7963 | 1198.0198 | 434.9142 | 0 | 0 | 0 | 0 | 0 | 1632.934 | 7963 | 1198.0198 | 434.9142 | 0 | 0 | 0 | 0 | 0 | 1632.934 | 7963 | 1198.0198 | 434.9142 | 0 | 0 | 0 | 0 | 0 | 1632.934 | 7963 | 1217.9868 | 869.8285 | 0 | 0 | 0 | 0 | 0 | 0 | 0 | 2087.8153 | 7963 | 1217.9868 | 869.8285 | 0 | 17 | 0 | 0 | 0 | 0 | 0 | 2104.8153 | 7963 | 1217.9868 | 869.8285 | 0 | 0 | 0 | 0 | 0 | 0 | 0 | 2087.8153
7966 | 60.5492 | 42.3675 | 42.3675 | 36.8959 | 36.8959 | 36.8959 | 22.3899 | 22.3899 | 22.3899 | 7966 | 1342.2376 | 1342.2376 | 1342.2376 | 1339.137 | 1339.137 | 1339.137 | 1514.7615 | 1514.7615 | 1514.7615 | 7964 | 1128.7129 | 0 | 0 | 0 | 0 | 0 | 123.4397 | 1252.1526 |  | 7964 | 1128.7129 | 0 | 0 | 0 | 0 | 0 | 123.4397 | 1252.1526 | 7964 | 1128.7129 | 0 | 0 | 0 | 0 | 0 | 123.4397 | 1252.1526 | 7964 | 1188.1188 | 419.778 | 0 | 0 | 0 | 0 | 0 | 1607.8968 | 7964 | 1188.1188 | 419.778 | 0 | 0 | 0 | 0 | 0 | 1607.8968 | 7964 | 1188.1188 | 419.778 | 0 | 0 | 0 | 0 | 0 | 1607.8968 | 7964 | 1207.9208 | 839.556 | 0 | 0 | 0 | 0 | 0 | 0 | 0 | 2047.4768 | 7964 | 1207.9208 | 839.556 | 0 | 17 | 0 | 0 | 0 | 0 | 0 | 2064.4768 | 7964 | 1207.9208 | 839.556 | 0 | 0 | 0 | 0 | 0 | 0 | 0 | 2047.4768
7967 | 60.5492 | 42.3675 | 42.3675 | 34.4815 | 34.4815 | 34.4815 | 20.9838 | 20.9838 | 20.9838 | 7967 | 1304.6139 | 1081.5942 | 1304.6139 | 1268.7932 | 1268.7932 | 1268.7932 | 1435.1924 | 1435.1924 | 1435.1924 | 7965 | 1250.9901 | 0 | 0 | 0 | 0 | 0 | 0 | 1250.9901 |  | 7965 | 1250.9901 | 0 | 0 | 0 | 0 | 0 | 0 | 1250.9901 | 7965 | 1250.9901 | 0 | 0 | 0 | 0 | 0 | 0 | 1250.9901 | 7965 | 1316.8317 | 365.2876 | 0 | 0 | 0 | 0 | 0 | 1682.1193 | 7965 | 1316.8317 | 365.2876 | 0 | 0 | 0 | 0 | 0 | 1682.1193 | 7965 | 1316.8317 | 365.2876 | 0 | 0 | 0 | 0 | 0 | 1682.1193 | 7965 | 1338.7789 | 730.5752 | 0 | 0 | 0 | 0 | 0 | 0 | 0 | 2069.3541 | 7965 | 1338.7789 | 730.5752 | 0 | 17 | 0 | 0 | 0 | 0 | 0 | 2086.3541 | 7965 | 1338.7789 | 730.5752 | 0 | 0 | 0 | 0 | 0 | 0 | 0 | 2069.3541
7968 | 60.5492 | 42.3675 | 42.3675 | 35.66 | 35.66 | 35.66 | 18.6145 | 18.6145 | 18.6145 | 7968 | 1191.7426 | 1118.7061 | 1191.7426 | 1225.8054 | 1225.8054 | 1225.8054 | 1386.5667 | 1386.5667 | 1386.5667 | 7966 | 1326.2376 | 0 | 0 | 0 | 0 | 0 | 0 | 1326.2376 |  | 7966 | 1326.2376 | 0 | 0 | 0 | 0 | 0 | 0 | 1326.2376 | 7966 | 1326.2376 | 0 | 0 | 0 | 0 | 0 | 0 | 1326.2376 | 7966 | 1396.0396 | 320.888 | 0 | 0 | 0 | 0 | 0 | 1716.9276 | 7966 | 1396.0396 | 320.888 | 0 | 0 | 0 | 0 | 0 | 1716.9276 | 7966 | 1396.0396 | 320.888 | 0 | 0 | 0 | 0 | 0 | 1716.9276 | 7966 | 1419.3069 | 641.776 | 0 | 0 | 0 | 0 | 0 | 0 | 0 | 2061.0829 | 7966 | 1419.3069 | 641.776 | 0 | 17 | 0 | 0 | 0 | 0 | 0 | 2078.0829 | 7966 | 1419.3069 | 641.776 | 0 | 0 | 0 | 0 | 0 | 0 | 0 | 2061.0829
7969 | 60.5492 | 42.3675 | 42.3675 | 33.8141 | 33.8141 | 33.8141 | 14.9898 | 14.9898 | 14.9898 | 7969 | 1219.9604 | 1219.9604 | 1219.9604 | 1220.5947 | 1220.5947 | 1220.5947 | 1380.6727 | 1380.6727 | 1380.6727 | 7967 | 1288.6139 | 0 | 0 | 0 | 0 | 0 | 0 | 1288.6139 |  | 7967 | 1288.6139 | 0 | 0 | 0 | 0 | 0 | 0 | 1288.6139 | 7967 | 1288.6139 | 0 | 0 | 0 | 0 | 0 | 0 | 1288.6139 | 7967 | 1356.4356 | 308.779 | 0 | 0 | 0 | 0 | 0 | 1665.2147 | 7967 | 1356.4356 | 308.779 | 0 | 0 | 0 | 0 | 0 | 1665.2147 | 7967 | 1356.4356 | 308.779 | 0 | 0 | 0 | 0 | 0 | 1665.2147 | 7967 | 1379.0429 | 617.558 | 0 | 0 | 0 | 0 | 0 | 0 | 0 | 1996.6009 | 7967 | 1379.0429 | 617.558 | 0 | 17 | 0 | 0 | 0 | 0 | 0 | 2013.6009 | 7967 | 1379.0429 | 617.558 | 0 | 0 | 0 | 0 | 0 | 0 | 0 | 1996.6009
7970 | 60.5492 | 42.3675 | 42.3675 | 21.7964 | 21.7964 | 21.7964 | 11.1093 | 11.1093 | 11.1093 | 7970 | 1370.4554 | 1370.4554 | 1370.4554 | 1291.9886 | 1219.2921 | 1219.2921 | 1379.1992 | 1379.1992 | 1379.1992 | 7968 | 1175.7426 | 0 | 0 | 0 | 0 | 0 | 0 | 1175.7426 |  | 7968 | 1175.7426 | 0 | 0 | 0 | 0 | 0 | 0 | 1175.7426 | 7968 | 1175.7426 | 0 | 0 | 0 | 0 | 0 | 0 | 1175.7426 | 7968 | 1237.6238 | 327.9516 | 0 | 0 | 0 | 0 | 0 | 1565.5753 | 7968 | 1237.6238 | 327.9516 | 0 | 0 | 0 | 0 | 0 | 1565.5753 | 7968 | 1237.6238 | 327.9516 | 0 | 0 | 0 | 0 | 0 | 1565.5753 | 7968 | 1258.2508 | 655.9031 | 0 | 0 | 0 | 0 | 0 | 0 | 0 | 1914.154 | 7968 | 1258.2508 | 655.9031 | 0 | 17 | 0 | 0 | 0 | 0 | 0 | 1931.154 | 7968 | 1258.2508 | 655.9031 | 0 | 0 | 0 | 0 | 0 | 0 | 0 | 1914.154
7971 | 60.5492 | 42.3675 | 42.3675 | 21.7964 | 20.9838 | 20.9838 | 3.0198 | 3.0198 | 3.0198 | 7971 | 1417.4851 | 1417.4851 | 1417.4851 | 1526.0441 | 1526.0441 | 1228.4107 | 1389.5138 | 1389.5138 | 1389.5138 | 7969 | 1203.9604 | 0 | 0 | 0 | 0 | 0 | 0 | 1203.9604 |  | 7969 | 1203.9604 | 0 | 0 | 0 | 0 | 0 | 0 | 1203.9604 | 7969 | 1203.9604 | 0 | 0 | 0 | 0 | 0 | 0 | 1203.9604 | 7969 | 1267.3267 | 362.2603 | 0 | 0 | 0 | 0 | 0 | 1629.5871 | 7969 | 1267.3267 | 362.2603 | 0 | 0 | 0 | 0 | 0 | 1629.5871 | 7969 | 1267.3267 | 362.2603 | 0 | 0 | 0 | 0 | 0 | 1629.5871 | 7969 | 1288.4488 | 724.5207 | 0 | 0 | 0 | 0 | 0 | 0 | 0 | 2012.9695 | 7969 | 1288.4488 | 724.5207 | 0 | 17 | 0 | 0 | 0 | 0 | 0 | 2029.9695 | 7969 | 1288.4488 | 724.5207 | 0 | 0 | 0 | 0 | 0 | 0 | 0 | 2012.9695
7972 | 60.5492 | 42.3675 | 42.3675 | 18.6145 | 18.6145 | 18.6145 | 1.6113 | 1.6113 | 1.6113 | 7972 | 1464.5149 | 1464.5149 | 1464.5149 | 1735.6299 | 1735.6299 | 1735.6299 | 1438.1394 | 1438.1394 | 1438.1394 | 7970 | 1354.4554 | 0 | 0 | 0 | 0 | 0 | 0 | 1354.4554 |  | 7970 | 1354.4554 | 0 | 0 | 0 | 0 | 0 | 0 | 1354.4554 | 7970 | 1354.4554 | 0 | 0 | 0 | 0 | 0 | 0 | 1354.4554 | 7970 | 1425.7426 | 399.5964 | 0 | 0 | 0 | 0 | 0 | 1825.3389 | 7970 | 1425.7426 | 399.5964 | 0 | 0 | 0 | 0 | 0 | 1825.3389 | 7970 | 1425.7426 | 399.5964 | 0 | 0 | 0 | 0 | 0 | 1825.3389 | 7970 | 1449.505 | 799.1927 | 0 | 0 | 0 | 0 | 0 | 0 | 0 | 2248.6977 | 7970 | 1449.505 | 799.1927 | 0 | 17 | 0 | 0 | 0 | 0 | 0 | 2265.6977 | 7970 | 1449.505 | 799.1927 | 0 | 0 | 0 | 0 | 0 | 0 | 0 | 2248.6977
7973 | 60.5492 | 42.3675 | 42.3675 | 21.7964 | 20.9838 | 20.9838 | 1.6113 | 1.6113 | 1.6113 | 7973 | 1473.9208 | 1473.9208 | 1473.9208 | 1844.7002 | 1844.7002 | 1844.7002 | 1634.1153 | 1634.1153 | 1634.1153 | 7971 | 1401.4851 | 0 | 0 | 0 | 0 | 0 | 0 | 1401.4851 |  | 7971 | 1401.4851 | 0 | 0 | 0 | 0 | 0 | 0 | 1401.4851 | 7971 | 1401.4851 | 0 | 0 | 0 | 0 | 0 | 0 | 1401.4851 | 7971 | 1475.2475 | 440.9687 | 0 | 0 | 0 | 0 | 0 | 1916.2162 | 7971 | 1475.2475 | 440.9687 | 0 | 0 | 0 | 0 | 0 | 1916.2162 | 7971 | 1475.2475 | 440.9687 | 0 | 0 | 0 | 0 | 0 | 1916.2162 | 7971 | 1499.835 | 881.9374 | 0 | 0 | 0 | 0 | 0 | 0 | 0 | 2381.7724 | 7971 | 1499.835 | 881.9374 | 0 | 17 | 0 | 0 | 0 | 0 | 0 | 2398.7724 | 7971 | 1499.835 | 881.9374 | 0 | 0 | 0 | 0 | 0 | 0 | 0 | 2381.7724
7974 | 60.5492 | 42.3675 | 42.3675 | 20.9838 | 20.9838 | 20.9838 | 3.0198 | 3.0198 | 3.0198 | 7974 | 1483.3267 | 1483.3267 | 1483.3267 | 2104.2834 | 1934.6114 | 2104.2834 | 1855.1408 | 1855.1408 | 1855.1408 | 7972 | 1448.5149 | 0 | 0 | 0 | 0 | 0 | 0 | 1448.5149 |  | 7972 | 1448.5149 | 0 | 0 | 0 | 0 | 0 | 0 | 1448.5149 | 7972 | 1448.5149 | 0 | 0 | 0 | 0 | 0 | 0 | 1448.5149 | 7972 | 1524.7525 | 480.3229 | 0 | 0 | 0 | 0 | 0 | 2005.0754 | 7972 | 1524.7525 | 480.3229 | 0 | 0 | 0 | 0 | 0 | 2005.0754 | 7972 | 1524.7525 | 480.3229 | 0 | 0 | 0 | 0 | 0 | 2005.0754 | 7972 | 1550.165 | 960.6458 | 0 | 0 | 0 | 0 | 0 | 0 | 0 | 2510.8108 | 7972 | 1550.165 | 960.6458 | 0 | 17 | 0 | 0 | 0 | 0 | 0 | 2527.8108 | 7972 | 1550.165 | 960.6458 | 0 | 0 | 0 | 0 | 0 | 0 | 0 | 2510.8108
7975 | 60.5492 | 42.3675 | 42.3675 | 22.3899 | 22.3899 | 22.3899 | 14.9898 | 14.9898 | 14.9898 | 7975 | 1586.7921 | 1586.7921 | 1586.7921 | 1761.1997 | 1761.1997 | 1761.1997 | 1992.1767 | 1992.1767 | 1992.1767 | 7973 | 1457.9208 | 0 | 0 | 0 | 0 | 0 | 0 | 1457.9208 |  | 7973 | 1457.9208 | 0 | 0 | 0 | 0 | 0 | 0 | 1457.9208 | 7973 | 1457.9208 | 0 | 0 | 0 | 0 | 0 | 0 | 1457.9208 | 7973 | 1534.6535 | 498.4864 | 0 | 0 | 0 | 0 | 0 | 2033.1398 | 7973 | 1534.6535 | 498.4864 | 0 | 0 | 0 | 0 | 0 | 2033.1398 | 7973 | 1534.6535 | 498.4864 | 0 | 0 | 0 | 0 | 0 | 2033.1398 | 7973 | 1560.231 | 996.9728 | 0 | 0 | 0 | 0 | 0 | 0 | 0 | 2557.2038 | 7973 | 1560.231 | 996.9728 | 0 | 17 | 0 | 0 | 0 | 0 | 0 | 2574.2038 | 7973 | 1560.231 | 996.9728 | 0 | 0 | 0 | 0 | 0 | 0 | 0 | 2557.2038
7976 | 60.5492 | 42.3675 | 42.3675 | 22.8974 | 22.8974 | 22.8974 | 14.9898 | 14.9898 | 14.9898 | 7976 | 1577.3861 | 1577.3861 | 1577.3861 | 1804.1875 | 1804.1875 | 1804.1875 | 2040.8023 | 2040.8023 | 2040.8023 | 7974 | 1467.3267 | 0 | 0 | 0 | 0 | 0 | 0 | 1467.3267 |  | 7974 | 1467.3267 | 0 | 0 | 0 | 0 | 0 | 0 | 1467.3267 | 7974 | 1467.3267 | 0 | 0 | 0 | 0 | 0 | 0 | 1467.3267 | 7974 | 1544.5545 | 528.7588 | 0 | 0 | 0 | 0 | 0 | 2073.3133 | 7974 | 1544.5545 | 528.7588 | 0 | 0 | 0 | 0 | 0 | 2073.3133 | 7974 | 1544.5545 | 528.7588 | 0 | 0 | 0 | 0 | 0 | 2073.3133 | 7974 | 1570.297 | 1057.5177 | 0 | 0 | 0 | 0 | 0 | 0 | 0 | 2627.8147 | 7974 | 1570.297 | 1057.5177 | 0 | 17 | 0 | 0 | 0 | 0 | 0 | 2644.8147 | 7974 | 1570.297 | 1057.5177 | 0 | 0 | 0 | 0 | 0 | 0 | 0 | 2627.8147
7977 | 60.5492 | 42.3675 | 42.3675 | 20.9838 | 20.9838 | 20.9838 | 2.3567 | 2.3567 | 2.3567 | 7977 | 1700.4093 | 1695.3433 | 1695.3433 | 2290.5641 | 2290.5641 | 2290.5641 | 2065.8518 | 2065.8518 | 2065.8518 | 7975 | 1570.7921 | 0 | 0 | 0 | 0 | 0 | 0 | 1570.7921 |  | 7975 | 1570.7921 | 0 | 0 | 0 | 0 | 0 | 0 | 1570.7921 | 7975 | 1570.7921 | 0 | 0 | 0 | 0 | 0 | 0 | 1570.7921 | 7975 | 1653.4653 | 553.9859 | 0 | 0 | 0 | 0 | 0 | 2207.4512 | 7975 | 1653.4653 | 553.9859 | 0 | 0 | 0 | 0 | 0 | 2207.4512 | 7975 | 1653.4653 | 553.9859 | 0 | 0 | 0 | 0 | 0 | 2207.4512 | 7975 | 1681.0231 | 1107.9717 | 0 | 0 | 0 | 0 | 0 | 0 | 0 | 2788.9948 | 7975 | 1681.0231 | 1107.9717 | 0 | 17 | 0 | 0 | 0 | 0 | 0 | 2805.9948 | 7975 | 1681.0231 | 1107.9717 | 0 | 0 | 0 | 0 | 0 | 0 | 0 | 2788.9948
7978 | 60.5492 | 42.3675 | 42.3675 | 14.9898 | 14.9898 | 14.9898 | 0.01 | 0.01 | 0.01 | 7978 | 1874.0562 | 1874.0562 | 1874.0562 | 2303.5908 | 2303.5908 | 2303.5908 | 2605.701 | 2080.5869 | 2605.701 | 7976 | 1561.3861 | 0 | 0 | 0 | 0 | 0 | 0 | 1561.3861 |  | 7976 | 1561.3861 | 0 | 0 | 0 | 0 | 0 | 0 | 1561.3861 | 7976 | 1561.3861 | 0 | 0 | 0 | 0 | 0 | 0 | 1561.3861 | 7976 | 1643.5644 | 567.1039 | 0 | 0 | 0 | 0 | 0 | 2210.6683 | 7976 | 1643.5644 | 567.1039 | 0 | 0 | 0 | 0 | 0 | 2210.6683 | 7976 | 1643.5644 | 567.1039 | 0 | 0 | 0 | 0 | 0 | 2210.6683 | 7976 | 1670.9571 | 1134.2079 | 0 | 0 | 0 | 0 | 0 | 0 | 0 | 2805.165 | 7976 | 1670.9571 | 1134.2079 | 0 | 17 | 0 | 0 | 0 | 0 | 0 | 2822.165 | 7976 | 1670.9571 | 1134.2079 | 0 | 0 | 0 | 0 | 0 | 0 | 0 | 2805.165
7979 | 60.5492 | 42.3675 | 42.3675 | 17.012 | 17.012 | 17.012 | 0.01 | 0.01 | 0.01 | 7979 | 1827.0265 | 1827.0265 | 1827.0265 | 2284.0508 | 2284.0508 | 2284.0508 | 2279.6008 | 2058.4843 | 2524.3259 | 7977 | 1674.2574 | 0 | 5.0859 | 0 | 0 | 0 | 0 | 1679.3433 |  | 7977 | 1674.2574 | 0 | 5.0859 | 0 | 0 | 0 | 0 | 1679.3433 | 7977 | 1674.2574 | 0 | 5.0859 | 0 | 0 | 0 | 0 | 1679.3433 | 7977 | 1762.3762 | 595.3582 | 5.4983 | 0 | 0 | 0 | 0 | 2363.2327 | 7977 | 1762.3762 | 595.3582 | 5.4983 | 0 | 0 | 0 | 0 | 2363.2327 | 7977 | 1762.3762 | 595.3582 | 5.4983 | 0 | 0 | 0 | 0 | 2363.2327 | 7977 | 1791.7492 | 1190.7164 | 6.8729 | 0 | 0 | 0 | 0 | 0 | 0 | 2989.3385 | 7977 | 1791.7492 | 1190.7164 | 6.8729 | 17 | 0 | 0 | 0 | 0 | 0 | 3006.3385 | 7977 | 1791.7492 | 1190.7164 | 6.8729 | 0 | 0 | 0 | 0 | 0 | 0 | 2989.3385
7980 | 60.5492 | 42.3675 | 42.3675 | 18.6145 | 18.6145 | 18.6145 | 0.29885 | 0.29885 | 0.29885 | 7980 | 1855.2443 | 1855.2443 | 1855.2443 | 2311.4067 | 2311.4067 | 2311.4067 | 2089.4279 | 2089.4279 | 2089.4279 | 7978 | 1852.9703 | 0 | 5.0859 | 0 | 0 | 0 | 0 | 1858.0562 |  | 7978 | 1852.9703 | 0 | 5.0859 | 0 | 0 | 0 | 0 | 1858.0562 | 7978 | 1852.9703 | 0 | 5.0859 | 0 | 0 | 0 | 0 | 1858.0562 | 7978 | 1950.495 | 612.5126 | 5.4983 | 0 | 0 | 0 | 0 | 2568.5059 | 7978 | 1950.495 | 612.5126 | 5.4983 | 0 | 0 | 0 | 0 | 2568.5059 | 7978 | 1950.495 | 612.5126 | 5.4983 | 0 | 0 | 0 | 0 | 2568.5059 | 7978 | 1983.0033 | 1225.0252 | 6.8729 | 0 | 0 | 0 | 0 | 0 | 0 | 3214.9014 | 7978 | 1983.0033 | 1225.0252 | 6.8729 | 17 | 0 | 0 | 0 | 0 | 0 | 3231.9014 | 7978 | 1983.0033 | 1225.0252 | 6.8729 | 0 | 0 | 0 | 0 | 0 | 0 | 3214.9014
7981 | 60.5492 | 42.3675 | 42.3675 | 18.6145 | 18.6145 | 18.6145 | 0.10514 | 0.10514 | 0.10514 | 7981 | 1744.1199 | 1714.1552 | 1714.1552 | 2278.8402 | 2278.8402 | 2278.8402 | 2052.5903 | 2052.5903 | 2052.5903 | 7979 | 1805.9406 | 0 | 5.0859 | 0 | 0 | 0 | 0 | 1811.0265 |  | 7979 | 1805.9406 | 0 | 5.0859 | 0 | 0 | 0 | 0 | 1811.0265 | 7979 | 1805.9406 | 0 | 5.0859 | 0 | 0 | 0 | 0 | 1811.0265 | 7979 | 1900.9901 | 612.5126 | 5.4983 | 0 | 0 | 0 | 0 | 2519.001 | 7979 | 1900.9901 | 612.5126 | 5.4983 | 0 | 0 | 0 | 0 | 2519.001 | 7979 | 1900.9901 | 612.5126 | 5.4983 | 0 | 0 | 0 | 0 | 2519.001 | 7979 | 1932.6733 | 1225.0252 | 6.8729 | 0 | 0 | 0 | 0 | 0 | 0 | 3164.5713 | 7979 | 1932.6733 | 1225.0252 | 6.8729 | 17 | 0 | 0 | 0 | 0 | 0 | 3181.5713 | 7979 | 1932.6733 | 1225.0252 | 6.8729 | 0 | 0 | 0 | 0 | 0 | 0 | 3164.5713
7982 | 60.5492 | 42.3675 | 42.3675 | 18.6145 | 18.6145 | 18.6145 | 0.01 | 0.01 | 0.01 | 7982 | 1652.6337 | 1652.6337 | 1652.6337 | 2299.6828 | 2299.6828 | 2299.6828 | 2255.572 | 2255.572 | 2220.312 | 7980 | 1834.1584 | 0 | 5.0859 | 0 | 0 | 0 | 0 | 1839.2443 |  | 7980 | 1834.1584 | 0 | 5.0859 | 0 | 0 | 0 | 0 | 1839.2443 | 7980 | 1834.1584 | 0 | 5.0859 | 0 | 0 | 0 | 0 | 1839.2443 | 7980 | 1930.6931 | 612.5126 | 5.4983 | 0 | 0 | 0 | 0 | 2548.704 | 7980 | 1930.6931 | 612.5126 | 5.4983 | 0 | 0 | 0 | 0 | 2548.704 | 7980 | 1930.6931 | 612.5126 | 5.4983 | 0 | 0 | 0 | 0 | 2548.704 | 7980 | 1962.8713 | 1225.0252 | 6.8729 | 0 | 0 | 0 | 0 | 0 | 0 | 3194.7694 | 7980 | 1962.8713 | 1225.0252 | 6.8729 | 17 | 0 | 0 | 0 | 0 | 0 | 3211.7694 | 7980 | 1962.8713 | 1225.0252 | 6.8729 | 0 | 0 | 0 | 0 | 0 | 0 | 3194.7694
7983 | 60.5492 | 42.3675 | 42.3675 | 9.1226 | 9.1226 | 9.1226 | 0.01 | 0.01 | 0.01 | 7983 | 1859.5644 | 1859.5644 | 1859.5644 | 2278.8402 | 2278.8402 | 2278.8402 | 2417.4713 | 2417.4713 | 2577.7045 | 7981 | 1693.0693 | 0 | 5.0859 | 0 | 0 | 0 | 0 | 1698.1552 |  | 7981 | 1693.0693 | 0 | 5.0859 | 0 | 0 | 0 | 0 | 1698.1552 | 7981 | 1693.0693 | 0 | 5.0859 | 0 | 0 | 0 | 0 | 1698.1552 | 7981 | 1782.1782 | 640.7669 | 5.4983 | 0 | 0 | 0 | 0 | 2428.4434 | 7981 | 1782.1782 | 640.7669 | 5.4983 | 0 | 0 | 0 | 0 | 2428.4434 | 7981 | 1782.1782 | 640.7669 | 5.4983 | 0 | 0 | 0 | 0 | 2428.4434 | 7981 | 1811.8812 | 1281.5338 | 6.8729 | 0 | 0 | 0 | 0 | 0 | 0 | 3100.2878 | 7981 | 1811.8812 | 1281.5338 | 6.8729 | 17 | 0 | 0 | 0 | 0 | 0 | 3117.2878 | 7981 | 1811.8812 | 1281.5338 | 6.8729 | 0 | 0 | 0 | 0 | 0 | 0 | 3100.2878
7984 | 18.6145 | 20.9838 | 20.9838 | 5.1274 | 5.1274 | 5.3042 | 0.01 | 0.01 | 0.01 | 7984 | 1905.9725 | 1905.9725 | 1905.9725 | 2235.8523 | 2235.8523 | 2235.8523 | 2529.0789 | 2529.0789 | 2529.0789 | 7982 | 1636.6337 | 0 | 0 | 0 | 0 | 0 | 0 | 1636.6337 |  | 7982 | 1636.6337 | 0 | 0 | 0 | 0 | 0 | 0 | 1636.6337 | 7982 | 1636.6337 | 0 | 0 | 0 | 0 | 0 | 0 | 1636.6337 | 7982 | 1722.7723 | 681.1302 | 0 | 0 | 0 | 0 | 0 | 2403.9024 | 7982 | 1722.7723 | 681.1302 | 0 | 0 | 0 | 0 | 0 | 2403.9024 | 7982 | 1722.7723 | 681.1302 | 0 | 0 | 0 | 0 | 0 | 2403.9024 | 7982 | 1751.4851 | 1362.2603 | 0 | 0 | 0 | 0 | 0 | 0 | 0 | 3113.7455 | 7982 | 1751.4851 | 1362.2603 | 0 | 17 | 0 | 0 | 0 | 0 | 0 | 3130.7455 | 7982 | 1751.4851 | 1362.2603 | 0 | 0 | 0 | 0 | 0 | 0 | 0 | 3113.7455
7985 | 17.8837 | 20.9838 | 20.9838 | 1.1461 | 4.1386 | 4.1386 | 0.01 | 0.01 | 0.01 | 7985 | 1887.0945 | 1887.0945 | 1887.0945 | 2213.7071 | 2213.7071 | 2213.7071 | 2504.0293 | 1978.9151 | 2504.0293 | 7983 | 1843.5644 | 0 | 0 | 0 | 0 | 0 | 0 | 1843.5644 |  | 7983 | 1843.5644 | 0 | 0 | 0 | 0 | 0 | 0 | 1843.5644 | 7983 | 1843.5644 | 0 | 0 | 0 | 0 | 0 | 0 | 1843.5644 | 7983 | 1940.5941 | 720.4844 | 0 | 0 | 0 | 0 | 0 | 2661.0784 | 7983 | 1940.5941 | 720.4844 | 0 | 0 | 0 | 0 | 0 | 2661.0784 | 7983 | 1940.5941 | 720.4844 | 0 | 0 | 0 | 0 | 0 | 2661.0784 | 7983 | 1972.9373 | 1440.9687 | 0 | 0 | 0 | 0 | 0 | 0 | 0 | 3413.906 | 7983 | 1972.9373 | 1440.9687 | 0 | 17 | 0 | 0 | 0 | 0 | 0 | 3430.906 | 7983 | 1972.9373 | 1440.9687 | 0 | 0 | 0 | 0 | 0 | 0 | 0 | 3413.906
7986 | 17.8837 | 19.4545 | 18.6145 | 3.6594 | 5.1105 | 5.1105 | 0.01 | 0.01 | 0.01 | 7986 | 1844.8968 | 1844.8968 | 1844.8968 | 2164.2059 | 2164.2059 | 2164.2059 | 1922.922 | 1922.922 | 2448.0362 | 7984 | 2078.7129 | 0 | 0 | 0 | 0 | 0 | 0 | 2078.7129 |  | 7984 | 2078.7129 | 0 | 0 | 0 | 0 | 0 | 0 | 2078.7129 | 7984 | 2078.7129 | 0 | 0 | 0 | 0 | 0 | 0 | 2078.7129 | 7984 | 2188.1188 | 774.9748 | 0 | 0 | 0 | 0 | 0 | 2963.0936 | 7984 | 2188.1188 | 774.9748 | 0 | 0 | 0 | 0 | 0 | 2963.0936 | 7984 | 2188.1188 | 774.9748 | 0 | 0 | 0 | 0 | 0 | 2963.0936 | 7984 | 2224.5875 | 1549.9495 | 0 | 0 | 0 | 0 | 0 | 0 | 0 | 3774.537 | 7984 | 2224.5875 | 1549.9495 | 0 | 17 | 0 | 0 | 0 | 0 | 0 | 3791.537 | 7984 | 2224.5875 | 1549.9495 | 0 | 0 | 0 | 0 | 0 | 0 | 0 | 3774.537
7987 | 17.8837 | 19.4545 | 18.6145 | 5.1105 | 5.1105 | 5.1105 | 0.01 | 0.01 | 0.01 | 7987 | 1786.0421 | 1786.0421 | 1786.0421 | 2095.1648 | 2095.1648 | 2095.1648 | 1844.8263 | 2369.9405 | 2369.9405 | 7985 | 2313.8614 | 0 | 0 | 0 | 0 | 0 | 0 | 2313.8614 |  | 7985 | 2313.8614 | 0 | 0 | 0 | 0 | 0 | 0 | 2313.8614 | 7985 | 2313.8614 | 0 | 0 | 0 | 0 | 0 | 0 | 2313.8614 | 7985 | 2435.6436 | 805.2472 | 0 | 0 | 0 | 0 | 0 | 3240.8908 | 7985 | 2435.6436 | 805.2472 | 0 | 0 | 0 | 0 | 0 | 3240.8908 | 7985 | 2435.6436 | 805.2472 | 0 | 0 | 0 | 0 | 0 | 3240.8908 | 7985 | 0 | 1610.4944 | 0 | 0 | 0 | 0 | 0 | 0 | 0 | 1610.4944 | 7985 | 1281.6445 | 1610.4944 | 0 | 17 | 0 | 0 | 0 | 0 | 0 | 2909.1389 | 7985 | 1538.5733 | 1610.4944 | 0 | 0 | 0 | 0 | 0 | 0 | 0 | 3149.0677
7988 | 18.6145 | 19.4545 | 18.6145 | 5.1274 | 5.1274 | 5.3042 | 0.01 | 0.01 | 0.01 | 7988 | 1736.0711 | 1736.0711 | 1736.0711 | 2036.545 | 2036.545 | 2036.545 | 1778.5187 | 2303.6328 | 2303.6328 | 7986 | 2332.6733 | 0 | 0 | 0 | 0 | 0 | 0 | 2332.6733 |  | 7986 | 2332.6733 | 0 | 0 | 0 | 0 | 0 | 0 | 2332.6733 | 7986 | 2332.6733 | 0 | 0 | 0 | 0 | 0 | 0 | 2332.6733 | 7986 | 2455.4455 | 803.2291 | 0 | 0 | 0 | 0 | 0 | 3258.6746 | 7986 | 2455.4455 | 803.2291 | 0 | 0 | 0 | 0 | 0 | 3258.6746 | 7986 | 2455.4455 | 803.2291 | 0 | 0 | 0 | 0 | 0 | 3258.6746 | 7986 | 1512.4349 | 1606.4581 | 0 | 0 | 0 | 0 | 0 | 0 | 0 | 3118.893 | 7986 | 2282.3306 | 1606.4581 | 0 | 17 | 0 | 0 | 0 | 0 | 0 | 3905.7887 | 7986 | 1681.6774 | 1606.4581 | 0 | 0 | 0 | 0 | 0 | 0 | 0 | 3288.1355
7989 | 20.9838 | 20.9838 | 20.9838 | 7.3621 | 7.3621 | 7.3621 | 0.01 | 0.01 | 0.01 | 7989 | 1657.228 | 1657.228 | 1657.228 | 1944.0559 | 1944.0559 | 1944.0559 | 2199.0141 | 2199.0141 | 1673.8999 | 7987 | 2351.4851 | 0 | 0 | 0 | 0 | 0 | 0 | 2351.4851 |  | 7987 | 2351.4851 | 0 | 0 | 0 | 0 | 0 | 0 | 2351.4851 | 7987 | 2351.4851 | 0 | 0 | 0 | 0 | 0 | 0 | 2351.4851 | 7987 | 2475.2475 | 809.2836 | 0 | 0 | 0 | 0 | 0 | 3284.5311 | 7987 | 2475.2475 | 809.2836 | 0 | 0 | 0 | 0 | 0 | 3284.5311 | 7987 | 2475.2475 | 809.2836 | 0 | 0 | 0 | 0 | 0 | 3284.5311 | 7987 | 0 | 1618.5671 | 0 | 0 | 0 | 0 | 0 | 0 | 0 | 1618.5671 | 7987 | 0 | 1618.5671 | 0 | 17 | 0 | 0 | 0 | 0 | 0 | 1635.5671 | 7987 | 0 | 1618.5671 | 0 | 0 | 0 | 0 | 0 | 0 | 0 | 1618.5671
7990 | 20.9838 | 20.9838 | 20.9838 | 7.1721 | 7.1721 | 7.1721 | 0.01 | 0.01 | 0.01 | 7990 | 1551.7337 | 1551.7337 | 1551.7337 | 1820.303 | 1820.303 | 1820.303 | 2059.0313 | 2059.0313 | 2059.0313 | 7988 | 2417.3267 | 0 | 0 | 0 | 0 | 0 | 0 | 2417.3267 |  | 7988 | 2417.3267 | 0 | 0 | 0 | 0 | 0 | 0 | 2417.3267 | 7988 | 2417.3267 | 0 | 0 | 0 | 0 | 0 | 0 | 2417.3267 | 7988 | 2544.5545 | 764.884 | 0 | 0 | 0 | 0 | 0 | 3309.4384 | 7988 | 2544.5545 | 764.884 | 0 | 0 | 0 | 0 | 0 | 3309.4384 | 7988 | 2544.5545 | 764.884 | 0 | 0 | 0 | 0 | 0 | 3309.4384 | 7988 | 388.3955 | 1529.7679 | 0 | 0 | 0 | 0 | 0 | 0 | 0 | 1918.1634 | 7988 | 1074.3991 | 1529.7679 | 0 | 17 | 0 | 0 | 0 | 0 | 0 | 2621.167 | 7988 | 1857.7423 | 1529.7679 | 0 | 0 | 0 | 0 | 0 | 0 | 0 | 3387.5102
7991 | 18.6145 | 19.4545 | 18.6145 | 5.1274 | 5.1274 | 5.3042 | 0.01 | 0.01 | 0.01 | 7991 | 1502.8732 | 1502.8732 | 1502.8732 | 1762.9858 | 1762.9858 | 1762.9858 | 1994.1971 | 1994.1971 | 1994.1971 | 7989 | 2398.5149 | 0 | 0 | 0 | 0 | 0 | 0 | 2398.5149 |  | 7989 | 2398.5149 | 0 | 0 | 0 | 0 | 0 | 0 | 2398.5149 | 7989 | 2398.5149 | 0 | 0 | 0 | 0 | 0 | 0 | 2398.5149 | 7989 | 2524.7525 | 709.3845 | 0 | 0 | 0 | 0 | 0 | 3234.1369 | 7989 | 2524.7525 | 709.3845 | 0 | 0 | 0 | 0 | 0 | 3234.1369 | 7989 | 2524.7525 | 709.3845 | 0 | 0 | 0 | 0 | 0 | 3234.1369 | 7989 | 1177.4309 | 1418.7689 | 0 | 0 | 0 | 0 | 0 | 0 | 0 | 2596.1998 | 7989 | 2117.4309 | 1418.7689 | 0 | 17 | 0 | 0 | 0 | 0 | 0 | 3553.1998 | 7989 | 1092.3168 | 1418.7689 | 0 | 0 | 0 | 0 | 0 | 0 | 0 | 2511.0857
7992 | 18.6145 | 19.4545 | 18.6145 | 5.1274 | 5.1274 | 5.3042 | 0.01 | 0.01 | 0.01 | 7992 | 1493.9894 | 1493.9894 | 1493.9894 | 1752.5645 | 1752.5645 | 1752.5645 | 1982.4091 | 1982.4091 | 1982.4091 | 7990 | 2332.6733 | 0 | 0 | 0 | 0 | 0 | 0 | 2332.6733 |  | 7990 | 2332.6733 | 0 | 0 | 0 | 0 | 0 | 0 | 2332.6733 | 7990 | 2332.6733 | 0 | 0 | 0 | 0 | 0 | 0 | 2332.6733 | 7990 | 2455.4455 | 716.448 | 0 | 0 | 0 | 0 | 0 | 3171.8936 | 7990 | 2455.4455 | 716.448 | 0 | 0 | 0 | 0 | 0 | 3171.8936 | 7990 | 2455.4455 | 716.448 | 0 | 0 | 0 | 0 | 0 | 3171.8936 | 7990 | 927.6771 | 1432.8961 | 0 | 0 | 0 | 0 | 0 | 0 | 0 | 2360.5732 | 7990 | 1688.6958 | 1432.8961 | 0 | 17 | 0 | 0 | 0 | 0 | 0 | 3138.5919 | 7990 | 1458.6958 | 1432.8961 | 0 | 0 | 0 | 0 | 0 | 0 | 0 | 2891.5919
7993 | 18.4142 | 19.4545 | 18.6145 | 5.1105 | 5.1105 | 5.3042 | 0.01 | 0.01 | 0.01 | 7993 | 1489.5476 | 1489.5476 | 1489.5476 | 1747.3539 | 1747.3539 | 1747.3539 | 1976.5151 | 1976.5151 | 1451.4009 | 7991 | 2285.6436 | 0 | 0 | 0 | 0 | 0 | 0 | 2285.6436 |  | 7991 | 2285.6436 | 0 | 0 | 0 | 0 | 0 | 0 | 2285.6436 | 7991 | 2285.6436 | 0 | 0 | 0 | 0 | 0 | 0 | 2285.6436 | 7991 | 2405.9406 | 701.3118 | 0 | 0 | 0 | 0 | 0 | 3107.2524 | 7991 | 2405.9406 | 701.3118 | 0 | 0 | 0 | 0 | 0 | 3107.2524 | 7991 | 2405.9406 | 701.3118 | 0 | 0 | 0 | 0 | 0 | 3107.2524 | 7991 | 954.3766 | 1402.6236 | 0 | 0 | 0 | 0 | 0 | 0 | 0 | 2357.0002 | 7991 | 574.9904 | 1402.6236 | 0 | 17 | 0 | 0 | 0 | 0 | 0 | 1994.614 | 7991 | 1674.3766 | 1402.6236 | 0 | 0 | 0 | 0 | 0 | 0 | 0 | 3077.0002
7994 | 17.8837 | 19.4545 | 18.6145 | 3.6594 | 5.1105 | 5.1105 | 0.01 | 0.01 | 0.01 | 7994 | 1478.4429 | 1478.4429 | 1478.4429 | 1734.3273 | 1734.3273 | 1734.3273 | 1961.78 | 1961.78 | 1961.78 | 7992 | 2059.901 | 0 | 0 | 0 | 0 | 0 | 0 | 2059.901 |  | 7992 | 2059.901 | 0 | 0 | 0 | 0 | 0 | 0 | 2059.901 | 7992 | 2059.901 | 0 | 0 | 0 | 0 | 0 | 0 | 2059.901 | 7992 | 2168.3168 | 713.4208 | 0 | 0 | 0 | 0 | 0 | 2881.7376 | 7992 | 2168.3168 | 713.4208 | 0 | 0 | 0 | 0 | 0 | 2881.7376 | 7992 | 2168.3168 | 713.4208 | 0 | 0 | 0 | 0 | 0 | 2881.7376 | 7992 | 0 | 1426.8416 | 0 | 0 | 0 | 0 | 0 | 0 | 0 | 1426.8416 | 7992 | 0 | 1426.8416 | 0 | 17 | 0 | 0 | 0 | 0 | 0 | 1443.8416 | 7992 | 0 | 1426.8416 | 0 | 0 | 0 | 0 | 0 | 0 | 0 | 1426.8416
7995 | 17.8837 | 19.4545 | 18.6145 | 1.1461 | 3.6594 | 3.6594 | 0.01 | 0.01 | 0.01 | 7995 | 1476.222 | 1476.222 | 1476.222 | 1731.7219 | 1731.7219 | 1731.7219 | 1958.833 | 1433.7189 | 1958.833 | 7993 | 1984.6535 | 0 | 0 | 0 | 0 | 0 | 0 | 1984.6535 |  | 7993 | 1984.6535 | 0 | 0 | 0 | 0 | 0 | 0 | 1984.6535 | 7993 | 1984.6535 | 0 | 0 | 0 | 0 | 0 | 0 | 1984.6535 | 7993 | 2089.1089 | 743.6932 | 0 | 0 | 0 | 0 | 0 | 2832.8022 | 7993 | 2089.1089 | 743.6932 | 0 | 0 | 0 | 0 | 0 | 2832.8022 | 7993 | 2089.1089 | 743.6932 | 0 | 0 | 0 | 0 | 0 | 2832.8022 | 7993 | 0 | 1487.3865 | 0 | 0 | 0 | 0 | 0 | 0 | 0 | 1487.3865 | 7993 | 0 | 1487.3865 | 0 | 17 | 0 | 0 | 0 | 0 | 0 | 1504.3865 | 7993 | 0 | 1487.3865 | 0 | 0 | 0 | 0 | 0 | 0 | 0 | 1487.3865
7996 | 17.8837 | 19.4545 | 18.6145 | 0.01 | 0.01 | 0.01 | 0.01 | 0.01 | 0.01 | 7996 | 1516.1988 | 1516.1988 | 1516.1988 | 1778.6178 | 1778.6178 | 1778.6178 | 2011.8791 | 2011.8791 | 2011.8791 | 7994 | 1975.2475 | 0 | 0 | 0 | 0 | 0 | 0 | 1975.2475 |  | 7994 | 1975.2475 | 0 | 0 | 0 | 0 | 0 | 0 | 1975.2475 | 7994 | 1975.2475 | 0 | 0 | 0 | 0 | 0 | 0 | 1975.2475 | 7994 | 2079.2079 | 768.9203 | 0 | 0 | 0 | 0 | 0 | 2848.1282 | 7994 | 2079.2079 | 768.9203 | 0 | 0 | 0 | 0 | 0 | 2848.1282 | 7994 | 2079.2079 | 768.9203 | 0 | 0 | 0 | 0 | 0 | 2848.1282 | 7994 | 923.778 | 1537.8406 | 0 | 0 | 0 | 0 | 0 | 0 | 0 | 2461.6186 | 7994 | 703.778 | 1537.8406 | 0 | 17 | 0 | 0 | 0 | 0 | 0 | 2258.6186 | 7994 | 1203.778 | 1537.8406 | 0 | 0 | 0 | 0 | 0 | 0 | 0 | 2741.6186
7997 | 17.8837 | 20.9838 | 20.9838 | 0.01 | 0.01 | 0.01 | 0.01 | 0.01 | 0.01 | 7997 | 1650.5652 | 1650.5652 | 1650.5652 | 1936.2399 | 1936.2399 | 1936.2399 | 2190.1731 | 2190.1731 | 2190.1731 | 7995 | 2003.4653 | 0 | 0 | 0 | 0 | 0 | 0 | 2003.4653 |  | 7995 | 2003.4653 | 0 | 0 | 0 | 0 | 0 | 0 | 2003.4653 | 7995 | 2003.4653 | 0 | 0 | 0 | 0 | 0 | 0 | 2003.4653 | 7995 | 2108.9109 | 760.8476 | 0 | 0 | 0 | 0 | 0 | 2869.7585 | 7995 | 2108.9109 | 760.8476 | 0 | 0 | 0 | 0 | 0 | 2869.7585 | 7995 | 2108.9109 | 760.8476 | 0 | 0 | 0 | 0 | 0 | 2869.7585 | 7995 | 1100.8486 | 1521.6953 | 0 | 0 | 0 | 0 | 0 | 0 | 0 | 2622.5439 | 7995 | 849.9671 | 1521.6953 | 0 | 17 | 0 | 0 | 0 | 0 | 0 | 2388.6624 | 7995 | 885.0813 | 1521.6953 | 0 | 0 | 0 | 0 | 0 | 0 | 0 | 2406.7765
7998 | 17.8837 | 20.9838 | 20.9838 | 0.01 | 0.01 | 0.01 | 0.01 | 0.01 | 0.01 | 7998 | 1809.3619 | 1809.3619 | 1809.3619 | 2122.5207 | 2122.5207 | 2122.5207 | 2400.8841 | 2400.8841 | 2400.8841 | 7996 | 2059.901 | 0 | 0 | 0 | 0 | 0 | 0 | 2059.901 |  | 7996 | 2059.901 | 0 | 0 | 0 | 0 | 0 | 0 | 2059.901 | 7996 | 2059.901 | 0 | 0 | 0 | 0 | 0 | 0 | 2059.901 | 7996 | 2168.3168 | 737.6387 | 0 | 0 | 0 | 0 | 0 | 2905.9556 | 7996 | 2168.3168 | 737.6387 | 0 | 0 | 0 | 0 | 0 | 2905.9556 | 7996 | 2168.3168 | 737.6387 | 0 | 0 | 0 | 0 | 0 | 2905.9556 | 7996 | 0 | 1475.2775 | 0 | 0 | 0 | 0 | 0 | 0 | 0 | 1475.2775 | 7996 | 708.4964 | 1475.2775 | 0 | 17 | 0 | 0 | 0 | 0 | 0 | 2200.7739 | 7996 | 708.4964 | 1475.2775 | 0 | 0 | 0 | 0 | 0 | 0 | 0 | 2183.7739
7999 | 17.8837 | 20.9838 | 20.9838 | 1.1461 | 5.1105 | 5.1105 | 0.01 | 0.01 | 0.01 | 7999 | 1904.862 | 1904.862 | 1904.862 | 2234.5497 | 2234.5497 | 2234.5497 | 2527.6053 | 2527.6053 | 2527.6053 | 7997 | 2078.7129 | 0 | 0 | 0 | 0 | 0 | 0 | 2078.7129 |  | 7997 | 2078.7129 | 0 | 0 | 0 | 0 | 0 | 0 | 2078.7129 | 7997 | 2078.7129 | 0 | 0 | 0 | 0 | 0 | 0 | 2078.7129 | 7997 | 2188.1188 | 730.5752 | 0 | 0 | 0 | 0 | 0 | 2918.694 | 7997 | 2188.1188 | 730.5752 | 0 | 0 | 0 | 0 | 0 | 2918.694 | 7997 | 2188.1188 | 730.5752 | 0 | 0 | 0 | 0 | 0 | 2918.694 | 7997 | 1099.07 | 1461.1504 | 0 | 0 | 0 | 0 | 0 | 0 | 0 | 2560.2203 | 7997 | 0 | 1461.1504 | 0 | 17 | 0 | 0 | 0 | 0 | 0 | 1478.1504 | 7997 | 0 | 1461.1504 | 0 | 0 | 0 | 0 | 0 | 0 | 0 | 1461.1504
8000 | 37.7309 | 37.7309 | 37.7309 | 5.1105 | 5.1105 | 5.3042 | 0.01 | 0.01 | 0.01 | 8000 | 1849.3387 | 1849.3387 | 1849.3387 | 2169.4165 | 2169.4165 | 2169.4165 | 1928.816 | 2453.9302 | 2453.9302 | 7998 | 1975.2475 | 0 | 0 | 0 | 0 | 0 | 0 | 1975.2475 |  | 7998 | 1975.2475 | 0 | 0 | 0 | 0 | 0 | 0 | 1975.2475 | 7998 | 1975.2475 | 0 | 0 | 0 | 0 | 0 | 0 | 1975.2475 | 7998 | 2079.2079 | 728.557 | 0 | 0 | 0 | 0 | 0 | 2807.7649 | 7998 | 2079.2079 | 728.557 | 0 | 0 | 0 | 0 | 0 | 2807.7649 | 7998 | 2079.2079 | 728.557 | 0 | 0 | 0 | 0 | 0 | 2807.7649 | 7998 | 0 | 1457.114 | 0 | 0 | 0 | 0 | 0 | 0 | 0 | 1457.114 | 7998 | 1885.0783 | 1457.114 | 0 | 17 | 0 | 0 | 0 | 0 | 0 | 3359.1923 | 7998 | 1385.0783 | 1457.114 | 0 | 0 | 0 | 0 | 0 | 0 | 0 | 2842.1923
8001 | 60.5492 | 42.3675 | 42.3675 | 5.1274 | 5.1274 | 5.3042 | 0.01 | 0.01 | 0.01 | 8001 | 1464.7051 | 1860.4433 | 1764.9518 | 2182.4432 | 2182.4432 | 2182.4432 | 2468.6652 | 2468.6652 | 2468.6652 | 7999 | 2003.4653 | 0 | 0 | 0 | 0 | 0 | 0 | 2003.4653 |  | 7999 | 2003.4653 | 0 | 0 | 0 | 0 | 0 | 0 | 2003.4653 | 7999 | 2003.4653 | 0 | 0 | 0 | 0 | 0 | 0 | 2003.4653 | 7999 | 2108.9109 | 732.5933 | 0 | 0 | 0 | 0 | 0 | 2841.5042 | 7999 | 2108.9109 | 732.5933 | 0 | 0 | 0 | 0 | 0 | 2841.5042 | 7999 | 2108.9109 | 732.5933 | 0 | 0 | 0 | 0 | 0 | 2841.5042 | 7999 | 0 | 1465.1867 | 0 | 0 | 0 | 0 | 0 | 0 | 0 | 1465.1867 | 7999 | 2098.7204 | 1465.1867 | 0 | 17 | 0 | 0 | 0 | 0 | 0 | 3580.9071 | 7999 | 1654.9228 | 1465.1867 | 0 | 0 | 0 | 0 | 0 | 0 | 0 | 3120.1095
8002 | 60.5492 | 42.3675 | 42.3675 | 5.1274 | 5.1274 | 5.3042 | 0.01 | 0.01 | 0.01 | 8002 | 1471.3679 | 1867.1061 | 1867.1061 | 2190.2591 | 2190.2591 | 2190.2591 | 2477.5062 | 2477.5062 | 2477.5062 | 8000 | 1316.8317 | 0 | 5.0859 | 0 | 0 | 0 | 0 | 1321.9176 |  | 8000 | 1316.8317 | 0 | 5.0859 | 0 | 0 | 0 | 0 | 1321.9176 | 8000 | 1316.8317 | 0 | 5.0859 | 0 | 0 | 0 | 0 | 1321.9176 | 8000 | 1386.1386 | 730.5752 | 5.4983 | 0 | 0 | 0 | 0 | 2122.2121 | 8000 | 1386.1386 | 730.5752 | 5.4983 | 0 | 0 | 0 | 0 | 2122.2121 | 8000 | 1386.1386 | 730.5752 | 5.4983 | 0 | 0 | 0 | 0 | 2122.2121 | 8000 | 0 | 1461.1504 | 6.8729 | 0 | 0 | 0 | 0 | 0 | 0 | 1468.0232 | 8000 | 0 | 1461.1504 | 6.8729 | 17 | 0 | 0 | 0 | 0 | 0 | 1485.0232 | 8000 | 0 | 1461.1504 | 6.8729 | 0 | 0 | 0 | 0 | 0 | 0 | 1468.0232
8003 | 60.5492 | 42.3675 | 42.3675 | 21.7964 | 20.3189 | 20.5581 | 0.01 | 0.01 | 0.01 | 8003 | 1851.5596 | 1851.5596 | 1838.7335 | 2172.0219 | 2172.0219 | 2172.0219 | 1931.763 | 2456.8772 | 2456.8772 | 8001 | 1203.9604 | 0 | 5.0859 | 0 | 0 | 0 | 0 | 1209.0463 |  | 8001 | 1203.9604 | 0 | 5.0859 | 0 | 0 | 0 | 0 | 1209.0463 | 8001 | 1203.9604 | 0 | 5.0859 | 0 | 0 | 0 | 0 | 1209.0463 | 8001 | 1267.3267 | 725.5298 | 5.4983 | 0 | 0 | 0 | 0 | 1998.3548 | 8001 | 1267.3267 | 725.5298 | 5.4983 | 0 | 0 | 0 | 0 | 1998.3548 | 8001 | 1267.3267 | 725.5298 | 5.4983 | 0 | 0 | 0 | 0 | 1998.3548 | 8001 | 0 | 1451.0595 | 6.8729 | 0 | 0 | 0 | 0 | 0 | 0 | 1457.9324 | 8001 | 140.6974 | 1451.0595 | 6.8729 | 17 | 0 | 0 | 0 | 0 | 0 | 1615.6298 | 8001 | 0 | 1451.0595 | 6.8729 | 0 | 0 | 0 | 0 | 0 | 0 | 1457.9324
8004 | 60.5492 | 42.3675 | 42.3675 | 21.7964 | 20.3189 | 20.5581 | 0.01 | 0.01 | 0.01 | 8004 | 1472.4784 | 1831.7937 | 1735.2181 | 1727.3304 | 2191.5618 | 2191.5618 | 2279.5806 | 2279.5806 | 2279.5806 | 8002 | 1288.6139 | 0 | 10.1718 | 0 | 0 | 0 | 0 | 1298.7857 |  | 8002 | 1288.6139 | 0 | 10.1718 | 0 | 0 | 0 | 0 | 1298.7857 | 8002 | 1288.6139 | 0 | 10.1718 | 0 | 0 | 0 | 0 | 1298.7857 | 8002 | 1356.4356 | 713.4208 | 10.9966 | 0 | 0 | 0 | 0 | 2080.853 | 8002 | 1356.4356 | 713.4208 | 10.9966 | 0 | 0 | 0 | 0 | 2080.853 | 8002 | 1356.4356 | 713.4208 | 10.9966 | 0 | 0 | 0 | 0 | 2080.853 | 8002 | 1379.0429 | 1426.8416 | 13.7457 | 0 | 0 | 0 | 0 | 0 | 0 | 2819.6302 | 8002 | 2.6922 | 1426.8416 | 13.7457 | 17 | 0 | 0 | 0 | 0 | 0 | 1460.2795 | 8002 | 2.6922 | 1426.8416 | 13.7457 | 0 | 0 | 0 | 0 | 0 | 0 | 1443.2795
8005 | 60.5492 | 42.3675 | 42.3675 | 21.7964 | 20.3189 | 20.5581 | 0.01 | 0.01 | 0.01 | 8005 | 1443.6063 | 1839.3445 | 1839.3445 | 2157.6926 | 2157.6926 | 2157.6926 | 2440.6686 | 2440.6686 | 2440.6686 | 8003 | 1194.5545 | 0 | 20.3436 | 0 | 0 | 0 | 0 | 1214.8981 |  | 8003 | 1194.5545 | 0 | 20.3436 | 0 | 0 | 0 | 0 | 1214.8981 | 8003 | 1194.5545 | 0 | 20.3436 | 0 | 0 | 0 | 0 | 1214.8981 | 8003 | 1257.4257 | 710.3935 | 21.9931 | 0 | 0 | 0 | 0 | 1989.8124 | 8003 | 1257.4257 | 710.3935 | 21.9931 | 0 | 0 | 0 | 0 | 1989.8124 | 8003 | 1257.4257 | 710.3935 | 21.9931 | 0 | 0 | 0 | 0 | 1989.8124 | 8003 | 1278.3828 | 1420.7871 | 27.4914 | 0 | 0 | 0 | 0 | 0 | 0 | 2726.6613 | 8003 | 1278.3828 | 1420.7871 | 27.4914 | 17 | 0 | 0 | 0 | 0 | 0 | 2743.6613 | 8003 | 1278.3828 | 1420.7871 | 27.4914 | 0 | 0 | 0 | 0 | 0 | 0 | 2726.6613
8006 | 60.5492 | 42.3675 | 42.3675 | 21.7964 | 20.3189 | 20.5581 | 0.01 | 0.01 | 0.01 | 8006 | 1459.1528 | 1729.6264 | 1854.891 | 1933.5613 | 2175.9298 | 2175.9298 | 2461.2977 | 2461.2977 | 2461.2977 | 8004 | 1203.9604 | 0 | 15.2577 | 0 | 0 | 0 | 0 | 1219.2181 |  | 8004 | 1203.9604 | 0 | 15.2577 | 0 | 0 | 0 | 0 | 1219.2181 | 8004 | 1203.9604 | 0 | 15.2577 | 0 | 0 | 0 | 0 | 1219.2181 | 8004 | 1267.3267 | 726.5388 | 16.4948 | 0 | 0 | 0 | 0 | 2010.3604 | 8004 | 1267.3267 | 726.5388 | 16.4948 | 0 | 0 | 0 | 0 | 2010.3604 | 8004 | 1267.3267 | 726.5388 | 16.4948 | 0 | 0 | 0 | 0 | 2010.3604 | 8004 | 1288.4488 | 1453.0777 | 20.6186 | 0 | 0 | 0 | 0 | 0 | 0 | 2762.1451 | 8004 | 1288.4488 | 1453.0777 | 20.6186 | 17 | 0 | 0 | 0 | 0 | 0 | 2779.1451 | 8004 | 1288.4488 | 1453.0777 | 20.6186 | 0 | 0 | 0 | 0 | 0 | 0 | 2762.1451
8007 | 60.5492 | 42.3675 | 42.3675 | 21.7964 | 20.3189 | 20.5581 | 0.01 | 0.01 | 0.01 | 8007 | 1875.9864 | 1880.4317 | 1880.4317 | 2205.8911 | 2205.8911 | 2205.8911 | 2495.1883 | 2495.1883 | 2495.1883 | 8005 | 1316.8317 | 0 | 10.1718 | 0 | 0 | 0 | 0 | 1327.0035 |  | 8005 | 1316.8317 | 0 | 10.1718 | 0 | 0 | 0 | 0 | 1327.0035 | 8005 | 1316.8317 | 0 | 10.1718 | 0 | 0 | 0 | 0 | 1327.0035 | 8005 | 1386.1386 | 750.7568 | 10.9966 | 0 | 0 | 0 | 0 | 2147.892 | 8005 | 1386.1386 | 750.7568 | 10.9966 | 0 | 0 | 0 | 0 | 2147.892 | 8005 | 1386.1386 | 750.7568 | 10.9966 | 0 | 0 | 0 | 0 | 2147.892 | 8005 | 1407.9738 | 1501.5136 | 13.7457 | 0 | 0 | 0 | 0 | 0 | 0 | 2923.2331 | 8005 | 1407.9738 | 1501.5136 | 13.7457 | 17 | 0 | 0 | 0 | 0 | 0 | 2940.2331 | 8005 | 1407.9738 | 1501.5136 | 13.7457 | 0 | 0 | 0 | 0 | 0 | 0 | 2923.2331
8008 | 60.5492 | 42.3675 | 42.3675 | 21.7964 | 20.3189 | 20.5581 | 0.01 | 0.01 | 0.01 | 8008 | 1860.4433 | 1860.4433 | 1860.4433 | 2182.4432 | 2182.4432 | 2182.4432 | 2468.6652 | 1943.5511 | 2468.6652 | 8006 | 1363.8614 | 0 | 0 | 0 | 0 | 0 | 0 | 1363.8614 |  | 8006 | 1363.8614 | 0 | 0 | 0 | 0 | 0 | 0 | 1363.8614 | 8006 | 1363.8614 | 0 | 0 | 0 | 0 | 0 | 0 | 1363.8614 | 8006 | 1435.6436 | 769.9294 | 0 | 0 | 0 | 0 | 0 | 2205.5729 | 8006 | 1435.6436 | 769.9294 | 0 | 0 | 0 | 0 | 0 | 2205.5729 | 8006 | 1435.6436 | 769.9294 | 0 | 0 | 0 | 0 | 0 | 2205.5729 | 8006 | 1459.571 | 1539.8587 | 0 | 0 | 0 | 0 | 0 | 0 | 0 | 2999.4297 | 8006 | 1404.0034 | 1539.8587 | 0 | 17 | 0 | 0 | 0 | 0 | 0 | 2960.8622 | 8006 | 1404.0034 | 1539.8587 | 0 | 0 | 0 | 0 | 0 | 0 | 0 | 2943.8622
8009 | 60.5492 | 42.3675 | 42.3675 | 0.01 | 5.1105 | 5.3042 | 0.01 | 0.01 | 0.01 | 8009 | 1756.099 | 1756.099 | 1756.099 | 2134.2446 | 2134.2446 | 2134.2446 | 2414.1456 | 2414.1456 | 2414.1456 | 8007 | 1420.297 | 0 | 0 | 0 | 0 | 0 | 0 | 1420.297 |  | 8007 | 1420.297 | 0 | 0 | 0 | 0 | 0 | 0 | 1420.297 | 8007 | 1420.297 | 0 | 0 | 0 | 0 | 0 | 0 | 1420.297 | 8007 | 1495.0495 | 789.1019 | 0 | 0 | 0 | 0 | 0 | 2284.1514 | 8007 | 1495.0495 | 789.1019 | 0 | 0 | 0 | 0 | 0 | 2284.1514 | 8007 | 1495.0495 | 789.1019 | 0 | 0 | 0 | 0 | 0 | 2284.1514 | 8007 | 1519.967 | 1578.2038 | 0 | 0 | 0 | 0 | 0 | 0 | 0 | 3098.1708 | 8007 | 1399.5489 | 1578.2038 | 0 | 17 | 0 | 0 | 0 | 0 | 0 | 2994.7527 | 8007 | 1399.5489 | 1578.2038 | 0 | 0 | 0 | 0 | 0 | 0 | 0 | 2977.7527
8010 | 13.0305 | 23.7452 | 23.7452 | 0.01 | 5.1105 | 5.3042 | 0.01 | 0.01 | 0.01 | 8010 | 1799.3677 | 1799.3677 | 1799.3677 | 2110.7967 | 2110.7967 | 2110.7967 | 2387.6225 | 2387.6225 | 2387.6225 | 8008 | 1627.2277 | 0 | 0 | 0 | 0 | 0 | 0 | 1627.2277 |  | 8008 | 1627.2277 | 0 | 0 | 0 | 0 | 0 | 0 | 1627.2277 | 8008 | 1627.2277 | 0 | 0 | 0 | 0 | 0 | 0 | 1627.2277 | 8008 | 1712.8713 | 810.2926 | 0 | 0 | 0 | 0 | 0 | 2523.1639 | 8008 | 1712.8713 | 810.2926 | 0 | 0 | 0 | 0 | 0 | 2523.1639 | 8008 | 1712.8713 | 810.2926 | 0 | 0 | 0 | 0 | 0 | 2523.1639 | 8008 | 1330.6444 | 1620.5853 | 0 | 0 | 0 | 0 | 0 | 0 | 0 | 2951.2297 | 8008 | 1741.4191 | 1620.5853 | 0 | 17 | 0 | 0 | 0 | 0 | 0 | 3379.0044 | 8008 | 1741.4191 | 1620.5853 | 0 | 0 | 0 | 0 | 0 | 0 | 0 | 3362.0044
8011 | 13.0305 | 23.7452 | 23.7452 | 0.01 | 5.1105 | 5.3042 | 0.01 | 0.01 | 0.01 | 8011 | 1751.6176 | 1751.6176 | 1751.6176 | 2054.7822 | 2054.7822 | 2054.7822 | 2324.2619 | 2324.2619 | 2324.2619 | 8009 | 1740.099 | 0 | 0 | 0 | 0 | 0 | 0 | 1740.099 |  | 8009 | 1740.099 | 0 | 0 | 0 | 0 | 0 | 0 | 1740.099 | 8009 | 1740.099 | 0 | 0 | 0 | 0 | 0 | 0 | 1740.099 | 8009 | 1792.3893 | 824.4198 | 0 | 0 | 0 | 0 | 0 | 2616.8091 | 8009 | 1831.6832 | 824.4198 | 0 | 0 | 0 | 0 | 0 | 2656.1029 | 8009 | 1831.6832 | 824.4198 | 0 | 0 | 0 | 0 | 0 | 2656.1029 | 8009 | 1862.2112 | 1648.8396 | 0 | 0 | 0 | 0 | 0 | 0 | 0 | 3511.0508 | 8009 | 1247.8705 | 1648.8396 | 0 | 17 | 0 | 0 | 0 | 0 | 0 | 2913.7101 | 8009 | 1247.8705 | 1648.8396 | 0 | 0 | 0 | 0 | 0 | 0 | 0 | 2896.7101
8012 | 13.0305 | 23.7452 | 23.7452 | 0.01 | 5.1105 | 5.3042 | 0.01 | 0.01 | 0.01 | 8012 | 1699.4257 | 1699.4257 | 1699.4257 | 1993.5571 | 1993.5571 | 1993.5571 | 2255.0072 | 2255.0072 | 2255.0072 | 8010 | 1881.1881 | 0 | 0 | 0 | 0 | 0 | 0 | 1881.1881 |  | 8010 | 1881.1881 | 0 | 0 | 0 | 0 | 0 | 0 | 1881.1881 | 8010 | 1881.1881 | 0 | 0 | 0 | 0 | 0 | 0 | 1881.1881 | 8010 | 1980.198 | 834.5106 | 0 | 0 | 0 | 0 | 0 | 2814.7086 | 8010 | 1980.198 | 834.5106 | 0 | 0 | 0 | 0 | 0 | 2814.7086 | 8010 | 1980.198 | 834.5106 | 0 | 0 | 0 | 0 | 0 | 2814.7086 | 8010 | 1201.1658 | 1669.0212 | 0 | 0 | 0 | 0 | 0 | 0 | 0 | 2870.187 | 8010 | 1201.1658 | 1669.0212 | 0 | 17 | 0 | 0 | 0 | 0 | 0 | 2887.187 | 8010 | 1201.1658 | 1669.0212 | 0 | 0 | 0 | 0 | 0 | 0 | 0 | 2870.187
8013 | 13.0305 | 23.7452 | 23.7452 | 0.01 | 5.1105 | 5.3042 | 0.01 | 0.01 | 0.01 | 8013 | 1617.2512 | 1617.2512 | 1617.2512 | 1897.1601 | 1897.1601 | 1897.1601 | 2145.968 | 2145.968 | 2145.968 | 8011 | 1843.5644 | 0 | 0 | 0 | 0 | 0 | 0 | 1843.5644 |  | 8011 | 1843.5644 | 0 | 0 | 0 | 0 | 0 | 0 | 1843.5644 | 8011 | 1843.5644 | 0 | 0 | 0 | 0 | 0 | 0 | 1843.5644 | 8011 | 1690.7271 | 846.6196 | 0 | 0 | 0 | 0 | 0 | 2537.3467 | 8011 | 1940.5941 | 846.6196 | 0 | 0 | 0 | 0 | 0 | 2787.2136 | 8011 | 1940.5941 | 846.6196 | 0 | 0 | 0 | 0 | 0 | 2787.2136 | 8011 | 1113.5872 | 1693.2392 | 0 | 0 | 0 | 0 | 0 | 0 | 0 | 2806.8263 | 8011 | 1113.5872 | 1693.2392 | 0 | 17 | 0 | 0 | 0 | 0 | 0 | 2823.8263 | 8011 | 1613.5872 | 1693.2392 | 0 | 0 | 0 | 0 | 0 | 0 | 0 | 3306.8263
8014 | 13.0305 | 19.4545 | 13.5572 | 0.01 | 0.01 | 0.01 | 0.01 | 0.01 | 0.01 | 8014 | 1510.6464 | 1510.6464 | 1510.6464 | 1772.1045 | 1772.1045 | 1772.1045 | 2004.5116 | 2004.5116 | 2004.5116 | 8012 | 1768.3168 | 0 | 0 | 0 | 0 | 0 | 0 | 1768.3168 |  | 8012 | 1768.3168 | 0 | 0 | 0 | 0 | 0 | 0 | 1768.3168 | 8012 | 1768.3168 | 0 | 0 | 0 | 0 | 0 | 0 | 1768.3168 | 8012 | 1861.3861 | 860.7467 | 0 | 0 | 0 | 0 | 0 | 2722.1329 | 8012 | 1861.3861 | 860.7467 | 0 | 0 | 0 | 0 | 0 | 2722.1329 | 8012 | 1861.3861 | 860.7467 | 0 | 0 | 0 | 0 | 0 | 2722.1329 | 8012 | 1892.4092 | 1721.4934 | 0 | 0 | 0 | 0 | 0 | 0 | 0 | 3613.9027 | 8012 | 1892.4092 | 1721.4934 | 0 | 17 | 0 | 0 | 0 | 0 | 0 | 3630.9027 | 8012 | 1892.4092 | 1721.4934 | 0 | 0 | 0 | 0 | 0 | 0 | 0 | 3613.9027
8015 | 13.0305 | 19.4545 | 13.5572 | 0.01 | 0.01 | 0.01 | 0.01 | 0.01 | 0.01 | 8015 | 1448.4603 | 1448.4603 | 1448.4603 | 1699.1554 | 1699.1554 | 1699.1554 | 1921.9954 | 1921.9954 | 1921.9954 | 8013 | 1852.9703 | 0 | 0 | 0 | 0 | 0 | 0 | 1852.9703 |  | 8013 | 1852.9703 | 0 | 0 | 0 | 0 | 0 | 0 | 1852.9703 | 8013 | 1852.9703 | 0 | 0 | 0 | 0 | 0 | 0 | 1852.9703 | 8013 | 1950.495 | 876.892 | 0 | 0 | 0 | 0 | 0 | 2827.3871 | 8013 | 1950.495 | 876.892 | 0 | 0 | 0 | 0 | 0 | 2827.3871 | 8013 | 1950.495 | 876.892 | 0 | 0 | 0 | 0 | 0 | 2827.3871 | 8013 | 1983.0033 | 1753.7841 | 0 | 0 | 0 | 0 | 0 | 0 | 0 | 3736.7874 | 8013 | 874.7484 | 1753.7841 | 0 | 17 | 0 | 0 | 0 | 0 | 0 | 2645.5324 | 8013 | 874.7484 | 1753.7841 | 0 | 0 | 0 | 0 | 0 | 0 | 0 | 2628.5324
8016 | 13.0305 | 19.4545 | 13.5572 | 0.01 | 0.01 | 0.01 | 0.01 | 0.01 | 0.01 | 8016 | 1424.0301 | 1424.0301 | 1424.0301 | 1670.4968 | 1670.4968 | 1670.4968 | 1889.5784 | 1364.4642 | 1889.5784 | 8014 | 2003.4653 | 0 | 0 | 0 | 0 | 0 | 0 | 2003.4653 |  | 8014 | 2003.4653 | 0 | 0 | 0 | 0 | 0 | 0 | 2003.4653 | 8014 | 2003.4653 | 0 | 0 | 0 | 0 | 0 | 0 | 2003.4653 | 8014 | 2108.9109 | 886.9828 | 0 | 0 | 0 | 0 | 0 | 2995.8937 | 8014 | 2069.2975 | 886.9828 | 0 | 0 | 0 | 0 | 0 | 2956.2804 | 8014 | 1867.6861 | 886.9828 | 0 | 0 | 0 | 0 | 0 | 2754.669 | 8014 | 713.1104 | 1773.9657 | 0 | 0 | 0 | 0 | 0 | 0 | 0 | 2487.0761 | 8014 | 2144.0594 | 1773.9657 | 0 | 17 | 0 | 0 | 0 | 0 | 0 | 3935.0251 | 8014 | 2144.0594 | 1773.9657 | 0 | 0 | 0 | 0 | 0 | 0 | 0 | 3918.0251
8017 | 13.0305 | 19.4545 | 13.5572 | 0.01 | 0.01 | 0.01 | 0.01 | 0.01 | 0.01 | 8017 | 1407.3731 | 1407.3731 | 1407.3731 | 1650.9569 | 1650.9569 | 1650.9569 | 1867.4758 | 1867.4758 | 1867.4758 | 8015 | 2059.901 | 0 | 0 | 0 | 0 | 0 | 0 | 2059.901 |  | 8015 | 2059.901 | 0 | 0 | 0 | 0 | 0 | 0 | 2059.901 | 8015 | 2059.901 | 0 | 0 | 0 | 0 | 0 | 0 | 2059.901 | 8015 | 2168.3168 | 895.0555 | 0 | 0 | 0 | 0 | 0 | 3063.3723 | 8015 | 2168.3168 | 895.0555 | 0 | 0 | 0 | 0 | 0 | 3063.3723 | 8015 | 1932.813 | 895.0555 | 0 | 0 | 0 | 0 | 0 | 2827.8685 | 8015 | 614.4489 | 1790.111 | 0 | 0 | 0 | 0 | 0 | 0 | 0 | 2404.5599 | 8015 | 614.4489 | 1790.111 | 0 | 17 | 0 | 0 | 0 | 0 | 0 | 2421.5599 | 8015 | 0 | 1790.111 | 0 | 0 | 0 | 0 | 0 | 0 | 0 | 1790.111
8018 | 13.0305 | 19.4545 | 13.5572 | 0.01 | 0.01 | 0.01 | 0.01 | 0.01 | 0.01 | 8018 | 1407.3731 | 1407.3731 | 1407.3731 | 1650.9569 | 1650.9569 | 1650.9569 | 1867.4758 | 1867.4758 | 1867.4758 | 8016 | 2078.7129 | 0 | 0 | 0 | 0 | 0 | 0 | 2078.7129 |  | 8016 | 2078.7129 | 0 | 0 | 0 | 0 | 0 | 0 | 2078.7129 | 8016 | 2078.7129 | 0 | 0 | 0 | 0 | 0 | 0 | 2078.7129 | 8016 | 2188.1188 | 902.1191 | 0 | 0 | 0 | 0 | 0 | 3090.2379 | 8016 | 2188.1188 | 902.1191 | 0 | 0 | 0 | 0 | 0 | 3090.2379 | 8016 | 2188.1188 | 902.1191 | 0 | 0 | 0 | 0 | 0 | 3090.2379 | 8016 | 0 | 1804.2381 | 0 | 0 | 0 | 0 | 0 | 0 | 0 | 1804.2381 | 8016 | 0 | 1804.2381 | 0 | 17 | 0 | 0 | 0 | 0 | 0 | 1821.2381 | 8016 | 0 | 1804.2381 | 0 | 0 | 0 | 0 | 0 | 0 | 0 | 1804.2381
8019 | 14.9898 | 19.4545 | 14.9898 | 0.01 | 0.01 | 0.01 | 0.01 | 0.01 | 0.01 | 8019 | 1408.4835 | 1408.4835 | 1408.4835 | 1652.2595 | 1652.2595 | 1652.2595 | 1868.9493 | 1343.8352 | 1868.9493 | 8017 | 2116.3366 | 0 | 0 | 0 | 0 | 0 | 0 | 2116.3366 |  | 8017 | 2116.3366 | 0 | 0 | 0 | 0 | 0 | 0 | 2116.3366 | 8017 | 2116.3366 | 0 | 0 | 0 | 0 | 0 | 0 | 2116.3366 | 8017 | 2227.7228 | 903.1282 | 0 | 0 | 0 | 0 | 0 | 3130.8509 | 8017 | 2227.7228 | 903.1282 | 0 | 0 | 0 | 0 | 0 | 3130.8509 | 8017 | 2227.7228 | 903.1282 | 0 | 0 | 0 | 0 | 0 | 3130.8509 | 8017 | 0 | 1806.2563 | 0 | 0 | 0 | 0 | 0 | 0 | 0 | 1806.2563 | 8017 | 0 | 1806.2563 | 0 | 17 | 0 | 0 | 0 | 0 | 0 | 1823.2563 | 8017 | 0 | 1806.2563 | 0 | 0 | 0 | 0 | 0 | 0 | 0 | 1806.2563
8020 | 16.2384 | 19.4545 | 17.8837 | 5.1105 | 5.1105 | 5.3042 | 0.01 | 0.01 | 0.01 | 8020 | 1449.5708 | 1449.5708 | 1449.5708 | 1700.458 | 1700.458 | 1700.458 | 1923.4689 | 1398.3548 | 1398.3548 | 8018 | 2003.4653 | 0 | 0 | 0 | 0 | 0 | 0 | 2003.4653 |  | 8018 | 2003.4653 | 0 | 0 | 0 | 0 | 0 | 0 | 2003.4653 | 8018 | 2003.4653 | 0 | 0 | 0 | 0 | 0 | 0 | 2003.4653 | 8018 | 2108.9109 | 899.0918 | 0 | 0 | 0 | 0 | 0 | 3008.0027 | 8018 | 2108.9109 | 899.0918 | 0 | 0 | 0 | 0 | 0 | 3008.0027 | 8018 | 2108.9109 | 899.0918 | 0 | 0 | 0 | 0 | 0 | 3008.0027 | 8018 | 0 | 1798.1837 | 0 | 0 | 0 | 0 | 0 | 0 | 0 | 1798.1837 | 8018 | 2037.6251 | 1798.1837 | 0 | 17 | 0 | 0 | 0 | 0 | 0 | 3852.8087 | 8018 | 2143.4771 | 1798.1837 | 0 | 0 | 0 | 0 | 0 | 0 | 0 | 3941.6608
8021 | 18.6145 | 23.7452 | 23.7452 | 7.3621 | 7.3621 | 7.3621 | 0.01 | 0.01 | 0.01 | 8021 | 1593.9314 | 1593.9314 | 1593.9314 | 1869.8042 | 1869.8042 | 1869.8042 | 1589.9102 | 2115.0244 | 2115.0244 | 8019 | 2059.901 | 0 | 0 | 0 | 0 | 0 | 0 | 2059.901 |  | 8019 | 2059.901 | 0 | 0 | 0 | 0 | 0 | 0 | 2059.901 | 8019 | 2059.901 | 0 | 0 | 0 | 0 | 0 | 0 | 2059.901 | 8019 | 2168.3168 | 899.0918 | 0 | 0 | 0 | 0 | 0 | 3067.4087 | 8019 | 2168.3168 | 899.0918 | 0 | 0 | 0 | 0 | 0 | 3067.4087 | 8019 | 2168.3168 | 899.0918 | 0 | 0 | 0 | 0 | 0 | 3067.4087 | 8019 | 0 | 1798.1837 | 0 | 0 | 0 | 0 | 0 | 0 | 0 | 1798.1837 | 8019 | 2109.2366 | 1798.1837 | 0 | 17 | 0 | 0 | 0 | 0 | 0 | 3924.4203 | 8019 | 0 | 1798.1837 | 0 | 0 | 0 | 0 | 0 | 0 | 0 | 1798.1837
8022 | 22.3899 | 23.7452 | 23.7452 | 15.1857 | 15.1857 | 15.1857 | 0.01 | 0.01 | 0.01 | 8022 | 1752.7281 | 1752.7281 | 1752.7281 | 2056.0849 | 2056.0849 | 2056.0849 | 1800.6212 | 1800.6212 | 2325.7354 | 8020 | 2059.901 | 0 | 0 | 0 | 0 | 0 | 0 | 2059.901 |  | 8020 | 2059.901 | 0 | 0 | 0 | 0 | 0 | 0 | 2059.901 | 8020 | 2059.901 | 0 | 0 | 0 | 0 | 0 | 0 | 2059.901 | 8020 | 2168.3168 | 889.001 | 0 | 0 | 0 | 0 | 0 | 3057.3178 | 8020 | 2168.3168 | 889.001 | 0 | 0 | 0 | 0 | 0 | 3057.3178 | 8020 | 2168.3168 | 889.001 | 0 | 0 | 0 | 0 | 0 | 3057.3178 | 8020 | 0 | 1778.002 | 0 | 0 | 0 | 0 | 0 | 0 | 0 | 1778.002 | 8020 | 0 | 1778.002 | 0 | 17 | 0 | 0 | 0 | 0 | 0 | 1795.002 | 8020 | 0 | 1778.002 | 0 | 0 | 0 | 0 | 0 | 0 | 0 | 1778.002
8023 | 60.5492 | 42.3675 | 42.3675 | 21.7964 | 20.9838 | 20.9838 | 3.0198 | 3.0198 | 3.0198 | 8023 | 1624.4158 | 1624.4158 | 1624.4158 | 1883.5623 | 1883.5623 | 1697.3692 | 1919.975 | 1919.975 | 1919.975 | 8021 | 1834.1584 | 0 | 0 | 0 | 0 | 0 | 0 | 1834.1584 |  | 8021 | 1834.1584 | 0 | 0 | 0 | 0 | 0 | 0 | 1834.1584 | 8021 | 1834.1584 | 0 | 0 | 0 | 0 | 0 | 0 | 1834.1584 | 8021 | 1930.6931 | 848.6377 | 0 | 0 | 0 | 0 | 0 | 2779.3308 | 8021 | 1930.6931 | 848.6377 | 0 | 0 | 0 | 0 | 0 | 2779.3308 | 8021 | 1930.6931 | 848.6377 | 0 | 0 | 0 | 0 | 0 | 2779.3308 | 8021 | 1962.8713 | 1697.2755 | 0 | 0 | 0 | 0 | 0 | 0 | 0 | 3660.1468 | 8021 | 1962.8713 | 1697.2755 | 0 | 17 | 0 | 0 | 0 | 0 | 0 | 3677.1468 | 8021 | 1962.8713 | 1697.2755 | 0 | 0 | 0 | 0 | 0 | 0 | 0 | 3660.1468
8024 | 60.5492 | 42.3675 | 42.3675 | 33.8141 | 33.8141 | 33.8141 | 14.9898 | 14.9898 | 14.9898 | 8024 | 1544.8483 | 1544.8483 | 1544.8483 | 1741.6597 | 1741.6597 | 1741.6597 | 1970.0741 | 1970.0741 | 1970.0741 | 8022 | 1768.3168 | 0 | 0 | 0 | 0 | 0 | 0 | 1768.3168 |  | 8022 | 1768.3168 | 0 | 0 | 0 | 0 | 0 | 0 | 1768.3168 | 8022 | 1768.3168 | 0 | 0 | 0 | 0 | 0 | 0 | 1768.3168 | 8022 | 1861.3861 | 775.9839 | 0 | 0 | 0 | 0 | 0 | 2637.37 | 8022 | 1861.3861 | 775.9839 | 0 | 0 | 0 | 0 | 0 | 2637.37 | 8022 | 1861.3861 | 775.9839 | 0 | 0 | 0 | 0 | 0 | 2637.37 | 8022 | 1892.4092 | 1551.9677 | 0 | 0 | 0 | 0 | 0 | 0 | 0 | 3444.3769 | 8022 | 1892.4092 | 1551.9677 | 0 | 17 | 0 | 0 | 0 | 0 | 0 | 3461.3769 | 8022 | 1892.4092 | 1551.9677 | 0 | 0 | 0 | 0 | 0 | 0 | 0 | 3444.3769
8025 | 82.5741 | 82.5741 | 82.5741 | 39.8306 | 39.8385 | 39.5559 | 28.8088 | 28.8088 | 28.8088 | 8025 | 1508.0133 | 1508.0133 | 1508.0133 | 1769.0156 | 1769.0156 | 1769.0156 | 2001.0177 | 2001.0177 | 2001.0177 | 8023 | 1608.4158 | 0 | 0 | 0 | 0 | 0 | 0 | 1608.4158 |  | 8023 | 1608.4158 | 0 | 0 | 0 | 0 | 0 | 0 | 1608.4158 | 8023 | 1608.4158 | 0 | 0 | 0 | 0 | 0 | 0 | 1608.4158 | 8023 | 1693.0693 | 673.0575 | 0 | 0 | 0 | 0 | 0 | 2366.1268 | 8023 | 1693.0693 | 673.0575 | 0 | 0 | 0 | 0 | 0 | 2366.1268 | 8023 | 1693.0693 | 673.0575 | 0 | 0 | 0 | 0 | 0 | 2366.1268 | 8023 | 1721.2871 | 1346.115 | 0 | 0 | 0 | 0 | 0 | 0 | 0 | 3067.4022 | 8023 | 1721.2871 | 1346.115 | 0 | 17 | 0 | 0 | 0 | 0 | 0 | 3084.4022 | 8023 | 1721.2871 | 1346.115 | 0 | 0 | 0 | 0 | 0 | 0 | 0 | 3067.4022
8026 | 82.5741 | 82.5741 | 82.5741 | 56.5491 | 56.5491 | 56.5491 | 30.4918 | 30.4918 | 30.4918 | 8026 | 1523.5599 | 1523.5599 | 1523.5599 | 1787.2529 | 1787.2529 | 1787.2529 | 2021.6467 | 2021.6467 | 2021.6467 | 8024 | 1523.7624 | 0 | 5.0859 | 0 | 0 | 0 | 0 | 1528.8483 |  | 8024 | 1523.7624 | 0 | 5.0859 | 0 | 0 | 0 | 0 | 1528.8483 | 8024 | 1523.7624 | 0 | 5.0859 | 0 | 0 | 0 | 0 | 1528.8483 | 8024 | 1603.9604 | 571.1403 | 5.4983 | 0 | 0 | 0 | 0 | 2180.5989 | 8024 | 1603.9604 | 571.1403 | 5.4983 | 0 | 0 | 0 | 0 | 2180.5989 | 8024 | 1603.9604 | 571.1403 | 5.4983 | 0 | 0 | 0 | 0 | 2180.5989 | 8024 | 1630.6931 | 1142.2805 | 6.8729 | 0 | 0 | 0 | 0 | 0 | 0 | 2779.8464 | 8024 | 1630.6931 | 1142.2805 | 6.8729 | 17 | 0 | 0 | 0 | 0 | 0 | 2796.8464 | 8024 | 1630.6931 | 1142.2805 | 6.8729 | 0 | 0 | 0 | 0 | 0 | 0 | 2779.8464
8027 | 82.7179 | 82.7179 | 82.7179 | 56.5491 | 56.5491 | 56.5491 | 32.3665 | 30.4918 | 30.6546 | 8027 | 1510.2343 | 1510.2343 | 1510.2343 | 1771.621 | 1771.621 | 1771.621 | 2003.9647 | 2003.9647 | 2003.9647 | 8025 | 1288.6139 | 0 | 15.2577 | 0 | 0 | 0 | 150 | 1453.8716 |  | 8025 | 1288.6139 | 0 | 15.2577 | 0 | 0 | 0 | 150 | 1453.8716 | 8025 | 1288.6139 | 0 | 15.2577 | 0 | 0 | 0 | 150 | 1453.8716 | 8025 | 1356.4356 | 462.1594 | 16.4948 | 0 | 0 | 0 | 0 | 1835.0899 | 8025 | 1356.4356 | 462.1594 | 16.4948 | 0 | 0 | 0 | 0 | 1835.0899 | 8025 | 1356.4356 | 462.1594 | 16.4948 | 0 | 0 | 0 | 0 | 1835.0899 | 8025 | 1379.0429 | 924.3189 | 20.6186 | 0 | 0 | 0 | 0 | 0 | 0 | 2323.9803 | 8025 | 1379.0429 | 924.3189 | 20.6186 | 17 | 0 | 0 | 0 | 0 | 0 | 2340.9803 | 8025 | 1379.0429 | 924.3189 | 20.6186 | 0 | 0 | 0 | 0 | 0 | 0 | 2323.9803
8028 | 82.5741 | 82.5741 | 82.5741 | 88.8646 | 87.1861 | 88.1784 | 66.5051 | 32.5868 | 32.5868 | 8028 | 1529.1122 | 1529.1122 | 1529.1122 | 1793.7662 | 1793.7662 | 1793.7662 | 2029.0143 | 2029.0143 | 2029.0143 | 8026 | 1222.7723 | 0 | 25.4296 | 0 | 0 | 0 | 150 | 1398.2018 |  | 8026 | 1222.7723 | 0 | 25.4296 | 0 | 0 | 0 | 150 | 1398.2018 | 8026 | 1222.7723 | 0 | 25.4296 | 0 | 0 | 0 | 150 | 1398.2018 | 8026 | 1287.1287 | 391.5237 | 27.4914 | 0 | 0 | 0 | 0 | 1706.1438 | 8026 | 1287.1287 | 391.5237 | 27.4914 | 0 | 0 | 0 | 0 | 1706.1438 | 8026 | 1287.1287 | 391.5237 | 27.4914 | 0 | 0 | 0 | 0 | 1706.1438 | 8026 | 1308.5809 | 783.0474 | 34.3643 | 0 | 0 | 0 | 0 | 0 | 0 | 2125.9925 | 8026 | 1308.5809 | 783.0474 | 34.3643 | 17 | 0 | 0 | 0 | 0 | 0 | 2142.9925 | 8026 | 1308.5809 | 783.0474 | 34.3643 | 0 | 0 | 0 | 0 | 0 | 0 | 2125.9925
8029 | 83.0279 | 83.0279 | 83.0279 | 88.8646 | 87.1861 | 88.1784 | 66.5051 | 54.9996 | 66.5051 | 8029 | 1495.7982 | 1495.7982 | 1495.7982 | 1754.6864 | 1754.6864 | 1754.6864 | 1984.8092 | 1984.8092 | 1984.8092 | 8027 | 1034.6535 | 0 | 30.5155 | 0 | 0 | 0 | 150 | 1215.1689 |  | 8027 | 1034.6535 | 0 | 30.5155 | 0 | 0 | 0 | 150 | 1215.1689 | 8027 | 1034.6535 | 0 | 30.5155 | 0 | 0 | 0 | 150 | 1215.1689 | 8027 | 1089.1089 | 335.0151 | 32.9897 | 0 | 0 | 0 | 0 | 1457.1137 | 8027 | 1089.1089 | 335.0151 | 32.9897 | 0 | 0 | 0 | 0 | 1457.1137 | 8027 | 1089.1089 | 335.0151 | 32.9897 | 0 | 0 | 0 | 0 | 1457.1137 | 8027 | 1107.2607 | 670.0303 | 41.2371 | 0 | 0 | 0 | 0 | 0 | 0 | 1818.5281 | 8027 | 1107.2607 | 670.0303 | 41.2371 | 17 | 0 | 0 | 0 | 0 | 0 | 1835.5281 | 8027 | 1107.2607 | 670.0303 | 41.2371 | 0 | 0 | 0 | 0 | 0 | 0 | 1818.5281
8030 | 83.6259 | 83.6259 | 83.6259 | 87.9363 | 87.1861 | 87.3473 | 66.5051 | 54.9996 | 83.4724 | 8030 | 1490.2459 | 1490.2459 | 1490.2459 | 1748.173 | 1748.173 | 1748.173 | 1977.4416 | 1977.4416 | 1977.4416 | 8028 | 959.4059 | 0 | 25.4296 | 0 | 0 | 0 | 150 | 1134.8355 |  | 8028 | 959.4059 | 0 | 25.4296 | 0 | 0 | 0 | 150 | 1134.8355 | 8028 | 959.4059 | 0 | 25.4296 | 0 | 0 | 0 | 150 | 1134.8355 | 8028 | 1009.901 | 291.6246 | 27.4914 | 0 | 0 | 0 | 0 | 1329.017 | 8028 | 1009.901 | 291.6246 | 27.4914 | 0 | 0 | 0 | 0 | 1329.017 | 8028 | 1009.901 | 291.6246 | 27.4914 | 0 | 0 | 0 | 0 | 1329.017 | 8028 | 1026.7327 | 583.2492 | 34.3643 | 0 | 0 | 0 | 0 | 0 | 0 | 1644.3462 | 8028 | 1026.7327 | 583.2492 | 34.3643 | 17 | 0 | 0 | 0 | 0 | 0 | 1661.3462 | 8028 | 1026.7327 | 583.2492 | 34.3643 | 0 | 0 | 0 | 0 | 0 | 0 | 1644.3462
8031 | 82.5741 | 82.5741 | 82.5741 | 88.8646 | 87.1861 | 88.1784 | 66.5051 | 32.5868 | 32.5868 | 8031 | 1528.0017 | 1528.0017 | 1528.0017 | 1792.4636 | 1792.4636 | 1792.4636 | 2027.5408 | 2027.5408 | 2027.5408 | 8029 | 893.5644 | 0 | 15.2577 | 0 | 0 | 0 | 150 | 1058.8221 |  | 8029 | 893.5644 | 0 | 15.2577 | 0 | 0 | 0 | 150 | 1058.8221 | 8029 | 893.5644 | 0 | 15.2577 | 0 | 0 | 0 | 150 | 1058.8221 | 8029 | 940.5941 | 245.2069 | 16.4948 | 0 | 0 | 0 | 0 | 1202.2958 | 8029 | 940.5941 | 245.2069 | 16.4948 | 0 | 0 | 0 | 0 | 1202.2958 | 8029 | 940.5941 | 245.2069 | 16.4948 | 0 | 0 | 0 | 0 | 1202.2958 | 8029 | 956.2706 | 490.4137 | 20.6186 | 0 | 0 | 0 | 0 | 0 | 0 | 1467.3029 | 8029 | 956.2706 | 490.4137 | 20.6186 | 17 | 0 | 0 | 0 | 0 | 0 | 1484.3029 | 8029 | 956.2706 | 490.4137 | 20.6186 | 0 | 0 | 0 | 0 | 0 | 0 | 1467.3029
8032 | 86.9571 | 86.9571 | 86.9571 | 74.0546 | 74.0546 | 74.0546 | 40.2714 | 30.4918 | 30.6546 | 8032 | 1516.8971 | 1516.8971 | 1516.8971 | 1779.4369 | 1779.4369 | 1779.4369 | 2012.8057 | 2012.8057 | 2012.8057 | 8030 | 611.3861 | 0 | 0 | 0 | 0 | 0 | 150 | 761.3861 |  | 8030 | 611.3861 | 0 | 0 | 0 | 0 | 0 | 150 | 761.3861 | 8030 | 611.3861 | 0 | 0 | 0 | 0 | 0 | 150 | 761.3861 | 8030 | 643.5644 | 182.6438 | 0 | 0 | 0 | 0 | 0 | 826.2082 | 8030 | 643.5644 | 182.6438 | 0 | 0 | 0 | 0 | 0 | 826.2082 | 8030 | 643.5644 | 182.6438 | 0 | 0 | 0 | 0 | 0 | 826.2082 | 8030 | 654.2904 | 365.2876 | 0 | 0 | 0 | 0 | 0 | 0 | 0 | 1019.578 | 8030 | 654.2904 | 365.2876 | 0 | 17 | 0 | 0 | 0 | 0 | 0 | 1036.578 | 8030 | 654.2904 | 365.2876 | 0 | 0 | 0 | 0 | 0 | 0 | 0 | 1019.578
8033 | 94.8028 | 94.8028 | 94.8028 | 75.0159 | 75.0159 | 75.0159 | 40.2714 | 30.4918 | 29.4202 | 8033 | 1498.0191 | 1498.0191 | 1498.0191 | 1757.2917 | 1757.2917 | 1757.2917 | 1987.7562 | 1987.7562 | 1987.7562 | 8031 | 507.9208 | 0 | 0 | 0 | 0 | 0 | 150 | 657.9208 |  | 8031 | 507.9208 | 0 | 0 | 0 | 0 | 0 | 150 | 657.9208 | 8031 | 507.9208 | 0 | 0 | 0 | 0 | 0 | 150 | 657.9208 | 8031 | 534.6535 | 117.0535 | 0 | 0 | 0 | 0 | 0 | 651.7069 | 8031 | 534.6535 | 117.0535 | 0 | 0 | 0 | 0 | 0 | 651.7069 | 8031 | 534.6535 | 117.0535 | 0 | 0 | 0 | 0 | 0 | 651.7069 | 8031 | 543.5644 | 234.107 | 0 | 0 | 0 | 0 | 0 | 0 | 0 | 777.6713 | 8031 | 543.5644 | 234.107 | 0 | 17 | 0 | 0 | 0 | 0 | 0 | 794.6713 | 8031 | 543.5644 | 234.107 | 0 | 0 | 0 | 0 | 0 | 0 | 0 | 777.6713
8034 | 99.4244 | 96.2822 | 96.2822 | 81.9275 | 80.4407 | 80.4407 | 40.2714 | 31.8905 | 31.8905 | 8034 | 1464.7051 | 1464.7051 | 1464.7051 | 1718.2118 | 1718.2118 | 1718.2118 | 1943.5511 | 1943.5511 | 1943.5511 | 8032 | 442.0792 | 0 | 0 | 0 | 0 | 0 | 150 | 592.0792 |  | 8032 | 442.0792 | 0 | 0 | 0 | 0 | 0 | 150 | 592.0792 | 8032 | 442.0792 | 0 | 0 | 0 | 0 | 0 | 150 | 592.0792 | 8032 | 465.3465 | 69.6266 | 0 | 0 | 0 | 0 | 0 | 534.9732 | 8032 | 465.3465 | 69.6266 | 0 | 0 | 0 | 0 | 0 | 534.9732 | 8032 | 465.3465 | 69.6266 | 0 | 0 | 0 | 0 | 0 | 534.9732 | 8032 | 473.1023 | 139.2533 | 0 | 0 | 0 | 0 | 0 | 0 | 0 | 612.3556 | 8032 | 473.1023 | 139.2533 | 0 | 17 | 0 | 0 | 0 | 0 | 0 | 629.3556 | 8032 | 473.1023 | 139.2533 | 0 | 0 | 0 | 0 | 0 | 0 | 0 | 612.3556
8035 | 99.4244 | 98.6288 | 99.4244 | 88.8646 | 85.3627 | 85.3627 | 75.0234 | 68.3183 | 74.6875 | 8035 | 1420.2865 | 1420.2865 | 1420.2865 | 1666.1053 | 1666.1053 | 1666.1053 | 1884.6109 | 1884.6109 | 1884.6109 | 8033 | 357.4257 | 0 | 0 | 150 | 0 | 0 | 266.1756 | 773.6013 |  | 8033 | 357.4257 | 0 | 0 | 150 | 0 | 0 | 266.1756 | 773.6013 | 8033 | 357.4257 | 0 | 0 | 150 | 0 | 0 | 266.1756 | 773.6013 | 8033 | 376.2376 | 46.4178 | 0 | 0 | 0 | 0 | 0 | 422.6554 | 8033 | 376.2376 | 46.4178 | 0 | 0 | 0 | 0 | 0 | 422.6554 | 8033 | 376.2376 | 46.4178 | 0 | 0 | 0 | 0 | 0 | 422.6554 | 8033 | 382.5083 | 92.8355 | 0 | 0 | 0 | 0 | 0 | 0 | 0 | 475.3438 | 8033 | 382.5083 | 92.8355 | 0 | 17 | 0 | 0 | 0 | 0 | 0 | 492.3438 | 8033 | 382.5083 | 92.8355 | 0 | 0 | 0 | 0 | 0 | 0 | 0 | 475.3438
8036 | 99.4244 | 98.6288 | 99.4244 | 88.8646 | 87.1861 | 88.1784 | 75.0234 | 68.3183 | 75.0234 | 8036 | 1361.4318 | 1361.4318 | 1361.4318 | 1597.0642 | 1597.0642 | 1597.0642 | 1806.5152 | 1806.5152 | 1806.5152 | 8034 | 216.3366 | 0 | 0 | 150 | 0 | 0 | 663.113 | 1029.4497 |  | 8034 | 216.3366 | 0 | 0 | 150 | 0 | 0 | 300 | 666.3366 | 8034 | 216.3366 | 0 | 0 | 150 | 0 | 0 | 300 | 666.3366 | 8034 | 227.7228 | 46.4178 | 0 | 0 | 0 | 0 | 0 | 274.1405 | 8034 | 227.7228 | 46.4178 | 0 | 0 | 0 | 0 | 0 | 274.1405 | 8034 | 227.7228 | 46.4178 | 0 | 0 | 0 | 0 | 0 | 274.1405 | 8034 | 231.5182 | 92.8355 | 0 | 0 | 0 | 0 | 0 | 0 | 0 | 324.3537 | 8034 | 231.5182 | 92.8355 | 0 | 17 | 0 | 0 | 0 | 0 | 0 | 341.3537 | 8034 | 231.5182 | 92.8355 | 0 | 0 | 0 | 0 | 0 | 0 | 0 | 324.3537
8037 | 99.4244 | 98.6288 | 99.4244 | 88.8646 | 87.1861 | 88.1784 | 75.0234 | 68.3183 | 75.0234 | 8037 | 1280.3677 | 1280.3677 | 1280.3677 | 1501.9698 | 1501.9698 | 1501.9698 | 1698.9495 | 1698.9495 | 1698.9495 | 8035 | 188.1188 | 0 | 0 | 150 | 0 | 0 | 750 | 1088.1188 |  | 8035 | 188.1188 | 0 | 0 | 150 | 0 | 0 | 450 | 788.1188 | 8035 | 188.1188 | 0 | 0 | 150 | 0 | 0 | 750 | 1088.1188 | 8035 | 198.0198 | 68.6176 | 0 | 0 | 0 | 0 | 0 | 266.6374 | 8035 | 198.0198 | 68.6176 | 0 | 0 | 0 | 0 | 0 | 266.6374 | 8035 | 198.0198 | 68.6176 | 0 | 0 | 0 | 0 | 0 | 266.6374 | 8035 | 201.3201 | 137.2351 | 0 | 0 | 0 | 0 | 0 | 0 | 0 | 338.5552 | 8035 | 201.3201 | 137.2351 | 0 | 17 | 0 | 0 | 0 | 0 | 0 | 355.5552 | 8035 | 201.3201 | 137.2351 | 0 | 0 | 0 | 0 | 0 | 0 | 0 | 338.5552
8038 | 99.4244 | 98.6288 | 98.6288 | 88.8646 | 81.9275 | 81.9275 | 75.0234 | 68.3183 | 68.3183 | 8038 | 1198.1932 | 1198.1932 | 1198.1932 | 1405.5728 | 1405.5728 | 1405.5728 | 1589.9102 | 1589.9102 | 1589.9102 | 8036 | 188.1188 | 0 | 0 | 150 | 0 | 0 | 750 | 1088.1188 |  | 8036 | 188.1188 | 0 | 0 | 150 | 0 | 0 | 300 | 638.1188 | 8036 | 188.1188 | 0 | 0 | 150 | 0 | 0 | 680.0485 | 1018.1673 | 8036 | 198.0198 | 119.0716 | 0 | 0 | 0 | 0 | 0 | 317.0914 | 8036 | 198.0198 | 119.0716 | 0 | 0 | 0 | 0 | 0 | 317.0914 | 8036 | 198.0198 | 119.0716 | 0 | 0 | 0 | 0 | 0 | 317.0914 | 8036 | 201.3201 | 238.1433 | 0 | 0 | 0 | 0 | 0 | 0 | 0 | 439.4634 | 8036 | 201.3201 | 238.1433 | 0 | 17 | 0 | 0 | 0 | 0 | 0 | 456.4634 | 8036 | 201.3201 | 238.1433 | 0 | 0 | 0 | 0 | 0 | 0 | 0 | 439.4634
8039 | 96.2822 | 96.2822 | 96.2822 | 78.6567 | 75.0159 | 75.0159 | 31.8932 | 30.4918 | 30.6546 | 8039 | 1142.6699 | 1142.6699 | 1142.6699 | 1340.4397 | 1340.4397 | 1340.4397 | 1516.2351 | 1516.2351 | 1516.2351 | 8037 | 329.2079 | 0 | 0 | 150 | 0 | 0 | 600 | 1079.2079 |  | 8037 | 329.2079 | 0 | 0 | 150 | 0 | 0 | 300 | 779.2079 | 8037 | 329.2079 | 0 | 0 | 150 | 0 | 0 | 673.7922 | 1153.0001 | 8037 | 346.5347 | 200.8073 | 0 | 0 | 0 | 0 | 0 | 547.3419 | 8037 | 346.5347 | 200.8073 | 0 | 0 | 0 | 0 | 0 | 547.3419 | 8037 | 346.5347 | 200.8073 | 0 | 0 | 0 | 0 | 0 | 547.3419 | 8037 | 352.3102 | 401.6145 | 0 | 0 | 0 | 0 | 0 | 0 | 0 | 753.9248 | 8037 | 352.3102 | 401.6145 | 0 | 17 | 0 | 0 | 0 | 0 | 0 | 770.9248 | 8037 | 352.3102 | 401.6145 | 0 | 0 | 0 | 0 | 0 | 0 | 0 | 753.9248
8040 | 96.2822 | 96.2822 | 96.2822 | 77.6525 | 75.0159 | 75.0159 | 30.6546 | 30.4918 | 30.6546 | 8040 | 1124.9024 | 1124.9024 | 1124.9024 | 1319.5971 | 1319.5971 | 1319.5971 | 1492.659 | 1492.659 | 1492.659 | 8038 | 536.1386 | 0 | 0 | 150 | 0 | 0 | 695.3771 | 1381.5157 |  | 8038 | 536.1386 | 0 | 0 | 150 | 0 | 0 | 436.8429 | 1122.9816 | 8038 | 536.1386 | 0 | 0 | 150 | 0 | 0 | 443.5726 | 1129.7112 | 8038 | 564.3564 | 307.7699 | 0 | 0 | 0 | 0 | 0 | 872.1264 | 8038 | 564.3564 | 307.7699 | 0 | 0 | 0 | 0 | 0 | 872.1264 | 8038 | 564.3564 | 307.7699 | 0 | 0 | 0 | 0 | 0 | 872.1264 | 8038 | 573.7624 | 615.5399 | 0 | 0 | 0 | 0 | 0 | 0 | 0 | 1189.3022 | 8038 | 573.7624 | 615.5399 | 0 | 17 | 0 | 0 | 0 | 0 | 0 | 1206.3022 | 8038 | 573.7624 | 615.5399 | 0 | 0 | 0 | 0 | 0 | 0 | 0 | 1189.3022
8041 | 90.7143 | 90.7143 | 90.7143 | 74.438 | 74.438 | 74.438 | 0.01 | 0.01 | 0.01 | 8041 | 1107.135 | 1107.135 | 1107.135 | 1298.7545 | 1298.7545 | 1298.7545 | 1475.0311 | 1469.0829 | 1469.0829 | 8039 | 639.604 | 0 | 0 | 150 | 0 | 0 | 300 | 1089.604 |  | 8039 | 639.604 | 0 | 0 | 150 | 0 | 0 | 300 | 1089.604 | 8039 | 639.604 | 0 | 0 | 150 | 0 | 0 | 300 | 1089.604 | 8039 | 673.2673 | 398.5873 | 0 | 0 | 0 | 0 | 0 | 1071.8546 | 8039 | 673.2673 | 398.5873 | 0 | 0 | 0 | 0 | 0 | 1071.8546 | 8039 | 673.2673 | 398.5873 | 0 | 0 | 0 | 0 | 0 | 1071.8546 | 8039 | 684.4884 | 797.1746 | 0 | 0 | 0 | 0 | 0 | 0 | 0 | 1481.663 | 8039 | 684.4884 | 797.1746 | 0 | 17 | 0 | 0 | 0 | 0 | 0 | 1498.663 | 8039 | 684.4884 | 797.1746 | 0 | 0 | 0 | 0 | 0 | 0 | 0 | 1481.663
8042 | 86.9571 | 86.9571 | 86.9571 | 37.6019 | 37.6019 | 37.6019 | 0.01 | 0.01 | 0.01 | 8042 | 1091.5884 | 1091.5884 | 1091.5884 | 1280.5172 | 1280.5172 | 1280.5172 | 1820.2602 | 1820.2602 | 1448.4539 | 8040 | 639.604 | 0 | 0 | 150 | 0 | 0 | 300 | 1089.604 |  | 8040 | 639.604 | 0 | 0 | 150 | 0 | 0 | 300 | 1089.604 | 8040 | 639.604 | 0 | 0 | 150 | 0 | 0 | 300 | 1089.604 | 8040 | 673.2673 | 470.2321 | 0 | 0 | 0 | 0 | 0 | 1143.4994 | 8040 | 673.2673 | 470.2321 | 0 | 0 | 0 | 0 | 0 | 1143.4994 | 8040 | 673.2673 | 470.2321 | 0 | 0 | 0 | 0 | 0 | 1143.4994 | 8040 | 684.4884 | 940.4642 | 0 | 0 | 0 | 0 | 0 | 0 | 0 | 1624.9526 | 8040 | 684.4884 | 940.4642 | 0 | 17 | 0 | 0 | 0 | 0 | 0 | 1641.9526 | 8040 | 684.4884 | 940.4642 | 0 | 0 | 0 | 0 | 0 | 0 | 0 | 1624.9526
8043 | 79.4578 | 79.4578 | 79.4578 | 37.3595 | 37.3595 | 37.3595 | 0.01 | 0.01 | 0.01 | 8043 | 1088.257 | 1088.257 | 1088.257 | 1276.6092 | 1276.6092 | 1276.6092 | 1961.0913 | 1961.0913 | 1444.0334 | 8041 | 601.9802 | 0 | 0 | 131.1446 | 0 | 0 | 150 | 883.1248 |  | 8041 | 601.9802 | 0 | 0 | 131.1446 | 0 | 0 | 150 | 883.1248 | 8041 | 601.9802 | 0 | 0 | 131.1446 | 0 | 0 | 150 | 883.1248 | 8041 | 633.6634 | 538.8496 | 0 | 0 | 0 | 0 | 0 | 1172.513 | 8041 | 633.6634 | 538.8496 | 0 | 0 | 0 | 0 | 0 | 1172.513 | 8041 | 633.6634 | 538.8496 | 0 | 0 | 0 | 0 | 0 | 1172.513 | 8041 | 644.2244 | 1077.6993 | 0 | 0 | 0 | 0 | 0 | 0 | 0 | 1721.9237 | 8041 | 644.2244 | 1077.6993 | 0 | 17 | 0 | 0 | 0 | 0 | 0 | 1738.9237 | 8041 | 644.2244 | 1077.6993 | 0 | 0 | 0 | 0 | 0 | 0 | 0 | 1721.9237
8044 | 88.4318 | 88.4318 | 88.4318 | 37.3595 | 37.6019 | 37.6019 | 0.01 | 0.01 | 0.01 | 8044 | 1111.5768 | 1111.5768 | 1111.5768 | 1303.9651 | 1303.9651 | 1303.9651 | 2000.0911 | 1474.977 | 1474.977 | 8042 | 724.2574 | 0 | 0 | 0 | 0 | 0 | 150 | 874.2574 |  | 8042 | 724.2574 | 0 | 0 | 0 | 0 | 0 | 150 | 874.2574 | 8042 | 724.2574 | 0 | 0 | 0 | 0 | 0 | 150 | 874.2574 | 8042 | 762.3762 | 601.4127 | 0 | 0 | 0 | 0 | 0 | 1363.789 | 8042 | 762.3762 | 601.4127 | 0 | 0 | 0 | 0 | 0 | 1363.789 | 8042 | 762.3762 | 601.4127 | 0 | 0 | 0 | 0 | 0 | 1363.789 | 8042 | 775.0825 | 1202.8254 | 0 | 0 | 0 | 0 | 0 | 0 | 0 | 1977.9079 | 8042 | 775.0825 | 1202.8254 | 0 | 17 | 0 | 0 | 0 | 0 | 0 | 1994.9079 | 8042 | 643.8096 | 1202.8254 | 0 | 0 | 0 | 0 | 0 | 0 | 0 | 1846.635
8045 | 96.2822 | 96.2822 | 96.2822 | 63.2558 | 60.4318 | 60.4318 | 0.01 | 0.01 | 0.01 | 8045 | 1250.3851 | 1250.3851 | 1250.3851 | 1466.7979 | 1466.7979 | 1466.7979 | 2095.4844 | 2095.4844 | 2095.4844 | 8043 | 733.6634 | 0 | 0 | 0 | 0 | 0 | 150 | 883.6634 |  | 8043 | 733.6634 | 0 | 0 | 0 | 0 | 0 | 150 | 883.6634 | 8043 | 733.6634 | 0 | 0 | 0 | 0 | 0 | 150 | 883.6634 | 8043 | 772.2772 | 653.885 | 0 | 0 | 0 | 0 | 0 | 1426.1622 | 8043 | 772.2772 | 653.885 | 0 | 0 | 0 | 0 | 0 | 1426.1622 | 8043 | 772.2772 | 653.885 | 0 | 0 | 0 | 0 | 0 | 1426.1622 | 8043 | 785.1485 | 1307.7699 | 0 | 0 | 0 | 0 | 0 | 0 | 0 | 2092.9184 | 8043 | 785.1485 | 1307.7699 | 0 | 17 | 0 | 0 | 0 | 0 | 0 | 2109.9184 | 8043 | 502.7572 | 1307.7699 | 0 | 0 | 0 | 0 | 0 | 0 | 0 | 1810.5272
8046 | 99.3081 | 96.2822 | 96.2822 | 63.2558 | 60.4318 | 60.4318 | 0.01 | 0.01 | 0.01 | 8046 | 1409.1818 | 1409.1818 | 1409.1818 | 1653.0787 | 1653.0787 | 1653.0787 | 2175.3225 | 1869.8759 | 2175.3225 | 8044 | 790.099 | 0 | 0 | 0 | 0 | 0 | 150 | 940.099 |  | 8044 | 790.099 | 0 | 0 | 0 | 0 | 0 | 150 | 940.099 | 8044 | 790.099 | 0 | 0 | 0 | 0 | 0 | 150 | 940.099 | 8044 | 831.6832 | 696.2664 | 0 | 0 | 0 | 0 | 0 | 1527.9496 | 8044 | 831.6832 | 696.2664 | 0 | 0 | 0 | 0 | 0 | 1527.9496 | 8044 | 831.6832 | 696.2664 | 0 | 0 | 0 | 0 | 0 | 1527.9496 | 8044 | 772.1194 | 1392.5328 | 0 | 0 | 0 | 0 | 0 | 0 | 0 | 2164.6522 | 8044 | 747.0053 | 1392.5328 | 0 | 17 | 0 | 0 | 0 | 0 | 0 | 2156.5381 | 8044 | 845.5446 | 1392.5328 | 0 | 0 | 0 | 0 | 0 | 0 | 0 | 2238.0773
8047 | 99.4244 | 96.2822 | 96.2822 | 63.2558 | 60.4318 | 60.4318 | 0.01 | 0.01 | 0.01 | 8047 | 1510.2343 | 1510.2343 | 1510.2343 | 1771.621 | 1771.621 | 1771.621 | 2184.5925 | 2184.5925 | 2184.5925 | 8045 | 837.1287 | 0 | 0 | 150 | 0 | 0 | 300 | 1287.1287 |  | 8045 | 837.1287 | 0 | 0 | 150 | 0 | 0 | 300 | 1287.1287 | 8045 | 837.1287 | 0 | 0 | 150 | 0 | 0 | 300 | 1287.1287 | 8045 | 881.1881 | 732.5933 | 0 | 0 | 0 | 0 | 0 | 1613.7815 | 8045 | 881.1881 | 732.5933 | 0 | 0 | 0 | 0 | 0 | 1613.7815 | 8045 | 881.1881 | 732.5933 | 0 | 0 | 0 | 0 | 0 | 1613.7815 | 8045 | 895.8746 | 1465.1867 | 0 | 0 | 0 | 0 | 0 | 0 | 0 | 2361.0613 | 8045 | 895.8746 | 1465.1867 | 0 | 17 | 0 | 0 | 0 | 0 | 0 | 2378.0613 | 8045 | 895.8746 | 1465.1867 | 0 | 0 | 0 | 0 | 0 | 0 | 0 | 2361.0613
8048 | 99.3081 | 96.2822 | 96.2822 | 63.2558 | 60.4318 | 60.4318 | 0.01 | 0.01 | 0.01 | 8048 | 1529.1122 | 1529.1122 | 1529.1122 | 1793.7662 | 1793.7662 | 1793.7662 | 2029.0143 | 2426.6179 | 2029.0143 | 8046 | 855.9406 | 0 | 0 | 150 | 0 | 0 | 591.209 | 1597.1496 |  | 8046 | 855.9406 | 0 | 0 | 150 | 0 | 0 | 300 | 1305.9406 | 8046 | 855.9406 | 0 | 0 | 150 | 0 | 0 | 300 | 1305.9406 | 8046 | 900.9901 | 765.893 | 0 | 0 | 0 | 0 | 0 | 1666.8831 | 8046 | 900.9901 | 765.893 | 0 | 0 | 0 | 0 | 0 | 1666.8831 | 8046 | 900.9901 | 765.893 | 0 | 0 | 0 | 0 | 0 | 1666.8831 | 8046 | 916.0066 | 1531.7861 | 0 | 0 | 0 | 0 | 0 | 0 | 0 | 2447.7927 | 8046 | 792.4266 | 1531.7861 | 0 | 17 | 0 | 0 | 0 | 0 | 0 | 2341.2127 | 8046 | 916.0066 | 1531.7861 | 0 | 0 | 0 | 0 | 0 | 0 | 0 | 2447.7927
8049 | 96.2822 | 96.2822 | 96.2822 | 56.5491 | 56.5491 | 56.5491 | 0.01 | 0.01 | 0.01 | 8049 | 1533.5541 | 1533.5541 | 1533.5541 | 1798.9769 | 1798.9769 | 1798.9769 | 2560.0224 | 2560.0224 | 2034.9083 | 8047 | 884.1584 | 0 | 0 | 150 | 0 | 0 | 720.4925 | 1754.651 |  | 8047 | 884.1584 | 0 | 0 | 150 | 0 | 0 | 300 | 1334.1584 | 8047 | 884.1584 | 0 | 0 | 150 | 0 | 0 | 300 | 1334.1584 | 8047 | 930.6931 | 784.0565 | 0 | 0 | 0 | 0 | 0 | 1714.7496 | 8047 | 930.6931 | 784.0565 | 0 | 0 | 0 | 0 | 0 | 1714.7496 | 8047 | 930.6931 | 784.0565 | 0 | 0 | 0 | 0 | 0 | 1714.7496 | 8047 | 946.2046 | 1568.113 | 0 | 0 | 0 | 0 | 0 | 0 | 0 | 2514.3176 | 8047 | 946.2046 | 1568.113 | 0 | 17 | 0 | 0 | 0 | 0 | 0 | 2531.3176 | 8047 | 946.2046 | 1568.113 | 0 | 0 | 0 | 0 | 0 | 0 | 0 | 2514.3176
8050 | 87.4322 | 87.4322 | 87.4322 | 38.3679 | 38.4025 | 38.3846 | 0.01 | 0.01 | 0.01 | 8050 | 1530.2227 | 1530.2227 | 1530.2227 | 1795.0689 | 1795.0689 | 1795.0689 | 2555.6019 | 2555.6019 | 2030.4878 | 8048 | 1091.0891 | 0 | 5.0859 | 150 | 0 | 0 | 539.8006 | 1785.9756 |  | 8048 | 1091.0891 | 0 | 5.0859 | 150 | 0 | 0 | 300 | 1546.175 | 8048 | 1091.0891 | 0 | 5.0859 | 150 | 0 | 0 | 300 | 1546.175 | 8048 | 1148.5149 | 796.1655 | 5.4983 | 0 | 0 | 0 | 0 | 1950.1786 | 8048 | 1148.5149 | 796.1655 | 5.4983 | 0 | 0 | 0 | 0 | 1950.1786 | 8048 | 1148.5149 | 796.1655 | 5.4983 | 0 | 0 | 0 | 0 | 1950.1786 | 8048 | 770.0531 | 1592.331 | 6.8729 | 0 | 0 | 0 | 0 | 0 | 0 | 2369.2569 | 8048 | 1167.6568 | 1592.331 | 6.8729 | 17 | 0 | 0 | 0 | 0 | 0 | 2783.8606 | 8048 | 1167.6568 | 1592.331 | 6.8729 | 0 | 0 | 0 | 0 | 0 | 0 | 2766.8606
8051 | 79.8947 | 79.8947 | 79.8947 | 37.7701 | 37.7701 | 37.7701 | 0.01 | 0.01 | 0.01 | 8051 | 1509.1238 | 1509.1238 | 1509.1238 | 1770.3183 | 1770.3183 | 1770.3183 | 2527.6053 | 2527.6053 | 2527.6053 | 8049 | 1194.5545 | 0 | 20.3436 | 150 | 0 | 0 | 300 | 1664.8981 |  | 8049 | 1194.5545 | 0 | 20.3436 | 150 | 0 | 0 | 300 | 1664.8981 | 8049 | 1194.5545 | 0 | 20.3436 | 150 | 0 | 0 | 300 | 1664.8981 | 8049 | 1257.4257 | 807.2654 | 21.9931 | 0 | 0 | 0 | 0 | 2086.6843 | 8049 | 1257.4257 | 807.2654 | 21.9931 | 0 | 0 | 0 | 0 | 2086.6843 | 8049 | 1257.4257 | 807.2654 | 21.9931 | 0 | 0 | 0 | 0 | 2086.6843 | 8049 | 1230.4531 | 1614.5308 | 27.4914 | 0 | 0 | 0 | 0 | 0 | 0 | 2872.4752 | 8049 | 1230.4531 | 1614.5308 | 27.4914 | 17 | 0 | 0 | 0 | 0 | 0 | 2889.4752 | 8049 | 1278.3828 | 1614.5308 | 27.4914 | 0 | 0 | 0 | 0 | 0 | 0 | 2920.405
8052 | 74.1528 | 74.1528 | 74.1528 | 39.1531 | 39.1877 | 39.1698 | 0.01 | 0.01 | 0.01 | 8052 | 1528.0017 | 1528.0017 | 1528.0017 | 1792.4636 | 1792.4636 | 1792.4636 | 2552.6549 | 2552.6549 | 2552.6549 | 8050 | 1260.396 | 0 | 30.5155 | 0 | 0 | 0 | 150 | 1440.9115 |  | 8050 | 1260.396 | 0 | 30.5155 | 0 | 0 | 0 | 150 | 1440.9115 | 8050 | 1260.396 | 0 | 30.5155 | 0 | 0 | 0 | 150 | 1440.9115 | 8050 | 1326.7327 | 812.3108 | 32.9897 | 0 | 0 | 0 | 0 | 2172.0332 | 8050 | 1326.7327 | 812.3108 | 32.9897 | 0 | 0 | 0 | 0 | 2172.0332 | 8050 | 1326.7327 | 812.3108 | 32.9897 | 0 | 0 | 0 | 0 | 2172.0332 | 8050 | 1233.494 | 1624.6216 | 41.2371 | 0 | 0 | 0 | 0 | 0 | 0 | 2899.3527 | 8050 | 1348.8449 | 1624.6216 | 41.2371 | 17 | 0 | 0 | 0 | 0 | 0 | 3031.7036 | 8050 | 1348.8449 | 1624.6216 | 41.2371 | 0 | 0 | 0 | 0 | 0 | 0 | 3014.7036
8053 | 72.1219 | 72.1219 | 72.1219 | 38.1037 | 38.1037 | 38.1037 | 0.01 | 0.01 | 0.01 | 8053 | 1506.9029 | 1506.9029 | 1506.9029 | 1767.713 | 1767.713 | 1767.713 | 2524.6583 | 2524.6583 | 2524.6583 | 8051 | 1307.4257 | 0 | 35.6014 | 0 | 0 | 0 | 150 | 1493.0271 |  | 8051 | 1307.4257 | 0 | 35.6014 | 0 | 0 | 0 | 150 | 1493.0271 | 8051 | 1307.4257 | 0 | 35.6014 | 0 | 0 | 0 | 150 | 1493.0271 | 8051 | 1376.2376 | 819.3744 | 38.488 | 0 | 0 | 0 | 0 | 2234.1 | 8051 | 1376.2376 | 819.3744 | 38.488 | 0 | 0 | 0 | 0 | 2234.1 | 8051 | 1376.2376 | 819.3744 | 38.488 | 0 | 0 | 0 | 0 | 2234.1 | 8051 | 1139.135 | 1638.7487 | 48.11 | 0 | 0 | 0 | 0 | 0 | 0 | 2825.9937 | 8051 | 1332.0187 | 1638.7487 | 48.11 | 17 | 0 | 0 | 0 | 0 | 0 | 3035.8774 | 8051 | 1112.0187 | 1638.7487 | 48.11 | 0 | 0 | 0 | 0 | 0 | 0 | 2798.8774
8054 | 77.0256 | 77.0256 | 76.8083 | 38.0227 | 38.0227 | 38.0227 | 0.01 | 0.01 | 0.01 | 8054 | 1522.4494 | 1522.4494 | 1522.4494 | 1785.9503 | 1785.9503 | 1785.9503 | 2545.2874 | 2545.2874 | 2545.2874 | 8052 | 1467.3267 | 0 | 20.3436 | 0 | 0 | 0 | 139.5485 | 1627.2189 |  | 8052 | 1467.3267 | 0 | 20.3436 | 0 | 0 | 0 | 139.5485 | 1627.2189 | 8052 | 1467.3267 | 0 | 20.3436 | 0 | 0 | 0 | 139.5485 | 1627.2189 | 8052 | 1544.5545 | 833.5015 | 21.9931 | 0 | 0 | 0 | 0 | 2400.0491 | 8052 | 1544.5545 | 833.5015 | 21.9931 | 0 | 0 | 0 | 0 | 2400.0491 | 8052 | 1544.5545 | 833.5015 | 21.9931 | 0 | 0 | 0 | 0 | 2400.0491 | 8052 | 1153.3251 | 1667.003 | 27.4914 | 0 | 0 | 0 | 0 | 0 | 0 | 2847.8196 | 8052 | 1366.3828 | 1667.003 | 27.4914 | 17 | 0 | 0 | 0 | 0 | 0 | 3077.8772 | 8052 | 1570.297 | 1667.003 | 27.4914 | 0 | 0 | 0 | 0 | 0 | 0 | 3264.7915
8055 | 77.0256 | 77.0256 | 76.8083 | 36.2688 | 37.3595 | 37.3595 | 0.01 | 0.01 | 0.01 | 8055 | 1545.7692 | 1545.7692 | 1545.7692 | 1813.3062 | 1813.3062 | 1813.3062 | 2051.1168 | 2576.231 | 2576.231 | 8053 | 1561.3861 | 0 | 10.1718 | 0 | 0 | 0 | 0 | 1571.558 |  | 8053 | 1561.3861 | 0 | 10.1718 | 0 | 0 | 0 | 0 | 1571.558 | 8053 | 1561.3861 | 0 | 10.1718 | 0 | 0 | 0 | 0 | 1571.558 | 8053 | 1643.5644 | 852.6741 | 10.9966 | 0 | 0 | 0 | 0 | 2507.235 | 8053 | 1643.5644 | 852.6741 | 10.9966 | 0 | 0 | 0 | 0 | 2507.235 | 8053 | 1643.5644 | 852.6741 | 10.9966 | 0 | 0 | 0 | 0 | 2507.235 | 8053 | 1016.2531 | 1705.3481 | 13.7457 | 0 | 0 | 0 | 0 | 0 | 0 | 2735.3469 | 8053 | 1094.9934 | 1705.3481 | 13.7457 | 17 | 0 | 0 | 0 | 0 | 0 | 2831.0872 | 8053 | 1036.1236 | 1705.3481 | 13.7457 | 0 | 0 | 0 | 0 | 0 | 0 | 2755.2175
8056 | 73.1675 | 73.1675 | 73.1675 | 33.8141 | 37.3595 | 37.3595 | 0.01 | 0.01 | 0.01 | 8056 | 1513.5657 | 1513.5657 | 1513.5657 | 1775.529 | 1775.529 | 1775.529 | 2008.3852 | 2533.4994 | 2533.4994 | 8054 | 1514.3564 | 0 | 0 | 0 | 0 | 0 | 150 | 1664.3564 |  | 8054 | 1514.3564 | 0 | 0 | 0 | 0 | 0 | 150 | 1664.3564 | 8054 | 1514.3564 | 0 | 0 | 0 | 0 | 0 | 150 | 1664.3564 | 8054 | 1594.0594 | 874.8739 | 0 | 0 | 0 | 0 | 0 | 2468.9333 | 8054 | 1594.0594 | 874.8739 | 0 | 0 | 0 | 0 | 0 | 2468.9333 | 8054 | 1594.0594 | 874.8739 | 0 | 0 | 0 | 0 | 0 | 2468.9333 | 8054 | 1061.3145 | 1749.7477 | 0 | 0 | 0 | 0 | 0 | 0 | 0 | 2811.0622 | 8054 | 1222.5905 | 1749.7477 | 0 | 17 | 0 | 0 | 0 | 0 | 0 | 2989.3382 | 8054 | 1561.3145 | 1749.7477 | 0 | 0 | 0 | 0 | 0 | 0 | 0 | 3311.0622
8057 | 72.6878 | 72.6878 | 72.6878 | 36.2688 | 37.3595 | 37.3595 | 0.01 | 0.01 | 0.01 | 8057 | 1468.0365 | 1468.0365 | 1468.0365 | 1722.1198 | 1722.1198 | 1722.1198 | 2473.0857 | 2473.0857 | 1947.9716 | 8055 | 1617.8218 | 0 | 0 | 0 | 0 | 0 | 150 | 1767.8218 |  | 8055 | 1617.8218 | 0 | 0 | 0 | 0 | 0 | 150 | 1767.8218 | 8055 | 1617.8218 | 0 | 0 | 0 | 0 | 0 | 150 | 1767.8218 | 8055 | 1702.9703 | 893.0373 | 0 | 0 | 0 | 0 | 0 | 2596.0076 | 8055 | 1702.9703 | 893.0373 | 0 | 0 | 0 | 0 | 0 | 2596.0076 | 8055 | 1702.9703 | 893.0373 | 0 | 0 | 0 | 0 | 0 | 2596.0076 | 8055 | 631.5305 | 1786.0747 | 0 | 0 | 0 | 0 | 0 | 0 | 0 | 2417.6051 | 8055 | 1103.8985 | 1786.0747 | 0 | 17 | 0 | 0 | 0 | 0 | 0 | 2906.9732 | 8055 | 1103.8985 | 1786.0747 | 0 | 0 | 0 | 0 | 0 | 0 | 0 | 2889.9732
8058 | 71.9887 | 71.9887 | 71.9887 | 36.2688 | 37.3595 | 37.3595 | 0.01 | 0.01 | 0.01 | 8058 | 1430.2807 | 1430.2807 | 1430.2807 | 1677.8293 | 1677.8293 | 1677.8293 | 1897.8724 | 2422.9866 | 1897.8724 | 8056 | 1711.8812 | 0 | 0 | 0 | 0 | 0 | 0 | 1711.8812 |  | 8056 | 1711.8812 | 0 | 0 | 0 | 0 | 0 | 0 | 1711.8812 | 8056 | 1711.8812 | 0 | 0 | 0 | 0 | 0 | 0 | 1711.8812 | 8056 | 1801.9802 | 901.11 | 0 | 0 | 0 | 0 | 0 | 2703.0902 | 8056 | 1801.9802 | 901.11 | 0 | 0 | 0 | 0 | 0 | 2703.0902 | 8056 | 1801.9802 | 901.11 | 0 | 0 | 0 | 0 | 0 | 2703.0902 | 8056 | 499.767 | 1802.22 | 0 | 0 | 0 | 0 | 0 | 0 | 0 | 2301.987 | 8056 | 1274.1878 | 1802.22 | 0 | 17 | 0 | 0 | 0 | 0 | 0 | 3093.4078 | 8056 | 1714.5055 | 1802.22 | 0 | 0 | 0 | 0 | 0 | 0 | 0 | 3516.7254
8059 | 77.0256 | 77.0256 | 76.8083 | 37.3595 | 37.3595 | 37.3595 | 0.01 | 0.01 | 0.01 | 8059 | 1388.083 | 1388.083 | 1388.083 | 1628.3281 | 1628.3281 | 1628.3281 | 2366.9935 | 2366.9935 | 2366.9935 | 8057 | 1843.5644 | 0 | 0 | 0 | 0 | 0 | 0 | 1843.5644 |  | 8057 | 1843.5644 | 0 | 0 | 0 | 0 | 0 | 0 | 1843.5644 | 8057 | 1843.5644 | 0 | 0 | 0 | 0 | 0 | 0 | 1843.5644 | 8057 | 1940.5941 | 907.1645 | 0 | 0 | 0 | 0 | 0 | 2847.7585 | 8057 | 1940.5941 | 907.1645 | 0 | 0 | 0 | 0 | 0 | 2847.7585 | 8057 | 1940.5941 | 907.1645 | 0 | 0 | 0 | 0 | 0 | 2847.7585 | 8057 | 995.2476 | 1814.329 | 0 | 0 | 0 | 0 | 0 | 0 | 0 | 2809.5766 | 8057 | 995.2476 | 1814.329 | 0 | 17 | 0 | 0 | 0 | 0 | 0 | 2826.5766 | 8057 | 497.2498 | 1814.329 | 0 | 0 | 0 | 0 | 0 | 0 | 0 | 2311.5787
8060 | 77.0256 | 77.0256 | 76.8083 | 37.3595 | 37.3595 | 37.3595 | 0.01 | 0.01 | 0.01 | 8060 | 1322.5654 | 1322.5654 | 1322.5654 | 1551.471 | 1551.471 | 1551.471 | 2280.0568 | 2280.0568 | 2280.0568 | 8058 | 1796.5347 | 0 | 0 | 0 | 0 | 0 | 0 | 1796.5347 |  | 8058 | 1796.5347 | 0 | 0 | 0 | 0 | 0 | 0 | 1796.5347 | 8058 | 1796.5347 | 0 | 0 | 0 | 0 | 0 | 0 | 1796.5347 | 8058 | 1891.0891 | 907.1645 | 0 | 0 | 0 | 0 | 0 | 2798.2536 | 8058 | 1891.0891 | 907.1645 | 0 | 0 | 0 | 0 | 0 | 2798.2536 | 8058 | 1891.0891 | 907.1645 | 0 | 0 | 0 | 0 | 0 | 2798.2536 | 8058 | 741.7606 | 1814.329 | 0 | 0 | 0 | 0 | 0 | 0 | 0 | 2556.0896 | 8058 | 1922.6073 | 1814.329 | 0 | 17 | 0 | 0 | 0 | 0 | 0 | 3753.9362 | 8058 | 1241.7606 | 1814.329 | 0 | 0 | 0 | 0 | 0 | 0 | 0 | 3056.0896
8061 | 76.1824 | 76.1824 | 76.1824 | 37.3595 | 37.3595 | 37.3595 | 0.01 | 0.01 | 0.01 | 8061 | 1230.3967 | 1230.3967 | 1230.3967 | 1443.35 | 1443.35 | 1443.35 | 2157.756 | 2157.756 | 2157.756 | 8059 | 1740.099 | 0 | 0 | 0 | 0 | 0 | 150 | 1890.099 |  | 8059 | 1740.099 | 0 | 0 | 0 | 0 | 0 | 150 | 1890.099 | 8059 | 1740.099 | 0 | 0 | 0 | 0 | 0 | 150 | 1890.099 | 8059 | 1831.6832 | 902.1191 | 0 | 0 | 0 | 0 | 0 | 2733.8022 | 8059 | 1831.6832 | 902.1191 | 0 | 0 | 0 | 0 | 0 | 2733.8022 | 8059 | 1831.6832 | 902.1191 | 0 | 0 | 0 | 0 | 0 | 2733.8022 | 8059 | 1012.0758 | 1804.2381 | 0 | 0 | 0 | 0 | 0 | 0 | 0 | 2816.314 | 8059 | 1012.0758 | 1804.2381 | 0 | 17 | 0 | 0 | 0 | 0 | 0 | 2833.314 | 8059 | 1012.0758 | 1804.2381 | 0 | 0 | 0 | 0 | 0 | 0 | 0 | 2816.314
8062 | 42.3675 | 42.3675 | 42.3675 | 32.8489 | 33.2109 | 33.2109 | 0.01 | 0.01 | 0.01 | 8062 | 1530.6348 | 1339.6822 | 1339.6822 | 1331.321 | 1331.321 | 1331.321 | 2031.0347 | 2031.0347 | 2031.0347 | 8060 | 1561.3861 | 0 | 0 | 0 | 0 | 0 | 150 | 1711.3861 |  | 8060 | 1561.3861 | 0 | 0 | 0 | 0 | 0 | 150 | 1711.3861 | 8060 | 1561.3861 | 0 | 0 | 0 | 0 | 0 | 150 | 1711.3861 | 8060 | 1643.5644 | 895.0555 | 0 | 0 | 0 | 0 | 0 | 2538.6199 | 8060 | 1643.5644 | 895.0555 | 0 | 0 | 0 | 0 | 0 | 2538.6199 | 8060 | 1643.5644 | 895.0555 | 0 | 0 | 0 | 0 | 0 | 2538.6199 | 8060 | 927.0941 | 1790.111 | 0 | 0 | 0 | 0 | 0 | 0 | 0 | 2717.2051 | 8060 | 1427.0941 | 1790.111 | 0 | 17 | 0 | 0 | 0 | 0 | 0 | 3234.2051 | 8060 | 1260.4274 | 1790.111 | 0 | 0 | 0 | 0 | 0 | 0 | 0 | 3050.5384
8063 | 42.3675 | 42.3675 | 42.3675 | 20.2958 | 20.9838 | 20.9838 | 0.01 | 0.01 | 0.01 | 8063 | 1441.7975 | 1441.7975 | 1167.6778 | 1691.3394 | 1227.1081 | 1541.2626 | 1913.1544 | 1913.1544 | 1388.0403 | 8061 | 1702.4752 | 0 | 0 | 0 | 0 | 0 | 150 | 1852.4752 |  | 8061 | 1702.4752 | 0 | 0 | 0 | 0 | 0 | 150 | 1852.4752 | 8061 | 1702.4752 | 0 | 0 | 0 | 0 | 0 | 150 | 1852.4752 | 8061 | 1792.0792 | 892.0283 | 0 | 0 | 0 | 0 | 0 | 2684.1075 | 8061 | 1792.0792 | 892.0283 | 0 | 0 | 0 | 0 | 0 | 2684.1075 | 8061 | 1792.0792 | 892.0283 | 0 | 0 | 0 | 0 | 0 | 2684.1075 | 8061 | 927.4732 | 1784.0565 | 0 | 0 | 0 | 0 | 0 | 0 | 0 | 2711.5297 | 8061 | 927.4732 | 1784.0565 | 0 | 17 | 0 | 0 | 0 | 0 | 0 | 2728.5297 | 8061 | 1427.4732 | 1784.0565 | 0 | 0 | 0 | 0 | 0 | 0 | 0 | 3211.5297
8064 | 38.2374 | 38.2374 | 28.5703 | 18.6145 | 18.6145 | 17.8837 | 0.01 | 0.01 | 0.01 | 8064 | 1445.1289 | 1445.1289 | 1445.1289 | 1695.2474 | 1695.2474 | 1695.2474 | 1392.4608 | 1527.3684 | 1392.4608 | 8062 | 1580.198 | 0 | 0 | 0 | 0 | 0 | 0 | 1580.198 |  | 8062 | 1580.198 | 0 | 0 | 0 | 0 | 0 | 0 | 1580.198 | 8062 | 1580.198 | 0 | 0 | 0 | 0 | 0 | 0 | 1580.198 | 8062 | 1663.3663 | 884.9647 | 0 | 0 | 0 | 0 | 0 | 2548.331 | 8062 | 1663.3663 | 884.9647 | 0 | 0 | 0 | 0 | 0 | 2548.331 | 8062 | 1663.3663 | 884.9647 | 0 | 0 | 0 | 0 | 0 | 2548.331 | 8062 | 718.3482 | 1769.9294 | 0 | 0 | 0 | 0 | 0 | 0 | 0 | 2488.2776 | 8062 | 1218.3482 | 1769.9294 | 0 | 17 | 0 | 0 | 0 | 0 | 0 | 3005.2776 | 8062 | 1218.3482 | 1769.9294 | 0 | 0 | 0 | 0 | 0 | 0 | 0 | 2988.2776
8065 | 22.3899 | 22.3899 | 22.3899 | 11.0239 | 13.6685 | 12.4766 | 0.01 | 0.01 | 0.01 | 8065 | 1436.2452 | 1436.2452 | 1436.2452 | 1684.8261 | 1684.8261 | 1684.8261 | 1905.7869 | 1905.7869 | 1905.7869 | 8063 | 1467.3267 | 0 | 0 | 0 | 0 | 0 | 0 | 1467.3267 |  | 8063 | 1467.3267 | 0 | 0 | 0 | 0 | 0 | 0 | 1467.3267 | 8063 | 1467.3267 | 0 | 0 | 0 | 0 | 0 | 0 | 1467.3267 | 8063 | 1544.5545 | 881.9374 | 0 | 0 | 0 | 0 | 0 | 2426.4919 | 8063 | 1544.5545 | 881.9374 | 0 | 0 | 0 | 0 | 0 | 2426.4919 | 8063 | 1544.5545 | 881.9374 | 0 | 0 | 0 | 0 | 0 | 2426.4919 | 8063 | 1570.297 | 1763.8749 | 0 | 0 | 0 | 0 | 0 | 0 | 0 | 3334.1719 | 8063 | 1570.297 | 1763.8749 | 0 | 17 | 0 | 0 | 0 | 0 | 0 | 3351.1719 | 8063 | 377.6952 | 1763.8749 | 0 | 0 | 0 | 0 | 0 | 0 | 0 | 2141.5701
8066 | 22.3899 | 22.3899 | 22.3899 | 11.0239 | 13.6685 | 11.1093 | 0.01 | 0.01 | 0.01 | 8066 | 1418.4777 | 1418.4777 | 1418.4777 | 1663.9835 | 1663.9835 | 1663.9835 | 1882.2108 | 1882.2108 | 1882.2108 | 8064 | 1316.8317 | 0 | 0 | 0 | 0 | 0 | 0 | 1316.8317 |  | 8064 | 1316.8317 | 0 | 0 | 0 | 0 | 0 | 0 | 1316.8317 | 8064 | 1316.8317 | 0 | 0 | 0 | 0 | 0 | 0 | 1316.8317 | 8064 | 1386.1386 | 878.9102 | 0 | 0 | 0 | 0 | 0 | 2265.0488 | 8064 | 1386.1386 | 878.9102 | 0 | 0 | 0 | 0 | 0 | 2265.0488 | 8064 | 1386.1386 | 878.9102 | 0 | 0 | 0 | 0 | 0 | 2265.0488 | 8064 | 0 | 1757.8204 | 0 | 0 | 0 | 0 | 0 | 0 | 0 | 1757.8204 | 8064 | 499.1303 | 1757.8204 | 0 | 17 | 0 | 0 | 0 | 0 | 0 | 2273.9507 | 8064 | 0 | 1757.8204 | 0 | 0 | 0 | 0 | 0 | 0 | 0 | 1757.8204
8067 | 22.3899 | 22.3899 | 22.3899 | 11.0239 | 14.9898 | 14.9898 | 0.01 | 0.01 | 0.01 | 8067 | 1428.4719 | 1428.4719 | 1428.4719 | 1675.7075 | 1675.7075 | 1675.7075 | 1895.4724 | 1895.4724 | 1895.4724 | 8065 | 1363.8614 | 0 | 0 | 0 | 0 | 0 | 0 | 1363.8614 |  | 8065 | 1363.8614 | 0 | 0 | 0 | 0 | 0 | 0 | 1363.8614 | 8065 | 1363.8614 | 0 | 0 | 0 | 0 | 0 | 0 | 1363.8614 | 8065 | 1435.6436 | 872.8557 | 0 | 0 | 0 | 0 | 0 | 2308.4993 | 8065 | 1435.6436 | 872.8557 | 0 | 0 | 0 | 0 | 0 | 2308.4993 | 8065 | 1435.6436 | 872.8557 | 0 | 0 | 0 | 0 | 0 | 2308.4993 | 8065 | 342.8238 | 1745.7114 | 0 | 0 | 0 | 0 | 0 | 0 | 0 | 2088.5352 | 8065 | 842.8238 | 1745.7114 | 0 | 17 | 0 | 0 | 0 | 0 | 0 | 2605.5352 | 8065 | 842.8238 | 1745.7114 | 0 | 0 | 0 | 0 | 0 | 0 | 0 | 2588.5352
8068 | 22.8974 | 28.5703 | 28.5703 | 11.0239 | 17.8837 | 17.8837 | 0.01 | 0.01 | 0.01 | 8068 | 1465.1173 | 1465.1173 | 1465.1173 | 1718.6953 | 1718.6953 | 1718.6953 | 1944.098 | 1944.098 | 1944.098 | 8066 | 1448.5149 | 0 | 0 | 0 | 0 | 0 | 0 | 1448.5149 |  | 8066 | 1448.5149 | 0 | 0 | 0 | 0 | 0 | 0 | 1448.5149 | 8066 | 1448.5149 | 0 | 0 | 0 | 0 | 0 | 0 | 1448.5149 | 8066 | 1524.7525 | 865.7921 | 0 | 0 | 0 | 0 | 0 | 2390.5446 | 8066 | 1524.7525 | 865.7921 | 0 | 0 | 0 | 0 | 0 | 2390.5446 | 8066 | 1524.7525 | 865.7921 | 0 | 0 | 0 | 0 | 0 | 2390.5446 | 8066 | 347.1479 | 1731.5843 | 0 | 0 | 0 | 0 | 0 | 0 | 0 | 2078.7321 | 8066 | 847.1479 | 1731.5843 | 0 | 17 | 0 | 0 | 0 | 0 | 0 | 2595.7321 | 8066 | 847.1479 | 1731.5843 | 0 | 0 | 0 | 0 | 0 | 0 | 0 | 2578.7321
8069 | 29.4202 | 29.4202 | 29.4202 | 18.6145 | 18.6145 | 18.6145 | 0.01 | 0.01 | 0.01 | 8069 | 1591.7105 | 1591.7105 | 1591.7105 | 1867.1988 | 1867.1988 | 1867.1988 | 2112.0774 | 2112.0774 | 2112.0774 | 8067 | 1636.6337 | 0 | 0 | 0 | 0 | 0 | 0 | 1636.6337 |  | 8067 | 1636.6337 | 0 | 0 | 0 | 0 | 0 | 0 | 1636.6337 | 8067 | 1636.6337 | 0 | 0 | 0 | 0 | 0 | 0 | 1636.6337 | 8067 | 1722.7723 | 853.6831 | 0 | 0 | 0 | 0 | 0 | 2576.4554 | 8067 | 1722.7723 | 853.6831 | 0 | 0 | 0 | 0 | 0 | 2576.4554 | 8067 | 1722.7723 | 853.6831 | 0 | 0 | 0 | 0 | 0 | 2576.4554 | 8067 | 439.2362 | 1707.3663 | 0 | 0 | 0 | 0 | 0 | 0 | 0 | 2146.6025 | 8067 | 1068.3029 | 1707.3663 | 0 | 17 | 0 | 0 | 0 | 0 | 0 | 2792.6692 | 8067 | 1128.8605 | 1707.3663 | 0 | 0 | 0 | 0 | 0 | 0 | 0 | 2836.2268
8070 | 29.4202 | 29.4202 | 29.4202 | 18.6145 | 18.6145 | 18.6145 | 0.01 | 0.01 | 0.01 | 8070 | 1749.3967 | 1749.3967 | 1749.3967 | 2052.1769 | 2052.1769 | 2052.1769 | 2321.3149 | 2321.3149 | 2321.3149 | 8068 | 1664.8515 | 0 | 0 | 0 | 0 | 0 | 0 | 1664.8515 |  | 8068 | 1664.8515 | 0 | 0 | 0 | 0 | 0 | 0 | 1664.8515 | 8068 | 1664.8515 | 0 | 0 | 0 | 0 | 0 | 0 | 1664.8515 | 8068 | 1752.4752 | 830.4743 | 0 | 0 | 0 | 0 | 0 | 2582.9495 | 8068 | 1752.4752 | 830.4743 | 0 | 0 | 0 | 0 | 0 | 2582.9495 | 8068 | 1752.4752 | 830.4743 | 0 | 0 | 0 | 0 | 0 | 2582.9495 | 8068 | 651.2085 | 1660.9485 | 0 | 0 | 0 | 0 | 0 | 0 | 0 | 2312.157 | 8068 | 1151.2085 | 1660.9485 | 0 | 17 | 0 | 0 | 0 | 0 | 0 | 2829.157 | 8068 | 1151.2085 | 1660.9485 | 0 | 0 | 0 | 0 | 0 | 0 | 0 | 2812.157
8071 | 29.4202 | 29.4202 | 29.4202 | 18.6145 | 18.6145 | 18.6145 | 0.01 | 0.01 | 0.01 | 8071 | 1861.5538 | 1861.5538 | 1861.5538 | 2183.7458 | 2183.7458 | 2183.7458 | 2470.1387 | 2470.1387 | 2470.1387 | 8069 | 1674.2574 | 0 | 0 | 0 | 0 | 0 | 0 | 1674.2574 |  | 8069 | 1674.2574 | 0 | 0 | 0 | 0 | 0 | 0 | 1674.2574 | 8069 | 1674.2574 | 0 | 0 | 0 | 0 | 0 | 0 | 1674.2574 | 8069 | 1762.3762 | 802.22 | 0 | 0 | 0 | 0 | 0 | 2564.5962 | 8069 | 1762.3762 | 802.22 | 0 | 0 | 0 | 0 | 0 | 2564.5962 | 8069 | 1762.3762 | 802.22 | 0 | 0 | 0 | 0 | 0 | 2564.5962 | 8069 | 1791.7492 | 1604.44 | 0 | 0 | 0 | 0 | 0 | 0 | 0 | 3396.1891 | 8069 | 1791.7492 | 1604.44 | 0 | 17 | 0 | 0 | 0 | 0 | 0 | 3413.1891 | 8069 | 1537.0253 | 1604.44 | 0 | 0 | 0 | 0 | 0 | 0 | 0 | 3141.4652
8072 | 29.4202 | 29.4202 | 29.4202 | 18.6145 | 18.6145 | 18.6145 | 0.01 | 0.01 | 0.01 | 8072 | 1908.1934 | 1908.1934 | 1908.1934 | 2238.4576 | 2238.4576 | 2238.4576 | 2532.0259 | 2532.0259 | 2532.0259 | 8070 | 1721.2871 | 0 | 0 | 0 | 0 | 0 | 0 | 1721.2871 |  | 8070 | 1721.2871 | 0 | 0 | 0 | 0 | 0 | 0 | 1721.2871 | 8070 | 1721.2871 | 0 | 0 | 0 | 0 | 0 | 0 | 1721.2871 | 8070 | 1811.8812 | 779.0111 | 0 | 0 | 0 | 0 | 0 | 2590.8923 | 8070 | 1811.8812 | 779.0111 | 0 | 0 | 0 | 0 | 0 | 2590.8923 | 8070 | 1811.8812 | 779.0111 | 0 | 0 | 0 | 0 | 0 | 2590.8923 | 8070 | 1585.7457 | 1558.0222 | 0 | 0 | 0 | 0 | 0 | 0 | 0 | 3143.7679 | 8070 | 1512.3344 | 1558.0222 | 0 | 17 | 0 | 0 | 0 | 0 | 0 | 3087.3566 | 8070 | 1120.2357 | 1558.0222 | 0 | 0 | 0 | 0 | 0 | 0 | 0 | 2678.2579
8073 | 46.4805 | 46.4805 | 46.4805 | 20.9838 | 20.9838 | 20.9838 | 0.01 | 0.01 | 0.01 | 8073 | 1938.176 | 1938.176 | 1938.176 | 2273.6295 | 2273.6295 | 2273.6295 | 2571.8105 | 2571.8105 | 2571.8105 | 8071 | 1787.1287 | 0 | 0 | 0 | 0 | 0 | 0 | 1787.1287 |  | 8071 | 1787.1287 | 0 | 0 | 0 | 0 | 0 | 0 | 1787.1287 | 8071 | 1787.1287 | 0 | 0 | 0 | 0 | 0 | 0 | 1787.1287 | 8071 | 1881.1881 | 756.8113 | 0 | 0 | 0 | 0 | 0 | 2637.9994 | 8071 | 1881.1881 | 756.8113 | 0 | 0 | 0 | 0 | 0 | 2637.9994 | 8071 | 1881.1881 | 756.8113 | 0 | 0 | 0 | 0 | 0 | 2637.9994 | 8071 | 1001.7654 | 1513.6226 | 0 | 0 | 0 | 0 | 0 | 0 | 0 | 2515.388 | 8071 | 1501.7654 | 1513.6226 | 0 | 17 | 0 | 0 | 0 | 0 | 0 | 3032.388 | 8071 | 1501.7654 | 1513.6226 | 0 | 0 | 0 | 0 | 0 | 0 | 0 | 3015.388
8074 | 46.4805 | 46.4805 | 46.4805 | 29.4202 | 29.4202 | 29.4202 | 18.6145 | 18.6145 | 18.6145 | 8074 | 1939.2865 | 1939.2865 | 1939.2865 | 2274.9322 | 2274.9322 | 2274.9322 | 2573.284 | 2573.284 | 2573.284 | 8072 | 1664.8515 | 0 | 5.0859 | 0 | 0 | 0 | 0 | 1669.9374 |  | 8072 | 1664.8515 | 0 | 5.0859 | 0 | 0 | 0 | 0 | 1669.9374 | 8072 | 1664.8515 | 0 | 5.0859 | 0 | 0 | 0 | 0 | 1669.9374 | 8072 | 1752.4752 | 728.557 | 5.4983 | 0 | 0 | 0 | 0 | 2486.5305 | 8072 | 1752.4752 | 728.557 | 5.4983 | 0 | 0 | 0 | 0 | 2486.5305 | 8072 | 1752.4752 | 728.557 | 5.4983 | 0 | 0 | 0 | 0 | 2486.5305 | 8072 | 1113.6431 | 1457.114 | 6.8729 | 0 | 0 | 0 | 0 | 0 | 0 | 2577.63 | 8072 | 1661.5501 | 1457.114 | 6.8729 | 17 | 0 | 0 | 0 | 0 | 0 | 3142.537 | 8072 | 1494.8834 | 1457.114 | 6.8729 | 0 | 0 | 0 | 0 | 0 | 0 | 2958.8703
8075 | 70.0889 | 70.0889 | 70.0889 | 30.85 | 30.85 | 30.85 | 18.6145 | 18.6145 | 18.6145 | 8075 | 1902.6411 | 1902.6411 | 1902.6411 | 2231.9443 | 2231.9443 | 2231.9443 | 2524.6583 | 2524.6583 | 2524.6583 | 8073 | 1486.1386 | 0 | 15.2577 | 0 | 0 | 0 | 0 | 1501.3963 |  | 8073 | 1486.1386 | 0 | 15.2577 | 0 | 0 | 0 | 0 | 1501.3963 | 8073 | 1486.1386 | 0 | 15.2577 | 0 | 0 | 0 | 0 | 1501.3963 | 8073 | 1564.3564 | 680.1211 | 16.4948 | 0 | 0 | 0 | 0 | 2260.9724 | 8073 | 1564.3564 | 680.1211 | 16.4948 | 0 | 0 | 0 | 0 | 2260.9724 | 8073 | 1564.3564 | 680.1211 | 16.4948 | 0 | 0 | 0 | 0 | 2260.9724 | 8073 | 1590.429 | 1360.2422 | 20.6186 | 0 | 0 | 0 | 0 | 0 | 0 | 2971.2898 | 8073 | 1590.429 | 1360.2422 | 20.6186 | 17 | 0 | 0 | 0 | 0 | 0 | 2988.2898 | 8073 | 1590.429 | 1360.2422 | 20.6186 | 0 | 0 | 0 | 0 | 0 | 0 | 2971.2898
8076 | 79.1694 | 79.1694 | 79.1694 | 44.4683 | 44.4683 | 44.4683 | 21.6761 | 21.6761 | 21.6761 | 8076 | 1919.2981 | 1919.2981 | 1919.2981 | 2251.4843 | 2251.4843 | 2251.4843 | 2546.7609 | 2546.7609 | 2546.7609 | 8074 | 1269.802 | 0 | 20.3436 | 0 | 0 | 0 | 0 | 1290.1456 |  | 8074 | 1269.802 | 0 | 20.3436 | 0 | 0 | 0 | 0 | 1290.1456 | 8074 | 1269.802 | 0 | 20.3436 | 0 | 0 | 0 | 0 | 1290.1456 | 8074 | 1336.6337 | 608.4763 | 21.9931 | 0 | 0 | 0 | 0 | 1967.1031 | 8074 | 1336.6337 | 608.4763 | 21.9931 | 0 | 0 | 0 | 0 | 1967.1031 | 8074 | 1336.6337 | 608.4763 | 21.9931 | 0 | 0 | 0 | 0 | 1967.1031 | 8074 | 1358.9109 | 1216.9526 | 27.4914 | 0 | 0 | 0 | 0 | 0 | 0 | 2603.3549 | 8074 | 1358.9109 | 1216.9526 | 27.4914 | 17 | 0 | 0 | 0 | 0 | 0 | 2620.3549 | 8074 | 1358.9109 | 1216.9526 | 27.4914 | 0 | 0 | 0 | 0 | 0 | 0 | 2603.3549
8077 | 79.1694 | 79.1694 | 79.1694 | 58.7658 | 58.7658 | 58.7658 | 25.1317 | 25.1317 | 25.1317 | 8077 | 1904.862 | 1904.862 | 1904.862 | 2234.5497 | 2234.5497 | 2234.5497 | 2527.6053 | 2527.6053 | 2527.6053 | 8075 | 1166.3366 | 0 | 20.3436 | 0 | 0 | 0 | 0 | 1186.6803 |  | 8075 | 1166.3366 | 0 | 20.3436 | 0 | 0 | 0 | 0 | 1186.6803 | 8075 | 1166.3366 | 0 | 20.3436 | 0 | 0 | 0 | 0 | 1186.6803 | 8075 | 1227.7228 | 514.6317 | 21.9931 | 0 | 0 | 0 | 0 | 1764.3476 | 8075 | 1227.7228 | 514.6317 | 21.9931 | 0 | 0 | 0 | 0 | 1764.3476 | 8075 | 1227.7228 | 514.6317 | 21.9931 | 0 | 0 | 0 | 0 | 1764.3476 | 8075 | 1248.1848 | 1029.2634 | 27.4914 | 0 | 0 | 0 | 0 | 0 | 0 | 2304.9396 | 8075 | 1248.1848 | 1029.2634 | 27.4914 | 17 | 0 | 0 | 0 | 0 | 0 | 2321.9396 | 8075 | 1248.1848 | 1029.2634 | 27.4914 | 0 | 0 | 0 | 0 | 0 | 0 | 2304.9396
8078 | 83.4259 | 83.4259 | 83.4259 | 88.8646 | 88.8646 | 88.8646 | 88.5223 | 88.5223 | 88.5223 | 8078 | 1917.0771 | 1917.0771 | 1917.0771 | 1784.6476 | 1784.6476 | 1784.6476 | 2018.6997 | 2018.6997 | 2018.6997 | 8076 | 921.7822 | 0 | 15.2577 | 0 | 0 | 0 | 150 | 1087.0399 |  | 8076 | 921.7822 | 0 | 15.2577 | 0 | 0 | 0 | 150 | 1087.0399 | 8076 | 921.7822 | 0 | 15.2577 | 0 | 0 | 0 | 150 | 1087.0399 | 8076 | 970.297 | 423.8143 | 16.4948 | 0 | 0 | 0 | 0 | 1410.6062 | 8076 | 970.297 | 423.8143 | 16.4948 | 0 | 0 | 0 | 0 | 1410.6062 | 8076 | 970.297 | 423.8143 | 16.4948 | 0 | 0 | 0 | 0 | 1410.6062 | 8076 | 986.4686 | 847.6287 | 20.6186 | 0 | 0 | 0 | 0 | 0 | 0 | 1854.7159 | 8076 | 986.4686 | 847.6287 | 20.6186 | 17 | 0 | 0 | 0 | 0 | 0 | 1871.7159 | 8076 | 986.4686 | 847.6287 | 20.6186 | 0 | 0 | 0 | 0 | 0 | 0 | 1854.7159
8079 | 92.0772 | 92.0772 | 92.0772 | 92.7315 | 92.7315 | 92.7315 | 93.0948 | 92.9501 | 92.9501 | 8079 | 1535.775 | 1535.775 | 1535.775 | 1801.5822 | 1801.5822 | 1801.5822 | 2037.8553 | 2037.8553 | 2037.8553 | 8077 | 818.3168 | 0 | 5.0859 | 0 | 0 | 0 | 150 | 973.4027 |  | 8077 | 818.3168 | 0 | 5.0859 | 0 | 0 | 0 | 150 | 973.4027 | 8077 | 818.3168 | 0 | 5.0859 | 0 | 0 | 0 | 150 | 973.4027 | 8077 | 861.3861 | 361.2513 | 5.4983 | 0 | 0 | 0 | 0 | 1228.1357 | 8077 | 861.3861 | 361.2513 | 5.4983 | 0 | 0 | 0 | 0 | 1228.1357 | 8077 | 861.3861 | 361.2513 | 5.4983 | 0 | 0 | 0 | 0 | 1228.1357 | 8077 | 875.7426 | 722.5025 | 6.8729 | 0 | 0 | 0 | 0 | 0 | 0 | 1605.1179 | 8077 | 875.7426 | 722.5025 | 6.8729 | 17 | 0 | 0 | 0 | 0 | 0 | 1622.1179 | 8077 | 875.7426 | 722.5025 | 6.8729 | 0 | 0 | 0 | 0 | 0 | 0 | 1605.1179
8080 | 98.6288 | 98.6288 | 98.6288 | 93.8365 | 93.8365 | 93.8399 | 93.8414 | 93.0408 | 93.8414 | 8080 | 1519.118 | 1519.118 | 1519.118 | 1782.0423 | 1782.0423 | 1782.0423 | 2015.7527 | 2015.7527 | 2015.7527 | 8078 | 771.2871 | 0 | 0 | 0 | 0 | 0 | 150 | 921.2871 |  | 8078 | 771.2871 | 0 | 0 | 0 | 0 | 0 | 150 | 921.2871 | 8078 | 771.2871 | 0 | 0 | 0 | 0 | 0 | 150 | 921.2871 | 8078 | 811.8812 | 330.9788 | 0 | 0 | 0 | 0 | 0 | 1142.86 | 8078 | 811.8812 | 330.9788 | 0 | 0 | 0 | 0 | 0 | 1142.86 | 8078 | 811.8812 | 330.9788 | 0 | 0 | 0 | 0 | 0 | 1142.86 | 8078 | 825.4125 | 661.9576 | 0 | 0 | 0 | 0 | 0 | 0 | 0 | 1487.3702 | 8078 | 825.4125 | 661.9576 | 0 | 42 | 0 | 0 | 0 | 0 | 0 | 1529.3702 | 8078 | 825.4125 | 661.9576 | 0 | 0 | 0 | 0 | 0 | 0 | 0 | 1487.3702
8081 | 97.5779 | 97.5779 | 97.5779 | 93.8365 | 93.8365 | 93.8399 | 93.8414 | 93.0408 | 93.8414 | 8081 | 1491.3563 | 1491.3563 | 1491.3563 | 1749.4757 | 1749.4757 | 1749.4757 | 1978.9151 | 1978.9151 | 1978.9151 | 8079 | 601.9802 | 0 | 0 | 150 | 0 | 0 | 150 | 901.9802 |  | 8079 | 601.9802 | 0 | 0 | 150 | 0 | 0 | 150 | 901.9802 | 8079 | 601.9802 | 0 | 0 | 150 | 0 | 0 | 150 | 901.9802 | 8079 | 633.6634 | 293.6428 | 0 | 150 | 0 | 0 | 0 | 1077.3062 | 8079 | 633.6634 | 293.6428 | 0 | 150 | 0 | 0 | 0 | 1077.3062 | 8079 | 633.6634 | 293.6428 | 0 | 150 | 0 | 0 | 0 | 1077.3062 | 8079 | 644.2244 | 587.2856 | 0 | 150 | 0 | 0 | 0 | 0 | 0 | 1381.51 | 8079 | 644.2244 | 587.2856 | 0 | 66 | 0 | 0 | 0 | 0 | 0 | 1297.51 | 8079 | 644.2244 | 587.2856 | 0 | 150 | 0 | 0 | 0 | 0 | 0 | 1381.51
8082 | 94.8028 | 94.8028 | 94.8028 | 93.8365 | 93.8365 | 93.8399 | 93.8414 | 93.0408 | 93.8414 | 8082 | 1444.7167 | 1444.7167 | 1444.7167 | 1694.7639 | 1694.7639 | 1694.7639 | 1917.028 | 1917.028 | 1917.028 | 8080 | 498.5149 | 0 | 0 | 150 | 0 | 0 | 387.6774 | 1036.1923 |  | 8080 | 498.5149 | 0 | 0 | 150 | 0 | 0 | 387.6774 | 1036.1923 | 8080 | 498.5149 | 0 | 0 | 150 | 0 | 0 | 387.6774 | 1036.1923 | 8080 | 524.7525 | 249.2432 | 0 | 150 | 0 | 0 | 0 | 923.9957 | 8080 | 524.7525 | 249.2432 | 0 | 150 | 0 | 0 | 0 | 923.9957 | 8080 | 524.7525 | 249.2432 | 0 | 150 | 0 | 0 | 0 | 923.9957 | 8080 | 533.4983 | 498.4864 | 0 | 150 | 0 | 0 | 0 | 0 | 0 | 1181.9847 | 8080 | 533.4983 | 498.4864 | 0 | 66 | 0 | 0 | 0 | 0 | 0 | 1097.9847 | 8080 | 533.4983 | 498.4864 | 0 | 150 | 0 | 0 | 0 | 0 | 0 | 1181.9847
8083 | 87.4606 | 87.4606 | 87.4606 | 92.7315 | 92.7315 | 92.7315 | 93.8414 | 93.0408 | 93.2948 | 8083 | 1399.1876 | 1399.1876 | 1399.1876 | 1641.3547 | 1641.3547 | 1641.3547 | 1856.6144 | 1856.6144 | 1856.6144 | 8081 | 460.8911 | 0 | 0 | 150 | 0 | 0 | 300 | 910.8911 |  | 8081 | 460.8911 | 0 | 0 | 150 | 0 | 0 | 300 | 910.8911 | 8081 | 460.8911 | 0 | 0 | 150 | 0 | 0 | 300 | 910.8911 | 8081 | 485.1485 | 210.8981 | 0 | 150 | 0 | 0 | 0 | 846.0466 | 8081 | 485.1485 | 210.8981 | 0 | 150 | 0 | 0 | 0 | 846.0466 | 8081 | 485.1485 | 210.8981 | 0 | 150 | 0 | 0 | 0 | 846.0466 | 8081 | 493.2343 | 421.7962 | 0 | 150 | 0 | 0 | 0 | 0 | 0 | 1065.0305 | 8081 | 493.2343 | 421.7962 | 0 | 66 | 0 | 0 | 0 | 0 | 0 | 981.0305 | 8081 | 493.2343 | 421.7962 | 0 | 150 | 0 | 0 | 0 | 0 | 0 | 1065.0305
8084 | 85.0951 | 85.6286 | 85.6286 | 91.4159 | 91.4159 | 91.4159 | 92.0973 | 92.0973 | 92.0973 | 8084 | 1679.1635 | 1729.4083 | 1729.4083 | 1564.4976 | 1564.4976 | 1564.4976 | 1769.6776 | 1769.6776 | 1769.6776 | 8082 | 395.0495 | 0 | 0 | 150 | 0 | 0 | 261.7038 | 806.7533 |  | 8082 | 395.0495 | 0 | 0 | 150 | 0 | 0 | 261.7038 | 806.7533 | 8082 | 395.0495 | 0 | 0 | 150 | 0 | 0 | 261.7038 | 806.7533 | 8082 | 415.8416 | 181.6347 | 0 | 150 | 0 | 0 | 0 | 747.4763 | 8082 | 415.8416 | 181.6347 | 0 | 150 | 0 | 0 | 0 | 747.4763 | 8082 | 415.8416 | 181.6347 | 0 | 150 | 0 | 0 | 0 | 747.4763 | 8082 | 422.7723 | 363.2694 | 0 | 150 | 0 | 0 | 0 | 0 | 0 | 936.0417 | 8082 | 422.7723 | 363.2694 | 0 | 66 | 0 | 0 | 0 | 0 | 0 | 852.0417 | 8082 | 422.7723 | 363.2694 | 0 | 150 | 0 | 0 | 0 | 0 | 0 | 936.0417
8085 | 82.5741 | 82.5741 | 82.5741 | 88.2171 | 88.2171 | 88.2171 | 90.3105 | 90.3105 | 90.3105 | 8085 | 1652.7861 | 1652.7861 | 1652.7861 | 1474.6139 | 1474.6139 | 1474.6139 | 1668.0059 | 1668.0059 | 1668.0059 | 8083 | 338.6139 | 0 | 0 | 0 | 0 | 0 | 150 | 488.6139 |  | 8083 | 338.6139 | 0 | 0 | 0 | 0 | 0 | 150 | 488.6139 | 8083 | 338.6139 | 0 | 0 | 0 | 0 | 0 | 150 | 488.6139 | 8083 | 356.4356 | 165.4894 | 0 | 150 | 0 | 0 | 0 | 671.925 | 8083 | 356.4356 | 165.4894 | 0 | 150 | 0 | 0 | 0 | 671.925 | 8083 | 356.4356 | 165.4894 | 0 | 150 | 0 | 0 | 0 | 671.925 | 8083 | 362.3762 | 330.9788 | 0 | 150 | 0 | 0 | 0 | 0 | 0 | 843.355 | 8083 | 362.3762 | 330.9788 | 0 | 66 | 0 | 0 | 0 | 0 | 0 | 759.355 | 8083 | 362.3762 | 330.9788 | 0 | 150 | 0 | 0 | 0 | 0 | 0 | 843.355
8086 | 79.1694 | 79.1694 | 79.1694 | 85.9279 | 85.9279 | 85.9279 | 86.146 | 86.146 | 86.146 | 8086 | 1569.5012 | 1569.5012 | 1569.5012 | 1376.9142 | 1376.9142 | 1376.9142 | 1557.4932 | 1557.4932 | 1557.4932 | 8084 | 376.2376 | 0 | 0 | 0 | 0 | 0 | 150 | 526.2376 |  | 8084 | 376.2376 | 0 | 0 | 0 | 0 | 0 | 150 | 526.2376 | 8084 | 376.2376 | 0 | 0 | 0 | 0 | 0 | 150 | 526.2376 | 8084 | 396.0396 | 156.4077 | 0 | 150 | 0 | 0 | 0 | 702.4473 | 8084 | 396.0396 | 156.4077 | 0 | 150 | 0 | 0 | 0 | 702.4473 | 8084 | 396.0396 | 156.4077 | 0 | 150 | 0 | 0 | 0 | 702.4473 | 8084 | 402.6403 | 312.8153 | 0 | 150 | 0 | 0 | 0 | 0 | 0 | 865.4556 | 8084 | 402.6403 | 312.8153 | 0 | 66 | 0 | 0 | 0 | 0 | 0 | 781.4556 | 8084 | 402.6403 | 312.8153 | 0 | 150 | 0 | 0 | 0 | 0 | 0 | 865.4556
8087 | 74.1528 | 74.1528 | 74.1528 | 71.3528 | 73.0847 | 73.0847 | 58.2623 | 60.472 | 60.472 | 8087 | 1499.5418 | 1499.5418 | 1499.5418 | 1294.8465 | 1692.5749 | 1692.5749 | 1464.6624 | 1464.6624 | 1464.6624 | 8085 | 385.6436 | 0 | 0 | 0 | 0 | 0 | 150 | 535.6436 |  | 8085 | 385.6436 | 0 | 0 | 0 | 0 | 0 | 150 | 535.6436 | 8085 | 385.6436 | 0 | 0 | 0 | 0 | 0 | 150 | 535.6436 | 8085 | 405.9406 | 147.3259 | 0 | 0 | 0 | 0 | 0 | 553.2665 | 8085 | 405.9406 | 147.3259 | 0 | 0 | 0 | 0 | 0 | 553.2665 | 8085 | 405.9406 | 147.3259 | 0 | 0 | 0 | 0 | 0 | 553.2665 | 8085 | 412.7063 | 294.6519 | 0 | 0 | 0 | 0 | 0 | 0 | 0 | 707.3581 | 8085 | 412.7063 | 294.6519 | 0 | 66 | 0 | 0 | 0 | 0 | 0 | 773.3581 | 8085 | 412.7063 | 294.6519 | 0 | 0 | 0 | 0 | 0 | 0 | 0 | 707.3581
8088 | 69.5106 | 69.5106 | 69.5106 | 60.867 | 62.9435 | 62.7104 | 56.7871 | 56.7871 | 56.5653 | 8088 | 1487.3266 | 1487.3266 | 1487.3266 | 1744.7486 | 1744.7486 | 1744.7486 | 1448.4539 | 1448.4539 | 1448.4539 | 8086 | 282.1782 | 0 | 0 | 0 | 0 | 0 | 150 | 432.1782 |  | 8086 | 282.1782 | 0 | 0 | 0 | 0 | 0 | 150 | 432.1782 | 8086 | 282.1782 | 0 | 0 | 0 | 0 | 0 | 150 | 432.1782 | 8086 | 297.0297 | 132.1897 | 0 | 0 | 0 | 0 | 0 | 429.2194 | 8086 | 297.0297 | 132.1897 | 0 | 0 | 0 | 0 | 0 | 429.2194 | 8086 | 297.0297 | 132.1897 | 0 | 0 | 0 | 0 | 0 | 429.2194 | 8086 | 301.9802 | 264.3794 | 0 | 0 | 0 | 0 | 0 | 0 | 0 | 566.3596 | 8086 | 301.9802 | 264.3794 | 0 | 66 | 0 | 0 | 0 | 0 | 0 | 632.3596 | 8086 | 301.9802 | 264.3794 | 0 | 0 | 0 | 0 | 0 | 0 | 0 | 566.3596
8089 | 74.1528 | 74.1528 | 74.1528 | 60.867 | 62.9435 | 59.0911 | 57.327 | 57.5516 | 57.3111 | 8089 | 1461.7859 | 1461.7859 | 1461.7859 | 1714.7873 | 1714.7873 | 1714.7873 | 1414.5633 | 1414.5633 | 1414.5633 | 8087 | 235.1485 | 0 | 0 | 0 | 0 | 0 | 105.0184 | 340.167 |  | 8087 | 235.1485 | 0 | 0 | 0 | 0 | 0 | 126.0061 | 361.1546 | 8087 | 235.1485 | 0 | 0 | 0 | 0 | 0 | 3.9195 | 239.068 | 8087 | 247.5248 | 110.999 | 0 | 0 | 0 | 0 | 0 | 358.5237 | 8087 | 247.5248 | 110.999 | 0 | 0 | 0 | 0 | 0 | 358.5237 | 8087 | 247.5248 | 110.999 | 0 | 0 | 0 | 0 | 0 | 358.5237 | 8087 | 251.6502 | 221.998 | 0 | 0 | 0 | 0 | 0 | 0 | 0 | 473.6481 | 8087 | 251.6502 | 221.998 | 0 | 17 | 0 | 0 | 0 | 0 | 0 | 490.6481 | 8087 | 251.6502 | 221.998 | 0 | 0 | 0 | 0 | 0 | 0 | 0 | 473.6481
8090 | 78.5943 | 78.5943 | 78.5943 | 60.867 | 62.9435 | 60.5521 | 59.195 | 59.4376 | 59.4376 | 8090 | 1442.908 | 1442.908 | 1442.908 | 1692.6421 | 1692.6421 | 1692.6421 | 1389.5138 | 1389.5138 | 1389.5138 | 8088 | 197.5248 | 0 | 0 | 0 | 0 | 0 | 0 | 197.5248 |  | 8088 | 197.5248 | 0 | 0 | 0 | 0 | 0 | 0 | 197.5248 | 8088 | 197.5248 | 0 | 0 | 0 | 0 | 0 | 0 | 197.5248 | 8088 | 207.9208 | 86.781 | 0 | 0 | 0 | 0 | 0 | 294.7018 | 8088 | 207.9208 | 86.781 | 0 | 0 | 0 | 0 | 0 | 294.7018 | 8088 | 207.9208 | 86.781 | 0 | 0 | 0 | 0 | 0 | 294.7018 | 8088 | 211.3861 | 173.5621 | 0 | 0 | 0 | 0 | 0 | 0 | 0 | 384.9482 | 8088 | 211.3861 | 173.5621 | 0 | 17 | 0 | 0 | 0 | 0 | 0 | 401.9482 | 8088 | 211.3861 | 173.5621 | 0 | 0 | 0 | 0 | 0 | 0 | 0 | 384.9482
8091 | 79.4178 | 79.4178 | 79.4178 | 65.6008 | 65.6008 | 65.6008 | 63.4176 | 63.5891 | 63.5891 | 8091 | 1442.908 | 1442.908 | 1442.908 | 1692.6421 | 1692.6421 | 1692.6421 | 1389.5138 | 1389.5138 | 1389.5138 | 8089 | 206.9307 | 0 | 0 | 0 | 0 | 0 | 48.901 | 255.8317 |  | 8089 | 206.9307 | 0 | 0 | 0 | 0 | 0 | 27.9134 | 234.8441 | 8089 | 206.9307 | 0 | 0 | 0 | 0 | 0 | 150 | 356.9307 | 8089 | 217.8218 | 63.5721 | 0 | 0 | 0 | 0 | 0 | 281.3939 | 8089 | 217.8218 | 63.5721 | 0 | 0 | 0 | 0 | 0 | 281.3939 | 8089 | 217.8218 | 63.5721 | 0 | 0 | 0 | 0 | 0 | 281.3939 | 8089 | 221.4521 | 127.1443 | 0 | 0 | 0 | 0 | 0 | 0 | 0 | 348.5964 | 8089 | 221.4521 | 127.1443 | 0 | 17 | 0 | 0 | 0 | 0 | 0 | 365.5964 | 8089 | 221.4521 | 127.1443 | 0 | 0 | 0 | 0 | 0 | 0 | 0 | 348.5964
8092 | 80.9175 | 80.9175 | 80.9175 | 83.582 | 83.582 | 83.582 | 81.7181 | 81.7181 | 81.7181 | 8092 | 1462.8964 | 1462.8964 | 1462.8964 | 1251.8586 | 1251.8586 | 1251.8586 | 1416.0368 | 1416.0368 | 1416.0368 | 8090 | 216.3366 | 0 | 0 | 0 | 0 | 0 | 150 | 366.3366 |  | 8090 | 216.3366 | 0 | 0 | 0 | 0 | 0 | 150 | 366.3366 | 8090 | 216.3366 | 0 | 0 | 0 | 0 | 0 | 150 | 366.3366 | 8090 | 227.7228 | 42.3814 | 0 | 0 | 0 | 0 | 0 | 270.1042 | 8090 | 227.7228 | 42.3814 | 0 | 0 | 0 | 0 | 0 | 270.1042 | 8090 | 227.7228 | 42.3814 | 0 | 0 | 0 | 0 | 0 | 270.1042 | 8090 | 231.5182 | 84.7629 | 0 | 0 | 0 | 0 | 0 | 0 | 0 | 316.281 | 8090 | 231.5182 | 84.7629 | 0 | 17 | 0 | 0 | 0 | 0 | 0 | 333.281 | 8090 | 231.5182 | 84.7629 | 0 | 0 | 0 | 0 | 0 | 0 | 0 | 316.281
8093 | 82.1156 | 82.1156 | 82.1156 | 85.8038 | 85.8038 | 85.8038 | 88.8384 | 88.8384 | 88.8384 | 8093 | 1519.5302 | 1519.5302 | 1519.5302 | 1318.2944 | 1318.2944 | 1318.2944 | 1491.1855 | 1491.1855 | 1491.1855 | 8091 | 216.3366 | 0 | 0 | 0 | 0 | 0 | 150 | 366.3366 |  | 8091 | 216.3366 | 0 | 0 | 0 | 0 | 0 | 150 | 366.3366 | 8091 | 216.3366 | 0 | 0 | 0 | 0 | 0 | 150 | 366.3366 | 8091 | 227.7228 | 28.2543 | 0 | 0 | 0 | 0 | 0 | 255.9771 | 8091 | 227.7228 | 28.2543 | 0 | 0 | 0 | 0 | 0 | 255.9771 | 8091 | 227.7228 | 28.2543 | 0 | 0 | 0 | 0 | 0 | 255.9771 | 8091 | 231.5182 | 56.5086 | 0 | 0 | 0 | 0 | 0 | 0 | 0 | 288.0267 | 8091 | 231.5182 | 56.5086 | 0 | 17 | 0 | 0 | 0 | 0 | 0 | 305.0267 | 8091 | 231.5182 | 56.5086 | 0 | 0 | 0 | 0 | 0 | 0 | 0 | 288.0267
8094 | 84.5917 | 84.5917 | 84.5917 | 87.5628 | 87.5628 | 87.5628 | 91.2408 | 91.2408 | 91.2408 | 8094 | 1595.0419 | 1595.0419 | 1595.0419 | 1406.8755 | 1406.8755 | 1406.8755 | 1591.3837 | 1591.3837 | 1591.3837 | 8092 | 178.7129 | 0 | 0 | 0 | 0 | 0 | 150 | 328.7129 |  | 8092 | 178.7129 | 0 | 0 | 0 | 0 | 0 | 150 | 328.7129 | 8092 | 178.7129 | 0 | 0 | 0 | 0 | 0 | 150 | 328.7129 | 8092 | 188.1188 | 25.227 | 0 | 0 | 0 | 0 | 0 | 213.3459 | 8092 | 188.1188 | 25.227 | 0 | 0 | 0 | 0 | 0 | 213.3459 | 8092 | 188.1188 | 25.227 | 0 | 0 | 0 | 0 | 0 | 213.3459 | 8092 | 191.2541 | 50.4541 | 0 | 0 | 0 | 0 | 0 | 0 | 0 | 241.7082 | 8092 | 191.2541 | 50.4541 | 0 | 42 | 0 | 0 | 0 | 0 | 0 | 283.7082 | 8092 | 191.2541 | 50.4541 | 0 | 0 | 0 | 0 | 0 | 0 | 0 | 241.7082
8095 | 86.0862 | 86.0862 | 86.0862 | 88.4243 | 88.4243 | 88.4243 | 92.4166 | 92.4166 | 92.4166 | 8095 | 1264.8212 | 1264.8212 | 1264.8212 | 1483.7326 | 1483.7326 | 1483.7326 | 1678.3204 | 1678.3204 | 1678.3204 | 8093 | 216.3366 | 0 | 0 | 0 | 0 | 0 | 150 | 366.3366 |  | 8093 | 216.3366 | 0 | 0 | 0 | 0 | 0 | 150 | 366.3366 | 8093 | 216.3366 | 0 | 0 | 0 | 0 | 0 | 150 | 366.3366 | 8093 | 227.7228 | 29.2634 | 0 | 0 | 0 | 0 | 0 | 256.9861 | 8093 | 227.7228 | 29.2634 | 0 | 0 | 0 | 0 | 0 | 256.9861 | 8093 | 227.7228 | 29.2634 | 0 | 0 | 0 | 0 | 0 | 256.9861 | 8093 | 231.5182 | 58.5267 | 0 | 0 | 0 | 0 | 0 | 0 | 0 | 290.0449 | 8093 | 231.5182 | 58.5267 | 0 | 66 | 0 | 0 | 0 | 0 | 0 | 356.0449 | 8093 | 231.5182 | 58.5267 | 0 | 0 | 0 | 0 | 0 | 0 | 0 | 290.0449
8096 | 87.1912 | 87.1912 | 87.1912 | 89.7914 | 89.7914 | 89.7914 | 92.9658 | 92.9501 | 92.9501 | 8096 | 1322.5654 | 1322.5654 | 1322.5654 | 1551.471 | 1551.471 | 1551.471 | 1754.9426 | 1754.9426 | 1754.9426 | 8094 | 178.7129 | 0 | 0 | 0 | 0 | 0 | 150 | 328.7129 |  | 8094 | 178.7129 | 0 | 0 | 0 | 0 | 0 | 150 | 328.7129 | 8094 | 178.7129 | 0 | 0 | 0 | 0 | 0 | 150 | 328.7129 | 8094 | 188.1188 | 38.3451 | 0 | 0 | 0 | 0 | 0 | 226.4639 | 8094 | 188.1188 | 38.3451 | 0 | 0 | 0 | 0 | 0 | 226.4639 | 8094 | 188.1188 | 38.3451 | 0 | 0 | 0 | 0 | 0 | 226.4639 | 8094 | 191.2541 | 76.6902 | 0 | 150 | 0 | 0 | 0 | 0 | 0 | 417.9443 | 8094 | 191.2541 | 76.6902 | 0 | 66 | 0 | 0 | 0 | 0 | 0 | 333.9443 | 8094 | 191.2541 | 76.6902 | 0 | 150 | 0 | 0 | 0 | 0 | 0 | 417.9443
8097 | 87.1946 | 87.1946 | 87.1946 | 89.2194 | 89.2194 | 89.2194 | 91.9873 | 91.9873 | 91.9873 | 8097 | 1355.8794 | 1355.8794 | 1355.8794 | 1590.5509 | 1590.5509 | 1590.5509 | 1799.1477 | 1799.1477 | 1799.1477 | 8095 | 131.6832 | 0 | 0 | 0 | 0 | 0 | 150 | 281.6832 |  | 8095 | 131.6832 | 0 | 0 | 0 | 0 | 0 | 150 | 281.6832 | 8095 | 131.6832 | 0 | 0 | 0 | 0 | 0 | 150 | 281.6832 | 8095 | 138.6139 | 53.4813 | 0 | 0 | 0 | 0 | 0 | 192.0952 | 8095 | 138.6139 | 53.4813 | 0 | 0 | 0 | 0 | 0 | 192.0952 | 8095 | 138.6139 | 53.4813 | 0 | 0 | 0 | 0 | 0 | 192.0952 | 8095 | 140.9241 | 106.9627 | 0 | 150 | 0 | 0 | 0 | 0 | 0 | 397.8868 | 8095 | 140.9241 | 106.9627 | 0 | 66 | 0 | 0 | 0 | 0 | 0 | 313.8868 | 8095 | 140.9241 | 106.9627 | 0 | 150 | 0 | 0 | 0 | 0 | 0 | 397.8868
8098 | 86.0862 | 86.0862 | 86.0862 | 87.5628 | 87.5628 | 87.5628 | 89.9593 | 89.9593 | 89.9593 | 8098 | 1368.0946 | 1368.0946 | 1368.0946 | 1604.8802 | 1604.8802 | 1604.8802 | 1815.3563 | 1815.3563 | 1815.3563 | 8096 | 141.0891 | 0 | 5.0859 | 0 | 0 | 0 | 150 | 296.175 |  | 8096 | 141.0891 | 0 | 5.0859 | 0 | 0 | 0 | 150 | 296.175 | 8096 | 141.0891 | 0 | 5.0859 | 0 | 0 | 0 | 150 | 296.175 | 8096 | 148.5149 | 68.6176 | 5.4983 | 0 | 0 | 0 | 0 | 222.6307 | 8096 | 148.5149 | 68.6176 | 5.4983 | 0 | 0 | 0 | 0 | 222.6307 | 8096 | 148.5149 | 68.6176 | 5.4983 | 0 | 0 | 0 | 0 | 222.6307 | 8096 | 150.9901 | 137.2351 | 6.8729 | 150 | 0 | 0 | 0 | 0 | 0 | 445.0981 | 8096 | 150.9901 | 137.2351 | 6.8729 | 66 | 0 | 0 | 0 | 0 | 0 | 361.0981 | 8096 | 150.9901 | 137.2351 | 6.8729 | 150 | 0 | 0 | 0 | 0 | 0 | 445.0981
8099 | 85.0878 | 85.0878 | 85.0878 | 86.2453 | 86.2453 | 86.2453 | 84.5239 | 84.5239 | 84.5239 | 8099 | 1749.3967 | 1749.3967 | 1749.3967 | 1587.9456 | 1587.9456 | 1587.9456 | 1796.2007 | 1796.2007 | 1796.2007 | 8097 | 103.4653 | 0 | 15.2577 | 0 | 0 | 0 | 150 | 268.7231 |  | 8097 | 103.4653 | 0 | 15.2577 | 0 | 0 | 0 | 150 | 268.7231 | 8097 | 103.4653 | 0 | 15.2577 | 0 | 0 | 0 | 150 | 268.7231 | 8097 | 108.9109 | 79.7175 | 16.4948 | 0 | 0 | 0 | 0 | 205.1232 | 8097 | 108.9109 | 79.7175 | 16.4948 | 0 | 0 | 0 | 0 | 205.1232 | 8097 | 108.9109 | 79.7175 | 16.4948 | 0 | 0 | 0 | 0 | 205.1232 | 8097 | 110.7261 | 159.4349 | 20.6186 | 150 | 0 | 0 | 0 | 0 | 0 | 440.7795 | 8097 | 110.7261 | 159.4349 | 20.6186 | 66 | 0 | 0 | 0 | 0 | 0 | 356.7795 | 8097 | 110.7261 | 159.4349 | 20.6186 | 150 | 0 | 0 | 0 | 0 | 0 | 440.7795
8100 | 84.7706 | 84.7706 | 84.7706 | 86.5476 | 86.5476 | 86.5476 | 65.4038 | 65.4038 | 65.4038 | 8100 | 1741.6234 | 1741.6234 | 1741.6234 | 1578.8269 | 1578.8269 | 1578.8269 | 1785.8862 | 1785.8862 | 1785.8862 | 8098 | 94.0594 | 0 | 20.3436 | 0 | 0 | 0 | 150 | 264.403 |  | 8098 | 94.0594 | 0 | 20.3436 | 0 | 0 | 0 | 150 | 264.403 | 8098 | 94.0594 | 0 | 20.3436 | 0 | 0 | 0 | 150 | 264.403 | 8098 | 99.0099 | 82.7447 | 21.9931 | 0 | 0 | 0 | 0 | 203.7477 | 8098 | 99.0099 | 82.7447 | 21.9931 | 0 | 0 | 0 | 0 | 203.7477 | 8098 | 99.0099 | 82.7447 | 21.9931 | 0 | 0 | 0 | 0 | 203.7477 | 8098 | 100.6601 | 165.4894 | 27.4914 | 0 | 0 | 0 | 0 | 0 | 0 | 293.6409 | 8098 | 100.6601 | 165.4894 | 27.4914 | 66 | 0 | 0 | 0 | 0 | 0 | 359.6409 | 8098 | 100.6601 | 165.4894 | 27.4914 | 0 | 0 | 0 | 0 | 0 | 0 | 293.6409
8101 | 85.9248 | 85.9248 | 85.9248 | 89.6732 | 89.6732 | 89.6732 | 88.9515 | 88.9515 | 88.9515 | 8101 | 1330.3387 | 1330.3387 | 1330.3387 | 1560.5896 | 1560.5896 | 1560.5896 | 1765.2571 | 1765.2571 | 1765.2571 | 8099 | 94.0594 | 0 | 25.4296 | 0 | 0 | 0 | 150 | 269.489 |  | 8099 | 94.0594 | 0 | 25.4296 | 0 | 0 | 0 | 150 | 269.489 | 8099 | 94.0594 | 0 | 25.4296 | 0 | 0 | 0 | 150 | 269.489 | 8099 | 99.0099 | 84.7629 | 27.4914 | 0 | 0 | 0 | 0 | 211.2642 | 8099 | 99.0099 | 84.7629 | 27.4914 | 0 | 0 | 0 | 0 | 211.2642 | 8099 | 99.0099 | 84.7629 | 27.4914 | 0 | 0 | 0 | 0 | 211.2642 | 8099 | 100.6601 | 169.5257 | 34.3643 | 0 | 0 | 0 | 0 | 0 | 0 | 304.5501 | 8099 | 100.6601 | 169.5257 | 34.3643 | 66 | 0 | 0 | 0 | 0 | 0 | 370.5501 | 8099 | 100.6601 | 169.5257 | 34.3643 | 0 | 0 | 0 | 0 | 0 | 0 | 304.5501
8102 | 90.7143 | 90.7143 | 90.7143 | 93.8873 | 93.8873 | 93.8873 | 92.0973 | 92.0973 | 92.0973 | 8102 | 1350.3271 | 1350.3271 | 1350.3271 | 1584.0376 | 1584.0376 | 1584.0376 | 1791.7802 | 1791.7802 | 1791.7802 | 8100 | 112.8713 | 0 | 20.3436 | 0 | 0 | 0 | 150 | 283.2149 |  | 8100 | 112.8713 | 0 | 20.3436 | 0 | 0 | 0 | 150 | 283.2149 | 8100 | 112.8713 | 0 | 20.3436 | 0 | 0 | 0 | 150 | 283.2149 | 8100 | 118.8119 | 99.8991 | 21.9931 | 0 | 0 | 0 | 0 | 240.7041 | 8100 | 118.8119 | 99.8991 | 21.9931 | 0 | 0 | 0 | 0 | 240.7041 | 8100 | 118.8119 | 99.8991 | 21.9931 | 0 | 0 | 0 | 0 | 240.7041 | 8100 | 120.7921 | 199.7982 | 27.4914 | 0 | 0 | 0 | 0 | 0 | 0 | 348.0817 | 8100 | 120.7921 | 199.7982 | 27.4914 | 17 | 0 | 0 | 0 | 0 | 0 | 365.0817 | 8100 | 120.7921 | 199.7982 | 27.4914 | 0 | 0 | 0 | 0 | 0 | 0 | 348.0817
8103 | 98.7585 | 98.7585 | 98.7585 | 101.4115 | 101.4115 | 101.4115 | 95.7551 | 95.5937 | 95.5937 | 8103 | 1413.6237 | 1413.6237 | 1413.6237 | 1658.2893 | 1658.2893 | 1658.2893 | 1875.7699 | 1875.7699 | 1875.7699 | 8101 | 291.5842 | 0 | 10.1718 | 0 | 0 | 0 | 150 | 451.756 |  | 8101 | 291.5842 | 0 | 10.1718 | 0 | 0 | 0 | 150 | 451.756 | 8101 | 291.5842 | 0 | 10.1718 | 0 | 0 | 0 | 150 | 451.756 | 8101 | 306.9307 | 127.1443 | 10.9966 | 0 | 0 | 0 | 0 | 445.0716 | 8101 | 306.9307 | 127.1443 | 10.9966 | 0 | 0 | 0 | 0 | 445.0716 | 8101 | 306.9307 | 127.1443 | 10.9966 | 0 | 0 | 0 | 0 | 445.0716 | 8101 | 312.0462 | 254.2886 | 13.7457 | 0 | 0 | 0 | 0 | 0 | 0 | 580.0805 | 8101 | 312.0462 | 254.2886 | 13.7457 | 66 | 0 | 0 | 0 | 0 | 0 | 646.0805 | 8101 | 312.0462 | 254.2886 | 13.7457 | 0 | 0 | 0 | 0 | 0 | 0 | 580.0805
8104 | 99.4244 | 99.4244 | 99.4244 | 104.2377 | 104.2377 | 104.2377 | 97.2667 | 96.8635 | 96.8635 | 8104 | 1413.6237 | 1413.6237 | 1413.6237 | 1658.2893 | 1658.2893 | 1658.2893 | 1875.7699 | 1875.7699 | 1875.7699 | 8102 | 366.8317 | 0 | 0 | 80.3118 | 0 | 0 | 150 | 597.1435 |  | 8102 | 366.8317 | 0 | 0 | 80.3118 | 0 | 0 | 150 | 597.1435 | 8102 | 366.8317 | 0 | 0 | 80.3118 | 0 | 0 | 150 | 597.1435 | 8102 | 386.1386 | 162.4622 | 0 | 150 | 0 | 0 | 0 | 698.6008 | 8102 | 386.1386 | 162.4622 | 0 | 150 | 0 | 0 | 0 | 698.6008 | 8102 | 386.1386 | 162.4622 | 0 | 150 | 0 | 0 | 0 | 698.6008 | 8102 | 392.5743 | 324.9243 | 0 | 150 | 0 | 0 | 0 | 0 | 0 | 867.4986 | 8102 | 392.5743 | 324.9243 | 0 | 66 | 0 | 0 | 0 | 0 | 0 | 783.4986 | 8102 | 392.5743 | 324.9243 | 0 | 150 | 0 | 0 | 0 | 0 | 0 | 867.4986
8105 | 99.4244 | 99.4244 | 99.4244 | 105.4039 | 104.2377 | 104.2377 | 100 | 98.8111 | 98.8111 | 8105 | 1365.8736 | 1365.8736 | 1365.8736 | 1602.2748 | 1602.2748 | 1602.2748 | 1812.4092 | 1812.4092 | 1812.4092 | 8103 | 442.0792 | 0 | 0 | 150 | 0 | 0 | 450 | 1042.0792 |  | 8103 | 442.0792 | 0 | 0 | 150 | 0 | 0 | 450 | 1042.0792 | 8103 | 442.0792 | 0 | 0 | 150 | 0 | 0 | 450 | 1042.0792 | 8103 | 465.3465 | 202.8254 | 0 | 150 | 0 | 0 | 0 | 818.172 | 8103 | 465.3465 | 202.8254 | 0 | 150 | 0 | 0 | 0 | 818.172 | 8103 | 465.3465 | 202.8254 | 0 | 150 | 0 | 0 | 0 | 818.172 | 8103 | 473.1023 | 405.6509 | 0 | 150 | 0 | 0 | 0 | 0 | 0 | 1028.7532 | 8103 | 473.1023 | 405.6509 | 0 | 66 | 0 | 0 | 0 | 0 | 0 | 944.7532 | 8103 | 473.1023 | 405.6509 | 0 | 150 | 0 | 0 | 0 | 0 | 0 | 1028.7532
8106 | 106.9906 | 106.9906 | 106.9906 | 105.4039 | 104.9397 | 104.9397 | 100 | 98.8111 | 99.5638 | 8106 | 1355.8794 | 1355.8794 | 1355.8794 | 1590.5509 | 1590.5509 | 1590.5509 | 1799.1477 | 1799.1477 | 1799.1477 | 8104 | 583.1683 | 0 | 0 | 150 | 0 | 0 | 664.4554 | 1397.6237 |  | 8104 | 583.1683 | 0 | 0 | 150 | 0 | 0 | 664.4554 | 1397.6237 | 8104 | 583.1683 | 0 | 0 | 150 | 0 | 0 | 664.4554 | 1397.6237 | 8104 | 613.8614 | 254.2886 | 0 | 150 | 0 | 0 | 150 | 1168.15 | 8104 | 613.8614 | 254.2886 | 0 | 150 | 0 | 0 | 150 | 1168.15 | 8104 | 613.8614 | 254.2886 | 0 | 150 | 0 | 0 | 150 | 1168.15 | 8104 | 624.0924 | 508.5772 | 0 | 150 | 0 | 0 | 0 | 0 | 0 | 1282.6696 | 8104 | 624.0924 | 508.5772 | 0 | 66 | 0 | 0 | 0 | 0 | 0 | 1198.6696 | 8104 | 624.0924 | 508.5772 | 0 | 150 | 0 | 0 | 0 | 0 | 0 | 1282.6696
8107 | 107.8775 | 107.8775 | 107.8775 | 105.4039 | 105.2854 | 105.4039 | 100 | 98.8111 | 100 | 8107 | 1329.2282 | 1329.2282 | 1329.2282 | 1559.287 | 1559.287 | 1559.287 | 1763.7836 | 1763.7836 | 1763.7836 | 8105 | 564.3564 | 0 | 0 | 150 | 0 | 0 | 635.5172 | 1349.8736 |  | 8105 | 564.3564 | 0 | 0 | 150 | 0 | 0 | 635.5172 | 1349.8736 | 8105 | 564.3564 | 0 | 0 | 150 | 0 | 0 | 635.5172 | 1349.8736 | 8105 | 594.0594 | 304.7427 | 0 | 150 | 0 | 0 | 150 | 1198.8021 | 8105 | 594.0594 | 304.7427 | 0 | 150 | 0 | 0 | 150 | 1198.8021 | 8105 | 594.0594 | 304.7427 | 0 | 150 | 0 | 0 | 150 | 1198.8021 | 8105 | 603.9604 | 609.4854 | 0 | 150 | 0 | 0 | 0 | 0 | 0 | 1363.4458 | 8105 | 603.9604 | 609.4854 | 0 | 66 | 0 | 0 | 0 | 0 | 0 | 1279.4458 | 8105 | 603.9604 | 609.4854 | 0 | 150 | 0 | 0 | 0 | 0 | 0 | 1363.4458
8108 | 108.6725 | 108.6725 | 108.6725 | 105.4039 | 105.2854 | 105.4039 | 100 | 98.8111 | 100 | 8108 | 1284.8096 | 1284.8096 | 1284.8096 | 1507.1805 | 1507.1805 | 1507.1805 | 1704.8435 | 1704.8435 | 1704.8435 | 8106 | 413.8614 | 0 | 0 | 150 | 0 | 0 | 750 | 1313.8614 |  | 8106 | 413.8614 | 0 | 0 | 150 | 0 | 0 | 750 | 1313.8614 | 8106 | 413.8614 | 0 | 0 | 150 | 0 | 0 | 750 | 1313.8614 | 8106 | 435.6436 | 337.0333 | 0 | 150 | 0 | 0 | 150 | 1072.6769 | 8106 | 435.6436 | 337.0333 | 0 | 150 | 0 | 0 | 150 | 1072.6769 | 8106 | 435.6436 | 337.0333 | 0 | 150 | 0 | 0 | 150 | 1072.6769 | 8106 | 442.9043 | 674.0666 | 0 | 150 | 0 | 0 | 0 | 0 | 0 | 1266.9709 | 8106 | 442.9043 | 674.0666 | 0 | 66 | 0 | 0 | 0 | 0 | 0 | 1182.9709 | 8106 | 442.9043 | 674.0666 | 0 | 150 | 0 | 0 | 0 | 0 | 0 | 1266.9709
8109 | 106.9906 | 106.9906 | 106.9906 | 105.4039 | 105.2854 | 105.4039 | 99.9381 | 98.8111 | 99.5638 | 8109 | 1225.9549 | 1225.9549 | 1225.9549 | 1438.1394 | 1438.1394 | 1438.1394 | 1626.7478 | 1626.7478 | 1626.7478 | 8107 | 310.396 | 0 | 0 | 150 | 0 | 0 | 750 | 1210.396 |  | 8107 | 310.396 | 0 | 0 | 150 | 0 | 0 | 750 | 1210.396 | 8107 | 310.396 | 0 | 0 | 150 | 0 | 0 | 750 | 1210.396 | 8107 | 326.7327 | 349.1423 | 0 | 150 | 0 | 0 | 150 | 975.875 | 8107 | 326.7327 | 349.1423 | 0 | 150 | 0 | 0 | 150 | 975.875 | 8107 | 326.7327 | 349.1423 | 0 | 150 | 0 | 0 | 150 | 975.875 | 8107 | 332.1782 | 698.2846 | 0 | 150 | 0 | 0 | 0 | 0 | 0 | 1180.4628 | 8107 | 332.1782 | 698.2846 | 0 | 66 | 0 | 0 | 0 | 0 | 0 | 1096.4628 | 8107 | 332.1782 | 698.2846 | 0 | 150 | 0 | 0 | 0 | 0 | 0 | 1180.4628
8110 | 102.9859 | 102.9859 | 102.9859 | 104.9397 | 104.2377 | 104.2377 | 96.9143 | 96.8635 | 96.8635 | 8110 | 1165.9897 | 1165.9897 | 1165.9897 | 1367.7956 | 1367.7956 | 1367.7956 | 1547.1786 | 1547.1786 | 1547.1786 | 8108 | 291.5842 | 0 | 0 | 150 | 0 | 0 | 750 | 1191.5842 |  | 8108 | 291.5842 | 0 | 0 | 150 | 0 | 0 | 750 | 1191.5842 | 8108 | 291.5842 | 0 | 0 | 150 | 0 | 0 | 750 | 1191.5842 | 8108 | 306.9307 | 344.0969 | 0 | 150 | 0 | 0 | 150 | 951.0276 | 8108 | 306.9307 | 344.0969 | 0 | 150 | 0 | 0 | 150 | 951.0276 | 8108 | 306.9307 | 344.0969 | 0 | 150 | 0 | 0 | 150 | 951.0276 | 8108 | 312.0462 | 688.1937 | 0 | 150 | 0 | 0 | 0 | 0 | 0 | 1150.2399 | 8108 | 312.0462 | 688.1937 | 0 | 66 | 0 | 0 | 0 | 0 | 0 | 1066.2399 | 8108 | 312.0462 | 688.1937 | 0 | 150 | 0 | 0 | 0 | 0 | 0 | 1150.2399
8111 | 98.9859 | 98.9859 | 98.9859 | 97.9564 | 97.9564 | 97.9564 | 94.6016 | 93.0408 | 93.8414 | 8111 | 1109.3559 | 1109.3559 | 1109.3559 | 1301.3598 | 1301.3598 | 1301.3598 | 1472.03 | 1472.03 | 1472.03 | 8109 | 225.7426 | 0 | 0 | 150 | 0 | 0 | 750 | 1125.7426 |  | 8109 | 225.7426 | 0 | 0 | 150 | 0 | 0 | 750 | 1125.7426 | 8109 | 225.7426 | 0 | 0 | 150 | 0 | 0 | 750 | 1125.7426 | 8109 | 237.6238 | 338.0424 | 0 | 150 | 0 | 0 | 150 | 875.6661 | 8109 | 237.6238 | 338.0424 | 0 | 150 | 0 | 0 | 150 | 875.6661 | 8109 | 237.6238 | 338.0424 | 0 | 150 | 0 | 0 | 150 | 875.6661 | 8109 | 241.5842 | 676.0848 | 0 | 150 | 0 | 0 | 0 | 0 | 0 | 1067.6689 | 8109 | 241.5842 | 676.0848 | 0 | 66 | 0 | 0 | 0 | 0 | 0 | 983.6689 | 8109 | 241.5842 | 676.0848 | 0 | 150 | 0 | 0 | 0 | 0 | 0 | 1067.6689
8112 | 96.3165 | 96.3165 | 96.3165 | 95.5024 | 95.5024 | 95.5024 | 93.2948 | 92.9501 | 92.9501 | 8112 | 1070.4896 | 1070.4896 | 1070.4896 | 1255.7666 | 1255.7666 | 1255.7666 | 1420.4573 | 1420.4573 | 1420.4573 | 8110 | 206.9307 | 0 | 0 | 150 | 0 | 0 | 750 | 1106.9307 |  | 8110 | 206.9307 | 0 | 0 | 150 | 0 | 0 | 750 | 1106.9307 | 8110 | 206.9307 | 0 | 0 | 150 | 0 | 0 | 750 | 1106.9307 | 8110 | 217.8218 | 343.0878 | 0 | 150 | 0 | 0 | 150 | 860.9096 | 8110 | 217.8218 | 343.0878 | 0 | 150 | 0 | 0 | 150 | 860.9096 | 8110 | 217.8218 | 343.0878 | 0 | 150 | 0 | 0 | 150 | 860.9096 | 8110 | 221.4521 | 686.1756 | 0 | 150 | 0 | 0 | 0 | 0 | 0 | 1057.6277 | 8110 | 221.4521 | 686.1756 | 0 | 66 | 0 | 0 | 0 | 0 | 0 | 973.6277 | 8110 | 221.4521 | 686.1756 | 0 | 150 | 0 | 0 | 0 | 0 | 0 | 1057.6277
8113 | 94.8028 | 94.8028 | 94.8028 | 93.8399 | 93.8399 | 93.8399 | 92.0973 | 92.0973 | 92.0973 | 8113 | 1054.9431 | 1054.9431 | 1054.9431 | 1237.5294 | 1237.5294 | 1237.5294 | 1399.8283 | 1399.8283 | 1399.8283 | 8111 | 235.1485 | 0 | 0 | 150 | 0 | 0 | 450 | 835.1485 |  | 8111 | 235.1485 | 0 | 0 | 150 | 0 | 0 | 450 | 835.1485 | 8111 | 235.1485 | 0 | 0 | 150 | 0 | 0 | 450 | 835.1485 | 8111 | 247.5248 | 357.2149 | 0 | 150 | 0 | 0 | 0 | 754.7397 | 8111 | 247.5248 | 357.2149 | 0 | 150 | 0 | 0 | 0 | 754.7397 | 8111 | 247.5248 | 357.2149 | 0 | 150 | 0 | 0 | 0 | 754.7397 | 8111 | 251.6502 | 714.4299 | 0 | 150 | 0 | 0 | 0 | 0 | 0 | 1116.08 | 8111 | 251.6502 | 714.4299 | 0 | 66 | 0 | 0 | 0 | 0 | 0 | 1032.08 | 8111 | 251.6502 | 714.4299 | 0 | 150 | 0 | 0 | 0 | 0 | 0 | 1116.08
8114 | 87.242 | 87.242 | 87.242 | 92.5051 | 92.5051 | 92.5051 | 90.7143 | 90.7143 | 90.7143 | 8114 | 1040.507 | 1040.507 | 1040.507 | 1220.5947 | 1220.5947 | 1220.5947 | 1380.6727 | 1380.6727 | 1380.6727 | 8112 | 291.5842 | 0 | 0 | 150 | 0 | 0 | 300 | 741.5842 |  | 8112 | 291.5842 | 0 | 0 | 150 | 0 | 0 | 300 | 741.5842 | 8112 | 291.5842 | 0 | 0 | 150 | 0 | 0 | 300 | 741.5842 | 8112 | 306.9307 | 373.3602 | 0 | 150 | 0 | 0 | 0 | 830.2909 | 8112 | 306.9307 | 373.3602 | 0 | 150 | 0 | 0 | 0 | 830.2909 | 8112 | 306.9307 | 373.3602 | 0 | 150 | 0 | 0 | 0 | 830.2909 | 8112 | 312.0462 | 746.7205 | 0 | 150 | 0 | 0 | 0 | 0 | 0 | 1208.7667 | 8112 | 312.0462 | 746.7205 | 0 | 66 | 0 | 0 | 0 | 0 | 0 | 1124.7667 | 8112 | 312.0462 | 746.7205 | 0 | 150 | 0 | 0 | 0 | 0 | 0 | 1208.7667
8115 | 86.7998 | 86.7998 | 86.7998 | 91.6706 | 91.6706 | 91.6706 | 31.25 | 31.25 | 31.25 | 8115 | 1039.3965 | 1039.3965 | 1039.3965 | 1219.2921 | 1219.2921 | 1219.2921 | 1379.1992 | 1379.1992 | 1379.1992 | 8113 | 291.5842 | 0 | 0 | 150 | 0 | 0 | 173.2144 | 614.7986 |  | 8113 | 291.5842 | 0 | 0 | 150 | 0 | 0 | 173.2144 | 614.7986 | 8113 | 291.5842 | 0 | 0 | 150 | 0 | 0 | 173.2144 | 614.7986 | 8113 | 306.9307 | 391.5237 | 0 | 150 | 0 | 0 | 0 | 848.4544 | 8113 | 306.9307 | 391.5237 | 0 | 150 | 0 | 0 | 0 | 848.4544 | 8113 | 306.9307 | 391.5237 | 0 | 150 | 0 | 0 | 0 | 848.4544 | 8113 | 312.0462 | 783.0474 | 0 | 150 | 0 | 0 | 0 | 0 | 0 | 1245.0936 | 8113 | 312.0462 | 783.0474 | 0 | 66 | 0 | 0 | 0 | 0 | 0 | 1161.0936 | 8113 | 312.0462 | 783.0474 | 0 | 150 | 0 | 0 | 0 | 0 | 0 | 1245.0936
8116 | 85.9248 | 85.9248 | 85.9248 | 91.4159 | 91.4159 | 91.4159 | 32.962 | 32.962 | 32.962 | 8116 | 1042.7279 | 1042.7279 | 1042.7279 | 1223.2001 | 1223.2001 | 1223.2001 | 1383.6197 | 1383.6197 | 1383.6197 | 8114 | 395.0495 | 0 | 0 | 0 | 0 | 0 | 150 | 545.0495 |  | 8114 | 395.0495 | 0 | 0 | 0 | 0 | 0 | 150 | 545.0495 | 8114 | 395.0495 | 0 | 0 | 0 | 0 | 0 | 150 | 545.0495 | 8114 | 415.8416 | 419.778 | 0 | 150 | 0 | 0 | 0 | 985.6196 | 8114 | 415.8416 | 419.778 | 0 | 150 | 0 | 0 | 0 | 985.6196 | 8114 | 415.8416 | 419.778 | 0 | 150 | 0 | 0 | 0 | 985.6196 | 8114 | 422.7723 | 839.556 | 0 | 141.3345 | 0 | 0 | 0 | 0 | 0 | 1403.6628 | 8114 | 422.7723 | 839.556 | 0 | 66 | 0 | 0 | 0 | 0 | 0 | 1328.3283 | 8114 | 422.7723 | 839.556 | 0 | 141.3345 | 0 | 0 | 0 | 0 | 0 | 1403.6628
8117 | 85.0951 | 85.9248 | 85.9248 | 90.7143 | 90.7143 | 90.7143 | 40.3767 | 40.3767 | 40.3767 | 8117 | 1094.1914 | 1344.1914 | 1344.1914 | 1267.4906 | 1267.4906 | 1267.4906 | 1433.7189 | 1433.7189 | 1433.7189 | 8115 | 451.4851 | 0 | 0 | 0 | 0 | 0 | 150 | 601.4851 |  | 8115 | 451.4851 | 0 | 0 | 0 | 0 | 0 | 150 | 601.4851 | 8115 | 451.4851 | 0 | 0 | 0 | 0 | 0 | 150 | 601.4851 | 8115 | 475.2475 | 453.0777 | 0 | 150 | 0 | 0 | 0 | 1078.3252 | 8115 | 475.2475 | 453.0777 | 0 | 150 | 0 | 0 | 0 | 1078.3252 | 8115 | 475.2475 | 453.0777 | 0 | 150 | 0 | 0 | 0 | 1078.3252 | 8115 | 483.1683 | 906.1554 | 0 | 0 | 0 | 0 | 0 | 0 | 0 | 1389.3237 | 8115 | 483.1683 | 906.1554 | 0 | 17 | 0 | 0 | 0 | 0 | 0 | 1406.3237 | 8115 | 483.1683 | 906.1554 | 0 | 0 | 0 | 0 | 0 | 0 | 0 | 1389.3237
8118 | 84.9697 | 84.9697 | 84.9697 | 67.9604 | 73.0847 | 73.0847 | 47.1716 | 47.1716 | 47.1716 | 8118 | 1536.1872 | 1536.1872 | 1536.1872 | 1490.0557 | 1510.0557 | 1510.0557 | 1513.288 | 1513.288 | 1513.288 | 8116 | 536.1386 | 0 | 0 | 0 | 0 | 0 | 150 | 686.1386 |  | 8116 | 536.1386 | 0 | 0 | 0 | 0 | 0 | 150 | 686.1386 | 8116 | 536.1386 | 0 | 0 | 0 | 0 | 0 | 150 | 686.1386 | 8116 | 564.3564 | 490.4137 | 0 | 150 | 0 | 0 | 0 | 1204.7702 | 8116 | 564.3564 | 490.4137 | 0 | 150 | 0 | 0 | 0 | 1204.7702 | 8116 | 564.3564 | 490.4137 | 0 | 150 | 0 | 0 | 0 | 1204.7702 | 8116 | 573.7624 | 980.8274 | 0 | 0 | 0 | 0 | 0 | 0 | 0 | 1554.5898 | 8116 | 573.7624 | 980.8274 | 0 | 17 | 0 | 0 | 0 | 0 | 0 | 1571.5898 | 8116 | 573.7624 | 980.8274 | 0 | 0 | 0 | 0 | 0 | 0 | 0 | 1554.5898
8119 | 84.7706 | 84.7706 | 84.7706 | 67.9604 | 73.0847 | 73.0847 | 33.0983 | 33.0983 | 33.0983 | 8119 | 1596.1524 | 1596.1524 | 1596.1524 | 1578.2145 | 1598.2145 | 1408.1781 | 1592.8572 | 1592.8572 | 1592.8572 | 8117 | 451.4851 | 0 | 0 | 0 | 0 | 0 | 150 | 601.4851 |  | 8117 | 451.4851 | 0 | 0 | 0 | 0 | 0 | 150 | 601.4851 | 8117 | 451.4851 | 0 | 0 | 0 | 0 | 0 | 150 | 601.4851 | 8117 | 475.2475 | 513.6226 | 0 | 116.7389 | 0 | 0 | 0 | 1105.609 | 8117 | 475.2475 | 513.6226 | 0 | 116.7389 | 0 | 0 | 0 | 1105.609 | 8117 | 475.2475 | 513.6226 | 0 | 116.7389 | 0 | 0 | 0 | 1105.609 | 8117 | 483.1683 | 1027.2452 | 0 | 0 | 0 | 0 | 0 | 0 | 0 | 1510.4135 | 8117 | 483.1683 | 1027.2452 | 0 | 17 | 0 | 0 | 0 | 0 | 0 | 1527.4135 | 8117 | 483.1683 | 1027.2452 | 0 | 0 | 0 | 0 | 0 | 0 | 0 | 1510.4135
8120 | 84.5534 | 84.5534 | 84.5534 | 67.9604 | 73.0847 | 73.0847 | 31.2634 | 31.2634 | 31.2634 | 8120 | 1663.8908 | 1663.8908 | 1663.8908 | 1798.589 | 1544.9555 | 1818.589 | 1682.7409 | 1682.7409 | 1682.7409 | 8118 | 385.6436 | 0 | 0 | 0 | 0 | 0 | 150 | 535.6436 |  | 8118 | 385.6436 | 0 | 0 | 0 | 0 | 0 | 150 | 535.6436 | 8118 | 385.6436 | 0 | 0 | 0 | 0 | 0 | 150 | 535.6436 | 8118 | 405.9406 | 525.7316 | 0 | 0 | 0 | 0 | 0 | 931.6722 | 8118 | 405.9406 | 525.7316 | 0 | 0 | 0 | 0 | 0 | 931.6722 | 8118 | 405.9406 | 525.7316 | 0 | 0 | 0 | 0 | 0 | 931.6722 | 8118 | 412.7063 | 1051.4632 | 0 | 0 | 0 | 0 | 0 | 0 | 0 | 1464.1694 | 8118 | 412.7063 | 1051.4632 | 0 | 17 | 0 | 0 | 0 | 0 | 0 | 1481.1694 | 8118 | 412.7063 | 1051.4632 | 0 | 0 | 0 | 0 | 0 | 0 | 0 | 1464.1694
8121 | 84.7706 | 84.7706 | 84.7706 | 67.9604 | 73.0847 | 73.0847 | 32.962 | 32.962 | 32.962 | 8121 | 1716.0827 | 1716.0827 | 1716.0827 | 1548.8657 | 1719.7794 | 1719.7794 | 1751.9956 | 1751.9956 | 1751.9956 | 8119 | 470.297 | 0 | 0 | 0 | 0 | 0 | 150 | 620.297 |  | 8119 | 470.297 | 0 | 0 | 0 | 0 | 0 | 150 | 620.297 | 8119 | 470.297 | 0 | 0 | 0 | 0 | 0 | 150 | 620.297 | 8119 | 495.0495 | 520.6862 | 0 | 0 | 0 | 0 | 0 | 1015.7357 | 8119 | 495.0495 | 520.6862 | 0 | 0 | 0 | 0 | 0 | 1015.7357 | 8119 | 495.0495 | 520.6862 | 0 | 0 | 0 | 0 | 0 | 1015.7357 | 8119 | 503.3003 | 1041.3724 | 0 | 0 | 0 | 0 | 0 | 0 | 0 | 1544.6727 | 8119 | 503.3003 | 1041.3724 | 0 | 17 | 0 | 0 | 0 | 0 | 0 | 1561.6727 | 8119 | 503.3003 | 1041.3724 | 0 | 0 | 0 | 0 | 0 | 0 | 0 | 1544.6727
8122 | 84.9697 | 84.9697 | 84.9697 | 89.2062 | 89.2062 | 89.2062 | 28.9572 | 30.9825 | 30.7079 | 8122 | 1730.5188 | 1730.5188 | 1730.5188 | 1565.8003 | 1565.8003 | 1565.8003 | 2296.2653 | 1771.1512 | 1771.1512 | 8120 | 536.1386 | 0 | 5.0859 | 0 | 0 | 0 | 150 | 691.2245 |  | 8120 | 536.1386 | 0 | 5.0859 | 0 | 0 | 0 | 150 | 691.2245 | 8120 | 536.1386 | 0 | 5.0859 | 0 | 0 | 0 | 150 | 691.2245 | 8120 | 564.3564 | 501.5136 | 5.4983 | 0 | 0 | 0 | 0 | 1071.3683 | 8120 | 564.3564 | 501.5136 | 5.4983 | 0 | 0 | 0 | 0 | 1071.3683 | 8120 | 564.3564 | 501.5136 | 5.4983 | 0 | 0 | 0 | 0 | 1071.3683 | 8120 | 573.7624 | 1003.0272 | 6.8729 | 0 | 0 | 0 | 0 | 0 | 0 | 1583.6625 | 8120 | 573.7624 | 1003.0272 | 6.8729 | 17 | 0 | 0 | 0 | 0 | 0 | 1600.6625 | 8120 | 573.7624 | 1003.0272 | 6.8729 | 0 | 0 | 0 | 0 | 0 | 0 | 1583.6625
8123 | 84.9697 | 84.9697 | 84.9697 | 67.9604 | 73.0847 | 73.0847 | 28.9572 | 30.9825 | 30.7079 | 8123 | 1721.6351 | 1721.6351 | 1721.6351 | 1719.1993 | 1757.5747 | 1757.5747 | 1825.5708 | 1965.3166 | 2070.1566 | 8121 | 526.7327 | 0 | 20.3436 | 0 | 0 | 0 | 150 | 697.0763 |  | 8121 | 526.7327 | 0 | 20.3436 | 0 | 0 | 0 | 150 | 697.0763 | 8121 | 526.7327 | 0 | 20.3436 | 0 | 0 | 0 | 150 | 697.0763 | 8121 | 554.4554 | 468.2139 | 21.9931 | 0 | 0 | 0 | 0 | 1044.6625 | 8121 | 554.4554 | 468.2139 | 21.9931 | 0 | 0 | 0 | 0 | 1044.6625 | 8121 | 554.4554 | 468.2139 | 21.9931 | 0 | 0 | 0 | 0 | 1044.6625 | 8121 | 563.6964 | 936.4279 | 27.4914 | 0 | 0 | 0 | 0 | 0 | 0 | 1527.6156 | 8121 | 563.6964 | 936.4279 | 27.4914 | 17 | 0 | 0 | 0 | 0 | 0 | 1544.6156 | 8121 | 563.6964 | 936.4279 | 27.4914 | 0 | 0 | 0 | 0 | 0 | 0 | 1527.6156
8124 | 84.9697 | 84.9697 | 84.9697 | 67.9604 | 73.0847 | 73.0847 | 28.9572 | 30.9825 | 30.7079 | 8124 | 1729.4083 | 1729.4083 | 1729.4083 | 1633.269 | 1676.269 | 1676.269 | 1769.6776 | 2008.5998 | 1769.6776 | 8122 | 442.0792 | 0 | 35.6014 | 0 | 0 | 0 | 150 | 627.6806 |  | 8122 | 442.0792 | 0 | 35.6014 | 0 | 0 | 0 | 150 | 627.6806 | 8122 | 442.0792 | 0 | 35.6014 | 0 | 0 | 0 | 150 | 627.6806 | 8122 | 465.3465 | 435.9233 | 38.488 | 0 | 0 | 0 | 0 | 939.7578 | 8122 | 465.3465 | 435.9233 | 38.488 | 0 | 0 | 0 | 0 | 939.7578 | 8122 | 465.3465 | 435.9233 | 38.488 | 0 | 0 | 0 | 0 | 939.7578 | 8122 | 473.1023 | 871.8466 | 48.11 | 0 | 0 | 0 | 0 | 0 | 0 | 1393.0589 | 8122 | 473.1023 | 871.8466 | 48.11 | 17 | 0 | 0 | 0 | 0 | 0 | 1410.0589 | 8122 | 473.1023 | 871.8466 | 48.11 | 0 | 0 | 0 | 0 | 0 | 0 | 1393.0589
8125 | 85.0951 | 85.6286 | 85.6286 | 67.9604 | 73.0847 | 73.0847 | 28.9572 | 30.9825 | 30.7079 | 8125 | 1673.9319 | 1726.0769 | 1726.0769 | 1560.5896 | 1672.8785 | 1672.8785 | 2185.3246 | 2290.3713 | 2290.3713 | 8123 | 423.2673 | 0 | 40.6873 | 0 | 0 | 0 | 150 | 613.9546 |  | 8123 | 423.2673 | 0 | 40.6873 | 0 | 0 | 0 | 150 | 613.9546 | 8123 | 423.2673 | 0 | 40.6873 | 0 | 0 | 0 | 150 | 613.9546 | 8123 | 445.5446 | 416.7508 | 43.9863 | 0 | 0 | 0 | 0 | 906.2816 | 8123 | 445.5446 | 416.7508 | 43.9863 | 0 | 0 | 0 | 0 | 906.2816 | 8123 | 445.5446 | 416.7508 | 43.9863 | 0 | 0 | 0 | 0 | 906.2816 | 8123 | 452.9703 | 833.5015 | 54.9828 | 0 | 0 | 0 | 0 | 0 | 0 | 1341.4546 | 8123 | 452.9703 | 833.5015 | 54.9828 | 17 | 0 | 0 | 0 | 0 | 0 | 1358.4546 | 8123 | 452.9703 | 833.5015 | 54.9828 | 0 | 0 | 0 | 0 | 0 | 0 | 1341.4546
8126 | 84.9697 | 84.9697 | 84.9697 | 67.9604 | 73.0847 | 73.0847 | 28.9572 | 30.9825 | 30.7079 | 8126 | 1759.3909 | 1759.3909 | 1759.3909 | 1599.6695 | 2038.7169 | 2063.9009 | 1981.7589 | 2334.5764 | 2275.5909 | 8124 | 385.6436 | 0 | 30.5155 | 0 | 0 | 0 | 150 | 566.159 |  | 8124 | 385.6436 | 0 | 30.5155 | 0 | 0 | 0 | 150 | 566.159 | 8124 | 385.6436 | 0 | 30.5155 | 0 | 0 | 0 | 150 | 566.159 | 8124 | 405.9406 | 406.6599 | 32.9897 | 0 | 0 | 0 | 0 | 845.5902 | 8124 | 405.9406 | 406.6599 | 32.9897 | 0 | 0 | 0 | 0 | 845.5902 | 8124 | 405.9406 | 406.6599 | 32.9897 | 0 | 0 | 0 | 0 | 845.5902 | 8124 | 412.7063 | 813.3199 | 41.2371 | 0 | 0 | 0 | 0 | 0 | 0 | 1267.2633 | 8124 | 412.7063 | 813.3199 | 41.2371 | 17 | 0 | 0 | 0 | 0 | 0 | 1284.2633 | 8124 | 412.7063 | 813.3199 | 41.2371 | 0 | 0 | 0 | 0 | 0 | 0 | 1267.2633
8127 | 84.9327 | 84.9327 | 84.9327 | 82.4458 | 82.4458 | 82.4458 | 28.9572 | 30.9825 | 30.7079 | 8127 | 1848.2282 | 1848.2282 | 1848.2282 | 1703.8825 | 1703.8825 | 1703.8825 | 2150.575 | 1927.3425 | 1927.3425 | 8125 | 460.8911 | 0 | 10.1718 | 0 | 0 | 0 | 150 | 621.0629 |  | 8125 | 460.8911 | 0 | 10.1718 | 0 | 0 | 0 | 150 | 621.0629 | 8125 | 460.8911 | 0 | 10.1718 | 0 | 0 | 0 | 150 | 621.0629 | 8125 | 485.1485 | 423.8143 | 10.9966 | 0 | 0 | 0 | 0 | 919.9594 | 8125 | 485.1485 | 423.8143 | 10.9966 | 0 | 0 | 0 | 0 | 919.9594 | 8125 | 485.1485 | 423.8143 | 10.9966 | 0 | 0 | 0 | 0 | 919.9594 | 8125 | 493.2343 | 847.6287 | 13.7457 | 0 | 0 | 0 | 0 | 0 | 0 | 1354.6087 | 8125 | 493.2343 | 847.6287 | 13.7457 | 17 | 0 | 0 | 0 | 0 | 0 | 1371.6087 | 8125 | 493.2343 | 847.6287 | 13.7457 | 0 | 0 | 0 | 0 | 0 | 0 | 1354.6087
8128 | 86.0386 | 86.0386 | 86.0386 | 67.9604 | 73.0847 | 73.0847 | 28.9572 | 30.9825 | 30.7079 | 8128 | 1452.49 | 1452.49 | 1452.49 | 1983.5388 | 1703.8825 | 2026.5388 | 2452.4567 | 2057.5058 | 1927.3425 | 8126 | 517.3267 | 0 | 0 | 0 | 0 | 0 | 150 | 667.3267 |  | 8126 | 517.3267 | 0 | 0 | 0 | 0 | 0 | 150 | 667.3267 | 8126 | 517.3267 | 0 | 0 | 0 | 0 | 0 | 150 | 667.3267 | 8126 | 544.5545 | 452.0686 | 0 | 0 | 0 | 0 | 0 | 996.6231 | 8126 | 544.5545 | 452.0686 | 0 | 0 | 0 | 0 | 0 | 996.6231 | 8126 | 544.5545 | 452.0686 | 0 | 0 | 0 | 0 | 0 | 996.6231 | 8126 | 553.6304 | 904.1372 | 0 | 0 | 0 | 0 | 0 | 0 | 0 | 1457.7676 | 8126 | 553.6304 | 904.1372 | 0 | 17 | 0 | 0 | 0 | 0 | 0 | 1474.7676 | 8126 | 553.6304 | 904.1372 | 0 | 0 | 0 | 0 | 0 | 0 | 0 | 1457.7676
8129 | 86.7456 | 86.7456 | 86.7456 | 67.9604 | 73.0847 | 73.0847 | 28.9572 | 30.9825 | 30.7079 | 8129 | 1446.9377 | 1446.9377 | 1446.9377 | 2161.6006 | 2161.6006 | 1697.3692 | 2445.0892 | 2445.0892 | 2445.0892 | 8127 | 526.7327 | 0 | 0 | 0 | 0 | 0 | 150 | 676.7327 |  | 8127 | 526.7327 | 0 | 0 | 0 | 0 | 0 | 150 | 676.7327 | 8127 | 526.7327 | 0 | 0 | 0 | 0 | 0 | 150 | 676.7327 | 8127 | 554.4554 | 464.1776 | 0 | 0 | 0 | 0 | 0 | 1018.633 | 8127 | 554.4554 | 464.1776 | 0 | 0 | 0 | 0 | 0 | 1018.633 | 8127 | 554.4554 | 464.1776 | 0 | 0 | 0 | 0 | 0 | 1018.633 | 8127 | 563.6964 | 928.3552 | 0 | 0 | 0 | 0 | 0 | 0 | 0 | 1492.0516 | 8127 | 563.6964 | 928.3552 | 0 | 17 | 0 | 0 | 0 | 0 | 0 | 1509.0516 | 8127 | 563.6964 | 928.3552 | 0 | 0 | 0 | 0 | 0 | 0 | 0 | 1492.0516
8130 | 86.3097 | 86.3097 | 86.3097 | 67.9604 | 73.0847 | 73.0847 | 28.9572 | 30.9825 | 30.7079 | 8130 | 1409.1818 | 1409.1818 | 1409.1818 | 2117.31 | 2117.31 | 1772.4708 | 2394.99 | 2394.99 | 2394.99 | 8128 | 639.604 | 0 | 0 | 0 | 0 | 0 | 150 | 789.604 |  | 8128 | 639.604 | 0 | 0 | 0 | 0 | 0 | 150 | 789.604 | 8128 | 639.604 | 0 | 0 | 0 | 0 | 0 | 150 | 789.604 | 8128 | 673.2673 | 454.0868 | 0 | 0 | 0 | 0 | 0 | 1127.3541 | 8128 | 673.2673 | 454.0868 | 0 | 0 | 0 | 0 | 0 | 1127.3541 | 8128 | 673.2673 | 454.0868 | 0 | 0 | 0 | 0 | 0 | 1127.3541 | 8128 | 684.4884 | 908.1736 | 0 | 0 | 0 | 0 | 0 | 0 | 0 | 1592.662 | 8128 | 684.4884 | 908.1736 | 0 | 17 | 0 | 0 | 0 | 0 | 0 | 1609.662 | 8128 | 684.4884 | 908.1736 | 0 | 0 | 0 | 0 | 0 | 0 | 0 | 1592.662
8131 | 85.9809 | 85.9809 | 85.9809 | 67.9604 | 73.0847 | 73.0847 | 28.9572 | 30.9825 | 30.7079 | 8131 | 1366.9841 | 1366.9841 | 1366.9841 | 1603.5775 | 1603.5775 | 1936.8871 | 1813.8828 | 2338.9969 | 2338.9969 | 8129 | 686.6337 | 0 | 0 | 0 | 0 | 0 | 150 | 836.6337 |  | 8129 | 686.6337 | 0 | 0 | 0 | 0 | 0 | 150 | 836.6337 | 8129 | 686.6337 | 0 | 0 | 0 | 0 | 0 | 150 | 836.6337 | 8129 | 722.7723 | 425.8325 | 0 | 0 | 0 | 0 | 0 | 1148.6048 | 8129 | 722.7723 | 425.8325 | 0 | 0 | 0 | 0 | 0 | 1148.6048 | 8129 | 722.7723 | 425.8325 | 0 | 0 | 0 | 0 | 0 | 1148.6048 | 8129 | 734.8185 | 851.665 | 0 | 0 | 0 | 0 | 0 | 0 | 0 | 1586.4835 | 8129 | 734.8185 | 851.665 | 0 | 17 | 0 | 0 | 0 | 0 | 0 | 1603.4835 | 8129 | 734.8185 | 851.665 | 0 | 0 | 0 | 0 | 0 | 0 | 0 | 1586.4835
8132 | 85.6853 | 85.8547 | 85.8547 | 67.9604 | 73.0847 | 73.0847 | 28.9572 | 30.9825 | 30.7079 | 8132 | 1330.3387 | 1726.0769 | 1726.0769 | 1744.5657 | 1787.5657 | 1560.5896 | 2003.7496 | 1765.2571 | 2290.3713 | 8130 | 658.4158 | 0 | 0 | 0 | 0 | 0 | 150 | 808.4158 |  | 8130 | 658.4158 | 0 | 0 | 0 | 0 | 0 | 150 | 808.4158 | 8130 | 658.4158 | 0 | 0 | 0 | 0 | 0 | 150 | 808.4158 | 8130 | 693.0693 | 394.551 | 0 | 0 | 0 | 0 | 0 | 1087.6203 | 8130 | 693.0693 | 394.551 | 0 | 0 | 0 | 0 | 0 | 1087.6203 | 8130 | 693.0693 | 394.551 | 0 | 0 | 0 | 0 | 0 | 1087.6203 | 8130 | 704.6205 | 789.1019 | 0 | 0 | 0 | 0 | 0 | 0 | 0 | 1493.7224 | 8130 | 704.6205 | 789.1019 | 0 | 17 | 0 | 0 | 0 | 0 | 0 | 1510.7224 | 8130 | 704.6205 | 789.1019 | 0 | 0 | 0 | 0 | 0 | 0 | 0 | 1493.7224
8133 | 85.0951 | 85.0951 | 85.0951 | 67.9604 | 73.0847 | 73.0847 | 28.9572 | 30.9825 | 30.7079 | 8133 | 1646.2566 | 1657.228 | 1657.228 | 1639.1675 | 1682.1675 | 1682.1675 | 2199.0141 | 1673.8999 | 1673.8999 | 8131 | 630.198 | 0 | 0 | 0 | 0 | 0 | 150 | 780.198 |  | 8131 | 630.198 | 0 | 0 | 0 | 0 | 0 | 150 | 780.198 | 8131 | 630.198 | 0 | 0 | 0 | 0 | 0 | 150 | 780.198 | 8131 | 663.3663 | 361.2513 | 0 | 0 | 0 | 0 | 0 | 1024.6176 | 8131 | 663.3663 | 361.2513 | 0 | 0 | 0 | 0 | 0 | 1024.6176 | 8131 | 663.3663 | 361.2513 | 0 | 0 | 0 | 0 | 0 | 1024.6176 | 8131 | 674.4224 | 722.5025 | 0 | 0 | 0 | 0 | 0 | 0 | 0 | 1396.925 | 8131 | 674.4224 | 722.5025 | 0 | 17 | 0 | 0 | 0 | 0 | 0 | 1413.925 | 8131 | 674.4224 | 722.5025 | 0 | 0 | 0 | 0 | 0 | 0 | 0 | 1396.925
8134 | 84.7706 | 84.7706 | 84.7706 | 67.9604 | 73.0847 | 73.0847 | 28.9572 | 30.9825 | 30.7079 | 8134 | 1589.4896 | 1589.4896 | 1589.4896 | 1759.2545 | 1802.2545 | 1400.3622 | 2109.1304 | 2004.3694 | 2109.1304 | 8132 | 677.2277 | 0 | 0 | 0 | 0 | 0 | 150 | 827.2277 |  | 8132 | 677.2277 | 0 | 0 | 0 | 0 | 0 | 150 | 827.2277 | 8132 | 677.2277 | 0 | 0 | 0 | 0 | 0 | 150 | 827.2277 | 8132 | 712.8713 | 339.0515 | 0 | 0 | 0 | 0 | 0 | 1051.9228 | 8132 | 712.8713 | 339.0515 | 0 | 0 | 0 | 0 | 0 | 1051.9228 | 8132 | 712.8713 | 339.0515 | 0 | 0 | 0 | 0 | 0 | 1051.9228 | 8132 | 724.7525 | 678.1029 | 0 | 0 | 0 | 0 | 0 | 0 | 0 | 1402.8554 | 8132 | 724.7525 | 678.1029 | 0 | 17 | 0 | 0 | 0 | 0 | 0 | 1419.8554 | 8132 | 724.7525 | 678.1029 | 0 | 0 | 0 | 0 | 0 | 0 | 0 | 1402.8554
8135 | 83.4715 | 83.4715 | 83.4715 | 67.9604 | 73.0847 | 73.0847 | 28.9572 | 30.9825 | 30.7079 | 8135 | 1553.9546 | 1553.9546 | 1553.9546 | 1555.6187 | 1358.677 | 1598.6187 | 1536.8641 | 1536.8641 | 2061.9783 | 8133 | 620.7921 | 0 | 0 | 0 | 0 | 0 | 150 | 770.7921 |  | 8133 | 620.7921 | 0 | 0 | 0 | 0 | 0 | 150 | 770.7921 | 8133 | 620.7921 | 0 | 0 | 0 | 0 | 0 | 150 | 770.7921 | 8133 | 653.4653 | 325.9334 | 0 | 0 | 0 | 0 | 0 | 979.3987 | 8133 | 653.4653 | 325.9334 | 0 | 0 | 0 | 0 | 0 | 979.3987 | 8133 | 653.4653 | 325.9334 | 0 | 0 | 0 | 0 | 0 | 979.3987 | 8133 | 664.3564 | 651.8668 | 0 | 0 | 0 | 0 | 0 | 0 | 0 | 1316.2232 | 8133 | 664.3564 | 651.8668 | 0 | 17 | 0 | 0 | 0 | 0 | 0 | 1333.2232 | 8133 | 664.3564 | 651.8668 | 0 | 0 | 0 | 0 | 0 | 0 | 0 | 1316.2232
8136 | 82.317 | 82.317 | 82.317 | 67.9604 | 73.0847 | 73.0847 | 29.4202 | 30.9825 | 30.7079 | 8136 | 1523.972 | 1523.972 | 1523.972 | 1338.229 | 1323.5051 | 1323.5051 | 1497.0795 | 1834.6695 | 1970.1402 | 8134 | 601.9802 | 0 | 0 | 0 | 0 | 0 | 150 | 751.9802 |  | 8134 | 601.9802 | 0 | 0 | 0 | 0 | 0 | 150 | 751.9802 | 8134 | 601.9802 | 0 | 0 | 0 | 0 | 0 | 150 | 751.9802 | 8134 | 633.6634 | 322.9062 | 0 | 0 | 0 | 0 | 0 | 956.5695 | 8134 | 633.6634 | 322.9062 | 0 | 0 | 0 | 0 | 0 | 956.5695 | 8134 | 633.6634 | 322.9062 | 0 | 0 | 0 | 0 | 0 | 956.5695 | 8134 | 644.2244 | 645.8123 | 0 | 0 | 0 | 0 | 0 | 0 | 0 | 1290.0367 | 8134 | 644.2244 | 645.8123 | 0 | 17 | 0 | 0 | 0 | 0 | 0 | 1307.0367 | 8134 | 644.2244 | 645.8123 | 0 | 0 | 0 | 0 | 0 | 0 | 0 | 1290.0367
8137 | 82.1156 | 82.1156 | 82.1156 | 67.9604 | 73.0847 | 73.0847 | 28.9572 | 30.9825 | 30.7079 | 8137 | 1516.1988 | 1516.1988 | 1516.1988 | 1778.6178 | 1406.8722 | 1778.6178 | 1699.4504 | 2011.8791 | 1569.7643 | 8135 | 601.9802 | 0 | 0 | 0 | 0 | 0 | 150 | 751.9802 |  | 8135 | 601.9802 | 0 | 0 | 0 | 0 | 0 | 150 | 751.9802 | 8135 | 601.9802 | 0 | 0 | 0 | 0 | 0 | 150 | 751.9802 | 8135 | 633.6634 | 325.9334 | 0 | 0 | 0 | 0 | 0 | 959.5968 | 8135 | 633.6634 | 325.9334 | 0 | 0 | 0 | 0 | 0 | 959.5968 | 8135 | 633.6634 | 325.9334 | 0 | 0 | 0 | 0 | 0 | 959.5968 | 8135 | 644.2244 | 651.8668 | 0 | 0 | 0 | 0 | 0 | 0 | 0 | 1296.0912 | 8135 | 644.2244 | 651.8668 | 0 | 17 | 0 | 0 | 0 | 0 | 0 | 1313.0912 | 8135 | 644.2244 | 651.8668 | 0 | 0 | 0 | 0 | 0 | 0 | 0 | 1296.0912
8138 | 82.317 | 82.317 | 82.317 | 67.9604 | 73.0847 | 73.0847 | 28.9572 | 30.9825 | 30.7079 | 8138 | 1515.0883 | 1515.0883 | 1515.0883 | 1777.3151 | 1777.3151 | 1387.0622 | 2010.4056 | 2010.4056 | 2010.4056 | 8136 | 743.0693 | 0 | 0 | 0 | 0 | 0 | 150 | 893.0693 |  | 8136 | 743.0693 | 0 | 0 | 0 | 0 | 0 | 150 | 893.0693 | 8136 | 743.0693 | 0 | 0 | 0 | 0 | 0 | 150 | 893.0693 | 8136 | 782.1782 | 325.9334 | 0 | 0 | 0 | 0 | 0 | 1108.1116 | 8136 | 782.1782 | 325.9334 | 0 | 0 | 0 | 0 | 0 | 1108.1116 | 8136 | 782.1782 | 325.9334 | 0 | 0 | 0 | 0 | 0 | 1108.1116 | 8136 | 795.2145 | 651.8668 | 0 | 0 | 0 | 0 | 0 | 0 | 0 | 1447.0813 | 8136 | 795.2145 | 651.8668 | 0 | 17 | 0 | 0 | 0 | 0 | 0 | 1464.0813 | 8136 | 795.2145 | 651.8668 | 0 | 0 | 0 | 0 | 0 | 0 | 0 | 1447.0813
8139 | 83.1891 | 83.1891 | 83.1891 | 67.9604 | 73.0847 | 73.0847 | 28.9572 | 30.9825 | 30.7079 | 8139 | 1525.0825 | 1525.0825 | 1525.0825 | 1733.5654 | 1324.8077 | 1776.5654 | 2023.6672 | 2023.6672 | 2023.6672 | 8137 | 846.5347 | 0 | 0 | 0 | 0 | 0 | 150 | 996.5347 |  | 8137 | 846.5347 | 0 | 0 | 0 | 0 | 0 | 150 | 996.5347 | 8137 | 846.5347 | 0 | 0 | 0 | 0 | 0 | 150 | 996.5347 | 8137 | 891.0891 | 330.9788 | 0 | 0 | 0 | 0 | 0 | 1222.0679 | 8137 | 891.0891 | 330.9788 | 0 | 0 | 0 | 0 | 0 | 1222.0679 | 8137 | 891.0891 | 330.9788 | 0 | 0 | 0 | 0 | 0 | 1222.0679 | 8137 | 905.9406 | 661.9576 | 0 | 0 | 0 | 0 | 0 | 0 | 0 | 1567.8982 | 8137 | 905.9406 | 661.9576 | 0 | 17 | 0 | 0 | 0 | 0 | 0 | 1584.8982 | 8137 | 905.9406 | 661.9576 | 0 | 0 | 0 | 0 | 0 | 0 | 0 | 1567.8982
8140 | 84.2244 | 84.2244 | 84.2244 | 67.9604 | 73.0847 | 73.0847 | 28.9572 | 30.9825 | 30.7079 | 8140 | 1589.4896 | 1589.4896 | 1589.4896 | 1503.401 | 1400.3622 | 1400.3622 | 2109.1304 | 2109.1304 | 1584.0162 | 8138 | 686.6337 | 0 | 0 | 0 | 0 | 0 | 150 | 836.6337 |  | 8138 | 686.6337 | 0 | 0 | 0 | 0 | 0 | 150 | 836.6337 | 8138 | 686.6337 | 0 | 0 | 0 | 0 | 0 | 150 | 836.6337 | 8138 | 722.7723 | 341.0696 | 0 | 0 | 0 | 0 | 0 | 1063.8419 | 8138 | 722.7723 | 341.0696 | 0 | 0 | 0 | 0 | 0 | 1063.8419 | 8138 | 722.7723 | 341.0696 | 0 | 0 | 0 | 0 | 0 | 1063.8419 | 8138 | 734.8185 | 682.1393 | 0 | 0 | 0 | 0 | 0 | 0 | 0 | 1416.9577 | 8138 | 734.8185 | 682.1393 | 0 | 17 | 0 | 0 | 0 | 0 | 0 | 1433.9577 | 8138 | 734.8185 | 682.1393 | 0 | 0 | 0 | 0 | 0 | 0 | 0 | 1416.9577
8141 | 85.9248 | 85.9248 | 85.9248 | 87.5969 | 87.5969 | 87.5969 | 28.9572 | 30.9825 | 30.7079 | 8141 | 1329.2282 | 1539.7312 | 1539.7312 | 1559.287 | 1559.287 | 1559.287 | 1763.7836 | 1763.7836 | 1763.7836 | 8139 | 620.7921 | 0 | 0 | 0 | 0 | 0 | 150 | 770.7921 |  | 8139 | 620.7921 | 0 | 0 | 0 | 0 | 0 | 150 | 770.7921 | 8139 | 620.7921 | 0 | 0 | 0 | 0 | 0 | 150 | 770.7921 | 8139 | 653.4653 | 353.1786 | 0 | 0 | 0 | 0 | 0 | 1006.644 | 8139 | 653.4653 | 353.1786 | 0 | 0 | 0 | 0 | 0 | 1006.644 | 8139 | 653.4653 | 353.1786 | 0 | 0 | 0 | 0 | 0 | 1006.644 | 8139 | 664.3564 | 706.3572 | 0 | 0 | 0 | 0 | 0 | 0 | 0 | 1370.7137 | 8139 | 664.3564 | 706.3572 | 0 | 17 | 0 | 0 | 0 | 0 | 0 | 1387.7137 | 8139 | 664.3564 | 706.3572 | 0 | 0 | 0 | 0 | 0 | 0 | 0 | 1370.7137
8142 | 89.9854 | 89.9854 | 89.9854 | 90.1168 | 90.1168 | 90.1168 | 30.6546 | 30.9825 | 30.7079 | 8142 | 1495.7982 | 1495.7982 | 1495.7982 | 1754.6864 | 1754.6864 | 1754.6864 | 1984.8092 | 1984.8092 | 1984.8092 | 8140 | 620.7921 | 0 | 0 | 0 | 0 | 0 | 150 | 770.7921 |  | 8140 | 620.7921 | 0 | 0 | 0 | 0 | 0 | 150 | 770.7921 | 8140 | 620.7921 | 0 | 0 | 0 | 0 | 0 | 150 | 770.7921 | 8140 | 653.4653 | 353.1786 | 0 | 0 | 0 | 0 | 0 | 1006.644 | 8140 | 653.4653 | 353.1786 | 0 | 0 | 0 | 0 | 0 | 1006.644 | 8140 | 653.4653 | 353.1786 | 0 | 0 | 0 | 0 | 0 | 1006.644 | 8140 | 664.3564 | 706.3572 | 0 | 0 | 0 | 0 | 0 | 0 | 0 | 1370.7137 | 8140 | 664.3564 | 706.3572 | 0 | 17 | 0 | 0 | 0 | 0 | 0 | 1387.7137 | 8140 | 664.3564 | 706.3572 | 0 | 0 | 0 | 0 | 0 | 0 | 0 | 1370.7137
8143 | 98.6288 | 98.6288 | 98.6288 | 92.4969 | 92.4969 | 92.4969 | 95.6189 | 95.6189 | 95.6189 | 8143 | 1616.839 | 1616.839 | 1616.839 | 1896.6766 | 1896.6766 | 1896.6766 | 2145.421 | 2145.421 | 2145.421 | 8141 | 592.5743 | 0 | 0 | 0 | 0 | 0 | 150 | 742.5743 |  | 8141 | 592.5743 | 0 | 0 | 0 | 0 | 0 | 150 | 742.5743 | 8141 | 592.5743 | 0 | 0 | 0 | 0 | 0 | 150 | 742.5743 | 8141 | 623.7624 | 337.0333 | 0 | 0 | 0 | 0 | 0 | 960.7957 | 8141 | 623.7624 | 337.0333 | 0 | 0 | 0 | 0 | 0 | 960.7957 | 8141 | 623.7624 | 337.0333 | 0 | 0 | 0 | 0 | 0 | 960.7957 | 8141 | 634.1584 | 674.0666 | 0 | 0 | 0 | 0 | 0 | 0 | 0 | 1308.225 | 8141 | 634.1584 | 674.0666 | 0 | 17 | 0 | 0 | 0 | 0 | 0 | 1325.225 | 8141 | 634.1584 | 674.0666 | 0 | 0 | 0 | 0 | 0 | 0 | 0 | 1308.225
8144 | 98.7585 | 98.7585 | 98.7585 | 93.4963 | 93.4963 | 93.4963 | 96.5199 | 96.5199 | 96.5199 | 8144 | 1640.1588 | 1640.1588 | 1640.1588 | 1924.0325 | 1924.0325 | 1924.0325 | 2176.3646 | 2176.3646 | 2176.3646 | 8142 | 592.5743 | 0 | 0 | 0 | 0 | 0 | 150 | 742.5743 |  | 8142 | 592.5743 | 0 | 0 | 0 | 0 | 0 | 150 | 742.5743 | 8142 | 592.5743 | 0 | 0 | 0 | 0 | 0 | 150 | 742.5743 | 8142 | 623.7624 | 310.7972 | 0 | 0 | 0 | 0 | 0 | 934.5596 | 8142 | 623.7624 | 310.7972 | 0 | 0 | 0 | 0 | 0 | 934.5596 | 8142 | 623.7624 | 310.7972 | 0 | 0 | 0 | 0 | 0 | 934.5596 | 8142 | 634.1584 | 621.5943 | 0 | 0 | 0 | 0 | 0 | 0 | 0 | 1255.7528 | 8142 | 634.1584 | 621.5943 | 0 | 17 | 0 | 0 | 0 | 0 | 0 | 1272.7528 | 8142 | 634.1584 | 621.5943 | 0 | 0 | 0 | 0 | 0 | 0 | 0 | 1255.7528
8145 | 98.7585 | 98.7585 | 98.7585 | 92.5051 | 92.5051 | 92.5051 | 92.9778 | 92.9778 | 92.9778 | 8145 | 1662.3682 | 1662.3682 | 1662.3682 | 1950.0857 | 1950.0857 | 1950.0857 | 2205.8347 | 2205.8347 | 2205.8347 | 8143 | 536.1386 | 0 | 0 | 150 | 0 | 0 | 428.4421 | 1114.5807 |  | 8143 | 536.1386 | 0 | 0 | 150 | 0 | 0 | 428.4421 | 1114.5807 | 8143 | 536.1386 | 0 | 0 | 150 | 0 | 0 | 428.4421 | 1114.5807 | 8143 | 564.3564 | 274.4702 | 0 | 150 | 0 | 0 | 0 | 988.8267 | 8143 | 564.3564 | 274.4702 | 0 | 150 | 0 | 0 | 0 | 988.8267 | 8143 | 564.3564 | 274.4702 | 0 | 150 | 0 | 0 | 0 | 988.8267 | 8143 | 573.7624 | 548.9405 | 0 | 150 | 0 | 0 | 0 | 0 | 0 | 1272.7028 | 8143 | 573.7624 | 548.9405 | 0 | 66 | 0 | 0 | 0 | 0 | 0 | 1188.7028 | 8143 | 573.7624 | 548.9405 | 0 | 150 | 0 | 0 | 0 | 0 | 0 | 1272.7028
8146 | 99.3081 | 99.3081 | 99.3081 | 102.6038 | 102.6038 | 102.6038 | 89.9593 | 89.9593 | 89.9593 | 8146 | 1683.467 | 1683.467 | 1683.467 | 1974.8363 | 1974.8363 | 1974.8363 | 2233.8312 | 2233.8312 | 2233.8312 | 8144 | 545.5446 | 0 | 5.0859 | 150 | 0 | 0 | 450 | 1150.6305 |  | 8144 | 545.5446 | 0 | 5.0859 | 150 | 0 | 0 | 450 | 1150.6305 | 8144 | 545.5446 | 0 | 5.0859 | 150 | 0 | 0 | 450 | 1150.6305 | 8144 | 574.2574 | 240.1615 | 5.4983 | 150 | 0 | 0 | 0 | 969.9172 | 8144 | 574.2574 | 240.1615 | 5.4983 | 150 | 0 | 0 | 0 | 969.9172 | 8144 | 574.2574 | 240.1615 | 5.4983 | 150 | 0 | 0 | 0 | 969.9172 | 8144 | 583.8284 | 480.3229 | 6.8729 | 150 | 0 | 0 | 0 | 0 | 0 | 1221.0241 | 8144 | 583.8284 | 480.3229 | 6.8729 | 66 | 0 | 0 | 0 | 0 | 0 | 1137.0241 | 8144 | 583.8284 | 480.3229 | 6.8729 | 150 | 0 | 0 | 0 | 0 | 0 | 1221.0241
8147 | 99.4244 | 99.4244 | 99.4244 | 105.4039 | 105.4039 | 105.4039 | 96.0546 | 96.0546 | 96.0546 | 8147 | 1664.5891 | 1664.5891 | 1664.5891 | 1952.691 | 1952.691 | 1952.691 | 2208.7817 | 2208.7817 | 2208.7817 | 8145 | 460.8911 | 0 | 15.2577 | 150 | 0 | 0 | 450 | 1076.1488 |  | 8145 | 460.8911 | 0 | 15.2577 | 150 | 0 | 0 | 450 | 1076.1488 | 8145 | 460.8911 | 0 | 15.2577 | 150 | 0 | 0 | 450 | 1076.1488 | 8145 | 485.1485 | 206.8618 | 16.4948 | 150 | 0 | 0 | 0 | 858.5051 | 8145 | 485.1485 | 206.8618 | 16.4948 | 150 | 0 | 0 | 0 | 858.5051 | 8145 | 485.1485 | 206.8618 | 16.4948 | 150 | 0 | 0 | 0 | 858.5051 | 8145 | 493.2343 | 413.7235 | 20.6186 | 150 | 0 | 0 | 0 | 0 | 0 | 1077.5764 | 8145 | 493.2343 | 413.7235 | 20.6186 | 66 | 0 | 0 | 0 | 0 | 0 | 993.5764 | 8145 | 493.2343 | 413.7235 | 20.6186 | 150 | 0 | 0 | 0 | 0 | 0 | 1077.5764
8148 | 105.4824 | 105.4824 | 105.4824 | 105.6312 | 105.6312 | 105.6312 | 104.0282 | 104.0282 | 104.0282 | 8148 | 1673.4728 | 1673.4728 | 1673.4728 | 1963.1123 | 1963.1123 | 1963.1123 | 2220.5697 | 2220.5697 | 2220.5697 | 8146 | 216.3366 | 0 | 30.5155 | 150 | 0 | 0 | 556.7184 | 953.5705 |  | 8146 | 216.3366 | 0 | 30.5155 | 150 | 0 | 0 | 556.7184 | 953.5705 | 8146 | 216.3366 | 0 | 30.5155 | 150 | 0 | 0 | 556.7184 | 953.5705 | 8146 | 227.7228 | 179.6165 | 32.9897 | 150 | 0 | 0 | 22.1544 | 612.4834 | 8146 | 227.7228 | 179.6165 | 32.9897 | 150 | 0 | 0 | 22.1544 | 612.4834 | 8146 | 227.7228 | 179.6165 | 32.9897 | 150 | 0 | 0 | 22.1544 | 612.4834 | 8146 | 231.5182 | 359.2331 | 41.2371 | 0 | 0 | 0 | 0 | 0 | 0 | 631.9884 | 8146 | 231.5182 | 359.2331 | 41.2371 | 66 | 0 | 0 | 0 | 0 | 0 | 697.9884 | 8146 | 231.5182 | 359.2331 | 41.2371 | 0 | 0 | 0 | 0 | 0 | 0 | 631.9884
8149 | 109.2897 | 109.2897 | 109.2897 | 107.1092 | 107.1092 | 107.1092 | 108.4891 | 108.4891 | 108.4891 | 8149 | 1643.4902 | 1643.4902 | 1643.4902 | 1927.9405 | 1927.9405 | 1927.9405 | 2180.7851 | 2180.7851 | 2180.7851 | 8147 | 84.6535 | 0 | 35.6014 | 150 | 0 | 0 | 717.6525 | 987.9074 |  | 8147 | 84.6535 | 0 | 35.6014 | 150 | 0 | 0 | 717.6525 | 987.9074 | 8147 | 84.6535 | 0 | 35.6014 | 150 | 0 | 0 | 717.6525 | 987.9074 | 8147 | 89.1089 | 153.3804 | 38.488 | 150 | 0 | 0 | 150 | 580.9773 | 8147 | 89.1089 | 153.3804 | 38.488 | 150 | 0 | 0 | 150 | 580.9773 | 8147 | 89.1089 | 153.3804 | 38.488 | 150 | 0 | 0 | 150 | 580.9773 | 8147 | 90.5941 | 306.7608 | 48.11 | 150 | 0 | 0 | 0 | 0 | 0 | 595.4649 | 8147 | 90.5941 | 306.7608 | 48.11 | 66 | 0 | 0 | 0 | 0 | 0 | 511.4649 | 8147 | 90.5941 | 306.7608 | 48.11 | 150 | 0 | 0 | 0 | 0 | 0 | 595.4649
8150 | 109.2897 | 109.2897 | 109.2897 | 107.1092 | 107.1092 | 107.1092 | 108.4891 | 108.4891 | 108.4891 | 8150 | 1636.8274 | 1636.8274 | 1636.8274 | 1920.1245 | 1920.1245 | 1920.1245 | 2171.9441 | 2171.9441 | 2171.9441 | 8148 | 56.4356 | 0 | 30.5155 | 150 | 0 | 0 | 750 | 986.9511 |  | 8148 | 56.4356 | 0 | 30.5155 | 150 | 0 | 0 | 750 | 986.9511 | 8148 | 56.4356 | 0 | 30.5155 | 150 | 0 | 0 | 750 | 986.9511 | 8148 | 59.4059 | 136.226 | 32.9897 | 150 | 0 | 0 | 150 | 528.6217 | 8148 | 59.4059 | 136.226 | 32.9897 | 150 | 0 | 0 | 150 | 528.6217 | 8148 | 59.4059 | 136.226 | 32.9897 | 150 | 0 | 0 | 150 | 528.6217 | 8148 | 60.396 | 272.4521 | 41.2371 | 150 | 0 | 0 | 0 | 0 | 0 | 524.0852 | 8148 | 60.396 | 272.4521 | 41.2371 | 66 | 0 | 0 | 0 | 0 | 0 | 440.0852 | 8148 | 60.396 | 272.4521 | 41.2371 | 150 | 0 | 0 | 0 | 0 | 0 | 524.0852
8151 | 109.2897 | 109.2897 | 109.2897 | 107.2254 | 107.2254 | 107.2254 | 108.6548 | 108.6548 | 108.6548 | 8151 | 1671.2519 | 1671.2519 | 1671.2519 | 1960.507 | 1960.507 | 1960.507 | 2217.6227 | 2217.6227 | 2217.6227 | 8149 | 75.2475 | 0 | 10.1718 | 150 | 0 | 0 | 750 | 985.4193 |  | 8149 | 75.2475 | 0 | 10.1718 | 150 | 0 | 0 | 750 | 985.4193 | 8149 | 75.2475 | 0 | 10.1718 | 150 | 0 | 0 | 750 | 985.4193 | 8149 | 79.2079 | 129.1625 | 10.9966 | 150 | 0 | 0 | 414.3216 | 783.6885 | 8149 | 79.2079 | 129.1625 | 10.9966 | 150 | 0 | 0 | 414.3216 | 783.6885 | 8149 | 79.2079 | 129.1625 | 10.9966 | 150 | 0 | 0 | 414.3216 | 783.6885 | 8149 | 80.5281 | 258.3249 | 13.7457 | 150 | 0 | 0 | 150 | 0 | 0 | 652.5987 | 8149 | 80.5281 | 258.3249 | 13.7457 | 66 | 0 | 0 | 150 | 0 | 0 | 568.5987 | 8149 | 80.5281 | 258.3249 | 13.7457 | 150 | 0 | 0 | 150 | 0 | 0 | 652.5987
8152 | 108.6725 | 108.6725 | 108.6725 | 107.1092 | 107.1092 | 107.1092 | 108.4275 | 108.4275 | 108.4275 | 8152 | 1635.717 | 1635.717 | 1635.717 | 1918.8218 | 1918.8218 | 1918.8218 | 2170.4706 | 2170.4706 | 2170.4706 | 8150 | 94.0594 | 0 | 0 | 150 | 0 | 0 | 750 | 994.0594 |  | 8150 | 94.0594 | 0 | 0 | 150 | 0 | 0 | 750 | 994.0594 | 8150 | 94.0594 | 0 | 0 | 150 | 0 | 0 | 750 | 994.0594 | 8150 | 99.0099 | 125.1261 | 0 | 150 | 0 | 0 | 442.0221 | 816.1581 | 8150 | 99.0099 | 125.1261 | 0 | 150 | 0 | 0 | 442.0221 | 816.1581 | 8150 | 99.0099 | 125.1261 | 0 | 150 | 0 | 0 | 442.0221 | 816.1581 | 8150 | 100.6601 | 250.2523 | 0 | 150 | 0 | 0 | 150 | 0 | 0 | 650.9123 | 8150 | 100.6601 | 250.2523 | 0 | 66 | 0 | 0 | 150 | 0 | 0 | 566.9123 | 8150 | 100.6601 | 250.2523 | 0 | 150 | 0 | 0 | 150 | 0 | 0 | 650.9123
8153 | 109.2897 | 109.2897 | 109.2897 | 107.2254 | 107.2254 | 107.2254 | 108.6548 | 108.6548 | 108.6548 | 8153 | 1620.1704 | 1620.1704 | 1620.1704 | 1900.5845 | 1900.5845 | 1900.5845 | 2149.8415 | 2149.8415 | 2149.8415 | 8151 | 141.0891 | 0 | 0 | 150 | 0 | 0 | 750 | 1041.0891 |  | 8151 | 141.0891 | 0 | 0 | 150 | 0 | 0 | 750 | 1041.0891 | 8151 | 141.0891 | 0 | 0 | 150 | 0 | 0 | 750 | 1041.0891 | 8151 | 148.5149 | 122.0989 | 0 | 150 | 0 | 0 | 486.2928 | 906.9066 | 8151 | 148.5149 | 122.0989 | 0 | 150 | 0 | 0 | 486.2928 | 906.9066 | 8151 | 148.5149 | 122.0989 | 0 | 150 | 0 | 0 | 486.2928 | 906.9066 | 8151 | 150.9901 | 244.1978 | 0 | 150 | 0 | 0 | 150 | 0 | 0 | 695.1879 | 8151 | 150.9901 | 244.1978 | 0 | 66 | 0 | 0 | 150 | 0 | 0 | 611.1879 | 8151 | 150.9901 | 244.1978 | 0 | 150 | 0 | 0 | 150 | 0 | 0 | 695.1879
8154 | 111.4073 | 111.4073 | 111.4073 | 109.7585 | 107.2254 | 107.2254 | 110.7749 | 109.9793 | 109.9793 | 8154 | 1594.6297 | 1594.6297 | 1594.6297 | 1870.6233 | 1870.6233 | 1870.6233 | 2115.951 | 2115.951 | 2115.951 | 8152 | 253.9604 | 0 | 0 | 150 | 0 | 0 | 750 | 1153.9604 |  | 8152 | 253.9604 | 0 | 0 | 150 | 0 | 0 | 750 | 1153.9604 | 8152 | 253.9604 | 0 | 0 | 150 | 0 | 0 | 750 | 1153.9604 | 8152 | 267.3267 | 121.0898 | 0 | 150 | 0 | 0 | 312.1949 | 850.6114 | 8152 | 267.3267 | 121.0898 | 0 | 150 | 0 | 0 | 312.1949 | 850.6114 | 8152 | 267.3267 | 121.0898 | 0 | 150 | 0 | 0 | 312.1949 | 850.6114 | 8152 | 271.7822 | 242.1796 | 0 | 150 | 0 | 0 | 150 | 0 | 0 | 813.9618 | 8152 | 271.7822 | 242.1796 | 0 | 66 | 0 | 0 | 150 | 0 | 0 | 729.9618 | 8152 | 271.7822 | 242.1796 | 0 | 150 | 0 | 0 | 150 | 0 | 0 | 813.9618
8155 | 111.4073 | 111.4073 | 111.4073 | 109.7585 | 107.2254 | 107.2254 | 110.7749 | 109.9793 | 109.9793 | 8155 | 1564.6471 | 1564.6471 | 1564.6471 | 1835.4514 | 1835.4514 | 1835.4514 | 2076.1664 | 2076.1664 | 2076.1664 | 8153 | 225.7426 | 0 | 0 | 150 | 0 | 0 | 750 | 1125.7426 |  | 8153 | 225.7426 | 0 | 0 | 150 | 0 | 0 | 750 | 1125.7426 | 8153 | 225.7426 | 0 | 0 | 150 | 0 | 0 | 750 | 1125.7426 | 8153 | 237.6238 | 109.9899 | 0 | 150 | 0 | 0 | 482.8243 | 980.4379 | 8153 | 237.6238 | 109.9899 | 0 | 150 | 0 | 0 | 482.8243 | 980.4379 | 8153 | 237.6238 | 109.9899 | 0 | 150 | 0 | 0 | 482.8243 | 980.4379 | 8153 | 241.5842 | 219.9798 | 0 | 150 | 0 | 0 | 150 | 0 | 0 | 761.564 | 8153 | 241.5842 | 219.9798 | 0 | 66 | 0 | 0 | 150 | 0 | 0 | 677.564 | 8153 | 241.5842 | 219.9798 | 0 | 150 | 0 | 0 | 150 | 0 | 0 | 761.564
8156 | 111.4073 | 111.4073 | 111.4073 | 109.7585 | 107.2254 | 107.2254 | 110.7749 | 109.9793 | 109.9793 | 8156 | 1509.1238 | 1509.1238 | 1509.1238 | 1770.3183 | 1770.3183 | 1770.3183 | 2002.4912 | 2002.4912 | 2002.4912 | 8154 | 94.0594 | 0 | 0 | 150 | 0 | 0 | 750 | 994.0594 |  | 8154 | 94.0594 | 0 | 0 | 150 | 0 | 0 | 750 | 994.0594 | 8154 | 94.0594 | 0 | 0 | 150 | 0 | 0 | 750 | 994.0594 | 8154 | 99.0099 | 94.8537 | 0 | 150 | 0 | 0 | 643.0451 | 986.9087 | 8154 | 99.0099 | 94.8537 | 0 | 150 | 0 | 0 | 600 | 943.8636 | 8154 | 99.0099 | 94.8537 | 0 | 150 | 0 | 0 | 600 | 943.8636 | 8154 | 100.6601 | 189.7074 | 0 | 150 | 0 | 0 | 450 | 0 | 0 | 890.3674 | 8154 | 100.6601 | 189.7074 | 0 | 66 | 0 | 0 | 150 | 0 | 0 | 506.3674 | 8154 | 100.6601 | 189.7074 | 0 | 150 | 0 | 0 | 300 | 0 | 0 | 740.3674
8157 | 111.4073 | 111.4073 | 111.4073 | 109.7585 | 107.2254 | 107.2254 | 110.7749 | 109.9793 | 109.9793 | 8157 | 1432.5016 | 1432.5016 | 1432.5016 | 1680.4346 | 1680.4346 | 1680.4346 | 1900.8195 | 1900.8195 | 1900.8195 | 8155 | 122.2772 | 0 | 0 | 150 | 0 | 0 | 750 | 1022.2772 |  | 8155 | 122.2772 | 0 | 0 | 150 | 0 | 0 | 750 | 1022.2772 | 8155 | 122.2772 | 0 | 0 | 150 | 0 | 0 | 750 | 1022.2772 | 8155 | 128.7129 | 84.7629 | 0 | 150 | 0 | 0 | 600 | 963.4757 | 8155 | 128.7129 | 84.7629 | 0 | 150 | 0 | 0 | 600 | 963.4757 | 8155 | 128.7129 | 84.7629 | 0 | 150 | 0 | 0 | 600 | 963.4757 | 8155 | 130.8581 | 169.5257 | 0 | 150 | 0 | 0 | 492.3869 | 0 | 0 | 942.7707 | 8155 | 130.8581 | 169.5257 | 0 | 66 | 0 | 0 | 150 | 0 | 0 | 516.3838 | 8155 | 130.8581 | 169.5257 | 0 | 150 | 0 | 0 | 228.0475 | 0 | 0 | 678.4313
8158 | 111.4073 | 111.4073 | 111.4073 | 109.7585 | 107.2254 | 107.2254 | 110.7749 | 109.9793 | 109.9793 | 8158 | 1351.4376 | 1351.4376 | 1351.4376 | 1585.3402 | 1585.3402 | 1585.3402 | 1793.2537 | 1793.2537 | 1793.2537 | 8156 | 47.0297 | 0 | 0 | 150 | 0 | 0 | 750 | 947.0297 |  | 8156 | 47.0297 | 0 | 0 | 150 | 0 | 0 | 750 | 947.0297 | 8156 | 47.0297 | 0 | 0 | 150 | 0 | 0 | 750 | 947.0297 | 8156 | 49.505 | 79.7175 | 0 | 150 | 0 | 0 | 750 | 1029.2224 | 8156 | 49.505 | 79.7175 | 0 | 150 | 0 | 0 | 586.3464 | 865.5688 | 8156 | 49.505 | 79.7175 | 0 | 150 | 0 | 0 | 600 | 879.2224 | 8156 | 50.33 | 159.4349 | 0 | 150 | 0 | 0 | 450 | 0 | 0 | 809.7649 | 8156 | 50.33 | 159.4349 | 0 | 66 | 0 | 0 | 150 | 0 | 0 | 425.7649 | 8156 | 50.33 | 159.4349 | 0 | 150 | 0 | 0 | 300 | 0 | 0 | 659.7649
8159 | 111.4073 | 111.4073 | 111.4073 | 109.7585 | 107.2254 | 107.2254 | 108.6548 | 108.6548 | 108.6548 | 8159 | 1285.9201 | 1285.9201 | 1285.9201 | 1508.4831 | 1508.4831 | 1508.4831 | 1706.317 | 1706.317 | 1706.317 | 8157 | 18.8119 | 0 | 0 | 150 | 0 | 0 | 750 | 918.8119 |  | 8157 | 18.8119 | 0 | 0 | 150 | 0 | 0 | 750 | 918.8119 | 8157 | 18.8119 | 0 | 0 | 150 | 0 | 0 | 750 | 918.8119 | 8157 | 19.802 | 72.6539 | 0 | 150 | 0 | 0 | 750 | 992.4559 | 8157 | 19.802 | 72.6539 | 0 | 150 | 0 | 0 | 600 | 842.4559 | 8157 | 19.802 | 72.6539 | 0 | 150 | 0 | 0 | 573.0768 | 815.5327 | 8157 | 20.132 | 145.3078 | 0 | 150 | 0 | 0 | 450 | 0 | 0 | 765.4398 | 8157 | 20.132 | 145.3078 | 0 | 66 | 0 | 0 | 300 | 0 | 0 | 531.4398 | 8157 | 20.132 | 145.3078 | 0 | 150 | 0 | 0 | 300 | 0 | 0 | 615.4398
8160 | 108.6725 | 108.6725 | 108.6725 | 109.7585 | 107.2254 | 107.2254 | 108.4275 | 108.4275 | 108.4275 | 8160 | 1261.4898 | 1261.4898 | 1261.4898 | 1479.8246 | 1479.8246 | 1479.8246 | 1673.8999 | 1673.8999 | 1673.8999 | 8158 | 28.2178 | 0 | 0 | 150 | 0 | 0 | 750 | 928.2178 |  | 8158 | 28.2178 | 0 | 0 | 150 | 0 | 0 | 750 | 928.2178 | 8158 | 28.2178 | 0 | 0 | 150 | 0 | 0 | 750 | 928.2178 | 8158 | 29.703 | 55.4995 | 0 | 150 | 0 | 0 | 695.1193 | 930.3218 | 8158 | 29.703 | 55.4995 | 0 | 150 | 0 | 0 | 589.8788 | 825.0813 | 8158 | 29.703 | 55.4995 | 0 | 150 | 0 | 0 | 465.7097 | 700.9121 | 8158 | 30.198 | 110.999 | 0 | 150 | 0 | 0 | 472.4071 | 0 | 0 | 763.6041 | 8158 | 30.198 | 110.999 | 0 | 66 | 0 | 0 | 300 | 0 | 0 | 507.197 | 8158 | 30.198 | 110.999 | 0 | 150 | 0 | 0 | 150 | 0 | 0 | 441.197
8161 | 101.4808 | 101.4808 | 101.4808 | 109.7585 | 107.2254 | 107.2254 | 101.7462 | 101.7462 | 101.7462 | 8161 | 1245.9433 | 1245.9433 | 1245.9433 | 1461.5873 | 1461.5873 | 1461.5873 | 1653.2709 | 1653.2709 | 1653.2709 | 8159 | 28.2178 | 0 | 0 | 150 | 0 | 0 | 750 | 928.2178 |  | 8159 | 28.2178 | 0 | 0 | 150 | 0 | 0 | 750 | 928.2178 | 8159 | 28.2178 | 0 | 0 | 150 | 0 | 0 | 750 | 928.2178 | 8159 | 29.703 | 42.3814 | 0 | 150 | 0 | 0 | 750 | 972.0844 | 8159 | 29.703 | 42.3814 | 0 | 150 | 0 | 0 | 600 | 822.0844 | 8159 | 29.703 | 42.3814 | 0 | 150 | 0 | 0 | 470.2526 | 692.337 | 8159 | 30.198 | 84.7629 | 0 | 150 | 0 | 0 | 150 | 0 | 0 | 414.9609 | 8159 | 30.198 | 84.7629 | 0 | 66 | 0 | 0 | 150 | 0 | 0 | 330.9609 | 8159 | 30.198 | 84.7629 | 0 | 150 | 0 | 0 | 150 | 0 | 0 | 414.9609
8162 | 98.9859 | 98.9859 | 98.9859 | 107.2254 | 107.2254 | 107.2254 | 96.8635 | 96.8635 | 96.8635 | 8162 | 1238.17 | 1238.17 | 1238.17 | 1452.4687 | 1452.4687 | 1452.4687 | 1642.9564 | 1642.9564 | 1642.9564 | 8160 | 28.2178 | 0 | 0 | 150 | 0 | 0 | 750 | 928.2178 |  | 8160 | 28.2178 | 0 | 0 | 150 | 0 | 0 | 750 | 928.2178 | 8160 | 28.2178 | 0 | 0 | 150 | 0 | 0 | 750 | 928.2178 | 8160 | 29.703 | 34.3088 | 0 | 150 | 0 | 0 | 600 | 814.0117 | 8160 | 29.703 | 34.3088 | 0 | 150 | 0 | 0 | 600 | 814.0117 | 8160 | 29.703 | 34.3088 | 0 | 150 | 0 | 0 | 566.1425 | 780.1542 | 8160 | 30.198 | 68.6176 | 0 | 150 | 0 | 0 | 150 | 0 | 0 | 398.8156 | 8160 | 30.198 | 68.6176 | 0 | 66 | 0 | 0 | 150 | 0 | 0 | 314.8156 | 8160 | 30.198 | 68.6176 | 0 | 150 | 0 | 0 | 150 | 0 | 0 | 398.8156
8163 | 98.7585 | 98.7585 | 98.7585 | 107.1092 | 107.1092 | 107.1092 | 96.4688 | 96.4688 | 96.4688 | 8163 | 1253.7165 | 1253.7165 | 1253.7165 | 1470.7059 | 1470.7059 | 1470.7059 | 1663.5854 | 1663.5854 | 1663.5854 | 8161 | 37.6238 | 0 | 0 | 150 | 0 | 0 | 750 | 937.6238 |  | 8161 | 37.6238 | 0 | 0 | 150 | 0 | 0 | 750 | 937.6238 | 8161 | 37.6238 | 0 | 0 | 150 | 0 | 0 | 750 | 937.6238 | 8161 | 39.604 | 30.2725 | 0 | 150 | 0 | 0 | 642.47 | 862.3464 | 8161 | 39.604 | 30.2725 | 0 | 150 | 0 | 0 | 492.9605 | 712.8369 | 8161 | 39.604 | 30.2725 | 0 | 150 | 0 | 0 | 450 | 669.8764 | 8161 | 40.264 | 60.5449 | 0 | 150 | 0 | 0 | 0 | 0 | 0 | 250.8089 | 8161 | 40.264 | 60.5449 | 0 | 66 | 0 | 0 | 0 | 0 | 0 | 166.8089 | 8161 | 40.264 | 60.5449 | 0 | 150 | 0 | 0 | 0 | 0 | 0 | 250.8089
8164 | 98.7585 | 98.7585 | 98.7585 | 106.4298 | 106.4298 | 106.4298 | 96.4688 | 96.4688 | 96.4688 | 8164 | 1304.798 | 1304.798 | 1304.798 | 1530.6284 | 1530.6284 | 1530.6284 | 1731.3666 | 1731.3666 | 1731.3666 | 8162 | 47.0297 | 0 | 0 | 150 | 0 | 0 | 450 | 647.0297 |  | 8162 | 47.0297 | 0 | 0 | 150 | 0 | 0 | 450 | 647.0297 | 8162 | 47.0297 | 0 | 0 | 150 | 0 | 0 | 450 | 647.0297 | 8162 | 49.505 | 26.2361 | 0 | 150 | 0 | 0 | 588.527 | 814.2681 | 8162 | 49.505 | 26.2361 | 0 | 150 | 0 | 0 | 450 | 675.7411 | 8162 | 49.505 | 26.2361 | 0 | 150 | 0 | 0 | 588.527 | 814.2681 | 8162 | 50.33 | 52.4723 | 0 | 150 | 0 | 0 | 0 | 0 | 0 | 252.8023 | 8162 | 50.33 | 52.4723 | 0 | 66 | 0 | 0 | 0 | 0 | 0 | 168.8023 | 8162 | 50.33 | 52.4723 | 0 | 150 | 0 | 0 | 0 | 0 | 0 | 252.8023
8165 | 99.3081 | 99.3081 | 99.3081 | 109.7585 | 107.2254 | 107.2254 | 97.2667 | 97.2667 | 97.2667 | 8165 | 1421.397 | 1421.397 | 1421.397 | 1667.408 | 1667.408 | 1667.408 | 1886.0844 | 1886.0844 | 1886.0844 | 8163 | 75.2475 | 0 | 0 | 150 | 0 | 0 | 450 | 675.2475 |  | 8163 | 75.2475 | 0 | 0 | 150 | 0 | 0 | 450 | 675.2475 | 8163 | 75.2475 | 0 | 0 | 150 | 0 | 0 | 450 | 675.2475 | 8163 | 79.2079 | 20.1816 | 0 | 150 | 0 | 0 | 348.1307 | 597.5203 | 8163 | 79.2079 | 20.1816 | 0 | 150 | 0 | 0 | 348.1307 | 597.5203 | 8163 | 79.2079 | 20.1816 | 0 | 150 | 0 | 0 | 348.1307 | 597.5203 | 8163 | 80.5281 | 40.3633 | 0 | 150 | 0 | 0 | 0 | 0 | 0 | 270.8913 | 8163 | 80.5281 | 40.3633 | 0 | 66 | 0 | 0 | 0 | 0 | 0 | 186.8913 | 8163 | 80.5281 | 40.3633 | 0 | 150 | 0 | 0 | 0 | 0 | 0 | 270.8913
8166 | 109.2897 | 109.2897 | 109.2897 | 109.7585 | 107.2254 | 107.2254 | 110.7749 | 109.9793 | 109.9793 | 8166 | 1557.9843 | 1557.9843 | 1557.9843 | 1827.6354 | 1827.6354 | 1827.6354 | 2067.3253 | 2067.3253 | 2067.3253 | 8164 | 84.6535 | 0 | 0 | 150 | 0 | 0 | 450 | 684.6535 |  | 8164 | 84.6535 | 0 | 0 | 150 | 0 | 0 | 450 | 684.6535 | 8164 | 84.6535 | 0 | 0 | 150 | 0 | 0 | 450 | 684.6535 | 8164 | 89.1089 | 18.1635 | 0 | 150 | 0 | 0 | 254.8383 | 512.1106 | 8164 | 89.1089 | 18.1635 | 0 | 150 | 0 | 0 | 254.8383 | 512.1106 | 8164 | 89.1089 | 18.1635 | 0 | 150 | 0 | 0 | 254.8383 | 512.1106 | 8164 | 90.5941 | 36.3269 | 0 | 150 | 0 | 0 | 0 | 0 | 0 | 276.921 | 8164 | 90.5941 | 36.3269 | 0 | 66 | 0 | 0 | 0 | 0 | 0 | 192.921 | 8164 | 90.5941 | 36.3269 | 0 | 150 | 0 | 0 | 0 | 0 | 0 | 276.921
8167 | 109.2897 | 109.2897 | 109.2897 | 109.7585 | 107.2254 | 107.2254 | 110.7749 | 109.9793 | 109.9793 | 8167 | 1643.4902 | 1643.4902 | 1643.4902 | 1927.9405 | 1927.9405 | 1927.9405 | 2180.7851 | 2180.7851 | 2180.7851 | 8165 | 94.0594 | 0 | 0 | 150 | 0 | 0 | 460.5431 | 704.6025 |  | 8165 | 94.0594 | 0 | 0 | 150 | 0 | 0 | 460.5431 | 704.6025 | 8165 | 94.0594 | 0 | 0 | 150 | 0 | 0 | 460.5431 | 704.6025 | 8165 | 99.0099 | 26.2361 | 0 | 150 | 0 | 0 | 655.8308 | 931.0769 | 8165 | 99.0099 | 26.2361 | 0 | 150 | 0 | 0 | 600 | 875.246 | 8165 | 99.0099 | 26.2361 | 0 | 150 | 0 | 0 | 600 | 875.246 | 8165 | 100.6601 | 52.4723 | 0 | 150 | 0 | 0 | 0 | 0 | 0 | 303.1323 | 8165 | 100.6601 | 52.4723 | 0 | 66 | 0 | 0 | 0 | 0 | 0 | 219.1323 | 8165 | 100.6601 | 52.4723 | 0 | 150 | 0 | 0 | 0 | 0 | 0 | 303.1323
8168 | 109.2897 | 109.2897 | 109.2897 | 109.7585 | 107.2254 | 107.2254 | 110.7749 | 109.9793 | 109.9793 | 8168 | 1700.124 | 1700.124 | 1700.124 | 1994.3762 | 1994.3762 | 1994.3762 | 2255.9338 | 2255.9338 | 2255.9338 | 8166 | 94.0594 | 0 | 0 | 150 | 0 | 0 | 750 | 994.0594 |  | 8166 | 94.0594 | 0 | 0 | 150 | 0 | 0 | 750 | 994.0594 | 8166 | 94.0594 | 0 | 0 | 150 | 0 | 0 | 750 | 994.0594 | 8166 | 99.0099 | 30.2725 | 0 | 150 | 0 | 0 | 750 | 1029.2824 | 8166 | 99.0099 | 30.2725 | 0 | 150 | 0 | 0 | 544.2702 | 823.5526 | 8166 | 99.0099 | 30.2725 | 0 | 150 | 0 | 0 | 600 | 879.2824 | 8166 | 100.6601 | 60.5449 | 0 | 150 | 0 | 0 | 450 | 0 | 0 | 761.205 | 8166 | 100.6601 | 60.5449 | 0 | 66 | 0 | 0 | 300 | 0 | 0 | 527.205 | 8166 | 100.6601 | 60.5449 | 0 | 150 | 0 | 0 | 300 | 0 | 0 | 611.205
8169 | 108.6725 | 108.6725 | 108.6725 | 109.7585 | 107.2254 | 107.2254 | 110.7749 | 109.9793 | 109.9793 | 8169 | 1712.3391 | 1712.3391 | 1712.3391 | 2008.7055 | 2008.7055 | 2008.7055 | 2272.1423 | 2272.1423 | 2272.1423 | 8167 | 112.8713 | 0 | 0 | 150 | 0 | 0 | 750 | 1012.8713 |  | 8167 | 112.8713 | 0 | 0 | 150 | 0 | 0 | 750 | 1012.8713 | 8167 | 112.8713 | 0 | 0 | 150 | 0 | 0 | 750 | 1012.8713 | 8167 | 118.8119 | 33.2997 | 0 | 150 | 0 | 0 | 600 | 902.1116 | 8167 | 118.8119 | 33.2997 | 0 | 150 | 0 | 0 | 600 | 902.1116 | 8167 | 118.8119 | 33.2997 | 0 | 150 | 0 | 0 | 600 | 902.1116 | 8167 | 120.7921 | 66.5994 | 0 | 150 | 0 | 0 | 516.3088 | 0 | 0 | 853.7003 | 8167 | 120.7921 | 66.5994 | 0 | 66 | 0 | 0 | 300 | 0 | 0 | 553.3915 | 8167 | 120.7921 | 66.5994 | 0 | 150 | 0 | 0 | 235.1733 | 0 | 0 | 572.5647
8170 | 108.6725 | 108.6725 | 108.6725 | 109.7585 | 107.2254 | 107.2254 | 110.7749 | 109.9793 | 109.9793 | 8170 | 1696.7926 | 1696.7926 | 1696.7926 | 1990.4683 | 1990.4683 | 1990.4683 | 2251.5133 | 2251.5133 | 2251.5133 | 8168 | 206.9307 | 0 | 5.0859 | 150 | 0 | 0 | 750 | 1112.0166 |  | 8168 | 206.9307 | 0 | 5.0859 | 150 | 0 | 0 | 750 | 1112.0166 | 8168 | 206.9307 | 0 | 5.0859 | 150 | 0 | 0 | 750 | 1112.0166 | 8168 | 217.8218 | 35.3179 | 5.4983 | 150 | 0 | 0 | 600 | 1008.6379 | 8168 | 217.8218 | 35.3179 | 5.4983 | 150 | 0 | 0 | 600 | 1008.6379 | 8168 | 217.8218 | 35.3179 | 5.4983 | 150 | 0 | 0 | 520.5268 | 929.1648 | 8168 | 221.4521 | 70.6357 | 6.8729 | 150 | 0 | 0 | 450 | 0 | 0 | 898.9607 | 8168 | 221.4521 | 70.6357 | 6.8729 | 66 | 0 | 0 | 300 | 0 | 0 | 664.9607 | 8168 | 221.4521 | 70.6357 | 6.8729 | 150 | 0 | 0 | 196.1096 | 0 | 0 | 645.0704
8171 | 109.2897 | 109.2897 | 109.2897 | 109.7585 | 107.2254 | 107.2254 | 110.7749 | 109.9793 | 109.9793 | 8171 | 1663.4786 | 1663.4786 | 1663.4786 | 1951.3884 | 1951.3884 | 1951.3884 | 2207.3082 | 2207.3082 | 2207.3082 | 8169 | 216.3366 | 0 | 15.2577 | 150 | 0 | 0 | 750 | 1131.5944 |  | 8169 | 216.3366 | 0 | 15.2577 | 150 | 0 | 0 | 750 | 1131.5944 | 8169 | 216.3366 | 0 | 15.2577 | 150 | 0 | 0 | 750 | 1131.5944 | 8169 | 227.7228 | 36.3269 | 16.4948 | 150 | 0 | 0 | 750 | 1180.5446 | 8169 | 227.7228 | 36.3269 | 16.4948 | 150 | 0 | 0 | 450 | 880.5446 | 8169 | 227.7228 | 36.3269 | 16.4948 | 150 | 0 | 0 | 558.9654 | 989.51 | 8169 | 231.5182 | 72.6539 | 20.6186 | 150 | 0 | 0 | 450 | 0 | 0 | 924.7906 | 8169 | 231.5182 | 72.6539 | 20.6186 | 66 | 0 | 0 | 151.7363 | 0 | 0 | 542.5269 | 8169 | 231.5182 | 72.6539 | 20.6186 | 150 | 0 | 0 | 300 | 0 | 0 | 774.7906
8172 | 111.4073 | 111.4073 | 111.4073 | 109.7585 | 107.2254 | 107.2254 | 110.7749 | 109.9793 | 109.9793 | 8172 | 1663.4786 | 1663.4786 | 1663.4786 | 1951.3884 | 1951.3884 | 1951.3884 | 2207.3082 | 2207.3082 | 2207.3082 | 8170 | 225.7426 | 0 | 30.5155 | 150 | 0 | 0 | 750 | 1156.258 |  | 8170 | 225.7426 | 0 | 30.5155 | 150 | 0 | 0 | 750 | 1156.258 | 8170 | 225.7426 | 0 | 30.5155 | 150 | 0 | 0 | 750 | 1156.258 | 8170 | 237.6238 | 46.4178 | 32.9897 | 150 | 0 | 0 | 600 | 1067.0312 | 8170 | 237.6238 | 46.4178 | 32.9897 | 150 | 0 | 0 | 450 | 917.0312 | 8170 | 237.6238 | 46.4178 | 32.9897 | 150 | 0 | 0 | 553.04 | 1020.0712 | 8170 | 241.5842 | 92.8355 | 41.2371 | 150 | 0 | 0 | 597.2272 | 0 | 0 | 1122.884 | 8170 | 241.5842 | 92.8355 | 41.2371 | 66 | 0 | 0 | 194.2103 | 0 | 0 | 635.8671 | 8170 | 241.5842 | 92.8355 | 41.2371 | 150 | 0 | 0 | 300 | 0 | 0 | 825.6568
8173 | 111.4073 | 111.4073 | 111.4073 | 109.7585 | 107.2254 | 107.2254 | 110.7749 | 109.9793 | 109.9793 | 8173 | 1631.2751 | 1631.2751 | 1631.2751 | 1913.6112 | 1913.6112 | 1913.6112 | 2164.5766 | 2164.5766 | 2164.5766 | 8171 | 272.7723 | 0 | 35.6014 | 150 | 0 | 0 | 750 | 1208.3737 |  | 8171 | 272.7723 | 0 | 35.6014 | 150 | 0 | 0 | 750 | 1208.3737 | 8171 | 272.7723 | 0 | 35.6014 | 150 | 0 | 0 | 750 | 1208.3737 | 8171 | 287.1287 | 59.5358 | 38.488 | 150 | 0 | 0 | 600 | 1135.1525 | 8171 | 287.1287 | 59.5358 | 38.488 | 150 | 0 | 0 | 532.1369 | 1067.2894 | 8171 | 287.1287 | 59.5358 | 38.488 | 150 | 0 | 0 | 537.5065 | 1072.659 | 8171 | 291.9142 | 119.0716 | 48.11 | 150 | 0 | 0 | 450 | 0 | 0 | 1059.0958 | 8171 | 291.9142 | 119.0716 | 48.11 | 66 | 0 | 0 | 300 | 0 | 0 | 825.0958 | 8171 | 291.9142 | 119.0716 | 48.11 | 150 | 0 | 0 | 300 | 0 | 0 | 909.0958
8174 | 111.4073 | 111.4073 | 111.4073 | 109.7585 | 107.2254 | 107.2254 | 110.7749 | 109.9793 | 109.9793 | 8174 | 1640.1588 | 1640.1588 | 1640.1588 | 1924.0325 | 1924.0325 | 1924.0325 | 2176.3646 | 2176.3646 | 2176.3646 | 8172 | 348.0198 | 0 | 25.4296 | 150 | 0 | 0 | 750 | 1273.4494 |  | 8172 | 348.0198 | 0 | 25.4296 | 150 | 0 | 0 | 750 | 1273.4494 | 8172 | 348.0198 | 0 | 25.4296 | 150 | 0 | 0 | 750 | 1273.4494 | 8172 | 366.3366 | 63.5721 | 27.4914 | 150 | 0 | 0 | 750 | 1357.4002 | 8172 | 366.3366 | 63.5721 | 27.4914 | 150 | 0 | 0 | 477.9124 | 1085.3126 | 8172 | 366.3366 | 63.5721 | 27.4914 | 150 | 0 | 0 | 450 | 1057.4002 | 8172 | 372.4422 | 127.1443 | 34.3643 | 150 | 0 | 0 | 450 | 0 | 0 | 1133.9508 | 8172 | 372.4422 | 127.1443 | 34.3643 | 66 | 0 | 0 | 300 | 0 | 0 | 899.9508 | 8172 | 372.4422 | 127.1443 | 34.3643 | 150 | 0 | 0 | 300 | 0 | 0 | 983.9508
8175 | 111.4073 | 111.4073 | 111.4073 | 109.7585 | 107.2254 | 107.2254 | 110.7749 | 109.9793 | 109.9793 | 8175 | 1673.4728 | 1673.4728 | 1673.4728 | 1963.1123 | 1963.1123 | 1963.1123 | 2220.5697 | 2220.5697 | 2220.5697 | 8173 | 413.8614 | 0 | 10.1718 | 150 | 0 | 0 | 750 | 1324.0332 |  | 8173 | 413.8614 | 0 | 10.1718 | 150 | 0 | 0 | 750 | 1324.0332 | 8173 | 413.8614 | 0 | 10.1718 | 150 | 0 | 0 | 750 | 1324.0332 | 8173 | 435.6436 | 59.5358 | 10.9966 | 150 | 0 | 0 | 750 | 1406.176 | 8173 | 435.6436 | 59.5358 | 10.9966 | 150 | 0 | 0 | 600 | 1256.176 | 8173 | 435.6436 | 59.5358 | 10.9966 | 150 | 0 | 0 | 600 | 1256.176 | 8173 | 442.9043 | 119.0716 | 13.7457 | 150 | 0 | 0 | 450 | 0 | 0 | 1175.7216 | 8173 | 442.9043 | 119.0716 | 13.7457 | 66 | 0 | 0 | 300 | 0 | 0 | 941.7216 | 8173 | 442.9043 | 119.0716 | 13.7457 | 150 | 0 | 0 | 300 | 0 | 0 | 1025.7216
8176 | 111.4073 | 111.4073 | 111.4073 | 109.7585 | 107.2254 | 107.2254 | 110.7749 | 109.9793 | 109.9793 | 8176 | 1656.8158 | 1656.8158 | 1656.8158 | 1943.5724 | 1943.5724 | 1943.5724 | 2198.4672 | 2198.4672 | 2198.4672 | 8174 | 451.4851 | 0 | 0 | 150 | 0 | 0 | 750 | 1351.4851 |  | 8174 | 451.4851 | 0 | 0 | 150 | 0 | 0 | 750 | 1351.4851 | 8174 | 451.4851 | 0 | 0 | 150 | 0 | 0 | 750 | 1351.4851 | 8174 | 475.2475 | 47.4268 | 0 | 150 | 0 | 0 | 750 | 1422.6744 | 8174 | 475.2475 | 47.4268 | 0 | 150 | 0 | 0 | 450 | 1122.6744 | 8174 | 475.2475 | 47.4268 | 0 | 150 | 0 | 0 | 539.5879 | 1212.2622 | 8174 | 483.1683 | 94.8537 | 0 | 150 | 0 | 0 | 450 | 0 | 0 | 1178.022 | 8174 | 483.1683 | 94.8537 | 0 | 66 | 0 | 0 | 300 | 0 | 0 | 944.022 | 8174 | 483.1683 | 94.8537 | 0 | 150 | 0 | 0 | 263.1584 | 0 | 0 | 991.1804
8177 | 111.4073 | 111.4073 | 111.4073 | 109.7585 | 107.2254 | 107.2254 | 110.7749 | 109.9793 | 109.9793 | 8177 | 1627.9437 | 1627.9437 | 1627.9437 | 1909.7032 | 1909.7032 | 1909.7032 | 2160.1561 | 2160.1561 | 2160.1561 | 8175 | 517.3267 | 0 | 0 | 150 | 0 | 0 | 750 | 1417.3267 |  | 8175 | 517.3267 | 0 | 0 | 150 | 0 | 0 | 750 | 1417.3267 | 8175 | 517.3267 | 0 | 0 | 150 | 0 | 0 | 750 | 1417.3267 | 8175 | 544.5545 | 42.3814 | 0 | 150 | 0 | 0 | 750 | 1486.9359 | 8175 | 544.5545 | 42.3814 | 0 | 150 | 0 | 0 | 499.7441 | 1236.68 | 8175 | 544.5545 | 42.3814 | 0 | 150 | 0 | 0 | 504.6985 | 1241.6343 | 8175 | 553.6304 | 84.7629 | 0 | 150 | 0 | 0 | 513.3155 | 0 | 0 | 1301.7088 | 8175 | 553.6304 | 84.7629 | 0 | 66 | 0 | 0 | 150 | 0 | 0 | 854.3932 | 8175 | 553.6304 | 84.7629 | 0 | 150 | 0 | 0 | 300 | 0 | 0 | 1088.3932
8178 | 111.4073 | 111.4073 | 111.4073 | 109.7585 | 107.2254 | 107.2254 | 108.6548 | 108.6548 | 108.6548 | 8178 | 1584.6355 | 1584.6355 | 1584.6355 | 1858.8993 | 1858.8993 | 1858.8993 | 2102.6894 | 2102.6894 | 2102.6894 | 8176 | 526.7327 | 0 | 0 | 150 | 0 | 0 | 750 | 1426.7327 |  | 8176 | 526.7327 | 0 | 0 | 150 | 0 | 0 | 750 | 1426.7327 | 8176 | 526.7327 | 0 | 0 | 150 | 0 | 0 | 750 | 1426.7327 | 8176 | 554.4554 | 51.4632 | 0 | 150 | 0 | 0 | 600 | 1355.9186 | 8176 | 554.4554 | 51.4632 | 0 | 150 | 0 | 0 | 506.1012 | 1262.0198 | 8176 | 554.4554 | 51.4632 | 0 | 150 | 0 | 0 | 461.1012 | 1217.0198 | 8176 | 563.6964 | 102.9263 | 0 | 150 | 0 | 0 | 450 | 0 | 0 | 1266.6227 | 8176 | 563.6964 | 102.9263 | 0 | 66 | 0 | 0 | 296.2244 | 0 | 0 | 1028.8471 | 8176 | 563.6964 | 102.9263 | 0 | 150 | 0 | 0 | 296.2244 | 0 | 0 | 1112.8471
8179 | 111.4073 | 111.4073 | 111.4073 | 107.89 | 107.2254 | 107.2254 | 108.4275 | 108.4275 | 108.4275 | 8179 | 1560.2053 | 1560.2053 | 1560.2053 | 1830.2408 | 1830.2408 | 1830.2408 | 2070.2724 | 2070.2724 | 2070.2724 | 8177 | 601.9802 | 0 | 0 | 150 | 0 | 0 | 750 | 1501.9802 |  | 8177 | 601.9802 | 0 | 0 | 150 | 0 | 0 | 750 | 1501.9802 | 8177 | 601.9802 | 0 | 0 | 150 | 0 | 0 | 750 | 1501.9802 | 8177 | 633.6634 | 67.6085 | 0 | 150 | 0 | 0 | 685.3072 | 1536.5791 | 8177 | 633.6634 | 67.6085 | 0 | 150 | 0 | 0 | 550.6136 | 1401.8855 | 8177 | 633.6634 | 67.6085 | 0 | 150 | 0 | 0 | 559.0685 | 1410.3403 | 8177 | 644.2244 | 135.217 | 0 | 150 | 0 | 0 | 455.877 | 0 | 0 | 1385.3184 | 8177 | 644.2244 | 135.217 | 0 | 66 | 0 | 0 | 248.5023 | 0 | 0 | 1093.9437 | 8177 | 644.2244 | 135.217 | 0 | 150 | 0 | 0 | 300 | 0 | 0 | 1229.4414
8180 | 111.4073 | 111.4073 | 111.4073 | 107.1092 | 107.1092 | 107.1092 | 99.7586 | 99.5638 | 99.5638 | 8180 | 1502.461 | 1502.461 | 1502.461 | 1762.5023 | 1762.5023 | 1762.5023 | 1993.6502 | 1993.6502 | 1993.6502 | 8178 | 620.7921 | 0 | 0 | 150 | 0 | 0 | 750 | 1520.7921 |  | 8178 | 620.7921 | 0 | 0 | 150 | 0 | 0 | 750 | 1520.7921 | 8178 | 620.7921 | 0 | 0 | 150 | 0 | 0 | 750 | 1520.7921 | 8178 | 653.4653 | 85.7719 | 0 | 150 | 0 | 0 | 603.5582 | 1492.7955 | 8178 | 653.4653 | 85.7719 | 0 | 150 | 0 | 0 | 450 | 1339.2373 | 8178 | 653.4653 | 85.7719 | 0 | 150 | 0 | 0 | 581.7611 | 1470.9984 | 8178 | 664.3564 | 171.5439 | 0 | 150 | 0 | 0 | 150 | 0 | 0 | 1135.9003 | 8178 | 664.3564 | 171.5439 | 0 | 66 | 0 | 0 | 150 | 0 | 0 | 1051.9003 | 8178 | 664.3564 | 171.5439 | 0 | 150 | 0 | 0 | 150 | 0 | 0 | 1135.9003
8181 | 105.4824 | 105.4824 | 105.4824 | 105.6312 | 105.6312 | 105.6312 | 95.7551 | 95.7551 | 95.7551 | 8181 | 1419.176 | 1419.176 | 1419.176 | 1664.8026 | 1664.8026 | 1664.8026 | 1883.1374 | 1883.1374 | 1883.1374 | 8179 | 573.7624 | 0 | 0 | 150 | 0 | 0 | 750 | 1473.7624 |  | 8179 | 573.7624 | 0 | 0 | 150 | 0 | 0 | 750 | 1473.7624 | 8179 | 573.7624 | 0 | 0 | 150 | 0 | 0 | 750 | 1473.7624 | 8179 | 603.9604 | 102.9263 | 0 | 150 | 0 | 0 | 600 | 1456.8867 | 8179 | 603.9604 | 102.9263 | 0 | 150 | 0 | 0 | 600 | 1456.8867 | 8179 | 603.9604 | 102.9263 | 0 | 150 | 0 | 0 | 600 | 1456.8867 | 8179 | 614.0264 | 205.8527 | 0 | 150 | 0 | 0 | 150 | 0 | 0 | 1119.8791 | 8179 | 614.0264 | 205.8527 | 0 | 66 | 0 | 0 | 150 | 0 | 0 | 1035.8791 | 8179 | 614.0264 | 205.8527 | 0 | 150 | 0 | 0 | 150 | 0 | 0 | 1119.8791
8182 | 113.5244 | 113.5244 | 113.5244 | 102.6038 | 102.6038 | 102.6038 | 92.7393 | 92.7393 | 92.7393 | 8182 | 1324.7864 | 1324.7864 | 1324.7864 | 1554.0763 | 1554.0763 | 1554.0763 | 1757.8896 | 1757.8896 | 1757.8896 | 8180 | 583.1683 | 0 | 0 | 150 | 0 | 0 | 750 | 1483.1683 |  | 8180 | 583.1683 | 0 | 0 | 150 | 0 | 0 | 750 | 1483.1683 | 8180 | 583.1683 | 0 | 0 | 150 | 0 | 0 | 750 | 1483.1683 | 8180 | 613.8614 | 105.9536 | 0 | 150 | 0 | 0 | 306.6141 | 1176.429 | 8180 | 613.8614 | 105.9536 | 0 | 150 | 0 | 0 | 306.6141 | 1176.429 | 8180 | 613.8614 | 105.9536 | 0 | 150 | 0 | 0 | 306.6141 | 1176.429 | 8180 | 624.0924 | 211.9072 | 0 | 150 | 0 | 0 | 0 | 0 | 0 | 985.9996 | 8180 | 624.0924 | 211.9072 | 0 | 66 | 0 | 0 | 0 | 0 | 0 | 901.9996 | 8180 | 624.0924 | 211.9072 | 0 | 150 | 0 | 0 | 0 | 0 | 0 | 985.9996
8183 | 105.4824 | 105.4824 | 105.4824 | 91.4159 | 91.4159 | 91.4159 | 90.2097 | 90.2097 | 90.2097 | 8183 | 1267.0421 | 1267.0421 | 1267.0421 | 1486.3379 | 1486.3379 | 1486.3379 | 1681.2674 | 1681.2674 | 1681.2674 | 8181 | 413.8614 | 0 | 0 | 150 | 0 | 0 | 750 | 1313.8614 |  | 8181 | 413.8614 | 0 | 0 | 150 | 0 | 0 | 750 | 1313.8614 | 8181 | 413.8614 | 0 | 0 | 150 | 0 | 0 | 750 | 1313.8614 | 8181 | 435.6436 | 97.8809 | 0 | 150 | 0 | 0 | 150 | 833.5245 | 8181 | 435.6436 | 97.8809 | 0 | 150 | 0 | 0 | 150 | 833.5245 | 8181 | 435.6436 | 97.8809 | 0 | 150 | 0 | 0 | 150 | 833.5245 | 8181 | 442.9043 | 195.7619 | 0 | 150 | 0 | 0 | 0 | 0 | 0 | 788.6661 | 8181 | 442.9043 | 195.7619 | 0 | 66 | 0 | 0 | 0 | 0 | 0 | 704.6661 | 8181 | 442.9043 | 195.7619 | 0 | 150 | 0 | 0 | 0 | 0 | 0 | 788.6661
8184 | 108.6725 | 108.6725 | 108.6725 | 100 | 100 | 100 | 83.4724 | 83.4724 | 83.4724 | 8184 | 1229.2863 | 1229.2863 | 1229.2863 | 1442.0474 | 1442.0474 | 1442.0474 | 1631.1683 | 1631.1683 | 1631.1683 | 8182 | 319.802 | 0 | 0 | 150 | 0 | 0 | 750 | 1219.802 |  | 8182 | 319.802 | 0 | 0 | 150 | 0 | 0 | 750 | 1219.802 | 8182 | 319.802 | 0 | 0 | 150 | 0 | 0 | 750 | 1219.802 | 8182 | 336.6337 | 78.7084 | 0 | 150 | 0 | 0 | 1.6874 | 567.0294 | 8182 | 336.6337 | 78.7084 | 0 | 150 | 0 | 0 | 1.6874 | 567.0294 | 8182 | 336.6337 | 78.7084 | 0 | 150 | 0 | 0 | 1.6874 | 567.0294 | 8182 | 342.2442 | 157.4168 | 0 | 150 | 0 | 0 | 0 | 0 | 0 | 649.661 | 8182 | 342.2442 | 157.4168 | 0 | 66 | 0 | 0 | 0 | 0 | 0 | 565.661 | 8182 | 342.2442 | 157.4168 | 0 | 150 | 0 | 0 | 0 | 0 | 0 | 649.661
8185 | 108.6725 | 108.6725 | 108.6725 | 100 | 100 | 100 | 88.3863 | 88.3863 | 88.3863 | 8185 | 1201.5246 | 1201.5246 | 1201.5246 | 1409.4808 | 1409.4808 | 1409.4808 | 1594.3307 | 1594.3307 | 1594.3307 | 8183 | 291.5842 | 0 | 0 | 150 | 0 | 0 | 750 | 1191.5842 |  | 8183 | 291.5842 | 0 | 0 | 150 | 0 | 0 | 750 | 1191.5842 | 8183 | 291.5842 | 0 | 0 | 150 | 0 | 0 | 750 | 1191.5842 | 8183 | 306.9307 | 55.4995 | 0 | 150 | 0 | 0 | 0 | 512.4302 | 8183 | 306.9307 | 55.4995 | 0 | 150 | 0 | 0 | 0 | 512.4302 | 8183 | 306.9307 | 55.4995 | 0 | 150 | 0 | 0 | 0 | 512.4302 | 8183 | 312.0462 | 110.999 | 0 | 0 | 0 | 0 | 0 | 0 | 0 | 423.0452 | 8183 | 312.0462 | 110.999 | 0 | 66 | 0 | 0 | 0 | 0 | 0 | 489.0452 | 8183 | 312.0462 | 110.999 | 0 | 0 | 0 | 0 | 0 | 0 | 0 | 423.0452
8186 | 105.4824 | 105.4824 | 105.4824 | 91.5976 | 91.5976 | 91.5976 | 80.639 | 80.639 | 80.639 | 8186 | 1198.1932 | 1198.1932 | 1198.1932 | 1405.5728 | 1405.5728 | 1405.5728 | 1589.9102 | 1589.9102 | 1589.9102 | 8184 | 291.5842 | 0 | 0 | 150 | 0 | 0 | 750 | 1191.5842 |  | 8184 | 291.5842 | 0 | 0 | 150 | 0 | 0 | 750 | 1191.5842 | 8184 | 291.5842 | 0 | 0 | 150 | 0 | 0 | 750 | 1191.5842 | 8184 | 306.9307 | 37.336 | 0 | 150 | 0 | 0 | 0 | 494.2667 | 8184 | 306.9307 | 37.336 | 0 | 150 | 0 | 0 | 0 | 494.2667 | 8184 | 306.9307 | 37.336 | 0 | 150 | 0 | 0 | 0 | 494.2667 | 8184 | 312.0462 | 74.672 | 0 | 0 | 0 | 0 | 0 | 0 | 0 | 386.7183 | 8184 | 312.0462 | 74.672 | 0 | 66 | 0 | 0 | 0 | 0 | 0 | 452.7183 | 8184 | 312.0462 | 74.672 | 0 | 0 | 0 | 0 | 0 | 0 | 0 | 386.7183
8187 | 109.2761 | 109.2761 | 109.2761 | 100 | 100 | 100 | 83.3298 | 83.3298 | 83.3298 | 8187 | 1214.8502 | 1214.8502 | 1214.8502 | 1425.1127 | 1425.1127 | 1425.1127 | 1612.0128 | 1612.0128 | 1612.0128 | 8185 | 348.0198 | 0 | 0 | 150 | 0 | 0 | 750 | 1248.0198 |  | 8185 | 348.0198 | 0 | 0 | 150 | 0 | 0 | 750 | 1248.0198 | 8185 | 348.0198 | 0 | 0 | 150 | 0 | 0 | 750 | 1248.0198 | 8185 | 366.3366 | 26.2361 | 0 | 150 | 0 | 0 | 0 | 542.5728 | 8185 | 366.3366 | 26.2361 | 0 | 150 | 0 | 0 | 0 | 542.5728 | 8185 | 366.3366 | 26.2361 | 0 | 150 | 0 | 0 | 0 | 542.5728 | 8185 | 372.4422 | 52.4723 | 0 | 0 | 0 | 0 | 0 | 0 | 0 | 424.9145 | 8185 | 372.4422 | 52.4723 | 0 | 66 | 0 | 0 | 0 | 0 | 0 | 490.9145 | 8185 | 372.4422 | 52.4723 | 0 | 0 | 0 | 0 | 0 | 0 | 0 | 424.9145
8188 | 115.5733 | 115.5733 | 115.5733 | 100 | 100 | 100 | 90.7143 | 90.7143 | 90.7143 | 8188 | 1241.5014 | 1241.5014 | 1241.5014 | 1456.3766 | 1456.3766 | 1456.3766 | 1647.3769 | 1647.3769 | 1647.3769 | 8186 | 357.4257 | 0 | 0 | 150 | 0 | 0 | 750 | 1257.4257 |  | 8186 | 357.4257 | 0 | 0 | 150 | 0 | 0 | 750 | 1257.4257 | 8186 | 357.4257 | 0 | 0 | 150 | 0 | 0 | 750 | 1257.4257 | 8186 | 376.2376 | 18.1635 | 0 | 150 | 0 | 0 | 0 | 544.4011 | 8186 | 376.2376 | 18.1635 | 0 | 150 | 0 | 0 | 0 | 544.4011 | 8186 | 376.2376 | 18.1635 | 0 | 150 | 0 | 0 | 0 | 544.4011 | 8186 | 382.5083 | 36.3269 | 0 | 0 | 0 | 0 | 0 | 0 | 0 | 418.8352 | 8186 | 382.5083 | 36.3269 | 0 | 42 | 0 | 0 | 0 | 0 | 0 | 460.8352 | 8186 | 382.5083 | 36.3269 | 0 | 0 | 0 | 0 | 0 | 0 | 0 | 418.8352
8189 | 150.3 | 142.6429 | 150.3 | 102.9275 | 102.9275 | 102.9275 | 100 | 100 | 100 | 8189 | 1361.4318 | 1361.4318 | 1361.4318 | 1597.0642 | 1597.0642 | 1597.0642 | 1806.5152 | 1806.5152 | 1806.5152 | 8187 | 272.7723 | 0 | 0 | 150 | 0 | 0 | 750 | 1172.7723 |  | 8187 | 272.7723 | 0 | 0 | 150 | 0 | 0 | 750 | 1172.7723 | 8187 | 272.7723 | 0 | 0 | 150 | 0 | 0 | 750 | 1172.7723 | 8187 | 287.1287 | 11.0999 | 0 | 150 | 0 | 0 | 0 | 448.2286 | 8187 | 287.1287 | 11.0999 | 0 | 150 | 0 | 0 | 0 | 448.2286 | 8187 | 287.1287 | 11.0999 | 0 | 150 | 0 | 0 | 0 | 448.2286 | 8187 | 291.9142 | 22.1998 | 0 | 0 | 0 | 0 | 0 | 0 | 0 | 314.114 | 8187 | 291.9142 | 22.1998 | 0 | 66 | 0 | 0 | 0 | 0 | 0 | 380.114 | 8187 | 291.9142 | 22.1998 | 0 | 0 | 0 | 0 | 0 | 0 | 0 | 314.114
8190 | 150.3 | 142.6429 | 150.3 | 107.6488 | 107.2254 | 107.2254 | 105.9511 | 105.9511 | 105.9511 | 8190 | 1508.0133 | 1508.0133 | 1508.0133 | 1769.0156 | 1769.0156 | 1769.0156 | 2001.0177 | 2001.0177 | 2001.0177 | 8188 | 244.5545 | 0 | 0 | 150 | 0 | 0 | 750 | 1144.5545 |  | 8188 | 244.5545 | 0 | 0 | 150 | 0 | 0 | 750 | 1144.5545 | 8188 | 244.5545 | 0 | 0 | 150 | 0 | 0 | 750 | 1144.5545 | 8188 | 257.4257 | 9.0817 | 0 | 150 | 0 | 0 | 0 | 416.5075 | 8188 | 257.4257 | 9.0817 | 0 | 150 | 0 | 0 | 0 | 416.5075 | 8188 | 257.4257 | 9.0817 | 0 | 150 | 0 | 0 | 0 | 416.5075 | 8188 | 261.7162 | 18.1635 | 0 | 6.8726 | 0 | 0 | 0 | 0 | 0 | 286.7523 | 8188 | 261.7162 | 18.1635 | 0 | 66 | 0 | 0 | 0 | 0 | 0 | 345.8796 | 8188 | 261.7162 | 18.1635 | 0 | 6.8726 | 0 | 0 | 0 | 0 | 0 | 286.7523
8191 | 150.3 | 142.6429 | 150.3 | 109.7585 | 108.9729 | 113.0498 | 110.7749 | 109.9793 | 110.6725 | 8191 | 1606.8448 | 1606.8448 | 1606.8448 | 1884.9526 | 1884.9526 | 1884.9526 | 2132.1595 | 2132.1595 | 2132.1595 | 8189 | 178.7129 | 0 | 0 | 150 | 221.7189 | 78 | 750 | 1378.4318 |  | 8189 | 178.7129 | 0 | 0 | 150 | 0 | 78 | 750 | 1156.7129 | 8189 | 178.7129 | 0 | 0 | 150 | 100.2016 | 78 | 750 | 1256.9144 | 8189 | 188.1188 | 14.1271 | 0 | 150 | 0 | 0 | 150 | 502.246 | 8189 | 188.1188 | 14.1271 | 0 | 150 | 0 | 0 | 150 | 502.246 | 8189 | 188.1188 | 14.1271 | 0 | 150 | 0 | 0 | 150 | 502.246 | 8189 | 191.2541 | 28.2543 | 0 | 150 | 0 | 0 | 0 | 0 | 0 | 369.5084 | 8189 | 191.2541 | 28.2543 | 0 | 66 | 0 | 0 | 0 | 0 | 0 | 285.5084 | 8189 | 191.2541 | 28.2543 | 0 | 150 | 0 | 0 | 0 | 0 | 0 | 369.5084
8192 | 150.3 | 142.6429 | 150.3 | 109.7585 | 108.9729 | 114.2986 | 110.7749 | 109.9793 | 110.7749 | 8192 | 1623.5018 | 1623.5018 | 1623.5018 | 1904.4925 | 1904.4925 | 1904.4925 | 2154.262 | 2154.262 | 2154.262 | 8190 | 141.0891 | 0 | 0 | 150 | 405.9242 | 78 | 750 | 1525.0133 |  | 8190 | 141.0891 | 0 | 0 | 150 | 0 | 78 | 750 | 1119.0891 | 8190 | 141.0891 | 0 | 0 | 150 | 0 | 78 | 750 | 1119.0891 | 8190 | 148.5149 | 25.227 | 0 | 150 | 0 | 0 | 600 | 923.7419 | 8190 | 148.5149 | 25.227 | 0 | 150 | 0 | 0 | 600 | 923.7419 | 8190 | 148.5149 | 25.227 | 0 | 150 | 0 | 0 | 450 | 773.7419 | 8190 | 150.9901 | 50.4541 | 0 | 150 | 0 | 0 | 0 | 0 | 0 | 351.4442 | 8190 | 150.9901 | 50.4541 | 0 | 66 | 0 | 0 | 0 | 0 | 0 | 267.4442 | 8190 | 150.9901 | 50.4541 | 0 | 150 | 0 | 0 | 0 | 0 | 0 | 351.4442
8193 | 150.3 | 142.6429 | 150.3 | 109.7585 | 108.9729 | 108.9729 | 109.9793 | 109.9793 | 109.9793 | 8193 | 1632.3856 | 1632.3856 | 1632.3856 | 1914.9138 | 1914.9138 | 1914.9138 | 2166.0501 | 2166.0501 | 2166.0501 | 8191 | 169.3069 | 0 | 0 | 150 | 269.8426 | 78 | 750 | 1417.1495 |  | 8191 | 169.3069 | 0 | 0 | 150 | 0 | 54.5379 | 750 | 1123.8448 | 8191 | 169.3069 | 0 | 0 | 150 | 0 | 78 | 750 | 1147.3069 | 8191 | 178.2178 | 40.3633 | 0 | 150 | 0 | 0 | 750 | 1118.5811 | 8191 | 178.2178 | 40.3633 | 0 | 150 | 0 | 0 | 600 | 968.5811 | 8191 | 178.2178 | 40.3633 | 0 | 150 | 0 | 0 | 750 | 1118.5811 | 8191 | 181.1881 | 80.7265 | 0 | 150 | 0 | 0 | 450 | 0 | 0 | 861.9147 | 8191 | 181.1881 | 80.7265 | 0 | 66 | 0 | 0 | 300 | 0 | 0 | 627.9147 | 8191 | 181.1881 | 80.7265 | 0 | 150 | 0 | 0 | 450 | 0 | 0 | 861.9147
8194 | 150.3 | 142.6429 | 150.3 | 103.4344 | 103.4344 | 103.4344 | 88.3863 | 88.3863 | 88.3863 | 8194 | 1634.6065 | 1634.6065 | 1634.6065 | 1917.5192 | 1917.5192 | 1917.5192 | 2168.9971 | 2168.9971 | 2168.9971 | 8192 | 94.0594 | 0 | 5.0859 | 150 | 0 | 78 | 750 | 1077.1453 |  | 8192 | 94.0594 | 0 | 5.0859 | 150 | 0 | 78 | 750 | 1077.1453 | 8192 | 94.0594 | 0 | 5.0859 | 150 | 0 | 78 | 750 | 1077.1453 | 8192 | 99.0099 | 57.5177 | 5.4983 | 150 | 0 | 0 | 750 | 1062.0258 | 8192 | 99.0099 | 57.5177 | 5.4983 | 150 | 0 | 0 | 600 | 912.0258 | 8192 | 99.0099 | 57.5177 | 5.4983 | 150 | 0 | 0 | 750 | 1062.0258 | 8192 | 100.6601 | 115.0353 | 6.8729 | 150 | 0 | 0 | 450 | 0 | 0 | 822.5682 | 8192 | 100.6601 | 115.0353 | 6.8729 | 66 | 0 | 0 | 300 | 0 | 0 | 588.5682 | 8192 | 100.6601 | 115.0353 | 6.8729 | 150 | 0 | 0 | 498.318 | 0 | 0 | 870.8863
8195 | 115.5733 | 115.5733 | 115.5733 | 90.7143 | 90.7143 | 90.7143 | 76.2031 | 76.2031 | 76.2031 | 8195 | 1616.839 | 1616.839 | 1616.839 | 1896.6766 | 1896.6766 | 1896.6766 | 2145.421 | 2145.421 | 2145.421 | 8193 | 56.4356 | 0 | 10.1718 | 150 | 0 | 78 | 750 | 1044.6075 |  | 8193 | 56.4356 | 0 | 10.1718 | 150 | 0 | 78 | 750 | 1044.6075 | 8193 | 56.4356 | 0 | 10.1718 | 150 | 0 | 78 | 750 | 1044.6075 | 8193 | 59.4059 | 76.6902 | 10.9966 | 150 | 0 | 0 | 750 | 1047.0927 | 8193 | 59.4059 | 76.6902 | 10.9966 | 150 | 0 | 0 | 600 | 897.0927 | 8193 | 59.4059 | 76.6902 | 10.9966 | 150 | 0 | 0 | 600 | 897.0927 | 8193 | 60.396 | 153.3804 | 13.7457 | 150 | 0 | 0 | 291.703 | 0 | 0 | 669.2252 | 8193 | 60.396 | 153.3804 | 13.7457 | 66 | 0 | 0 | 291.6181 | 0 | 0 | 585.1403 | 8193 | 60.396 | 153.3804 | 13.7457 | 150 | 0 | 0 | 150 | 0 | 0 | 527.5222
8196 | 124.0971 | 124.0971 | 124.0971 | 102.6038 | 102.6038 | 102.6038 | 78.8593 | 78.8593 | 78.8593 | 8196 | 1620.1704 | 1620.1704 | 1620.1704 | 1900.5845 | 1900.5845 | 1900.5845 | 2149.8415 | 2149.8415 | 2149.8415 | 8194 | 75.2475 | 0 | 15.2577 | 150 | 117.6638 | 78 | 750 | 1186.169 |  | 8194 | 75.2475 | 0 | 15.2577 | 150 | 0 | 0 | 750 | 990.5053 | 8194 | 75.2475 | 0 | 15.2577 | 150 | 0 | 78 | 750 | 1068.5053 | 8194 | 79.2079 | 100.9082 | 16.4948 | 150 | 0 | 0 | 150 | 496.6109 | 8194 | 79.2079 | 100.9082 | 16.4948 | 150 | 0 | 0 | 150 | 496.6109 | 8194 | 79.2079 | 100.9082 | 16.4948 | 150 | 0 | 0 | 150 | 496.6109 | 8194 | 80.5281 | 201.8163 | 20.6186 | 0 | 0 | 0 | 0 | 0 | 0 | 302.963 | 8194 | 80.5281 | 201.8163 | 20.6186 | 66 | 0 | 0 | 0 | 0 | 0 | 368.963 | 8194 | 80.5281 | 201.8163 | 20.6186 | 0 | 0 | 0 | 0 | 0 | 0 | 302.963
8197 | 150.3 | 142.6429 | 150.3 | 107.1092 | 107.1092 | 107.1092 | 90.7143 | 90.7143 | 90.7143 | 8197 | 1593.5192 | 1593.5192 | 1593.5192 | 1869.3206 | 1869.3206 | 1869.3206 | 2114.4775 | 2114.4775 | 2114.4775 | 8195 | 84.6535 | 0 | 20.3436 | 150 | 0 | 0 | 750 | 1004.9971 |  | 8195 | 84.6535 | 0 | 20.3436 | 150 | 0 | 0 | 750 | 1004.9971 | 8195 | 84.6535 | 0 | 20.3436 | 150 | 0 | 0 | 750 | 1004.9971 | 8195 | 89.1089 | 125.1261 | 21.9931 | 97.9361 | 0 | 0 | 0 | 334.1643 | 8195 | 89.1089 | 125.1261 | 21.9931 | 97.9361 | 0 | 0 | 0 | 334.1643 | 8195 | 89.1089 | 125.1261 | 21.9931 | 97.9361 | 0 | 0 | 0 | 334.1643 | 8195 | 90.5941 | 250.2523 | 27.4914 | 0 | 0 | 0 | 0 | 0 | 0 | 368.3377 | 8195 | 90.5941 | 250.2523 | 27.4914 | 42 | 0 | 0 | 0 | 0 | 0 | 410.3377 | 8195 | 90.5941 | 250.2523 | 27.4914 | 0 | 0 | 0 | 0 | 0 | 0 | 368.3377
8198 | 150.3 | 142.6429 | 150.3 | 107.6488 | 107.2254 | 107.2254 | 101.919 | 101.919 | 101.919 | 8198 | 1603.5134 | 1603.5134 | 1603.5134 | 1881.0446 | 1881.0446 | 1881.0446 | 2127.739 | 2127.739 | 2127.739 | 8196 | 112.8713 | 0 | 15.2577 | 150 | 0 | 0 | 750 | 1028.129 |  | 8196 | 112.8713 | 0 | 15.2577 | 150 | 0 | 0 | 750 | 1028.129 | 8196 | 112.8713 | 0 | 15.2577 | 150 | 0 | 0 | 750 | 1028.129 | 8196 | 118.8119 | 144.2987 | 16.4948 | 150 | 0 | 0 | 8.7426 | 438.348 | 8196 | 118.8119 | 144.2987 | 16.4948 | 150 | 0 | 0 | 8.7426 | 438.348 | 8196 | 118.8119 | 144.2987 | 16.4948 | 150 | 0 | 0 | 8.7426 | 438.348 | 8196 | 120.7921 | 288.5974 | 20.6186 | 0 | 0 | 0 | 0 | 0 | 0 | 430.008 | 8196 | 120.7921 | 288.5974 | 20.6186 | 42 | 0 | 0 | 0 | 0 | 0 | 472.008 | 8196 | 120.7921 | 288.5974 | 20.6186 | 0 | 0 | 0 | 0 | 0 | 0 | 430.008
8199 | 150.3 | 142.6429 | 150.3 | 107.2254 | 107.2254 | 107.2254 | 100 | 100 | 100 | 8199 | 1639.0484 | 1639.0484 | 1639.0484 | 1922.7298 | 1922.7298 | 1922.7298 | 2174.8911 | 2174.8911 | 2174.8911 | 8197 | 122.2772 | 0 | 5.0859 | 150 | 466 | 78 | 750 | 1571.3631 |  | 8197 | 122.2772 | 0 | 5.0859 | 150 | 0 | 0 | 750 | 1027.3631 | 8197 | 122.2772 | 0 | 5.0859 | 150 | 0 | 78 | 750 | 1105.3631 | 8197 | 128.7129 | 163.4712 | 5.4983 | 150 | 0 | 0 | 324.2978 | 771.9802 | 8197 | 128.7129 | 163.4712 | 5.4983 | 150 | 0 | 0 | 324.2978 | 771.9802 | 8197 | 128.7129 | 163.4712 | 5.4983 | 150 | 0 | 0 | 324.2978 | 771.9802 | 8197 | 130.8581 | 326.9425 | 6.8729 | 57.2118 | 0 | 0 | 0 | 0 | 0 | 521.8852 | 8197 | 130.8581 | 326.9425 | 6.8729 | 66 | 0 | 0 | 0 | 0 | 0 | 530.6734 | 8197 | 130.8581 | 326.9425 | 6.8729 | 57.2118 | 0 | 0 | 0 | 0 | 0 | 521.8852
8200 | 150.3 | 142.6429 | 150.3 | 106.4298 | 106.4298 | 106.4298 | 91.9248 | 91.9248 | 91.9248 | 8200 | 1623.5018 | 1623.5018 | 1623.5018 | 1904.4925 | 1904.4925 | 1904.4925 | 2154.262 | 2154.262 | 2154.262 | 8198 | 103.4653 | 0 | 0 | 150 | 466 | 78 | 750 | 1547.4653 |  | 8198 | 103.4653 | 0 | 0 | 150 | 0 | 0 | 750 | 1003.4653 | 8198 | 103.4653 | 0 | 0 | 150 | 39.0481 | 78 | 750 | 1120.5134 | 8198 | 108.9109 | 187.6892 | 0 | 150 | 0 | 0 | 600 | 1046.6001 | 8198 | 108.9109 | 187.6892 | 0 | 150 | 0 | 0 | 600 | 1046.6001 | 8198 | 108.9109 | 187.6892 | 0 | 150 | 0 | 0 | 600 | 1046.6001 | 8198 | 110.7261 | 375.3784 | 0 | 150 | 0 | 0 | 0 | 0 | 0 | 636.1045 | 8198 | 110.7261 | 375.3784 | 0 | 66 | 0 | 0 | 0 | 0 | 0 | 552.1045 | 8198 | 110.7261 | 375.3784 | 0 | 150 | 0 | 0 | 0 | 0 | 0 | 636.1045
8201 | 150.3 | 142.6429 | 150.3 | 102.9275 | 102.9275 | 102.9275 | 91.9248 | 91.9248 | 91.9248 | 8201 | 1591.2983 | 1591.2983 | 1591.2983 | 1866.7153 | 1866.7153 | 1866.7153 | 2111.5304 | 2111.5304 | 2111.5304 | 8199 | 150.495 | 0 | 0 | 150 | 466 | 78 | 750 | 1594.495 |  | 8199 | 150.495 | 0 | 0 | 150 | 0 | 18.9663 | 750 | 1069.4613 | 8199 | 150.495 | 0 | 0 | 150 | 0 | 78 | 750 | 1128.495 | 8199 | 158.4158 | 210.8981 | 0 | 150 | 0 | 0 | 500.3534 | 1019.6673 | 8199 | 158.4158 | 210.8981 | 0 | 150 | 0 | 0 | 500.3534 | 1019.6673 | 8199 | 158.4158 | 210.8981 | 0 | 150 | 0 | 0 | 500.3534 | 1019.6673 | 8199 | 161.0561 | 421.7962 | 0 | 150 | 0 | 0 | 0 | 0 | 0 | 732.8523 | 8199 | 161.0561 | 421.7962 | 0 | 66 | 0 | 0 | 0 | 0 | 0 | 648.8523 | 8199 | 161.0561 | 421.7962 | 0 | 150 | 0 | 0 | 0 | 0 | 0 | 732.8523
8202 | 150.3 | 142.6429 | 150.3 | 102.9275 | 102.9275 | 102.9275 | 93.3627 | 93.3627 | 93.3627 | 8202 | 1539.1064 | 1539.1064 | 1539.1064 | 1805.4902 | 1805.4902 | 1805.4902 | 2042.2758 | 2042.2758 | 2042.2758 | 8200 | 159.901 | 0 | 0 | 150 | 466 | 78 | 750 | 1603.901 |  | 8200 | 159.901 | 0 | 0 | 150 | 0 | 0 | 750 | 1059.901 | 8200 | 159.901 | 0 | 0 | 150 | 2.6008 | 78 | 750 | 1140.5018 | 8200 | 168.3168 | 223.0071 | 0 | 150 | 0 | 0 | 167.546 | 708.8699 | 8200 | 168.3168 | 223.0071 | 0 | 150 | 0 | 0 | 167.546 | 708.8699 | 8200 | 168.3168 | 223.0071 | 0 | 150 | 0 | 0 | 167.546 | 708.8699 | 8200 | 171.1221 | 446.0141 | 0 | 150 | 0 | 0 | 0 | 0 | 0 | 767.1362 | 8200 | 171.1221 | 446.0141 | 0 | 66 | 0 | 0 | 0 | 0 | 0 | 683.1362 | 8200 | 171.1221 | 446.0141 | 0 | 150 | 0 | 0 | 0 | 0 | 0 | 767.1362
8203 | 150.3 | 142.6429 | 150.3 | 102.9275 | 102.9275 | 102.9275 | 100 | 100 | 100 | 8203 | 1498.0191 | 1498.0191 | 1498.0191 | 1757.2917 | 1757.2917 | 1757.2917 | 1987.7562 | 1987.7562 | 1987.7562 | 8201 | 141.0891 | 0 | 0 | 150 | 0 | 78 | 750 | 1119.0891 |  | 8201 | 141.0891 | 0 | 0 | 150 | 0 | 0 | 750 | 1041.0891 | 8201 | 141.0891 | 0 | 0 | 150 | 0 | 78 | 750 | 1119.0891 | 8201 | 148.5149 | 227.0434 | 0 | 150 | 0 | 0 | 150 | 675.5582 | 8201 | 148.5149 | 227.0434 | 0 | 150 | 0 | 0 | 150 | 675.5582 | 8201 | 148.5149 | 227.0434 | 0 | 150 | 0 | 0 | 150 | 675.5582 | 8201 | 150.9901 | 454.0868 | 0 | 150 | 0 | 0 | 0 | 0 | 0 | 755.0769 | 8201 | 150.9901 | 454.0868 | 0 | 66 | 0 | 0 | 0 | 0 | 0 | 671.0769 | 8201 | 150.9901 | 454.0868 | 0 | 150 | 0 | 0 | 0 | 0 | 0 | 755.0769
8204 | 150.3 | 142.6429 | 150.3 | 100 | 100 | 100 | 91.0456 | 91.0456 | 91.0456 | 8204 | 1445.8272 | 1445.8272 | 1445.8272 | 1696.0665 | 1696.0665 | 1696.0665 | 1918.5015 | 1918.5015 | 1918.5015 | 8202 | 188.1188 | 0 | 0 | 150 | 389.9876 | 78 | 750 | 1556.1064 |  | 8202 | 188.1188 | 0 | 0 | 150 | 0 | 0 | 750 | 1088.1188 | 8202 | 188.1188 | 0 | 0 | 150 | 0 | 78 | 750 | 1166.1188 | 8202 | 198.0198 | 236.1251 | 0 | 150 | 0 | 0 | 150 | 734.1449 | 8202 | 198.0198 | 236.1251 | 0 | 150 | 0 | 0 | 150 | 734.1449 | 8202 | 198.0198 | 236.1251 | 0 | 150 | 0 | 0 | 150 | 734.1449 | 8202 | 201.3201 | 472.2503 | 0 | 150 | 0 | 0 | 0 | 0 | 0 | 823.5704 | 8202 | 201.3201 | 472.2503 | 0 | 66 | 0 | 0 | 0 | 0 | 0 | 739.5704 | 8202 | 201.3201 | 472.2503 | 0 | 150 | 0 | 0 | 0 | 0 | 0 | 823.5704
8205 | 150.3 | 142.6429 | 150.3 | 100 | 100 | 100 | 83.3298 | 83.3298 | 83.3298 | 8205 | 1368.0946 | 1368.0946 | 1368.0946 | 1604.8802 | 1604.8802 | 1604.8802 | 1815.3563 | 1815.3563 | 1815.3563 | 8203 | 206.9307 | 0 | 0 | 150 | 330.0884 | 78 | 750 | 1515.0191 |  | 8203 | 206.9307 | 0 | 0 | 150 | 0 | 0 | 750 | 1106.9307 | 8203 | 206.9307 | 0 | 0 | 150 | 212.224 | 78 | 750 | 1397.1547 | 8203 | 217.8218 | 253.2795 | 0 | 150 | 0 | 0 | 150 | 771.1013 | 8203 | 217.8218 | 253.2795 | 0 | 150 | 0 | 0 | 150 | 771.1013 | 8203 | 217.8218 | 253.2795 | 0 | 150 | 0 | 0 | 150 | 771.1013 | 8203 | 221.4521 | 506.559 | 0 | 150 | 0 | 0 | 0 | 0 | 0 | 878.0112 | 8203 | 221.4521 | 506.559 | 0 | 66 | 0 | 0 | 0 | 0 | 0 | 794.0112 | 8203 | 221.4521 | 506.559 | 0 | 150 | 0 | 0 | 0 | 0 | 0 | 878.0112
8206 | 113.5244 | 113.5244 | 113.5244 | 90.2186 | 90.2186 | 90.2186 | 73.8479 | 73.8479 | 73.8479 | 8206 | 1281.4782 | 1281.4782 | 1281.4782 | 1503.2725 | 1503.2725 | 1503.2725 | 1700.423 | 1700.423 | 1700.423 | 8204 | 225.7426 | 0 | 0 | 150 | 259.0846 | 78 | 750 | 1462.8272 |  | 8204 | 225.7426 | 0 | 0 | 150 | 0 | 0 | 750 | 1125.7426 | 8204 | 225.7426 | 0 | 0 | 150 | 0 | 78 | 750 | 1203.7426 | 8204 | 237.6238 | 285.5701 | 0 | 150 | 0 | 0 | 0 | 673.1939 | 8204 | 237.6238 | 285.5701 | 0 | 150 | 0 | 0 | 0 | 673.1939 | 8204 | 237.6238 | 285.5701 | 0 | 150 | 0 | 0 | 0 | 673.1939 | 8204 | 241.5842 | 571.1403 | 0 | 150 | 0 | 0 | 0 | 0 | 0 | 962.7244 | 8204 | 241.5842 | 571.1403 | 0 | 66 | 0 | 0 | 0 | 0 | 0 | 878.7244 | 8204 | 241.5842 | 571.1403 | 0 | 150 | 0 | 0 | 0 | 0 | 0 | 962.7244
8207 | 96.2822 | 96.2822 | 96.2822 | 78.6567 | 78.6567 | 78.6567 | 27.8436 | 27.8436 | 27.8436 | 8207 | 1260.3793 | 1260.3793 | 1260.3793 | 1478.5219 | 1478.5219 | 1478.5219 | 2197.5406 | 2197.5406 | 2197.5406 | 8205 | 263.3663 | 0 | 0 | 150 | 143.7282 | 78 | 750 | 1385.0946 |  | 8205 | 263.3663 | 0 | 0 | 150 | 0 | 78 | 750 | 1241.3663 | 8205 | 263.3663 | 0 | 0 | 150 | 0 | 78 | 750 | 1241.3663 | 8205 | 277.2277 | 334.0061 | 0 | 150 | 0 | 0 | 0 | 761.2338 | 8205 | 277.2277 | 334.0061 | 0 | 150 | 0 | 0 | 0 | 761.2338 | 8205 | 277.2277 | 334.0061 | 0 | 150 | 0 | 0 | 0 | 761.2338 | 8205 | 281.8482 | 668.0121 | 0 | 0 | 0 | 0 | 0 | 0 | 0 | 949.8603 | 8205 | 281.8482 | 668.0121 | 0 | 66 | 0 | 0 | 0 | 0 | 0 | 1015.8603 | 8205 | 281.8482 | 668.0121 | 0 | 0 | 0 | 0 | 0 | 0 | 0 | 949.8603
8208 | 90.7143 | 90.7143 | 90.7143 | 70.9593 | 73.0847 | 73.0847 | 26.7419 | 26.7419 | 26.7419 | 8208 | 1371.426 | 1371.426 | 1371.426 | 1608.7882 | 1866.9318 | 1866.9318 | 2344.8909 | 2344.8909 | 2344.8909 | 8206 | 282.1782 | 0 | 0 | 150 | 0 | 0 | 750 | 1182.1782 |  | 8206 | 282.1782 | 0 | 0 | 150 | 0 | 0 | 750 | 1182.1782 | 8206 | 282.1782 | 0 | 0 | 150 | 0 | 0 | 750 | 1182.1782 | 8206 | 297.0297 | 391.5237 | 0 | 0 | 0 | 0 | 0 | 688.5534 | 8206 | 297.0297 | 391.5237 | 0 | 0 | 0 | 0 | 0 | 688.5534 | 8206 | 297.0297 | 391.5237 | 0 | 0 | 0 | 0 | 0 | 688.5534 | 8206 | 301.9802 | 783.0474 | 0 | 0 | 0 | 0 | 0 | 0 | 0 | 1085.0276 | 8206 | 301.9802 | 783.0474 | 0 | 42 | 0 | 0 | 0 | 0 | 0 | 1127.0276 | 8206 | 301.9802 | 783.0474 | 0 | 0 | 0 | 0 | 0 | 0 | 0 | 1085.0276
8209 | 86.9571 | 86.9571 | 86.9571 | 38.0227 | 38.0227 | 38.0227 | 26.7419 | 26.7419 | 26.7419 | 8209 | 1225.9549 | 1225.9549 | 1225.9549 | 1902.3707 | 1902.3707 | 1902.3707 | 2151.862 | 2151.862 | 2151.862 | 8207 | 348.0198 | 0 | 0 | 150 | 0 | 0 | 300 | 798.0198 |  | 8207 | 348.0198 | 0 | 0 | 150 | 0 | 0 | 300 | 798.0198 | 8207 | 348.0198 | 0 | 0 | 150 | 0 | 0 | 300 | 798.0198 | 8207 | 366.3366 | 454.0868 | 0 | 0 | 0 | 0 | 0 | 820.4234 | 8207 | 366.3366 | 454.0868 | 0 | 0 | 0 | 0 | 0 | 820.4234 | 8207 | 366.3366 | 454.0868 | 0 | 0 | 0 | 0 | 0 | 820.4234 | 8207 | 372.4422 | 908.1736 | 0 | 0 | 0 | 0 | 0 | 0 | 0 | 1280.6158 | 8207 | 372.4422 | 908.1736 | 0 | 17 | 0 | 0 | 0 | 0 | 0 | 1297.6158 | 8207 | 372.4422 | 908.1736 | 0 | 0 | 0 | 0 | 0 | 0 | 0 | 1280.6158
8210 | 85.0951 | 86.9571 | 86.9571 | 36.3515 | 36.3515 | 36.3515 | 26.7419 | 26.7419 | 26.7419 | 8210 | 1259.8543 | 1184.8676 | 1184.8676 | 1854.1722 | 1854.1722 | 1854.1722 | 2097.3423 | 2097.3423 | 2097.3423 | 8208 | 395.0495 | 0 | 0 | 54.0866 | 0 | 0 | 150 | 599.1361 |  | 8208 | 395.0495 | 0 | 0 | 54.0866 | 0 | 0 | 150 | 599.1361 | 8208 | 395.0495 | 0 | 0 | 54.0866 | 0 | 0 | 150 | 599.1361 | 8208 | 415.8416 | 498.4864 | 0 | 0 | 0 | 0 | 0 | 914.328 | 8208 | 415.8416 | 498.4864 | 0 | 0 | 0 | 0 | 0 | 914.328 | 8208 | 415.8416 | 498.4864 | 0 | 0 | 0 | 0 | 0 | 914.328 | 8208 | 422.7723 | 996.9728 | 0 | 0 | 0 | 0 | 0 | 0 | 0 | 1419.745 | 8208 | 422.7723 | 996.9728 | 0 | 17 | 0 | 0 | 0 | 0 | 0 | 1436.745 | 8208 | 422.7723 | 996.9728 | 0 | 0 | 0 | 0 | 0 | 0 | 0 | 1419.745
8211 | 83.8935 | 85.9248 | 85.9248 | 36.3515 | 36.3515 | 36.3515 | 26.7419 | 26.7419 | 26.7419 | 8211 | 1596.1524 | 1335.0315 | 1335.0315 | 1872.4095 | 1872.4095 | 1872.4095 | 2117.9714 | 2117.9714 | 2117.9714 | 8209 | 460.8911 | 0 | 0 | 0 | 0 | 0 | 150 | 610.8911 |  | 8209 | 460.8911 | 0 | 0 | 0 | 0 | 0 | 150 | 610.8911 | 8209 | 460.8911 | 0 | 0 | 0 | 0 | 0 | 150 | 610.8911 | 8209 | 485.1485 | 509.5863 | 0 | 0 | 0 | 0 | 0 | 994.7348 | 8209 | 485.1485 | 509.5863 | 0 | 0 | 0 | 0 | 0 | 994.7348 | 8209 | 485.1485 | 509.5863 | 0 | 0 | 0 | 0 | 0 | 994.7348 | 8209 | 493.2343 | 1019.1726 | 0 | 0 | 0 | 0 | 0 | 0 | 0 | 1512.4069 | 8209 | 493.2343 | 1019.1726 | 0 | 17 | 0 | 0 | 0 | 0 | 0 | 1529.4069 | 8209 | 493.2343 | 1019.1726 | 0 | 0 | 0 | 0 | 0 | 0 | 0 | 1512.4069
8212 | 83.8935 | 84.1484 | 84.0008 | 36.3515 | 36.3515 | 36.3515 | 26.7419 | 26.7419 | 26.7419 | 8212 | 1640.571 | 1640.571 | 1640.571 | 1924.516 | 1924.516 | 1924.516 | 2176.9115 | 2176.9115 | 2176.9115 | 8210 | 376.2376 | 0 | 0 | 0 | 0 | 0 | 150 | 526.2376 |  | 8210 | 376.2376 | 0 | 0 | 0 | 0 | 0 | 150 | 526.2376 | 8210 | 376.2376 | 0 | 0 | 0 | 0 | 0 | 150 | 526.2376 | 8210 | 396.0396 | 504.5409 | 0 | 0 | 0 | 0 | 0 | 900.5805 | 8210 | 396.0396 | 504.5409 | 0 | 0 | 0 | 0 | 0 | 900.5805 | 8210 | 396.0396 | 504.5409 | 0 | 0 | 0 | 0 | 0 | 900.5805 | 8210 | 402.6403 | 1009.0817 | 0 | 0 | 0 | 0 | 0 | 0 | 0 | 1411.722 | 8210 | 402.6403 | 1009.0817 | 0 | 17 | 0 | 0 | 0 | 0 | 0 | 1428.722 | 8210 | 402.6403 | 1009.0817 | 0 | 0 | 0 | 0 | 0 | 0 | 0 | 1411.722
8213 | 85.0951 | 86.9571 | 86.9571 | 36.3515 | 36.3515 | 36.3515 | 26.7419 | 26.7419 | 26.7419 | 8213 | 1557.8381 | 1385.862 | 1385.862 | 2089.9541 | 2089.9541 | 2089.9541 | 2364.0465 | 2364.0465 | 2364.0465 | 8211 | 348.0198 | 0 | 0 | 0 | 0 | 0 | 150 | 498.0198 |  | 8211 | 348.0198 | 0 | 0 | 0 | 0 | 0 | 150 | 498.0198 | 8211 | 348.0198 | 0 | 0 | 0 | 0 | 0 | 150 | 498.0198 | 8211 | 366.3366 | 505.5499 | 0 | 0 | 0 | 0 | 0 | 871.8866 | 8211 | 366.3366 | 505.5499 | 0 | 0 | 0 | 0 | 0 | 871.8866 | 8211 | 366.3366 | 505.5499 | 0 | 0 | 0 | 0 | 0 | 871.8866 | 8211 | 372.4422 | 1011.0999 | 0 | 0 | 0 | 0 | 0 | 0 | 0 | 1383.5421 | 8211 | 372.4422 | 1011.0999 | 0 | 17 | 0 | 0 | 0 | 0 | 0 | 1400.5421 | 8211 | 372.4422 | 1011.0999 | 0 | 0 | 0 | 0 | 0 | 0 | 0 | 1383.5421
8214 | 88.4318 | 88.4318 | 88.4318 | 36.3515 | 36.3515 | 36.3515 | 26.7419 | 26.7419 | 26.7419 | 8214 | 1528.0017 | 1528.0017 | 1528.0017 | 2256.6949 | 2256.6949 | 2256.6949 | 2552.6549 | 2552.6549 | 2552.6549 | 8212 | 366.8317 | 0 | 0 | 0 | 0 | 0 | 150 | 516.8317 |  | 8212 | 366.8317 | 0 | 0 | 0 | 0 | 0 | 150 | 516.8317 | 8212 | 366.8317 | 0 | 0 | 0 | 0 | 0 | 150 | 516.8317 | 8212 | 386.1386 | 527.7497 | 0 | 0 | 0 | 0 | 0 | 913.8884 | 8212 | 386.1386 | 527.7497 | 0 | 0 | 0 | 0 | 0 | 913.8884 | 8212 | 386.1386 | 527.7497 | 0 | 0 | 0 | 0 | 0 | 913.8884 | 8212 | 392.5743 | 1055.4995 | 0 | 0 | 0 | 0 | 0 | 0 | 0 | 1448.0738 | 8212 | 392.5743 | 1055.4995 | 0 | 17 | 0 | 0 | 0 | 0 | 0 | 1465.0738 | 8212 | 392.5743 | 1055.4995 | 0 | 0 | 0 | 0 | 0 | 0 | 0 | 1448.0738
8215 | 85.0951 | 86.9571 | 86.9571 | 36.3515 | 36.3515 | 36.3515 | 26.7419 | 26.7419 | 26.7419 | 8215 | 1931.9416 | 1641.2693 | 1641.2693 | 2389.5665 | 2389.5665 | 2389.5665 | 2702.9523 | 2702.9523 | 2702.9523 | 8213 | 451.4851 | 0 | 0 | 0 | 0 | 0 | 150 | 601.4851 |  | 8213 | 451.4851 | 0 | 0 | 0 | 0 | 0 | 150 | 601.4851 | 8213 | 451.4851 | 0 | 0 | 0 | 0 | 0 | 150 | 601.4851 | 8213 | 475.2475 | 548.9405 | 0 | 0 | 0 | 0 | 0 | 1024.188 | 8213 | 475.2475 | 548.9405 | 0 | 0 | 0 | 0 | 0 | 1024.188 | 8213 | 475.2475 | 548.9405 | 0 | 0 | 0 | 0 | 0 | 1024.188 | 8213 | 483.1683 | 1097.8809 | 0 | 0 | 0 | 0 | 0 | 0 | 0 | 1581.0492 | 8213 | 483.1683 | 1097.8809 | 0 | 17 | 0 | 0 | 0 | 0 | 0 | 1598.0492 | 8213 | 483.1683 | 1097.8809 | 0 | 0 | 0 | 0 | 0 | 0 | 0 | 1581.0492
8216 | 87.4606 | 87.4606 | 87.4606 | 36.3515 | 36.3515 | 36.3515 | 25.4934 | 25.4934 | 25.4934 | 8216 | 1665.6996 | 1665.6996 | 1665.6996 | 2418.2251 | 2418.2251 | 2418.2251 | 2735.3693 | 2735.3693 | 2735.3693 | 8214 | 545.5446 | 0 | 0 | 0 | 0 | 0 | 150 | 695.5446 |  | 8214 | 545.5446 | 0 | 0 | 0 | 0 | 0 | 150 | 695.5446 | 8214 | 545.5446 | 0 | 0 | 0 | 0 | 0 | 150 | 695.5446 | 8214 | 574.2574 | 565.0858 | 0 | 0 | 0 | 0 | 0 | 1139.3432 | 8214 | 574.2574 | 565.0858 | 0 | 0 | 0 | 0 | 0 | 1139.3432 | 8214 | 574.2574 | 565.0858 | 0 | 0 | 0 | 0 | 0 | 1139.3432 | 8214 | 583.8284 | 1130.1715 | 0 | 0 | 0 | 0 | 0 | 0 | 0 | 1713.9999 | 8214 | 583.8284 | 1130.1715 | 0 | 17 | 0 | 0 | 0 | 0 | 0 | 1730.9999 | 8214 | 583.8284 | 1130.1715 | 0 | 0 | 0 | 0 | 0 | 0 | 0 | 1713.9999
8217 | 92.0772 | 92.0772 | 92.0772 | 33.2109 | 34.4823 | 34.4823 | 18.6145 | 18.6145 | 18.6145 | 8217 | 1672.3624 | 1672.3624 | 1672.3624 | 2426.041 | 2426.041 | 2426.041 | 2744.2104 | 2744.2104 | 2744.2104 | 8215 | 620.7921 | 0 | 0 | 0 | 0 | 0 | 150 | 770.7921 |  | 8215 | 620.7921 | 0 | 0 | 0 | 0 | 0 | 150 | 770.7921 | 8215 | 620.7921 | 0 | 0 | 0 | 0 | 0 | 150 | 770.7921 | 8215 | 653.4653 | 595.3582 | 0 | 0 | 0 | 0 | 0 | 1248.8236 | 8215 | 653.4653 | 595.3582 | 0 | 0 | 0 | 0 | 0 | 1248.8236 | 8215 | 653.4653 | 595.3582 | 0 | 0 | 0 | 0 | 0 | 1248.8236 | 8215 | 664.3564 | 1190.7164 | 0 | 0 | 0 | 0 | 0 | 0 | 0 | 1855.0729 | 8215 | 664.3564 | 1190.7164 | 0 | 17 | 0 | 0 | 0 | 0 | 0 | 1872.0729 | 8215 | 664.3564 | 1190.7164 | 0 | 0 | 0 | 0 | 0 | 0 | 0 | 1855.0729
8218 | 92.0772 | 92.0772 | 92.0772 | 30.85 | 34.4823 | 34.4823 | 14.9898 | 14.9898 | 14.9898 | 8218 | 1675.6938 | 1675.6938 | 1675.6938 | 2429.949 | 2429.949 | 2429.949 | 2748.6309 | 2748.6309 | 2748.6309 | 8216 | 780.6931 | 0 | 5.0859 | 0 | 0 | 0 | 150 | 935.779 |  | 8216 | 780.6931 | 0 | 5.0859 | 0 | 0 | 0 | 150 | 935.779 | 8216 | 780.6931 | 0 | 5.0859 | 0 | 0 | 0 | 150 | 935.779 | 8216 | 821.7822 | 629.667 | 5.4983 | 0 | 0 | 0 | 0 | 1456.9475 | 8216 | 821.7822 | 629.667 | 5.4983 | 0 | 0 | 0 | 0 | 1456.9475 | 8216 | 821.7822 | 629.667 | 5.4983 | 0 | 0 | 0 | 0 | 1456.9475 | 8216 | 835.4785 | 1259.334 | 6.8729 | 0 | 0 | 0 | 0 | 0 | 0 | 2101.6854 | 8216 | 835.4785 | 1259.334 | 6.8729 | 17 | 0 | 0 | 0 | 0 | 0 | 2118.6854 | 8216 | 835.4785 | 1259.334 | 6.8729 | 0 | 0 | 0 | 0 | 0 | 0 | 2101.6854
8219 | 92.0772 | 92.0772 | 92.0772 | 30.85 | 34.4823 | 34.4823 | 2.3567 | 2.3567 | 2.3567 | 8219 | 1661.2577 | 1661.2577 | 1661.2577 | 2413.0144 | 2413.0144 | 2413.0144 | 2729.4753 | 2729.4753 | 2729.4753 | 8217 | 808.9109 | 0 | 15.2577 | 150 | 0 | 0 | 150 | 1124.1686 |  | 8217 | 808.9109 | 0 | 15.2577 | 150 | 0 | 0 | 150 | 1124.1686 | 8217 | 808.9109 | 0 | 15.2577 | 150 | 0 | 0 | 150 | 1124.1686 | 8217 | 851.4851 | 653.885 | 16.4948 | 0 | 0 | 0 | 0 | 1521.865 | 8217 | 851.4851 | 653.885 | 16.4948 | 0 | 0 | 0 | 0 | 1521.865 | 8217 | 851.4851 | 653.885 | 16.4948 | 0 | 0 | 0 | 0 | 1521.865 | 8217 | 865.6766 | 1307.7699 | 20.6186 | 0 | 0 | 0 | 0 | 0 | 0 | 2194.0651 | 8217 | 865.6766 | 1307.7699 | 20.6186 | 17 | 0 | 0 | 0 | 0 | 0 | 2211.0651 | 8217 | 865.6766 | 1307.7699 | 20.6186 | 0 | 0 | 0 | 0 | 0 | 0 | 2194.0651
8220 | 94.8028 | 94.8028 | 94.8028 | 30.85 | 34.4823 | 34.4823 | 1.4071 | 1.6113 | 1.6113 | 8220 | 1672.3624 | 1672.3624 | 1672.3624 | 2426.041 | 2426.041 | 2426.041 | 2744.2104 | 2744.2104 | 2744.2104 | 8218 | 677.2277 | 0 | 20.3436 | 150 | 0 | 0 | 150 | 997.5714 |  | 8218 | 677.2277 | 0 | 20.3436 | 150 | 0 | 0 | 150 | 997.5714 | 8218 | 677.2277 | 0 | 20.3436 | 150 | 0 | 0 | 150 | 997.5714 | 8218 | 712.8713 | 659.9395 | 21.9931 | 0 | 0 | 0 | 0 | 1394.8039 | 8218 | 712.8713 | 659.9395 | 21.9931 | 0 | 0 | 0 | 0 | 1394.8039 | 8218 | 712.8713 | 659.9395 | 21.9931 | 0 | 0 | 0 | 0 | 1394.8039 | 8218 | 724.7525 | 1319.8789 | 27.4914 | 0 | 0 | 0 | 0 | 0 | 0 | 2072.1228 | 8218 | 724.7525 | 1319.8789 | 27.4914 | 17 | 0 | 0 | 0 | 0 | 0 | 2089.1228 | 8218 | 724.7525 | 1319.8789 | 27.4914 | 0 | 0 | 0 | 0 | 0 | 0 | 2072.1228
8221 | 92.0772 | 92.0772 | 92.0772 | 30.85 | 34.4823 | 34.4823 | 11.0239 | 11.0239 | 11.0239 | 8221 | 1640.1588 | 1640.1588 | 1640.1588 | 2388.2638 | 2388.2638 | 2388.2638 | 2701.4788 | 2701.4788 | 2701.4788 | 8219 | 667.8218 | 0 | 25.4296 | 150 | 0 | 0 | 150 | 993.2513 |  | 8219 | 667.8218 | 0 | 25.4296 | 150 | 0 | 0 | 150 | 993.2513 | 8219 | 667.8218 | 0 | 25.4296 | 150 | 0 | 0 | 150 | 993.2513 | 8219 | 702.9703 | 667.003 | 27.4914 | 0 | 0 | 0 | 0 | 1397.4647 | 8219 | 702.9703 | 667.003 | 27.4914 | 0 | 0 | 0 | 0 | 1397.4647 | 8219 | 702.9703 | 667.003 | 27.4914 | 0 | 0 | 0 | 0 | 1397.4647 | 8219 | 714.6865 | 1334.0061 | 34.3643 | 0 | 0 | 0 | 0 | 0 | 0 | 2083.0568 | 8219 | 714.6865 | 1334.0061 | 34.3643 | 17 | 0 | 0 | 0 | 0 | 0 | 2100.0568 | 8219 | 714.6865 | 1334.0061 | 34.3643 | 0 | 0 | 0 | 0 | 0 | 0 | 2083.0568
8222 | 92.0772 | 92.0772 | 92.0772 | 30.85 | 34.4823 | 34.4823 | 16.5855 | 16.4343 | 16.4343 | 8222 | 1626.8332 | 1626.8332 | 1626.8332 | 2372.6319 | 2372.6319 | 2372.6319 | 2683.7967 | 2683.7967 | 2683.7967 | 8220 | 620.7921 | 0 | 20.3436 | 150 | 0 | 0 | 182.2553 | 973.391 |  | 8220 | 620.7921 | 0 | 20.3436 | 150 | 0 | 0 | 182.2553 | 973.391 | 8220 | 620.7921 | 0 | 20.3436 | 150 | 0 | 0 | 182.2553 | 973.391 | 8220 | 653.4653 | 693.2392 | 21.9931 | 0 | 0 | 0 | 0 | 1368.6976 | 8220 | 653.4653 | 693.2392 | 21.9931 | 0 | 0 | 0 | 0 | 1368.6976 | 8220 | 653.4653 | 693.2392 | 21.9931 | 0 | 0 | 0 | 0 | 1368.6976 | 8220 | 664.3564 | 1386.4783 | 27.4914 | 0 | 0 | 0 | 0 | 0 | 0 | 2078.3261 | 8220 | 664.3564 | 1386.4783 | 27.4914 | 17 | 0 | 0 | 0 | 0 | 0 | 2095.3261 | 8220 | 664.3564 | 1386.4783 | 27.4914 | 0 | 0 | 0 | 0 | 0 | 0 | 2078.3261
8223 | 87.4606 | 87.4606 | 87.4606 | 30.85 | 34.4823 | 34.4823 | 16.9307 | 16.4343 | 16.4343 | 8223 | 1664.5891 | 1664.5891 | 1664.5891 | 2416.9224 | 2416.9224 | 2416.9224 | 2733.8958 | 2733.8958 | 2733.8958 | 8221 | 855.9406 | 0 | 10.1718 | 150 | 0 | 0 | 150 | 1166.1124 |  | 8221 | 855.9406 | 0 | 10.1718 | 150 | 0 | 0 | 150 | 1166.1124 | 8221 | 855.9406 | 0 | 10.1718 | 150 | 0 | 0 | 150 | 1166.1124 | 8221 | 900.9901 | 723.5116 | 10.9966 | 0 | 0 | 0 | 0 | 1635.4983 | 8221 | 900.9901 | 723.5116 | 10.9966 | 0 | 0 | 0 | 0 | 1635.4983 | 8221 | 900.9901 | 723.5116 | 10.9966 | 0 | 0 | 0 | 0 | 1635.4983 | 8221 | 916.0066 | 1447.0232 | 13.7457 | 0 | 0 | 0 | 0 | 0 | 0 | 2376.7755 | 8221 | 916.0066 | 1447.0232 | 13.7457 | 17 | 0 | 0 | 0 | 0 | 0 | 2393.7755 | 8221 | 916.0066 | 1447.0232 | 13.7457 | 0 | 0 | 0 | 0 | 0 | 0 | 2376.7755
8224 | 92.0772 | 92.0772 | 92.0772 | 30.85 | 34.4823 | 34.4823 | 14.9898 | 14.9898 | 14.9898 | 8224 | 1644.6007 | 1644.6007 | 1644.6007 | 2393.4745 | 2393.4745 | 2393.4745 | 2707.3728 | 2707.3728 | 2707.3728 | 8222 | 1091.0891 | 0 | 0 | 150 | 0 | 0 | 150 | 1391.0891 |  | 8222 | 1091.0891 | 0 | 0 | 150 | 0 | 0 | 150 | 1391.0891 | 8222 | 1091.0891 | 0 | 0 | 150 | 0 | 0 | 150 | 1391.0891 | 8222 | 1148.5149 | 761.8567 | 0 | 0 | 0 | 0 | 0 | 1910.3716 | 8222 | 1148.5149 | 761.8567 | 0 | 0 | 0 | 0 | 0 | 1910.3716 | 8222 | 1148.5149 | 761.8567 | 0 | 0 | 0 | 0 | 0 | 1910.3716 | 8222 | 1167.6568 | 1523.7134 | 0 | 0 | 0 | 0 | 0 | 0 | 0 | 2691.3702 | 8222 | 1167.6568 | 1523.7134 | 0 | 17 | 0 | 0 | 0 | 0 | 0 | 2708.3702 | 8222 | 1167.6568 | 1523.7134 | 0 | 0 | 0 | 0 | 0 | 0 | 0 | 2691.3702
8225 | 92.0772 | 92.0772 | 92.0772 | 30.85 | 34.4823 | 34.4823 | 3.0198 | 3.0198 | 3.0198 | 8225 | 1600.182 | 1600.182 | 1600.182 | 2341.368 | 2341.368 | 2341.368 | 2648.4326 | 2648.4326 | 2648.4326 | 8223 | 1298.0198 | 0 | 0 | 0 | 0 | 0 | 150 | 1448.0198 |  | 8223 | 1298.0198 | 0 | 0 | 0 | 0 | 0 | 150 | 1448.0198 | 8223 | 1298.0198 | 0 | 0 | 0 | 0 | 0 | 150 | 1448.0198 | 8223 | 1366.3366 | 790.111 | 0 | 0 | 0 | 0 | 0 | 2156.4476 | 8223 | 1366.3366 | 790.111 | 0 | 0 | 0 | 0 | 0 | 2156.4476 | 8223 | 1366.3366 | 790.111 | 0 | 0 | 0 | 0 | 0 | 2156.4476 | 8223 | 1389.1089 | 1580.222 | 0 | 0 | 0 | 0 | 0 | 0 | 0 | 2969.3309 | 8223 | 1389.1089 | 1580.222 | 0 | 17 | 0 | 0 | 0 | 0 | 0 | 2986.3309 | 8223 | 1389.1089 | 1580.222 | 0 | 0 | 0 | 0 | 0 | 0 | 0 | 2969.3309
8226 | 90.7143 | 90.7143 | 90.7143 | 30.85 | 34.4823 | 34.4823 | 0.10514 | 0.29885 | 0.29885 | 8226 | 1537.9959 | 1537.9959 | 1537.9959 | 2268.4189 | 2268.4189 | 2268.4189 | 2565.9164 | 2565.9164 | 2565.9164 | 8224 | 1185.1485 | 0 | 0 | 150 | 0 | 0 | 150 | 1485.1485 |  | 8224 | 1185.1485 | 0 | 0 | 150 | 0 | 0 | 150 | 1485.1485 | 8224 | 1185.1485 | 0 | 0 | 150 | 0 | 0 | 150 | 1485.1485 | 8224 | 1247.5248 | 820.3835 | 0 | 0 | 0 | 0 | 0 | 2067.9082 | 8224 | 1247.5248 | 820.3835 | 0 | 0 | 0 | 0 | 0 | 2067.9082 | 8224 | 1247.5248 | 820.3835 | 0 | 0 | 0 | 0 | 0 | 2067.9082 | 8224 | 1268.3168 | 1640.7669 | 0 | 0 | 0 | 0 | 0 | 0 | 0 | 2909.0837 | 8224 | 1268.3168 | 1640.7669 | 0 | 17 | 0 | 0 | 0 | 0 | 0 | 2926.0837 | 8224 | 1268.3168 | 1640.7669 | 0 | 0 | 0 | 0 | 0 | 0 | 0 | 2909.0837
8227 | 85.0951 | 86.9571 | 86.9571 | 30.85 | 34.4823 | 34.4823 | 0.01 | 0.01 | 0.01 | 8227 | 1548.6733 | 1502.461 | 1502.461 | 2226.7337 | 2226.7337 | 2226.7337 | 2518.7643 | 2518.7643 | 2518.7643 | 8225 | 1241.5842 | 0 | 0 | 150 | 0 | 0 | 150 | 1541.5842 |  | 8225 | 1241.5842 | 0 | 0 | 150 | 0 | 0 | 150 | 1541.5842 | 8225 | 1241.5842 | 0 | 0 | 150 | 0 | 0 | 150 | 1541.5842 | 8225 | 1306.9307 | 847.6287 | 0 | 0 | 0 | 0 | 0 | 2154.5594 | 8225 | 1306.9307 | 847.6287 | 0 | 0 | 0 | 0 | 0 | 2154.5594 | 8225 | 1306.9307 | 847.6287 | 0 | 0 | 0 | 0 | 0 | 2154.5594 | 8225 | 1328.7129 | 1695.2573 | 0 | 0 | 0 | 0 | 0 | 0 | 0 | 3023.9702 | 8225 | 1328.7129 | 1695.2573 | 0 | 17 | 0 | 0 | 0 | 0 | 0 | 3040.9702 | 8225 | 1328.7129 | 1695.2573 | 0 | 0 | 0 | 0 | 0 | 0 | 0 | 3023.9702
8228 | 85.0951 | 86.9571 | 86.9571 | 30.85 | 34.4823 | 34.4823 | 0.01 | 0.01 | 0.01 | 8228 | 1482.8317 | 1444.7167 | 1444.7167 | 2158.9952 | 2158.9952 | 2158.9952 | 2442.1421 | 2442.1421 | 2442.1421 | 8226 | 1363.8614 | 0 | 0 | 8.1345 | 0 | 0 | 150 | 1521.9959 |  | 8226 | 1363.8614 | 0 | 0 | 8.1345 | 0 | 0 | 150 | 1521.9959 | 8226 | 1363.8614 | 0 | 0 | 8.1345 | 0 | 0 | 150 | 1521.9959 | 8226 | 1435.6436 | 855.7013 | 0 | 0 | 0 | 0 | 0 | 2291.3449 | 8226 | 1435.6436 | 855.7013 | 0 | 0 | 0 | 0 | 0 | 2291.3449 | 8226 | 1435.6436 | 855.7013 | 0 | 0 | 0 | 0 | 0 | 2291.3449 | 8226 | 1459.571 | 1711.4026 | 0 | 0 | 0 | 0 | 0 | 0 | 0 | 3170.9736 | 8226 | 1459.571 | 1711.4026 | 0 | 17 | 0 | 0 | 0 | 0 | 0 | 3187.9736 | 8226 | 1459.571 | 1711.4026 | 0 | 0 | 0 | 0 | 0 | 0 | 0 | 3170.9736
8229 | 85.0951 | 86.9571 | 86.9571 | 30.85 | 34.4823 | 34.4823 | 0.01 | 0.01 | 0.01 | 8229 | 1454.6139 | 1368.0946 | 1368.0946 | 2069.1115 | 2069.1115 | 2069.1115 | 2340.4704 | 2340.4704 | 2340.4704 | 8227 | 1382.6733 | 0 | 0 | 0 | 0 | 0 | 150 | 1532.6733 |  | 8227 | 1382.6733 | 0 | 0 | 0 | 0 | 0 | 150 | 1532.6733 | 8227 | 1382.6733 | 0 | 0 | 0 | 0 | 0 | 150 | 1532.6733 | 8227 | 1455.4455 | 854.6922 | 0 | 0 | 0 | 0 | 0 | 2310.1378 | 8227 | 1455.4455 | 854.6922 | 0 | 0 | 0 | 0 | 0 | 2310.1378 | 8227 | 1455.4455 | 854.6922 | 0 | 0 | 0 | 0 | 0 | 2310.1378 | 8227 | 1479.703 | 1709.3845 | 0 | 0 | 0 | 0 | 0 | 0 | 0 | 3189.0874 | 8227 | 1479.703 | 1709.3845 | 0 | 17 | 0 | 0 | 0 | 0 | 0 | 3206.0874 | 8227 | 1479.703 | 1709.3845 | 0 | 0 | 0 | 0 | 0 | 0 | 0 | 3189.0874
8230 | 86.0386 | 86.1791 | 86.1791 | 30.85 | 34.4823 | 34.4823 | 0.01 | 0.01 | 0.01 | 8230 | 1287.0305 | 1287.0305 | 1287.0305 | 1974.0172 | 1974.0172 | 1974.0172 | 2232.9047 | 2232.9047 | 2232.9047 | 8228 | 1316.8317 | 0 | 0 | 0 | 0 | 0 | 150 | 1466.8317 |  | 8228 | 1316.8317 | 0 | 0 | 0 | 0 | 0 | 150 | 1466.8317 | 8228 | 1316.8317 | 0 | 0 | 0 | 0 | 0 | 150 | 1466.8317 | 8228 | 1386.1386 | 857.7195 | 0 | 0 | 0 | 0 | 0 | 2243.8581 | 8228 | 1386.1386 | 857.7195 | 0 | 0 | 0 | 0 | 0 | 2243.8581 | 8228 | 1386.1386 | 857.7195 | 0 | 0 | 0 | 0 | 0 | 2243.8581 | 8228 | 1409.2409 | 1715.439 | 0 | 0 | 0 | 0 | 0 | 0 | 0 | 3124.6799 | 8228 | 1100.4669 | 1715.439 | 0 | 17 | 0 | 0 | 0 | 0 | 0 | 2832.9058 | 8228 | 1409.2409 | 1715.439 | 0 | 0 | 0 | 0 | 0 | 0 | 0 | 3124.6799
8231 | 84.3118 | 84.4713 | 84.4713 | 30.85 | 34.4823 | 34.4823 | 0.01 | 0.01 | 0.01 | 8231 | 1616.1407 | 1616.1407 | 1616.1407 | 1895.8574 | 1895.8574 | 1895.8574 | 2144.4945 | 2144.4945 | 2144.4945 | 8229 | 1288.6139 | 0 | 0 | 0 | 0 | 0 | 150 | 1438.6139 |  | 8229 | 1288.6139 | 0 | 0 | 0 | 0 | 0 | 150 | 1438.6139 | 8229 | 1288.6139 | 0 | 0 | 0 | 0 | 0 | 150 | 1438.6139 | 8229 | 1356.4356 | 848.6377 | 0 | 0 | 0 | 0 | 0 | 2205.0734 | 8229 | 1356.4356 | 848.6377 | 0 | 0 | 0 | 0 | 0 | 2205.0734 | 8229 | 1356.4356 | 848.6377 | 0 | 0 | 0 | 0 | 0 | 2205.0734 | 8229 | 124.8807 | 1697.2755 | 0 | 0 | 0 | 0 | 0 | 0 | 0 | 1822.1561 | 8229 | 597.7644 | 1697.2755 | 0 | 17 | 0 | 0 | 0 | 0 | 0 | 2312.0398 | 8229 | 404.8807 | 1697.2755 | 0 | 0 | 0 | 0 | 0 | 0 | 0 | 2102.1561
8232 | 83.8935 | 84.1484 | 84.0008 | 30.85 | 34.4823 | 30.4988 | 0.01 | 0.01 | 0.01 | 8232 | 1581.7163 | 1581.7163 | 1581.7163 | 1855.4749 | 1855.4749 | 1855.4749 | 2098.8158 | 2098.8158 | 2098.8158 | 8230 | 1053.4653 | 0 | 0 | 0 | 0 | 0 | 150 | 1203.4653 |  | 8230 | 1053.4653 | 0 | 0 | 0 | 0 | 0 | 150 | 1203.4653 | 8230 | 1053.4653 | 0 | 0 | 0 | 0 | 0 | 150 | 1203.4653 | 8230 | 1108.9109 | 838.5469 | 0 | 0 | 0 | 0 | 0 | 1947.4578 | 8230 | 1108.9109 | 838.5469 | 0 | 0 | 0 | 0 | 0 | 1947.4578 | 8230 | 1108.9109 | 838.5469 | 0 | 0 | 0 | 0 | 0 | 1947.4578 | 8230 | 1127.3927 | 1677.0938 | 0 | 0 | 0 | 0 | 0 | 0 | 0 | 2804.4866 | 8230 | 1127.3927 | 1677.0938 | 0 | 17 | 0 | 0 | 0 | 0 | 0 | 2821.4866 | 8230 | 1127.3927 | 1677.0938 | 0 | 0 | 0 | 0 | 0 | 0 | 0 | 2804.4866
8233 | 67.9528 | 70.4275 | 70.4996 | 0.01 | 0.01 | 0.01 | 0.01 | 0.01 | 0.01 | 8233 | 1558.3965 | 1558.3965 | 1554.7637 | 1828.119 | 1828.119 | 1828.119 | 2067.8723 | 2067.8723 | 2067.8723 | 8231 | 1109.901 | 0 | 0 | 0 | 0 | 0 | 150 | 1259.901 |  | 8231 | 1109.901 | 0 | 0 | 0 | 0 | 0 | 150 | 1259.901 | 8231 | 1109.901 | 0 | 0 | 0 | 0 | 0 | 150 | 1259.901 | 8231 | 1168.3168 | 837.5378 | 0 | 0 | 0 | 0 | 0 | 2005.8547 | 8231 | 1168.3168 | 837.5378 | 0 | 0 | 0 | 0 | 0 | 2005.8547 | 8231 | 1168.3168 | 837.5378 | 0 | 0 | 0 | 0 | 0 | 2005.8547 | 8231 | 1187.7888 | 1675.0757 | 0 | 0 | 0 | 0 | 0 | 0 | 0 | 2862.8645 | 8231 | 0 | 1675.0757 | 0 | 17 | 0 | 0 | 0 | 0 | 0 | 1692.0757 | 8231 | 0 | 1675.0757 | 0 | 0 | 0 | 0 | 0 | 0 | 0 | 1675.0757
8234 | 67.9528 | 70.4275 | 70.4996 | 0.01 | 0.01 | 0.01 | 0.01 | 0.01 | 0.01 | 8234 | 1173.8766 | 1548.4023 | 1548.4023 | 1816.395 | 1816.395 | 1816.395 | 2054.6107 | 2054.6107 | 2054.6107 | 8232 | 1316.8317 | 0 | 0 | 0 | 0 | 0 | 150 | 1466.8317 |  | 8232 | 1316.8317 | 0 | 0 | 0 | 0 | 0 | 150 | 1466.8317 | 8232 | 1316.8317 | 0 | 0 | 0 | 0 | 0 | 150 | 1466.8317 | 8232 | 1386.1386 | 833.5015 | 0 | 0 | 0 | 0 | 0 | 2219.6401 | 8232 | 1386.1386 | 833.5015 | 0 | 0 | 0 | 0 | 0 | 2219.6401 | 8232 | 1386.1386 | 833.5015 | 0 | 0 | 0 | 0 | 0 | 2219.6401 | 8232 | 0 | 1667.003 | 0 | 0 | 0 | 0 | 0 | 0 | 0 | 1667.003 | 8232 | 0 | 1667.003 | 0 | 17 | 0 | 0 | 0 | 0 | 0 | 1684.003 | 8232 | 0 | 1667.003 | 0 | 0 | 0 | 0 | 0 | 0 | 0 | 1667.003
8235 | 67.9528 | 70.4275 | 70.4996 | 0.01 | 0.01 | 0.01 | 0.01 | 0.01 | 0.01 | 8235 | 1552.8442 | 1176.9875 | 1176.9875 | 1821.6057 | 1821.6057 | 1821.6057 | 2060.5048 | 2060.5048 | 2060.5048 | 8233 | 1392.0792 | 0 | 0 | 0 | 0 | 0 | 0 | 1392.0792 |  | 8233 | 1392.0792 | 0 | 0 | 0 | 0 | 0 | 0 | 1392.0792 | 8233 | 1392.0792 | 0 | 0 | 0 | 0 | 0 | 0 | 1392.0792 | 8233 | 1465.3465 | 833.5015 | 0 | 0 | 0 | 0 | 0 | 2298.848 | 8233 | 1465.3465 | 833.5015 | 0 | 0 | 0 | 0 | 0 | 2298.848 | 8233 | 1465.3465 | 833.5015 | 0 | 0 | 0 | 0 | 0 | 2298.848 | 8233 | 1054.5258 | 1667.003 | 0 | 0 | 0 | 0 | 0 | 0 | 0 | 2721.5289 | 8233 | 0 | 1667.003 | 0 | 17 | 0 | 0 | 0 | 0 | 0 | 1684.003 | 8233 | 0 | 1667.003 | 0 | 0 | 0 | 0 | 0 | 0 | 0 | 1667.003
8236 | 67.9528 | 70.4275 | 70.4996 | 0.01 | 0.01 | 0.01 | 0.01 | 0.01 | 0.01 | 8236 | 1590.6 | 1519.1678 | 1194.8618 | 1865.8962 | 1865.8962 | 1865.8962 | 2110.6039 | 2110.6039 | 2110.6039 | 8234 | 1354.4554 | 0 | 0 | 0 | 0 | 0 | 0 | 1354.4554 |  | 8234 | 1354.4554 | 0 | 0 | 0 | 0 | 0 | 0 | 1354.4554 | 8234 | 1354.4554 | 0 | 0 | 0 | 0 | 0 | 0 | 1354.4554 | 8234 | 1425.7426 | 840.5651 | 0 | 0 | 0 | 0 | 0 | 2266.3077 | 8234 | 1425.7426 | 840.5651 | 0 | 0 | 0 | 0 | 0 | 2266.3077 | 8234 | 1425.7426 | 840.5651 | 0 | 0 | 0 | 0 | 0 | 2266.3077 | 8234 | 910.7359 | 1681.1302 | 0 | 0 | 0 | 0 | 0 | 0 | 0 | 2591.8661 | 8234 | 0 | 1681.1302 | 0 | 17 | 0 | 0 | 0 | 0 | 0 | 1698.1302 | 8234 | 0 | 1681.1302 | 0 | 0 | 0 | 0 | 0 | 0 | 0 | 1681.1302
8237 | 67.9528 | 70.4275 | 70.4996 | 0.01 | 0.01 | 0.01 | 0.01 | 0.01 | 0.01 | 8237 | 1507.2336 | 1527.2336 | 1324.7864 | 2018.3077 | 2018.3077 | 2018.3077 | 2283.0038 | 2283.0038 | 2283.0038 | 8235 | 1260.396 | 0 | 0 | 0 | 0 | 0 | 0 | 1260.396 |  | 8235 | 1260.396 | 0 | 0 | 0 | 0 | 0 | 0 | 1260.396 | 8235 | 1260.396 | 0 | 0 | 0 | 0 | 0 | 0 | 1260.396 | 8235 | 1326.7327 | 852.6741 | 0 | 0 | 0 | 0 | 0 | 2179.4067 | 8235 | 1326.7327 | 852.6741 | 0 | 0 | 0 | 0 | 0 | 2179.4067 | 8235 | 1326.7327 | 852.6741 | 0 | 0 | 0 | 0 | 0 | 2179.4067 | 8235 | 0 | 1705.3481 | 0 | 0 | 0 | 0 | 0 | 0 | 0 | 1705.3481 | 8235 | 0 | 1705.3481 | 0 | 17 | 0 | 0 | 0 | 0 | 0 | 1722.3481 | 8235 | 0 | 1705.3481 | 0 | 0 | 0 | 0 | 0 | 0 | 0 | 1705.3481
8238 | 67.9528 | 70.4275 | 70.4996 | 0.01 | 0.01 | 0.01 | 0.01 | 0.01 | 0.01 | 8238 | 1561.1143 | 1581.1143 | 1581.1143 | 2170.7192 | 2170.7192 | 2170.7192 | 2455.4037 | 2455.4037 | 2039.7368 | 8236 | 1269.802 | 0 | 0 | 0 | 0 | 0 | 0 | 1269.802 |  | 8236 | 1269.802 | 0 | 0 | 0 | 0 | 0 | 0 | 1269.802 | 8236 | 1269.802 | 0 | 0 | 0 | 0 | 0 | 0 | 1269.802 | 8236 | 1336.6337 | 861.7558 | 0 | 0 | 0 | 0 | 0 | 2198.3895 | 8236 | 1336.6337 | 861.7558 | 0 | 0 | 0 | 0 | 0 | 2198.3895 | 8236 | 1336.6337 | 861.7558 | 0 | 0 | 0 | 0 | 0 | 2198.3895 | 8236 | 0 | 1723.5116 | 0 | 0 | 0 | 0 | 0 | 0 | 0 | 1723.5116 | 8236 | 1097.1063 | 1723.5116 | 0 | 17 | 0 | 0 | 0 | 0 | 0 | 2837.6179 | 8236 | 1097.1063 | 1723.5116 | 0 | 0 | 0 | 0 | 0 | 0 | 0 | 2820.6179
8239 | 74.1528 | 74.1528 | 74.1528 | 0.01 | 0.01 | 0.01 | 0.01 | 0.01 | 0.01 | 8239 | 1564.6471 | 1564.6471 | 1564.6471 | 2299.6828 | 2299.6828 | 2299.6828 | 2601.2805 | 2601.2805 | 2076.1664 | 8237 | 1194.5545 | 0 | 0 | 0 | 0 | 0 | 0 | 1194.5545 |  | 8237 | 1194.5545 | 0 | 0 | 0 | 0 | 0 | 0 | 1194.5545 | 8237 | 1194.5545 | 0 | 0 | 0 | 0 | 0 | 0 | 1194.5545 | 8237 | 1257.4257 | 863.774 | 0 | 0 | 0 | 0 | 0 | 2121.1997 | 8237 | 1193.6349 | 863.774 | 0 | 0 | 0 | 0 | 0 | 2057.4089 | 8237 | 1257.4257 | 863.774 | 0 | 0 | 0 | 0 | 0 | 2121.1997 | 8237 | 0 | 1727.5479 | 0 | 0 | 0 | 0 | 0 | 0 | 0 | 1727.5479 | 8237 | 0 | 1727.5479 | 0 | 17 | 0 | 0 | 0 | 0 | 0 | 1744.5479 | 8237 | 0 | 1727.5479 | 0 | 0 | 0 | 0 | 0 | 0 | 0 | 1727.5479
8240 | 87.4606 | 87.4606 | 87.4606 | 0.01 | 0.01 | 0.01 | 0.01 | 0.01 | 0.01 | 8240 | 1601.2925 | 1601.2925 | 1601.2925 | 2342.6706 | 2342.6706 | 2342.6706 | 2649.9061 | 2649.9061 | 2124.792 | 8238 | 1279.2079 | 0 | 0 | 0 | 0 | 0 | 0 | 1279.2079 |  | 8238 | 1279.2079 | 0 | 0 | 0 | 0 | 0 | 0 | 1279.2079 | 8238 | 1279.2079 | 0 | 0 | 0 | 0 | 0 | 0 | 1279.2079 | 8238 | 1346.5347 | 862.7649 | 0 | 0 | 0 | 0 | 0 | 2209.2995 | 8238 | 1178.9338 | 862.7649 | 0 | 0 | 0 | 0 | 0 | 2041.6987 | 8238 | 1346.5347 | 862.7649 | 0 | 0 | 0 | 0 | 0 | 2209.2995 | 8238 | 0 | 1725.5298 | 0 | 0 | 0 | 0 | 0 | 0 | 0 | 1725.5298 | 8238 | 0 | 1725.5298 | 0 | 17 | 0 | 0 | 0 | 0 | 0 | 1742.5298 | 8238 | 0 | 1725.5298 | 0 | 0 | 0 | 0 | 0 | 0 | 0 | 1725.5298
8241 | 90.7143 | 90.7143 | 90.7143 | 0.01 | 0.01 | 0.01 | 0.01 | 0.01 | 0.01 | 8241 | 1589.0774 | 1589.0774 | 1589.0774 | 2328.3414 | 2328.3414 | 2328.3414 | 2633.6976 | 2633.6976 | 2108.5834 | 8239 | 1194.5545 | 0 | 0 | 0 | 0 | 0 | 106.3339 | 1300.8883 |  | 8239 | 1194.5545 | 0 | 0 | 0 | 0 | 0 | 106.3339 | 1300.8883 | 8239 | 1194.5545 | 0 | 0 | 0 | 0 | 0 | 106.3339 | 1300.8883 | 8239 | 1257.4257 | 859.7376 | 0 | 0 | 0 | 0 | 0 | 2117.1634 | 8239 | 1257.4257 | 859.7376 | 0 | 0 | 0 | 0 | 0 | 2117.1634 | 8239 | 1257.4257 | 859.7376 | 0 | 0 | 0 | 0 | 0 | 2117.1634 | 8239 | 0 | 1719.4753 | 0 | 0 | 0 | 0 | 0 | 0 | 0 | 1719.4753 | 8239 | 0 | 1719.4753 | 0 | 17 | 0 | 0 | 0 | 0 | 0 | 1736.4753 | 8239 | 0 | 1719.4753 | 0 | 0 | 0 | 0 | 0 | 0 | 0 | 1719.4753
8242 | 74.1528 | 74.1528 | 74.1528 | 0.01 | 0.01 | 0.01 | 0.01 | 0.01 | 0.01 | 8242 | 1614.6181 | 1614.6181 | 1614.6181 | 2358.3026 | 2358.3026 | 2358.3026 | 2667.5882 | 2251.9213 | 2142.474 | 8240 | 1279.2079 | 0 | 0 | 0 | 0 | 0 | 150 | 1429.2079 |  | 8240 | 1279.2079 | 0 | 0 | 0 | 0 | 0 | 150 | 1429.2079 | 8240 | 1279.2079 | 0 | 0 | 0 | 0 | 0 | 150 | 1429.2079 | 8240 | 1057.9722 | 856.7104 | 0 | 0 | 0 | 0 | 0 | 1914.6826 | 8240 | 1182.0798 | 856.7104 | 0 | 0 | 0 | 0 | 0 | 2038.7902 | 8240 | 1277.9722 | 856.7104 | 0 | 0 | 0 | 0 | 0 | 2134.6826 | 8240 | 0 | 1713.4208 | 0 | 0 | 0 | 0 | 0 | 0 | 0 | 1713.4208 | 8240 | 0 | 1713.4208 | 0 | 17 | 0 | 0 | 0 | 0 | 0 | 1730.4208 | 8240 | 0 | 1713.4208 | 0 | 0 | 0 | 0 | 0 | 0 | 0 | 1713.4208
8243 | 74.1528 | 74.1528 | 74.1528 | 0.01 | 0.01 | 0.01 | 0.01 | 0.01 | 0.01 | 8243 | 1601.2925 | 1601.2925 | 1601.2925 | 2342.6706 | 2342.6706 | 2342.6706 | 2649.9061 | 2124.792 | 2124.792 | 8241 | 1363.8614 | 0 | 5.0859 | 54.1301 | 0 | 0 | 150 | 1573.0774 |  | 8241 | 1363.8614 | 0 | 5.0859 | 54.1301 | 0 | 0 | 150 | 1573.0774 | 8241 | 1363.8614 | 0 | 5.0859 | 54.1301 | 0 | 0 | 150 | 1573.0774 | 8241 | 1435.6436 | 851.665 | 5.4983 | 0 | 0 | 0 | 0 | 2292.8068 | 8241 | 1435.6436 | 851.665 | 5.4983 | 0 | 0 | 0 | 0 | 2292.8068 | 8241 | 1215.7561 | 851.665 | 5.4983 | 0 | 0 | 0 | 0 | 2072.9194 | 8241 | 0 | 1703.33 | 6.8729 | 0 | 0 | 0 | 0 | 0 | 0 | 1710.2028 | 8241 | 0 | 1703.33 | 6.8729 | 17 | 0 | 0 | 0 | 0 | 0 | 1727.2028 | 8241 | 0 | 1703.33 | 6.8729 | 0 | 0 | 0 | 0 | 0 | 0 | 1710.2028
8244 | 90.7143 | 90.7143 | 90.7143 | 0.01 | 0.01 | 0.01 | 0.01 | 0.01 | 0.01 | 8244 | 1624.6123 | 1624.6123 | 1624.6123 | 2370.0266 | 2370.0266 | 2370.0266 | 2680.8497 | 2155.7356 | 2155.7356 | 8242 | 1533.1683 | 0 | 10.1718 | 0 | 0 | 0 | 55.278 | 1598.6181 |  | 8242 | 1533.1683 | 0 | 10.1718 | 0 | 0 | 0 | 55.278 | 1598.6181 | 8242 | 1533.1683 | 0 | 10.1718 | 0 | 0 | 0 | 55.278 | 1598.6181 | 8242 | 1209.933 | 836.5288 | 10.9966 | 0 | 0 | 0 | 0 | 2057.4584 | 8242 | 1613.8614 | 836.5288 | 10.9966 | 0 | 0 | 0 | 0 | 2461.3867 | 8242 | 1429.933 | 836.5288 | 10.9966 | 0 | 0 | 0 | 0 | 2277.4584 | 8242 | 0 | 1673.0575 | 13.7457 | 0 | 0 | 0 | 0 | 0 | 0 | 1686.8032 | 8242 | 0 | 1673.0575 | 13.7457 | 17 | 0 | 0 | 0 | 0 | 0 | 1703.8032 | 8242 | 0 | 1673.0575 | 13.7457 | 0 | 0 | 0 | 0 | 0 | 0 | 1686.8032
8245 | 90.7143 | 90.7143 | 90.7143 | 0.01 | 0.01 | 0.01 | 0.01 | 0.01 | 0.01 | 8245 | 1581.3041 | 1581.3041 | 1581.3041 | 2317.5089 | 2319.2227 | 2319.2227 | 2623.3831 | 2098.2689 | 2098.2689 | 8243 | 1467.3267 | 0 | 10.1718 | 0 | 0 | 0 | 107.794 | 1585.2925 |  | 8243 | 1467.3267 | 0 | 10.1718 | 0 | 0 | 0 | 107.794 | 1585.2925 | 8243 | 1467.3267 | 0 | 10.1718 | 0 | 0 | 0 | 107.794 | 1585.2925 | 8243 | 1262.2429 | 820.3835 | 10.9966 | 0 | 0 | 0 | 0 | 2093.6229 | 8243 | 1235.1265 | 820.3835 | 10.9966 | 0 | 0 | 0 | 0 | 2066.5066 | 8243 | 1544.5545 | 820.3835 | 10.9966 | 0 | 0 | 0 | 0 | 2375.9345 | 8243 | 0 | 1640.7669 | 13.7457 | 0 | 0 | 0 | 0 | 0 | 0 | 1654.5126 | 8243 | 0 | 1640.7669 | 13.7457 | 17 | 0 | 0 | 0 | 0 | 0 | 1671.5126 | 8243 | 0 | 1640.7669 | 13.7457 | 0 | 0 | 0 | 0 | 0 | 0 | 1654.5126
8246 | 90.7143 | 90.7143 | 90.7143 | 0.01 | 0.01 | 0.01 | 0.01 | 0.01 | 0.01 | 8246 | 1590.1878 | 1590.1878 | 1590.1878 | 2311.9988 | 2310.285 | 2311.9988 | 2635.1711 | 2110.0569 | 2110.0569 | 8244 | 1326.2376 | 0 | 5.0859 | 127.2888 | 0 | 0 | 150 | 1608.6123 |  | 8244 | 1326.2376 | 0 | 5.0859 | 127.2888 | 0 | 0 | 150 | 1608.6123 | 8244 | 1326.2376 | 0 | 5.0859 | 127.2888 | 0 | 0 | 150 | 1608.6123 | 8244 | 1396.0396 | 795.1564 | 5.4983 | 0 | 0 | 0 | 0 | 2196.6943 | 8244 | 1396.0396 | 795.1564 | 5.4983 | 0 | 0 | 0 | 0 | 2196.6943 | 8244 | 1396.0396 | 795.1564 | 5.4983 | 0 | 0 | 0 | 0 | 2196.6943 | 8244 | 0 | 1590.3128 | 6.8729 | 0 | 0 | 0 | 0 | 0 | 0 | 1597.1857 | 8244 | 0 | 1590.3128 | 6.8729 | 17 | 0 | 0 | 0 | 0 | 0 | 1614.1857 | 8244 | 0 | 1590.3128 | 6.8729 | 0 | 0 | 0 | 0 | 0 | 0 | 1597.1857
8247 | 90.7143 | 90.7143 | 90.7143 | 0.01 | 0.01 | 0.01 | 0.01 | 0.01 | 0.01 | 8247 | 1599.0716 | 1599.0716 | 1599.0716 | 2340.0653 | 2340.0653 | 2340.0653 | 2121.845 | 2121.845 | 2121.845 | 8245 | 1335.6436 | 0 | 5.0859 | 74.5746 | 0 | 0 | 150 | 1565.3041 |  | 8245 | 1335.6436 | 0 | 5.0859 | 74.5746 | 0 | 0 | 150 | 1565.3041 | 8245 | 1335.6436 | 0 | 5.0859 | 74.5746 | 0 | 0 | 150 | 1565.3041 | 8245 | 1281.9656 | 780.0202 | 5.4983 | 0 | 0 | 0 | 0 | 2067.4841 | 8245 | 1283.1372 | 780.0202 | 5.4983 | 0 | 0 | 0 | 0 | 2068.6556 | 8245 | 1283.6795 | 780.0202 | 5.4983 | 0 | 0 | 0 | 0 | 2069.198 | 8245 | 0 | 1560.0404 | 6.8729 | 0 | 0 | 0 | 0 | 0 | 0 | 1566.9132 | 8245 | 651.9452 | 1560.0404 | 6.8729 | 17 | 0 | 0 | 0 | 0 | 0 | 2235.8584 | 8245 | 58.4559 | 1560.0404 | 6.8729 | 0 | 0 | 0 | 0 | 0 | 0 | 1625.3692
8248 | 74.1528 | 74.1528 | 74.1528 | 0.01 | 0.01 | 0.01 | 0.01 | 0.01 | 0.01 | 8248 | 1562.4262 | 1562.4262 | 1562.4262 | 2267.9746 | 2267.9746 | 2266.2607 | 2073.2194 | 2073.2194 | 2073.2194 | 8246 | 1373.2673 | 0 | 0 | 50.9205 | 0 | 0 | 150 | 1574.1878 |  | 8246 | 1373.2673 | 0 | 0 | 50.9205 | 0 | 0 | 150 | 1574.1878 | 8246 | 1373.2673 | 0 | 0 | 50.9205 | 0 | 0 | 150 | 1574.1878 | 8246 | 1445.5446 | 794.1473 | 0 | 0 | 0 | 0 | 0 | 2239.6919 | 8246 | 1445.5446 | 794.1473 | 0 | 0 | 0 | 0 | 0 | 2239.6919 | 8246 | 1445.5446 | 794.1473 | 0 | 0 | 0 | 0 | 0 | 2239.6919 | 8246 | 489.2609 | 1588.2947 | 0 | 0 | 0 | 0 | 0 | 0 | 0 | 2077.5555 | 8246 | 1469.637 | 1588.2947 | 0 | 17 | 0 | 0 | 0 | 0 | 0 | 3074.9316 | 8246 | 0 | 1588.2947 | 0 | 0 | 0 | 0 | 0 | 0 | 0 | 1588.2947
8249 | 74.1528 | 74.1528 | 74.1528 | 0.01 | 0.01 | 0.01 | 0.01 | 0.01 | 0.01 | 8249 | 1526.8913 | 1526.8913 | 1526.8913 | 1914.0946 | 1914.0946 | 1914.0946 | 2551.1814 | 2026.0672 | 2026.0672 | 8247 | 1429.703 | 0 | 0 | 3.3686 | 0 | 0 | 150 | 1583.0716 |  | 8247 | 1429.703 | 0 | 0 | 3.3686 | 0 | 0 | 150 | 1583.0716 | 8247 | 1429.703 | 0 | 0 | 3.3686 | 0 | 0 | 150 | 1583.0716 | 8247 | 1504.9505 | 799.1927 | 0 | 0 | 0 | 0 | 0 | 2304.1432 | 8247 | 1460.7743 | 799.1927 | 0 | 0 | 0 | 0 | 0 | 2259.967 | 8247 | 1504.9505 | 799.1927 | 0 | 0 | 0 | 0 | 0 | 2304.1432 | 8247 | 0 | 1598.3855 | 0 | 0 | 0 | 0 | 0 | 0 | 0 | 1598.3855 | 8247 | 0 | 1598.3855 | 0 | 17 | 0 | 0 | 0 | 0 | 0 | 1615.3855 | 8247 | 0 | 1598.3855 | 0 | 0 | 0 | 0 | 0 | 0 | 0 | 1598.3855
8250 | 67.9528 | 70.4275 | 70.4996 | 0.01 | 0.01 | 0.01 | 0.01 | 0.01 | 0.01 | 8250 | 1511.5446 | 1476.9203 | 1511.5446 | 1908.0401 | 1908.0401 | 1908.0401 | 1959.7596 | 1959.7596 | 1959.7596 | 8248 | 1533.1683 | 0 | 0 | 0 | 0 | 0 | 13.2579 | 1546.4262 |  | 8248 | 1533.1683 | 0 | 0 | 0 | 0 | 0 | 13.2579 | 1546.4262 | 8248 | 1533.1683 | 0 | 0 | 0 | 0 | 0 | 13.2579 | 1546.4262 | 8248 | 1613.8614 | 807.2654 | 0 | 0 | 0 | 0 | 0 | 2421.1268 | 8248 | 1613.8614 | 807.2654 | 0 | 0 | 0 | 0 | 0 | 2421.1268 | 8248 | 1613.8614 | 807.2654 | 0 | 0 | 0 | 0 | 0 | 2421.1268 | 8248 | 0 | 1614.5308 | 0 | 0 | 0 | 0 | 0 | 0 | 0 | 1614.5308 | 8248 | 0 | 1614.5308 | 0 | 17 | 0 | 0 | 0 | 0 | 0 | 1631.5308 | 8248 | 0 | 1614.5308 | 0 | 0 | 0 | 0 | 0 | 0 | 0 | 1614.5308
8251 | 67.9528 | 70.4275 | 70.4996 | 5.5977 | 5.5977 | 5.5977 | 0.01 | 0.01 | 0.01 | 8251 | 1464.5149 | 1432.5016 | 1464.5149 | 1680.4346 | 1680.4346 | 1680.4346 | 1900.8195 | 1900.8195 | 2425.9336 | 8249 | 1495.5446 | 0 | 0 | 0 | 0 | 0 | 15.3467 | 1510.8913 |  | 8249 | 1495.5446 | 0 | 0 | 0 | 0 | 0 | 15.3467 | 1510.8913 | 8249 | 1495.5446 | 0 | 0 | 0 | 0 | 0 | 15.3467 | 1510.8913 | 8249 | 1574.2574 | 822.4016 | 0 | 0 | 0 | 0 | 0 | 2396.659 | 8249 | 1574.2574 | 822.4016 | 0 | 0 | 0 | 0 | 0 | 2396.659 | 8249 | 1574.2574 | 822.4016 | 0 | 0 | 0 | 0 | 0 | 2396.659 | 8249 | 1388.9427 | 1644.8032 | 0 | 0 | 0 | 0 | 0 | 0 | 0 | 3033.7459 | 8249 | 0 | 1644.8032 | 0 | 17 | 0 | 0 | 0 | 0 | 0 | 1661.8032 | 8249 | 0 | 1644.8032 | 0 | 0 | 0 | 0 | 0 | 0 | 0 | 1644.8032
8252 | 67.9528 | 70.4275 | 70.4996 | 7.3621 | 7.3621 | 7.3621 | 0.01 | 0.01 | 0.01 | 8252 | 1379.8614 | 1379.8614 | 1379.8614 | 1608.7882 | 1608.7882 | 1608.7882 | 2344.8909 | 1819.7768 | 1819.7768 | 8250 | 1495.5446 | 0 | 0 | 0 | 0 | 0 | 0 | 1495.5446 |  | 8250 | 1495.5446 | 0 | 0 | 0 | 0 | 0 | 0 | 1495.5446 | 8250 | 1495.5446 | 0 | 0 | 0 | 0 | 0 | 0 | 1495.5446 | 8250 | 1574.2574 | 816.3471 | 0 | 0 | 0 | 0 | 0 | 2390.6046 | 8250 | 1574.2574 | 816.3471 | 0 | 0 | 0 | 0 | 0 | 2390.6046 | 8250 | 1574.2574 | 816.3471 | 0 | 0 | 0 | 0 | 0 | 2390.6046 | 8250 | 1600.495 | 1632.6942 | 0 | 0 | 0 | 0 | 0 | 0 | 0 | 3233.1893 | 8250 | 1600.495 | 1632.6942 | 0 | 17 | 0 | 0 | 0 | 0 | 0 | 3250.1893 | 8250 | 1600.495 | 1632.6942 | 0 | 0 | 0 | 0 | 0 | 0 | 0 | 3233.1893
8253 | 67.9528 | 70.4275 | 70.4996 | 8.3718 | 8.3718 | 8.3718 | 0.01 | 0.01 | 0.01 | 8253 | 1304.6139 | 1281.4782 | 1304.6139 | 1503.2725 | 1503.2725 | 1503.2725 | 2225.5371 | 1700.423 | 2225.5371 | 8251 | 1448.5149 | 0 | 0 | 0 | 0 | 0 | 0 | 1448.5149 |  | 8251 | 1448.5149 | 0 | 0 | 0 | 0 | 0 | 0 | 1448.5149 | 8251 | 1448.5149 | 0 | 0 | 0 | 0 | 0 | 0 | 1448.5149 | 8251 | 1524.7525 | 800.2018 | 0 | 0 | 0 | 0 | 0 | 2324.9543 | 8251 | 1524.7525 | 800.2018 | 0 | 0 | 0 | 0 | 0 | 2324.9543 | 8251 | 1524.7525 | 800.2018 | 0 | 0 | 0 | 0 | 0 | 2324.9543 | 8251 | 782.9803 | 1600.4036 | 0 | 0 | 0 | 0 | 0 | 0 | 0 | 2383.3839 | 8251 | 782.9803 | 1600.4036 | 0 | 17 | 0 | 0 | 0 | 0 | 0 | 2400.3839 | 8251 | 1308.0945 | 1600.4036 | 0 | 0 | 0 | 0 | 0 | 0 | 0 | 2908.4981
8254 | 67.9528 | 70.4275 | 70.4996 | 18.6145 | 18.6145 | 18.6145 | 1.4071 | 1.4071 | 1.4071 | 8254 | 1342.2376 | 1197.0827 | 1342.2376 | 1404.2701 | 1404.2701 | 1404.2701 | 1588.4367 | 1588.4367 | 1588.4367 | 8252 | 1363.8614 | 0 | 0 | 0 | 0 | 0 | 0 | 1363.8614 |  | 8252 | 1363.8614 | 0 | 0 | 0 | 0 | 0 | 0 | 1363.8614 | 8252 | 1363.8614 | 0 | 0 | 0 | 0 | 0 | 0 | 1363.8614 | 8252 | 1435.6436 | 807.2654 | 0 | 0 | 0 | 0 | 0 | 2242.909 | 8252 | 1435.6436 | 807.2654 | 0 | 0 | 0 | 0 | 0 | 2242.909 | 8252 | 1435.6436 | 807.2654 | 0 | 0 | 0 | 0 | 0 | 2242.909 | 8252 | 1212.9246 | 1614.5308 | 0 | 0 | 0 | 0 | 0 | 0 | 0 | 2827.4554 | 8252 | 1459.571 | 1614.5308 | 0 | 17 | 0 | 0 | 0 | 0 | 0 | 3091.1017 | 8252 | 1187.8105 | 1614.5308 | 0 | 0 | 0 | 0 | 0 | 0 | 0 | 2802.3412
8255 | 67.9528 | 70.4275 | 70.4996 | 20.9838 | 20.9838 | 20.9838 | 3.0198 | 3.0198 | 3.0198 | 8255 | 1417.4851 | 1140.449 | 1417.4851 | 1337.8344 | 1337.8344 | 1337.8344 | 1513.288 | 1513.288 | 1513.288 | 8253 | 1288.6139 | 0 | 0 | 0 | 0 | 0 | 0 | 1288.6139 |  | 8253 | 1288.6139 | 0 | 0 | 0 | 0 | 0 | 0 | 1288.6139 | 8253 | 1288.6139 | 0 | 0 | 0 | 0 | 0 | 0 | 1288.6139 | 8253 | 1356.4356 | 788.0928 | 0 | 0 | 0 | 0 | 0 | 2144.5285 | 8253 | 1356.4356 | 788.0928 | 0 | 0 | 0 | 0 | 0 | 2144.5285 | 8253 | 1356.4356 | 788.0928 | 0 | 0 | 0 | 0 | 0 | 2144.5285 | 8253 | 1131.9159 | 1576.1857 | 0 | 0 | 0 | 0 | 0 | 0 | 0 | 2708.1016 | 8253 | 1379.0429 | 1576.1857 | 0 | 17 | 0 | 0 | 0 | 0 | 0 | 2972.2286 | 8253 | 1379.0429 | 1576.1857 | 0 | 0 | 0 | 0 | 0 | 0 | 0 | 2955.2286
8256 | 67.9528 | 70.4275 | 70.4996 | 22.8974 | 22.8974 | 22.8974 | 17.8837 | 17.8837 | 17.8837 | 8256 | 1342.2376 | 1342.2376 | 1100.4722 | 1290.9385 | 1290.9385 | 1290.9385 | 1460.2419 | 1460.2419 | 1460.2419 | 8254 | 1326.2376 | 0 | 0 | 0 | 0 | 0 | 0 | 1326.2376 |  | 8254 | 1326.2376 | 0 | 0 | 0 | 0 | 0 | 0 | 1326.2376 | 8254 | 1326.2376 | 0 | 0 | 0 | 0 | 0 | 0 | 1326.2376 | 8254 | 1396.0396 | 716.448 | 0 | 0 | 0 | 0 | 0 | 2112.4876 | 8254 | 1396.0396 | 716.448 | 0 | 0 | 0 | 0 | 0 | 2112.4876 | 8254 | 1396.0396 | 716.448 | 0 | 0 | 0 | 0 | 0 | 2112.4876 | 8254 | 1419.3069 | 1432.8961 | 0 | 0 | 0 | 0 | 0 | 0 | 0 | 2852.203 | 8254 | 1419.3069 | 1432.8961 | 0 | 17 | 0 | 0 | 0 | 0 | 0 | 2869.203 | 8254 | 1419.3069 | 1432.8961 | 0 | 0 | 0 | 0 | 0 | 0 | 0 | 2852.203
8257 | 67.9528 | 70.4275 | 70.4996 | 32.4201 | 32.4201 | 32.4201 | 21.7964 | 21.7964 | 21.7964 | 8257 | 1304.6139 | 1304.6139 | 1304.6139 | 1250.556 | 1250.556 | 1250.556 | 1414.5633 | 1414.5633 | 1414.5633 | 8255 | 1401.4851 | 0 | 0 | 0 | 0 | 0 | 0 | 1401.4851 |  | 8255 | 1401.4851 | 0 | 0 | 0 | 0 | 0 | 0 | 1401.4851 | 8255 | 1401.4851 | 0 | 0 | 0 | 0 | 0 | 0 | 1401.4851 | 8255 | 1475.2475 | 686.1756 | 0 | 0 | 0 | 0 | 0 | 2161.4231 | 8255 | 1475.2475 | 686.1756 | 0 | 0 | 0 | 0 | 0 | 2161.4231 | 8255 | 1475.2475 | 686.1756 | 0 | 0 | 0 | 0 | 0 | 2161.4231 | 8255 | 1499.835 | 1372.3512 | 0 | 0 | 0 | 0 | 0 | 0 | 0 | 2872.1861 | 8255 | 1499.835 | 1372.3512 | 0 | 17 | 0 | 0 | 0 | 0 | 0 | 2889.1861 | 8255 | 1499.835 | 1372.3512 | 0 | 0 | 0 | 0 | 0 | 0 | 0 | 2872.1861
8258 | 67.9528 | 70.4275 | 70.4996 | 33.7914 | 33.7914 | 33.7914 | 23.5356 | 23.5356 | 23.5356 | 8258 | 1314.0198 | 1053.8326 | 1314.0198 | 1236.2267 | 1236.2267 | 1236.2267 | 1398.3548 | 1398.3548 | 1398.3548 | 8256 | 1326.2376 | 0 | 0 | 0 | 0 | 0 | 0 | 1326.2376 |  | 8256 | 1326.2376 | 0 | 0 | 0 | 0 | 0 | 0 | 1326.2376 | 8256 | 1326.2376 | 0 | 0 | 0 | 0 | 0 | 0 | 1326.2376 | 8256 | 1396.0396 | 691.221 | 0 | 0 | 0 | 0 | 0 | 2087.2606 | 8256 | 1396.0396 | 691.221 | 0 | 0 | 0 | 0 | 0 | 2087.2606 | 8256 | 1396.0396 | 691.221 | 0 | 0 | 0 | 0 | 0 | 2087.2606 | 8256 | 1419.3069 | 1382.442 | 0 | 0 | 0 | 0 | 0 | 0 | 0 | 2801.7489 | 8256 | 1419.3069 | 1382.442 | 0 | 17 | 0 | 0 | 0 | 0 | 0 | 2818.7489 | 8256 | 1419.3069 | 1382.442 | 0 | 0 | 0 | 0 | 0 | 0 | 0 | 2801.7489
8259 | 72.2063 | 72.2063 | 72.2063 | 35.8809 | 35.938 | 35.938 | 26.1795 | 26.1795 | 26.1795 | 8259 | 1049.3907 | 1049.3907 | 1049.3907 | 1231.016 | 1231.016 | 1231.016 | 1392.4608 | 1392.4608 | 1392.4608 | 8257 | 1288.6139 | 0 | 0 | 0 | 0 | 0 | 0 | 1288.6139 |  | 8257 | 1288.6139 | 0 | 0 | 0 | 0 | 0 | 0 | 1288.6139 | 8257 | 1288.6139 | 0 | 0 | 0 | 0 | 0 | 0 | 1288.6139 | 8257 | 1356.4356 | 707.3663 | 0 | 0 | 0 | 0 | 0 | 2063.8019 | 8257 | 1356.4356 | 707.3663 | 0 | 0 | 0 | 0 | 0 | 2063.8019 | 8257 | 1356.4356 | 707.3663 | 0 | 0 | 0 | 0 | 0 | 2063.8019 | 8257 | 1379.0429 | 1414.7326 | 0 | 0 | 0 | 0 | 0 | 0 | 0 | 2793.7755 | 8257 | 1379.0429 | 1414.7326 | 0 | 17 | 0 | 0 | 0 | 0 | 0 | 2810.7755 | 8257 | 1379.0429 | 1414.7326 | 0 | 0 | 0 | 0 | 0 | 0 | 0 | 2793.7755
8260 | 74.5018 | 74.5018 | 74.5018 | 36.2872 | 36.2872 | 36.2872 | 28.2056 | 28.2056 | 28.2056 | 8260 | 1064.9372 | 1064.9372 | 1064.9372 | 1249.2533 | 1249.2533 | 1249.2533 | 1413.0898 | 1413.0898 | 1413.0898 | 8258 | 1298.0198 | 0 | 0 | 0 | 0 | 0 | 0 | 1298.0198 |  | 8258 | 1298.0198 | 0 | 0 | 0 | 0 | 0 | 0 | 1298.0198 | 8258 | 1298.0198 | 0 | 0 | 0 | 0 | 0 | 0 | 1298.0198 | 8258 | 1366.3366 | 713.4208 | 0 | 0 | 0 | 0 | 0 | 2079.7574 | 8258 | 1366.3366 | 713.4208 | 0 | 0 | 0 | 0 | 0 | 2079.7574 | 8258 | 1366.3366 | 713.4208 | 0 | 0 | 0 | 0 | 0 | 2079.7574 | 8258 | 1389.1089 | 1426.8416 | 0 | 0 | 0 | 0 | 0 | 0 | 0 | 2815.9505 | 8258 | 1389.1089 | 1426.8416 | 0 | 17 | 0 | 0 | 0 | 0 | 0 | 2832.9505 | 8258 | 1389.1089 | 1426.8416 | 0 | 0 | 0 | 0 | 0 | 0 | 0 | 2815.9505
8261 | 78.7174 | 78.7174 | 78.7174 | 36.5063 | 36.5063 | 36.5063 | 29.2918 | 29.2918 | 29.2918 | 8261 | 1111.5768 | 1111.5768 | 1111.5768 | 1303.9651 | 1303.9651 | 1303.9651 | 1474.977 | 1474.977 | 1474.977 | 8259 | 1194.5545 | 0 | 0 | 0 | 0 | 0 | 0 | 1194.5545 |  | 8259 | 1194.5545 | 0 | 0 | 0 | 0 | 0 | 0 | 1194.5545 | 8259 | 1194.5545 | 0 | 0 | 0 | 0 | 0 | 0 | 1194.5545 | 8259 | 1257.4257 | 728.557 | 0 | 0 | 0 | 0 | 0 | 1985.9828 | 8259 | 1257.4257 | 728.557 | 0 | 0 | 0 | 0 | 0 | 1985.9828 | 8259 | 1257.4257 | 728.557 | 0 | 0 | 0 | 0 | 0 | 1985.9828 | 8259 | 1278.3828 | 1457.114 | 0 | 0 | 0 | 0 | 0 | 0 | 0 | 2735.4969 | 8259 | 1278.3828 | 1457.114 | 0 | 17 | 0 | 0 | 0 | 0 | 0 | 2752.4969 | 8259 | 1278.3828 | 1457.114 | 0 | 0 | 0 | 0 | 0 | 0 | 0 | 2735.4969
8262 | 78.7174 | 78.7174 | 78.7174 | 36.6465 | 36.6535 | 36.6535 | 29.4202 | 29.4202 | 29.4202 | 8262 | 1163.7688 | 1163.7688 | 1163.7688 | 1365.1903 | 1365.1903 | 1365.1903 | 1544.2316 | 1544.2316 | 1544.2316 | 8260 | 1138.1188 | 0 | 0 | 0 | 0 | 0 | 150 | 1288.1188 |  | 8260 | 1138.1188 | 0 | 0 | 0 | 0 | 0 | 150 | 1288.1188 | 8260 | 1138.1188 | 0 | 0 | 0 | 0 | 0 | 150 | 1288.1188 | 8260 | 1198.0198 | 712.4117 | 0 | 0 | 0 | 0 | 0 | 1910.4315 | 8260 | 1198.0198 | 712.4117 | 0 | 0 | 0 | 0 | 0 | 1910.4315 | 8260 | 1198.0198 | 712.4117 | 0 | 0 | 0 | 0 | 0 | 1910.4315 | 8260 | 1217.9868 | 1424.8234 | 0 | 0 | 0 | 0 | 0 | 0 | 0 | 2642.8102 | 8260 | 1217.9868 | 1424.8234 | 0 | 17 | 0 | 0 | 0 | 0 | 0 | 2659.8102 | 8260 | 1217.9868 | 1424.8234 | 0 | 0 | 0 | 0 | 0 | 0 | 0 | 2642.8102
8263 | 94.8028 | 94.8028 | 94.8028 | 93.7557 | 93.7557 | 93.7557 | 31.3461 | 31.3461 | 31.3461 | 8263 | 1233.7281 | 1233.7281 | 1233.7281 | 1447.258 | 1447.258 | 1447.258 | 1637.0623 | 1637.0623 | 1637.0623 | 8261 | 1128.7129 | 0 | 0 | 0 | 0 | 0 | 150 | 1278.7129 |  | 8261 | 1128.7129 | 0 | 0 | 0 | 0 | 0 | 150 | 1278.7129 | 8261 | 1128.7129 | 0 | 0 | 0 | 0 | 0 | 150 | 1278.7129 | 8261 | 1188.1188 | 709.3845 | 0 | 0 | 0 | 0 | 0 | 1897.5033 | 8261 | 1188.1188 | 709.3845 | 0 | 0 | 0 | 0 | 0 | 1897.5033 | 8261 | 1188.1188 | 709.3845 | 0 | 0 | 0 | 0 | 0 | 1897.5033 | 8261 | 1207.9208 | 1418.7689 | 0 | 0 | 0 | 0 | 0 | 0 | 0 | 2626.6897 | 8261 | 1207.9208 | 1418.7689 | 0 | 17 | 0 | 0 | 0 | 0 | 0 | 2643.6897 | 8261 | 1207.9208 | 1418.7689 | 0 | 0 | 0 | 0 | 0 | 0 | 0 | 2626.6897
8264 | 94.8028 | 94.8028 | 94.8028 | 104.9397 | 104.9397 | 104.9397 | 90.7143 | 90.7143 | 90.7143 | 8264 | 1279.2573 | 1279.2573 | 1279.2573 | 1500.6672 | 1500.6672 | 1500.6672 | 1697.476 | 1697.476 | 1697.476 | 8262 | 1025.2475 | 0 | 0 | 0 | 0 | 0 | 150 | 1175.2475 |  | 8262 | 1025.2475 | 0 | 0 | 0 | 0 | 0 | 150 | 1175.2475 | 8262 | 1025.2475 | 0 | 0 | 0 | 0 | 0 | 150 | 1175.2475 | 8262 | 1079.2079 | 640.7669 | 0 | 0 | 0 | 0 | 0 | 1719.9748 | 8262 | 1079.2079 | 640.7669 | 0 | 0 | 0 | 0 | 0 | 1719.9748 | 8262 | 1079.2079 | 640.7669 | 0 | 0 | 0 | 0 | 0 | 1719.9748 | 8262 | 1097.1947 | 1281.5338 | 0 | 0 | 0 | 0 | 0 | 0 | 0 | 2378.7285 | 8262 | 1097.1947 | 1281.5338 | 0 | 17 | 0 | 0 | 0 | 0 | 0 | 2395.7285 | 8262 | 1097.1947 | 1281.5338 | 0 | 0 | 0 | 0 | 0 | 0 | 0 | 2378.7285
8265 | 98.6288 | 98.6288 | 98.6288 | 105.6312 | 105.4039 | 105.4039 | 105.3895 | 104.0282 | 104.0282 | 8265 | 1318.1236 | 1318.1236 | 1318.1236 | 1546.2604 | 1546.2604 | 1546.2604 | 1749.0486 | 1749.0486 | 1749.0486 | 8263 | 902.9703 | 0 | 0 | 150 | 0 | 0 | 164.7578 | 1217.7281 |  | 8263 | 902.9703 | 0 | 0 | 150 | 0 | 0 | 164.7578 | 1217.7281 | 8263 | 902.9703 | 0 | 0 | 150 | 0 | 0 | 164.7578 | 1217.7281 | 8263 | 950.495 | 595.3582 | 0 | 150 | 0 | 0 | 0 | 1695.8533 | 8263 | 950.495 | 595.3582 | 0 | 150 | 0 | 0 | 0 | 1695.8533 | 8263 | 950.495 | 595.3582 | 0 | 150 | 0 | 0 | 0 | 1695.8533 | 8263 | 966.3366 | 1190.7164 | 0 | 0 | 0 | 0 | 0 | 0 | 0 | 2157.0531 | 8263 | 966.3366 | 1190.7164 | 0 | 17 | 0 | 0 | 0 | 0 | 0 | 2174.0531 | 8263 | 966.3366 | 1190.7164 | 0 | 0 | 0 | 0 | 0 | 0 | 0 | 2157.0531
8266 | 99.3081 | 99.3081 | 99.3081 | 105.6312 | 105.4039 | 105.4039 | 105.3895 | 104.0282 | 104.0282 | 8266 | 1340.3329 | 1340.3329 | 1340.3329 | 1572.3136 | 1572.3136 | 1572.3136 | 1778.5187 | 1778.5187 | 1778.5187 | 8264 | 846.5347 | 0 | 0 | 150 | 0 | 0 | 266.7226 | 1263.2573 |  | 8264 | 846.5347 | 0 | 0 | 150 | 0 | 0 | 266.7226 | 1263.2573 | 8264 | 846.5347 | 0 | 0 | 150 | 0 | 0 | 266.7226 | 1263.2573 | 8264 | 891.0891 | 495.4591 | 0 | 150 | 0 | 0 | 150 | 1686.5482 | 8264 | 891.0891 | 495.4591 | 0 | 150 | 0 | 0 | 150 | 1686.5482 | 8264 | 891.0891 | 495.4591 | 0 | 150 | 0 | 0 | 150 | 1686.5482 | 8264 | 905.9406 | 990.9183 | 0 | 84.6171 | 0 | 0 | 0 | 0 | 0 | 1981.476 | 8264 | 905.9406 | 990.9183 | 0 | 66 | 0 | 0 | 0 | 0 | 0 | 1962.8589 | 8264 | 905.9406 | 990.9183 | 0 | 84.6171 | 0 | 0 | 0 | 0 | 0 | 1981.476
8267 | 99.4244 | 99.4244 | 99.4244 | 105.6312 | 105.4039 | 105.4039 | 105.3895 | 104.0282 | 104.0282 | 8267 | 1341.4434 | 1341.4434 | 1341.4434 | 1573.6163 | 1573.6163 | 1573.6163 | 1779.9922 | 1779.9922 | 1779.9922 | 8265 | 733.6634 | 0 | 5.0859 | 150 | 0 | 0 | 413.3743 | 1302.1236 |  | 8265 | 733.6634 | 0 | 5.0859 | 150 | 0 | 0 | 413.3743 | 1302.1236 | 8265 | 733.6634 | 0 | 5.0859 | 150 | 0 | 0 | 413.3743 | 1302.1236 | 8265 | 772.2772 | 441.9778 | 5.4983 | 150 | 0 | 0 | 150 | 1519.7533 | 8265 | 772.2772 | 441.9778 | 5.4983 | 150 | 0 | 0 | 150 | 1519.7533 | 8265 | 772.2772 | 441.9778 | 5.4983 | 150 | 0 | 0 | 150 | 1519.7533 | 8265 | 785.1485 | 883.9556 | 6.8729 | 150 | 0 | 0 | 0 | 0 | 0 | 1825.977 | 8265 | 785.1485 | 883.9556 | 6.8729 | 66 | 0 | 0 | 0 | 0 | 0 | 1741.977 | 8265 | 785.1485 | 883.9556 | 6.8729 | 150 | 0 | 0 | 0 | 0 | 0 | 1825.977
8268 | 99.4244 | 99.4244 | 99.4244 | 105.6312 | 105.4039 | 105.4039 | 105.3895 | 104.0282 | 104.0282 | 8268 | 1333.6701 | 1333.6701 | 1333.6701 | 1564.4976 | 1564.4976 | 1564.4976 | 1769.6776 | 1769.6776 | 1769.6776 | 8266 | 620.7921 | 0 | 10.1718 | 150 | 0 | 0 | 543.369 | 1324.3329 |  | 8266 | 620.7921 | 0 | 10.1718 | 150 | 0 | 0 | 543.369 | 1324.3329 | 8266 | 620.7921 | 0 | 10.1718 | 150 | 0 | 0 | 543.369 | 1324.3329 | 8266 | 653.4653 | 392.5328 | 10.9966 | 150 | 0 | 0 | 150 | 1356.9947 | 8266 | 653.4653 | 392.5328 | 10.9966 | 150 | 0 | 0 | 150 | 1356.9947 | 8266 | 653.4653 | 392.5328 | 10.9966 | 150 | 0 | 0 | 150 | 1356.9947 | 8266 | 664.3564 | 785.0656 | 13.7457 | 150 | 0 | 0 | 0 | 0 | 0 | 1613.1677 | 8266 | 664.3564 | 785.0656 | 13.7457 | 66 | 0 | 0 | 0 | 0 | 0 | 1529.1677 | 8266 | 664.3564 | 785.0656 | 13.7457 | 150 | 0 | 0 | 0 | 0 | 0 | 1613.1677
8269 | 99.4244 | 99.4244 | 99.4244 | 105.6312 | 105.4039 | 105.4039 | 108.6548 | 108.4275 | 108.4275 | 8269 | 1327.0073 | 1327.0073 | 1327.0073 | 1556.6817 | 1556.6817 | 1556.6817 | 1760.8366 | 1760.8366 | 1760.8366 | 8267 | 554.9505 | 0 | 10.1718 | 150 | 0 | 0 | 610.3211 | 1325.4434 |  | 8267 | 554.9505 | 0 | 10.1718 | 150 | 0 | 0 | 610.3211 | 1325.4434 | 8267 | 554.9505 | 0 | 10.1718 | 150 | 0 | 0 | 610.3211 | 1325.4434 | 8267 | 584.1584 | 338.0424 | 10.9966 | 150 | 0 | 0 | 150 | 1233.1974 | 8267 | 584.1584 | 338.0424 | 10.9966 | 150 | 0 | 0 | 150 | 1233.1974 | 8267 | 584.1584 | 338.0424 | 10.9966 | 150 | 0 | 0 | 150 | 1233.1974 | 8267 | 593.8944 | 676.0848 | 13.7457 | 150 | 0 | 0 | 0 | 0 | 0 | 1433.7249 | 8267 | 593.8944 | 676.0848 | 13.7457 | 66 | 0 | 0 | 0 | 0 | 0 | 1349.7249 | 8267 | 593.8944 | 676.0848 | 13.7457 | 150 | 0 | 0 | 0 | 0 | 0 | 1433.7249
8270 | 99.4244 | 99.4244 | 99.4244 | 105.6312 | 105.4039 | 105.4039 | 108.6548 | 108.4275 | 108.4275 | 8270 | 1337.0015 | 1337.0015 | 1337.0015 | 1568.4056 | 1568.4056 | 1568.4056 | 1774.0982 | 1774.0982 | 1774.0982 | 8268 | 536.1386 | 0 | 10.1718 | 150 | 0 | 0 | 621.3597 | 1317.6701 |  | 8268 | 536.1386 | 0 | 10.1718 | 150 | 0 | 0 | 621.3597 | 1317.6701 | 8268 | 536.1386 | 0 | 10.1718 | 150 | 0 | 0 | 621.3597 | 1317.6701 | 8268 | 564.3564 | 293.6428 | 10.9966 | 150 | 0 | 0 | 150 | 1168.9958 | 8268 | 564.3564 | 293.6428 | 10.9966 | 150 | 0 | 0 | 150 | 1168.9958 | 8268 | 564.3564 | 293.6428 | 10.9966 | 150 | 0 | 0 | 150 | 1168.9958 | 8268 | 573.7624 | 587.2856 | 13.7457 | 150 | 0 | 0 | 0 | 0 | 0 | 1324.7937 | 8268 | 573.7624 | 587.2856 | 13.7457 | 66 | 0 | 0 | 0 | 0 | 0 | 1240.7937 | 8268 | 573.7624 | 587.2856 | 13.7457 | 150 | 0 | 0 | 0 | 0 | 0 | 1324.7937
8271 | 105.4824 | 100 | 100.089 | 105.6312 | 105.4039 | 105.4039 | 108.6548 | 108.4275 | 108.4275 | 8271 | 1380.3097 | 1380.3097 | 1380.3097 | 1619.2095 | 1619.2095 | 1619.2095 | 1831.5648 | 1831.5648 | 1831.5648 | 8269 | 517.3267 | 0 | 5.0859 | 150 | 0 | 0 | 638.5947 | 1311.0073 |  | 8269 | 517.3267 | 0 | 5.0859 | 150 | 0 | 0 | 638.5947 | 1311.0073 | 8269 | 517.3267 | 0 | 5.0859 | 150 | 0 | 0 | 638.5947 | 1311.0073 | 8269 | 544.5545 | 261.3522 | 5.4983 | 150 | 0 | 0 | 150 | 1111.4049 | 8269 | 544.5545 | 261.3522 | 5.4983 | 150 | 0 | 0 | 150 | 1111.4049 | 8269 | 544.5545 | 261.3522 | 5.4983 | 150 | 0 | 0 | 150 | 1111.4049 | 8269 | 553.6304 | 522.7043 | 6.8729 | 150 | 0 | 0 | 150 | 0 | 0 | 1383.2076 | 8269 | 553.6304 | 522.7043 | 6.8729 | 66 | 0 | 0 | 150 | 0 | 0 | 1299.2076 | 8269 | 553.6304 | 522.7043 | 6.8729 | 150 | 0 | 0 | 150 | 0 | 0 | 1383.2076
8272 | 105.4824 | 100 | 100.089 | 105.6312 | 105.4039 | 105.4039 | 108.6548 | 108.4275 | 108.4891 | 8272 | 1374.7574 | 1374.7574 | 1374.7574 | 1612.6961 | 1612.6961 | 1612.6961 | 1824.1973 | 1824.1973 | 1824.1973 | 8270 | 507.9208 | 0 | 0 | 150 | 0 | 0 | 663.0807 | 1321.0015 |  | 8270 | 507.9208 | 0 | 0 | 150 | 0 | 0 | 663.0807 | 1321.0015 | 8270 | 507.9208 | 0 | 0 | 150 | 0 | 0 | 663.0807 | 1321.0015 | 8270 | 534.6535 | 236.1251 | 0 | 150 | 0 | 0 | 150 | 1070.7786 | 8270 | 534.6535 | 236.1251 | 0 | 150 | 0 | 0 | 150 | 1070.7786 | 8270 | 534.6535 | 236.1251 | 0 | 150 | 0 | 0 | 150 | 1070.7786 | 8270 | 543.5644 | 472.2503 | 0 | 150 | 0 | 0 | 150 | 0 | 0 | 1315.8146 | 8270 | 543.5644 | 472.2503 | 0 | 66 | 0 | 0 | 150 | 0 | 0 | 1231.8146 | 8270 | 543.5644 | 472.2503 | 0 | 150 | 0 | 0 | 150 | 0 | 0 | 1315.8146
8273 | 105.4824 | 100 | 100.089 | 105.6312 | 105.4039 | 105.4039 | 108.6548 | 108.4275 | 108.4891 | 8273 | 1352.548 | 1352.548 | 1352.548 | 1586.6429 | 1586.6429 | 1586.6429 | 1794.7272 | 1794.7272 | 1794.7272 | 8271 | 451.4851 | 0 | 0 | 150 | 0 | 0 | 750 | 1351.4851 |  | 8271 | 451.4851 | 0 | 0 | 150 | 0 | 0 | 750 | 1351.4851 | 8271 | 451.4851 | 0 | 0 | 150 | 0 | 0 | 750 | 1351.4851 | 8271 | 475.2475 | 181.6347 | 0 | 150 | 0 | 0 | 150 | 956.8822 | 8271 | 475.2475 | 181.6347 | 0 | 150 | 0 | 0 | 150 | 956.8822 | 8271 | 475.2475 | 181.6347 | 0 | 150 | 0 | 0 | 150 | 956.8822 | 8271 | 483.1683 | 363.2694 | 0 | 150 | 0 | 0 | 150 | 0 | 0 | 1146.4377 | 8271 | 483.1683 | 363.2694 | 0 | 66 | 0 | 0 | 150 | 0 | 0 | 1062.4377 | 8271 | 483.1683 | 363.2694 | 0 | 150 | 0 | 0 | 150 | 0 | 0 | 1146.4377
8274 | 105.4824 | 100 | 100.089 | 105.6312 | 105.4039 | 105.4039 | 108.6548 | 108.4275 | 108.4891 | 8274 | 1323.6759 | 1323.6759 | 1323.6759 | 1552.7737 | 1552.7737 | 1552.7737 | 1756.4161 | 1756.4161 | 1756.4161 | 8272 | 451.4851 | 0 | 0 | 150 | 0 | 0 | 750 | 1351.4851 |  | 8272 | 451.4851 | 0 | 0 | 150 | 0 | 0 | 750 | 1351.4851 | 8272 | 451.4851 | 0 | 0 | 150 | 0 | 0 | 750 | 1351.4851 | 8272 | 475.2475 | 167.5076 | 0 | 150 | 0 | 0 | 150 | 942.7551 | 8272 | 475.2475 | 167.5076 | 0 | 150 | 0 | 0 | 150 | 942.7551 | 8272 | 475.2475 | 167.5076 | 0 | 150 | 0 | 0 | 150 | 942.7551 | 8272 | 483.1683 | 335.0151 | 0 | 150 | 0 | 0 | 150 | 0 | 0 | 1118.1835 | 8272 | 483.1683 | 335.0151 | 0 | 66 | 0 | 0 | 150 | 0 | 0 | 1034.1835 | 8272 | 483.1683 | 335.0151 | 0 | 150 | 0 | 0 | 150 | 0 | 0 | 1118.1835
8275 | 105.4824 | 100 | 100.089 | 105.6312 | 105.4039 | 105.4039 | 108.6548 | 108.4275 | 108.4275 | 8275 | 1285.9201 | 1285.9201 | 1285.9201 | 1508.4831 | 1508.4831 | 1508.4831 | 1706.317 | 1706.317 | 1706.317 | 8273 | 470.297 | 0 | 0 | 150 | 0 | 0 | 750 | 1370.297 |  | 8273 | 470.297 | 0 | 0 | 150 | 0 | 0 | 750 | 1370.297 | 8273 | 470.297 | 0 | 0 | 150 | 0 | 0 | 750 | 1370.297 | 8273 | 495.0495 | 165.4894 | 0 | 150 | 0 | 0 | 150 | 960.5389 | 8273 | 495.0495 | 165.4894 | 0 | 150 | 0 | 0 | 150 | 960.5389 | 8273 | 495.0495 | 165.4894 | 0 | 150 | 0 | 0 | 150 | 960.5389 | 8273 | 503.3003 | 330.9788 | 0 | 150 | 0 | 0 | 150 | 0 | 0 | 1134.2791 | 8273 | 503.3003 | 330.9788 | 0 | 66 | 0 | 0 | 150 | 0 | 0 | 1050.2791 | 8273 | 503.3003 | 330.9788 | 0 | 150 | 0 | 0 | 150 | 0 | 0 | 1134.2791
8276 | 100.089 | 100 | 100.089 | 105.6312 | 105.4039 | 105.4039 | 106.903 | 104.0282 | 104.0282 | 8276 | 1238.17 | 1238.17 | 1238.17 | 1452.4687 | 1452.4687 | 1452.4687 | 1642.9564 | 1642.9564 | 1642.9564 | 8274 | 470.297 | 0 | 0 | 150 | 0 | 0 | 750 | 1370.297 |  | 8274 | 470.297 | 0 | 0 | 150 | 0 | 0 | 750 | 1370.297 | 8274 | 470.297 | 0 | 0 | 150 | 0 | 0 | 750 | 1370.297 | 8274 | 495.0495 | 156.4077 | 0 | 150 | 0 | 0 | 150 | 951.4572 | 8274 | 495.0495 | 156.4077 | 0 | 150 | 0 | 0 | 150 | 951.4572 | 8274 | 495.0495 | 156.4077 | 0 | 150 | 0 | 0 | 150 | 951.4572 | 8274 | 503.3003 | 312.8153 | 0 | 150 | 0 | 0 | 150 | 0 | 0 | 1116.1157 | 8274 | 503.3003 | 312.8153 | 0 | 66 | 0 | 0 | 150 | 0 | 0 | 1032.1157 | 8274 | 503.3003 | 312.8153 | 0 | 150 | 0 | 0 | 150 | 0 | 0 | 1116.1157
8277 | 100.8156 | 100 | 100.089 | 105.6312 | 105.4039 | 105.4039 | 97.2667 | 97.2667 | 97.2667 | 8277 | 1175.9839 | 1175.9839 | 1175.9839 | 1379.5196 | 1379.5196 | 1379.5196 | 1560.4402 | 1560.4402 | 1560.4402 | 8275 | 451.4851 | 0 | 0 | 150 | 0 | 0 | 750 | 1351.4851 |  | 8275 | 451.4851 | 0 | 0 | 150 | 0 | 0 | 750 | 1351.4851 | 8275 | 451.4851 | 0 | 0 | 150 | 0 | 0 | 750 | 1351.4851 | 8275 | 475.2475 | 153.3804 | 0 | 150 | 0 | 0 | 150 | 928.6279 | 8275 | 475.2475 | 153.3804 | 0 | 150 | 0 | 0 | 150 | 928.6279 | 8275 | 475.2475 | 153.3804 | 0 | 150 | 0 | 0 | 150 | 928.6279 | 8275 | 483.1683 | 306.7608 | 0 | 150 | 0 | 0 | 150 | 0 | 0 | 1089.9292 | 8275 | 483.1683 | 306.7608 | 0 | 66 | 0 | 0 | 150 | 0 | 0 | 1005.9292 | 8275 | 483.1683 | 306.7608 | 0 | 150 | 0 | 0 | 150 | 0 | 0 | 1089.9292
8278 | 99.3081 | 99.3081 | 99.3081 | 104.9397 | 104.9397 | 104.9397 | 95.5937 | 95.5937 | 95.5937 | 8278 | 1118.2396 | 1118.2396 | 1118.2396 | 1311.7811 | 1311.7811 | 1311.7811 | 1483.818 | 1483.818 | 1483.818 | 8276 | 376.2376 | 0 | 0 | 150 | 0 | 0 | 750 | 1276.2376 |  | 8276 | 376.2376 | 0 | 0 | 150 | 0 | 0 | 750 | 1276.2376 | 8276 | 376.2376 | 0 | 0 | 150 | 0 | 0 | 750 | 1276.2376 | 8276 | 396.0396 | 143.2896 | 0 | 150 | 0 | 0 | 150 | 839.3292 | 8276 | 396.0396 | 143.2896 | 0 | 150 | 0 | 0 | 150 | 839.3292 | 8276 | 396.0396 | 143.2896 | 0 | 150 | 0 | 0 | 150 | 839.3292 | 8276 | 402.6403 | 286.5792 | 0 | 150 | 0 | 0 | 150 | 0 | 0 | 989.2195 | 8276 | 402.6403 | 286.5792 | 0 | 66 | 0 | 0 | 0 | 0 | 0 | 755.2195 | 8276 | 402.6403 | 286.5792 | 0 | 150 | 0 | 0 | 0 | 0 | 0 | 839.2195
8279 | 94.8028 | 94.8028 | 94.8028 | 93.8365 | 93.8365 | 93.8365 | 93.2948 | 93.2948 | 93.2948 | 8279 | 1060.4954 | 1060.4954 | 1060.4954 | 1244.0427 | 1244.0427 | 1244.0427 | 1407.1958 | 1407.1958 | 1407.1958 | 8277 | 376.2376 | 0 | 0 | 150 | 0 | 0 | 750 | 1276.2376 |  | 8277 | 376.2376 | 0 | 0 | 150 | 0 | 0 | 750 | 1276.2376 | 8277 | 376.2376 | 0 | 0 | 150 | 0 | 0 | 750 | 1276.2376 | 8277 | 396.0396 | 128.1534 | 0 | 150 | 0 | 0 | 150 | 824.193 | 8277 | 396.0396 | 128.1534 | 0 | 150 | 0 | 0 | 150 | 824.193 | 8277 | 396.0396 | 128.1534 | 0 | 150 | 0 | 0 | 150 | 824.193 | 8277 | 402.6403 | 256.3068 | 0 | 150 | 0 | 0 | 0 | 0 | 0 | 808.947 | 8277 | 402.6403 | 256.3068 | 0 | 66 | 0 | 0 | 0 | 0 | 0 | 724.947 | 8277 | 402.6403 | 256.3068 | 0 | 150 | 0 | 0 | 0 | 0 | 0 | 808.947
8280 | 89.6152 | 89.6152 | 89.6152 | 92.6749 | 92.6749 | 92.6749 | 92.0973 | 92.0973 | 92.0973 | 8280 | 1022.7395 | 1022.7395 | 1022.7395 | 1199.7521 | 1199.7521 | 1199.7521 | 1357.0967 | 1357.0967 | 1357.0967 | 8278 | 395.0495 | 0 | 0 | 150 | 0 | 0 | 596.9398 | 1141.9893 |  | 8278 | 395.0495 | 0 | 0 | 150 | 0 | 0 | 596.9398 | 1141.9893 | 8278 | 395.0495 | 0 | 0 | 150 | 0 | 0 | 596.9398 | 1141.9893 | 8278 | 415.8416 | 114.0262 | 0 | 150 | 0 | 0 | 150 | 829.8678 | 8278 | 415.8416 | 114.0262 | 0 | 150 | 0 | 0 | 150 | 829.8678 | 8278 | 415.8416 | 114.0262 | 0 | 150 | 0 | 0 | 150 | 829.8678 | 8278 | 422.7723 | 228.0525 | 0 | 150 | 0 | 0 | 0 | 0 | 0 | 800.8247 | 8278 | 422.7723 | 228.0525 | 0 | 66 | 0 | 0 | 0 | 0 | 0 | 716.8247 | 8278 | 422.7723 | 228.0525 | 0 | 150 | 0 | 0 | 0 | 0 | 0 | 800.8247
8281 | 89.6152 | 89.6152 | 89.6152 | 92.2739 | 92.2739 | 92.2739 | 91.4446 | 91.4446 | 91.4446 | 8281 | 996.0883 | 996.0883 | 996.0883 | 1168.4882 | 1168.4882 | 1168.4882 | 1321.7326 | 1321.7326 | 1321.7326 | 8279 | 357.4257 | 0 | 0 | 150 | 0 | 0 | 290.9405 | 798.3663 |  | 8279 | 357.4257 | 0 | 0 | 150 | 0 | 0 | 290.9405 | 798.3663 | 8279 | 357.4257 | 0 | 0 | 150 | 0 | 0 | 290.9405 | 798.3663 | 8279 | 376.2376 | 121.0898 | 0 | 150 | 0 | 0 | 0 | 647.3274 | 8279 | 376.2376 | 121.0898 | 0 | 150 | 0 | 0 | 0 | 647.3274 | 8279 | 376.2376 | 121.0898 | 0 | 150 | 0 | 0 | 0 | 647.3274 | 8279 | 382.5083 | 242.1796 | 0 | 150 | 0 | 0 | 0 | 0 | 0 | 774.6879 | 8279 | 382.5083 | 242.1796 | 0 | 66 | 0 | 0 | 0 | 0 | 0 | 690.6879 | 8279 | 382.5083 | 242.1796 | 0 | 150 | 0 | 0 | 0 | 0 | 0 | 774.6879
8282 | 88.4318 | 88.4318 | 88.4318 | 91.7331 | 91.7331 | 91.7331 | 91.4446 | 91.4446 | 91.4446 | 8282 | 986.0941 | 986.0941 | 986.0941 | 1156.7643 | 1156.7643 | 1156.7643 | 1308.4711 | 1308.4711 | 1308.4711 | 8280 | 319.802 | 0 | 0 | 0 | 0 | 0 | 150 | 469.802 |  | 8280 | 319.802 | 0 | 0 | 0 | 0 | 0 | 150 | 469.802 | 8280 | 319.802 | 0 | 0 | 0 | 0 | 0 | 150 | 469.802 | 8280 | 336.6337 | 138.2442 | 0 | 150 | 0 | 0 | 0 | 624.8779 | 8280 | 336.6337 | 138.2442 | 0 | 150 | 0 | 0 | 0 | 624.8779 | 8280 | 336.6337 | 138.2442 | 0 | 150 | 0 | 0 | 0 | 624.8779 | 8280 | 342.2442 | 276.4884 | 0 | 150 | 0 | 0 | 0 | 0 | 0 | 768.7326 | 8280 | 342.2442 | 276.4884 | 0 | 66 | 0 | 0 | 0 | 0 | 0 | 684.7326 | 8280 | 342.2442 | 276.4884 | 0 | 150 | 0 | 0 | 0 | 0 | 0 | 768.7326
8283 | 87.5977 | 87.5977 | 87.5977 | 91.615 | 91.615 | 91.615 | 91.4446 | 91.4446 | 91.4446 | 8283 | 981.6523 | 981.6523 | 981.6523 | 1151.5536 | 1151.5536 | 1151.5536 | 1302.5771 | 1302.5771 | 1302.5771 | 8281 | 263.3663 | 0 | 0 | 0 | 0 | 0 | 150 | 413.3663 |  | 8281 | 263.3663 | 0 | 0 | 0 | 0 | 0 | 150 | 413.3663 | 8281 | 263.3663 | 0 | 0 | 0 | 0 | 0 | 150 | 413.3663 | 8281 | 277.2277 | 146.3169 | 0 | 150 | 0 | 0 | 0 | 573.5446 | 8281 | 277.2277 | 146.3169 | 0 | 150 | 0 | 0 | 0 | 573.5446 | 8281 | 277.2277 | 146.3169 | 0 | 150 | 0 | 0 | 0 | 573.5446 | 8281 | 281.8482 | 292.6337 | 0 | 150 | 0 | 0 | 0 | 0 | 0 | 724.4819 | 8281 | 281.8482 | 292.6337 | 0 | 66 | 0 | 0 | 0 | 0 | 0 | 640.4819 | 8281 | 281.8482 | 292.6337 | 0 | 150 | 0 | 0 | 0 | 0 | 0 | 724.4819
8284 | 87.5977 | 87.5977 | 87.5977 | 91.615 | 91.615 | 91.615 | 91.2408 | 91.2408 | 91.2408 | 8284 | 991.6465 | 991.6465 | 991.6465 | 1163.2776 | 1163.2776 | 1163.2776 | 1315.8386 | 1315.8386 | 1315.8386 | 8282 | 235.1485 | 0 | 0 | 0 | 0 | 0 | 150 | 385.1485 |  | 8282 | 235.1485 | 0 | 0 | 0 | 0 | 0 | 150 | 385.1485 | 8282 | 235.1485 | 0 | 0 | 0 | 0 | 0 | 150 | 385.1485 | 8282 | 247.5248 | 138.2442 | 0 | 150 | 0 | 0 | 0 | 535.769 | 8282 | 247.5248 | 138.2442 | 0 | 150 | 0 | 0 | 0 | 535.769 | 8282 | 247.5248 | 138.2442 | 0 | 150 | 0 | 0 | 0 | 535.769 | 8282 | 251.6502 | 276.4884 | 0 | 150 | 0 | 0 | 0 | 0 | 0 | 678.1386 | 8282 | 251.6502 | 276.4884 | 0 | 66 | 0 | 0 | 0 | 0 | 0 | 594.1386 | 8282 | 251.6502 | 276.4884 | 0 | 150 | 0 | 0 | 0 | 0 | 0 | 678.1386
8285 | 88.4318 | 88.4318 | 88.4318 | 91.7331 | 91.7331 | 91.7331 | 91.4446 | 91.4446 | 91.4446 | 8285 | 1024.9605 | 1024.9605 | 1024.9605 | 1202.3575 | 1202.3575 | 1202.3575 | 1360.0437 | 1360.0437 | 1360.0437 | 8283 | 216.3366 | 0 | 0 | 0 | 0 | 0 | 150 | 366.3366 |  | 8283 | 216.3366 | 0 | 0 | 0 | 0 | 0 | 150 | 366.3366 | 8283 | 216.3366 | 0 | 0 | 0 | 0 | 0 | 150 | 366.3366 | 8283 | 227.7228 | 130.1715 | 0 | 150 | 0 | 0 | 0 | 507.8943 | 8283 | 227.7228 | 130.1715 | 0 | 150 | 0 | 0 | 0 | 507.8943 | 8283 | 227.7228 | 130.1715 | 0 | 150 | 0 | 0 | 0 | 507.8943 | 8283 | 231.5182 | 260.3431 | 0 | 150 | 0 | 0 | 0 | 0 | 0 | 641.8612 | 8283 | 231.5182 | 260.3431 | 0 | 66 | 0 | 0 | 0 | 0 | 0 | 557.8612 | 8283 | 231.5182 | 260.3431 | 0 | 150 | 0 | 0 | 0 | 0 | 0 | 641.8612
8286 | 89.6152 | 89.6152 | 89.6152 | 92.5051 | 92.5051 | 92.5051 | 91.4446 | 91.4446 | 91.4446 | 8286 | 1084.9256 | 1084.9256 | 1084.9256 | 1272.7012 | 1272.7012 | 1272.7012 | 1439.6129 | 1439.6129 | 1439.6129 | 8284 | 150.495 | 0 | 0 | 0 | 0 | 0 | 150 | 300.495 |  | 8284 | 150.495 | 0 | 0 | 0 | 0 | 0 | 150 | 300.495 | 8284 | 150.495 | 0 | 0 | 0 | 0 | 0 | 150 | 300.495 | 8284 | 158.4158 | 131.1806 | 0 | 150 | 0 | 0 | 0 | 439.5965 | 8284 | 158.4158 | 131.1806 | 0 | 150 | 0 | 0 | 0 | 439.5965 | 8284 | 158.4158 | 131.1806 | 0 | 150 | 0 | 0 | 0 | 439.5965 | 8284 | 161.0561 | 262.3613 | 0 | 150 | 0 | 0 | 0 | 0 | 0 | 573.4174 | 8284 | 161.0561 | 262.3613 | 0 | 66 | 0 | 0 | 0 | 0 | 0 | 489.4174 | 8284 | 161.0561 | 262.3613 | 0 | 150 | 0 | 0 | 0 | 0 | 0 | 573.4174
8287 | 89.6152 | 89.6152 | 89.6152 | 92.6749 | 92.6749 | 92.6749 | 92.0973 | 92.0973 | 92.0973 | 8287 | 1147.1118 | 1147.1118 | 1147.1118 | 1345.6503 | 1345.6503 | 1345.6503 | 1522.1291 | 1522.1291 | 1522.1291 | 8285 | 131.6832 | 0 | 0 | 0 | 0 | 0 | 150 | 281.6832 |  | 8285 | 131.6832 | 0 | 0 | 0 | 0 | 0 | 150 | 281.6832 | 8285 | 131.6832 | 0 | 0 | 0 | 0 | 0 | 150 | 281.6832 | 8285 | 138.6139 | 137.2351 | 0 | 150 | 0 | 0 | 0 | 425.849 | 8285 | 138.6139 | 137.2351 | 0 | 150 | 0 | 0 | 0 | 425.849 | 8285 | 138.6139 | 137.2351 | 0 | 150 | 0 | 0 | 0 | 425.849 | 8285 | 140.9241 | 274.4702 | 0 | 150 | 0 | 0 | 0 | 0 | 0 | 565.3943 | 8285 | 140.9241 | 274.4702 | 0 | 66 | 0 | 0 | 0 | 0 | 0 | 481.3943 | 8285 | 140.9241 | 274.4702 | 0 | 150 | 0 | 0 | 0 | 0 | 0 | 565.3943
8288 | 89.6152 | 89.6152 | 89.6152 | 93.4452 | 93.4452 | 93.4452 | 92.3854 | 92.3854 | 92.3854 | 8288 | 1191.5304 | 1191.5304 | 1191.5304 | 1397.7568 | 1397.7568 | 1397.7568 | 1581.0692 | 1581.0692 | 1581.0692 | 8286 | 131.6832 | 0 | 0 | 0 | 0 | 0 | 150 | 281.6832 |  | 8286 | 131.6832 | 0 | 0 | 0 | 0 | 0 | 150 | 281.6832 | 8286 | 131.6832 | 0 | 0 | 0 | 0 | 0 | 150 | 281.6832 | 8286 | 138.6139 | 140.2624 | 0 | 150 | 0 | 0 | 0 | 428.8762 | 8286 | 138.6139 | 140.2624 | 0 | 150 | 0 | 0 | 0 | 428.8762 | 8286 | 138.6139 | 140.2624 | 0 | 150 | 0 | 0 | 0 | 428.8762 | 8286 | 140.9241 | 280.5247 | 0 | 150 | 0 | 0 | 0 | 0 | 0 | 571.4488 | 8286 | 140.9241 | 280.5247 | 0 | 66 | 0 | 0 | 0 | 0 | 0 | 487.4488 | 8286 | 140.9241 | 280.5247 | 0 | 150 | 0 | 0 | 0 | 0 | 0 | 571.4488
8289 | 92.0772 | 92.0772 | 92.0772 | 93.8365 | 93.8365 | 93.8365 | 92.3854 | 92.3854 | 92.3854 | 8289 | 1231.5072 | 1231.5072 | 1231.5072 | 1444.6527 | 1444.6527 | 1444.6527 | 1634.1153 | 1634.1153 | 1634.1153 | 8287 | 159.901 | 0 | 0 | 0 | 0 | 0 | 150 | 309.901 |  | 8287 | 159.901 | 0 | 0 | 0 | 0 | 0 | 150 | 309.901 | 8287 | 159.901 | 0 | 0 | 0 | 0 | 0 | 150 | 309.901 | 8287 | 168.3168 | 133.1988 | 0 | 150 | 0 | 0 | 0 | 451.5156 | 8287 | 168.3168 | 133.1988 | 0 | 150 | 0 | 0 | 0 | 451.5156 | 8287 | 168.3168 | 133.1988 | 0 | 150 | 0 | 0 | 0 | 451.5156 | 8287 | 171.1221 | 266.3976 | 0 | 150 | 0 | 0 | 0 | 0 | 0 | 587.5197 | 8287 | 171.1221 | 266.3976 | 0 | 66 | 0 | 0 | 0 | 0 | 0 | 503.5197 | 8287 | 171.1221 | 266.3976 | 0 | 150 | 0 | 0 | 0 | 0 | 0 | 587.5197
8290 | 89.6152 | 89.6152 | 89.6152 | 92.6749 | 92.6749 | 92.6749 | 92.2298 | 92.2298 | 92.2298 | 8290 | 1247.0537 | 1247.0537 | 1247.0537 | 1462.89 | 1462.89 | 1462.89 | 1654.7444 | 1654.7444 | 1654.7444 | 8288 | 131.6832 | 0 | 5.0859 | 0 | 0 | 0 | 150 | 286.7691 |  | 8288 | 131.6832 | 0 | 5.0859 | 0 | 0 | 0 | 150 | 286.7691 | 8288 | 131.6832 | 0 | 5.0859 | 0 | 0 | 0 | 150 | 286.7691 | 8288 | 138.6139 | 129.1625 | 5.4983 | 150 | 0 | 0 | 0 | 423.2746 | 8288 | 138.6139 | 129.1625 | 5.4983 | 150 | 0 | 0 | 0 | 423.2746 | 8288 | 138.6139 | 129.1625 | 5.4983 | 150 | 0 | 0 | 0 | 423.2746 | 8288 | 140.9241 | 258.3249 | 6.8729 | 150 | 0 | 0 | 0 | 0 | 0 | 556.1219 | 8288 | 140.9241 | 258.3249 | 6.8729 | 66 | 0 | 0 | 0 | 0 | 0 | 472.1219 | 8288 | 140.9241 | 258.3249 | 6.8729 | 150 | 0 | 0 | 0 | 0 | 0 | 556.1219
8291 | 89.6152 | 89.6152 | 89.6152 | 92.6749 | 92.6749 | 92.6749 | 91.4446 | 91.4446 | 91.4446 | 8291 | 1239.2805 | 1239.2805 | 1239.2805 | 1453.7713 | 1453.7713 | 1453.7713 | 1644.4299 | 1644.4299 | 1644.4299 | 8289 | 141.0891 | 0 | 15.2577 | 150 | 0 | 0 | 150 | 456.3468 |  | 8289 | 141.0891 | 0 | 15.2577 | 150 | 0 | 0 | 150 | 456.3468 | 8289 | 141.0891 | 0 | 15.2577 | 150 | 0 | 0 | 150 | 456.3468 | 8289 | 148.5149 | 146.3169 | 16.4948 | 150 | 0 | 0 | 0 | 461.3265 | 8289 | 148.5149 | 146.3169 | 16.4948 | 150 | 0 | 0 | 0 | 461.3265 | 8289 | 148.5149 | 146.3169 | 16.4948 | 150 | 0 | 0 | 0 | 461.3265 | 8289 | 150.9901 | 292.6337 | 20.6186 | 150 | 0 | 0 | 0 | 0 | 0 | 614.2424 | 8289 | 150.9901 | 292.6337 | 20.6186 | 66 | 0 | 0 | 0 | 0 | 0 | 530.2424 | 8289 | 150.9901 | 292.6337 | 20.6186 | 150 | 0 | 0 | 0 | 0 | 0 | 614.2424
8292 | 89.7493 | 89.7493 | 89.7493 | 92.6749 | 92.6749 | 92.6749 | 91.9228 | 91.9228 | 91.9228 | 8292 | 1240.3909 | 1240.3909 | 1240.3909 | 1455.074 | 1455.074 | 1455.074 | 1645.9034 | 1645.9034 | 1645.9034 | 8290 | 150.495 | 0 | 25.4296 | 0 | 0 | 0 | 150 | 325.9246 |  | 8290 | 150.495 | 0 | 25.4296 | 0 | 0 | 0 | 150 | 325.9246 | 8290 | 150.495 | 0 | 25.4296 | 0 | 0 | 0 | 150 | 325.9246 | 8290 | 158.4158 | 178.6075 | 27.4914 | 150 | 0 | 0 | 0 | 514.5147 | 8290 | 158.4158 | 178.6075 | 27.4914 | 150 | 0 | 0 | 0 | 514.5147 | 8290 | 158.4158 | 178.6075 | 27.4914 | 150 | 0 | 0 | 0 | 514.5147 | 8290 | 161.0561 | 357.2149 | 34.3643 | 150 | 0 | 0 | 0 | 0 | 0 | 702.6353 | 8290 | 161.0561 | 357.2149 | 34.3643 | 66 | 0 | 0 | 0 | 0 | 0 | 618.6353 | 8290 | 161.0561 | 357.2149 | 34.3643 | 150 | 0 | 0 | 0 | 0 | 0 | 702.6353
8293 | 92.0772 | 92.0772 | 92.0772 | 93.4452 | 93.4452 | 93.4452 | 92.3854 | 92.3854 | 92.3854 | 8293 | 1234.8386 | 1234.8386 | 1234.8386 | 1448.5607 | 1448.5607 | 1448.5607 | 1638.5358 | 1638.5358 | 1638.5358 | 8291 | 122.2772 | 0 | 30.5155 | 0 | 0 | 0 | 150 | 302.7927 |  | 8291 | 122.2772 | 0 | 30.5155 | 0 | 0 | 0 | 150 | 302.7927 | 8291 | 122.2772 | 0 | 30.5155 | 0 | 0 | 0 | 150 | 302.7927 | 8291 | 128.7129 | 215.9435 | 32.9897 | 150 | 0 | 0 | 0 | 527.6461 | 8291 | 128.7129 | 215.9435 | 32.9897 | 150 | 0 | 0 | 0 | 527.6461 | 8291 | 128.7129 | 215.9435 | 32.9897 | 150 | 0 | 0 | 0 | 527.6461 | 8291 | 130.8581 | 431.887 | 41.2371 | 150 | 0 | 0 | 0 | 0 | 0 | 753.9822 | 8291 | 130.8581 | 431.887 | 41.2371 | 66 | 0 | 0 | 0 | 0 | 0 | 669.9822 | 8291 | 130.8581 | 431.887 | 41.2371 | 150 | 0 | 0 | 0 | 0 | 0 | 753.9822
8294 | 98.7585 | 98.7585 | 98.7585 | 94.5397 | 94.5397 | 94.5397 | 93.2948 | 93.2948 | 93.2948 | 8294 | 1261.4898 | 1261.4898 | 1261.4898 | 1479.8246 | 1479.8246 | 1479.8246 | 1673.8999 | 1673.8999 | 1673.8999 | 8292 | 112.8713 | 0 | 20.3436 | 0 | 0 | 0 | 150 | 283.2149 |  | 8292 | 112.8713 | 0 | 20.3436 | 0 | 0 | 0 | 150 | 283.2149 | 8292 | 112.8713 | 0 | 20.3436 | 0 | 0 | 0 | 150 | 283.2149 | 8292 | 118.8119 | 229.0616 | 21.9931 | 150 | 0 | 0 | 0 | 519.8666 | 8292 | 118.8119 | 229.0616 | 21.9931 | 150 | 0 | 0 | 0 | 519.8666 | 8292 | 118.8119 | 229.0616 | 21.9931 | 150 | 0 | 0 | 0 | 519.8666 | 8292 | 120.7921 | 458.1231 | 27.4914 | 150 | 0 | 0 | 0 | 0 | 0 | 756.4066 | 8292 | 120.7921 | 458.1231 | 27.4914 | 66 | 0 | 0 | 0 | 0 | 0 | 672.4066 | 8292 | 120.7921 | 458.1231 | 27.4914 | 150 | 0 | 0 | 0 | 0 | 0 | 756.4066
8295 | 105.4824 | 100 | 100.089 | 105.4039 | 105.4039 | 105.4039 | 95.7551 | 95.7551 | 95.7551 | 8295 | 1315.9026 | 1315.9026 | 1315.9026 | 1543.655 | 1543.655 | 1543.655 | 1746.1016 | 1746.1016 | 1746.1016 | 8293 | 141.0891 | 0 | 10.1718 | 150 | 0 | 0 | 150 | 451.2609 |  | 8293 | 141.0891 | 0 | 10.1718 | 150 | 0 | 0 | 150 | 451.2609 | 8293 | 141.0891 | 0 | 10.1718 | 150 | 0 | 0 | 150 | 451.2609 | 8293 | 148.5149 | 229.0616 | 10.9966 | 150 | 0 | 0 | 0 | 538.573 | 8293 | 148.5149 | 229.0616 | 10.9966 | 150 | 0 | 0 | 0 | 538.573 | 8293 | 148.5149 | 229.0616 | 10.9966 | 150 | 0 | 0 | 0 | 538.573 | 8293 | 150.9901 | 458.1231 | 13.7457 | 150 | 0 | 0 | 0 | 0 | 0 | 772.8589 | 8293 | 150.9901 | 458.1231 | 13.7457 | 66 | 0 | 0 | 0 | 0 | 0 | 688.8589 | 8293 | 150.9901 | 458.1231 | 13.7457 | 150 | 0 | 0 | 0 | 0 | 0 | 772.8589
8296 | 105.4824 | 100 | 100.089 | 105.6312 | 105.4039 | 105.4039 | 98.8111 | 98.8111 | 98.8111 | 8296 | 1322.5654 | 1322.5654 | 1322.5654 | 1551.471 | 1551.471 | 1551.471 | 1754.9426 | 1754.9426 | 1754.9426 | 8294 | 169.3069 | 0 | 0 | 150 | 0 | 0 | 450 | 769.3069 |  | 8294 | 169.3069 | 0 | 0 | 150 | 0 | 0 | 450 | 769.3069 | 8294 | 169.3069 | 0 | 0 | 150 | 0 | 0 | 450 | 769.3069 | 8294 | 178.2178 | 233.0979 | 0 | 150 | 0 | 0 | 0 | 561.3157 | 8294 | 178.2178 | 233.0979 | 0 | 150 | 0 | 0 | 0 | 561.3157 | 8294 | 178.2178 | 233.0979 | 0 | 150 | 0 | 0 | 0 | 561.3157 | 8294 | 181.1881 | 466.1958 | 0 | 150 | 0 | 0 | 0 | 0 | 0 | 797.3839 | 8294 | 181.1881 | 466.1958 | 0 | 66 | 0 | 0 | 0 | 0 | 0 | 713.3839 | 8294 | 181.1881 | 466.1958 | 0 | 150 | 0 | 0 | 0 | 0 | 0 | 797.3839
8297 | 105.4824 | 100 | 100.089 | 105.6312 | 105.4039 | 105.4039 | 104.3852 | 104.0282 | 104.0282 | 8297 | 1305.9085 | 1305.9085 | 1305.9085 | 1531.9311 | 1531.9311 | 1531.9311 | 1732.8401 | 1732.8401 | 1732.8401 | 8295 | 141.0891 | 0 | 0 | 150 | 0 | 0 | 750 | 1041.0891 |  | 8295 | 141.0891 | 0 | 0 | 150 | 0 | 0 | 750 | 1041.0891 | 8295 | 141.0891 | 0 | 0 | 150 | 0 | 0 | 750 | 1041.0891 | 8295 | 148.5149 | 221.998 | 0 | 150 | 0 | 0 | 150 | 670.5128 | 8295 | 148.5149 | 221.998 | 0 | 150 | 0 | 0 | 150 | 670.5128 | 8295 | 148.5149 | 221.998 | 0 | 150 | 0 | 0 | 150 | 670.5128 | 8295 | 150.9901 | 443.996 | 0 | 150 | 0 | 0 | 0 | 0 | 0 | 744.9861 | 8295 | 150.9901 | 443.996 | 0 | 66 | 0 | 0 | 0 | 0 | 0 | 660.9861 | 8295 | 150.9901 | 443.996 | 0 | 150 | 0 | 0 | 0 | 0 | 0 | 744.9861
8298 | 105.4824 | 100 | 100.089 | 105.6312 | 105.4039 | 105.4039 | 104.0282 | 104.0282 | 104.0282 | 8298 | 1282.5887 | 1282.5887 | 1282.5887 | 1504.5752 | 1504.5752 | 1504.5752 | 1701.8965 | 1701.8965 | 1701.8965 | 8296 | 159.901 | 0 | 0 | 150 | 0 | 0 | 750 | 1059.901 |  | 8296 | 159.901 | 0 | 0 | 150 | 0 | 0 | 750 | 1059.901 | 8296 | 159.901 | 0 | 0 | 150 | 0 | 0 | 750 | 1059.901 | 8296 | 168.3168 | 202.8254 | 0 | 150 | 0 | 0 | 150 | 671.1423 | 8296 | 168.3168 | 202.8254 | 0 | 150 | 0 | 0 | 150 | 671.1423 | 8296 | 168.3168 | 202.8254 | 0 | 150 | 0 | 0 | 150 | 671.1423 | 8296 | 171.1221 | 405.6509 | 0 | 150 | 0 | 0 | 0 | 0 | 0 | 726.773 | 8296 | 171.1221 | 405.6509 | 0 | 66 | 0 | 0 | 0 | 0 | 0 | 642.773 | 8296 | 171.1221 | 405.6509 | 0 | 150 | 0 | 0 | 0 | 0 | 0 | 726.773
8299 | 105.4824 | 100 | 100.089 | 105.6312 | 105.4039 | 105.4039 | 101.7462 | 101.7462 | 101.7462 | 8299 | 1249.2747 | 1249.2747 | 1249.2747 | 1465.4953 | 1465.4953 | 1465.4953 | 1657.6914 | 1657.6914 | 1657.6914 | 8297 | 159.901 | 0 | 0 | 150 | 0 | 0 | 750 | 1059.901 |  | 8297 | 159.901 | 0 | 0 | 150 | 0 | 0 | 750 | 1059.901 | 8297 | 159.901 | 0 | 0 | 150 | 0 | 0 | 750 | 1059.901 | 8297 | 168.3168 | 181.6347 | 0 | 150 | 0 | 0 | 150 | 649.9515 | 8297 | 168.3168 | 181.6347 | 0 | 150 | 0 | 0 | 150 | 649.9515 | 8297 | 168.3168 | 181.6347 | 0 | 150 | 0 | 0 | 150 | 649.9515 | 8297 | 171.1221 | 363.2694 | 0 | 150 | 0 | 0 | 0 | 0 | 0 | 684.3915 | 8297 | 171.1221 | 363.2694 | 0 | 66 | 0 | 0 | 0 | 0 | 0 | 600.3915 | 8297 | 171.1221 | 363.2694 | 0 | 150 | 0 | 0 | 0 | 0 | 0 | 684.3915
8300 | 105.4824 | 100 | 100.089 | 105.6312 | 105.4039 | 105.4039 | 96.8635 | 96.8635 | 96.8635 | 8300 | 1203.7455 | 1203.7455 | 1203.7455 | 1412.0861 | 1412.0861 | 1412.0861 | 1597.2777 | 1597.2777 | 1597.2777 | 8298 | 141.0891 | 0 | 0 | 150 | 0 | 0 | 750 | 1041.0891 |  | 8298 | 141.0891 | 0 | 0 | 150 | 0 | 0 | 750 | 1041.0891 | 8298 | 141.0891 | 0 | 0 | 150 | 0 | 0 | 750 | 1041.0891 | 8298 | 148.5149 | 172.553 | 0 | 150 | 0 | 0 | 150 | 621.0678 | 8298 | 148.5149 | 172.553 | 0 | 150 | 0 | 0 | 150 | 621.0678 | 8298 | 148.5149 | 172.553 | 0 | 150 | 0 | 0 | 150 | 621.0678 | 8298 | 150.9901 | 345.106 | 0 | 150 | 0 | 0 | 0 | 0 | 0 | 646.0961 | 8298 | 150.9901 | 345.106 | 0 | 66 | 0 | 0 | 0 | 0 | 0 | 562.0961 | 8298 | 150.9901 | 345.106 | 0 | 150 | 0 | 0 | 0 | 0 | 0 | 646.0961
8301 | 105.3751 | 100 | 100.089 | 105.6312 | 105.4039 | 105.4039 | 95.6985 | 95.6985 | 95.6985 | 8301 | 1139.3385 | 1139.3385 | 1139.3385 | 1336.5317 | 1336.5317 | 1336.5317 | 1511.8145 | 1511.8145 | 1511.8145 | 8299 | 141.0891 | 0 | 0 | 150 | 0 | 0 | 750 | 1041.0891 |  | 8299 | 141.0891 | 0 | 0 | 150 | 0 | 0 | 750 | 1041.0891 | 8299 | 141.0891 | 0 | 0 | 150 | 0 | 0 | 750 | 1041.0891 | 8299 | 148.5149 | 171.5439 | 0 | 150 | 0 | 0 | 150 | 620.0587 | 8299 | 148.5149 | 171.5439 | 0 | 150 | 0 | 0 | 150 | 620.0587 | 8299 | 148.5149 | 171.5439 | 0 | 150 | 0 | 0 | 150 | 620.0587 | 8299 | 150.9901 | 343.0878 | 0 | 150 | 0 | 0 | 0 | 0 | 0 | 644.0779 | 8299 | 150.9901 | 343.0878 | 0 | 66 | 0 | 0 | 0 | 0 | 0 | 560.0779 | 8299 | 150.9901 | 343.0878 | 0 | 150 | 0 | 0 | 0 | 0 | 0 | 644.0779
8302 | 98.9859 | 98.9859 | 98.9859 | 98.7225 | 98.7225 | 98.7225 | 94.6386 | 94.6386 | 94.6386 | 8302 | 1078.2628 | 1078.2628 | 1078.2628 | 1264.8853 | 1264.8853 | 1264.8853 | 1430.7719 | 1430.7719 | 1430.7719 | 8300 | 150.495 | 0 | 0 | 150 | 0 | 0 | 750 | 1050.495 |  | 8300 | 150.495 | 0 | 0 | 150 | 0 | 0 | 750 | 1050.495 | 8300 | 150.495 | 0 | 0 | 150 | 0 | 0 | 750 | 1050.495 | 8300 | 158.4158 | 180.6256 | 0 | 150 | 0 | 0 | 150 | 639.0415 | 8300 | 158.4158 | 180.6256 | 0 | 150 | 0 | 0 | 150 | 639.0415 | 8300 | 158.4158 | 180.6256 | 0 | 150 | 0 | 0 | 150 | 639.0415 | 8300 | 161.0561 | 361.2513 | 0 | 150 | 0 | 0 | 0 | 0 | 0 | 672.3074 | 8300 | 161.0561 | 361.2513 | 0 | 66 | 0 | 0 | 0 | 0 | 0 | 588.3074 | 8300 | 161.0561 | 361.2513 | 0 | 150 | 0 | 0 | 0 | 0 | 0 | 672.3074
8303 | 97.1386 | 97.1386 | 97.1386 | 93.8873 | 93.8873 | 93.8873 | 93.8414 | 93.8414 | 93.8414 | 8303 | 1032.7337 | 1032.7337 | 1032.7337 | 1211.4761 | 1211.4761 | 1211.4761 | 1370.3582 | 1370.3582 | 1370.3582 | 8301 | 141.0891 | 0 | 0 | 150 | 0 | 0 | 750 | 1041.0891 |  | 8301 | 141.0891 | 0 | 0 | 150 | 0 | 0 | 750 | 1041.0891 | 8301 | 141.0891 | 0 | 0 | 150 | 0 | 0 | 750 | 1041.0891 | 8301 | 148.5149 | 193.7437 | 0 | 150 | 0 | 0 | 150 | 642.2585 | 8301 | 148.5149 | 193.7437 | 0 | 150 | 0 | 0 | 150 | 642.2585 | 8301 | 148.5149 | 193.7437 | 0 | 150 | 0 | 0 | 150 | 642.2585 | 8301 | 150.9901 | 387.4874 | 0 | 150 | 0 | 0 | 0 | 0 | 0 | 688.4775 | 8301 | 150.9901 | 387.4874 | 0 | 66 | 0 | 0 | 0 | 0 | 0 | 604.4775 | 8301 | 150.9901 | 387.4874 | 0 | 150 | 0 | 0 | 0 | 0 | 0 | 688.4775
8304 | 93.5896 | 93.5896 | 93.5896 | 93.8873 | 93.8873 | 93.8873 | 92.6968 | 92.6968 | 92.6968 | 8304 | 984.9837 | 984.9837 | 984.9837 | 1155.4616 | 1155.4616 | 1155.4616 | 1306.9976 | 1306.9976 | 1306.9976 | 8302 | 141.0891 | 0 | 0 | 150 | 0 | 0 | 450 | 741.0891 |  | 8302 | 141.0891 | 0 | 0 | 150 | 0 | 0 | 450 | 741.0891 | 8302 | 141.0891 | 0 | 0 | 150 | 0 | 0 | 450 | 741.0891 | 8302 | 148.5149 | 208.8799 | 0 | 150 | 0 | 0 | 0 | 507.3948 | 8302 | 148.5149 | 208.8799 | 0 | 150 | 0 | 0 | 0 | 507.3948 | 8302 | 148.5149 | 208.8799 | 0 | 150 | 0 | 0 | 0 | 507.3948 | 8302 | 150.9901 | 417.7598 | 0 | 150 | 0 | 0 | 0 | 0 | 0 | 718.7499 | 8302 | 150.9901 | 417.7598 | 0 | 66 | 0 | 0 | 0 | 0 | 0 | 634.7499 | 8302 | 150.9901 | 417.7598 | 0 | 150 | 0 | 0 | 0 | 0 | 0 | 718.7499
8305 | 91.2121 | 91.2121 | 91.2121 | 93.8873 | 93.8873 | 93.8873 | 92.3854 | 92.3854 | 92.3854 | 8305 | 974.9895 | 974.9895 | 974.9895 | 1143.7377 | 1143.7377 | 1143.7377 | 1293.736 | 1293.736 | 1293.736 | 8303 | 150.495 | 0 | 0 | 150 | 0 | 0 | 300 | 600.495 |  | 8303 | 150.495 | 0 | 0 | 150 | 0 | 0 | 300 | 600.495 | 8303 | 150.495 | 0 | 0 | 150 | 0 | 0 | 300 | 600.495 | 8303 | 158.4158 | 223.0071 | 0 | 150 | 0 | 0 | 0 | 531.4229 | 8303 | 158.4158 | 223.0071 | 0 | 150 | 0 | 0 | 0 | 531.4229 | 8303 | 158.4158 | 223.0071 | 0 | 150 | 0 | 0 | 0 | 531.4229 | 8303 | 161.0561 | 446.0141 | 0 | 150 | 0 | 0 | 0 | 0 | 0 | 757.0702 | 8303 | 161.0561 | 446.0141 | 0 | 66 | 0 | 0 | 0 | 0 | 0 | 673.0702 | 8303 | 161.0561 | 446.0141 | 0 | 150 | 0 | 0 | 0 | 0 | 0 | 757.0702
8306 | 90.7143 | 90.7143 | 90.7143 | 93.8873 | 93.8873 | 93.8873 | 92.6968 | 92.6968 | 92.6968 | 8306 | 968.3267 | 968.3267 | 968.3267 | 1135.9217 | 1135.9217 | 1135.9217 | 1284.895 | 1284.895 | 1284.895 | 8304 | 169.3069 | 0 | 0 | 150 | 0 | 0 | 150 | 469.3069 |  | 8304 | 169.3069 | 0 | 0 | 150 | 0 | 0 | 150 | 469.3069 | 8304 | 169.3069 | 0 | 0 | 150 | 0 | 0 | 150 | 469.3069 | 8304 | 178.2178 | 221.998 | 0 | 150 | 0 | 0 | 0 | 550.2158 | 8304 | 178.2178 | 221.998 | 0 | 150 | 0 | 0 | 0 | 550.2158 | 8304 | 178.2178 | 221.998 | 0 | 150 | 0 | 0 | 0 | 550.2158 | 8304 | 181.1881 | 443.996 | 0 | 150 | 0 | 0 | 0 | 0 | 0 | 775.1841 | 8304 | 181.1881 | 443.996 | 0 | 66 | 0 | 0 | 0 | 0 | 0 | 691.1841 | 8304 | 181.1881 | 443.996 | 0 | 150 | 0 | 0 | 0 | 0 | 0 | 775.1841
8307 | 92.0772 | 92.0772 | 92.0772 | 93.8873 | 93.8873 | 93.8873 | 93.2948 | 93.2948 | 93.2948 | 8307 | 981.6523 | 981.6523 | 981.6523 | 1151.5536 | 1151.5536 | 1151.5536 | 1302.5771 | 1302.5771 | 1302.5771 | 8305 | 244.5545 | 0 | 0 | 150 | 0 | 0 | 150 | 544.5545 |  | 8305 | 244.5545 | 0 | 0 | 150 | 0 | 0 | 150 | 544.5545 | 8305 | 244.5545 | 0 | 0 | 150 | 0 | 0 | 150 | 544.5545 | 8305 | 257.4257 | 210.8981 | 0 | 150 | 0 | 0 | 0 | 618.3238 | 8305 | 257.4257 | 210.8981 | 0 | 150 | 0 | 0 | 0 | 618.3238 | 8305 | 257.4257 | 210.8981 | 0 | 150 | 0 | 0 | 0 | 618.3238 | 8305 | 261.7162 | 421.7962 | 0 | 150 | 0 | 0 | 0 | 0 | 0 | 833.5123 | 8305 | 261.7162 | 421.7962 | 0 | 66 | 0 | 0 | 0 | 0 | 0 | 749.5123 | 8305 | 261.7162 | 421.7962 | 0 | 150 | 0 | 0 | 0 | 0 | 0 | 833.5123
8308 | 92.0772 | 92.0772 | 92.0772 | 93.8873 | 93.8873 | 93.8873 | 93.2948 | 93.2948 | 93.2948 | 8308 | 1030.5128 | 1030.5128 | 1030.5128 | 1208.8708 | 1208.8708 | 1208.8708 | 1367.4112 | 1367.4112 | 1367.4112 | 8306 | 235.1485 | 0 | 0 | 106.708 | 0 | 0 | 150 | 491.8565 |  | 8306 | 235.1485 | 0 | 0 | 106.708 | 0 | 0 | 150 | 491.8565 | 8306 | 235.1485 | 0 | 0 | 106.708 | 0 | 0 | 150 | 491.8565 | 8306 | 247.5248 | 202.8254 | 0 | 150 | 0 | 0 | 0 | 600.3502 | 8306 | 247.5248 | 202.8254 | 0 | 150 | 0 | 0 | 0 | 600.3502 | 8306 | 247.5248 | 202.8254 | 0 | 150 | 0 | 0 | 0 | 600.3502 | 8306 | 251.6502 | 405.6509 | 0 | 150 | 0 | 0 | 0 | 0 | 0 | 807.301 | 8306 | 251.6502 | 405.6509 | 0 | 66 | 0 | 0 | 0 | 0 | 0 | 723.301 | 8306 | 251.6502 | 405.6509 | 0 | 150 | 0 | 0 | 0 | 0 | 0 | 807.301
8309 | 98.7585 | 98.7585 | 98.7585 | 98.3632 | 98.3632 | 98.3632 | 94.6386 | 94.6386 | 94.6386 | 8309 | 1161.5478 | 1161.5478 | 1161.5478 | 1362.5849 | 1362.5849 | 1362.5849 | 1541.2846 | 1541.2846 | 1541.2846 | 8307 | 188.1188 | 0 | 0 | 150 | 0 | 0 | 150 | 488.1188 |  | 8307 | 188.1188 | 0 | 0 | 150 | 0 | 0 | 150 | 488.1188 | 8307 | 188.1188 | 0 | 0 | 150 | 0 | 0 | 150 | 488.1188 | 8307 | 198.0198 | 209.889 | 0 | 150 | 0 | 0 | 0 | 557.9088 | 8307 | 198.0198 | 209.889 | 0 | 150 | 0 | 0 | 0 | 557.9088 | 8307 | 198.0198 | 209.889 | 0 | 150 | 0 | 0 | 0 | 557.9088 | 8307 | 201.3201 | 419.778 | 0 | 150 | 0 | 0 | 0 | 0 | 0 | 771.0981 | 8307 | 201.3201 | 419.778 | 0 | 66 | 0 | 0 | 0 | 0 | 0 | 687.0981 | 8307 | 201.3201 | 419.778 | 0 | 150 | 0 | 0 | 0 | 0 | 0 | 771.0981
8310 | 105.4824 | 100 | 100.089 | 105.4039 | 105.4039 | 105.4039 | 105.3895 | 104.0282 | 104.0282 | 8310 | 1319.234 | 1319.234 | 1319.234 | 1547.563 | 1547.563 | 1547.563 | 1750.5221 | 1750.5221 | 1750.5221 | 8308 | 216.3366 | 0 | 0 | 150 | 0 | 0 | 150 | 516.3366 |  | 8308 | 216.3366 | 0 | 0 | 150 | 0 | 0 | 150 | 516.3366 | 8308 | 216.3366 | 0 | 0 | 150 | 0 | 0 | 150 | 516.3366 | 8308 | 227.7228 | 207.8708 | 0 | 150 | 0 | 0 | 0 | 585.5936 | 8308 | 227.7228 | 207.8708 | 0 | 150 | 0 | 0 | 0 | 585.5936 | 8308 | 227.7228 | 207.8708 | 0 | 150 | 0 | 0 | 0 | 585.5936 | 8308 | 231.5182 | 415.7417 | 0 | 150 | 0 | 0 | 0 | 0 | 0 | 797.2598 | 8308 | 231.5182 | 415.7417 | 0 | 66 | 0 | 0 | 0 | 0 | 0 | 713.2598 | 8308 | 231.5182 | 415.7417 | 0 | 150 | 0 | 0 | 0 | 0 | 0 | 797.2598
8311 | 105.4824 | 100 | 100.089 | 105.4039 | 105.4039 | 105.4039 | 105.3895 | 104.0282 | 104.0282 | 8311 | 1440.2749 | 1440.2749 | 1440.2749 | 1689.5532 | 1689.5532 | 1689.5532 | 1911.134 | 1911.134 | 1911.134 | 8309 | 300.9901 | 0 | 0 | 150 | 0 | 0 | 450 | 900.9901 |  | 8309 | 300.9901 | 0 | 0 | 150 | 0 | 0 | 450 | 900.9901 | 8309 | 300.9901 | 0 | 0 | 150 | 0 | 0 | 450 | 900.9901 | 8309 | 316.8317 | 204.8436 | 0 | 150 | 0 | 0 | 0 | 671.6753 | 8309 | 316.8317 | 204.8436 | 0 | 150 | 0 | 0 | 0 | 671.6753 | 8309 | 316.8317 | 204.8436 | 0 | 150 | 0 | 0 | 0 | 671.6753 | 8309 | 322.1122 | 409.6872 | 0 | 150 | 0 | 0 | 0 | 0 | 0 | 881.7994 | 8309 | 322.1122 | 409.6872 | 0 | 66 | 0 | 0 | 0 | 0 | 0 | 797.7994 | 8309 | 322.1122 | 409.6872 | 0 | 150 | 0 | 0 | 0 | 0 | 0 | 881.7994
8312 | 103.4443 | 100 | 100.089 | 104.9397 | 104.9397 | 104.9397 | 101.7462 | 101.7462 | 101.7462 | 8312 | 1454.7109 | 1454.7109 | 1454.7109 | 1706.4878 | 1706.4878 | 1706.4878 | 1930.2895 | 1930.2895 | 1930.2895 | 8310 | 338.6139 | 0 | 0 | 150 | 0 | 0 | 750 | 1238.6139 |  | 8310 | 338.6139 | 0 | 0 | 150 | 0 | 0 | 750 | 1238.6139 | 8310 | 338.6139 | 0 | 0 | 150 | 0 | 0 | 750 | 1238.6139 | 8310 | 356.4356 | 209.889 | 0 | 150 | 0 | 0 | 150 | 866.3246 | 8310 | 356.4356 | 209.889 | 0 | 150 | 0 | 0 | 150 | 866.3246 | 8310 | 356.4356 | 209.889 | 0 | 150 | 0 | 0 | 150 | 866.3246 | 8310 | 362.3762 | 419.778 | 0 | 150 | 0 | 0 | 0 | 0 | 0 | 932.1542 | 8310 | 362.3762 | 419.778 | 0 | 66 | 0 | 0 | 0 | 0 | 0 | 848.1542 | 8310 | 362.3762 | 419.778 | 0 | 150 | 0 | 0 | 0 | 0 | 0 | 932.1542
8313 | 101.4 | 100 | 100.089 | 102.6038 | 102.6038 | 102.6038 | 98.8111 | 98.8111 | 98.8111 | 8313 | 1463.5947 | 1463.5947 | 1463.5947 | 1716.9091 | 1716.9091 | 1716.9091 | 1942.0776 | 1942.0776 | 1942.0776 | 8311 | 319.802 | 0 | 0 | 150 | 0 | 0 | 750 | 1219.802 |  | 8311 | 319.802 | 0 | 0 | 150 | 0 | 0 | 750 | 1219.802 | 8311 | 319.802 | 0 | 0 | 150 | 0 | 0 | 750 | 1219.802 | 8311 | 336.6337 | 229.0616 | 0 | 150 | 0 | 0 | 150 | 865.6952 | 8311 | 336.6337 | 229.0616 | 0 | 150 | 0 | 0 | 150 | 865.6952 | 8311 | 336.6337 | 229.0616 | 0 | 150 | 0 | 0 | 150 | 865.6952 | 8311 | 342.2442 | 458.1231 | 0 | 150 | 0 | 0 | 0 | 0 | 0 | 950.3673 | 8311 | 342.2442 | 458.1231 | 0 | 66 | 0 | 0 | 0 | 0 | 0 | 866.3673 | 8311 | 342.2442 | 458.1231 | 0 | 150 | 0 | 0 | 0 | 0 | 0 | 950.3673
8314 | 99.4244 | 99.4244 | 99.4244 | 104.9397 | 104.9397 | 104.9397 | 101.6721 | 101.6589 | 101.6589 | 8314 | 1468.0365 | 1468.0365 | 1468.0365 | 1722.1198 | 1722.1198 | 1722.1198 | 1947.9716 | 1947.9716 | 1947.9716 | 8312 | 329.2079 | 0 | 5.0859 | 150 | 0 | 0 | 750 | 1234.2938 |  | 8312 | 329.2079 | 0 | 5.0859 | 150 | 0 | 0 | 750 | 1234.2938 | 8312 | 329.2079 | 0 | 5.0859 | 150 | 0 | 0 | 750 | 1234.2938 | 8312 | 346.5347 | 264.3794 | 5.4983 | 150 | 0 | 0 | 150 | 916.4123 | 8312 | 346.5347 | 264.3794 | 5.4983 | 150 | 0 | 0 | 150 | 916.4123 | 8312 | 346.5347 | 264.3794 | 5.4983 | 150 | 0 | 0 | 150 | 916.4123 | 8312 | 352.3102 | 528.7588 | 6.8729 | 150 | 0 | 0 | 0 | 0 | 0 | 1037.9419 | 8312 | 352.3102 | 528.7588 | 6.8729 | 66 | 0 | 0 | 0 | 0 | 0 | 953.9419 | 8312 | 352.3102 | 528.7588 | 6.8729 | 150 | 0 | 0 | 0 | 0 | 0 | 1037.9419
8315 | 99.4244 | 99.4244 | 99.4244 | 104.9397 | 104.9397 | 104.9397 | 98.8111 | 98.8111 | 98.8111 | 8315 | 1450.2691 | 1450.2691 | 1450.2691 | 1701.2772 | 1701.2772 | 1701.2772 | 1924.3955 | 1924.3955 | 1924.3955 | 8313 | 423.2673 | 0 | 25.4296 | 150 | 0 | 0 | 750 | 1348.6969 |  | 8313 | 423.2673 | 0 | 25.4296 | 150 | 0 | 0 | 750 | 1348.6969 | 8313 | 423.2673 | 0 | 25.4296 | 150 | 0 | 0 | 750 | 1348.6969 | 8313 | 445.5446 | 304.7427 | 27.4914 | 150 | 0 | 0 | 34.5098 | 962.2885 | 8313 | 445.5446 | 304.7427 | 27.4914 | 150 | 0 | 0 | 34.5098 | 962.2885 | 8313 | 445.5446 | 304.7427 | 27.4914 | 150 | 0 | 0 | 34.5098 | 962.2885 | 8313 | 452.9703 | 609.4854 | 34.3643 | 150 | 0 | 0 | 0 | 0 | 0 | 1246.8199 | 8313 | 452.9703 | 609.4854 | 34.3643 | 66 | 0 | 0 | 0 | 0 | 0 | 1162.8199 | 8313 | 452.9703 | 609.4854 | 34.3643 | 150 | 0 | 0 | 0 | 0 | 0 | 1246.8199
8316 | 105.4824 | 100 | 100.089 | 105.4039 | 105.4039 | 105.4039 | 101.7462 | 101.7462 | 101.7462 | 8316 | 1475.8098 | 1475.8098 | 1475.8098 | 1731.2384 | 1731.2384 | 1731.2384 | 1958.2861 | 1958.2861 | 1958.2861 | 8314 | 442.0792 | 0 | 45.7732 | 150 | 0 | 0 | 749.624 | 1387.4764 |  | 8314 | 442.0792 | 0 | 45.7732 | 150 | 0 | 0 | 749.624 | 1387.4764 | 8314 | 442.0792 | 0 | 45.7732 | 150 | 0 | 0 | 749.624 | 1387.4764 | 8314 | 465.3465 | 344.0969 | 49.4845 | 150 | 0 | 0 | 150 | 1158.9279 | 8314 | 465.3465 | 344.0969 | 49.4845 | 150 | 0 | 0 | 150 | 1158.9279 | 8314 | 465.3465 | 344.0969 | 49.4845 | 150 | 0 | 0 | 150 | 1158.9279 | 8314 | 473.1023 | 688.1937 | 61.8557 | 150 | 0 | 0 | 0 | 0 | 0 | 1373.1517 | 8314 | 473.1023 | 688.1937 | 61.8557 | 66 | 0 | 0 | 0 | 0 | 0 | 1289.1517 | 8314 | 473.1023 | 688.1937 | 61.8557 | 150 | 0 | 0 | 0 | 0 | 0 | 1373.1517
8317 | 105.4824 | 100 | 100.089 | 105.4039 | 105.4039 | 105.4039 | 103.9529 | 103.9397 | 103.9397 | 8317 | 1449.1586 | 1449.1586 | 1449.1586 | 1699.9745 | 1699.9745 | 1699.9745 | 1922.922 | 1922.922 | 1922.922 | 8315 | 498.5149 | 0 | 45.7732 | 150 | 0 | 0 | 701.0506 | 1395.3387 |  | 8315 | 498.5149 | 0 | 45.7732 | 150 | 0 | 0 | 701.0506 | 1395.3387 | 8315 | 498.5149 | 0 | 45.7732 | 150 | 0 | 0 | 701.0506 | 1395.3387 | 8315 | 524.7525 | 386.4783 | 49.4845 | 150 | 0 | 0 | 150 | 1260.7153 | 8315 | 524.7525 | 386.4783 | 49.4845 | 150 | 0 | 0 | 150 | 1260.7153 | 8315 | 524.7525 | 386.4783 | 49.4845 | 150 | 0 | 0 | 150 | 1260.7153 | 8315 | 533.4983 | 772.9566 | 61.8557 | 150 | 0 | 0 | 0 | 0 | 0 | 1518.3106 | 8315 | 533.4983 | 772.9566 | 61.8557 | 66 | 0 | 0 | 0 | 0 | 0 | 1434.3106 | 8315 | 533.4983 | 772.9566 | 61.8557 | 150 | 0 | 0 | 0 | 0 | 0 | 1518.3106
8318 | 105.4824 | 100 | 100.089 | 104.9397 | 104.9397 | 104.9397 | 98.8111 | 98.8111 | 98.8111 | 8318 | 1464.7051 | 1464.7051 | 1464.7051 | 1718.2118 | 1718.2118 | 1718.2118 | 1943.5511 | 1943.5511 | 1943.5511 | 8316 | 470.297 | 0 | 35.6014 | 150 | 0 | 0 | 750 | 1405.8984 |  | 8316 | 470.297 | 0 | 35.6014 | 150 | 0 | 0 | 750 | 1405.8984 | 8316 | 470.297 | 0 | 35.6014 | 150 | 0 | 0 | 750 | 1405.8984 | 8316 | 495.0495 | 427.8507 | 38.488 | 150 | 0 | 0 | 150 | 1261.3881 | 8316 | 495.0495 | 427.8507 | 38.488 | 150 | 0 | 0 | 150 | 1261.3881 | 8316 | 495.0495 | 427.8507 | 38.488 | 150 | 0 | 0 | 150 | 1261.3881 | 8316 | 503.3003 | 855.7013 | 48.11 | 150 | 0 | 0 | 0 | 0 | 0 | 1557.1116 | 8316 | 503.3003 | 855.7013 | 48.11 | 66 | 0 | 0 | 0 | 0 | 0 | 1473.1116 | 8316 | 503.3003 | 855.7013 | 48.11 | 150 | 0 | 0 | 0 | 0 | 0 | 1557.1116
8319 | 99.4244 | 99.4244 | 99.4244 | 102.6038 | 102.6038 | 102.6038 | 103.5803 | 103.5803 | 103.5803 | 8319 | 1482.4726 | 1482.4726 | 1482.4726 | 1739.0544 | 1739.0544 | 1739.0544 | 1967.1271 | 1967.1271 | 1967.1271 | 8317 | 404.4554 | 0 | 15.2577 | 150 | 0 | 0 | 750 | 1319.7132 |  | 8317 | 404.4554 | 0 | 15.2577 | 150 | 0 | 0 | 750 | 1319.7132 | 8317 | 404.4554 | 0 | 15.2577 | 150 | 0 | 0 | 750 | 1319.7132 | 8317 | 425.7426 | 448.0323 | 16.4948 | 150 | 0 | 0 | 150 | 1190.2697 | 8317 | 425.7426 | 448.0323 | 16.4948 | 150 | 0 | 0 | 150 | 1190.2697 | 8317 | 425.7426 | 448.0323 | 16.4948 | 150 | 0 | 0 | 150 | 1190.2697 | 8317 | 432.8383 | 896.0646 | 20.6186 | 150 | 0 | 0 | 0 | 0 | 0 | 1499.5214 | 8317 | 432.8383 | 896.0646 | 20.6186 | 66 | 0 | 0 | 0 | 0 | 0 | 1415.5214 | 8317 | 432.8383 | 896.0646 | 20.6186 | 150 | 0 | 0 | 0 | 0 | 0 | 1499.5214
8320 | 99.4244 | 99.4244 | 99.4244 | 100.0782 | 100.0782 | 100.0782 | 105.2037 | 104.0282 | 104.0282 | 8320 | 1452.49 | 1452.49 | 1452.49 | 1703.8825 | 1703.8825 | 1703.8825 | 1927.3425 | 1927.3425 | 1927.3425 | 8318 | 507.9208 | 0 | 0 | 150 | 0 | 0 | 750 | 1407.9208 |  | 8318 | 507.9208 | 0 | 0 | 150 | 0 | 0 | 750 | 1407.9208 | 8318 | 507.9208 | 0 | 0 | 150 | 0 | 0 | 750 | 1407.9208 | 8318 | 534.6535 | 457.114 | 0 | 150 | 0 | 0 | 150 | 1291.7675 | 8318 | 534.6535 | 457.114 | 0 | 150 | 0 | 0 | 150 | 1291.7675 | 8318 | 534.6535 | 457.114 | 0 | 150 | 0 | 0 | 150 | 1291.7675 | 8318 | 543.5644 | 914.2281 | 0 | 150 | 0 | 0 | 0 | 0 | 0 | 1607.7924 | 8318 | 543.5644 | 914.2281 | 0 | 66 | 0 | 0 | 0 | 0 | 0 | 1523.7924 | 8318 | 543.5644 | 914.2281 | 0 | 150 | 0 | 0 | 0 | 0 | 0 | 1607.7924
8321 | 99.3081 | 99.3081 | 99.3081 | 100.6137 | 100.6137 | 100.6137 | 105.3895 | 104.0282 | 104.0282 | 8321 | 1416.9551 | 1416.9551 | 1416.9551 | 1662.1973 | 1662.1973 | 1662.1973 | 1880.1904 | 1880.1904 | 1880.1904 | 8319 | 639.604 | 0 | 0 | 150 | 0 | 0 | 676.8686 | 1466.4726 |  | 8319 | 639.604 | 0 | 0 | 150 | 0 | 0 | 676.8686 | 1466.4726 | 8319 | 639.604 | 0 | 0 | 150 | 0 | 0 | 676.8686 | 1466.4726 | 8319 | 673.2673 | 458.1231 | 0 | 150 | 0 | 0 | 124.8064 | 1406.1968 | 8319 | 673.2673 | 458.1231 | 0 | 150 | 0 | 0 | 124.8064 | 1406.1968 | 8319 | 673.2673 | 458.1231 | 0 | 150 | 0 | 0 | 124.8064 | 1406.1968 | 8319 | 684.4884 | 916.2462 | 0 | 150 | 0 | 0 | 0 | 0 | 0 | 1750.7347 | 8319 | 684.4884 | 916.2462 | 0 | 66 | 0 | 0 | 0 | 0 | 0 | 1666.7347 | 8319 | 684.4884 | 916.2462 | 0 | 150 | 0 | 0 | 0 | 0 | 0 | 1750.7347
8322 | 99.3081 | 99.3081 | 99.3081 | 102.6038 | 102.6038 | 102.6038 | 105.3895 | 104.0282 | 104.0282 | 8322 | 1392.5248 | 1392.5248 | 1392.5248 | 1633.5387 | 1633.5387 | 1633.5387 | 1847.7733 | 1847.7733 | 1847.7733 | 8320 | 677.2277 | 0 | 0 | 150 | 0 | 0 | 609.2623 | 1436.49 |  | 8320 | 677.2277 | 0 | 0 | 150 | 0 | 0 | 609.2623 | 1436.49 | 8320 | 677.2277 | 0 | 0 | 150 | 0 | 0 | 609.2623 | 1436.49 | 8320 | 712.8713 | 470.2321 | 0 | 150 | 0 | 0 | 0 | 1333.1034 | 8320 | 712.8713 | 470.2321 | 0 | 150 | 0 | 0 | 0 | 1333.1034 | 8320 | 712.8713 | 470.2321 | 0 | 150 | 0 | 0 | 0 | 1333.1034 | 8320 | 724.7525 | 940.4642 | 0 | 150 | 0 | 0 | 0 | 0 | 0 | 1815.2167 | 8320 | 724.7525 | 940.4642 | 0 | 66 | 0 | 0 | 0 | 0 | 0 | 1731.2167 | 8320 | 724.7525 | 940.4642 | 0 | 150 | 0 | 0 | 0 | 0 | 0 | 1815.2167
8323 | 99.3081 | 99.3081 | 99.3081 | 100.6137 | 100.6137 | 100.6137 | 105.2273 | 104.0282 | 104.0282 | 8323 | 1354.769 | 1354.769 | 1354.769 | 1589.2482 | 1589.2482 | 1589.2482 | 1797.6742 | 1797.6742 | 1797.6742 | 8321 | 696.0396 | 0 | 0 | 150 | 0 | 0 | 554.9155 | 1400.9551 |  | 8321 | 696.0396 | 0 | 0 | 150 | 0 | 0 | 554.9155 | 1400.9551 | 8321 | 696.0396 | 0 | 0 | 150 | 0 | 0 | 554.9155 | 1400.9551 | 8321 | 732.6733 | 477.2957 | 0 | 150 | 0 | 0 | 0 | 1359.9689 | 8321 | 732.6733 | 477.2957 | 0 | 150 | 0 | 0 | 0 | 1359.9689 | 8321 | 732.6733 | 477.2957 | 0 | 150 | 0 | 0 | 0 | 1359.9689 | 8321 | 744.8845 | 954.5913 | 0 | 150 | 0 | 0 | 0 | 0 | 0 | 1849.4758 | 8321 | 744.8845 | 954.5913 | 0 | 66 | 0 | 0 | 0 | 0 | 0 | 1765.4758 | 8321 | 744.8845 | 954.5913 | 0 | 150 | 0 | 0 | 0 | 0 | 0 | 1849.4758
8324 | 98.6288 | 98.6288 | 98.6288 | 99.763 | 99.763 | 99.763 | 98.8111 | 98.8111 | 98.8111 | 8324 | 1285.9201 | 1285.9201 | 1285.9201 | 1508.4831 | 1508.4831 | 1508.4831 | 1706.317 | 1706.317 | 1706.317 | 8322 | 639.604 | 0 | 0 | 150 | 0 | 0 | 586.9209 | 1376.5248 |  | 8322 | 639.604 | 0 | 0 | 150 | 0 | 0 | 586.9209 | 1376.5248 | 8322 | 639.604 | 0 | 0 | 150 | 0 | 0 | 586.9209 | 1376.5248 | 8322 | 673.2673 | 480.3229 | 0 | 150 | 0 | 0 | 103.3683 | 1406.9585 | 8322 | 673.2673 | 480.3229 | 0 | 150 | 0 | 0 | 103.3683 | 1406.9585 | 8322 | 673.2673 | 480.3229 | 0 | 150 | 0 | 0 | 103.3683 | 1406.9585 | 8322 | 684.4884 | 960.6458 | 0 | 150 | 0 | 0 | 0 | 0 | 0 | 1795.1343 | 8322 | 684.4884 | 960.6458 | 0 | 66 | 0 | 0 | 0 | 0 | 0 | 1711.1343 | 8322 | 684.4884 | 960.6458 | 0 | 150 | 0 | 0 | 0 | 0 | 0 | 1795.1343
8325 | 98.6288 | 98.6288 | 98.6288 | 96.4624 | 96.4624 | 96.4624 | 90.7143 | 90.7143 | 90.7143 | 8325 | 1203.7455 | 1203.7455 | 1203.7455 | 1412.0861 | 1412.0861 | 1412.0861 | 1597.2777 | 1597.2777 | 1597.2777 | 8323 | 658.4158 | 0 | 0 | 150 | 0 | 0 | 530.3531 | 1338.769 |  | 8323 | 658.4158 | 0 | 0 | 150 | 0 | 0 | 530.3531 | 1338.769 | 8323 | 658.4158 | 0 | 0 | 150 | 0 | 0 | 530.3531 | 1338.769 | 8323 | 693.0693 | 493.441 | 0 | 150 | 0 | 0 | 0 | 1336.5103 | 8323 | 693.0693 | 493.441 | 0 | 150 | 0 | 0 | 0 | 1336.5103 | 8323 | 693.0693 | 493.441 | 0 | 150 | 0 | 0 | 0 | 1336.5103 | 8323 | 704.6205 | 986.8819 | 0 | 150 | 0 | 0 | 0 | 0 | 0 | 1841.5024 | 8323 | 704.6205 | 986.8819 | 0 | 66 | 0 | 0 | 0 | 0 | 0 | 1757.5024 | 8323 | 704.6205 | 986.8819 | 0 | 150 | 0 | 0 | 0 | 0 | 0 | 1841.5024
8326 | 90.7143 | 90.7143 | 90.7143 | 93.1206 | 93.1206 | 93.1206 | 18.6145 | 27.5257 | 27.5257 | 8326 | 1090.478 | 1090.478 | 1090.478 | 1279.2145 | 1279.2145 | 1279.2145 | 1446.9804 | 1446.9804 | 1446.9804 | 8324 | 714.8515 | 0 | 0 | 150 | 0 | 0 | 405.0686 | 1269.9201 |  | 8324 | 714.8515 | 0 | 0 | 150 | 0 | 0 | 405.0686 | 1269.9201 | 8324 | 714.8515 | 0 | 0 | 150 | 0 | 0 | 405.0686 | 1269.9201 | 8324 | 752.4752 | 517.6589 | 0 | 150 | 0 | 0 | 0 | 1420.1342 | 8324 | 752.4752 | 517.6589 | 0 | 150 | 0 | 0 | 0 | 1420.1342 | 8324 | 752.4752 | 517.6589 | 0 | 150 | 0 | 0 | 0 | 1420.1342 | 8324 | 765.0165 | 1035.3179 | 0 | 150 | 0 | 0 | 0 | 0 | 0 | 1950.3344 | 8324 | 765.0165 | 1035.3179 | 0 | 66 | 0 | 0 | 0 | 0 | 0 | 1866.3344 | 8324 | 765.0165 | 1035.3179 | 0 | 150 | 0 | 0 | 0 | 0 | 0 | 1950.3344
8327 | 74.1528 | 74.1528 | 74.1528 | 36.2554 | 57.796 | 57.796 | 18.6145 | 27.5257 | 27.5257 | 8327 | 1044.9489 | 1044.9489 | 1044.9489 | 1225.8054 | 1225.8054 | 1225.8054 | 1386.5667 | 1386.5667 | 1386.5667 | 8325 | 724.2574 | 0 | 0 | 150 | 0 | 0 | 313.4881 | 1187.7455 |  | 8325 | 724.2574 | 0 | 0 | 150 | 0 | 0 | 313.4881 | 1187.7455 | 8325 | 724.2574 | 0 | 0 | 150 | 0 | 0 | 313.4881 | 1187.7455 | 8325 | 762.3762 | 538.8496 | 0 | 150 | 0 | 0 | 0 | 1451.2259 | 8325 | 762.3762 | 538.8496 | 0 | 150 | 0 | 0 | 0 | 1451.2259 | 8325 | 762.3762 | 538.8496 | 0 | 150 | 0 | 0 | 0 | 1451.2259 | 8325 | 775.0825 | 1077.6993 | 0 | 28.4959 | 0 | 0 | 0 | 0 | 0 | 1881.2777 | 8325 | 775.0825 | 1077.6993 | 0 | 28.4959 | 0 | 0 | 0 | 0 | 0 | 1881.2777 | 8325 | 775.0825 | 1077.6993 | 0 | 28.4959 | 0 | 0 | 0 | 0 | 0 | 1881.2777
8328 | 67.9528 | 70.4275 | 70.4996 | 33.731 | 57.796 | 57.796 | 17.783 | 18.6145 | 18.6145 | 8328 | 1116.495 | 1116.495 | 1116.495 | 1181.5149 | 1181.5149 | 1181.5149 | 1336.4676 | 1336.4676 | 1336.4676 | 8326 | 799.505 | 0 | 0 | 124.973 | 0 | 0 | 150 | 1074.478 |  | 8326 | 799.505 | 0 | 0 | 124.973 | 0 | 0 | 150 | 1074.478 | 8326 | 799.505 | 0 | 0 | 124.973 | 0 | 0 | 150 | 1074.478 | 8326 | 841.5842 | 565.0858 | 0 | 150 | 0 | 0 | 0 | 1556.6699 | 8326 | 841.5842 | 565.0858 | 0 | 150 | 0 | 0 | 0 | 1556.6699 | 8326 | 841.5842 | 565.0858 | 0 | 150 | 0 | 0 | 0 | 1556.6699 | 8326 | 855.6106 | 1130.1715 | 0 | 0 | 0 | 0 | 0 | 0 | 0 | 1985.7821 | 8326 | 855.6106 | 1130.1715 | 0 | 17 | 0 | 0 | 0 | 0 | 0 | 2002.7821 | 8326 | 855.6106 | 1130.1715 | 0 | 0 | 0 | 0 | 0 | 0 | 0 | 1985.7821
8329 | 67.9528 | 70.4275 | 70.4996 | 33.731 | 49.9467 | 35.938 | 14.9898 | 18.6145 | 14.9898 | 8329 | 1295.2079 | 1295.2079 | 1295.2079 | 1150.251 | 1150.251 | 1150.251 | 1301.1036 | 1301.1036 | 1301.1036 | 8327 | 884.1584 | 0 | 0 | 0 | 0 | 0 | 144.7904 | 1028.9489 |  | 8327 | 884.1584 | 0 | 0 | 0 | 0 | 0 | 144.7904 | 1028.9489 | 8327 | 884.1584 | 0 | 0 | 0 | 0 | 0 | 144.7904 | 1028.9489 | 8327 | 930.6931 | 604.44 | 0 | 0 | 0 | 0 | 0 | 1535.133 | 8327 | 930.6931 | 604.44 | 0 | 0 | 0 | 0 | 0 | 1535.133 | 8327 | 930.6931 | 604.44 | 0 | 0 | 0 | 0 | 0 | 1535.133 | 8327 | 946.2046 | 1208.8799 | 0 | 0 | 0 | 0 | 0 | 0 | 0 | 2155.0845 | 8327 | 946.2046 | 1208.8799 | 0 | 17 | 0 | 0 | 0 | 0 | 0 | 2172.0845 | 8327 | 946.2046 | 1208.8799 | 0 | 0 | 0 | 0 | 0 | 0 | 0 | 2155.0845
8330 | 67.9528 | 70.4275 | 70.4996 | 33.731 | 49.9467 | 35.938 | 14.9898 | 18.6145 | 14.9898 | 8330 | 1158.3713 | 1285.802 | 1285.802 | 1138.527 | 1138.527 | 1138.527 | 1287.842 | 1287.842 | 1287.842 | 8328 | 1100.495 | 0 | 0 | 0 | 0 | 0 | 0 | 1100.495 |  | 8328 | 1100.495 | 0 | 0 | 0 | 0 | 0 | 0 | 1100.495 | 8328 | 1100.495 | 0 | 0 | 0 | 0 | 0 | 0 | 1100.495 | 8328 | 1158.4158 | 638.7487 | 0 | 0 | 0 | 0 | 0 | 1797.1646 | 8328 | 1158.4158 | 638.7487 | 0 | 0 | 0 | 0 | 0 | 1797.1646 | 8328 | 1158.4158 | 638.7487 | 0 | 0 | 0 | 0 | 0 | 1797.1646 | 8328 | 1177.7228 | 1277.4975 | 0 | 0 | 0 | 0 | 0 | 0 | 0 | 2455.2202 | 8328 | 1177.7228 | 1277.4975 | 0 | 17 | 0 | 0 | 0 | 0 | 0 | 2472.2202 | 8328 | 1177.7228 | 1277.4975 | 0 | 0 | 0 | 0 | 0 | 0 | 0 | 2455.2202
8331 | 67.9528 | 70.4275 | 70.4996 | 33.731 | 49.9467 | 35.938 | 14.9898 | 18.6145 | 14.9898 | 8331 | 968.3267 | 1323.4257 | 1323.4257 | 1135.9217 | 1135.9217 | 1135.9217 | 1284.895 | 1284.895 | 1284.895 | 8329 | 1279.2079 | 0 | 0 | 0 | 0 | 0 | 0 | 1279.2079 |  | 8329 | 1279.2079 | 0 | 0 | 0 | 0 | 0 | 0 | 1279.2079 | 8329 | 1279.2079 | 0 | 0 | 0 | 0 | 0 | 0 | 1279.2079 | 8329 | 1346.5347 | 638.7487 | 0 | 0 | 0 | 0 | 0 | 1985.2834 | 8329 | 1346.5347 | 638.7487 | 0 | 0 | 0 | 0 | 0 | 1985.2834 | 8329 | 1346.5347 | 638.7487 | 0 | 0 | 0 | 0 | 0 | 1985.2834 | 8329 | 1368.9769 | 1277.4975 | 0 | 0 | 0 | 0 | 0 | 0 | 0 | 2646.4744 | 8329 | 1368.9769 | 1277.4975 | 0 | 17 | 0 | 0 | 0 | 0 | 0 | 2663.4744 | 8329 | 1368.9769 | 1277.4975 | 0 | 0 | 0 | 0 | 0 | 0 | 0 | 2646.4744
8332 | 67.9528 | 70.4275 | 70.4996 | 33.731 | 49.9467 | 35.938 | 15.4801 | 18.6145 | 17.8837 | 8332 | 1011.6349 | 1314.0198 | 1314.0198 | 1186.7255 | 1186.7255 | 1186.7255 | 1342.3616 | 1342.3616 | 1342.3616 | 8330 | 1269.802 | 0 | 0 | 0 | 0 | 0 | 0 | 1269.802 |  | 8330 | 1269.802 | 0 | 0 | 0 | 0 | 0 | 0 | 1269.802 | 8330 | 1269.802 | 0 | 0 | 0 | 0 | 0 | 0 | 1269.802 | 8330 | 1336.6337 | 669.0212 | 0 | 0 | 0 | 0 | 0 | 2005.6549 | 8330 | 1336.6337 | 669.0212 | 0 | 0 | 0 | 0 | 0 | 2005.6549 | 8330 | 1336.6337 | 669.0212 | 0 | 0 | 0 | 0 | 0 | 2005.6549 | 8330 | 1358.9109 | 1338.0424 | 0 | 0 | 0 | 0 | 0 | 0 | 0 | 2696.9533 | 8330 | 1358.9109 | 1338.0424 | 0 | 17 | 0 | 0 | 0 | 0 | 0 | 2713.9533 | 8330 | 1358.9109 | 1338.0424 | 0 | 0 | 0 | 0 | 0 | 0 | 0 | 2696.9533
8333 | 67.9528 | 70.4275 | 70.4996 | 33.731 | 49.9467 | 35.938 | 21.7964 | 22.3899 | 22.3899 | 8333 | 1398.6733 | 1398.6733 | 1398.6733 | 1346.953 | 1346.953 | 1346.953 | 1523.6026 | 1523.6026 | 1523.6026 | 8331 | 1307.4257 | 0 | 0 | 0 | 0 | 0 | 0 | 1307.4257 |  | 8331 | 1307.4257 | 0 | 0 | 0 | 0 | 0 | 0 | 1307.4257 | 8331 | 1307.4257 | 0 | 0 | 0 | 0 | 0 | 0 | 1307.4257 | 8331 | 1376.2376 | 686.1756 | 0 | 0 | 0 | 0 | 0 | 2062.4132 | 8331 | 1376.2376 | 686.1756 | 0 | 0 | 0 | 0 | 0 | 2062.4132 | 8331 | 1376.2376 | 686.1756 | 0 | 0 | 0 | 0 | 0 | 2062.4132 | 8331 | 1399.1749 | 1372.3512 | 0 | 0 | 0 | 0 | 0 | 0 | 0 | 2771.5261 | 8331 | 1399.1749 | 1372.3512 | 0 | 17 | 0 | 0 | 0 | 0 | 0 | 2788.5261 | 8331 | 1399.1749 | 1372.3512 | 0 | 0 | 0 | 0 | 0 | 0 | 0 | 2771.5261
8334 | 67.9528 | 70.4275 | 70.4996 | 33.731 | 49.9467 | 35.938 | 25.2496 | 25.4103 | 25.4103 | 8334 | 1549.1683 | 1549.1683 | 1549.1683 | 1518.9044 | 1518.9044 | 1518.9044 | 1718.105 | 1718.105 | 1718.105 | 8332 | 1298.0198 | 0 | 0 | 0 | 0 | 0 | 0 | 1298.0198 |  | 8332 | 1298.0198 | 0 | 0 | 0 | 0 | 0 | 0 | 1298.0198 | 8332 | 1298.0198 | 0 | 0 | 0 | 0 | 0 | 0 | 1298.0198 | 8332 | 1366.3366 | 706.3572 | 0 | 0 | 0 | 0 | 0 | 2072.6938 | 8332 | 1366.3366 | 706.3572 | 0 | 0 | 0 | 0 | 0 | 2072.6938 | 8332 | 1366.3366 | 706.3572 | 0 | 0 | 0 | 0 | 0 | 2072.6938 | 8332 | 1389.1089 | 1412.7144 | 0 | 0 | 0 | 0 | 0 | 0 | 0 | 2801.8233 | 8332 | 1389.1089 | 1412.7144 | 0 | 17 | 0 | 0 | 0 | 0 | 0 | 2818.8233 | 8332 | 1389.1089 | 1412.7144 | 0 | 0 | 0 | 0 | 0 | 0 | 0 | 2801.8233
8335 | 70.867 | 70.867 | 70.867 | 35.1661 | 49.9467 | 35.938 | 26.7419 | 27.5257 | 27.5257 | 8335 | 1411.4028 | 1411.4028 | 1411.4028 | 1655.684 | 1655.684 | 1655.684 | 1872.8229 | 1872.8229 | 1872.8229 | 8333 | 1382.6733 | 0 | 0 | 0 | 0 | 0 | 0 | 1382.6733 |  | 8333 | 1382.6733 | 0 | 0 | 0 | 0 | 0 | 0 | 1382.6733 | 8333 | 1382.6733 | 0 | 0 | 0 | 0 | 0 | 0 | 1382.6733 | 8333 | 1455.4455 | 740.666 | 0 | 0 | 0 | 0 | 0 | 2196.1115 | 8333 | 1455.4455 | 740.666 | 0 | 0 | 0 | 0 | 0 | 2196.1115 | 8333 | 1455.4455 | 740.666 | 0 | 0 | 0 | 0 | 0 | 2196.1115 | 8333 | 1479.703 | 1481.332 | 0 | 0 | 0 | 0 | 0 | 0 | 0 | 2961.035 | 8333 | 1479.703 | 1481.332 | 0 | 17 | 0 | 0 | 0 | 0 | 0 | 2978.035 | 8333 | 1479.703 | 1481.332 | 0 | 0 | 0 | 0 | 0 | 0 | 0 | 2961.035
8336 | 76.1824 | 76.1824 | 76.1824 | 35.8809 | 49.9467 | 36.0794 | 28.2056 | 27.5497 | 28.2056 | 8336 | 1429.1702 | 1429.1702 | 1429.1702 | 1676.5266 | 1676.5266 | 1676.5266 | 1896.3989 | 1896.3989 | 1896.3989 | 8334 | 1533.1683 | 0 | 0 | 0 | 0 | 0 | 0 | 1533.1683 |  | 8334 | 1533.1683 | 0 | 0 | 0 | 0 | 0 | 0 | 1533.1683 | 8334 | 1533.1683 | 0 | 0 | 0 | 0 | 0 | 0 | 1533.1683 | 8334 | 1613.8614 | 779.0111 | 0 | 0 | 0 | 0 | 0 | 2392.8725 | 8334 | 1613.8614 | 779.0111 | 0 | 0 | 0 | 0 | 0 | 2392.8725 | 8334 | 1613.8614 | 779.0111 | 0 | 0 | 0 | 0 | 0 | 2392.8725 | 8334 | 1640.7591 | 1558.0222 | 0 | 0 | 0 | 0 | 0 | 0 | 0 | 3198.7813 | 8334 | 1640.7591 | 1558.0222 | 0 | 17 | 0 | 0 | 0 | 0 | 0 | 3215.7813 | 8334 | 1640.7591 | 1558.0222 | 0 | 0 | 0 | 0 | 0 | 0 | 0 | 3198.7813
8337 | 78.7174 | 78.7174 | 78.7174 | 48.2498 | 49.9467 | 48.4282 | 27.5288 | 27.5257 | 27.5288 | 8337 | 1419.176 | 1419.176 | 1419.176 | 1664.8026 | 1664.8026 | 1664.8026 | 1883.1374 | 1883.1374 | 1883.1374 | 8335 | 1683.6634 | 0 | 0 | 0 | 0 | 0 | 0 | 1683.6634 |  | 8335 | 1683.6634 | 0 | 0 | 0 | 0 | 0 | 0 | 1683.6634 | 8335 | 1683.6634 | 0 | 0 | 0 | 0 | 0 | 0 | 1683.6634 | 8335 | 1772.2772 | 805.2472 | 0 | 0 | 0 | 0 | 0 | 2577.5245 | 8335 | 1772.2772 | 805.2472 | 0 | 0 | 0 | 0 | 0 | 2577.5245 | 8335 | 1772.2772 | 805.2472 | 0 | 0 | 0 | 0 | 0 | 2577.5245 | 8335 | 1801.8152 | 1610.4944 | 0 | 0 | 0 | 0 | 0 | 0 | 0 | 3412.3096 | 8335 | 1801.8152 | 1610.4944 | 0 | 17 | 0 | 0 | 0 | 0 | 0 | 3429.3096 | 8335 | 1801.8152 | 1610.4944 | 0 | 0 | 0 | 0 | 0 | 0 | 0 | 3412.3096
8338 | 80.0792 | 80.0792 | 80.0792 | 49.9467 | 57.796 | 57.796 | 26.7419 | 27.5257 | 27.5257 | 8338 | 1423.6179 | 1423.6179 | 1423.6179 | 1670.0133 | 1670.0133 | 1670.0133 | 1889.0314 | 1889.0314 | 1889.0314 | 8336 | 1730.6931 | 0 | 10.1718 | 0 | 0 | 0 | 150 | 1890.8649 |  | 8336 | 1730.6931 | 0 | 10.1718 | 0 | 0 | 0 | 150 | 1890.8649 | 8336 | 1730.6931 | 0 | 10.1718 | 0 | 0 | 0 | 150 | 1890.8649 | 8336 | 1821.7822 | 786.0747 | 10.9966 | 0 | 0 | 0 | 0 | 2618.8534 | 8336 | 1821.7822 | 786.0747 | 10.9966 | 0 | 0 | 0 | 0 | 2618.8534 | 8336 | 1821.7822 | 786.0747 | 10.9966 | 0 | 0 | 0 | 0 | 2618.8534 | 8336 | 1852.1452 | 1572.1493 | 13.7457 | 0 | 0 | 0 | 0 | 0 | 0 | 3438.0403 | 8336 | 1852.1452 | 1572.1493 | 13.7457 | 17 | 0 | 0 | 0 | 0 | 0 | 3455.0403 | 8336 | 1852.1452 | 1572.1493 | 13.7457 | 0 | 0 | 0 | 0 | 0 | 0 | 3438.0403
8339 | 89.7493 | 89.7493 | 89.7493 | 75.0159 | 75.0159 | 75.0159 | 29.4202 | 28.5703 | 28.5703 | 8339 | 1416.9551 | 1416.9551 | 1416.9551 | 1662.1973 | 1662.1973 | 1662.1973 | 1880.1904 | 1880.1904 | 1880.1904 | 8337 | 2022.2772 | 0 | 25.4296 | 0 | 0 | 0 | 150 | 2197.7068 |  | 8337 | 2022.2772 | 0 | 25.4296 | 0 | 0 | 0 | 150 | 2197.7068 | 8337 | 2022.2772 | 0 | 25.4296 | 0 | 0 | 0 | 150 | 2197.7068 | 8337 | 2128.7129 | 767.9112 | 27.4914 | 0 | 0 | 0 | 0 | 2924.1155 | 8337 | 2128.7129 | 767.9112 | 27.4914 | 0 | 0 | 0 | 0 | 2924.1155 | 8337 | 2128.7129 | 767.9112 | 27.4914 | 0 | 0 | 0 | 0 | 2924.1155 | 8337 | 2164.1914 | 1535.8224 | 34.3643 | 0 | 0 | 0 | 0 | 0 | 0 | 3734.3781 | 8337 | 2164.1914 | 1535.8224 | 34.3643 | 17 | 0 | 0 | 0 | 0 | 0 | 3751.3781 | 8337 | 2164.1914 | 1535.8224 | 34.3643 | 0 | 0 | 0 | 0 | 0 | 0 | 3734.3781
8340 | 95.7751 | 95.7751 | 95.7751 | 85.3627 | 85.3627 | 85.3627 | 31.2634 | 31.2634 | 31.2634 | 8340 | 1464.7051 | 1464.7051 | 1464.7051 | 1718.2118 | 1718.2118 | 1718.2118 | 1943.5511 | 1943.5511 | 1943.5511 | 8338 | 1947.0297 | 0 | 35.6014 | 0 | 0 | 0 | 150 | 2132.6311 |  | 8338 | 1947.0297 | 0 | 35.6014 | 0 | 0 | 0 | 150 | 2132.6311 | 8338 | 1947.0297 | 0 | 35.6014 | 0 | 0 | 0 | 150 | 2132.6311 | 8338 | 2049.505 | 753.7841 | 38.488 | 0 | 0 | 0 | 0 | 2841.777 | 8338 | 2049.505 | 753.7841 | 38.488 | 0 | 0 | 0 | 0 | 2841.777 | 8338 | 2049.505 | 753.7841 | 38.488 | 0 | 0 | 0 | 0 | 2841.777 | 8338 | 2083.6634 | 1507.5681 | 48.11 | 0 | 0 | 0 | 0 | 0 | 0 | 3639.3414 | 8338 | 2083.6634 | 1507.5681 | 48.11 | 17 | 0 | 0 | 0 | 0 | 0 | 3656.3414 | 8338 | 2083.6634 | 1507.5681 | 48.11 | 0 | 0 | 0 | 0 | 0 | 0 | 3639.3414
8341 | 97.2357 | 97.2357 | 97.2357 | 91.2805 | 90.2186 | 90.2186 | 69.3425 | 66.5567 | 66.8626 | 8341 | 1446.9377 | 1446.9377 | 1446.9377 | 1697.3692 | 1697.3692 | 1697.3692 | 1919.975 | 1919.975 | 1919.975 | 8339 | 1881.1881 | 0 | 30.5155 | 0 | 0 | 0 | 150 | 2061.7036 |  | 8339 | 1881.1881 | 0 | 30.5155 | 0 | 0 | 0 | 150 | 2061.7036 | 8339 | 1881.1881 | 0 | 30.5155 | 0 | 0 | 0 | 150 | 2061.7036 | 8339 | 1980.198 | 726.5388 | 32.9897 | 0 | 0 | 0 | 0 | 2739.7266 | 8339 | 1980.198 | 726.5388 | 32.9897 | 0 | 0 | 0 | 0 | 2739.7266 | 8339 | 1980.198 | 726.5388 | 32.9897 | 0 | 0 | 0 | 0 | 2739.7266 | 8339 | 2013.2013 | 1453.0777 | 41.2371 | 0 | 0 | 0 | 0 | 0 | 0 | 3507.5161 | 8339 | 2013.2013 | 1453.0777 | 41.2371 | 17 | 0 | 0 | 0 | 0 | 0 | 3524.5161 | 8339 | 2013.2013 | 1453.0777 | 41.2371 | 0 | 0 | 0 | 0 | 0 | 0 | 3507.5161
8342 | 99.3081 | 99.3081 | 99.3081 | 91.2805 | 91.2805 | 91.2805 | 69.3425 | 66.5567 | 67.6261 | 8342 | 1484.6935 | 1484.6935 | 1484.6935 | 1741.6597 | 1741.6597 | 1741.6597 | 1970.0741 | 1970.0741 | 1970.0741 | 8340 | 1627.2277 | 0 | 20.3436 | 150 | 0 | 0 | 300 | 2097.5714 |  | 8340 | 1627.2277 | 0 | 20.3436 | 150 | 0 | 0 | 300 | 2097.5714 | 8340 | 1627.2277 | 0 | 20.3436 | 150 | 0 | 0 | 300 | 2097.5714 | 8340 | 1712.8713 | 688.1937 | 21.9931 | 0 | 0 | 0 | 0 | 2423.0582 | 8340 | 1712.8713 | 688.1937 | 21.9931 | 0 | 0 | 0 | 0 | 2423.0582 | 8340 | 1712.8713 | 688.1937 | 21.9931 | 0 | 0 | 0 | 0 | 2423.0582 | 8340 | 1741.4191 | 1376.3875 | 27.4914 | 0 | 0 | 0 | 0 | 0 | 0 | 3145.298 | 8340 | 1741.4191 | 1376.3875 | 27.4914 | 17 | 0 | 0 | 0 | 0 | 0 | 3162.298 | 8340 | 1741.4191 | 1376.3875 | 27.4914 | 0 | 0 | 0 | 0 | 0 | 0 | 3145.298
8343 | 98.9859 | 98.9859 | 98.9859 | 91.2805 | 90.7143 | 90.7143 | 69.3425 | 66.5567 | 66.8626 | 8343 | 1488.0249 | 1488.0249 | 1488.0249 | 1745.5677 | 1745.5677 | 1745.5677 | 1974.4946 | 1974.4946 | 1974.4946 | 8341 | 1335.6436 | 0 | 5.0859 | 150 | 0 | 0 | 300 | 1790.7295 |  | 8341 | 1335.6436 | 0 | 5.0859 | 150 | 0 | 0 | 300 | 1790.7295 | 8341 | 1335.6436 | 0 | 5.0859 | 150 | 0 | 0 | 300 | 1790.7295 | 8341 | 1405.9406 | 640.7669 | 5.4983 | 150 | 0 | 0 | 0 | 2202.2058 | 8341 | 1405.9406 | 640.7669 | 5.4983 | 0 | 0 | 0 | 0 | 2052.2058 | 8341 | 1405.9406 | 640.7669 | 5.4983 | 0 | 0 | 0 | 0 | 2052.2058 | 8341 | 1429.3729 | 1281.5338 | 6.8729 | 0 | 0 | 0 | 0 | 0 | 0 | 2717.7796 | 8341 | 1429.3729 | 1281.5338 | 6.8729 | 17 | 0 | 0 | 0 | 0 | 0 | 2734.7796 | 8341 | 1429.3729 | 1281.5338 | 6.8729 | 0 | 0 | 0 | 0 | 0 | 0 | 2717.7796
8344 | 99.3081 | 99.3081 | 99.3081 | 91.2805 | 91.2805 | 91.2805 | 69.3425 | 66.5567 | 67.8168 | 8344 | 1462.4842 | 1462.4842 | 1462.4842 | 1715.6065 | 1715.6065 | 1715.6065 | 1940.604 | 1940.604 | 1940.604 | 8342 | 1034.6535 | 0 | 0 | 150 | 0 | 0 | 473.6331 | 1658.2866 |  | 8342 | 1034.6535 | 0 | 0 | 150 | 0 | 0 | 473.6331 | 1658.2866 | 8342 | 1034.6535 | 0 | 0 | 150 | 0 | 0 | 473.6331 | 1658.2866 | 8342 | 1089.1089 | 598.3855 | 0 | 150 | 0 | 0 | 0 | 1837.4944 | 8342 | 1089.1089 | 598.3855 | 0 | 150 | 0 | 0 | 0 | 1837.4944 | 8342 | 1089.1089 | 598.3855 | 0 | 150 | 0 | 0 | 0 | 1837.4944 | 8342 | 1107.2607 | 1196.7709 | 0 | 0 | 0 | 0 | 0 | 0 | 0 | 2304.0317 | 8342 | 1107.2607 | 1196.7709 | 0 | 17 | 0 | 0 | 0 | 0 | 0 | 2321.0317 | 8342 | 1107.2607 | 1196.7709 | 0 | 0 | 0 | 0 | 0 | 0 | 0 | 2304.0317
8345 | 99.3081 | 99.3081 | 99.3081 | 91.2805 | 91.2805 | 91.2805 | 69.3425 | 66.5567 | 67.8464 | 8345 | 1414.7342 | 1414.7342 | 1414.7342 | 1659.592 | 1659.592 | 1659.592 | 1877.2434 | 1877.2434 | 1877.2434 | 8343 | 884.1584 | 0 | 0 | 150 | 0 | 0 | 450 | 1484.1584 |  | 8343 | 884.1584 | 0 | 0 | 150 | 0 | 0 | 450 | 1484.1584 | 8343 | 884.1584 | 0 | 0 | 150 | 0 | 0 | 450 | 1484.1584 | 8343 | 930.6931 | 610.4945 | 0 | 150 | 0 | 0 | 0 | 1691.1875 | 8343 | 930.6931 | 610.4945 | 0 | 86.2011 | 0 | 0 | 0 | 1627.3887 | 8343 | 930.6931 | 610.4945 | 0 | 86.2011 | 0 | 0 | 0 | 1627.3887 | 8343 | 946.2046 | 1220.9889 | 0 | 0 | 0 | 0 | 0 | 0 | 0 | 2167.1935 | 8343 | 946.2046 | 1220.9889 | 0 | 17 | 0 | 0 | 0 | 0 | 0 | 2184.1935 | 8343 | 946.2046 | 1220.9889 | 0 | 0 | 0 | 0 | 0 | 0 | 0 | 2167.1935
8346 | 99.4244 | 100 | 100 | 91.2805 | 91.2805 | 91.2805 | 69.3425 | 66.5567 | 68.3183 | 8346 | 1370.3155 | 1370.3155 | 1370.3155 | 1607.4855 | 1607.4855 | 1607.4855 | 1818.3033 | 1818.3033 | 1818.3033 | 8344 | 893.5644 | 0 | 0 | 150 | 0 | 0 | 450.0419 | 1493.6063 |  | 8344 | 893.5644 | 0 | 0 | 150 | 0 | 0 | 450.0419 | 1493.6063 | 8344 | 893.5644 | 0 | 0 | 150 | 0 | 0 | 450.0419 | 1493.6063 | 8344 | 940.5941 | 612.5126 | 0 | 150 | 0 | 0 | 0 | 1703.1067 | 8344 | 940.5941 | 612.5126 | 0 | 150 | 0 | 0 | 0 | 1703.1067 | 8344 | 940.5941 | 612.5126 | 0 | 150 | 0 | 0 | 0 | 1703.1067 | 8344 | 956.2706 | 1225.0252 | 0 | 0 | 0 | 0 | 0 | 0 | 0 | 2181.2959 | 8344 | 956.2706 | 1225.0252 | 0 | 17 | 0 | 0 | 0 | 0 | 0 | 2198.2959 | 8344 | 956.2706 | 1225.0252 | 0 | 0 | 0 | 0 | 0 | 0 | 0 | 2181.2959
8347 | 99.4244 | 100 | 100 | 91.2805 | 91.2805 | 91.2805 | 69.3425 | 66.5567 | 68.3183 | 8347 | 1332.5596 | 1332.5596 | 1332.5596 | 1563.195 | 1563.195 | 1563.195 | 1768.2041 | 1768.2041 | 1768.2041 | 8345 | 968.8119 | 0 | 0 | 150 | 0 | 0 | 568.6207 | 1687.4326 |  | 8345 | 968.8119 | 0 | 0 | 150 | 0 | 0 | 568.6207 | 1687.4326 | 8345 | 968.8119 | 0 | 0 | 150 | 0 | 0 | 568.6207 | 1687.4326 | 8345 | 1019.802 | 631.6852 | 0 | 150 | 0 | 0 | 0 | 1801.4871 | 8345 | 1019.802 | 631.6852 | 0 | 150 | 0 | 0 | 0 | 1801.4871 | 8345 | 1019.802 | 631.6852 | 0 | 150 | 0 | 0 | 0 | 1801.4871 | 8345 | 1036.7987 | 1263.3703 | 0 | 0 | 0 | 0 | 0 | 0 | 0 | 2300.169 | 8345 | 1036.7987 | 1263.3703 | 0 | 17 | 0 | 0 | 0 | 0 | 0 | 2317.169 | 8345 | 1036.7987 | 1263.3703 | 0 | 0 | 0 | 0 | 0 | 0 | 0 | 2300.169
8348 | 94.5426 | 94.5426 | 94.5426 | 90.7143 | 85.3627 | 85.3627 | 29.4202 | 29.4202 | 29.4202 | 8348 | 1268.1526 | 1268.1526 | 1268.1526 | 1487.6405 | 1487.6405 | 1487.6405 | 1682.7409 | 1682.7409 | 1682.7409 | 8346 | 1138.1188 | 0 | 0 | 150 | 0 | 0 | 619.6023 | 1907.7211 |  | 8346 | 1138.1188 | 0 | 0 | 150 | 0 | 0 | 750 | 2038.1188 | 8346 | 1138.1188 | 0 | 0 | 150 | 0 | 0 | 750 | 2038.1188 | 8346 | 1198.0198 | 629.667 | 0 | 150 | 0 | 0 | 0 | 1977.6868 | 8346 | 1198.0198 | 629.667 | 0 | 150 | 0 | 0 | 0 | 1977.6868 | 8346 | 1198.0198 | 629.667 | 0 | 150 | 0 | 0 | 0 | 1977.6868 | 8346 | 1217.9868 | 1259.334 | 0 | 0 | 0 | 0 | 0 | 0 | 0 | 2477.3208 | 8346 | 1217.9868 | 1259.334 | 0 | 17 | 0 | 0 | 0 | 0 | 0 | 2494.3208 | 8346 | 1217.9868 | 1259.334 | 0 | 0 | 0 | 0 | 0 | 0 | 0 | 2477.3208
8349 | 92.0772 | 92.0772 | 92.0772 | 91.2805 | 85.3627 | 85.3627 | 22.8974 | 22.8974 | 22.8974 | 8349 | 1181.5362 | 1181.5362 | 1181.5362 | 1386.0329 | 1386.0329 | 1386.0329 | 1567.8077 | 1567.8077 | 1567.8077 | 8347 | 1213.3663 | 0 | 0 | 150 | 0 | 0 | 750 | 2113.3663 |  | 8347 | 1213.3663 | 0 | 0 | 150 | 0 | 0 | 750 | 2113.3663 | 8347 | 1213.3663 | 0 | 0 | 150 | 0 | 0 | 750 | 2113.3663 | 8347 | 1277.2277 | 635.7215 | 0 | 150 | 0 | 0 | 0 | 2062.9492 | 8347 | 1277.2277 | 635.7215 | 0 | 150 | 0 | 0 | 0 | 2062.9492 | 8347 | 1277.2277 | 635.7215 | 0 | 150 | 0 | 0 | 0 | 2062.9492 | 8347 | 1298.5149 | 1271.443 | 0 | 0 | 0 | 0 | 0 | 0 | 0 | 2569.9578 | 8347 | 1298.5149 | 1271.443 | 0 | 17 | 0 | 0 | 0 | 0 | 0 | 2586.9578 | 8347 | 1298.5149 | 1271.443 | 0 | 0 | 0 | 0 | 0 | 0 | 0 | 2569.9578
8350 | 90.7143 | 90.7143 | 90.7143 | 88.9751 | 85.3627 | 85.3627 | 20.9838 | 20.9838 | 20.9838 | 8350 | 1100.4722 | 1100.4722 | 1100.4722 | 1290.9385 | 1290.9385 | 1290.9385 | 1460.2419 | 1460.2419 | 1460.2419 | 8348 | 968.8119 | 0 | 0 | 150 | 0 | 0 | 150 | 1268.8119 |  | 8348 | 968.8119 | 0 | 0 | 150 | 0 | 0 | 150 | 1268.8119 | 8348 | 968.8119 | 0 | 0 | 150 | 0 | 0 | 150 | 1268.8119 | 8348 | 1019.802 | 635.7215 | 0 | 39.4831 | 0 | 0 | 0 | 1695.0066 | 8348 | 1019.802 | 635.7215 | 0 | 0 | 0 | 0 | 0 | 1655.5235 | 8348 | 1019.802 | 635.7215 | 0 | 0 | 0 | 0 | 0 | 1655.5235 | 8348 | 1036.7987 | 1271.443 | 0 | 0 | 0 | 0 | 0 | 0 | 0 | 2308.2417 | 8348 | 1036.7987 | 1271.443 | 0 | 17 | 0 | 0 | 0 | 0 | 0 | 2325.2417 | 8348 | 1036.7987 | 1271.443 | 0 | 0 | 0 | 0 | 0 | 0 | 0 | 2308.2417
8351 | 85.9248 | 85.9248 | 85.9248 | 85.6908 | 85.3627 | 85.3627 | 18.6365 | 18.6365 | 18.6365 | 8351 | 1046.0593 | 1046.0593 | 1046.0593 | 1227.1081 | 1227.1081 | 1227.1081 | 1388.0403 | 1388.0403 | 1388.0403 | 8349 | 855.9406 | 0 | 0 | 150 | 0 | 0 | 150 | 1155.9406 |  | 8349 | 855.9406 | 0 | 0 | 150 | 0 | 0 | 150 | 1155.9406 | 8349 | 855.9406 | 0 | 0 | 150 | 0 | 0 | 150 | 1155.9406 | 8349 | 900.9901 | 614.5308 | 0 | 150 | 0 | 0 | 0 | 1665.5209 | 8349 | 900.9901 | 614.5308 | 0 | 0 | 0 | 0 | 0 | 1515.5209 | 8349 | 900.9901 | 614.5308 | 0 | 0 | 0 | 0 | 0 | 1515.5209 | 8349 | 916.0066 | 1229.0616 | 0 | 0 | 0 | 0 | 0 | 0 | 0 | 2145.0682 | 8349 | 916.0066 | 1229.0616 | 0 | 17 | 0 | 0 | 0 | 0 | 0 | 2162.0682 | 8349 | 916.0066 | 1229.0616 | 0 | 0 | 0 | 0 | 0 | 0 | 0 | 2145.0682
8352 | 79.3441 | 79.3441 | 79.3441 | 35.66 | 35.66 | 35.66 | 18.6365 | 18.6365 | 18.6365 | 8352 | 1019.4081 | 1019.4081 | 1019.4081 | 1195.8442 | 1195.8442 | 1195.8442 | 1352.6762 | 1352.6762 | 1352.6762 | 8350 | 790.099 | 0 | 0 | 144.3732 | 0 | 0 | 150 | 1084.4722 |  | 8350 | 790.099 | 0 | 0 | 144.3732 | 0 | 0 | 150 | 1084.4722 | 8350 | 790.099 | 0 | 0 | 144.3732 | 0 | 0 | 150 | 1084.4722 | 8350 | 831.6832 | 595.3582 | 0 | 0 | 0 | 0 | 0 | 1427.0414 | 8350 | 831.6832 | 595.3582 | 0 | 0 | 0 | 0 | 0 | 1427.0414 | 8350 | 831.6832 | 595.3582 | 0 | 0 | 0 | 0 | 0 | 1427.0414 | 8350 | 845.5446 | 1190.7164 | 0 | 0 | 0 | 0 | 0 | 0 | 0 | 2036.261 | 8350 | 845.5446 | 1190.7164 | 0 | 17 | 0 | 0 | 0 | 0 | 0 | 2053.261 | 8350 | 845.5446 | 1190.7164 | 0 | 0 | 0 | 0 | 0 | 0 | 0 | 2036.261
8353 | 74.649 | 74.649 | 74.649 | 29.9185 | 29.9185 | 29.9185 | 18.6145 | 18.6145 | 18.6145 | 8353 | 1009.4139 | 1009.4139 | 1009.4139 | 1184.1202 | 1184.1202 | 1184.1202 | 1339.4146 | 1339.4146 | 1339.4146 | 8351 | 808.9109 | 0 | 0 | 0 | 0 | 0 | 150 | 958.9109 |  | 8351 | 808.9109 | 0 | 0 | 0 | 0 | 0 | 150 | 958.9109 | 8351 | 808.9109 | 0 | 0 | 0 | 0 | 0 | 150 | 958.9109 | 8351 | 851.4851 | 585.2674 | 0 | 0 | 0 | 0 | 0 | 1436.7526 | 8351 | 851.4851 | 585.2674 | 0 | 0 | 0 | 0 | 0 | 1436.7526 | 8351 | 851.4851 | 585.2674 | 0 | 0 | 0 | 0 | 0 | 1436.7526 | 8351 | 865.6766 | 1170.5348 | 0 | 0 | 0 | 0 | 0 | 0 | 0 | 2036.2114 | 8351 | 865.6766 | 1170.5348 | 0 | 17 | 0 | 0 | 0 | 0 | 0 | 2053.2114 | 8351 | 865.6766 | 1170.5348 | 0 | 0 | 0 | 0 | 0 | 0 | 0 | 2036.2114
8354 | 73.811 | 73.811 | 73.811 | 22.3899 | 22.3899 | 22.3899 | 11.1093 | 11.1093 | 11.1093 | 8354 | 1000.5302 | 1000.5302 | 1000.5302 | 1173.6989 | 1173.6989 | 1173.6989 | 1327.6266 | 1327.6266 | 1327.6266 | 8352 | 733.6634 | 0 | 0 | 0 | 0 | 0 | 150 | 883.6634 |  | 8352 | 733.6634 | 0 | 0 | 0 | 0 | 0 | 150 | 883.6634 | 8352 | 733.6634 | 0 | 0 | 0 | 0 | 0 | 150 | 883.6634 | 8352 | 772.2772 | 567.1039 | 0 | 0 | 0 | 0 | 0 | 1339.3812 | 8352 | 772.2772 | 567.1039 | 0 | 0 | 0 | 0 | 0 | 1339.3812 | 8352 | 772.2772 | 567.1039 | 0 | 0 | 0 | 0 | 0 | 1339.3812 | 8352 | 785.1485 | 1134.2079 | 0 | 0 | 0 | 0 | 0 | 0 | 0 | 1919.3564 | 8352 | 785.1485 | 1134.2079 | 0 | 17 | 0 | 0 | 0 | 0 | 0 | 1936.3564 | 8352 | 785.1485 | 1134.2079 | 0 | 0 | 0 | 0 | 0 | 0 | 0 | 1919.3564
8355 | 73.811 | 73.811 | 73.811 | 18.6145 | 18.6145 | 18.6145 | 1.6113 | 1.6113 | 1.6113 | 8355 | 1004.9721 | 1004.9721 | 1004.9721 | 1178.9095 | 1178.9095 | 1178.9095 | 1333.5206 | 1333.5206 | 1333.5206 | 8353 | 771.2871 | 0 | 0 | 0 | 0 | 0 | 150 | 921.2871 |  | 8353 | 771.2871 | 0 | 0 | 0 | 0 | 0 | 150 | 921.2871 | 8353 | 771.2871 | 0 | 0 | 0 | 0 | 0 | 150 | 921.2871 | 8353 | 811.8812 | 548.9405 | 0 | 0 | 0 | 0 | 0 | 1360.8217 | 8353 | 811.8812 | 548.9405 | 0 | 0 | 0 | 0 | 0 | 1360.8217 | 8353 | 811.8812 | 548.9405 | 0 | 0 | 0 | 0 | 0 | 1360.8217 | 8353 | 825.4125 | 1097.8809 | 0 | 0 | 0 | 0 | 0 | 0 | 0 | 1923.2935 | 8353 | 825.4125 | 1097.8809 | 0 | 17 | 0 | 0 | 0 | 0 | 0 | 1940.2935 | 8353 | 825.4125 | 1097.8809 | 0 | 0 | 0 | 0 | 0 | 0 | 0 | 1923.2935
8356 | 73.9966 | 73.9966 | 73.9966 | 17.8837 | 17.8837 | 17.8837 | 0.10514 | 0.10514 | 0.10514 | 8356 | 1046.0593 | 1046.0593 | 1046.0593 | 1227.1081 | 1227.1081 | 1227.1081 | 1388.0403 | 1388.0403 | 1388.0403 | 8354 | 771.2871 | 0 | 0 | 0 | 0 | 0 | 0 | 771.2871 |  | 8354 | 771.2871 | 0 | 0 | 0 | 0 | 0 | 0 | 771.2871 | 8354 | 771.2871 | 0 | 0 | 0 | 0 | 0 | 0 | 771.2871 | 8354 | 811.8812 | 536.8315 | 0 | 0 | 0 | 0 | 0 | 1348.7127 | 8354 | 811.8812 | 536.8315 | 0 | 0 | 0 | 0 | 0 | 1348.7127 | 8354 | 811.8812 | 536.8315 | 0 | 0 | 0 | 0 | 0 | 1348.7127 | 8354 | 825.4125 | 1073.663 | 0 | 0 | 0 | 0 | 0 | 0 | 0 | 1899.0755 | 8354 | 825.4125 | 1073.663 | 0 | 17 | 0 | 0 | 0 | 0 | 0 | 1916.0755 | 8354 | 825.4125 | 1073.663 | 0 | 0 | 0 | 0 | 0 | 0 | 0 | 1899.0755
8357 | 75.2218 | 75.2218 | 75.2218 | 17.012 | 17.012 | 17.012 | 0.01 | 0.01 | 0.01 | 8357 | 1177.0944 | 1177.0944 | 1177.0944 | 1380.8222 | 1380.8222 | 1380.8222 | 1561.9137 | 1735.2202 | 1735.2202 | 8355 | 705.4455 | 0 | 0 | 0 | 0 | 0 | 0 | 705.4455 |  | 8355 | 705.4455 | 0 | 0 | 0 | 0 | 0 | 0 | 705.4455 | 8355 | 705.4455 | 0 | 0 | 0 | 0 | 0 | 0 | 705.4455 | 8355 | 742.5743 | 563.0676 | 0 | 0 | 0 | 0 | 0 | 1305.6419 | 8355 | 742.5743 | 563.0676 | 0 | 0 | 0 | 0 | 0 | 1305.6419 | 8355 | 742.5743 | 563.0676 | 0 | 0 | 0 | 0 | 0 | 1305.6419 | 8355 | 754.9505 | 1126.1352 | 0 | 0 | 0 | 0 | 0 | 0 | 0 | 1881.0857 | 8355 | 754.9505 | 1126.1352 | 0 | 17 | 0 | 0 | 0 | 0 | 0 | 1898.0857 | 8355 | 754.9505 | 1126.1352 | 0 | 0 | 0 | 0 | 0 | 0 | 0 | 1881.0857
8358 | 80.8129 | 80.8129 | 80.8129 | 14.53 | 14.53 | 14.53 | 0.01 | 0.01 | 0.01 | 8358 | 1330.3387 | 1330.3387 | 1330.3387 | 1560.5896 | 1560.5896 | 1560.5896 | 1765.2571 | 2290.3713 | 2290.3713 | 8356 | 855.9406 | 0 | 0 | 0 | 0 | 0 | 0 | 855.9406 |  | 8356 | 855.9406 | 0 | 0 | 0 | 0 | 0 | 0 | 855.9406 | 8356 | 855.9406 | 0 | 0 | 0 | 0 | 0 | 0 | 855.9406 | 8356 | 900.9901 | 608.4763 | 0 | 0 | 0 | 0 | 0 | 1509.4664 | 8356 | 900.9901 | 608.4763 | 0 | 0 | 0 | 0 | 0 | 1509.4664 | 8356 | 900.9901 | 608.4763 | 0 | 0 | 0 | 0 | 0 | 1509.4664 | 8356 | 916.0066 | 1216.9526 | 0 | 0 | 0 | 0 | 0 | 0 | 0 | 2132.9592 | 8356 | 916.0066 | 1216.9526 | 0 | 17 | 0 | 0 | 0 | 0 | 0 | 2149.9592 | 8356 | 916.0066 | 1216.9526 | 0 | 0 | 0 | 0 | 0 | 0 | 0 | 2132.9592
8359 | 86.3561 | 86.3561 | 86.3561 | 13.2408 | 13.2408 | 13.2408 | 0.01 | 0.01 | 0.01 | 8359 | 1434.7226 | 1434.7226 | 1434.7226 | 1683.0399 | 1683.0399 | 1683.0399 | 1903.7665 | 2428.8806 | 2428.8806 | 8357 | 884.1584 | 0 | 0 | 0 | 0 | 0 | 150 | 1034.1584 |  | 8357 | 884.1584 | 0 | 0 | 0 | 0 | 0 | 150 | 1034.1584 | 8357 | 884.1584 | 0 | 0 | 0 | 0 | 0 | 150 | 1034.1584 | 8357 | 930.6931 | 648.8396 | 0 | 0 | 0 | 0 | 0 | 1579.5326 | 8357 | 930.6931 | 648.8396 | 0 | 0 | 0 | 0 | 0 | 1579.5326 | 8357 | 930.6931 | 648.8396 | 0 | 0 | 0 | 0 | 0 | 1579.5326 | 8357 | 946.2046 | 1297.6791 | 0 | 0 | 0 | 0 | 0 | 0 | 0 | 2243.8837 | 8357 | 946.2046 | 1297.6791 | 0 | 17 | 0 | 0 | 0 | 0 | 0 | 2260.8837 | 8357 | 946.2046 | 1297.6791 | 0 | 0 | 0 | 0 | 0 | 0 | 0 | 2243.8837
8360 | 67.9528 | 70.4275 | 70.4996 | 8.0251 | 8.0251 | 8.0251 | 0.01 | 0.01 | 0.01 | 8360 | 1744.8268 | 1764.8268 | 1764.8268 | 1699.9745 | 1699.9745 | 1699.9745 | 1922.922 | 2448.0362 | 2448.0362 | 8358 | 912.3762 | 0 | 0 | 0 | 0 | 0 | 150 | 1062.3762 |  | 8358 | 912.3762 | 0 | 0 | 0 | 0 | 0 | 150 | 1062.3762 | 8358 | 912.3762 | 0 | 0 | 0 | 0 | 0 | 150 | 1062.3762 | 8358 | 960.396 | 665.9939 | 0 | 0 | 0 | 0 | 0 | 1626.39 | 8358 | 960.396 | 665.9939 | 0 | 0 | 0 | 0 | 0 | 1626.39 | 8358 | 960.396 | 665.9939 | 0 | 0 | 0 | 0 | 0 | 1626.39 | 8358 | 976.4026 | 1331.9879 | 0 | 0 | 0 | 0 | 0 | 0 | 0 | 2308.3905 | 8358 | 976.4026 | 1331.9879 | 0 | 17 | 0 | 0 | 0 | 0 | 0 | 2325.3905 | 8358 | 976.4026 | 1331.9879 | 0 | 0 | 0 | 0 | 0 | 0 | 0 | 2308.3905
8361 | 20.9838 | 20.9838 | 20.9838 | 7.3621 | 7.3621 | 7.3621 | 0.01 | 0.01 | 0.01 | 8361 | 1814.9142 | 1814.9142 | 1814.9142 | 1664.8026 | 1664.8026 | 1664.8026 | 2408.2516 | 2408.2516 | 2408.2516 | 8359 | 1034.6535 | 0 | 0 | 0 | 0 | 0 | 150 | 1184.6535 |  | 8359 | 1034.6535 | 0 | 0 | 0 | 0 | 0 | 150 | 1184.6535 | 8359 | 1034.6535 | 0 | 0 | 0 | 0 | 0 | 150 | 1184.6535 | 8359 | 1089.1089 | 674.0666 | 0 | 0 | 0 | 0 | 0 | 1763.1755 | 8359 | 1089.1089 | 674.0666 | 0 | 0 | 0 | 0 | 0 | 1763.1755 | 8359 | 1089.1089 | 674.0666 | 0 | 0 | 0 | 0 | 0 | 1763.1755 | 8359 | 1107.2607 | 1348.1332 | 0 | 0 | 0 | 0 | 0 | 0 | 0 | 2455.3939 | 8359 | 1107.2607 | 1348.1332 | 0 | 17 | 0 | 0 | 0 | 0 | 0 | 2472.3939 | 8359 | 1107.2607 | 1348.1332 | 0 | 0 | 0 | 0 | 0 | 0 | 0 | 2455.3939
8362 | 18.6145 | 18.6145 | 18.6145 | 6.1263 | 6.1263 | 6.1263 | 0.01 | 0.01 | 0.01 | 8362 | 1816.0247 | 1816.0247 | 1816.0247 | 1666.1053 | 1666.1053 | 1666.1053 | 1884.6109 | 2409.7251 | 2409.7251 | 8360 | 1166.3366 | 0 | 10.1718 | 0 | 0 | 0 | 0 | 1176.5085 |  | 8360 | 1166.3366 | 0 | 10.1718 | 0 | 0 | 0 | 0 | 1176.5085 | 8360 | 1166.3366 | 0 | 10.1718 | 0 | 0 | 0 | 0 | 1176.5085 | 8360 | 1227.7228 | 734.6115 | 10.9966 | 0 | 0 | 0 | 0 | 1973.3308 | 8360 | 1227.7228 | 734.6115 | 10.9966 | 0 | 0 | 0 | 0 | 1973.3308 | 8360 | 1227.7228 | 734.6115 | 10.9966 | 0 | 0 | 0 | 0 | 1973.3308 | 8360 | 1248.1848 | 1469.223 | 13.7457 | 0 | 0 | 0 | 0 | 0 | 0 | 2731.1535 | 8360 | 1248.1848 | 1469.223 | 13.7457 | 17 | 0 | 0 | 0 | 0 | 0 | 2748.1535 | 8360 | 1248.1848 | 1469.223 | 13.7457 | 0 | 0 | 0 | 0 | 0 | 0 | 2731.1535
8363 | 18.6145 | 18.6145 | 18.6145 | 5.1105 | 5.1105 | 5.1105 | 0.01 | 0.01 | 0.01 | 8363 | 1816.0247 | 1816.0247 | 1816.0247 | 1666.1053 | 1666.1053 | 1666.1053 | 1884.6109 | 2409.7251 | 2409.7251 | 8361 | 1523.7624 | 0 | 25.4296 | 0 | 0 | 0 | 0 | 1549.1919 |  | 8361 | 1523.7624 | 0 | 25.4296 | 0 | 0 | 0 | 0 | 1549.1919 | 8361 | 1523.7624 | 0 | 25.4296 | 0 | 0 | 0 | 0 | 1549.1919 | 8361 | 1603.9604 | 784.0565 | 27.4914 | 0 | 0 | 0 | 0 | 2415.5083 | 8361 | 1603.9604 | 784.0565 | 27.4914 | 0 | 0 | 0 | 0 | 2415.5083 | 8361 | 1603.9604 | 784.0565 | 27.4914 | 0 | 0 | 0 | 0 | 2415.5083 | 8361 | 1491.8455 | 1568.113 | 34.3643 | 0 | 0 | 0 | 0 | 0 | 0 | 3094.3228 | 8361 | 1470.7699 | 1568.113 | 34.3643 | 17 | 0 | 0 | 0 | 0 | 0 | 3090.2471 | 8361 | 1630.6931 | 1568.113 | 34.3643 | 0 | 0 | 0 | 0 | 0 | 0 | 3233.1703
8364 | 18.6145 | 18.6145 | 18.6145 | 5.1105 | 5.1105 | 5.1105 | 0.01 | 0.01 | 0.01 | 8364 | 1840.455 | 1840.455 | 1840.455 | 1694.7639 | 1694.7639 | 1694.7639 | 1917.028 | 2442.1421 | 2442.1421 | 8362 | 1664.8515 | 0 | 40.6873 | 0 | 0 | 0 | 0 | 1705.5388 |  | 8362 | 1664.8515 | 0 | 40.6873 | 0 | 0 | 0 | 0 | 1705.5388 | 8362 | 1664.8515 | 0 | 40.6873 | 0 | 0 | 0 | 0 | 1705.5388 | 8362 | 1752.4752 | 810.2926 | 43.9863 | 0 | 0 | 0 | 0 | 2606.7541 | 8362 | 1752.4752 | 810.2926 | 43.9863 | 0 | 0 | 0 | 0 | 2606.7541 | 8362 | 1752.4752 | 810.2926 | 43.9863 | 0 | 0 | 0 | 0 | 2606.7541 | 8362 | 1256.127 | 1620.5853 | 54.9828 | 0 | 0 | 0 | 0 | 0 | 0 | 2931.6951 | 8362 | 1561.2412 | 1620.5853 | 54.9828 | 17 | 0 | 0 | 0 | 0 | 0 | 3253.8093 | 8362 | 1341.2412 | 1620.5853 | 54.9828 | 0 | 0 | 0 | 0 | 0 | 0 | 3016.8093
8365 | 17.8837 | 17.8837 | 17.8837 | 3.6594 | 3.6594 | 3.6594 | 0.01 | 0.01 | 0.01 | 8365 | 1828.2398 | 1828.2398 | 1828.2398 | 1680.4346 | 1680.4346 | 1680.4346 | 1900.8195 | 2425.9336 | 2425.9336 | 8363 | 1636.6337 | 0 | 40.6873 | 0 | 0 | 0 | 0 | 1677.3209 |  | 8363 | 1636.6337 | 0 | 40.6873 | 0 | 0 | 0 | 0 | 1677.3209 | 8363 | 1636.6337 | 0 | 40.6873 | 0 | 0 | 0 | 0 | 1677.3209 | 8363 | 1722.7723 | 788.0928 | 43.9863 | 0 | 0 | 0 | 0 | 2554.8514 | 8363 | 1722.7723 | 788.0928 | 43.9863 | 0 | 0 | 0 | 0 | 2554.8514 | 8363 | 1722.7723 | 788.0928 | 43.9863 | 0 | 0 | 0 | 0 | 2554.8514 | 8363 | 1262.0648 | 1576.1857 | 54.9828 | 0 | 0 | 0 | 0 | 0 | 0 | 2893.2333 | 8363 | 1347.179 | 1576.1857 | 54.9828 | 17 | 0 | 0 | 0 | 0 | 0 | 2995.3475 | 8363 | 1487.179 | 1576.1857 | 54.9828 | 0 | 0 | 0 | 0 | 0 | 0 | 3118.3475
8366 | 18.6145 | 18.6145 | 18.6145 | 5.5977 | 5.5977 | 5.5977 | 0.01 | 0.01 | 0.01 | 8366 | 1853.7805 | 1853.7805 | 1853.7805 | 1710.3958 | 1710.3958 | 1710.3958 | 1934.71 | 2459.8242 | 2459.8242 | 8364 | 1429.703 | 0 | 30.5155 | 0 | 0 | 0 | 0 | 1460.2184 |  | 8364 | 1429.703 | 0 | 30.5155 | 0 | 0 | 0 | 0 | 1460.2184 | 8364 | 1429.703 | 0 | 30.5155 | 0 | 0 | 0 | 0 | 1460.2184 | 8364 | 1504.9505 | 789.1019 | 32.9897 | 0 | 0 | 0 | 0 | 2327.0421 | 8364 | 1504.9505 | 789.1019 | 32.9897 | 0 | 0 | 0 | 0 | 2327.0421 | 8364 | 1504.9505 | 789.1019 | 32.9897 | 0 | 0 | 0 | 0 | 2327.0421 | 8364 | 948.0136 | 1578.2038 | 41.2371 | 0 | 0 | 0 | 0 | 0 | 0 | 2567.4546 | 8364 | 1253.1278 | 1578.2038 | 41.2371 | 17 | 0 | 0 | 0 | 0 | 0 | 2889.5687 | 8364 | 1530.033 | 1578.2038 | 41.2371 | 0 | 0 | 0 | 0 | 0 | 0 | 3149.474
8367 | 14.9898 | 14.9898 | 14.9898 | 0.01 | 0.01 | 0.01 | 0.01 | 0.01 | 0.01 | 8367 | 1858.2224 | 1858.2224 | 1858.2224 | 2179.8378 | 2179.8378 | 2179.8378 | 2223.3578 | 2465.7182 | 2465.7182 | 8365 | 1316.8317 | 0 | 15.2577 | 0 | 0 | 0 | 0 | 1332.0894 |  | 8365 | 1316.8317 | 0 | 15.2577 | 0 | 0 | 0 | 0 | 1332.0894 | 8365 | 1316.8317 | 0 | 15.2577 | 0 | 0 | 0 | 0 | 1332.0894 | 8365 | 1386.1386 | 776.9929 | 16.4948 | 0 | 0 | 0 | 0 | 2179.6264 | 8365 | 1386.1386 | 776.9929 | 16.4948 | 0 | 0 | 0 | 0 | 2179.6264 | 8365 | 1386.1386 | 776.9929 | 16.4948 | 0 | 0 | 0 | 0 | 2179.6264 | 8365 | 439.2285 | 1553.9859 | 20.6186 | 0 | 0 | 0 | 0 | 0 | 0 | 2013.8329 | 8365 | 964.3426 | 1553.9859 | 20.6186 | 17 | 0 | 0 | 0 | 0 | 0 | 2555.947 | 8365 | 1184.3426 | 1553.9859 | 20.6186 | 0 | 0 | 0 | 0 | 0 | 0 | 2758.947
8368 | 13.0305 | 13.0305 | 13.0305 | 0.01 | 0.01 | 0.01 | 0.01 | 0.01 | 0.01 | 8368 | 1843.7864 | 1843.7864 | 1843.7864 | 2162.9032 | 2162.9032 | 2162.9032 | 2446.5627 | 2446.5627 | 2446.5627 | 8366 | 1345.0495 | 0 | 0 | 0 | 0 | 0 | 0 | 1345.0495 |  | 8366 | 1345.0495 | 0 | 0 | 0 | 0 | 0 | 0 | 1345.0495 | 8366 | 1345.0495 | 0 | 0 | 0 | 0 | 0 | 0 | 1345.0495 | 8366 | 1415.8416 | 780.0202 | 0 | 0 | 0 | 0 | 0 | 2195.8618 | 8366 | 1415.8416 | 780.0202 | 0 | 0 | 0 | 0 | 0 | 2195.8618 | 8366 | 1415.8416 | 780.0202 | 0 | 0 | 0 | 0 | 0 | 2195.8618 | 8366 | 408.3758 | 1560.0404 | 0 | 0 | 0 | 0 | 0 | 0 | 0 | 1968.4162 | 8366 | 1040.6192 | 1560.0404 | 0 | 17 | 0 | 0 | 0 | 0 | 0 | 2617.6596 | 8366 | 933.49 | 1560.0404 | 0 | 0 | 0 | 0 | 0 | 0 | 0 | 2493.5303
8369 | 13.0305 | 13.0305 | 13.0305 | 0.01 | 0.01 | 0.01 | 0.01 | 0.01 | 0.01 | 8369 | 1803.8096 | 1803.8096 | 1803.8096 | 2116.0074 | 2116.0074 | 2116.0074 | 2393.5165 | 2393.5165 | 2393.5165 | 8367 | 1335.6436 | 0 | 0 | 0 | 0 | 0 | 0 | 1335.6436 |  | 8367 | 1335.6436 | 0 | 0 | 0 | 0 | 0 | 0 | 1335.6436 | 8367 | 1335.6436 | 0 | 0 | 0 | 0 | 0 | 0 | 1335.6436 | 8367 | 1405.9406 | 755.8022 | 0 | 0 | 0 | 0 | 0 | 2161.7428 | 8367 | 1405.9406 | 755.8022 | 0 | 0 | 0 | 0 | 0 | 2161.7428 | 8367 | 1405.9406 | 755.8022 | 0 | 0 | 0 | 0 | 0 | 2161.7428 | 8367 | 693.1222 | 1511.6044 | 0 | 0 | 0 | 0 | 0 | 0 | 0 | 2204.7267 | 8367 | 0 | 1511.6044 | 0 | 17 | 0 | 0 | 0 | 0 | 0 | 1528.6044 | 8367 | 0 | 1511.6044 | 0 | 0 | 0 | 0 | 0 | 0 | 0 | 1511.6044
8370 | 11.4179 | 11.4179 | 11.4179 | 0.01 | 0.01 | 0.01 | 0.01 | 0.01 | 0.01 | 8370 | 1759.3909 | 1759.3909 | 1759.3909 | 2063.9009 | 2063.9009 | 2063.9009 | 2334.5764 | 2334.5764 | 2334.5764 | 8368 | 1467.3267 | 0 | 0 | 0 | 0 | 0 | 0 | 1467.3267 |  | 8368 | 1467.3267 | 0 | 0 | 0 | 0 | 0 | 0 | 1467.3267 | 8368 | 1467.3267 | 0 | 0 | 0 | 0 | 0 | 0 | 1467.3267 | 8368 | 1544.5545 | 750.7568 | 0 | 0 | 0 | 0 | 0 | 2295.3113 | 8368 | 1544.5545 | 750.7568 | 0 | 0 | 0 | 0 | 0 | 2295.3113 | 8368 | 1544.5545 | 750.7568 | 0 | 0 | 0 | 0 | 0 | 2295.3113 | 8368 | 0 | 1501.5136 | 0 | 0 | 0 | 0 | 0 | 0 | 0 | 1501.5136 | 8368 | 1018.7651 | 1501.5136 | 0 | 17 | 0 | 0 | 0 | 0 | 0 | 2537.2787 | 8368 | 1208.3895 | 1501.5136 | 0 | 0 | 0 | 0 | 0 | 0 | 0 | 2709.9031
8371 | 11.1093 | 11.1093 | 11.1093 | 0.01 | 0.01 | 0.01 | 0.01 | 0.01 | 0.01 | 8371 | 1688.3211 | 1688.3211 | 1688.3211 | 1980.5305 | 1980.5305 | 1980.5305 | 2240.2722 | 2240.2722 | 2240.2722 | 8369 | 1533.1683 | 0 | 0 | 0 | 0 | 0 | 0 | 1533.1683 |  | 8369 | 1533.1683 | 0 | 0 | 0 | 0 | 0 | 0 | 1533.1683 | 8369 | 1533.1683 | 0 | 0 | 0 | 0 | 0 | 0 | 1533.1683 | 8369 | 1613.8614 | 737.6387 | 0 | 0 | 0 | 0 | 0 | 2351.5001 | 8369 | 1613.8614 | 737.6387 | 0 | 0 | 0 | 0 | 0 | 2351.5001 | 8369 | 1613.8614 | 737.6387 | 0 | 0 | 0 | 0 | 0 | 2351.5001 | 8369 | 1024.8489 | 1475.2775 | 0 | 0 | 0 | 0 | 0 | 0 | 0 | 2500.1264 | 8369 | 0 | 1475.2775 | 0 | 17 | 0 | 0 | 0 | 0 | 0 | 1492.2775 | 8369 | 0 | 1475.2775 | 0 | 0 | 0 | 0 | 0 | 0 | 0 | 1475.2775
8372 | 10.1159 | 10.3096 | 10.1159 | 0.01 | 0.01 | 0.01 | 0.01 | 0.01 | 0.01 | 8372 | 1619.4721 | 1619.4721 | 1619.4721 | 1899.7654 | 1899.7654 | 1899.7654 | 2148.915 | 2148.915 | 2148.915 | 8370 | 1589.604 | 0 | 0 | 0 | 0 | 0 | 0 | 1589.604 |  | 8370 | 1589.604 | 0 | 0 | 0 | 0 | 0 | 0 | 1589.604 | 8370 | 1589.604 | 0 | 0 | 0 | 0 | 0 | 0 | 1589.604 | 8370 | 1673.2673 | 721.4934 | 0 | 0 | 0 | 0 | 0 | 2394.7608 | 8370 | 1673.2673 | 721.4934 | 0 | 0 | 0 | 0 | 0 | 2394.7608 | 8370 | 1673.2673 | 721.4934 | 0 | 0 | 0 | 0 | 0 | 2394.7608 | 8370 | 947.0709 | 1442.9869 | 0 | 0 | 0 | 0 | 0 | 0 | 0 | 2390.0578 | 8370 | 947.0709 | 1442.9869 | 0 | 17 | 0 | 0 | 0 | 0 | 0 | 2407.0578 | 8370 | 947.0709 | 1442.9869 | 0 | 0 | 0 | 0 | 0 | 0 | 0 | 2390.0578
8373 | 10.3096 | 10.3096 | 10.3096 | 0.01 | 0.01 | 0.01 | 0.01 | 0.01 | 0.01 | 8373 | 1550.6232 | 1550.6232 | 1550.6232 | 1819.0003 | 1819.0003 | 1819.0003 | 2057.5577 | 2057.5577 | 2057.5577 | 8371 | 1655.4455 | 0 | 0 | 0 | 0 | 0 | 0 | 1655.4455 |  | 8371 | 1655.4455 | 0 | 0 | 0 | 0 | 0 | 0 | 1655.4455 | 8371 | 1655.4455 | 0 | 0 | 0 | 0 | 0 | 0 | 1655.4455 | 8371 | 0 | 719.4753 | 0 | 0 | 0 | 0 | 0 | 719.4753 | 8371 | 0 | 719.4753 | 0 | 0 | 0 | 0 | 0 | 719.4753 | 8371 | 0 | 719.4753 | 0 | 0 | 0 | 0 | 0 | 719.4753 | 8371 | 0 | 1438.9506 | 0 | 0 | 0 | 0 | 0 | 0 | 0 | 1438.9506 | 8371 | 0 | 1438.9506 | 0 | 17 | 0 | 0 | 0 | 0 | 0 | 1455.9506 | 8371 | 0 | 1438.9506 | 0 | 0 | 0 | 0 | 0 | 0 | 0 | 1438.9506
8374 | 11.1093 | 11.1093 | 11.1093 | 0.01 | 0.01 | 0.01 | 0.01 | 0.01 | 0.01 | 8374 | 1457.3441 | 1457.3441 | 1457.3441 | 1709.5767 | 1709.5767 | 1709.5767 | 1933.7835 | 1933.7835 | 1933.7835 | 8372 | 1617.8218 | 0 | 0 | 0 | 0 | 0 | 0 | 1617.8218 |  | 8372 | 1617.8218 | 0 | 0 | 0 | 0 | 0 | 0 | 1617.8218 | 8372 | 1617.8218 | 0 | 0 | 0 | 0 | 0 | 0 | 1617.8218 | 8372 | 0 | 701.3118 | 0 | 0 | 0 | 0 | 0 | 701.3118 | 8372 | 0 | 701.3118 | 0 | 0 | 0 | 0 | 0 | 701.3118 | 8372 | 0 | 701.3118 | 0 | 0 | 0 | 0 | 0 | 701.3118 | 8372 | 0 | 1402.6236 | 0 | 0 | 0 | 0 | 0 | 0 | 0 | 1402.6236 | 8372 | 0 | 1402.6236 | 0 | 17 | 0 | 0 | 0 | 0 | 0 | 1419.6236 | 8372 | 0 | 1402.6236 | 0 | 0 | 0 | 0 | 0 | 0 | 0 | 1402.6236
8375 | 11.1093 | 11.1093 | 11.1093 | 0.01 | 0.01 | 0.01 | 0.01 | 0.01 | 0.01 | 8375 | 1400.7103 | 1400.7103 | 1400.7103 | 1643.1409 | 1643.1409 | 1643.1409 | 1858.6348 | 1858.6348 | 1858.6348 | 8373 | 1279.2079 | 0 | 0 | 0 | 0 | 0 | 0 | 1279.2079 |  | 8373 | 1279.2079 | 0 | 0 | 0 | 0 | 0 | 0 | 1279.2079 | 8373 | 1279.2079 | 0 | 0 | 0 | 0 | 0 | 0 | 1279.2079 | 8373 | 0 | 674.0666 | 0 | 0 | 0 | 0 | 0 | 674.0666 | 8373 | 0 | 674.0666 | 0 | 0 | 0 | 0 | 0 | 674.0666 | 8373 | 0 | 674.0666 | 0 | 0 | 0 | 0 | 0 | 674.0666 | 8373 | 952.4398 | 1348.1332 | 0 | 0 | 0 | 0 | 0 | 0 | 0 | 2300.573 | 8373 | 0 | 1348.1332 | 0 | 17 | 0 | 0 | 0 | 0 | 0 | 1365.1332 | 8373 | 0 | 1348.1332 | 0 | 0 | 0 | 0 | 0 | 0 | 0 | 1348.1332
8376 | 11.4179 | 11.4179 | 11.4179 | 0.01 | 0.01 | 0.01 | 0.01 | 0.01 | 0.01 | 8376 | 1369.6172 | 1369.6172 | 1369.6172 | 1606.6663 | 1606.6663 | 1606.6663 | 1817.3767 | 1817.3767 | 1817.3767 | 8374 | 1062.8713 | 0 | 0 | 0 | 0 | 0 | 0 | 1062.8713 |  | 8374 | 1062.8713 | 0 | 0 | 0 | 0 | 0 | 0 | 1062.8713 | 8374 | 1062.8713 | 0 | 0 | 0 | 0 | 0 | 0 | 1062.8713 | 8374 | 0 | 648.8396 | 0 | 0 | 0 | 0 | 0 | 648.8396 | 8374 | 0 | 648.8396 | 0 | 0 | 0 | 0 | 0 | 648.8396 | 8374 | 0 | 648.8396 | 0 | 0 | 0 | 0 | 0 | 648.8396 | 8374 | 799.8142 | 1297.6791 | 0 | 0 | 0 | 0 | 0 | 0 | 0 | 2097.4933 | 8374 | 799.8142 | 1297.6791 | 0 | 17 | 0 | 0 | 0 | 0 | 0 | 2114.4933 | 8374 | 799.8142 | 1297.6791 | 0 | 0 | 0 | 0 | 0 | 0 | 0 | 2097.4933
8377 | 12.3675 | 12.3675 | 12.3675 | 0.01 | 0.01 | 0.01 | 0.01 | 0.01 | 0.01 | 8377 | 1327.4195 | 1327.4195 | 1327.4195 | 1557.1652 | 1557.1652 | 1557.1652 | 1761.3836 | 1761.3836 | 1761.3836 | 8375 | 978.2178 | 0 | 0 | 0 | 0 | 0 | 0 | 978.2178 |  | 8375 | 978.2178 | 0 | 0 | 0 | 0 | 0 | 0 | 978.2178 | 8375 | 978.2178 | 0 | 0 | 0 | 0 | 0 | 0 | 978.2178 | 8375 | 0 | 647.8305 | 0 | 0 | 0 | 0 | 0 | 647.8305 | 8375 | 0 | 647.8305 | 0 | 0 | 0 | 0 | 0 | 647.8305 | 8375 | 0 | 647.8305 | 0 | 0 | 0 | 0 | 0 | 647.8305 | 8375 | 754.5957 | 1295.6609 | 0 | 0 | 0 | 0 | 0 | 0 | 0 | 2050.2567 | 8375 | 0 | 1295.6609 | 0 | 17 | 0 | 0 | 0 | 0 | 0 | 1312.6609 | 8375 | 0 | 1295.6609 | 0 | 0 | 0 | 0 | 0 | 0 | 0 | 1295.6609
8378 | 11.4179 | 11.4179 | 11.4179 | 0.01 | 0.01 | 0.01 | 0.01 | 0.01 | 0.01 | 8378 | 1335.1928 | 1335.1928 | 1335.1928 | 1566.2838 | 1566.2838 | 1566.2838 | 1771.6981 | 1771.6981 | 1771.6981 | 8376 | 931.1881 | 0 | 0 | 0 | 0 | 0 | 0 | 931.1881 |  | 8376 | 931.1881 | 0 | 0 | 0 | 0 | 0 | 0 | 931.1881 | 8376 | 931.1881 | 0 | 0 | 0 | 0 | 0 | 0 | 931.1881 | 8376 | 980.198 | 627.6488 | 0 | 0 | 0 | 0 | 0 | 1607.8469 | 8376 | 980.198 | 627.6488 | 0 | 0 | 0 | 0 | 0 | 1607.8469 | 8376 | 980.198 | 627.6488 | 0 | 0 | 0 | 0 | 0 | 1607.8469 | 8376 | 779.1203 | 1255.2977 | 0 | 0 | 0 | 0 | 0 | 0 | 0 | 2034.418 | 8376 | 779.1203 | 1255.2977 | 0 | 17 | 0 | 0 | 0 | 0 | 0 | 2051.418 | 8376 | 779.1203 | 1255.2977 | 0 | 0 | 0 | 0 | 0 | 0 | 0 | 2034.418
8379 | 11.4179 | 11.4179 | 11.4179 | 0.01 | 0.01 | 0.01 | 0.01 | 0.01 | 0.01 | 8379 | 1332.9718 | 1332.9718 | 1332.9718 | 1563.6785 | 1563.6785 | 1563.6785 | 1768.7511 | 1768.7511 | 1768.7511 | 8377 | 827.7228 | 0 | 0 | 0 | 0 | 0 | 0 | 827.7228 |  | 8377 | 827.7228 | 0 | 0 | 0 | 0 | 0 | 0 | 827.7228 | 8377 | 827.7228 | 0 | 0 | 0 | 0 | 0 | 0 | 827.7228 | 8377 | 871.2871 | 667.003 | 0 | 0 | 0 | 0 | 0 | 1538.2902 | 8377 | 871.2871 | 667.003 | 0 | 0 | 0 | 0 | 0 | 1538.2902 | 8377 | 871.2871 | 667.003 | 0 | 0 | 0 | 0 | 0 | 1538.2902 | 8377 | 0 | 1334.0061 | 0 | 0 | 0 | 0 | 0 | 0 | 0 | 1334.0061 | 8377 | 606.2722 | 1334.0061 | 0 | 17 | 0 | 0 | 0 | 0 | 0 | 1957.2782 | 8377 | 606.2722 | 1334.0061 | 0 | 0 | 0 | 0 | 0 | 0 | 0 | 1940.2782
8380 | 10.1159 | 10.3096 | 10.1159 | 0.01 | 0.01 | 0.01 | 0.01 | 0.01 | 0.01 | 8380 | 1350.7393 | 1350.7393 | 1350.7393 | 1584.5211 | 1584.5211 | 1584.5211 | 1792.3271 | 1792.3271 | 1792.3271 | 8378 | 931.1881 | 0 | 0 | 0 | 0 | 0 | 0 | 931.1881 |  | 8378 | 931.1881 | 0 | 0 | 0 | 0 | 0 | 0 | 931.1881 | 8378 | 931.1881 | 0 | 0 | 0 | 0 | 0 | 0 | 931.1881 | 8378 | 980.198 | 759.8385 | 0 | 0 | 0 | 0 | 0 | 1740.0366 | 8378 | 980.198 | 759.8385 | 0 | 0 | 0 | 0 | 0 | 1740.0366 | 8378 | 980.198 | 759.8385 | 0 | 0 | 0 | 0 | 0 | 1740.0366 | 8378 | 0 | 1519.6771 | 0 | 0 | 0 | 0 | 0 | 0 | 0 | 1519.6771 | 8378 | 0 | 1519.6771 | 0 | 17 | 0 | 0 | 0 | 0 | 0 | 1536.6771 | 8378 | 0 | 1519.6771 | 0 | 0 | 0 | 0 | 0 | 0 | 0 | 1519.6771
8381 | 10.1159 | 10.3096 | 10.1159 | 0.01 | 0.01 | 0.01 | 0.01 | 0.01 | 0.01 | 8381 | 1478.4429 | 1478.4429 | 1478.4429 | 1734.3273 | 1734.3273 | 1734.3273 | 1961.78 | 1961.78 | 1961.78 | 8379 | 1034.6535 | 0 | 0 | 0 | 0 | 0 | 0 | 1034.6535 |  | 8379 | 1034.6535 | 0 | 0 | 0 | 0 | 0 | 0 | 1034.6535 | 8379 | 1034.6535 | 0 | 0 | 0 | 0 | 0 | 0 | 1034.6535 | 8379 | 1089.1089 | 864.783 | 0 | 0 | 0 | 0 | 0 | 1953.892 | 8379 | 1089.1089 | 864.783 | 0 | 0 | 0 | 0 | 0 | 1953.892 | 8379 | 1089.1089 | 864.783 | 0 | 0 | 0 | 0 | 0 | 1953.892 | 8379 | 60.9222 | 1729.5661 | 0 | 0 | 0 | 0 | 0 | 0 | 0 | 1790.4883 | 8379 | 560.9222 | 1729.5661 | 0 | 17 | 0 | 0 | 0 | 0 | 0 | 2307.4883 | 8379 | 560.9222 | 1729.5661 | 0 | 0 | 0 | 0 | 0 | 0 | 0 | 2290.4883
8382 | 10.1159 | 10.3096 | 10.1159 | 0.01 | 0.01 | 0.01 | 0.01 | 0.01 | 0.01 | 8382 | 1626.1349 | 1626.1349 | 1626.1349 | 1907.5814 | 1907.5814 | 1907.5814 | 2157.756 | 2157.756 | 2157.756 | 8380 | 1439.1089 | 0 | 0 | 0 | 0 | 0 | 0 | 1439.1089 |  | 8380 | 1439.1089 | 0 | 0 | 0 | 0 | 0 | 0 | 1439.1089 | 8380 | 1439.1089 | 0 | 0 | 0 | 0 | 0 | 0 | 1439.1089 | 8380 | 0 | 915.2371 | 0 | 0 | 0 | 0 | 0 | 915.2371 | 8380 | 1346.9538 | 915.2371 | 0 | 0 | 0 | 0 | 0 | 2262.1909 | 8380 | 1346.9538 | 915.2371 | 0 | 0 | 0 | 0 | 0 | 2262.1909 | 8380 | 0 | 1830.4743 | 0 | 0 | 0 | 0 | 0 | 0 | 0 | 1830.4743 | 8380 | 0 | 1830.4743 | 0 | 17 | 0 | 0 | 0 | 0 | 0 | 1847.4743 | 8380 | 0 | 1830.4743 | 0 | 0 | 0 | 0 | 0 | 0 | 0 | 1830.4743
8383 | 11.4179 | 11.4179 | 11.4179 | 0.01 | 0.01 | 0.01 | 0.01 | 0.01 | 0.01 | 8383 | 1763.8328 | 1763.8328 | 1763.8328 | 2069.1115 | 2069.1115 | 2069.1115 | 2340.4704 | 2340.4704 | 2340.4704 | 8381 | 1711.8812 | 0 | 0 | 0 | 0 | 0 | 0 | 1711.8812 |  | 8381 | 1711.8812 | 0 | 0 | 0 | 0 | 0 | 0 | 1711.8812 | 8381 | 1711.8812 | 0 | 0 | 0 | 0 | 0 | 0 | 1711.8812 | 8381 | 0 | 912.2099 | 0 | 0 | 0 | 0 | 0 | 912.2099 | 8381 | 0 | 912.2099 | 0 | 0 | 0 | 0 | 0 | 912.2099 | 8381 | 0 | 912.2099 | 0 | 0 | 0 | 0 | 0 | 912.2099 | 8381 | 110.2926 | 1824.4198 | 0 | 0 | 0 | 0 | 0 | 0 | 0 | 1934.7124 | 8381 | 110.2926 | 1824.4198 | 0 | 17 | 0 | 0 | 0 | 0 | 0 | 1951.7124 | 8381 | 443.6259 | 1824.4198 | 0 | 0 | 0 | 0 | 0 | 0 | 0 | 2268.0457
8384 | 13.0305 | 13.0305 | 13.0305 | 0.01 | 0.01 | 0.01 | 0.01 | 0.01 | 0.01 | 8384 | 1779.3793 | 1779.3793 | 1779.3793 | 2087.3488 | 2087.3488 | 2087.3488 | 2361.0995 | 2361.0995 | 2361.0995 | 8382 | 1805.9406 | 0 | 0 | 0 | 0 | 0 | 0 | 1805.9406 |  | 8382 | 1805.9406 | 0 | 0 | 0 | 0 | 0 | 0 | 1805.9406 | 8382 | 1805.9406 | 0 | 0 | 0 | 0 | 0 | 0 | 1805.9406 | 8382 | 1214.3596 | 887.9919 | 0 | 0 | 0 | 0 | 0 | 2102.3515 | 8382 | 1714.3596 | 887.9919 | 0 | 0 | 0 | 0 | 0 | 2602.3515 | 8382 | 0 | 887.9919 | 0 | 0 | 0 | 0 | 0 | 887.9919 | 8382 | 0 | 1775.9839 | 0 | 0 | 0 | 0 | 0 | 0 | 0 | 1775.9839 | 8382 | 0 | 1775.9839 | 0 | 17 | 0 | 0 | 0 | 0 | 0 | 1792.9839 | 8382 | 0 | 1775.9839 | 0 | 0 | 0 | 0 | 0 | 0 | 0 | 1775.9839
8385 | 13.0305 | 13.0305 | 13.0305 | 0.01 | 0.01 | 0.01 | 0.01 | 0.01 | 0.01 | 8385 | 1758.2804 | 1758.2804 | 1758.2804 | 2062.5982 | 2062.5982 | 2062.5982 | 2333.1029 | 2333.1029 | 2333.1029 | 8383 | 1693.0693 | 0 | 0 | 0 | 0 | 0 | 0 | 1693.0693 |  | 8383 | 1693.0693 | 0 | 0 | 0 | 0 | 0 | 0 | 1693.0693 | 8383 | 1693.0693 | 0 | 0 | 0 | 0 | 0 | 0 | 1693.0693 | 8383 | 1558.6703 | 861.7558 | 0 | 0 | 0 | 0 | 0 | 2420.4261 | 8383 | 1782.1782 | 861.7558 | 0 | 0 | 0 | 0 | 0 | 2643.934 | 8383 | 1782.1782 | 861.7558 | 0 | 0 | 0 | 0 | 0 | 2643.934 | 8383 | 532.5233 | 1723.5116 | 0 | 0 | 0 | 0 | 0 | 0 | 0 | 2256.0349 | 8383 | 0 | 1723.5116 | 0 | 17 | 0 | 0 | 0 | 0 | 0 | 1740.5116 | 8383 | 0 | 1723.5116 | 0 | 0 | 0 | 0 | 0 | 0 | 0 | 1723.5116
8386 | 12.3675 | 12.3675 | 12.3675 | 0.01 | 0.01 | 0.01 | 0.01 | 0.01 | 0.01 | 8386 | 1732.7397 | 1732.7397 | 1732.7397 | 2032.637 | 2032.637 | 2032.637 | 2299.2123 | 2299.2123 | 2299.2123 | 8384 | 1777.7228 | 0 | 15.2577 | 0 | 0 | 0 | 0 | 1792.9805 |  | 8384 | 1777.7228 | 0 | 15.2577 | 0 | 0 | 0 | 0 | 1792.9805 | 8384 | 1777.7228 | 0 | 15.2577 | 0 | 0 | 0 | 0 | 1792.9805 | 8384 | 1871.2871 | 876.892 | 16.4948 | 0 | 0 | 0 | 0 | 2764.674 | 8384 | 1871.2871 | 876.892 | 16.4948 | 0 | 0 | 0 | 0 | 2764.674 | 8384 | 1871.2871 | 876.892 | 16.4948 | 0 | 0 | 0 | 0 | 2764.674 | 8384 | 562.0507 | 1753.7841 | 20.6186 | 0 | 0 | 0 | 0 | 0 | 0 | 2336.4533 | 8384 | 562.0507 | 1753.7841 | 20.6186 | 17 | 0 | 0 | 0 | 0 | 0 | 2353.4533 | 8384 | 562.0507 | 1753.7841 | 20.6186 | 0 | 0 | 0 | 0 | 0 | 0 | 2336.4533
8387 | 11.4179 | 11.4179 | 11.4179 | 0.01 | 0.01 | 0.01 | 0.01 | 0.01 | 0.01 | 8387 | 1702.7571 | 1702.7571 | 1702.7571 | 1997.4651 | 1997.4651 | 1997.4651 | 2259.4277 | 2259.4277 | 2259.4277 | 8385 | 2003.4653 | 0 | 66.1168 | 0 | 0 | 0 | 0 | 2069.5822 |  | 8385 | 2003.4653 | 0 | 66.1168 | 0 | 0 | 0 | 0 | 2069.5822 | 8385 | 2003.4653 | 0 | 66.1168 | 0 | 0 | 0 | 0 | 2069.5822 | 8385 | 2108.9109 | 894.0464 | 71.4777 | 0 | 0 | 0 | 0 | 3074.435 | 8385 | 2108.9109 | 894.0464 | 71.4777 | 0 | 0 | 0 | 0 | 3074.435 | 8385 | 2108.9109 | 894.0464 | 71.4777 | 0 | 0 | 0 | 0 | 3074.435 | 8385 | 0 | 1788.0928 | 89.3471 | 0 | 0 | 0 | 0 | 0 | 0 | 1877.4399 | 8385 | 593.3482 | 1788.0928 | 89.3471 | 17 | 0 | 0 | 0 | 0 | 0 | 2487.7881 | 8385 | 593.3482 | 1788.0928 | 89.3471 | 0 | 0 | 0 | 0 | 0 | 0 | 2470.7881
8388 | 11.0239 | 11.0239 | 11.0239 | 0.01 | 0.01 | 0.01 | 0.01 | 0.01 | 0.01 | 8388 | 1733.8502 | 1733.8502 | 1733.8502 | 2033.9396 | 2033.9396 | 2033.9396 | 2300.6858 | 2300.6858 | 2300.6858 | 8386 | 2182.1782 | 0 | 152.5773 | 0 | 0 | 0 | 0 | 2334.7555 |  | 8386 | 2182.1782 | 0 | 152.5773 | 0 | 0 | 0 | 0 | 2334.7555 | 8386 | 2182.1782 | 0 | 152.5773 | 0 | 0 | 0 | 0 | 2334.7555 | 8386 | 2202.7238 | 897.0737 | 164.9485 | 0 | 0 | 0 | 0 | 3264.7459 | 8386 | 2202.7238 | 897.0737 | 164.9485 | 0 | 0 | 0 | 0 | 3264.7459 | 8386 | 2202.7238 | 897.0737 | 164.9485 | 0 | 0 | 0 | 0 | 3264.7459 | 8386 | 214.4439 | 1794.1473 | 206.1856 | 0 | 0 | 0 | 0 | 0 | 0 | 2214.7768 | 8386 | 214.4439 | 1794.1473 | 206.1856 | 17 | 0 | 0 | 0 | 0 | 0 | 2231.7768 | 8386 | 214.4439 | 1794.1473 | 206.1856 | 0 | 0 | 0 | 0 | 0 | 0 | 2214.7768
8389 | 10.1159 | 10.3096 | 10.1159 | 0.01 | 0.01 | 0.01 | 0.01 | 0.01 | 0.01 | 8389 | 1727.1874 | 1727.1874 | 1727.1874 | 2026.1237 | 2026.1237 | 2026.1237 | 2291.8448 | 2291.8448 | 2291.8448 | 8387 | 2172.7723 | 0 | 208.5223 | 0 | 0 | 0 | 0 | 2381.2946 |  | 8387 | 2172.7723 | 0 | 208.5223 | 0 | 0 | 0 | 0 | 2381.2946 | 8387 | 2172.7723 | 0 | 208.5223 | 0 | 0 | 0 | 0 | 2381.2946 | 8387 | 2287.1287 | 898.0827 | 225.4296 | 0 | 0 | 0 | 0 | 3410.641 | 8387 | 2287.1287 | 898.0827 | 225.4296 | 0 | 0 | 0 | 0 | 3410.641 | 8387 | 2287.1287 | 898.0827 | 225.4296 | 0 | 0 | 0 | 0 | 3410.641 | 8387 | 0 | 1796.1655 | 281.7869 | 0 | 0 | 0 | 0 | 0 | 0 | 2077.9524 | 8387 | 195.0572 | 1796.1655 | 281.7869 | 17 | 0 | 0 | 0 | 0 | 0 | 2290.0096 | 8387 | 695.0572 | 1796.1655 | 281.7869 | 0 | 0 | 0 | 0 | 0 | 0 | 2773.0096
8390 | 10.3096 | 10.3096 | 10.3096 | 0.01 | 0.01 | 0.01 | 0.01 | 0.01 | 0.01 | 8390 | 1747.1758 | 1747.1758 | 1747.1758 | 2049.5716 | 2049.5716 | 2049.5716 | 2318.3679 | 2318.3679 | 2318.3679 | 8388 | 2012.8713 | 0 | 167.8351 | 0 | 0 | 0 | 0 | 2180.7063 |  | 8388 | 2012.8713 | 0 | 167.8351 | 0 | 0 | 0 | 0 | 2180.7063 | 8388 | 2012.8713 | 0 | 167.8351 | 0 | 0 | 0 | 0 | 2180.7063 | 8388 | 2118.8119 | 886.9828 | 181.4433 | 0 | 0 | 0 | 0 | 3187.238 | 8388 | 2118.8119 | 886.9828 | 181.4433 | 0 | 0 | 0 | 0 | 3187.238 | 8388 | 2118.8119 | 886.9828 | 181.4433 | 0 | 0 | 0 | 0 | 3187.238 | 8388 | 655.8311 | 1773.9657 | 226.8041 | 0 | 0 | 0 | 0 | 0 | 0 | 2656.6009 | 8388 | 0 | 1773.9657 | 226.8041 | 17 | 0 | 0 | 0 | 0 | 0 | 2017.7698 | 8388 | 0 | 1773.9657 | 226.8041 | 0 | 0 | 0 | 0 | 0 | 0 | 2000.7698
8391 | 10.1159 | 10.3096 | 10.1159 | 0.01 | 0.01 | 0.01 | 0.01 | 0.01 | 0.01 | 8391 | 1768.2746 | 1768.2746 | 1768.2746 | 2074.3222 | 2074.3222 | 2074.3222 | 2346.3644 | 2346.3644 | 2346.3644 | 8389 | 1937.6238 | 0 | 61.0309 | 0 | 0 | 0 | 0 | 1998.6547 |  | 8389 | 1937.6238 | 0 | 61.0309 | 0 | 0 | 0 | 0 | 1998.6547 | 8389 | 1937.6238 | 0 | 61.0309 | 0 | 0 | 0 | 0 | 1998.6547 | 8389 | 0 | 891.0192 | 65.9794 | 0 | 0 | 0 | 0 | 956.9986 | 8389 | 0 | 891.0192 | 65.9794 | 0 | 0 | 0 | 0 | 956.9986 | 8389 | 0 | 891.0192 | 65.9794 | 0 | 0 | 0 | 0 | 956.9986 | 8389 | 0 | 1782.0383 | 82.4742 | 0 | 0 | 0 | 0 | 0 | 0 | 1864.5126 | 8389 | 0 | 1782.0383 | 82.4742 | 17 | 0 | 0 | 0 | 0 | 0 | 1881.5126 | 8389 | 0 | 1782.0383 | 82.4742 | 0 | 0 | 0 | 0 | 0 | 0 | 1864.5126
8392 | 10.1159 | 10.3096 | 10.1159 | 0.01 | 0.01 | 0.01 | 0.01 | 0.01 | 0.01 | 8392 | 1751.6176 | 1751.6176 | 1751.6176 | 2054.7822 | 2054.7822 | 2054.7822 | 2324.2619 | 2324.2619 | 2324.2619 | 8390 | 1787.1287 | 0 | 5.0859 | 0 | 0 | 0 | 0 | 1792.2146 |  | 8390 | 1787.1287 | 0 | 5.0859 | 0 | 0 | 0 | 0 | 1792.2146 | 8390 | 1787.1287 | 0 | 5.0859 | 0 | 0 | 0 | 0 | 1792.2146 | 8390 | 0 | 909.1826 | 5.4983 | 0 | 0 | 0 | 0 | 914.6809 | 8390 | 0 | 909.1826 | 5.4983 | 0 | 0 | 0 | 0 | 914.6809 | 8390 | 0 | 909.1826 | 5.4983 | 0 | 0 | 0 | 0 | 914.6809 | 8390 | 408.6942 | 1818.3653 | 6.8729 | 0 | 0 | 0 | 0 | 0 | 0 | 2233.9323 | 8390 | 408.6942 | 1818.3653 | 6.8729 | 17 | 0 | 0 | 0 | 0 | 0 | 2250.9323 | 8390 | 408.6942 | 1818.3653 | 6.8729 | 0 | 0 | 0 | 0 | 0 | 0 | 2233.9323
8393 | 10.1159 | 10.3096 | 10.1159 | 0.01 | 0.01 | 0.01 | 0.01 | 0.01 | 0.01 | 8393 | 1721.6351 | 1721.6351 | 1721.6351 | 2019.6103 | 2019.6103 | 2019.6103 | 2284.4773 | 2284.4773 | 2284.4773 | 8391 | 1617.8218 | 0 | 0 | 0 | 0 | 0 | 0 | 1617.8218 |  | 8391 | 1617.8218 | 0 | 0 | 0 | 0 | 0 | 0 | 1617.8218 | 8391 | 1617.8218 | 0 | 0 | 0 | 0 | 0 | 0 | 1617.8218 | 8391 | 0 | 913.219 | 0 | 0 | 0 | 0 | 0 | 913.219 | 8391 | 0 | 913.219 | 0 | 0 | 0 | 0 | 0 | 913.219 | 8391 | 0 | 913.219 | 0 | 0 | 0 | 0 | 0 | 913.219 | 8391 | 0 | 1826.4379 | 0 | 0 | 0 | 0 | 0 | 0 | 0 | 1826.4379 | 8391 | 0 | 1826.4379 | 0 | 17 | 0 | 0 | 0 | 0 | 0 | 1843.4379 | 8391 | 0 | 1826.4379 | 0 | 0 | 0 | 0 | 0 | 0 | 0 | 1826.4379
8394 | 11.4179 | 11.4179 | 11.4179 | 0.01 | 0.01 | 0.01 | 0.01 | 0.01 | 0.01 | 8394 | 1677.2164 | 1677.2164 | 1677.2164 | 1967.5038 | 1967.5038 | 1967.5038 | 2225.5371 | 2225.5371 | 2225.5371 | 8392 | 1608.4158 | 0 | 0 | 0 | 0 | 0 | 0 | 1608.4158 |  | 8392 | 1608.4158 | 0 | 0 | 0 | 0 | 0 | 0 | 1608.4158 | 8392 | 1608.4158 | 0 | 0 | 0 | 0 | 0 | 0 | 1608.4158 | 8392 | 0 | 906.1554 | 0 | 0 | 0 | 0 | 0 | 906.1554 | 8392 | 0 | 906.1554 | 0 | 0 | 0 | 0 | 0 | 906.1554 | 8392 | 0 | 906.1554 | 0 | 0 | 0 | 0 | 0 | 906.1554 | 8392 | 0 | 1812.3108 | 0 | 0 | 0 | 0 | 0 | 0 | 0 | 1812.3108 | 8392 | 0 | 1812.3108 | 0 | 17 | 0 | 0 | 0 | 0 | 0 | 1829.3108 | 8392 | 0 | 1812.3108 | 0 | 0 | 0 | 0 | 0 | 0 | 0 | 1812.3108
8395 | 11.4179 | 11.4179 | 11.4179 | 0.01 | 0.01 | 0.01 | 0.01 | 0.01 | 0.01 | 8395 | 1638.3501 | 1638.3501 | 1638.3501 | 1921.9107 | 1921.9107 | 1921.9107 | 2173.9645 | 2173.9645 | 2173.9645 | 8393 | 1918.8119 | 0 | 0 | 0 | 0 | 0 | 0 | 1918.8119 |  | 8393 | 1918.8119 | 0 | 0 | 0 | 0 | 0 | 0 | 1918.8119 | 8393 | 1918.8119 | 0 | 0 | 0 | 0 | 0 | 0 | 1918.8119 | 8393 | 0 | 887.9919 | 0 | 0 | 0 | 0 | 0 | 887.9919 | 8393 | 0 | 887.9919 | 0 | 0 | 0 | 0 | 0 | 887.9919 | 8393 | 0 | 887.9919 | 0 | 0 | 0 | 0 | 0 | 887.9919 | 8393 | 486.1622 | 1775.9839 | 0 | 0 | 0 | 0 | 0 | 0 | 0 | 2262.146 | 8393 | 0 | 1775.9839 | 0 | 17 | 0 | 0 | 0 | 0 | 0 | 1792.9839 | 8393 | 0 | 1775.9839 | 0 | 0 | 0 | 0 | 0 | 0 | 0 | 1775.9839
8396 | 10.1159 | 10.3096 | 10.1159 | 0.01 | 0.01 | 0.01 | 0.01 | 0.01 | 0.01 | 8396 | 1576.164 | 1576.164 | 1576.164 | 1848.9616 | 1848.9616 | 1848.9616 | 2091.4483 | 2091.4483 | 2091.4483 | 8394 | 1881.1881 | 0 | 0 | 0 | 0 | 0 | 0 | 1881.1881 |  | 8394 | 1881.1881 | 0 | 0 | 0 | 0 | 0 | 0 | 1881.1881 | 8394 | 1881.1881 | 0 | 0 | 0 | 0 | 0 | 0 | 1881.1881 | 8394 | 1980.198 | 872.8557 | 0 | 0 | 0 | 0 | 0 | 2853.0537 | 8394 | 1980.198 | 872.8557 | 0 | 0 | 0 | 0 | 0 | 2853.0537 | 8394 | 1980.198 | 872.8557 | 0 | 0 | 0 | 0 | 0 | 2853.0537 | 8394 | 0 | 1745.7114 | 0 | 0 | 0 | 0 | 0 | 0 | 0 | 1745.7114 | 8394 | 628.4081 | 1745.7114 | 0 | 17 | 0 | 0 | 0 | 0 | 0 | 2391.1195 | 8394 | 628.4081 | 1745.7114 | 0 | 0 | 0 | 0 | 0 | 0 | 0 | 2374.1195
8397 | 10.3096 | 10.3096 | 10.3096 | 0.01 | 0.01 | 0.01 | 0.01 | 0.01 | 0.01 | 8397 | 1489.5476 | 1489.5476 | 1489.5476 | 1747.3539 | 1747.3539 | 1747.3539 | 1976.5151 | 1976.5151 | 1976.5151 | 8395 | 1984.6535 | 0 | 0 | 0 | 0 | 0 | 0 | 1984.6535 |  | 8395 | 1984.6535 | 0 | 0 | 0 | 0 | 0 | 0 | 1984.6535 | 8395 | 1984.6535 | 0 | 0 | 0 | 0 | 0 | 0 | 1984.6535 | 8395 | 2089.1089 | 868.8194 | 0 | 0 | 0 | 0 | 0 | 2957.9283 | 8395 | 2089.1089 | 868.8194 | 0 | 0 | 0 | 0 | 0 | 2957.9283 | 8395 | 2089.1089 | 868.8194 | 0 | 0 | 0 | 0 | 0 | 2957.9283 | 8395 | 0 | 1737.6387 | 0 | 0 | 0 | 0 | 0 | 0 | 0 | 1737.6387 | 8395 | 0 | 1737.6387 | 0 | 17 | 0 | 0 | 0 | 0 | 0 | 1754.6387 | 8395 | 0 | 1737.6387 | 0 | 0 | 0 | 0 | 0 | 0 | 0 | 1737.6387
8398 | 10.1159 | 10.3096 | 10.1159 | 0.01 | 0.01 | 0.01 | 0.01 | 0.01 | 0.01 | 8398 | 1408.4835 | 1408.4835 | 1408.4835 | 1652.2595 | 1652.2595 | 1652.2595 | 1868.9493 | 1868.9493 | 1868.9493 | 8396 | 1862.3762 | 0 | 0 | 0 | 0 | 0 | 0 | 1862.3762 |  | 8396 | 1862.3762 | 0 | 0 | 0 | 0 | 0 | 0 | 1862.3762 | 8396 | 1862.3762 | 0 | 0 | 0 | 0 | 0 | 0 | 1862.3762 | 8396 | 0 | 864.783 | 0 | 0 | 0 | 0 | 0 | 864.783 | 8396 | 69.9124 | 864.783 | 0 | 0 | 0 | 0 | 0 | 934.6955 | 8396 | 0 | 864.783 | 0 | 0 | 0 | 0 | 0 | 864.783 | 8396 | 575.4661 | 1729.5661 | 0 | 0 | 0 | 0 | 0 | 0 | 0 | 2305.0322 | 8396 | 0 | 1729.5661 | 0 | 17 | 0 | 0 | 0 | 0 | 0 | 1746.5661 | 8396 | 0 | 1729.5661 | 0 | 0 | 0 | 0 | 0 | 0 | 0 | 1729.5661
8399 | 10.1159 | 10.3096 | 10.1159 | 0.01 | 0.01 | 0.01 | 0.01 | 0.01 | 0.01 | 8399 | 1369.6172 | 1369.6172 | 1369.6172 | 1606.6663 | 1606.6663 | 1606.6663 | 1292.2625 | 1292.2625 | 1817.3767 | 8397 | 1787.1287 | 0 | 0 | 0 | 0 | 0 | 0 | 1787.1287 |  | 8397 | 1787.1287 | 0 | 0 | 0 | 0 | 0 | 0 | 1787.1287 | 8397 | 1787.1287 | 0 | 0 | 0 | 0 | 0 | 0 | 1787.1287 | 8397 | 1881.1881 | 851.665 | 0 | 0 | 0 | 0 | 0 | 2732.8531 | 8397 | 0 | 851.665 | 0 | 0 | 0 | 0 | 0 | 851.665 | 8397 | 0 | 851.665 | 0 | 0 | 0 | 0 | 0 | 851.665 | 8397 | 0 | 1703.33 | 0 | 0 | 0 | 0 | 0 | 0 | 0 | 1703.33 | 8397 | 604.0289 | 1703.33 | 0 | 17 | 0 | 0 | 0 | 0 | 0 | 2324.3589 | 8397 | 1104.0289 | 1703.33 | 0 | 0 | 0 | 0 | 0 | 0 | 0 | 2807.3589
8400 | 10.1159 | 10.3096 | 10.1159 | 0.01 | 0.01 | 0.01 | 0.01 | 0.01 | 0.01 | 8400 | 1342.966 | 1342.966 | 1342.966 | 1575.4024 | 1575.4024 | 1575.4024 | 1782.0126 | 1256.8984 | 1782.0126 | 8398 | 1918.8119 | 0 | 0 | 0 | 0 | 0 | 0 | 1918.8119 |  | 8398 | 1918.8119 | 0 | 0 | 0 | 0 | 0 | 0 | 1918.8119 | 8398 | 1918.8119 | 0 | 0 | 0 | 0 | 0 | 0 | 1918.8119 | 8398 | 0 | 847.6287 | 0 | 0 | 0 | 0 | 0 | 847.6287 | 8398 | 0 | 847.6287 | 0 | 0 | 0 | 0 | 0 | 847.6287 | 8398 | 0 | 847.6287 | 0 | 0 | 0 | 0 | 0 | 847.6287 | 8398 | 0 | 1695.2573 | 0 | 0 | 0 | 0 | 0 | 0 | 0 | 1695.2573 | 8398 | 449.1535 | 1695.2573 | 0 | 17 | 0 | 0 | 0 | 0 | 0 | 2161.4108 | 8398 | 449.1535 | 1695.2573 | 0 | 0 | 0 | 0 | 0 | 0 | 0 | 2144.4108
8401 | 0.01 | 15.8591 | 4.7796 | 0.01 | 0.01 | 0.01 | 0.01 | 0.01 | 0.01 | 8401 | 1331.8614 | 1331.8614 | 1331.8614 | 1562.3758 | 1562.3758 | 1562.3758 | 1242.1634 | 1242.1634 | 1242.1634 | 8399 | 1890.5941 | 0 | 0 | 0 | 0 | 0 | 0 | 1890.5941 |  | 8399 | 1890.5941 | 0 | 0 | 0 | 0 | 0 | 0 | 1890.5941 | 8399 | 1890.5941 | 0 | 0 | 0 | 0 | 0 | 0 | 1890.5941 | 8399 | 0 | 862.7649 | 0 | 0 | 0 | 0 | 0 | 862.7649 | 8399 | 0 | 862.7649 | 0 | 0 | 0 | 0 | 0 | 862.7649 | 8399 | 0 | 862.7649 | 0 | 0 | 0 | 0 | 0 | 862.7649 | 8399 | 0 | 1725.5298 | 0 | 0 | 0 | 0 | 0 | 0 | 0 | 1725.5298 | 8399 | 0 | 1725.5298 | 0 | 17 | 0 | 0 | 0 | 0 | 0 | 1742.5298 | 8399 | 0 | 1725.5298 | 0 | 0 | 0 | 0 | 0 | 0 | 0 | 1725.5298
8402 | 0.01 | 15.8591 | 4.7796 | 0.01 | 0.01 | 0.01 | 0.01 | 0.01 | 0.01 | 8402 | 1322.9776 | 1322.9776 | 1322.9776 | 1551.9545 | 1551.9545 | 1551.9545 | 1230.3754 | 1491.3295 | 1230.3754 | 8400 | 1749.505 | 0 | 0 | 0 | 0 | 0 | 0 | 1749.505 |  | 8400 | 1749.505 | 0 | 0 | 0 | 0 | 0 | 0 | 1749.505 | 8400 | 1749.505 | 0 | 0 | 0 | 0 | 0 | 0 | 1749.505 | 8400 | 0 | 881.9374 | 0 | 0 | 0 | 0 | 0 | 881.9374 | 8400 | 0 | 881.9374 | 0 | 0 | 0 | 0 | 0 | 881.9374 | 8400 | 0 | 881.9374 | 0 | 0 | 0 | 0 | 0 | 881.9374 | 8400 | 161.711 | 1763.8749 | 0 | 0 | 0 | 0 | 0 | 0 | 0 | 1925.5859 | 8400 | 0 | 1763.8749 | 0 | 17 | 0 | 0 | 0 | 0 | 0 | 1780.8749 | 8400 | 661.711 | 1763.8749 | 0 | 0 | 0 | 0 | 0 | 0 | 0 | 2425.5859
8403 | 0.01 | 15.8591 | 4.7796 | 0.01 | 0.01 | 0.01 | 0.01 | 0.01 | 0.01 | 8403 | 1318.5358 | 1318.5358 | 1318.5358 | 1546.7439 | 1546.7439 | 1082.5125 | 1224.4814 | 1749.5955 | 1749.5955 | 8401 | 1514.3564 | 0 | 0 | 0 | 0 | 0 | 0 | 1514.3564 |  | 8401 | 1514.3564 | 0 | 0 | 0 | 0 | 0 | 0 | 1514.3564 | 8401 | 1514.3564 | 0 | 0 | 0 | 0 | 0 | 0 | 1514.3564 | 8401 | 0 | 880.9284 | 0 | 0 | 0 | 0 | 0 | 880.9284 | 8401 | 0 | 880.9284 | 0 | 0 | 0 | 0 | 0 | 880.9284 | 8401 | 0 | 880.9284 | 0 | 0 | 0 | 0 | 0 | 880.9284 | 8401 | 0 | 1761.8567 | 0 | 0 | 0 | 0 | 0 | 0 | 0 | 1761.8567 | 8401 | 0 | 1761.8567 | 0 | 17 | 0 | 0 | 0 | 0 | 0 | 1778.8567 | 8401 | 0 | 1761.8567 | 0 | 0 | 0 | 0 | 0 | 0 | 0 | 1761.8567
8404 | 4.7796 | 15.8591 | 8.6648 | 0.01 | 0.01 | 0.01 | 0.01 | 0.01 | 0.01 | 8404 | 1348.5184 | 961.4014 | 1348.5184 | 1581.9158 | 1581.9158 | 1581.9158 | 1789.3801 | 1789.3801 | 1789.3801 | 8402 | 1288.6139 | 0 | 0 | 0 | 0 | 0 | 0 | 1288.6139 |  | 8402 | 1288.6139 | 0 | 0 | 0 | 0 | 0 | 0 | 1288.6139 | 8402 | 1288.6139 | 0 | 0 | 0 | 0 | 0 | 0 | 1288.6139 | 8402 | 0 | 851.665 | 0 | 0 | 0 | 0 | 0 | 851.665 | 8402 | 0 | 851.665 | 0 | 0 | 0 | 0 | 0 | 851.665 | 8402 | 0 | 851.665 | 0 | 0 | 0 | 0 | 0 | 851.665 | 8402 | 0 | 1703.33 | 0 | 0 | 0 | 0 | 0 | 0 | 0 | 1703.33 | 8402 | 0 | 1703.33 | 0 | 17 | 0 | 0 | 0 | 0 | 0 | 1720.33 | 8402 | 0 | 1703.33 | 0 | 0 | 0 | 0 | 0 | 0 | 0 | 1703.33
8405 | 10.1159 | 15.8591 | 14.9898 | 0.01 | 0.01 | 0.01 | 0.01 | 0.01 | 0.01 | 8405 | 1454.0127 | 1454.0127 | 1454.0127 | 1705.6687 | 1705.6687 | 1705.6687 | 1929.3629 | 1929.3629 | 1929.3629 | 8403 | 1053.6652 | 0 | 0 | 0 | 0 | 0 | 0 | 1053.6652 |  | 8403 | 1147.5248 | 0 | 0 | 0 | 0 | 0 | 0 | 1147.5248 | 8403 | 1147.5248 | 0 | 0 | 0 | 0 | 0 | 0 | 1147.5248 | 8403 | 0 | 787.0838 | 0 | 0 | 0 | 0 | 0 | 787.0838 | 8403 | 0 | 787.0838 | 0 | 0 | 0 | 0 | 0 | 787.0838 | 8403 | 0 | 787.0838 | 0 | 0 | 0 | 0 | 0 | 787.0838 | 8403 | 0 | 1574.1675 | 0 | 0 | 0 | 0 | 0 | 0 | 0 | 1574.1675 | 8403 | 0 | 1574.1675 | 0 | 17 | 0 | 0 | 0 | 0 | 0 | 1591.1675 | 8403 | 0 | 1574.1675 | 0 | 0 | 0 | 0 | 0 | 0 | 0 | 1574.1675
8406 | 12.3675 | 15.8591 | 14.9898 | 0.01 | 0.01 | 0.01 | 0.01 | 0.01 | 0.01 | 8406 | 1619.4721 | 1223.7339 | 1223.7339 | 1899.7654 | 1899.7654 | 1899.7654 | 2148.915 | 2148.915 | 2148.915 | 8404 | 1203.9604 | 0 | 0 | 0 | 0 | 0 | 0 | 1203.9604 |  | 8404 | 1203.9604 | 0 | 0 | 0 | 0 | 0 | 0 | 1203.9604 | 8404 | 1203.9604 | 0 | 0 | 0 | 0 | 0 | 0 | 1203.9604 | 8404 | 0 | 763.8749 | 0 | 0 | 0 | 0 | 0 | 763.8749 | 8404 | 0 | 763.8749 | 0 | 0 | 0 | 0 | 0 | 763.8749 | 8404 | 0 | 763.8749 | 0 | 0 | 0 | 0 | 0 | 763.8749 | 8404 | 0 | 1527.7497 | 0 | 0 | 0 | 0 | 0 | 0 | 0 | 1527.7497 | 8404 | 677.1948 | 1527.7497 | 0 | 17 | 0 | 0 | 0 | 0 | 0 | 2221.9446 | 8404 | 177.1948 | 1527.7497 | 0 | 0 | 0 | 0 | 0 | 0 | 0 | 1704.9446
8407 | 14.9898 | 15.8591 | 14.9898 | 0.01 | 0.01 | 0.01 | 0.01 | 0.01 | 0.01 | 8407 | 1460.3385 | 1348.1062 | 1441.6847 | 2045.6636 | 2045.6636 | 2045.6636 | 2313.9473 | 2313.9473 | 1788.8332 | 8405 | 1476.7327 | 0 | 0 | 0 | 0 | 0 | 0 | 1476.7327 |  | 8405 | 1476.7327 | 0 | 0 | 0 | 0 | 0 | 0 | 1476.7327 | 8405 | 1476.7327 | 0 | 0 | 0 | 0 | 0 | 0 | 1476.7327 | 8405 | 1554.4554 | 795.1564 | 0 | 0 | 0 | 0 | 0 | 2349.6119 | 8405 | 346.398 | 795.1564 | 0 | 0 | 0 | 0 | 0 | 1141.5544 | 8405 | 0 | 795.1564 | 0 | 0 | 0 | 0 | 0 | 795.1564 | 8405 | 0 | 1590.3128 | 0 | 0 | 0 | 0 | 0 | 0 | 0 | 1590.3128 | 8405 | 754.6146 | 1590.3128 | 0 | 17 | 0 | 0 | 0 | 0 | 0 | 2361.9274 | 8405 | 254.6146 | 1590.3128 | 0 | 0 | 0 | 0 | 0 | 0 | 0 | 1844.9274
8408 | 14.9898 | 15.8591 | 14.9898 | 0.01 | 0.01 | 0.01 | 0.01 | 0.01 | 0.01 | 8408 | 1371.426 | 1582.4621 | 1371.426 | 2073.0195 | 2073.0195 | 1608.7882 | 1865.5754 | 1819.7768 | 1819.7768 | 8406 | 1617.8218 | 0 | 0 | 0 | 0 | 0 | 0 | 1617.8218 |  | 8406 | 1617.8218 | 0 | 0 | 0 | 0 | 0 | 0 | 1617.8218 | 8406 | 1617.8218 | 0 | 0 | 0 | 0 | 0 | 0 | 1617.8218 | 8406 | 1702.9703 | 820.3835 | 0 | 0 | 0 | 0 | 0 | 2523.3537 | 8406 | 1702.9703 | 820.3835 | 0 | 0 | 0 | 0 | 0 | 2523.3537 | 8406 | 1702.9703 | 820.3835 | 0 | 0 | 0 | 0 | 0 | 2523.3537 | 8406 | 625.2573 | 1640.7669 | 0 | 0 | 0 | 0 | 0 | 0 | 0 | 2266.0242 | 8406 | 1152.9159 | 1640.7669 | 0 | 17 | 0 | 0 | 0 | 0 | 0 | 2810.6828 | 8406 | 625.7996 | 1640.7669 | 0 | 0 | 0 | 0 | 0 | 0 | 0 | 2266.5665
8409 | 18.6145 | 18.6145 | 18.6145 | 5.1105 | 5.1105 | 5.1105 | 0.01 | 0.01 | 0.01 | 8409 | 1380.3097 | 1380.3097 | 1380.3097 | 1619.2095 | 1619.2095 | 1619.2095 | 2356.6789 | 2356.6789 | 1831.5648 | 8407 | 1551.9802 | 0 | 0 | 0 | 0 | 0 | 0 | 1551.9802 |  | 8407 | 1551.9802 | 0 | 0 | 0 | 0 | 0 | 0 | 1551.9802 | 8407 | 1551.9802 | 0 | 0 | 0 | 0 | 0 | 0 | 1551.9802 | 8407 | 1633.6634 | 833.5015 | 0 | 0 | 0 | 0 | 0 | 2467.1649 | 8407 | 1633.6634 | 833.5015 | 0 | 0 | 0 | 0 | 0 | 2467.1649 | 8407 | 1633.6634 | 833.5015 | 0 | 0 | 0 | 0 | 0 | 2467.1649 | 8407 | 1064.9321 | 1667.003 | 0 | 0 | 0 | 0 | 0 | 0 | 0 | 2731.9351 | 8407 | 832.0484 | 1667.003 | 0 | 17 | 0 | 0 | 0 | 0 | 0 | 2516.0514 | 8407 | 327.9147 | 1667.003 | 0 | 0 | 0 | 0 | 0 | 0 | 0 | 1994.9178
8410 | 18.7755 | 18.7755 | 18.7755 | 7.3621 | 7.3621 | 7.3621 | 0.01 | 0.01 | 0.01 | 8410 | 1396.9667 | 1396.9667 | 1396.9667 | 1638.7494 | 1638.7494 | 1638.7494 | 2378.7815 | 1853.6673 | 1853.6673 | 8408 | 1599.0099 | 0 | 10.1718 | 0 | 0 | 0 | 0 | 1609.1817 |  | 8408 | 1599.0099 | 0 | 10.1718 | 0 | 0 | 0 | 0 | 1609.1817 | 8408 | 1599.0099 | 0 | 10.1718 | 0 | 0 | 0 | 0 | 1609.1817 | 8408 | 1683.1683 | 839.556 | 10.9966 | 0 | 0 | 0 | 0 | 2533.7209 | 8408 | 1675.4401 | 839.556 | 10.9966 | 0 | 0 | 0 | 0 | 2525.9926 | 8408 | 1683.1683 | 839.556 | 10.9966 | 0 | 0 | 0 | 0 | 2533.7209 | 8408 | 1623.8147 | 1679.112 | 13.7457 | 0 | 0 | 0 | 0 | 0 | 0 | 3316.6724 | 8408 | 140.1733 | 1679.112 | 13.7457 | 17 | 0 | 0 | 0 | 0 | 0 | 1850.031 | 8408 | 613.0569 | 1679.112 | 13.7457 | 0 | 0 | 0 | 0 | 0 | 0 | 2305.9147
8411 | 19.7805 | 19.7805 | 19.7805 | 17.783 | 17.783 | 17.783 | 0.01 | 0.01 | 0.01 | 8411 | 1370.3155 | 1370.3155 | 1370.3155 | 1607.4855 | 1607.4855 | 1607.4855 | 2343.4174 | 1818.3033 | 1818.3033 | 8409 | 1617.8218 | 0 | 40.6873 | 0 | 0 | 0 | 0 | 1658.5091 |  | 8409 | 1617.8218 | 0 | 40.6873 | 0 | 0 | 0 | 0 | 1658.5091 | 8409 | 1617.8218 | 0 | 40.6873 | 0 | 0 | 0 | 0 | 1658.5091 | 8409 | 1702.9703 | 815.338 | 43.9863 | 0 | 0 | 0 | 0 | 2562.2946 | 8409 | 1702.9703 | 815.338 | 43.9863 | 0 | 0 | 0 | 0 | 2562.2946 | 8409 | 1702.9703 | 815.338 | 43.9863 | 0 | 0 | 0 | 0 | 2562.2946 | 8409 | 1297.5606 | 1630.6761 | 54.9828 | 0 | 0 | 0 | 0 | 0 | 0 | 2983.2195 | 8409 | 1077.5606 | 1630.6761 | 54.9828 | 17 | 0 | 0 | 0 | 0 | 0 | 2780.2195 | 8409 | 742.0707 | 1630.6761 | 54.9828 | 0 | 0 | 0 | 0 | 0 | 0 | 2427.7296
8412 | 22.6484 | 22.6484 | 22.6484 | 20.9838 | 20.9838 | 20.9838 | 0.01 | 0.01 | 0.01 | 8412 | 1365.8736 | 1365.8736 | 1365.8736 | 1602.2748 | 1602.2748 | 1602.2748 | 2337.5234 | 1812.4092 | 1812.4092 | 8410 | 1570.7921 | 0 | 81.3746 | 0 | 0 | 0 | 0 | 1652.1666 |  | 8410 | 1570.7921 | 0 | 81.3746 | 0 | 0 | 0 | 0 | 1652.1666 | 8410 | 1570.7921 | 0 | 81.3746 | 0 | 0 | 0 | 0 | 1652.1666 | 8410 | 1653.4653 | 776.9929 | 87.9725 | 0 | 0 | 0 | 0 | 2518.4308 | 8410 | 1653.4653 | 776.9929 | 87.9725 | 0 | 0 | 0 | 0 | 2518.4308 | 8410 | 1653.4653 | 776.9929 | 87.9725 | 0 | 0 | 0 | 0 | 2518.4308 | 8410 | 1681.0231 | 1553.9859 | 109.9656 | 0 | 0 | 0 | 0 | 0 | 0 | 3344.9746 | 8410 | 1132.7651 | 1553.9859 | 109.9656 | 17 | 0 | 0 | 0 | 0 | 0 | 2813.7166 | 8410 | 1301.867 | 1553.9859 | 109.9656 | 0 | 0 | 0 | 0 | 0 | 0 | 2965.8185
8413 | 28.5703 | 28.5703 | 28.5703 | 23.4961 | 23.4961 | 23.4961 | 0.01 | 0.01 | 0.01 | 8413 | 1348.1062 | 1348.1062 | 1348.1062 | 1581.4322 | 1581.4322 | 1581.4322 | 1788.8332 | 1788.8332 | 1788.8332 | 8411 | 1504.9505 | 0 | 111.89 | 0 | 0 | 0 | 0 | 1616.8405 |  | 8411 | 1504.9505 | 0 | 111.89 | 0 | 0 | 0 | 0 | 1616.8405 | 8411 | 1504.9505 | 0 | 111.89 | 0 | 0 | 0 | 0 | 1616.8405 | 8411 | 1584.1584 | 745.7114 | 120.9622 | 0 | 0 | 0 | 0 | 2450.832 | 8411 | 1584.1584 | 745.7114 | 120.9622 | 0 | 0 | 0 | 0 | 2450.832 | 8411 | 1584.1584 | 745.7114 | 120.9622 | 0 | 0 | 0 | 0 | 2450.832 | 8411 | 1153.0841 | 1491.4228 | 151.2027 | 0 | 0 | 0 | 0 | 0 | 0 | 2795.7096 | 8411 | 1610.5611 | 1491.4228 | 151.2027 | 17 | 0 | 0 | 0 | 0 | 0 | 3270.1866 | 8411 | 655.0862 | 1491.4228 | 151.2027 | 0 | 0 | 0 | 0 | 0 | 0 | 2297.7118
8414 | 74.1528 | 74.1528 | 74.1528 | 29.3542 | 29.3542 | 29.3542 | 20.9838 | 14.4573 | 14.4573 | 8414 | 1370.3155 | 1370.3155 | 1370.3155 | 1607.4855 | 1607.4855 | 1607.4855 | 1818.3033 | 1818.3033 | 1818.3033 | 8412 | 1401.4851 | 0 | 101.7182 | 0 | 0 | 0 | 0 | 1503.2034 |  | 8412 | 1401.4851 | 0 | 101.7182 | 0 | 0 | 0 | 0 | 1503.2034 | 8412 | 1401.4851 | 0 | 101.7182 | 0 | 0 | 0 | 0 | 1503.2034 | 8412 | 1475.2475 | 734.6115 | 109.9656 | 0 | 0 | 0 | 0 | 2319.8247 | 8412 | 1475.2475 | 734.6115 | 109.9656 | 0 | 0 | 0 | 0 | 2319.8247 | 8412 | 1475.2475 | 734.6115 | 109.9656 | 0 | 0 | 0 | 0 | 2319.8247 | 8412 | 1064.0463 | 1469.223 | 137.457 | 0 | 0 | 0 | 0 | 0 | 0 | 2670.7263 | 8412 | 1054.1321 | 1469.223 | 137.457 | 17 | 0 | 0 | 0 | 0 | 0 | 2677.8122 | 8412 | 566.0484 | 1469.223 | 137.457 | 0 | 0 | 0 | 0 | 0 | 0 | 2172.7285
8415 | 90.2571 | 79.7436 | 79.7436 | 30.85 | 30.85 | 30.85 | 23.4961 | 22.8974 | 22.8974 | 8415 | 1384.7516 | 1384.7516 | 1384.7516 | 1624.4201 | 1624.4201 | 1624.4201 | 1837.4588 | 1837.4588 | 1837.4588 | 8413 | 1213.3663 | 0 | 50.8591 | 0 | 0 | 0 | 0 | 1264.2254 |  | 8413 | 1213.3663 | 0 | 50.8591 | 0 | 0 | 0 | 0 | 1264.2254 | 8413 | 1213.3663 | 0 | 50.8591 | 0 | 0 | 0 | 0 | 1264.2254 | 8413 | 1277.2277 | 726.5388 | 54.9828 | 0 | 0 | 0 | 0 | 2058.7494 | 8413 | 1277.2277 | 726.5388 | 54.9828 | 0 | 0 | 0 | 0 | 2058.7494 | 8413 | 1277.2277 | 726.5388 | 54.9828 | 0 | 0 | 0 | 0 | 2058.7494 | 8413 | 998.1245 | 1453.0777 | 68.7285 | 0 | 0 | 0 | 0 | 0 | 0 | 2519.9307 | 8413 | 1179.9912 | 1453.0777 | 68.7285 | 17 | 0 | 0 | 0 | 0 | 0 | 2718.7974 | 8413 | 998.1245 | 1453.0777 | 68.7285 | 0 | 0 | 0 | 0 | 0 | 0 | 2519.9307
8416 | 90.2571 | 87.4606 | 87.4606 | 66.612 | 36.8959 | 36.8959 | 26.7419 | 25.8446 | 25.8446 | 8416 | 1368.0946 | 1368.0946 | 1368.0946 | 1604.8802 | 1604.8802 | 1604.8802 | 1815.3563 | 1815.3563 | 1815.3563 | 8414 | 1100.495 | 0 | 5.0859 | 0 | 0 | 0 | 124.4632 | 1230.0441 |  | 8414 | 1100.495 | 0 | 5.0859 | 0 | 0 | 0 | 124.4632 | 1230.0441 | 8414 | 1100.495 | 0 | 5.0859 | 0 | 0 | 0 | 124.4632 | 1230.0441 | 8414 | 1158.4158 | 706.3572 | 5.4983 | 0 | 0 | 0 | 0 | 1870.2713 | 8414 | 1158.4158 | 706.3572 | 5.4983 | 0 | 0 | 0 | 0 | 1870.2713 | 8414 | 1158.4158 | 706.3572 | 5.4983 | 0 | 0 | 0 | 0 | 1870.2713 | 8414 | 1177.7228 | 1412.7144 | 6.8729 | 0 | 0 | 0 | 0 | 0 | 0 | 2597.3101 | 8414 | 1177.7228 | 1412.7144 | 6.8729 | 17 | 0 | 0 | 0 | 0 | 0 | 2614.3101 | 8414 | 1177.7228 | 1412.7144 | 6.8729 | 0 | 0 | 0 | 0 | 0 | 0 | 2597.3101
8417 | 90.2571 | 87.4606 | 90.2632 | 66.612 | 39.015 | 73.8371 | 27.8436 | 25.8446 | 29.3538 | 8417 | 1329.2282 | 1329.2282 | 1329.2282 | 1559.287 | 1559.287 | 1559.287 | 1763.7836 | 1763.7836 | 1763.7836 | 8415 | 1053.4653 | 0 | 0 | 0 | 0 | 0 | 150 | 1203.4653 |  | 8415 | 1053.4653 | 0 | 0 | 0 | 0 | 0 | 150 | 1203.4653 | 8415 | 1053.4653 | 0 | 0 | 0 | 0 | 0 | 150 | 1203.4653 | 8415 | 1108.9109 | 678.1029 | 0 | 0 | 0 | 0 | 0 | 1787.0138 | 8415 | 1108.9109 | 678.1029 | 0 | 0 | 0 | 0 | 0 | 1787.0138 | 8415 | 1108.9109 | 678.1029 | 0 | 0 | 0 | 0 | 0 | 1787.0138 | 8415 | 1127.3927 | 1356.2059 | 0 | 0 | 0 | 0 | 0 | 0 | 0 | 2483.5986 | 8415 | 1127.3927 | 1356.2059 | 0 | 17 | 0 | 0 | 0 | 0 | 0 | 2500.5986 | 8415 | 1127.3927 | 1356.2059 | 0 | 0 | 0 | 0 | 0 | 0 | 0 | 2483.5986
8418 | 90.2571 | 87.4606 | 89.1159 | 66.612 | 39.015 | 73.2583 | 27.8436 | 25.8446 | 28.5703 | 8418 | 1289.2515 | 1289.2515 | 1289.2515 | 1512.3911 | 1512.3911 | 1512.3911 | 1710.7375 | 1710.7375 | 1710.7375 | 8416 | 1185.1485 | 0 | 0 | 0 | 0 | 0 | 150 | 1335.1485 |  | 8416 | 1185.1485 | 0 | 0 | 0 | 0 | 0 | 150 | 1335.1485 | 8416 | 1185.1485 | 0 | 0 | 0 | 0 | 0 | 150 | 1335.1485 | 8416 | 1247.5248 | 657.9213 | 0 | 0 | 0 | 0 | 0 | 1905.446 | 8416 | 1247.5248 | 657.9213 | 0 | 0 | 0 | 0 | 0 | 1905.446 | 8416 | 1247.5248 | 657.9213 | 0 | 0 | 0 | 0 | 0 | 1905.446 | 8416 | 1268.3168 | 1315.8426 | 0 | 0 | 0 | 0 | 0 | 0 | 0 | 2584.1594 | 8416 | 1268.3168 | 1315.8426 | 0 | 17 | 0 | 0 | 0 | 0 | 0 | 2601.1594 | 8416 | 1268.3168 | 1315.8426 | 0 | 0 | 0 | 0 | 0 | 0 | 0 | 2584.1594
8419 | 90.2571 | 87.4606 | 87.4606 | 66.612 | 36.8959 | 36.8959 | 26.7419 | 25.0201 | 25.0201 | 8419 | 1248.1642 | 1248.1642 | 1248.1642 | 1464.1926 | 1464.1926 | 1464.1926 | 1656.2179 | 1656.2179 | 1656.2179 | 8417 | 1279.2079 | 0 | 0 | 0 | 0 | 0 | 150 | 1429.2079 |  | 8417 | 1279.2079 | 0 | 0 | 0 | 0 | 0 | 150 | 1429.2079 | 8417 | 1279.2079 | 0 | 0 | 0 | 0 | 0 | 150 | 1429.2079 | 8417 | 1346.5347 | 603.4309 | 0 | 0 | 0 | 0 | 0 | 1949.9655 | 8417 | 1346.5347 | 603.4309 | 0 | 0 | 0 | 0 | 0 | 1949.9655 | 8417 | 1346.5347 | 603.4309 | 0 | 0 | 0 | 0 | 0 | 1949.9655 | 8417 | 1368.9769 | 1206.8618 | 0 | 0 | 0 | 0 | 0 | 0 | 0 | 2575.8387 | 8417 | 1368.9769 | 1206.8618 | 0 | 17 | 0 | 0 | 0 | 0 | 0 | 2592.8387 | 8417 | 1368.9769 | 1206.8618 | 0 | 0 | 0 | 0 | 0 | 0 | 0 | 2575.8387
8420 | 90.2571 | 79.7436 | 79.7436 | 34.4815 | 31.6956 | 31.6956 | 18.6145 | 17.8837 | 17.8837 | 8420 | 1205.9665 | 1205.9665 | 1205.9665 | 1414.6914 | 1414.6914 | 1414.6914 | 1600.2248 | 1600.2248 | 1600.2248 | 8418 | 1109.901 | 0 | 0 | 0 | 0 | 0 | 150 | 1259.901 |  | 8418 | 1109.901 | 0 | 0 | 0 | 0 | 0 | 150 | 1259.901 | 8418 | 1109.901 | 0 | 0 | 0 | 0 | 0 | 150 | 1259.901 | 8418 | 1168.3168 | 553.9859 | 0 | 0 | 0 | 0 | 0 | 1722.3027 | 8418 | 1168.3168 | 553.9859 | 0 | 0 | 0 | 0 | 0 | 1722.3027 | 8418 | 1168.3168 | 553.9859 | 0 | 0 | 0 | 0 | 0 | 1722.3027 | 8418 | 1187.7888 | 1107.9717 | 0 | 0 | 0 | 0 | 0 | 0 | 0 | 2295.7605 | 8418 | 1187.7888 | 1107.9717 | 0 | 17 | 0 | 0 | 0 | 0 | 0 | 2312.7605 | 8418 | 1187.7888 | 1107.9717 | 0 | 0 | 0 | 0 | 0 | 0 | 0 | 2295.7605
8421 | 90.2571 | 79.7436 | 79.7436 | 34.4815 | 31.6956 | 31.6956 | 0.29885 | 0.29885 | 0.29885 | 8421 | 1141.5594 | 1141.5594 | 1141.5594 | 1339.137 | 1339.137 | 1339.137 | 1514.7615 | 1514.7615 | 1514.7615 | 8419 | 1091.0891 | 0 | 0 | 0 | 0 | 0 | 150 | 1241.0891 |  | 8419 | 1091.0891 | 0 | 0 | 0 | 0 | 0 | 150 | 1241.0891 | 8419 | 1091.0891 | 0 | 0 | 0 | 0 | 0 | 150 | 1241.0891 | 8419 | 1148.5149 | 526.7407 | 0 | 0 | 0 | 0 | 0 | 1675.2555 | 8419 | 1148.5149 | 526.7407 | 0 | 0 | 0 | 0 | 0 | 1675.2555 | 8419 | 1148.5149 | 526.7407 | 0 | 0 | 0 | 0 | 0 | 1675.2555 | 8419 | 1167.6568 | 1053.4813 | 0 | 0 | 0 | 0 | 0 | 0 | 0 | 2221.1381 | 8419 | 1167.6568 | 1053.4813 | 0 | 17 | 0 | 0 | 0 | 0 | 0 | 2238.1381 | 8419 | 1167.6568 | 1053.4813 | 0 | 0 | 0 | 0 | 0 | 0 | 0 | 2221.1381
8422 | 90.2571 | 87.4606 | 87.4606 | 34.4815 | 31.6956 | 31.6956 | 0.29885 | 0.01 | 0.01 | 8422 | 1072.7105 | 1072.7105 | 1072.7105 | 1258.3719 | 1258.3719 | 1258.3719 | 1423.4043 | 1423.4043 | 1423.4043 | 8420 | 827.7228 | 0 | 0 | 0 | 0 | 0 | 150 | 977.7228 |  | 8420 | 827.7228 | 0 | 0 | 0 | 0 | 0 | 150 | 977.7228 | 8420 | 827.7228 | 0 | 0 | 0 | 0 | 0 | 150 | 977.7228 | 8420 | 871.2871 | 469.223 | 0 | 0 | 0 | 0 | 0 | 1340.5101 | 8420 | 871.2871 | 469.223 | 0 | 0 | 0 | 0 | 0 | 1340.5101 | 8420 | 871.2871 | 469.223 | 0 | 0 | 0 | 0 | 0 | 1340.5101 | 8420 | 885.8086 | 938.446 | 0 | 0 | 0 | 0 | 0 | 0 | 0 | 1824.2546 | 8420 | 885.8086 | 938.446 | 0 | 17 | 0 | 0 | 0 | 0 | 0 | 1841.2546 | 8420 | 885.8086 | 938.446 | 0 | 0 | 0 | 0 | 0 | 0 | 0 | 1824.2546
8423 | 90.2571 | 79.7436 | 79.7436 | 34.4815 | 31.6956 | 31.6956 | 0.29885 | 0.01 | 0.01 | 8423 | 1019.4081 | 1019.4081 | 1019.4081 | 1195.8442 | 1195.8442 | 1195.8442 | 1352.6762 | 1352.6762 | 1352.6762 | 8421 | 479.703 | 0 | 0 | 0 | 0 | 0 | 150 | 629.703 |  | 8421 | 479.703 | 0 | 0 | 0 | 0 | 0 | 150 | 629.703 | 8421 | 479.703 | 0 | 0 | 0 | 0 | 0 | 150 | 629.703 | 8421 | 504.9505 | 435.9233 | 0 | 0 | 0 | 0 | 0 | 940.8738 | 8421 | 504.9505 | 435.9233 | 0 | 0 | 0 | 0 | 0 | 940.8738 | 8421 | 504.9505 | 435.9233 | 0 | 0 | 0 | 0 | 0 | 940.8738 | 8421 | 513.3663 | 871.8466 | 0 | 0 | 0 | 0 | 0 | 0 | 0 | 1385.213 | 8421 | 513.3663 | 871.8466 | 0 | 17 | 0 | 0 | 0 | 0 | 0 | 1402.213 | 8421 | 513.3663 | 871.8466 | 0 | 0 | 0 | 0 | 0 | 0 | 0 | 1385.213
8424 | 90.2571 | 79.7436 | 79.7436 | 34.4815 | 31.6956 | 31.6956 | 0.29885 | 0.01 | 0.01 | 8424 | 977.2104 | 977.2104 | 977.2104 | 1146.343 | 1146.343 | 1146.343 | 1296.683 | 1296.683 | 1296.683 | 8422 | 395.0495 | 0 | 0 | 0 | 0 | 0 | 150 | 545.0495 |  | 8422 | 395.0495 | 0 | 0 | 0 | 0 | 0 | 150 | 545.0495 | 8422 | 395.0495 | 0 | 0 | 0 | 0 | 0 | 150 | 545.0495 | 8422 | 415.8416 | 448.0323 | 0 | 0 | 0 | 0 | 0 | 863.8739 | 8422 | 415.8416 | 448.0323 | 0 | 0 | 0 | 0 | 0 | 863.8739 | 8422 | 415.8416 | 448.0323 | 0 | 0 | 0 | 0 | 0 | 863.8739 | 8422 | 422.7723 | 896.0646 | 0 | 0 | 0 | 0 | 0 | 0 | 0 | 1318.8369 | 8422 | 249.2304 | 896.0646 | 0 | 17 | 0 | 0 | 0 | 0 | 0 | 1162.295 | 8422 | 422.7723 | 896.0646 | 0 | 0 | 0 | 0 | 0 | 0 | 0 | 1318.8369
8425 | 90.2571 | 79.7436 | 79.7436 | 34.4815 | 31.6956 | 31.6956 | 3.6384 | 3.6384 | 3.6384 | 8425 | 952.7801 | 952.7801 | 952.7801 | 1117.6844 | 1117.6844 | 1117.6844 | 1264.266 | 1264.266 | 1264.266 | 8423 | 460.8911 | 0 | 0 | 0 | 0 | 0 | 150 | 610.8911 |  | 8423 | 460.8911 | 0 | 0 | 0 | 0 | 0 | 150 | 610.8911 | 8423 | 460.8911 | 0 | 0 | 0 | 0 | 0 | 150 | 610.8911 | 8423 | 485.1485 | 482.3411 | 0 | 0 | 0 | 0 | 0 | 967.4896 | 8423 | 485.1485 | 482.3411 | 0 | 0 | 0 | 0 | 0 | 967.4896 | 8423 | 485.1485 | 482.3411 | 0 | 0 | 0 | 0 | 0 | 967.4896 | 8423 | 493.2343 | 964.6821 | 0 | 0 | 0 | 0 | 0 | 0 | 0 | 1457.9165 | 8423 | 493.2343 | 964.6821 | 0 | 17 | 0 | 0 | 0 | 0 | 0 | 1474.9165 | 8423 | 493.2343 | 964.6821 | 0 | 0 | 0 | 0 | 0 | 0 | 0 | 1457.9165
8426 | 90.2571 | 79.7436 | 79.7436 | 35.8629 | 31.6956 | 31.6956 | 19.4785 | 14.4573 | 14.4573 | 8426 | 931.6813 | 931.6813 | 931.6813 | 1092.9338 | 1092.9338 | 1092.9338 | 1236.2694 | 1236.2694 | 1236.2694 | 8424 | 460.8911 | 0 | 0 | 0 | 0 | 0 | 150 | 610.8911 |  | 8424 | 460.8911 | 0 | 0 | 0 | 0 | 0 | 150 | 610.8911 | 8424 | 460.8911 | 0 | 0 | 0 | 0 | 0 | 150 | 610.8911 | 8424 | 485.1485 | 492.4319 | 0 | 0 | 0 | 0 | 0 | 977.5804 | 8424 | 485.1485 | 492.4319 | 0 | 0 | 0 | 0 | 0 | 977.5804 | 8424 | 485.1485 | 492.4319 | 0 | 0 | 0 | 0 | 0 | 977.5804 | 8424 | 493.2343 | 984.8638 | 0 | 0 | 0 | 0 | 0 | 0 | 0 | 1478.0981 | 8424 | 493.2343 | 984.8638 | 0 | 17 | 0 | 0 | 0 | 0 | 0 | 1495.0981 | 8424 | 493.2343 | 984.8638 | 0 | 0 | 0 | 0 | 0 | 0 | 0 | 1478.0981
8427 | 87.5977 | 79.7436 | 79.7436 | 59.8699 | 31.6956 | 31.6956 | 19.4785 | 14.4573 | 14.4573 | 8427 | 937.2336 | 937.2336 | 937.2336 | 1099.4471 | 1099.4471 | 1099.4471 | 1243.6369 | 1243.6369 | 1243.6369 | 8425 | 507.9208 | 0 | 0 | 0 | 0 | 0 | 150 | 657.9208 |  | 8425 | 507.9208 | 0 | 0 | 0 | 0 | 0 | 150 | 657.9208 | 8425 | 507.9208 | 0 | 0 | 0 | 0 | 0 | 150 | 657.9208 | 8425 | 534.6535 | 431.887 | 0 | 0 | 0 | 0 | 0 | 966.5404 | 8425 | 534.6535 | 431.887 | 0 | 0 | 0 | 0 | 0 | 966.5404 | 8425 | 534.6535 | 431.887 | 0 | 0 | 0 | 0 | 0 | 966.5404 | 8425 | 543.5644 | 863.774 | 0 | 0 | 0 | 0 | 0 | 0 | 0 | 1407.3383 | 8425 | 543.5644 | 863.774 | 0 | 17 | 0 | 0 | 0 | 0 | 0 | 1424.3383 | 8425 | 543.5644 | 863.774 | 0 | 0 | 0 | 0 | 0 | 0 | 0 | 1407.3383
8428 | 87.1418 | 79.7436 | 79.7436 | 59.8699 | 31.6956 | 31.6956 | 19.4785 | 14.4573 | 14.4573 | 8428 | 956.1115 | 956.1115 | 956.1115 | 1121.5924 | 1121.5924 | 1121.5924 | 1268.6865 | 1268.6865 | 1268.6865 | 8426 | 620.7921 | 0 | 0 | 0 | 0 | 0 | 150 | 770.7921 |  | 8426 | 620.7921 | 0 | 0 | 0 | 0 | 0 | 150 | 770.7921 | 8426 | 620.7921 | 0 | 0 | 0 | 0 | 0 | 150 | 770.7921 | 8426 | 653.4653 | 416.7508 | 0 | 0 | 0 | 0 | 0 | 1070.2161 | 8426 | 653.4653 | 416.7508 | 0 | 0 | 0 | 0 | 0 | 1070.2161 | 8426 | 653.4653 | 416.7508 | 0 | 0 | 0 | 0 | 0 | 1070.2161 | 8426 | 664.3564 | 833.5015 | 0 | 0 | 0 | 0 | 0 | 0 | 0 | 1497.8579 | 8426 | 664.3564 | 833.5015 | 0 | 17 | 0 | 0 | 0 | 0 | 0 | 1514.8579 | 8426 | 664.3564 | 833.5015 | 0 | 0 | 0 | 0 | 0 | 0 | 0 | 1497.8579
8429 | 87.7712 | 79.7436 | 79.7436 | 34.4815 | 31.6956 | 31.6956 | 0.01 | 0.01 | 0.01 | 8429 | 1009.4139 | 1009.4139 | 1009.4139 | 1184.1202 | 1184.1202 | 1184.1202 | 1339.4146 | 1339.4146 | 1339.4146 | 8427 | 639.604 | 0 | 0 | 0 | 0 | 0 | 150 | 789.604 |  | 8427 | 639.604 | 0 | 0 | 0 | 0 | 0 | 150 | 789.604 | 8427 | 639.604 | 0 | 0 | 0 | 0 | 0 | 150 | 789.604 | 8427 | 673.2673 | 446.0141 | 0 | 0 | 0 | 0 | 0 | 1119.2815 | 8427 | 673.2673 | 446.0141 | 0 | 0 | 0 | 0 | 0 | 1119.2815 | 8427 | 673.2673 | 446.0141 | 0 | 0 | 0 | 0 | 0 | 1119.2815 | 8427 | 684.4884 | 892.0283 | 0 | 0 | 0 | 0 | 0 | 0 | 0 | 1576.5167 | 8427 | 684.4884 | 892.0283 | 0 | 17 | 0 | 0 | 0 | 0 | 0 | 1593.5167 | 8427 | 684.4884 | 892.0283 | 0 | 0 | 0 | 0 | 0 | 0 | 0 | 1576.5167
8430 | 87.5977 | 79.7436 | 79.7436 | 0.01 | 0.01 | 0.01 | 0.01 | 0.01 | 0.01 | 8430 | 1050.5012 | 1050.5012 | 1050.5012 | 1232.3187 | 1232.3187 | 1232.3187 | 1393.9343 | 1393.9343 | 1393.9343 | 8428 | 592.5743 | 0 | 0 | 0 | 0 | 0 | 150 | 742.5743 |  | 8428 | 592.5743 | 0 | 0 | 0 | 0 | 0 | 150 | 742.5743 | 8428 | 592.5743 | 0 | 0 | 0 | 0 | 0 | 150 | 742.5743 | 8428 | 623.7624 | 488.3956 | 0 | 0 | 0 | 0 | 0 | 1112.1579 | 8428 | 623.7624 | 488.3956 | 0 | 0 | 0 | 0 | 0 | 1112.1579 | 8428 | 623.7624 | 488.3956 | 0 | 0 | 0 | 0 | 0 | 1112.1579 | 8428 | 634.1584 | 976.7911 | 0 | 0 | 0 | 0 | 0 | 0 | 0 | 1610.9495 | 8428 | 634.1584 | 976.7911 | 0 | 17 | 0 | 0 | 0 | 0 | 0 | 1627.9495 | 8428 | 634.1584 | 976.7911 | 0 | 0 | 0 | 0 | 0 | 0 | 0 | 1610.9495
8431 | 90.2571 | 79.7436 | 79.7436 | 0.01 | 0.01 | 0.01 | 0.01 | 0.01 | 0.01 | 8431 | 1083.8152 | 1083.8152 | 1083.8152 | 1271.3986 | 1271.3986 | 1271.3986 | 1438.1394 | 1438.1394 | 1438.1394 | 8429 | 658.4158 | 0 | 0 | 0 | 0 | 0 | 150 | 808.4158 |  | 8429 | 658.4158 | 0 | 0 | 0 | 0 | 0 | 150 | 808.4158 | 8429 | 658.4158 | 0 | 0 | 0 | 0 | 0 | 150 | 808.4158 | 8429 | 693.0693 | 542.886 | 0 | 0 | 0 | 0 | 0 | 1235.9553 | 8429 | 693.0693 | 542.886 | 0 | 0 | 0 | 0 | 0 | 1235.9553 | 8429 | 693.0693 | 542.886 | 0 | 0 | 0 | 0 | 0 | 1235.9553 | 8429 | 704.6205 | 1085.7719 | 0 | 0 | 0 | 0 | 0 | 0 | 0 | 1790.3924 | 8429 | 704.6205 | 1085.7719 | 0 | 17 | 0 | 0 | 0 | 0 | 0 | 1807.3924 | 8429 | 704.6205 | 1085.7719 | 0 | 0 | 0 | 0 | 0 | 0 | 0 | 1790.3924
8432 | 74.1528 | 74.1528 | 74.1528 | 0.01 | 0.01 | 0.01 | 0.01 | 0.01 | 0.01 | 8432 | 1124.9024 | 1124.9024 | 1124.9024 | 1319.5971 | 1319.5971 | 1319.5971 | 1492.659 | 1492.659 | 1492.659 | 8430 | 705.4455 | 0 | 0 | 0 | 0 | 0 | 150 | 855.4455 |  | 8430 | 705.4455 | 0 | 0 | 0 | 0 | 0 | 150 | 855.4455 | 8430 | 705.4455 | 0 | 0 | 0 | 0 | 0 | 150 | 855.4455 | 8430 | 742.5743 | 611.5035 | 0 | 0 | 0 | 0 | 0 | 1354.0778 | 8430 | 580.3606 | 611.5035 | 0 | 0 | 0 | 0 | 0 | 1191.8641 | 8430 | 580.3606 | 611.5035 | 0 | 0 | 0 | 0 | 0 | 1191.8641 | 8430 | 0 | 1223.0071 | 0 | 0 | 0 | 0 | 0 | 0 | 0 | 1223.0071 | 8430 | 0 | 1223.0071 | 0 | 17 | 0 | 0 | 0 | 0 | 0 | 1240.0071 | 8430 | 0 | 1223.0071 | 0 | 0 | 0 | 0 | 0 | 0 | 0 | 1223.0071
8433 | 74.1528 | 74.1528 | 74.1528 | 0.01 | 0.01 | 0.01 | 0.01 | 0.01 | 0.01 | 8433 | 1157.106 | 1157.106 | 1157.106 | 1357.3743 | 1821.6057 | 1357.3743 | 2060.5048 | 1535.3906 | 1535.3906 | 8431 | 874.7525 | 0 | 0 | 0 | 0 | 0 | 150 | 1024.7525 |  | 8431 | 874.7525 | 0 | 0 | 0 | 0 | 0 | 150 | 1024.7525 | 8431 | 874.7525 | 0 | 0 | 0 | 0 | 0 | 150 | 1024.7525 | 8431 | 905.1833 | 654.894 | 0 | 0 | 0 | 0 | 0 | 1560.0774 | 8431 | 905.1833 | 654.894 | 0 | 0 | 0 | 0 | 0 | 1560.0774 | 8431 | 905.1833 | 654.894 | 0 | 0 | 0 | 0 | 0 | 1560.0774 | 8431 | 0 | 1309.7881 | 0 | 0 | 0 | 0 | 0 | 0 | 0 | 1309.7881 | 8431 | 0 | 1309.7881 | 0 | 17 | 0 | 0 | 0 | 0 | 0 | 1326.7881 | 8431 | 0 | 1309.7881 | 0 | 0 | 0 | 0 | 0 | 0 | 0 | 1309.7881
8434 | 14.9898 | 15.8591 | 14.9898 | 0.01 | 0.01 | 0.01 | 0.01 | 0.01 | 0.01 | 8434 | 1231.664 | 1231.664 | 1231.664 | 1842.4483 | 1842.4483 | 1651.0633 | 2084.0808 | 1558.9667 | 1558.9667 | 8432 | 959.4059 | 0 | 5.0859 | 0 | 0 | 0 | 144.4106 | 1108.9024 |  | 8432 | 959.4059 | 0 | 5.0859 | 0 | 0 | 0 | 144.4106 | 1108.9024 | 8432 | 959.4059 | 0 | 5.0859 | 0 | 0 | 0 | 144.4106 | 1108.9024 | 8432 | 959.3668 | 696.2664 | 5.4983 | 0 | 0 | 0 | 0 | 1661.1315 | 8432 | 1009.901 | 696.2664 | 5.4983 | 0 | 0 | 0 | 0 | 1711.6657 | 8432 | 1009.901 | 696.2664 | 5.4983 | 0 | 0 | 0 | 0 | 1711.6657 | 8432 | 0 | 1392.5328 | 6.8729 | 0 | 0 | 0 | 0 | 0 | 0 | 1399.4056 | 8432 | 0 | 1392.5328 | 6.8729 | 17 | 0 | 0 | 0 | 0 | 0 | 1416.4056 | 8432 | 0 | 1392.5328 | 6.8729 | 0 | 0 | 0 | 0 | 0 | 0 | 1399.4056
8435 | 14.9898 | 15.8591 | 14.9898 | 0.01 | 0.01 | 0.01 | 0.01 | 0.01 | 0.01 | 8435 | 1424.8687 | 1424.8687 | 1424.8687 | 1837.2376 | 1837.2376 | 1373.0062 | 1553.0726 | 1553.0726 | 1553.0726 | 8433 | 978.2178 | 0 | 20.3436 | 0 | 0 | 0 | 142.5445 | 1141.106 |  | 8433 | 978.2178 | 0 | 20.3436 | 0 | 0 | 0 | 142.5445 | 1141.106 | 8433 | 978.2178 | 0 | 20.3436 | 0 | 0 | 0 | 142.5445 | 1141.106 | 8433 | 1029.703 | 726.5388 | 21.9931 | 0 | 0 | 0 | 0 | 1778.2349 | 8433 | 753.9834 | 726.5388 | 21.9931 | 0 | 0 | 0 | 0 | 1502.5154 | 8433 | 955.7604 | 726.5388 | 21.9931 | 0 | 0 | 0 | 0 | 1704.2924 | 8433 | 0 | 1453.0777 | 27.4914 | 0 | 0 | 0 | 0 | 0 | 0 | 1480.5691 | 8433 | 0 | 1453.0777 | 27.4914 | 17 | 0 | 0 | 0 | 0 | 0 | 1497.5691 | 8433 | 0 | 1453.0777 | 27.4914 | 0 | 0 | 0 | 0 | 0 | 0 | 1480.5691
8436 | 14.9898 | 15.8591 | 14.9898 | 0.01 | 0.01 | 0.01 | 0.01 | 0.01 | 0.01 | 8436 | 1395.885 | 1395.885 | 1395.885 | 1838.5403 | 1838.5403 | 1838.5403 | 2079.6603 | 2079.6603 | 1554.5461 | 8434 | 1185.1485 | 0 | 30.5155 | 0 | 0 | 0 | 0 | 1215.664 |  | 8434 | 1185.1485 | 0 | 30.5155 | 0 | 0 | 0 | 0 | 1215.664 | 8434 | 1185.1485 | 0 | 30.5155 | 0 | 0 | 0 | 0 | 1215.664 | 8434 | 1247.5248 | 731.5843 | 32.9897 | 0 | 0 | 0 | 0 | 2012.0987 | 8434 | 1010.009 | 731.5843 | 32.9897 | 0 | 0 | 0 | 0 | 1774.5829 | 8434 | 1247.5248 | 731.5843 | 32.9897 | 0 | 0 | 0 | 0 | 2012.0987 | 8434 | 0 | 1463.1685 | 41.2371 | 0 | 0 | 0 | 0 | 0 | 0 | 1504.4056 | 8434 | 0 | 1463.1685 | 41.2371 | 17 | 0 | 0 | 0 | 0 | 0 | 1521.4056 | 8434 | 0 | 1463.1685 | 41.2371 | 0 | 0 | 0 | 0 | 0 | 0 | 1504.4056
8437 | 14.9898 | 15.8591 | 14.9898 | 0.01 | 0.01 | 0.01 | 0.01 | 0.01 | 0.01 | 8437 | 1366.9013 | 1366.9013 | 1366.9013 | 1554.1807 | 1380.8222 | 1380.8222 | 2087.0278 | 2087.0278 | 1561.9137 | 8435 | 1373.2673 | 0 | 35.6014 | 0 | 0 | 0 | 0 | 1408.8687 |  | 8435 | 1373.2673 | 0 | 35.6014 | 0 | 0 | 0 | 0 | 1408.8687 | 8435 | 1373.2673 | 0 | 35.6014 | 0 | 0 | 0 | 0 | 1408.8687 | 8435 | 1445.5446 | 740.666 | 38.488 | 0 | 0 | 0 | 0 | 2224.6985 | 8435 | 1445.5446 | 740.666 | 38.488 | 0 | 0 | 0 | 0 | 2224.6985 | 8435 | 1445.5446 | 740.666 | 38.488 | 0 | 0 | 0 | 0 | 2224.6985 | 8435 | 0 | 1481.332 | 48.11 | 0 | 0 | 0 | 0 | 0 | 0 | 1529.442 | 8435 | 0 | 1481.332 | 48.11 | 17 | 0 | 0 | 0 | 0 | 0 | 1546.442 | 8435 | 0 | 1481.332 | 48.11 | 0 | 0 | 0 | 0 | 0 | 0 | 1529.442
8438 | 13.0305 | 13.0305 | 13.0305 | 0.01 | 0.01 | 0.01 | 0.01 | 0.01 | 0.01 | 8438 | 1576.164 | 1576.164 | 1576.164 | 1848.9616 | 1848.9616 | 1848.9616 | 2091.4483 | 1566.3342 | 1566.3342 | 8436 | 1354.4554 | 0 | 25.4296 | 0 | 0 | 0 | 0 | 1379.885 |  | 8436 | 1354.4554 | 0 | 25.4296 | 0 | 0 | 0 | 0 | 1379.885 | 8436 | 1354.4554 | 0 | 25.4296 | 0 | 0 | 0 | 0 | 1379.885 | 8436 | 1016.373 | 786.0747 | 27.4914 | 0 | 0 | 0 | 0 | 1829.939 | 8436 | 1236.373 | 786.0747 | 27.4914 | 0 | 0 | 0 | 0 | 2049.939 | 8436 | 1363.1146 | 786.0747 | 27.4914 | 0 | 0 | 0 | 0 | 2176.6807 | 8436 | 0 | 1572.1493 | 34.3643 | 0 | 0 | 0 | 0 | 0 | 0 | 1606.5136 | 8436 | 0 | 1572.1493 | 34.3643 | 17 | 0 | 0 | 0 | 0 | 0 | 1623.5136 | 8436 | 0 | 1572.1493 | 34.3643 | 0 | 0 | 0 | 0 | 0 | 0 | 1606.5136
8439 | 13.3772 | 13.3772 | 13.3772 | 0.01 | 0.01 | 0.01 | 0.01 | 0.01 | 0.01 | 8439 | 1609.4779 | 1609.4779 | 1609.4779 | 1888.0414 | 1423.8101 | 1888.0414 | 2135.6534 | 1610.5393 | 1610.5393 | 8437 | 1335.6436 | 0 | 15.2577 | 0 | 0 | 0 | 0 | 1350.9013 |  | 8437 | 1335.6436 | 0 | 15.2577 | 0 | 0 | 0 | 0 | 1350.9013 | 8437 | 1335.6436 | 0 | 15.2577 | 0 | 0 | 0 | 0 | 1350.9013 | 8437 | 1077.384 | 774.9748 | 16.4948 | 0 | 0 | 0 | 0 | 1868.8537 | 8437 | 820.5839 | 774.9748 | 16.4948 | 0 | 0 | 0 | 0 | 1612.0535 | 8437 | 1071.9171 | 774.9748 | 16.4948 | 0 | 0 | 0 | 0 | 1863.3867 | 8437 | 0 | 1549.9495 | 20.6186 | 0 | 0 | 0 | 0 | 0 | 0 | 1570.5681 | 8437 | 0 | 1549.9495 | 20.6186 | 17 | 0 | 0 | 0 | 0 | 0 | 1587.5681 | 8437 | 0 | 1549.9495 | 20.6186 | 0 | 0 | 0 | 0 | 0 | 0 | 1570.5681
8440 | 13.6685 | 13.6685 | 13.6685 | 0.01 | 0.01 | 0.01 | 0.01 | 0.01 | 0.01 | 8440 | 1603.9256 | 1603.9256 | 1603.9256 | 1881.5281 | 1881.5281 | 1417.2968 | 2128.2859 | 2128.2859 | 1603.1718 | 8438 | 1561.3861 | 0 | 5.0859 | 0 | 0 | 0 | 0 | 1566.472 |  | 8438 | 1561.3861 | 0 | 5.0859 | 0 | 0 | 0 | 0 | 1566.472 | 8438 | 1561.3861 | 0 | 5.0859 | 0 | 0 | 0 | 0 | 1566.472 | 8438 | 1530.8714 | 795.1564 | 5.4983 | 0 | 0 | 0 | 0 | 2331.526 | 8438 | 1530.8714 | 795.1564 | 5.4983 | 0 | 0 | 0 | 0 | 2331.526 | 8438 | 1530.8714 | 795.1564 | 5.4983 | 0 | 0 | 0 | 0 | 2331.526 | 8438 | 0 | 1590.3128 | 6.8729 | 0 | 0 | 0 | 0 | 0 | 0 | 1597.1857 | 8438 | 0 | 1590.3128 | 6.8729 | 17 | 0 | 0 | 0 | 0 | 0 | 1614.1857 | 8438 | 0 | 1590.3128 | 6.8729 | 0 | 0 | 0 | 0 | 0 | 0 | 1597.1857
8441 | 14.0926 | 14.0926 | 14.0926 | 0.01 | 0.01 | 0.01 | 0.01 | 0.01 | 0.01 | 8441 | 1587.2686 | 1587.2686 | 1587.2686 | 1397.7568 | 1861.9882 | 1397.7568 | 2106.1834 | 1581.0692 | 1581.0692 | 8439 | 1730.6931 | 0 | 0 | 0 | 0 | 0 | 0 | 1730.6931 |  | 8439 | 1730.6931 | 0 | 0 | 0 | 0 | 0 | 0 | 1730.6931 | 8439 | 1730.6931 | 0 | 0 | 0 | 0 | 0 | 0 | 1730.6931 | 8439 | 1821.7822 | 806.2563 | 0 | 0 | 0 | 0 | 0 | 2628.0385 | 8439 | 1821.7822 | 806.2563 | 0 | 0 | 0 | 0 | 0 | 2628.0385 | 8439 | 1564.3496 | 806.2563 | 0 | 0 | 0 | 0 | 0 | 2370.6059 | 8439 | 0 | 1612.5126 | 0 | 0 | 0 | 0 | 0 | 0 | 0 | 1612.5126 | 8439 | 0 | 1612.5126 | 0 | 17 | 0 | 0 | 0 | 0 | 0 | 1629.5126 | 8439 | 0 | 1612.5126 | 0 | 0 | 0 | 0 | 0 | 0 | 0 | 1612.5126
8442 | 13.0305 | 13.0305 | 13.0305 | 0.01 | 0.01 | 0.01 | 0.01 | 0.01 | 0.01 | 8442 | 1547.2918 | 1547.2918 | 1547.2918 | 1350.861 | 1815.0923 | 1815.0923 | 2053.1372 | 2053.1372 | 1528.0231 | 8440 | 1636.6337 | 0 | 0 | 0 | 0 | 0 | 0 | 1636.6337 |  | 8440 | 1636.6337 | 0 | 0 | 0 | 0 | 0 | 0 | 1636.6337 | 8440 | 1636.6337 | 0 | 0 | 0 | 0 | 0 | 0 | 1636.6337 | 8440 | 1722.7723 | 829.4652 | 0 | 0 | 0 | 0 | 0 | 2552.2375 | 8440 | 1722.7723 | 829.4652 | 0 | 0 | 0 | 0 | 0 | 2552.2375 | 8440 | 1722.7723 | 829.4652 | 0 | 0 | 0 | 0 | 0 | 2552.2375 | 8440 | 0 | 1658.9304 | 0 | 0 | 0 | 0 | 0 | 0 | 0 | 1658.9304 | 8440 | 0 | 1658.9304 | 0 | 17 | 0 | 0 | 0 | 0 | 0 | 1675.9304 | 8440 | 0 | 1658.9304 | 0 | 0 | 0 | 0 | 0 | 0 | 0 | 1658.9304
8443 | 12.3675 | 12.3675 | 12.3675 | 0.01 | 0.01 | 0.01 | 0.01 | 0.01 | 0.01 | 8443 | 1508.4255 | 1508.4255 | 1508.4255 | 1305.2678 | 1769.4992 | 1769.4992 | 2001.5646 | 2001.5646 | 1476.4505 | 8441 | 1674.2574 | 0 | 0 | 0 | 0 | 0 | 0 | 1674.2574 |  | 8441 | 1674.2574 | 0 | 0 | 0 | 0 | 0 | 0 | 1674.2574 | 8441 | 1674.2574 | 0 | 0 | 0 | 0 | 0 | 0 | 1674.2574 | 8441 | 1762.3762 | 836.5288 | 0 | 0 | 0 | 0 | 0 | 2598.905 | 8441 | 1762.3762 | 836.5288 | 0 | 0 | 0 | 0 | 0 | 2598.905 | 8441 | 1762.3762 | 836.5288 | 0 | 0 | 0 | 0 | 0 | 2598.905 | 8441 | 0 | 1673.0575 | 0 | 0 | 0 | 0 | 0 | 0 | 0 | 1673.0575 | 8441 | 1679.3371 | 1673.0575 | 0 | 17 | 0 | 0 | 0 | 0 | 0 | 3369.3946 | 8441 | 1459.3371 | 1673.0575 | 0 | 0 | 0 | 0 | 0 | 0 | 0 | 3132.3946
8444 | 11.4179 | 12.3642 | 12.3642 | 0.01 | 0.01 | 0.01 | 0.01 | 0.01 | 0.01 | 8444 | 1461.7859 | 1461.7859 | 1461.7859 | 1714.7873 | 1250.556 | 1250.556 | 1414.5633 | 1939.6775 | 1939.6775 | 8442 | 2069.3069 | 0 | 0 | 0 | 0 | 0 | 0 | 2069.3069 |  | 8442 | 2069.3069 | 0 | 0 | 0 | 0 | 0 | 0 | 2069.3069 | 8442 | 2069.3069 | 0 | 0 | 0 | 0 | 0 | 0 | 2069.3069 | 8442 | 2178.2178 | 839.556 | 0 | 0 | 0 | 0 | 0 | 3017.7738 | 8442 | 2178.2178 | 839.556 | 0 | 0 | 0 | 0 | 0 | 3017.7738 | 8442 | 2178.2178 | 839.556 | 0 | 0 | 0 | 0 | 0 | 3017.7738 | 8442 | 1941.2567 | 1679.112 | 0 | 0 | 0 | 0 | 0 | 0 | 0 | 3620.3687 | 8442 | 0 | 1679.112 | 0 | 17 | 0 | 0 | 0 | 0 | 0 | 1696.112 | 8442 | 0 | 1679.112 | 0 | 0 | 0 | 0 | 0 | 0 | 0 | 1679.112
8445 | 11.4179 | 11.7919 | 11.7919 | 0.01 | 0.01 | 0.01 | 0.01 | 0.01 | 0.01 | 8445 | 1407.3731 | 1407.3731 | 1407.3731 | 1650.9569 | 1650.9569 | 1650.9569 | 1342.3616 | 1867.4758 | 1867.4758 | 8443 | 2248.0198 | 0 | 0 | 0 | 0 | 0 | 0 | 2248.0198 |  | 8443 | 2248.0198 | 0 | 0 | 0 | 0 | 0 | 0 | 2248.0198 | 8443 | 2248.0198 | 0 | 0 | 0 | 0 | 0 | 0 | 2248.0198 | 8443 | 2366.3366 | 864.783 | 0 | 0 | 0 | 0 | 0 | 3231.1197 | 8443 | 2366.3366 | 864.783 | 0 | 0 | 0 | 0 | 0 | 3231.1197 | 8443 | 2366.3366 | 864.783 | 0 | 0 | 0 | 0 | 0 | 3231.1197 | 8443 | 0 | 1729.5661 | 0 | 0 | 0 | 0 | 0 | 0 | 0 | 1729.5661 | 8443 | 0 | 1729.5661 | 0 | 17 | 0 | 0 | 0 | 0 | 0 | 1746.5661 | 8443 | 0 | 1729.5661 | 0 | 0 | 0 | 0 | 0 | 0 | 0 | 1729.5661
8446 | 11.2854 | 11.4179 | 11.4179 | 0.01 | 0.01 | 0.01 | 0.01 | 0.01 | 0.01 | 8446 | 1354.0707 | 1354.0707 | 1354.0707 | 1588.4291 | 1588.4291 | 1588.4291 | 1271.6335 | 1796.7476 | 1796.7476 | 8444 | 2351.4851 | 0 | 0 | 0 | 0 | 0 | 0 | 2351.4851 |  | 8444 | 2351.4851 | 0 | 0 | 0 | 0 | 0 | 0 | 2351.4851 | 8444 | 2351.4851 | 0 | 0 | 0 | 0 | 0 | 0 | 2351.4851 | 8444 | 2475.2475 | 911.2008 | 0 | 0 | 0 | 0 | 0 | 3386.4483 | 8444 | 2294.2176 | 911.2008 | 0 | 0 | 0 | 0 | 0 | 3205.4184 | 8444 | 2475.2475 | 911.2008 | 0 | 0 | 0 | 0 | 0 | 3386.4483 | 8444 | 0 | 1822.4016 | 0 | 0 | 0 | 0 | 0 | 0 | 0 | 1822.4016 | 8444 | 0 | 1822.4016 | 0 | 17 | 0 | 0 | 0 | 0 | 0 | 1839.4016 | 8444 | 0 | 1822.4016 | 0 | 0 | 0 | 0 | 0 | 0 | 0 | 1822.4016
8447 | 11.4179 | 11.4179 | 11.4179 | 0.01 | 0.01 | 0.01 | 0.01 | 0.01 | 0.01 | 8447 | 1306.3206 | 1306.3206 | 1306.3206 | 1532.4146 | 1532.4146 | 1532.4146 | 1208.2728 | 1733.387 | 1733.387 | 8445 | 2398.5149 | 0 | 0 | 0 | 0 | 0 | 0 | 2398.5149 |  | 8445 | 2398.5149 | 0 | 0 | 0 | 0 | 0 | 0 | 2398.5149 | 8445 | 2398.5149 | 0 | 0 | 0 | 0 | 0 | 0 | 2398.5149 | 8445 | 0 | 918.2644 | 0 | 0 | 0 | 0 | 0 | 918.2644 | 8445 | 2524.7525 | 918.2644 | 0 | 0 | 0 | 0 | 0 | 3443.0169 | 8445 | 2524.7525 | 918.2644 | 0 | 0 | 0 | 0 | 0 | 3443.0169 | 8445 | 0 | 1836.5288 | 0 | 0 | 0 | 0 | 0 | 0 | 0 | 1836.5288 | 8445 | 658.0362 | 1836.5288 | 0 | 17 | 0 | 0 | 0 | 0 | 0 | 2511.5649 | 8445 | 658.0362 | 1836.5288 | 0 | 0 | 0 | 0 | 0 | 0 | 0 | 2494.5649
8448 | 0.01 | 11.4179 | 11.4179 | 0.01 | 0.01 | 0.01 | 0.01 | 0.01 | 0.01 | 8448 | 1273.0066 | 1273.0066 | 1273.0066 | 1493.3347 | 1493.3347 | 1493.3347 | 1689.1819 | 1689.1819 | 1689.1819 | 8446 | 2323.2673 | 0 | 0 | 0 | 0 | 0 | 0 | 2323.2673 |  | 8446 | 2323.2673 | 0 | 0 | 0 | 0 | 0 | 0 | 2323.2673 | 8446 | 2323.2673 | 0 | 0 | 0 | 0 | 0 | 0 | 2323.2673 | 8446 | 0 | 904.1372 | 0 | 0 | 0 | 0 | 0 | 904.1372 | 8446 | 0 | 904.1372 | 0 | 0 | 0 | 0 | 0 | 904.1372 | 8446 | 19.468 | 904.1372 | 0 | 0 | 0 | 0 | 0 | 923.6052 | 8446 | 0 | 1808.2745 | 0 | 0 | 0 | 0 | 0 | 0 | 0 | 1808.2745 | 8446 | 167.1878 | 1808.2745 | 0 | 17 | 0 | 0 | 0 | 0 | 0 | 1992.4623 | 8446 | 167.1878 | 1808.2745 | 0 | 0 | 0 | 0 | 0 | 0 | 0 | 1975.4623
8449 | 0.01 | 0.01 | 0.01 | 0.01 | 0.01 | 0.01 | 0.01 | 0.01 | 0.01 | 8449 | 1254.1287 | 1254.1287 | 1254.1287 | 1006.9581 | 1471.1894 | 1471.1894 | 1664.1323 | 1139.0182 | 1664.1323 | 8447 | 2323.2673 | 0 | 0 | 0 | 0 | 0 | 0 | 2323.2673 |  | 8447 | 2323.2673 | 0 | 0 | 0 | 0 | 0 | 0 | 2323.2673 | 8447 | 2323.2673 | 0 | 0 | 0 | 0 | 0 | 0 | 2323.2673 | 8447 | 1120.9326 | 894.0464 | 0 | 0 | 0 | 0 | 0 | 2014.9791 | 8447 | 0 | 894.0464 | 0 | 0 | 0 | 0 | 0 | 894.0464 | 8447 | 1620.9326 | 894.0464 | 0 | 0 | 0 | 0 | 0 | 2514.9791 | 8447 | 0 | 1788.0928 | 0 | 0 | 0 | 0 | 0 | 0 | 0 | 1788.0928 | 8447 | 26.9525 | 1788.0928 | 0 | 17 | 0 | 0 | 0 | 0 | 0 | 1832.0453 | 8447 | 26.9525 | 1788.0928 | 0 | 0 | 0 | 0 | 0 | 0 | 0 | 1815.0453
8450 | 0.01 | 0.01 | 0.01 | 0.01 | 0.01 | 0.01 | 0.01 | 0.01 | 0.01 | 8450 | 1249.6868 | 1249.6868 | 1249.6868 | 1465.9788 | 1465.9788 | 1465.9788 | 1658.2383 | 1133.1242 | 1658.2383 | 8448 | 2398.5149 | 0 | 0 | 0 | 0 | 0 | 0 | 2398.5149 |  | 8448 | 2398.5149 | 0 | 0 | 0 | 0 | 0 | 0 | 2398.5149 | 8448 | 2398.5149 | 0 | 0 | 0 | 0 | 0 | 0 | 2398.5149 | 8448 | 1899.9434 | 893.0373 | 0 | 0 | 0 | 0 | 0 | 2792.9807 | 8448 | 2524.7525 | 893.0373 | 0 | 0 | 0 | 0 | 0 | 3417.7898 | 8448 | 2524.7525 | 893.0373 | 0 | 0 | 0 | 0 | 0 | 3417.7898 | 8448 | 0 | 1786.0747 | 0 | 0 | 0 | 0 | 0 | 0 | 0 | 1786.0747 | 8448 | 0 | 1786.0747 | 0 | 17 | 0 | 0 | 0 | 0 | 0 | 1803.0747 | 8448 | 0 | 1786.0747 | 0 | 0 | 0 | 0 | 0 | 0 | 0 | 1786.0747
8451 | 0.01 | 0.01 | 0.01 | 0.01 | 0.01 | 0.01 | 0.01 | 0.01 | 0.01 | 8451 | 1260.7915 | 1260.7915 | 1260.7915 | 1479.0054 | 1479.0054 | 1479.0054 | 1672.9733 | 1147.8592 | 1672.9733 | 8449 | 2266.8317 | 0 | 0 | 0 | 0 | 0 | 0 | 2266.8317 |  | 8449 | 1771.1287 | 0 | 0 | 0 | 0 | 0 | 0 | 1771.1287 | 8449 | 2266.8317 | 0 | 0 | 0 | 0 | 0 | 0 | 2266.8317 | 8449 | 1326.9113 | 904.1372 | 0 | 0 | 0 | 0 | 0 | 2231.0485 | 8449 | 2291.1427 | 904.1372 | 0 | 0 | 0 | 0 | 0 | 3195.2799 | 8449 | 2386.1386 | 904.1372 | 0 | 0 | 0 | 0 | 0 | 3290.2758 | 8449 | 0 | 1808.2745 | 0 | 0 | 0 | 0 | 0 | 0 | 0 | 1808.2745 | 8449 | 0 | 1808.2745 | 0 | 17 | 0 | 0 | 0 | 0 | 0 | 1825.2745 | 8449 | 0 | 1808.2745 | 0 | 0 | 0 | 0 | 0 | 0 | 0 | 1808.2745
8452 | 0.01 | 0.01 | 0.01 | 0.01 | 0.01 | 0.01 | 0.01 | 0.01 | 0.01 | 8452 | 1269.6752 | 1269.6752 | 1269.6752 | 1489.4267 | 1489.4267 | 1489.4267 | 1684.7614 | 1159.6472 | 1684.7614 | 8450 | 2370.297 | 0 | 0 | 0 | 0 | 0 | 0 | 2370.297 |  | 8450 | 1766.6868 | 0 | 0 | 0 | 0 | 0 | 0 | 1766.6868 | 8450 | 2370.297 | 0 | 0 | 0 | 0 | 0 | 0 | 2370.297 | 8450 | 1962.2567 | 924.3189 | 0 | 0 | 0 | 0 | 0 | 2886.5756 | 8450 | 2284.5984 | 924.3189 | 0 | 0 | 0 | 0 | 0 | 3208.9173 | 8450 | 1922.2567 | 924.3189 | 0 | 0 | 0 | 0 | 0 | 2846.5756 | 8450 | 0 | 1848.6377 | 0 | 0 | 0 | 0 | 0 | 0 | 0 | 1848.6377 | 8450 | 0 | 1848.6377 | 0 | 17 | 0 | 0 | 0 | 0 | 0 | 1865.6377 | 8450 | 0 | 1848.6377 | 0 | 0 | 0 | 0 | 0 | 0 | 0 | 1848.6377
8453 | 0.01 | 0.01 | 0.01 | 0.01 | 0.01 | 0.01 | 0.01 | 0.01 | 0.01 | 8453 | 1309.652 | 1309.652 | 1309.652 | 1536.3226 | 1536.3226 | 1536.3226 | 1737.8075 | 1737.8075 | 1737.8075 | 8451 | 2351.4851 | 0 | 0 | 0 | 0 | 0 | 0 | 2351.4851 |  | 8451 | 2324.5328 | 0 | 0 | 0 | 0 | 0 | 0 | 2324.5328 | 8451 | 2351.4851 | 0 | 0 | 0 | 0 | 0 | 0 | 2351.4851 | 8451 | 2433.1682 | 935.4188 | 0 | 0 | 0 | 0 | 0 | 3368.587 | 8451 | 2475.2475 | 935.4188 | 0 | 0 | 0 | 0 | 0 | 3410.6663 | 8451 | 2176.7005 | 935.4188 | 0 | 0 | 0 | 0 | 0 | 3112.1192 | 8451 | 0 | 1870.8375 | 0 | 0 | 0 | 0 | 0 | 0 | 0 | 1870.8375 | 8451 | 0 | 1870.8375 | 0 | 17 | 0 | 0 | 0 | 0 | 0 | 1887.8375 | 8451 | 161.3517 | 1870.8375 | 0 | 0 | 0 | 0 | 0 | 0 | 0 | 2032.1892
8454 | 0.01 | 12.3675 | 12.3675 | 0.01 | 0.01 | 0.01 | 0.01 | 0.01 | 0.01 | 8454 | 1359.623 | 1359.623 | 1359.623 | 1594.9424 | 1130.711 | 1594.9424 | 1804.1152 | 1804.1152 | 1279.001 | 8452 | 2370.297 | 0 | 0 | 0 | 0 | 0 | 0 | 2370.297 |  | 8452 | 2370.297 | 0 | 0 | 0 | 0 | 0 | 0 | 2370.297 | 8452 | 2370.297 | 0 | 0 | 0 | 0 | 0 | 0 | 2370.297 | 8452 | 2495.0495 | 928.3552 | 0 | 0 | 0 | 0 | 0 | 3423.4047 | 8452 | 2495.0495 | 928.3552 | 0 | 0 | 0 | 0 | 0 | 3423.4047 | 8452 | 2495.0495 | 928.3552 | 0 | 0 | 0 | 0 | 0 | 3423.4047 | 8452 | 2536.6337 | 1856.7104 | 0 | 0 | 0 | 0 | 0 | 0 | 0 | 4393.3441 | 8452 | 2326.721 | 1856.7104 | 0 | 17 | 0 | 0 | 0 | 0 | 0 | 4200.4314 | 8452 | 935.853 | 1856.7104 | 0 | 0 | 0 | 0 | 0 | 0 | 0 | 2792.5634
8455 | 11.4179 | 12.3675 | 12.3675 | 0.01 | 0.01 | 0.01 | 0.01 | 0.01 | 0.01 | 8455 | 1427.3615 | 1427.3615 | 1427.3615 | 1674.4048 | 1674.4048 | 1674.4048 | 1893.9989 | 1893.9989 | 1893.9989 | 8453 | 2323.2673 | 0 | 0 | 0 | 0 | 0 | 0 | 2323.2673 |  | 8453 | 2323.2673 | 0 | 0 | 0 | 0 | 0 | 0 | 2323.2673 | 8453 | 2323.2673 | 0 | 0 | 0 | 0 | 0 | 0 | 2323.2673 | 8453 | 2310.2103 | 920.2825 | 0 | 0 | 0 | 0 | 0 | 3230.4929 | 8453 | 2445.5446 | 920.2825 | 0 | 0 | 0 | 0 | 0 | 3365.8271 | 8453 | 2090.2103 | 920.2825 | 0 | 0 | 0 | 0 | 0 | 3010.4929 | 8453 | 0 | 1840.5651 | 0 | 0 | 0 | 0 | 0 | 0 | 0 | 1840.5651 | 8453 | 326.651 | 1840.5651 | 0 | 17 | 0 | 0 | 0 | 0 | 0 | 2184.2161 | 8453 | 0 | 1840.5651 | 0 | 0 | 0 | 0 | 0 | 0 | 0 | 1840.5651
8456 | 11.4179 | 12.3675 | 12.3675 | 0.01 | 0.01 | 0.01 | 0.01 | 0.01 | 0.01 | 8456 | 1480.6638 | 1480.6638 | 1480.6638 | 1736.9326 | 1736.9326 | 1736.9326 | 1964.727 | 1964.727 | 1964.727 | 8454 | 2210.396 | 0 | 0 | 0 | 0 | 0 | 0 | 2210.396 |  | 8454 | 2210.396 | 0 | 0 | 0 | 0 | 0 | 0 | 2210.396 | 8454 | 2210.396 | 0 | 0 | 0 | 0 | 0 | 0 | 2210.396 | 8454 | 2238.6183 | 917.2553 | 0 | 0 | 0 | 0 | 0 | 3155.8736 | 8454 | 2326.7327 | 917.2553 | 0 | 0 | 0 | 0 | 0 | 3243.988 | 8454 | 2326.7327 | 917.2553 | 0 | 0 | 0 | 0 | 0 | 3243.988 | 8454 | 0 | 1834.5106 | 0 | 0 | 0 | 0 | 0 | 0 | 0 | 1834.5106 | 8454 | 0 | 1834.5106 | 0 | 17 | 0 | 0 | 0 | 0 | 0 | 1851.5106 | 8454 | 0 | 1834.5106 | 0 | 0 | 0 | 0 | 0 | 0 | 0 | 1834.5106
8457 | 11.4179 | 12.3675 | 12.3675 | 0.01 | 0.01 | 0.01 | 0.01 | 0.01 | 0.01 | 8457 | 1526.193 | 1526.193 | 1526.193 | 1326.1104 | 1790.3418 | 1790.3418 | 2025.1407 | 2025.1407 | 2025.1407 | 8455 | 2106.9307 | 0 | 0 | 0 | 0 | 0 | 0 | 2106.9307 |  | 8455 | 2106.9307 | 0 | 0 | 0 | 0 | 0 | 0 | 2106.9307 | 8455 | 2106.9307 | 0 | 0 | 0 | 0 | 0 | 0 | 2106.9307 | 8455 | 1637.0728 | 914.2281 | 0 | 0 | 0 | 0 | 0 | 2551.3009 | 8455 | 2217.8218 | 914.2281 | 0 | 0 | 0 | 0 | 0 | 3132.0498 | 8455 | 2217.8218 | 914.2281 | 0 | 0 | 0 | 0 | 0 | 3132.0498 | 8455 | 2254.7855 | 1828.4561 | 0 | 0 | 0 | 0 | 0 | 0 | 0 | 4083.2416 | 8455 | 2254.7855 | 1828.4561 | 0 | 17 | 0 | 0 | 0 | 0 | 0 | 4100.2416 | 8455 | 0 | 1828.4561 | 0 | 0 | 0 | 0 | 0 | 0 | 0 | 1828.4561
8458 | 11.4179 | 12.3675 | 12.3675 | 0.01 | 0.01 | 0.01 | 0.01 | 0.01 | 0.01 | 8458 | 1543.9604 | 1543.9604 | 1543.9604 | 1811.1844 | 1811.1844 | 1811.1844 | 2048.7167 | 2048.7167 | 2048.7167 | 8456 | 2097.5248 | 0 | 10.1718 | 0 | 0 | 0 | 0 | 2107.6966 |  | 8456 | 2097.5248 | 0 | 10.1718 | 0 | 0 | 0 | 0 | 2107.6966 | 8456 | 2097.5248 | 0 | 10.1718 | 0 | 0 | 0 | 0 | 2107.6966 | 8456 | 1380.8166 | 912.2099 | 10.9966 | 0 | 0 | 0 | 0 | 2304.0231 | 8456 | 2207.9208 | 912.2099 | 10.9966 | 0 | 0 | 0 | 0 | 3131.1272 | 8456 | 2207.9208 | 912.2099 | 10.9966 | 0 | 0 | 0 | 0 | 3131.1272 | 8456 | 42.126 | 1824.4198 | 13.7457 | 0 | 0 | 0 | 0 | 0 | 0 | 1880.2915 | 8456 | 42.126 | 1824.4198 | 13.7457 | 17 | 0 | 0 | 0 | 0 | 0 | 1897.2915 | 8456 | 42.126 | 1824.4198 | 13.7457 | 0 | 0 | 0 | 0 | 0 | 0 | 1880.2915
8459 | 11.4179 | 12.3675 | 12.3675 | 0.01 | 0.01 | 0.01 | 0.01 | 0.01 | 0.01 | 8459 | 1550.6232 | 1550.6232 | 1550.6232 | 1819.0003 | 1819.0003 | 1819.0003 | 1532.4436 | 2057.5577 | 1532.4436 | 8457 | 2059.901 | 0 | 45.7732 | 0 | 0 | 0 | 0 | 2105.6742 |  | 8457 | 2059.901 | 0 | 45.7732 | 0 | 0 | 0 | 0 | 2105.6742 | 8457 | 2059.901 | 0 | 45.7732 | 0 | 0 | 0 | 0 | 2105.6742 | 8457 | 2168.3168 | 911.2008 | 49.4845 | 0 | 0 | 0 | 0 | 3129.0022 | 8457 | 2168.3168 | 911.2008 | 49.4845 | 0 | 0 | 0 | 0 | 3129.0022 | 8457 | 1900.4516 | 911.2008 | 49.4845 | 0 | 0 | 0 | 0 | 2861.1369 | 8457 | 56.4479 | 1822.4016 | 61.8557 | 0 | 0 | 0 | 0 | 0 | 0 | 1940.7051 | 8457 | 56.4479 | 1822.4016 | 61.8557 | 17 | 0 | 0 | 0 | 0 | 0 | 1957.7051 | 8457 | 556.4479 | 1822.4016 | 61.8557 | 0 | 0 | 0 | 0 | 0 | 0 | 2440.7051
8460 | 11.4179 | 12.3675 | 12.3675 | 0.01 | 0.01 | 0.01 | 0.01 | 0.01 | 0.01 | 8460 | 1556.1756 | 1556.1756 | 1556.1756 | 1825.5136 | 1825.5136 | 1825.5136 | 2064.9253 | 1539.8111 | 2064.9253 | 8458 | 2191.5842 | 0 | 71.2027 | 0 | 0 | 0 | 0 | 2262.7869 |  | 8458 | 2191.5842 | 0 | 71.2027 | 0 | 0 | 0 | 0 | 2262.7869 | 8458 | 2191.5842 | 0 | 71.2027 | 0 | 0 | 0 | 0 | 2262.7869 | 8458 | 2051.2467 | 906.1554 | 76.9759 | 0 | 0 | 0 | 0 | 3034.378 | 8458 | 2051.2467 | 906.1554 | 76.9759 | 0 | 0 | 0 | 0 | 3034.378 | 8458 | 2051.2467 | 906.1554 | 76.9759 | 0 | 0 | 0 | 0 | 3034.378 | 8458 | 55.7505 | 1812.3108 | 96.2199 | 0 | 0 | 0 | 0 | 0 | 0 | 1964.2812 | 8458 | 55.7505 | 1812.3108 | 96.2199 | 17 | 0 | 0 | 0 | 0 | 0 | 1981.2812 | 8458 | 55.7505 | 1812.3108 | 96.2199 | 0 | 0 | 0 | 0 | 0 | 0 | 1964.2812
8461 | 13.0305 | 13.0305 | 13.0305 | 0.01 | 0.01 | 0.01 | 0.01 | 0.01 | 0.01 | 8461 | 1552.8442 | 1552.8442 | 1552.8442 | 1821.6057 | 1821.6057 | 1821.6057 | 2060.5048 | 1535.3906 | 2060.5048 | 8459 | 2238.6139 | 0 | 81.3746 | 0 | 0 | 0 | 0 | 2319.9884 |  | 8459 | 2238.6139 | 0 | 81.3746 | 0 | 0 | 0 | 0 | 2319.9884 | 8459 | 2238.6139 | 0 | 81.3746 | 0 | 0 | 0 | 0 | 2319.9884 | 8459 | 1454.7398 | 896.0646 | 87.9725 | 0 | 0 | 0 | 0 | 2438.7769 | 8459 | 1234.7398 | 896.0646 | 87.9725 | 0 | 0 | 0 | 0 | 2218.7769 | 8459 | 1954.7398 | 896.0646 | 87.9725 | 0 | 0 | 0 | 0 | 2938.7769 | 8459 | 0 | 1792.1292 | 109.9656 | 0 | 0 | 0 | 0 | 0 | 0 | 1902.0948 | 8459 | 71.0274 | 1792.1292 | 109.9656 | 17 | 0 | 0 | 0 | 0 | 0 | 1990.1222 | 8459 | 45.9133 | 1792.1292 | 109.9656 | 0 | 0 | 0 | 0 | 0 | 0 | 1948.0081
8462 | 12.3675 | 12.3675 | 12.3675 | 0.01 | 0.01 | 0.01 | 0.01 | 0.01 | 0.01 | 8462 | 1590.6 | 1590.6 | 1590.6 | 1865.8962 | 1865.8962 | 1865.8962 | 2110.6039 | 2110.6039 | 2110.6039 | 8460 | 2313.8614 | 0 | 55.945 | 0 | 0 | 0 | 0 | 2369.8064 |  | 8460 | 2313.8614 | 0 | 55.945 | 0 | 0 | 0 | 0 | 2369.8064 | 8460 | 2313.8614 | 0 | 55.945 | 0 | 0 | 0 | 0 | 2369.8064 | 8460 | 1645.9748 | 880.9284 | 60.4811 | 0 | 0 | 0 | 0 | 2587.3843 | 8460 | 1627.2752 | 880.9284 | 60.4811 | 0 | 0 | 0 | 0 | 2568.6847 | 8460 | 1425.9748 | 880.9284 | 60.4811 | 0 | 0 | 0 | 0 | 2367.3843 | 8460 | 143.0317 | 1761.8567 | 75.6014 | 0 | 0 | 0 | 0 | 0 | 0 | 1980.4897 | 8460 | 117.9175 | 1761.8567 | 75.6014 | 17 | 0 | 0 | 0 | 0 | 0 | 1972.3756 | 8460 | 143.0317 | 1761.8567 | 75.6014 | 0 | 0 | 0 | 0 | 0 | 0 | 1980.4897
8463 | 11.7919 | 12.3675 | 12.3675 | 0.01 | 0.01 | 0.01 | 0.01 | 0.01 | 0.01 | 8463 | 1651.6757 | 1651.6757 | 1651.6757 | 1937.5426 | 1849.0159 | 1937.5426 | 2191.6466 | 2191.6466 | 2191.6466 | 8461 | 2191.5842 | 0 | 25.4296 | 0 | 0 | 0 | 0 | 2217.0137 |  | 8461 | 2191.5842 | 0 | 25.4296 | 0 | 0 | 0 | 0 | 2217.0137 | 8461 | 2191.5842 | 0 | 25.4296 | 0 | 0 | 0 | 0 | 2217.0137 | 8461 | 2162.0764 | 866.8012 | 27.4914 | 0 | 0 | 0 | 0 | 3056.369 | 8461 | 1877.8438 | 866.8012 | 27.4914 | 0 | 0 | 0 | 0 | 2772.1364 | 8461 | 2306.9307 | 866.8012 | 27.4914 | 0 | 0 | 0 | 0 | 3201.2233 | 8461 | 208.1025 | 1733.6024 | 34.3643 | 0 | 0 | 0 | 0 | 0 | 0 | 1976.0692 | 8461 | 0 | 1733.6024 | 34.3643 | 17 | 0 | 0 | 0 | 0 | 0 | 1784.9667 | 8461 | 0 | 1733.6024 | 34.3643 | 0 | 0 | 0 | 0 | 0 | 0 | 1767.9667
8464 | 12.3675 | 12.3675 | 12.3675 | 0.01 | 0.01 | 0.01 | 0.01 | 0.01 | 0.01 | 8464 | 1668.3327 | 1668.3327 | 1668.3327 | 1957.0825 | 1957.0825 | 1957.0825 | 2213.7491 | 2213.7491 | 2213.7491 | 8462 | 2097.5248 | 0 | 5.0859 | 0 | 0 | 0 | 0 | 2102.6107 |  | 8462 | 2097.5248 | 0 | 5.0859 | 0 | 0 | 0 | 0 | 2102.6107 | 8462 | 2097.5248 | 0 | 5.0859 | 0 | 0 | 0 | 0 | 2102.6107 | 8462 | 2207.9208 | 823.4107 | 5.4983 | 0 | 0 | 0 | 0 | 3036.8298 | 8462 | 2207.9208 | 823.4107 | 5.4983 | 0 | 0 | 0 | 0 | 3036.8298 | 8462 | 2207.9208 | 823.4107 | 5.4983 | 0 | 0 | 0 | 0 | 3036.8298 | 8462 | 372.4741 | 1646.8214 | 6.8729 | 0 | 0 | 0 | 0 | 0 | 0 | 2026.1683 | 8462 | 372.4741 | 1646.8214 | 6.8729 | 17 | 0 | 0 | 0 | 0 | 0 | 2043.1683 | 8462 | 872.4741 | 1646.8214 | 6.8729 | 0 | 0 | 0 | 0 | 0 | 0 | 2526.1683
8465 | 13.0305 | 13.0305 | 13.0305 | 0.01 | 0.01 | 0.01 | 0.01 | 0.01 | 0.01 | 8465 | 1665.0013 | 1665.0013 | 1665.0013 | 1953.1746 | 1953.1746 | 1953.1746 | 2209.3286 | 1684.2144 | 1684.2144 | 8463 | 1947.0297 | 0 | 0 | 0 | 0 | 0 | 0 | 1947.0297 |  | 8463 | 1947.0297 | 0 | 0 | 0 | 0 | 0 | 0 | 1947.0297 | 8463 | 1947.0297 | 0 | 0 | 0 | 0 | 0 | 0 | 1947.0297 | 8463 | 2049.505 | 763.8749 | 0 | 0 | 0 | 0 | 0 | 2813.3798 | 8463 | 2049.505 | 763.8749 | 0 | 0 | 0 | 0 | 0 | 2813.3798 | 8463 | 2049.505 | 763.8749 | 0 | 0 | 0 | 0 | 0 | 2813.3798 | 8463 | 0 | 1527.7497 | 0 | 0 | 0 | 0 | 0 | 0 | 0 | 1527.7497 | 8463 | 1079.4613 | 1527.7497 | 0 | 17 | 0 | 0 | 0 | 0 | 0 | 2624.211 | 8463 | 1079.4613 | 1527.7497 | 0 | 0 | 0 | 0 | 0 | 0 | 0 | 2607.211
8466 | 12.3675 | 12.3675 | 12.3675 | 0.01 | 0.01 | 0.01 | 0.01 | 0.01 | 0.01 | 8466 | 1671.6641 | 1671.6641 | 1671.6641 | 1496.7592 | 1960.9905 | 1960.9905 | 2218.1696 | 2218.1696 | 1693.0555 | 8464 | 1815.3465 | 0 | 0 | 0 | 0 | 0 | 0 | 1815.3465 |  | 8464 | 1815.3465 | 0 | 0 | 0 | 0 | 0 | 0 | 1815.3465 | 8464 | 1815.3465 | 0 | 0 | 0 | 0 | 0 | 0 | 1815.3465 | 8464 | 1910.8911 | 726.5388 | 0 | 0 | 0 | 0 | 0 | 2637.4299 | 8464 | 1910.8911 | 726.5388 | 0 | 0 | 0 | 0 | 0 | 2637.4299 | 8464 | 1910.8911 | 726.5388 | 0 | 0 | 0 | 0 | 0 | 2637.4299 | 8464 | 0 | 1453.0777 | 0 | 0 | 0 | 0 | 0 | 0 | 0 | 1453.0777 | 8464 | 676.2359 | 1453.0777 | 0 | 17 | 0 | 0 | 0 | 0 | 0 | 2146.3136 | 8464 | 676.2359 | 1453.0777 | 0 | 0 | 0 | 0 | 0 | 0 | 0 | 2129.3136
8467 | 13.0305 | 13.0305 | 13.0305 | 0.01 | 0.01 | 0.01 | 0.01 | 0.01 | 0.01 | 8467 | 1642.7919 | 1642.7919 | 1642.7919 | 1462.89 | 1927.1213 | 1927.1213 | 1654.7444 | 2179.8585 | 2179.8585 | 8465 | 1805.9406 | 0 | 0 | 0 | 0 | 0 | 0 | 1805.9406 |  | 8465 | 1805.9406 | 0 | 0 | 0 | 0 | 0 | 0 | 1805.9406 | 8465 | 1805.9406 | 0 | 0 | 0 | 0 | 0 | 0 | 1805.9406 | 8465 | 1900.9901 | 725.5298 | 0 | 0 | 0 | 0 | 0 | 2626.5199 | 8465 | 1900.9901 | 725.5298 | 0 | 0 | 0 | 0 | 0 | 2626.5199 | 8465 | 1900.9901 | 725.5298 | 0 | 0 | 0 | 0 | 0 | 2626.5199 | 8465 | 673.8335 | 1451.0595 | 0 | 0 | 0 | 0 | 0 | 0 | 0 | 2124.8931 | 8465 | 148.7194 | 1451.0595 | 0 | 17 | 0 | 0 | 0 | 0 | 0 | 1616.7789 | 8465 | 809.0826 | 1451.0595 | 0 | 0 | 0 | 0 | 0 | 0 | 0 | 2260.1421
8468 | 13.0305 | 13.0305 | 13.0305 | 0.01 | 0.01 | 0.01 | 0.01 | 0.01 | 0.01 | 8468 | 1588.3791 | 1588.3791 | 1588.3791 | 1863.2909 | 1863.2909 | 1863.2909 | 2107.6569 | 1582.5427 | 2107.6569 | 8466 | 1834.1584 | 0 | 0 | 0 | 0 | 0 | 0 | 1834.1584 |  | 8466 | 1834.1584 | 0 | 0 | 0 | 0 | 0 | 0 | 1834.1584 | 8466 | 1834.1584 | 0 | 0 | 0 | 0 | 0 | 0 | 1834.1584 | 8466 | 1930.6931 | 805.2472 | 0 | 0 | 0 | 0 | 0 | 2735.9403 | 8466 | 1930.6931 | 805.2472 | 0 | 0 | 0 | 0 | 0 | 2735.9403 | 8466 | 1930.6931 | 805.2472 | 0 | 0 | 0 | 0 | 0 | 2735.9403 | 8466 | 0 | 1610.4944 | 0 | 0 | 0 | 0 | 0 | 0 | 0 | 1610.4944 | 8466 | 0 | 1610.4944 | 0 | 17 | 0 | 0 | 0 | 0 | 0 | 1627.4944 | 8466 | 0 | 1610.4944 | 0 | 0 | 0 | 0 | 0 | 0 | 0 | 1610.4944
8469 | 14.9898 | 14.9898 | 14.9898 | 0.01 | 0.01 | 0.01 | 0.01 | 0.01 | 0.01 | 8469 | 1505.0941 | 1505.0941 | 1505.0941 | 1765.5912 | 1301.3598 | 1765.5912 | 1997.1441 | 1472.03 | 1997.1441 | 8467 | 1796.5347 | 0 | 0 | 0 | 0 | 0 | 0 | 1796.5347 |  | 8467 | 1796.5347 | 0 | 0 | 0 | 0 | 0 | 0 | 1796.5347 | 8467 | 1796.5347 | 0 | 0 | 0 | 0 | 0 | 0 | 1796.5347 | 8467 | 1891.0891 | 856.7104 | 0 | 0 | 0 | 0 | 0 | 2747.7995 | 8467 | 1891.0891 | 856.7104 | 0 | 0 | 0 | 0 | 0 | 2747.7995 | 8467 | 1891.0891 | 856.7104 | 0 | 0 | 0 | 0 | 0 | 2747.7995 | 8467 | 114.3739 | 1713.4208 | 0 | 0 | 0 | 0 | 0 | 0 | 0 | 1827.7947 | 8467 | 0 | 1713.4208 | 0 | 17 | 0 | 0 | 0 | 0 | 0 | 1730.4208 | 8467 | 0 | 1713.4208 | 0 | 0 | 0 | 0 | 0 | 0 | 0 | 1713.4208
8470 | 18.6145 | 18.6145 | 18.6145 | 0.01 | 0.01 | 0.01 | 0.01 | 0.01 | 0.01 | 8470 | 1048.2803 | 1048.2803 | 1048.2803 | 1229.7134 | 1229.7134 | 1229.7134 | 1916.1014 | 1916.1014 | 1916.1014 | 8468 | 2069.3069 | 0 | 0 | 0 | 0 | 0 | 0 | 2069.3069 |  | 8468 | 2069.3069 | 0 | 0 | 0 | 0 | 0 | 0 | 2069.3069 | 8468 | 2069.3069 | 0 | 0 | 0 | 0 | 0 | 0 | 2069.3069 | 8468 | 2178.2178 | 881.9374 | 0 | 0 | 0 | 0 | 0 | 3060.1553 | 8468 | 2178.2178 | 881.9374 | 0 | 0 | 0 | 0 | 0 | 3060.1553 | 8468 | 2178.2178 | 881.9374 | 0 | 0 | 0 | 0 | 0 | 3060.1553 | 8468 | 0 | 1763.8749 | 0 | 0 | 0 | 0 | 0 | 0 | 0 | 1763.8749 | 8468 | 0 | 1763.8749 | 0 | 17 | 0 | 0 | 0 | 0 | 0 | 1780.8749 | 8468 | 0 | 1763.8749 | 0 | 0 | 0 | 0 | 0 | 0 | 0 | 1763.8749
8471 | 15.641 | 15.8591 | 15.641 | 0.01 | 0.01 | 0.01 | 0.01 | 0.01 | 0.01 | 8471 | 1009.4139 | 1066.1806 | 1009.4139 | 1184.1202 | 1184.1202 | 1184.1202 | 1339.4146 | 1864.5288 | 1864.5288 | 8469 | 2248.0198 | 0 | 0 | 0 | 0 | 0 | 0 | 2248.0198 |  | 8469 | 2248.0198 | 0 | 0 | 0 | 0 | 0 | 0 | 2248.0198 | 8469 | 2248.0198 | 0 | 0 | 0 | 0 | 0 | 0 | 2248.0198 | 8469 | 2366.3366 | 896.0646 | 0 | 0 | 0 | 0 | 0 | 3262.4012 | 8469 | 2323.8567 | 896.0646 | 0 | 0 | 0 | 0 | 0 | 3219.9212 | 8469 | 2366.3366 | 896.0646 | 0 | 0 | 0 | 0 | 0 | 3262.4012 | 8469 | 2405.7756 | 1792.1292 | 0 | 0 | 0 | 0 | 0 | 0 | 0 | 4197.9047 | 8469 | 2405.7756 | 1792.1292 | 0 | 17 | 0 | 0 | 0 | 0 | 0 | 4214.9047 | 8469 | 243.0026 | 1792.1292 | 0 | 0 | 0 | 0 | 0 | 0 | 0 | 2035.1317
8472 | 14.9898 | 14.9898 | 14.9898 | 0.01 | 0.01 | 0.01 | 0.01 | 0.01 | 0.01 | 8472 | 1380.7219 | 1380.7219 | 1173.9411 | 1619.693 | 1619.693 | 1155.4616 | 1832.1117 | 1832.1117 | 1832.1117 | 8470 | 2295.0495 | 0 | 0 | 0 | 0 | 0 | 0 | 2295.0495 |  | 8470 | 2295.0495 | 0 | 0 | 0 | 0 | 0 | 0 | 2295.0495 | 8470 | 2295.0495 | 0 | 0 | 0 | 0 | 0 | 0 | 2295.0495 | 8470 | 2387.8053 | 892.0283 | 0 | 0 | 0 | 0 | 0 | 3279.8336 | 8470 | 2415.8416 | 892.0283 | 0 | 0 | 0 | 0 | 0 | 3307.8698 | 8470 | 2415.8416 | 892.0283 | 0 | 0 | 0 | 0 | 0 | 3307.8698 | 8470 | 522.5855 | 1784.0565 | 0 | 0 | 0 | 0 | 0 | 0 | 0 | 2306.642 | 8470 | 564.5412 | 1784.0565 | 0 | 17 | 0 | 0 | 0 | 0 | 0 | 2365.5977 | 8470 | 522.5855 | 1784.0565 | 0 | 0 | 0 | 0 | 0 | 0 | 0 | 2306.642
8473 | 14.0465 | 14.0465 | 14.0465 | 0.01 | 0.01 | 0.01 | 0.01 | 0.01 | 0.01 | 8473 | 1370.7277 | 1370.7277 | 1370.7277 | 1607.969 | 1607.969 | 1607.969 | 1818.8502 | 1818.8502 | 1818.8502 | 8471 | 2492.5743 | 0 | 0 | 0 | 0 | 0 | 0 | 2492.5743 |  | 8471 | 2492.5743 | 0 | 0 | 0 | 0 | 0 | 0 | 2492.5743 | 8471 | 2492.5743 | 0 | 0 | 0 | 0 | 0 | 0 | 2492.5743 | 8471 | 2491.735 | 892.0283 | 0 | 0 | 0 | 0 | 0 | 3383.7633 | 8471 | 2623.7624 | 892.0283 | 0 | 0 | 0 | 0 | 0 | 3515.7906 | 8471 | 2491.735 | 892.0283 | 0 | 0 | 0 | 0 | 0 | 3383.7633 | 8471 | 198.258 | 1784.0565 | 0 | 0 | 0 | 0 | 0 | 0 | 0 | 1982.3145 | 8471 | 943.3721 | 1784.0565 | 0 | 17 | 0 | 0 | 0 | 0 | 0 | 2744.4286 | 8471 | 1163.3721 | 1784.0565 | 0 | 0 | 0 | 0 | 0 | 0 | 0 | 2947.4286
8474 | 13.6685 | 13.6685 | 13.6685 | 0.01 | 0.01 | 0.01 | 0.01 | 0.01 | 0.01 | 8474 | 1376.28 | 1376.28 | 1376.28 | 1150.251 | 1150.251 | 1614.4823 | 1301.1036 | 1826.2177 | 1826.2177 | 8472 | 2379.703 | 0 | 0 | 0 | 0 | 0 | 0 | 2379.703 |  | 8472 | 2379.703 | 0 | 0 | 0 | 0 | 0 | 0 | 2379.703 | 8472 | 2379.703 | 0 | 0 | 0 | 0 | 0 | 0 | 2379.703 | 8472 | 2504.9505 | 887.9919 | 0 | 0 | 0 | 0 | 0 | 3392.9424 | 8472 | 2343.2591 | 887.9919 | 0 | 0 | 0 | 0 | 0 | 3231.251 | 8472 | 2504.9505 | 887.9919 | 0 | 0 | 0 | 0 | 0 | 3392.9424 | 8472 | 0 | 1775.9839 | 0 | 0 | 0 | 0 | 0 | 0 | 0 | 1775.9839 | 8472 | 723.2823 | 1775.9839 | 0 | 17 | 0 | 0 | 0 | 0 | 0 | 2516.2662 | 8472 | 503.2823 | 1775.9839 | 0 | 0 | 0 | 0 | 0 | 0 | 0 | 2279.2662
8475 | 13.6917 | 13.6917 | 13.6917 | 0.01 | 0.01 | 0.01 | 0.01 | 0.01 | 0.01 | 8475 | 1385.1637 | 1385.1637 | 1385.1637 | 1160.6723 | 1160.6723 | 1624.9036 | 1838.0057 | 1838.0057 | 1312.8916 | 8473 | 2266.8317 | 0 | 0 | 0 | 0 | 0 | 0 | 2266.8317 |  | 8473 | 2266.8317 | 0 | 0 | 0 | 0 | 0 | 0 | 2266.8317 | 8473 | 2266.8317 | 0 | 0 | 0 | 0 | 0 | 0 | 2266.8317 | 8473 | 2386.1386 | 879.9193 | 0 | 0 | 0 | 0 | 0 | 3266.0579 | 8473 | 2386.1386 | 879.9193 | 0 | 0 | 0 | 0 | 0 | 3266.0579 | 8473 | 2386.1386 | 879.9193 | 0 | 0 | 0 | 0 | 0 | 3266.0579 | 8473 | 0 | 1759.8385 | 0 | 0 | 0 | 0 | 0 | 0 | 0 | 1759.8385 | 8473 | 715.5963 | 1759.8385 | 0 | 17 | 0 | 0 | 0 | 0 | 0 | 2492.4348 | 8473 | 935.5963 | 1759.8385 | 0 | 0 | 0 | 0 | 0 | 0 | 0 | 2695.4348
8476 | 11.4179 | 12.3675 | 12.3675 | 0.01 | 0.01 | 0.01 | 0.01 | 0.01 | 0.01 | 8476 | 1412.9254 | 1412.9254 | 1412.9254 | 1657.4702 | 1657.4702 | 1657.4702 | 1349.7292 | 1349.7292 | 1874.8433 | 8474 | 2144.5545 | 0 | 0 | 0 | 0 | 0 | 0 | 2144.5545 |  | 8474 | 2144.5545 | 0 | 0 | 0 | 0 | 0 | 0 | 2144.5545 | 8474 | 2144.5545 | 0 | 0 | 0 | 0 | 0 | 0 | 2144.5545 | 8474 | 2257.4257 | 873.8648 | 0 | 0 | 0 | 0 | 0 | 3131.2905 | 8474 | 2257.4257 | 873.8648 | 0 | 0 | 0 | 0 | 0 | 3131.2905 | 8474 | 2257.4257 | 873.8648 | 0 | 0 | 0 | 0 | 0 | 3131.2905 | 8474 | 0 | 1747.7296 | 0 | 0 | 0 | 0 | 0 | 0 | 0 | 1747.7296 | 8474 | 541.5216 | 1747.7296 | 0 | 17 | 0 | 0 | 0 | 0 | 0 | 2306.2511 | 8474 | 541.5216 | 1747.7296 | 0 | 0 | 0 | 0 | 0 | 0 | 0 | 2289.2511
8477 | 11.4179 | 12.3675 | 12.3675 | 0.01 | 0.01 | 0.01 | 0.01 | 0.01 | 0.01 | 8477 | 1538.4081 | 1538.4081 | 1538.4081 | 1804.671 | 1804.671 | 1804.671 | 1516.2351 | 2041.3492 | 2041.3492 | 8475 | 2135.1485 | 0 | 0 | 0 | 0 | 0 | 0 | 2135.1485 |  | 8475 | 2135.1485 | 0 | 0 | 0 | 0 | 0 | 0 | 2135.1485 | 8475 | 2135.1485 | 0 | 0 | 0 | 0 | 0 | 0 | 2135.1485 | 8475 | 2247.5248 | 866.8012 | 0 | 0 | 0 | 0 | 0 | 3114.326 | 8475 | 2247.5248 | 866.8012 | 0 | 0 | 0 | 0 | 0 | 3114.326 | 8475 | 2247.5248 | 866.8012 | 0 | 0 | 0 | 0 | 0 | 3114.326 | 8475 | 0 | 1733.6024 | 0 | 0 | 0 | 0 | 0 | 0 | 0 | 1733.6024 | 8475 | 0 | 1733.6024 | 0 | 17 | 0 | 0 | 0 | 0 | 0 | 1750.6024 | 8475 | 0 | 1733.6024 | 0 | 0 | 0 | 0 | 0 | 0 | 0 | 1733.6024
8478 | 14.9898 | 14.9898 | 14.9898 | 0.01 | 0.01 | 0.01 | 0.01 | 0.01 | 0.01 | 8478 | 1701.6467 | 1701.6467 | 1701.6467 | 1996.1624 | 1996.1624 | 1996.1624 | 1732.8401 | 2257.9542 | 2257.9542 | 8476 | 2276.2376 | 0 | 0 | 0 | 0 | 0 | 0 | 2276.2376 |  | 8476 | 2276.2376 | 0 | 0 | 0 | 0 | 0 | 0 | 2276.2376 | 8476 | 2276.2376 | 0 | 0 | 0 | 0 | 0 | 0 | 2276.2376 | 8476 | 2396.0396 | 856.7104 | 0 | 0 | 0 | 0 | 0 | 3252.75 | 8476 | 2396.0396 | 856.7104 | 0 | 0 | 0 | 0 | 0 | 3252.75 | 8476 | 2396.0396 | 856.7104 | 0 | 0 | 0 | 0 | 0 | 3252.75 | 8476 | 0 | 1713.4208 | 0 | 0 | 0 | 0 | 0 | 0 | 0 | 1713.4208 | 8476 | 0 | 1713.4208 | 0 | 17 | 0 | 0 | 0 | 0 | 0 | 1730.4208 | 8476 | 689.4397 | 1713.4208 | 0 | 0 | 0 | 0 | 0 | 0 | 0 | 2402.8604
8479 | 14.9898 | 14.9898 | 14.9898 | 0.01 | 0.01 | 0.01 | 0.01 | 0.01 | 0.01 | 8479 | 1831.5712 | 1831.5712 | 1831.5712 | 2148.5739 | 2148.5739 | 2148.5739 | 1905.24 | 2430.3541 | 2430.3541 | 8477 | 2078.7129 | 0 | 0 | 0 | 0 | 0 | 0 | 2078.7129 |  | 8477 | 2078.7129 | 0 | 0 | 0 | 0 | 0 | 0 | 2078.7129 | 8477 | 2078.7129 | 0 | 0 | 0 | 0 | 0 | 0 | 2078.7129 | 8477 | 1886.2035 | 838.5469 | 0 | 0 | 0 | 0 | 0 | 2724.7504 | 8477 | 2188.1188 | 838.5469 | 0 | 0 | 0 | 0 | 0 | 3026.6657 | 8477 | 1881.9708 | 838.5469 | 0 | 0 | 0 | 0 | 0 | 2720.5178 | 8477 | 208.1049 | 1677.0938 | 0 | 0 | 0 | 0 | 0 | 0 | 0 | 1885.1988 | 8477 | 1539.6191 | 1677.0938 | 0 | 17 | 0 | 0 | 0 | 0 | 0 | 3233.7129 | 8477 | 539.6191 | 1677.0938 | 0 | 0 | 0 | 0 | 0 | 0 | 0 | 2216.7129
8480 | 15.641 | 15.8591 | 15.641 | 0.01 | 0.01 | 0.01 | 0.01 | 0.01 | 0.01 | 8480 | 1462.4842 | 1531.9637 | 1462.4842 | 2179.8378 | 1715.6065 | 2179.8378 | 1940.604 | 2465.7182 | 2465.7182 | 8478 | 1947.0297 | 0 | 0 | 0 | 0 | 0 | 0 | 1947.0297 |  | 8478 | 1947.0297 | 0 | 0 | 0 | 0 | 0 | 0 | 1947.0297 | 8478 | 1947.0297 | 0 | 0 | 0 | 0 | 0 | 0 | 1947.0297 | 8478 | 2049.505 | 815.338 | 0 | 0 | 0 | 0 | 0 | 2864.843 | 8478 | 1932.3579 | 815.338 | 0 | 0 | 0 | 0 | 0 | 2747.696 | 8478 | 1780.1996 | 815.338 | 0 | 0 | 0 | 0 | 0 | 2595.5376 | 8478 | 164.0103 | 1630.6761 | 0 | 0 | 0 | 0 | 0 | 0 | 0 | 1794.6864 | 8478 | 689.1244 | 1630.6761 | 0 | 17 | 0 | 0 | 0 | 0 | 0 | 2336.8005 | 8478 | 835.2731 | 1630.6761 | 0 | 0 | 0 | 0 | 0 | 0 | 0 | 2465.9492
8481 | 15.641 | 15.8591 | 15.641 | 0.01 | 0.01 | 0.01 | 0.01 | 0.01 | 0.01 | 8481 | 1460.2633 | 1516.7654 | 1460.2633 | 2154.3568 | 2154.3568 | 2154.3568 | 2462.7712 | 1937.657 | 2462.7712 | 8479 | 1852.9703 | 0 | 0 | 0 | 0 | 0 | 0 | 1852.9703 |  | 8479 | 1852.9703 | 0 | 0 | 0 | 0 | 0 | 0 | 1852.9703 | 8479 | 1852.9703 | 0 | 0 | 0 | 0 | 0 | 0 | 1852.9703 | 8479 | 1950.495 | 795.1564 | 0 | 0 | 0 | 0 | 0 | 2745.6515 | 8479 | 1950.495 | 795.1564 | 0 | 0 | 0 | 0 | 0 | 2745.6515 | 8479 | 1950.495 | 795.1564 | 0 | 0 | 0 | 0 | 0 | 2745.6515 | 8479 | 0 | 1590.3128 | 0 | 0 | 0 | 0 | 0 | 0 | 0 | 1590.3128 | 8479 | 755.6058 | 1590.3128 | 0 | 17 | 0 | 0 | 0 | 0 | 0 | 2362.9186 | 8479 | 755.6058 | 1590.3128 | 0 | 0 | 0 | 0 | 0 | 0 | 0 | 2345.9186
8482 | 15.4801 | 15.8591 | 15.4801 | 0.01 | 0.01 | 0.01 | 0.01 | 0.01 | 0.01 | 8482 | 1488.0249 | 1593.0095 | 1488.0249 | 2206.6187 | 1745.5677 | 1745.5677 | 1974.4946 | 1974.4946 | 2499.6088 | 8480 | 1655.4455 | 0 | 5.0859 | 0 | 0 | 0 | 0 | 1660.5315 |  | 8480 | 1655.4455 | 0 | 5.0859 | 0 | 0 | 0 | 0 | 1660.5315 | 8480 | 1655.4455 | 0 | 5.0859 | 0 | 0 | 0 | 0 | 1660.5315 | 8480 | 1742.5743 | 772.9566 | 5.4983 | 0 | 0 | 0 | 0 | 2521.0291 | 8480 | 1742.5743 | 772.9566 | 5.4983 | 0 | 0 | 0 | 0 | 2521.0291 | 8480 | 1742.5743 | 772.9566 | 5.4983 | 0 | 0 | 0 | 0 | 2521.0291 | 8480 | 303.3825 | 1545.9132 | 6.8729 | 0 | 0 | 0 | 0 | 0 | 0 | 1856.1685 | 8480 | 0 | 1545.9132 | 6.8729 | 17 | 0 | 0 | 0 | 0 | 0 | 1569.7861 | 8480 | 0 | 1545.9132 | 6.8729 | 0 | 0 | 0 | 0 | 0 | 0 | 1552.7861
8483 | 14.9898 | 15.8591 | 14.9898 | 0.01 | 0.01 | 0.01 | 0.01 | 0.01 | 0.01 | 8483 | 1485.804 | 1831.3494 | 1693.3494 | 2207.1937 | 2207.1937 | 2207.1937 | 1971.5476 | 2496.6618 | 2496.6618 | 8481 | 1711.8812 | 0 | 25.4296 | 0 | 0 | 0 | 0 | 1737.3107 |  | 8481 | 1711.8812 | 0 | 25.4296 | 0 | 0 | 0 | 0 | 1737.3107 | 8481 | 1711.8812 | 0 | 25.4296 | 0 | 0 | 0 | 0 | 1737.3107 | 8481 | 1801.9802 | 746.7205 | 27.4914 | 0 | 0 | 0 | 0 | 2576.1921 | 8481 | 1801.9802 | 746.7205 | 27.4914 | 0 | 0 | 0 | 0 | 2576.1921 | 8481 | 1801.9802 | 746.7205 | 27.4914 | 0 | 0 | 0 | 0 | 2576.1921 | 8481 | 850.5304 | 1493.441 | 34.3643 | 0 | 0 | 0 | 0 | 0 | 0 | 2378.3357 | 8481 | 325.4163 | 1493.441 | 34.3643 | 17 | 0 | 0 | 0 | 0 | 0 | 1870.2215 | 8481 | 850.5304 | 1493.441 | 34.3643 | 0 | 0 | 0 | 0 | 0 | 0 | 2378.3357
8484 | 17.8837 | 17.8837 | 17.8837 | 3.3937 | 3.3937 | 3.3937 | 0.01 | 0.01 | 0.01 | 8484 | 1498.0191 | 1498.0191 | 1498.0191 | 1757.2917 | 1757.2917 | 1757.2917 | 1987.7562 | 1987.7562 | 2512.8703 | 8482 | 1476.7327 | 0 | 55.945 | 0 | 0 | 0 | 0 | 1532.6777 |  | 8482 | 1476.7327 | 0 | 55.945 | 0 | 0 | 0 | 0 | 1532.6777 | 8482 | 1476.7327 | 0 | 55.945 | 0 | 0 | 0 | 0 | 1532.6777 | 8482 | 1554.4554 | 726.5388 | 60.4811 | 0 | 0 | 0 | 0 | 2341.4754 | 8482 | 1554.4554 | 726.5388 | 60.4811 | 0 | 0 | 0 | 0 | 2341.4754 | 8482 | 1554.4554 | 726.5388 | 60.4811 | 0 | 0 | 0 | 0 | 2341.4754 | 8482 | 361.38 | 1453.0777 | 75.6014 | 0 | 0 | 0 | 0 | 0 | 0 | 1890.0591 | 8482 | 361.38 | 1453.0777 | 75.6014 | 17 | 0 | 0 | 0 | 0 | 0 | 1907.0591 | 8482 | 1386.4942 | 1453.0777 | 75.6014 | 0 | 0 | 0 | 0 | 0 | 0 | 2915.1733
8485 | 18.6145 | 18.6145 | 18.6145 | 6.4125 | 6.4125 | 6.4125 | 0.01 | 0.01 | 0.01 | 8485 | 1472.4784 | 1472.4784 | 1472.4784 | 1727.3304 | 1727.3304 | 1727.3304 | 1953.8656 | 1953.8656 | 1953.8656 | 8483 | 1410.8911 | 0 | 61.0309 | 0 | 0 | 0 | 0 | 1471.922 |  | 8483 | 1410.8911 | 0 | 61.0309 | 0 | 0 | 0 | 0 | 1471.922 | 8483 | 1410.8911 | 0 | 61.0309 | 0 | 0 | 0 | 0 | 1471.922 | 8483 | 1485.1485 | 726.5388 | 65.9794 | 0 | 0 | 0 | 0 | 2277.6667 | 8483 | 1317.9781 | 726.5388 | 65.9794 | 0 | 0 | 0 | 0 | 2110.4963 | 8483 | 1485.1485 | 726.5388 | 65.9794 | 0 | 0 | 0 | 0 | 2277.6667 | 8483 | 351.5602 | 1453.0777 | 82.4742 | 0 | 0 | 0 | 0 | 0 | 0 | 1887.1121 | 8483 | 876.6743 | 1453.0777 | 82.4742 | 17 | 0 | 0 | 0 | 0 | 0 | 2429.2263 | 8483 | 876.6743 | 1453.0777 | 82.4742 | 0 | 0 | 0 | 0 | 0 | 0 | 2412.2263
8486 | 18.6145 | 18.6145 | 18.6145 | 6.4125 | 6.4125 | 6.4125 | 0.01 | 0.01 | 0.01 | 8486 | 1491.3563 | 1491.3563 | 1491.3563 | 1749.4757 | 1749.4757 | 1749.4757 | 1978.9151 | 1978.9151 | 1978.9151 | 8484 | 1250.9901 | 0 | 45.7732 | 0 | 0 | 0 | 0 | 1296.7633 |  | 8484 | 1250.9901 | 0 | 45.7732 | 0 | 0 | 0 | 0 | 1296.7633 | 8484 | 1250.9901 | 0 | 45.7732 | 0 | 0 | 0 | 0 | 1296.7633 | 8484 | 1316.8317 | 744.7023 | 49.4845 | 0 | 0 | 0 | 0 | 2111.0185 | 8484 | 1316.8317 | 744.7023 | 49.4845 | 0 | 0 | 0 | 0 | 2111.0185 | 8484 | 1316.8317 | 744.7023 | 49.4845 | 0 | 0 | 0 | 0 | 2111.0185 | 8484 | 662.7595 | 1489.4046 | 61.8557 | 0 | 0 | 0 | 0 | 0 | 0 | 2214.0198 | 8484 | 1338.7789 | 1489.4046 | 61.8557 | 17 | 0 | 0 | 0 | 0 | 0 | 2907.0392 | 8484 | 1188.8737 | 1489.4046 | 61.8557 | 0 | 0 | 0 | 0 | 0 | 0 | 2740.134
8487 | 37.1149 | 32.6316 | 31.5584 | 6.4125 | 6.4125 | 6.4125 | 0.01 | 0.01 | 0.01 | 8487 | 1522.4494 | 1522.4494 | 1522.4494 | 1785.9503 | 1785.9503 | 1785.9503 | 2020.1732 | 2020.1732 | 2020.1732 | 8485 | 1279.2079 | 0 | 20.3436 | 0 | 0 | 0 | 0 | 1299.5516 |  | 8485 | 1279.2079 | 0 | 20.3436 | 0 | 0 | 0 | 0 | 1299.5516 | 8485 | 1279.2079 | 0 | 20.3436 | 0 | 0 | 0 | 0 | 1299.5516 | 8485 | 1346.5347 | 762.8658 | 21.9931 | 0 | 0 | 0 | 0 | 2131.3936 | 8485 | 1346.5347 | 762.8658 | 21.9931 | 0 | 0 | 0 | 0 | 2131.3936 | 8485 | 1346.5347 | 762.8658 | 21.9931 | 0 | 0 | 0 | 0 | 2131.3936 | 8485 | 1368.9769 | 1525.7316 | 27.4914 | 0 | 0 | 0 | 0 | 0 | 0 | 2922.1999 | 8485 | 1368.9769 | 1525.7316 | 27.4914 | 17 | 0 | 0 | 0 | 0 | 0 | 2939.1999 | 8485 | 1176.6677 | 1525.7316 | 27.4914 | 0 | 0 | 0 | 0 | 0 | 0 | 2729.8907
8488 | 37.1149 | 32.6316 | 31.5584 | 5.5977 | 5.5977 | 5.5977 | 0.01 | 0.01 | 0.01 | 8488 | 1495.7982 | 1495.7982 | 1495.7982 | 1754.6864 | 1754.6864 | 1754.6864 | 1984.8092 | 1984.8092 | 2509.9233 | 8486 | 1316.8317 | 0 | 5.0859 | 0 | 0 | 0 | 0 | 1321.9176 |  | 8486 | 1316.8317 | 0 | 5.0859 | 0 | 0 | 0 | 0 | 1321.9176 | 8486 | 1316.8317 | 0 | 5.0859 | 0 | 0 | 0 | 0 | 1321.9176 | 8486 | 1386.1386 | 771.9475 | 5.4983 | 0 | 0 | 0 | 0 | 2163.5844 | 8486 | 1386.1386 | 771.9475 | 5.4983 | 0 | 0 | 0 | 0 | 2163.5844 | 8486 | 1386.1386 | 771.9475 | 5.4983 | 0 | 0 | 0 | 0 | 2163.5844 | 8486 | 1409.2409 | 1543.8951 | 6.8729 | 0 | 0 | 0 | 0 | 0 | 0 | 2960.0088 | 8486 | 1409.2409 | 1543.8951 | 6.8729 | 17 | 0 | 0 | 0 | 0 | 0 | 2977.0088 | 8486 | 1409.2409 | 1543.8951 | 6.8729 | 0 | 0 | 0 | 0 | 0 | 0 | 2960.0088
8489 | 17.012 | 17.012 | 17.012 | 5.1105 | 5.1105 | 5.1105 | 0.01 | 0.01 | 0.01 | 8489 | 1472.4784 | 1472.4784 | 1472.4784 | 1727.3304 | 1727.3304 | 1727.3304 | 1953.8656 | 2478.9797 | 2478.9797 | 8487 | 1316.8317 | 0 | 0 | 0 | 0 | 0 | 0 | 1316.8317 |  | 8487 | 1316.8317 | 0 | 0 | 0 | 0 | 0 | 0 | 1316.8317 | 8487 | 1316.8317 | 0 | 0 | 0 | 0 | 0 | 0 | 1316.8317 | 8487 | 1386.1386 | 754.7931 | 0 | 0 | 0 | 0 | 0 | 2140.9318 | 8487 | 1386.1386 | 754.7931 | 0 | 0 | 0 | 0 | 0 | 2140.9318 | 8487 | 1386.1386 | 754.7931 | 0 | 0 | 0 | 0 | 0 | 2140.9318 | 8487 | 1409.2409 | 1509.5863 | 0 | 0 | 0 | 0 | 0 | 0 | 0 | 2918.8272 | 8487 | 1409.2409 | 1509.5863 | 0 | 17 | 0 | 0 | 0 | 0 | 0 | 2935.8272 | 8487 | 1409.2409 | 1509.5863 | 0 | 0 | 0 | 0 | 0 | 0 | 0 | 2918.8272
8490 | 14.9898 | 15.8591 | 14.9898 | 0.01 | 0.01 | 0.01 | 0.01 | 0.01 | 0.01 | 8490 | 1433.6121 | 1793.7228 | 1433.6121 | 2145.9686 | 2145.9686 | 2145.9686 | 1902.293 | 1902.293 | 2427.4071 | 8488 | 1363.8614 | 0 | 0 | 0 | 0 | 0 | 0 | 1363.8614 |  | 8488 | 1363.8614 | 0 | 0 | 0 | 0 | 0 | 0 | 1363.8614 | 8488 | 1363.8614 | 0 | 0 | 0 | 0 | 0 | 0 | 1363.8614 | 8488 | 1435.6436 | 721.4934 | 0 | 0 | 0 | 0 | 0 | 2157.137 | 8488 | 1435.6436 | 721.4934 | 0 | 0 | 0 | 0 | 0 | 2157.137 | 8488 | 1435.6436 | 721.4934 | 0 | 0 | 0 | 0 | 0 | 2157.137 | 8488 | 0 | 1442.9869 | 0 | 0 | 0 | 0 | 0 | 0 | 0 | 1442.9869 | 8488 | 0 | 1442.9869 | 0 | 17 | 0 | 0 | 0 | 0 | 0 | 1459.9869 | 8488 | 0 | 1442.9869 | 0 | 0 | 0 | 0 | 0 | 0 | 0 | 1442.9869
8491 | 14.9898 | 15.8591 | 14.9898 | 0.01 | 0.01 | 0.01 | 0.01 | 0.01 | 0.01 | 8491 | 1388.5997 | 1530.9753 | 1652.6337 | 1620.5121 | 1868.2393 | 2084.7435 | 2358.1525 | 2358.1525 | 2358.1525 | 8489 | 1617.8218 | 0 | 0 | 0 | 0 | 0 | 0 | 1617.8218 |  | 8489 | 1617.8218 | 0 | 0 | 0 | 0 | 0 | 0 | 1617.8218 | 8489 | 1617.8218 | 0 | 0 | 0 | 0 | 0 | 0 | 1617.8218 | 8489 | 1702.9703 | 724.5207 | 0 | 0 | 0 | 0 | 0 | 2427.491 | 8489 | 1702.9703 | 724.5207 | 0 | 0 | 0 | 0 | 0 | 2427.491 | 8489 | 1702.9703 | 724.5207 | 0 | 0 | 0 | 0 | 0 | 2427.491 | 8489 | 0 | 1449.0414 | 0 | 0 | 0 | 0 | 0 | 0 | 0 | 1449.0414 | 8489 | 222.2494 | 1449.0414 | 0 | 17 | 0 | 0 | 0 | 0 | 0 | 1688.2907 | 8489 | 222.2494 | 1449.0414 | 0 | 0 | 0 | 0 | 0 | 0 | 0 | 1671.2907
8492 | 14.9898 | 15.8591 | 14.9898 | 0.01 | 0.01 | 0.01 | 0.01 | 0.01 | 0.01 | 8492 | 1331.4492 | 1331.4492 | 1426.8911 | 1878.467 | 2026.1237 | 2026.1237 | 2291.8448 | 1766.7306 | 1766.7306 | 8490 | 1777.7228 | 0 | 0 | 0 | 0 | 0 | 0 | 1777.7228 |  | 8490 | 1777.7228 | 0 | 0 | 0 | 0 | 0 | 0 | 1777.7228 | 8490 | 1777.7228 | 0 | 0 | 0 | 0 | 0 | 0 | 1777.7228 | 8490 | 1871.2871 | 785.0656 | 0 | 0 | 0 | 0 | 0 | 2656.3527 | 8490 | 1843.4675 | 785.0656 | 0 | 0 | 0 | 0 | 0 | 2628.5331 | 8490 | 1871.2871 | 785.0656 | 0 | 0 | 0 | 0 | 0 | 2656.3527 | 8490 | 0 | 1570.1312 | 0 | 0 | 0 | 0 | 0 | 0 | 0 | 1570.1312 | 8490 | 0 | 1570.1312 | 0 | 17 | 0 | 0 | 0 | 0 | 0 | 1587.1312 | 8490 | 0 | 1570.1312 | 0 | 0 | 0 | 0 | 0 | 0 | 0 | 1570.1312
8493 | 14.9898 | 15.8591 | 14.9898 | 0.01 | 0.01 | 0.01 | 0.01 | 0.01 | 0.01 | 8493 | 1255.9375 | 1255.9375 | 1255.9375 | 1473.3113 | 1586.9572 | 1473.3113 | 2191.6466 | 1666.5324 | 1666.5324 | 8491 | 1636.6337 | 0 | 0 | 0 | 0 | 0 | 0 | 1636.6337 |  | 8491 | 1636.6337 | 0 | 0 | 0 | 0 | 0 | 0 | 1636.6337 | 8491 | 1636.6337 | 0 | 0 | 0 | 0 | 0 | 0 | 1636.6337 | 8491 | 1256.457 | 846.6196 | 0 | 0 | 0 | 0 | 0 | 2103.0766 | 8491 | 1722.7723 | 846.6196 | 0 | 0 | 0 | 0 | 0 | 2569.3919 | 8491 | 1720.6884 | 846.6196 | 0 | 0 | 0 | 0 | 0 | 2567.3079 | 8491 | 0 | 1693.2392 | 0 | 0 | 0 | 0 | 0 | 0 | 0 | 1693.2392 | 8491 | 0 | 1693.2392 | 0 | 17 | 0 | 0 | 0 | 0 | 0 | 1710.2392 | 8491 | 0 | 1693.2392 | 0 | 0 | 0 | 0 | 0 | 0 | 0 | 1693.2392
8494 | 18.6145 | 18.6145 | 18.6145 | 7.3621 | 7.3621 | 7.3621 | 0.01 | 0.01 | 0.01 | 8494 | 1169.3211 | 1169.3211 | 1169.3211 | 1371.7036 | 1371.7036 | 1371.7036 | 1551.5991 | 2076.7133 | 1551.5991 | 8492 | 1410.8911 | 0 | 0 | 0 | 0 | 0 | 0 | 1410.8911 |  | 8492 | 1410.8911 | 0 | 0 | 0 | 0 | 0 | 0 | 1410.8911 | 8492 | 1410.8911 | 0 | 0 | 0 | 0 | 0 | 0 | 1410.8911 | 8492 | 1485.1485 | 875.8829 | 0 | 0 | 0 | 0 | 0 | 2361.0315 | 8492 | 1485.1485 | 875.8829 | 0 | 0 | 0 | 0 | 0 | 2361.0315 | 8492 | 1485.1485 | 875.8829 | 0 | 0 | 0 | 0 | 0 | 2361.0315 | 8492 | 0 | 1751.7659 | 0 | 0 | 0 | 0 | 0 | 0 | 0 | 1751.7659 | 8492 | 0 | 1751.7659 | 0 | 17 | 0 | 0 | 0 | 0 | 0 | 1768.7659 | 8492 | 0 | 1751.7659 | 0 | 0 | 0 | 0 | 0 | 0 | 0 | 1751.7659
8495 | 18.6145 | 18.6145 | 18.6145 | 8.0251 | 8.0251 | 8.0251 | 0.01 | 0.01 | 0.01 | 8495 | 1113.7978 | 1113.7978 | 1113.7978 | 1306.5705 | 1306.5705 | 1306.5705 | 2003.0381 | 2003.0381 | 1477.924 | 8493 | 1448.5149 | 0 | 0 | 0 | 0 | 0 | 0 | 1448.5149 |  | 8493 | 1448.5149 | 0 | 0 | 0 | 0 | 0 | 0 | 1448.5149 | 8493 | 1448.5149 | 0 | 0 | 0 | 0 | 0 | 0 | 1448.5149 | 8493 | 1524.7525 | 875.8829 | 0 | 0 | 0 | 0 | 0 | 2400.6354 | 8493 | 1524.7525 | 875.8829 | 0 | 0 | 0 | 0 | 0 | 2400.6354 | 8493 | 1435.6482 | 875.8829 | 0 | 0 | 0 | 0 | 0 | 2311.5312 | 8493 | 0 | 1751.7659 | 0 | 0 | 0 | 0 | 0 | 0 | 0 | 1751.7659 | 8493 | 0 | 1751.7659 | 0 | 17 | 0 | 0 | 0 | 0 | 0 | 1768.7659 | 8493 | 0 | 1751.7659 | 0 | 0 | 0 | 0 | 0 | 0 | 0 | 1751.7659
8496 | 18.6145 | 18.6145 | 18.6145 | 7.3621 | 7.3621 | 7.3621 | 0.01 | 0.01 | 0.01 | 8496 | 1098.2512 | 1098.2512 | 1098.2512 | 1288.3332 | 1288.3332 | 1288.3332 | 1982.4091 | 1982.4091 | 1457.2949 | 8494 | 1608.4158 | 0 | 0 | 0 | 0 | 0 | 0 | 1608.4158 |  | 8494 | 1608.4158 | 0 | 0 | 0 | 0 | 0 | 0 | 1608.4158 | 8494 | 1608.4158 | 0 | 0 | 0 | 0 | 0 | 0 | 1608.4158 | 8494 | 1693.0693 | 848.6377 | 0 | 0 | 0 | 0 | 0 | 2541.707 | 8494 | 1693.0693 | 848.6377 | 0 | 0 | 0 | 0 | 0 | 2541.707 | 8494 | 1693.0693 | 848.6377 | 0 | 0 | 0 | 0 | 0 | 2541.707 | 8494 | 1721.2871 | 1697.2755 | 0 | 0 | 0 | 0 | 0 | 0 | 0 | 3418.5626 | 8494 | 1721.2871 | 1697.2755 | 0 | 17 | 0 | 0 | 0 | 0 | 0 | 3435.5626 | 8494 | 1721.2871 | 1697.2755 | 0 | 0 | 0 | 0 | 0 | 0 | 0 | 3418.5626
8497 | 18.6145 | 18.6145 | 18.6145 | 8.0251 | 8.0251 | 8.0251 | 0.01 | 0.01 | 0.01 | 8497 | 1092.6989 | 1092.6989 | 1092.6989 | 1281.8199 | 1281.8199 | 1281.8199 | 1975.0416 | 1975.0416 | 1449.9274 | 8495 | 1646.0396 | 0 | 0 | 0 | 0 | 0 | 0 | 1646.0396 |  | 8495 | 1646.0396 | 0 | 0 | 0 | 0 | 0 | 0 | 1646.0396 | 8495 | 1646.0396 | 0 | 0 | 0 | 0 | 0 | 0 | 1646.0396 | 8495 | 1732.6733 | 795.1564 | 0 | 0 | 0 | 0 | 0 | 2527.8297 | 8495 | 1732.6733 | 795.1564 | 0 | 0 | 0 | 0 | 0 | 2527.8297 | 8495 | 1732.6733 | 795.1564 | 0 | 0 | 0 | 0 | 0 | 2527.8297 | 8495 | 1761.5512 | 1590.3128 | 0 | 0 | 0 | 0 | 0 | 0 | 0 | 3351.864 | 8495 | 1761.5512 | 1590.3128 | 0 | 17 | 0 | 0 | 0 | 0 | 0 | 3368.864 | 8495 | 1761.5512 | 1590.3128 | 0 | 0 | 0 | 0 | 0 | 0 | 0 | 3351.864
8498 | 74.1528 | 74.1528 | 74.1528 | 36.2554 | 36.2554 | 36.2554 | 0.01 | 0.01 | 0.01 | 8498 | 1089.3675 | 1089.3675 | 1089.3675 | 1277.9119 | 1277.9119 | 1277.9119 | 1682.462 | 1445.5069 | 1445.5069 | 8496 | 1504.9505 | 0 | 0 | 0 | 0 | 0 | 0 | 1504.9505 |  | 8496 | 1504.9505 | 0 | 0 | 0 | 0 | 0 | 0 | 1504.9505 | 8496 | 1504.9505 | 0 | 0 | 0 | 0 | 0 | 0 | 1504.9505 | 8496 | 1584.1584 | 732.5933 | 0 | 0 | 0 | 0 | 0 | 2316.7518 | 8496 | 1584.1584 | 732.5933 | 0 | 0 | 0 | 0 | 0 | 2316.7518 | 8496 | 1584.1584 | 732.5933 | 0 | 0 | 0 | 0 | 0 | 2316.7518 | 8496 | 999.7869 | 1465.1867 | 0 | 0 | 0 | 0 | 0 | 0 | 0 | 2464.9735 | 8496 | 999.7869 | 1465.1867 | 0 | 17 | 0 | 0 | 0 | 0 | 0 | 2481.9735 | 8496 | 474.6727 | 1465.1867 | 0 | 0 | 0 | 0 | 0 | 0 | 0 | 1939.8594
8499 | 90.7143 | 90.7143 | 90.7143 | 58.5967 | 55.2433 | 55.2433 | 0.01 | 0.01 | 0.01 | 8499 | 1084.9256 | 1084.9256 | 1084.9256 | 1272.7012 | 1272.7012 | 1272.7012 | 1439.6129 | 1439.6129 | 1439.6129 | 8497 | 1194.5545 | 0 | 0 | 0 | 0 | 0 | 0 | 1194.5545 |  | 8497 | 1194.5545 | 0 | 0 | 0 | 0 | 0 | 0 | 1194.5545 | 8497 | 1194.5545 | 0 | 0 | 0 | 0 | 0 | 0 | 1194.5545 | 8497 | 1257.4257 | 657.9213 | 0 | 0 | 0 | 0 | 0 | 1915.347 | 8497 | 1257.4257 | 657.9213 | 0 | 0 | 0 | 0 | 0 | 1915.347 | 8497 | 1257.4257 | 657.9213 | 0 | 0 | 0 | 0 | 0 | 1915.347 | 8497 | 1141.7634 | 1315.8426 | 0 | 0 | 0 | 0 | 0 | 0 | 0 | 2457.606 | 8497 | 1278.3828 | 1315.8426 | 0 | 17 | 0 | 0 | 0 | 0 | 0 | 2611.2254 | 8497 | 1278.3828 | 1315.8426 | 0 | 0 | 0 | 0 | 0 | 0 | 0 | 2594.2254
8500 | 90.7143 | 90.7143 | 90.7143 | 58.5967 | 55.2433 | 55.2433 | 20.9838 | 20.9838 | 20.9838 | 8500 | 1124.9024 | 1124.9024 | 1124.9024 | 1319.5971 | 1319.5971 | 1319.5971 | 1492.659 | 1492.659 | 1492.659 | 8498 | 940.5941 | 0 | 0 | 0 | 0 | 0 | 132.7735 | 1073.3675 |  | 8498 | 940.5941 | 0 | 0 | 0 | 0 | 0 | 132.7735 | 1073.3675 | 8498 | 940.5941 | 0 | 0 | 0 | 0 | 0 | 132.7735 | 1073.3675 | 8498 | 990.099 | 579.2129 | 0 | 0 | 0 | 0 | 0 | 1569.3119 | 8498 | 990.099 | 579.2129 | 0 | 0 | 0 | 0 | 0 | 1569.3119 | 8498 | 990.099 | 579.2129 | 0 | 0 | 0 | 0 | 0 | 1569.3119 | 8498 | 1006.6007 | 1158.4258 | 0 | 0 | 0 | 0 | 0 | 0 | 0 | 2165.0265 | 8498 | 1006.6007 | 1158.4258 | 0 | 17 | 0 | 0 | 0 | 0 | 0 | 2182.0265 | 8498 | 769.6455 | 1158.4258 | 0 | 0 | 0 | 0 | 0 | 0 | 0 | 1928.0714
8501 | 94.8028 | 94.8028 | 94.8028 | 36.2688 | 36.2688 | 36.2688 | 20.9838 | 20.9838 | 20.9838 | 8501 | 1228.1758 | 1228.1758 | 1228.1758 | 1440.7447 | 1440.7447 | 1440.7447 | 1629.6948 | 1629.6948 | 1629.6948 | 8499 | 884.1584 | 0 | 0 | 34.7672 | 0 | 0 | 150 | 1068.9256 |  | 8499 | 884.1584 | 0 | 0 | 34.7672 | 0 | 0 | 150 | 1068.9256 | 8499 | 884.1584 | 0 | 0 | 34.7672 | 0 | 0 | 150 | 1068.9256 | 8499 | 930.6931 | 515.6408 | 0 | 0 | 0 | 0 | 0 | 1446.3338 | 8499 | 930.6931 | 515.6408 | 0 | 0 | 0 | 0 | 0 | 1446.3338 | 8499 | 930.6931 | 515.6408 | 0 | 0 | 0 | 0 | 0 | 1446.3338 | 8499 | 890.8958 | 1031.2815 | 0 | 0 | 0 | 0 | 0 | 0 | 0 | 1922.1774 | 8499 | 946.2046 | 1031.2815 | 0 | 17 | 0 | 0 | 0 | 0 | 0 | 1994.4862 | 8499 | 946.2046 | 1031.2815 | 0 | 0 | 0 | 0 | 0 | 0 | 0 | 1977.4862
8502 | 94.8028 | 94.8028 | 94.8028 | 35.0722 | 35.0722 | 35.0722 | 23.5356 | 23.5356 | 23.5356 | 8502 | 1378.0888 | 1378.0888 | 1378.0888 | 1616.6041 | 1616.6041 | 1616.6041 | 1828.6178 | 1828.6178 | 1828.6178 | 8500 | 808.9109 | 0 | 0 | 149.9915 | 0 | 0 | 150 | 1108.9024 |  | 8500 | 808.9109 | 0 | 0 | 149.9915 | 0 | 0 | 150 | 1108.9024 | 8500 | 808.9109 | 0 | 0 | 149.9915 | 0 | 0 | 150 | 1108.9024 | 8500 | 851.4851 | 495.4591 | 0 | 0 | 0 | 0 | 0 | 1346.9443 | 8500 | 851.4851 | 495.4591 | 0 | 0 | 0 | 0 | 0 | 1346.9443 | 8500 | 851.4851 | 495.4591 | 0 | 0 | 0 | 0 | 0 | 1346.9443 | 8500 | 865.6766 | 990.9183 | 0 | 0 | 0 | 0 | 0 | 0 | 0 | 1856.5948 | 8500 | 865.6766 | 990.9183 | 0 | 17 | 0 | 0 | 0 | 0 | 0 | 1873.5948 | 8500 | 865.6766 | 990.9183 | 0 | 0 | 0 | 0 | 0 | 0 | 0 | 1856.5948
8503 | 90.7143 | 90.7143 | 90.7143 | 33.3993 | 33.3993 | 33.3993 | 24.6041 | 24.6041 | 24.6041 | 8503 | 1482.4726 | 1482.4726 | 1482.4726 | 1739.0544 | 1739.0544 | 1739.0544 | 1967.1271 | 1967.1271 | 1967.1271 | 8501 | 893.5644 | 0 | 0 | 150 | 0 | 0 | 168.6114 | 1212.1758 |  | 8501 | 893.5644 | 0 | 0 | 150 | 0 | 0 | 168.6114 | 1212.1758 | 8501 | 893.5644 | 0 | 0 | 150 | 0 | 0 | 168.6114 | 1212.1758 | 8501 | 940.5941 | 523.7134 | 0 | 0 | 0 | 0 | 0 | 1464.3075 | 8501 | 940.5941 | 523.7134 | 0 | 0 | 0 | 0 | 0 | 1464.3075 | 8501 | 940.5941 | 523.7134 | 0 | 0 | 0 | 0 | 0 | 1464.3075 | 8501 | 956.2706 | 1047.4268 | 0 | 0 | 0 | 0 | 0 | 0 | 0 | 2003.6975 | 8501 | 956.2706 | 1047.4268 | 0 | 17 | 0 | 0 | 0 | 0 | 0 | 2020.6975 | 8501 | 956.2706 | 1047.4268 | 0 | 0 | 0 | 0 | 0 | 0 | 0 | 2003.6975
8504 | 78.5924 | 78.5924 | 78.5924 | 33.3993 | 33.3993 | 33.3993 | 23.8057 | 23.8057 | 23.8057 | 8504 | 1493.5773 | 1493.5773 | 1493.5773 | 1752.081 | 1752.081 | 1752.081 | 1981.8621 | 1981.8621 | 1981.8621 | 8502 | 997.0297 | 0 | 0 | 150 | 0 | 0 | 215.0591 | 1362.0888 |  | 8502 | 997.0297 | 0 | 0 | 150 | 0 | 0 | 215.0591 | 1362.0888 | 8502 | 997.0297 | 0 | 0 | 150 | 0 | 0 | 215.0591 | 1362.0888 | 8502 | 1049.505 | 561.0494 | 0 | 0 | 0 | 0 | 0 | 1610.5544 | 8502 | 1049.505 | 561.0494 | 0 | 0 | 0 | 0 | 0 | 1610.5544 | 8502 | 1049.505 | 561.0494 | 0 | 0 | 0 | 0 | 0 | 1610.5544 | 8502 | 1066.9967 | 1122.0989 | 0 | 0 | 0 | 0 | 0 | 0 | 0 | 2189.0956 | 8502 | 1066.9967 | 1122.0989 | 0 | 17 | 0 | 0 | 0 | 0 | 0 | 2206.0956 | 8502 | 1066.9967 | 1122.0989 | 0 | 0 | 0 | 0 | 0 | 0 | 0 | 2189.0956
8505 | 84.704 | 84.704 | 84.704 | 33.3993 | 33.3993 | 33.3993 | 25.0885 | 25.0885 | 25.0885 | 8505 | 1495.7982 | 1495.7982 | 1495.7982 | 1754.6864 | 1754.6864 | 1754.6864 | 1984.8092 | 1984.8092 | 1984.8092 | 8503 | 1015.8416 | 0 | 0 | 27.3216 | 0 | 0 | 150 | 1193.1632 |  | 8503 | 1015.8416 | 0 | 0 | 27.3216 | 0 | 0 | 150 | 1193.1632 | 8503 | 1015.8416 | 0 | 0 | 27.3216 | 0 | 0 | 150 | 1193.1632 | 8503 | 1069.3069 | 583.2492 | 0 | 0 | 0 | 0 | 0 | 1652.5562 | 8503 | 1069.3069 | 583.2492 | 0 | 0 | 0 | 0 | 0 | 1652.5562 | 8503 | 1069.3069 | 583.2492 | 0 | 0 | 0 | 0 | 0 | 1652.5562 | 8503 | 1087.1287 | 1166.4985 | 0 | 0 | 0 | 0 | 0 | 0 | 0 | 2253.6272 | 8503 | 1087.1287 | 1166.4985 | 0 | 17 | 0 | 0 | 0 | 0 | 0 | 2270.6272 | 8503 | 1087.1287 | 1166.4985 | 0 | 0 | 0 | 0 | 0 | 0 | 0 | 2253.6272
8506 | 92.0772 | 92.0772 | 92.0772 | 33.5537 | 33.5537 | 33.5537 | 22.3899 | 22.3899 | 22.3899 | 8506 | 1491.3563 | 1491.3563 | 1491.3563 | 1749.4757 | 1749.4757 | 1749.4757 | 1978.9151 | 1978.9151 | 1978.9151 | 8504 | 1006.4356 | 0 | 5.0859 | 0 | 0 | 0 | 150 | 1161.5216 |  | 8504 | 1006.4356 | 0 | 5.0859 | 0 | 0 | 0 | 150 | 1161.5216 | 8504 | 1006.4356 | 0 | 5.0859 | 0 | 0 | 0 | 150 | 1161.5216 | 8504 | 1059.4059 | 575.1766 | 5.4983 | 0 | 0 | 0 | 0 | 1640.0808 | 8504 | 1059.4059 | 575.1766 | 5.4983 | 0 | 0 | 0 | 0 | 1640.0808 | 8504 | 1059.4059 | 575.1766 | 5.4983 | 0 | 0 | 0 | 0 | 1640.0808 | 8504 | 1077.0627 | 1150.3532 | 6.8729 | 0 | 0 | 0 | 0 | 0 | 0 | 2234.2887 | 8504 | 1077.0627 | 1150.3532 | 6.8729 | 17 | 0 | 0 | 0 | 0 | 0 | 2251.2887 | 8504 | 1077.0627 | 1150.3532 | 6.8729 | 0 | 0 | 0 | 0 | 0 | 0 | 2234.2887
8507 | 94.3419 | 94.3419 | 94.3419 | 35.0722 | 35.0722 | 35.0722 | 20.9838 | 20.9838 | 20.9838 | 8507 | 1474.6993 | 1474.6993 | 1474.6993 | 1729.9358 | 1729.9358 | 1729.9358 | 1956.8126 | 1956.8126 | 1956.8126 | 8505 | 865.3465 | 0 | 20.3436 | 0 | 0 | 0 | 150 | 1035.6902 |  | 8505 | 865.3465 | 0 | 20.3436 | 0 | 0 | 0 | 150 | 1035.6902 | 8505 | 865.3465 | 0 | 20.3436 | 0 | 0 | 0 | 150 | 1035.6902 | 8505 | 910.8911 | 547.9314 | 21.9931 | 0 | 0 | 0 | 0 | 1480.8156 | 8505 | 910.8911 | 547.9314 | 21.9931 | 0 | 0 | 0 | 0 | 1480.8156 | 8505 | 910.8911 | 547.9314 | 21.9931 | 0 | 0 | 0 | 0 | 1480.8156 | 8505 | 926.0726 | 1095.8628 | 27.4914 | 0 | 0 | 0 | 0 | 0 | 0 | 2049.4268 | 8505 | 926.0726 | 1095.8628 | 27.4914 | 17 | 0 | 0 | 0 | 0 | 0 | 2066.4268 | 8505 | 926.0726 | 1095.8628 | 27.4914 | 0 | 0 | 0 | 0 | 0 | 0 | 2049.4268
8508 | 92.2639 | 92.2639 | 92.2639 | 91.1166 | 91.1166 | 91.1166 | 29.4769 | 29.4769 | 29.4769 | 8508 | 1500.2401 | 1500.2401 | 1500.2401 | 1759.897 | 1759.897 | 1759.897 | 1990.7032 | 1990.7032 | 1990.7032 | 8506 | 855.9406 | 0 | 45.7732 | 150 | 0 | 0 | 150 | 1201.7138 |  | 8506 | 855.9406 | 0 | 45.7732 | 150 | 0 | 0 | 150 | 1201.7138 | 8506 | 855.9406 | 0 | 45.7732 | 150 | 0 | 0 | 150 | 1201.7138 | 8506 | 900.9901 | 493.441 | 49.4845 | 0 | 0 | 0 | 0 | 1443.9156 | 8506 | 900.9901 | 493.441 | 49.4845 | 0 | 0 | 0 | 0 | 1443.9156 | 8506 | 900.9901 | 493.441 | 49.4845 | 0 | 0 | 0 | 0 | 1443.9156 | 8506 | 916.0066 | 986.8819 | 61.8557 | 0 | 0 | 0 | 0 | 0 | 0 | 1964.7442 | 8506 | 916.0066 | 986.8819 | 61.8557 | 17 | 0 | 0 | 0 | 0 | 0 | 1981.7442 | 8506 | 916.0066 | 986.8819 | 61.8557 | 0 | 0 | 0 | 0 | 0 | 0 | 1964.7442
8509 | 94.4919 | 94.4919 | 94.4919 | 93.3909 | 93.3909 | 93.3909 | 96.4191 | 96.4191 | 96.4191 | 8509 | 1488.0249 | 1488.0249 | 1488.0249 | 1745.5677 | 1745.5677 | 1745.5677 | 1974.4946 | 1974.4946 | 1974.4946 | 8507 | 705.4455 | 0 | 55.945 | 150 | 0 | 0 | 150 | 1061.3906 |  | 8507 | 705.4455 | 0 | 55.945 | 150 | 0 | 0 | 150 | 1061.3906 | 8507 | 705.4455 | 0 | 55.945 | 150 | 0 | 0 | 150 | 1061.3906 | 8507 | 742.5743 | 427.8507 | 60.4811 | 0 | 0 | 0 | 0 | 1230.906 | 8507 | 742.5743 | 427.8507 | 60.4811 | 0 | 0 | 0 | 0 | 1230.906 | 8507 | 742.5743 | 427.8507 | 60.4811 | 0 | 0 | 0 | 0 | 1230.906 | 8507 | 754.9505 | 855.7013 | 75.6014 | 0 | 0 | 0 | 0 | 0 | 0 | 1686.2532 | 8507 | 754.9505 | 855.7013 | 75.6014 | 17 | 0 | 0 | 0 | 0 | 0 | 1703.2532 | 8507 | 754.9505 | 855.7013 | 75.6014 | 0 | 0 | 0 | 0 | 0 | 0 | 1686.2532
8510 | 98.9545 | 98.9545 | 98.9545 | 102.8038 | 102.8038 | 102.8038 | 106.1533 | 106.1533 | 106.1533 | 8510 | 1510.2343 | 1510.2343 | 1510.2343 | 1771.621 | 1771.621 | 1771.621 | 2003.9647 | 2003.9647 | 2003.9647 | 8508 | 639.604 | 0 | 40.6873 | 150 | 0 | 0 | 150 | 980.2912 |  | 8508 | 639.604 | 0 | 40.6873 | 150 | 0 | 0 | 150 | 980.2912 | 8508 | 639.604 | 0 | 40.6873 | 150 | 0 | 0 | 150 | 980.2912 | 8508 | 673.2673 | 364.2785 | 43.9863 | 150 | 0 | 0 | 0 | 1231.5321 | 8508 | 673.2673 | 364.2785 | 43.9863 | 150 | 0 | 0 | 0 | 1231.5321 | 8508 | 673.2673 | 364.2785 | 43.9863 | 150 | 0 | 0 | 0 | 1231.5321 | 8508 | 684.4884 | 728.557 | 54.9828 | 0 | 0 | 0 | 0 | 0 | 0 | 1468.0283 | 8508 | 684.4884 | 728.557 | 54.9828 | 17 | 0 | 0 | 0 | 0 | 0 | 1485.0283 | 8508 | 684.4884 | 728.557 | 54.9828 | 0 | 0 | 0 | 0 | 0 | 0 | 1468.0283
8511 | 108.6725 | 99.4244 | 99.4244 | 105.6312 | 105.6312 | 105.6312 | 106.1533 | 106.1533 | 106.1533 | 8511 | 1543.5483 | 1543.5483 | 1543.5483 | 1810.7008 | 1810.7008 | 1810.7008 | 2048.1698 | 2048.1698 | 2048.1698 | 8509 | 573.7624 | 0 | 15.2577 | 150 | 0 | 0 | 150 | 889.0201 |  | 8509 | 573.7624 | 0 | 15.2577 | 150 | 0 | 0 | 150 | 889.0201 | 8509 | 573.7624 | 0 | 15.2577 | 150 | 0 | 0 | 150 | 889.0201 | 8509 | 603.9604 | 322.9062 | 16.4948 | 150 | 0 | 0 | 0 | 1093.3614 | 8509 | 603.9604 | 322.9062 | 16.4948 | 150 | 0 | 0 | 0 | 1093.3614 | 8509 | 603.9604 | 322.9062 | 16.4948 | 150 | 0 | 0 | 0 | 1093.3614 | 8509 | 614.0264 | 645.8123 | 20.6186 | 150 | 0 | 0 | 0 | 0 | 0 | 1430.4573 | 8509 | 614.0264 | 645.8123 | 20.6186 | 66 | 0 | 0 | 0 | 0 | 0 | 1346.4573 | 8509 | 614.0264 | 645.8123 | 20.6186 | 150 | 0 | 0 | 0 | 0 | 0 | 1430.4573
8512 | 99.4244 | 99.4244 | 99.4244 | 105.6312 | 105.6312 | 105.6312 | 106.1533 | 106.1533 | 106.1533 | 8512 | 1511.3447 | 1511.3447 | 1511.3447 | 1772.9236 | 1772.9236 | 1772.9236 | 2005.4382 | 2005.4382 | 2005.4382 | 8510 | 498.5149 | 0 | 0 | 150 | 0 | 0 | 450 | 1098.5149 |  | 8510 | 498.5149 | 0 | 0 | 150 | 0 | 0 | 450 | 1098.5149 | 8510 | 498.5149 | 0 | 0 | 150 | 0 | 0 | 450 | 1098.5149 | 8510 | 524.7525 | 310.7972 | 0 | 150 | 0 | 0 | 150 | 1135.5496 | 8510 | 524.7525 | 310.7972 | 0 | 150 | 0 | 0 | 150 | 1135.5496 | 8510 | 524.7525 | 310.7972 | 0 | 150 | 0 | 0 | 150 | 1135.5496 | 8510 | 533.4983 | 621.5943 | 0 | 150 | 0 | 0 | 0 | 0 | 0 | 1305.0927 | 8510 | 533.4983 | 621.5943 | 0 | 66 | 0 | 0 | 150 | 0 | 0 | 1371.0927 | 8510 | 533.4983 | 621.5943 | 0 | 150 | 0 | 0 | 5.9303 | 0 | 0 | 1311.023
8513 | 99.4244 | 99.4244 | 99.4244 | 105.6312 | 105.6312 | 105.6312 | 106.1533 | 106.1533 | 106.1533 | 8513 | 1479.1412 | 1479.1412 | 1479.1412 | 1735.1464 | 1735.1464 | 1735.1464 | 1962.7066 | 1962.7066 | 1962.7066 | 8511 | 611.3861 | 0 | 0 | 150 | 0 | 0 | 750 | 1511.3861 |  | 8511 | 611.3861 | 0 | 0 | 150 | 0 | 0 | 750 | 1511.3861 | 8511 | 611.3861 | 0 | 0 | 150 | 0 | 0 | 750 | 1511.3861 | 8511 | 643.5644 | 302.7245 | 0 | 150 | 0 | 0 | 150 | 1246.2889 | 8511 | 643.5644 | 302.7245 | 0 | 150 | 0 | 0 | 150 | 1246.2889 | 8511 | 643.5644 | 302.7245 | 0 | 150 | 0 | 0 | 150 | 1246.2889 | 8511 | 654.2904 | 605.449 | 0 | 150 | 0 | 0 | 88.622 | 0 | 0 | 1498.3615 | 8511 | 654.2904 | 605.449 | 0 | 66 | 0 | 0 | 0 | 0 | 0 | 1325.7395 | 8511 | 654.2904 | 605.449 | 0 | 150 | 0 | 0 | 121.42 | 0 | 0 | 1531.1595
8514 | 99.3081 | 99.3081 | 99.3081 | 105.6312 | 105.6312 | 105.6312 | 101.7462 | 101.7462 | 101.7462 | 8514 | 1444.7167 | 1444.7167 | 1444.7167 | 1694.7639 | 1694.7639 | 1694.7639 | 1917.028 | 1917.028 | 1917.028 | 8512 | 696.0396 | 0 | 0 | 150 | 0 | 0 | 649.3051 | 1495.3447 |  | 8512 | 696.0396 | 0 | 0 | 150 | 0 | 0 | 649.3051 | 1495.3447 | 8512 | 696.0396 | 0 | 0 | 150 | 0 | 0 | 600 | 1446.0396 | 8512 | 732.6733 | 296.67 | 0 | 150 | 0 | 0 | 150 | 1329.3433 | 8512 | 732.6733 | 296.67 | 0 | 150 | 0 | 0 | 150 | 1329.3433 | 8512 | 732.6733 | 296.67 | 0 | 150 | 0 | 0 | 150 | 1329.3433 | 8512 | 744.8845 | 593.3401 | 0 | 150 | 0 | 0 | 67.0832 | 0 | 0 | 1555.3078 | 8512 | 744.8845 | 593.3401 | 0 | 66 | 0 | 0 | 67.0832 | 0 | 0 | 1471.3078 | 8512 | 744.8845 | 593.3401 | 0 | 150 | 0 | 0 | 67.0832 | 0 | 0 | 1555.3078
8515 | 98.6288 | 98.6288 | 98.6288 | 105.6312 | 105.6312 | 105.6312 | 106.1533 | 106.1533 | 106.1533 | 8515 | 1423.6179 | 1423.6179 | 1423.6179 | 1670.0133 | 1670.0133 | 1670.0133 | 1889.0314 | 1889.0314 | 1889.0314 | 8513 | 696.0396 | 0 | 0 | 150 | 0 | 0 | 617.1016 | 1463.1412 |  | 8513 | 696.0396 | 0 | 0 | 150 | 0 | 0 | 617.1016 | 1463.1412 | 8513 | 696.0396 | 0 | 0 | 150 | 0 | 0 | 617.1016 | 1463.1412 | 8513 | 732.6733 | 314.8335 | 0 | 150 | 0 | 0 | 150 | 1347.5068 | 8513 | 732.6733 | 314.8335 | 0 | 150 | 0 | 0 | 150 | 1347.5068 | 8513 | 732.6733 | 314.8335 | 0 | 150 | 0 | 0 | 150 | 1347.5068 | 8513 | 744.8845 | 629.667 | 0 | 150 | 0 | 0 | 150 | 0 | 0 | 1674.5515 | 8513 | 744.8845 | 629.667 | 0 | 66 | 0 | 0 | 150 | 0 | 0 | 1590.5515 | 8513 | 744.8845 | 629.667 | 0 | 150 | 0 | 0 | 139.5639 | 0 | 0 | 1664.1154
8516 | 94.8028 | 94.8028 | 94.8028 | 105.4039 | 105.4039 | 105.4039 | 101.7462 | 101.7462 | 101.7462 | 8516 | 1362.5422 | 1362.5422 | 1362.5422 | 1598.3669 | 1598.3669 | 1598.3669 | 1807.9887 | 1807.9887 | 1807.9887 | 8514 | 714.8515 | 0 | 0 | 150 | 0 | 0 | 563.8653 | 1428.7167 |  | 8514 | 714.8515 | 0 | 0 | 150 | 0 | 0 | 563.8653 | 1428.7167 | 8514 | 714.8515 | 0 | 0 | 150 | 0 | 0 | 563.8653 | 1428.7167 | 8514 | 752.4752 | 350.1514 | 0 | 150 | 0 | 0 | 150 | 1402.6266 | 8514 | 752.4752 | 350.1514 | 0 | 150 | 0 | 0 | 150 | 1402.6266 | 8514 | 752.4752 | 350.1514 | 0 | 150 | 0 | 0 | 150 | 1402.6266 | 8514 | 765.0165 | 700.3027 | 0 | 150 | 0 | 0 | 0 | 0 | 0 | 1615.3192 | 8514 | 765.0165 | 700.3027 | 0 | 66 | 0 | 0 | 0 | 0 | 0 | 1531.3192 | 8514 | 765.0165 | 700.3027 | 0 | 150 | 0 | 0 | 0 | 0 | 0 | 1615.3192
8517 | 94.8028 | 94.8028 | 94.8028 | 105.6312 | 105.6312 | 105.6312 | 90.7143 | 90.7143 | 90.7143 | 8517 | 1291.4724 | 1291.4724 | 1291.4724 | 1514.9965 | 1514.9965 | 1514.9965 | 1713.6845 | 1713.6845 | 1713.6845 | 8515 | 874.7525 | 0 | 0 | 150 | 0 | 0 | 382.8654 | 1407.6179 |  | 8515 | 874.7525 | 0 | 0 | 150 | 0 | 0 | 382.8654 | 1407.6179 | 8515 | 874.7525 | 0 | 0 | 150 | 0 | 0 | 382.8654 | 1407.6179 | 8515 | 920.7921 | 393.5419 | 0 | 150 | 0 | 0 | 150 | 1614.334 | 8515 | 920.7921 | 393.5419 | 0 | 150 | 0 | 0 | 150 | 1614.334 | 8515 | 920.7921 | 393.5419 | 0 | 150 | 0 | 0 | 150 | 1614.334 | 8515 | 936.1386 | 787.0838 | 0 | 150 | 0 | 0 | 44.524 | 0 | 0 | 1917.7464 | 8515 | 936.1386 | 787.0838 | 0 | 66 | 0 | 0 | 11.4382 | 0 | 0 | 1800.6606 | 8515 | 936.1386 | 787.0838 | 0 | 150 | 0 | 0 | 44.524 | 0 | 0 | 1917.7464
8518 | 96.2822 | 96.2822 | 96.2822 | 102.6038 | 102.6038 | 102.6038 | 73.9724 | 74.2837 | 74.2837 | 8518 | 1201.5246 | 1201.5246 | 1201.5246 | 1409.4808 | 1409.4808 | 1409.4808 | 1594.3307 | 1594.3307 | 1594.3307 | 8516 | 968.8119 | 0 | 0 | 150 | 0 | 0 | 227.7304 | 1346.5422 |  | 8516 | 968.8119 | 0 | 0 | 150 | 0 | 0 | 227.7304 | 1346.5422 | 8516 | 968.8119 | 0 | 0 | 150 | 0 | 0 | 227.7304 | 1346.5422 | 8516 | 1019.802 | 429.8688 | 0 | 150 | 0 | 0 | 150 | 1749.6708 | 8516 | 1019.802 | 429.8688 | 0 | 150 | 0 | 0 | 150 | 1749.6708 | 8516 | 1019.802 | 429.8688 | 0 | 150 | 0 | 0 | 150 | 1749.6708 | 8516 | 1036.7987 | 859.7376 | 0 | 150 | 0 | 0 | 0 | 0 | 0 | 2046.5363 | 8516 | 1036.7987 | 859.7376 | 0 | 66 | 0 | 0 | 0 | 0 | 0 | 1962.5363 | 8516 | 1036.7987 | 859.7376 | 0 | 150 | 0 | 0 | 0 | 0 | 0 | 2046.5363
8519 | 96.2822 | 96.2822 | 96.2822 | 102.6038 | 102.6038 | 102.6038 | 73.9724 | 74.2837 | 74.2837 | 8519 | 1150.4432 | 1150.4432 | 1150.4432 | 1349.5583 | 1349.5583 | 1349.5583 | 1526.5496 | 1526.5496 | 1526.5496 | 8517 | 912.3762 | 0 | 0 | 150 | 0 | 0 | 213.0962 | 1275.4724 |  | 8517 | 912.3762 | 0 | 0 | 150 | 0 | 0 | 213.0962 | 1275.4724 | 8517 | 912.3762 | 0 | 0 | 150 | 0 | 0 | 213.0962 | 1275.4724 | 8517 | 960.396 | 451.0595 | 0 | 150 | 0 | 0 | 150 | 1711.4556 | 8517 | 960.396 | 451.0595 | 0 | 150 | 0 | 0 | 150 | 1711.4556 | 8517 | 960.396 | 451.0595 | 0 | 150 | 0 | 0 | 150 | 1711.4556 | 8517 | 976.4026 | 902.1191 | 0 | 119.1628 | 0 | 0 | 0 | 0 | 0 | 1997.6845 | 8517 | 976.4026 | 902.1191 | 0 | 66 | 0 | 0 | 0 | 0 | 0 | 1944.5217 | 8517 | 976.4026 | 902.1191 | 0 | 119.1628 | 0 | 0 | 0 | 0 | 0 | 1997.6845
8520 | 91.207 | 91.207 | 91.207 | 90.7143 | 90.7143 | 90.7143 | 73.9724 | 74.2837 | 74.2837 | 8520 | 1110.4664 | 1110.4664 | 1110.4664 | 1302.6625 | 1302.6625 | 1302.6625 | 1473.5035 | 1473.5035 | 1473.5035 | 8518 | 912.3762 | 0 | 0 | 150 | 0 | 0 | 300 | 1362.3762 |  | 8518 | 912.3762 | 0 | 0 | 150 | 0 | 0 | 300 | 1362.3762 | 8518 | 912.3762 | 0 | 0 | 150 | 0 | 0 | 300 | 1362.3762 | 8518 | 960.396 | 459.1322 | 0 | 150 | 0 | 0 | 123.9526 | 1693.4808 | 8518 | 960.396 | 459.1322 | 0 | 150 | 0 | 0 | 123.9526 | 1693.4808 | 8518 | 960.396 | 459.1322 | 0 | 150 | 0 | 0 | 123.9526 | 1693.4808 | 8518 | 976.4026 | 918.2644 | 0 | 0 | 0 | 0 | 0 | 0 | 0 | 1894.667 | 8518 | 976.4026 | 918.2644 | 0 | 42 | 0 | 0 | 0 | 0 | 0 | 1936.667 | 8518 | 976.4026 | 918.2644 | 0 | 0 | 0 | 0 | 0 | 0 | 0 | 1894.667
8521 | 90.7143 | 90.7143 | 90.7143 | 90.7143 | 90.7143 | 90.7143 | 73.9724 | 74.2837 | 74.2837 | 8521 | 1099.3617 | 1099.3617 | 1099.3617 | 1289.6358 | 1289.6358 | 1289.6358 | 1458.7684 | 1458.7684 | 1458.7684 | 8519 | 968.8119 | 0 | 0 | 150 | 0 | 0 | 300 | 1418.8119 |  | 8519 | 968.8119 | 0 | 0 | 150 | 0 | 0 | 300 | 1418.8119 | 8519 | 968.8119 | 0 | 0 | 150 | 0 | 0 | 300 | 1418.8119 | 8519 | 1019.802 | 458.1231 | 0 | 150 | 0 | 0 | 5.6332 | 1633.5583 | 8519 | 1019.802 | 458.1231 | 0 | 150 | 0 | 0 | 5.6332 | 1633.5583 | 8519 | 1019.802 | 458.1231 | 0 | 150 | 0 | 0 | 5.6332 | 1633.5583 | 8519 | 1036.7987 | 916.2462 | 0 | 0 | 0 | 0 | 0 | 0 | 0 | 1953.0449 | 8519 | 1036.7987 | 916.2462 | 0 | 42 | 0 | 0 | 0 | 0 | 0 | 1995.0449 | 8519 | 1036.7987 | 916.2462 | 0 | 0 | 0 | 0 | 0 | 0 | 0 | 1953.0449
8522 | 90.7143 | 90.7143 | 90.7143 | 101.5309 | 101.5309 | 101.5309 | 73.9724 | 74.2837 | 74.2837 | 8522 | 1092.6989 | 1092.6989 | 1092.6989 | 1281.8199 | 1281.8199 | 1281.8199 | 1449.9274 | 1449.9274 | 1449.9274 | 8520 | 1072.2772 | 0 | 0 | 150 | 0 | 0 | 150 | 1372.2772 |  | 8520 | 1072.2772 | 0 | 0 | 150 | 0 | 0 | 150 | 1372.2772 | 8520 | 1072.2772 | 0 | 0 | 150 | 0 | 0 | 150 | 1372.2772 | 8520 | 1128.7129 | 448.0323 | 0 | 9.9173 | 0 | 0 | 0 | 1586.6625 | 8520 | 1128.7129 | 448.0323 | 0 | 9.9173 | 0 | 0 | 0 | 1586.6625 | 8520 | 1128.7129 | 448.0323 | 0 | 9.9173 | 0 | 0 | 0 | 1586.6625 | 8520 | 1147.5248 | 896.0646 | 0 | 0 | 0 | 0 | 0 | 0 | 0 | 2043.5893 | 8520 | 1147.5248 | 896.0646 | 0 | 42 | 0 | 0 | 0 | 0 | 0 | 2085.5893 | 8520 | 1147.5248 | 896.0646 | 0 | 0 | 0 | 0 | 0 | 0 | 0 | 2043.5893
8523 | 91.207 | 91.207 | 91.207 | 100.7975 | 100.7975 | 100.7975 | 73.9724 | 74.2837 | 74.2837 | 8523 | 1102.6931 | 1102.6931 | 1102.6931 | 1293.5438 | 1293.5438 | 1293.5438 | 1463.1889 | 1463.1889 | 1463.1889 | 8521 | 987.6238 | 0 | 0 | 20.472 | 0 | 0 | 150 | 1158.0958 |  | 8521 | 987.6238 | 0 | 0 | 20.472 | 0 | 0 | 150 | 1158.0958 | 8521 | 987.6238 | 0 | 0 | 20.472 | 0 | 0 | 150 | 1158.0958 | 8521 | 1039.604 | 435.9233 | 0 | 98.1086 | 0 | 0 | 0 | 1573.6358 | 8521 | 1039.604 | 435.9233 | 0 | 98.1086 | 0 | 0 | 0 | 1573.6358 | 8521 | 1039.604 | 435.9233 | 0 | 98.1086 | 0 | 0 | 0 | 1573.6358 | 8521 | 1056.9307 | 871.8466 | 0 | 0 | 0 | 0 | 0 | 0 | 0 | 1928.7773 | 8521 | 1056.9307 | 871.8466 | 0 | 42 | 0 | 0 | 0 | 0 | 0 | 1970.7773 | 8521 | 1056.9307 | 871.8466 | 0 | 0 | 0 | 0 | 0 | 0 | 0 | 1928.7773
8524 | 96.2822 | 96.2822 | 96.2822 | 100.5694 | 100.5694 | 100.5694 | 90.7143 | 90.7143 | 90.7143 | 8524 | 1144.8908 | 1144.8908 | 1144.8908 | 1343.045 | 1343.045 | 1343.045 | 1519.1821 | 1519.1821 | 1519.1821 | 8522 | 855.9406 | 0 | 0 | 73.42 | 0 | 0 | 150 | 1079.3606 |  | 8522 | 855.9406 | 0 | 0 | 73.42 | 0 | 0 | 150 | 1079.3606 | 8522 | 855.9406 | 0 | 0 | 73.42 | 0 | 0 | 150 | 1079.3606 | 8522 | 900.9901 | 428.8597 | 0 | 150 | 0 | 0 | 0 | 1479.8498 | 8522 | 900.9901 | 428.8597 | 0 | 150 | 0 | 0 | 0 | 1479.8498 | 8522 | 900.9901 | 428.8597 | 0 | 150 | 0 | 0 | 0 | 1479.8498 | 8522 | 916.0066 | 857.7195 | 0 | 0 | 0 | 0 | 0 | 0 | 0 | 1773.7261 | 8522 | 916.0066 | 857.7195 | 0 | 42 | 0 | 0 | 0 | 0 | 0 | 1815.7261 | 8522 | 916.0066 | 857.7195 | 0 | 0 | 0 | 0 | 0 | 0 | 0 | 1773.7261
8525 | 101.0035 | 99.4244 | 99.4244 | 102.7101 | 102.6985 | 102.6985 | 106.1533 | 106.1533 | 106.1533 | 8525 | 1242.6119 | 1242.6119 | 1242.6119 | 1457.6793 | 1457.6793 | 1457.6793 | 1648.8504 | 1648.8504 | 1648.8504 | 8523 | 874.7525 | 0 | 0 | 150 | 0 | 0 | 150 | 1174.7525 |  | 8523 | 874.7525 | 0 | 0 | 150 | 0 | 0 | 150 | 1174.7525 | 8523 | 874.7525 | 0 | 0 | 150 | 0 | 0 | 150 | 1174.7525 | 8523 | 920.7921 | 423.8143 | 0 | 150 | 0 | 0 | 0 | 1494.6064 | 8523 | 920.7921 | 423.8143 | 0 | 150 | 0 | 0 | 0 | 1494.6064 | 8523 | 920.7921 | 423.8143 | 0 | 150 | 0 | 0 | 0 | 1494.6064 | 8523 | 936.1386 | 847.6287 | 0 | 0 | 0 | 0 | 0 | 0 | 0 | 1783.7673 | 8523 | 936.1386 | 847.6287 | 0 | 42 | 0 | 0 | 0 | 0 | 0 | 1825.7673 | 8523 | 936.1386 | 847.6287 | 0 | 0 | 0 | 0 | 0 | 0 | 0 | 1783.7673
8526 | 109.2897 | 108.9729 | 108.9729 | 105.6312 | 105.6312 | 105.6312 | 110.6586 | 110.0183 | 110.0183 | 8526 | 1372.5364 | 1372.5364 | 1372.5364 | 1610.0908 | 1610.0908 | 1610.0908 | 1821.2503 | 1821.2503 | 1821.2503 | 8524 | 855.9406 | 0 | 0 | 150 | 0 | 0 | 300 | 1305.9406 |  | 8524 | 855.9406 | 0 | 0 | 150 | 0 | 0 | 300 | 1305.9406 | 8524 | 855.9406 | 0 | 0 | 150 | 0 | 0 | 300 | 1305.9406 | 8524 | 900.9901 | 418.7689 | 0 | 150 | 0 | 0 | 0 | 1469.759 | 8524 | 900.9901 | 418.7689 | 0 | 150 | 0 | 0 | 0 | 1469.759 | 8524 | 900.9901 | 418.7689 | 0 | 150 | 0 | 0 | 0 | 1469.759 | 8524 | 916.0066 | 837.5378 | 0 | 49.6376 | 0 | 0 | 0 | 0 | 0 | 1803.1821 | 8524 | 916.0066 | 837.5378 | 0 | 49.6376 | 0 | 0 | 0 | 0 | 0 | 1803.1821 | 8524 | 916.0066 | 837.5378 | 0 | 49.6376 | 0 | 0 | 0 | 0 | 0 | 1803.1821
8527 | 111.4073 | 109.2897 | 109.4856 | 107.6488 | 107.2254 | 107.2254 | 111.8957 | 110.0183 | 110.0183 | 8527 | 1493.5773 | 1493.5773 | 1493.5773 | 1752.081 | 1752.081 | 1752.081 | 1981.8621 | 1981.8621 | 1981.8621 | 8525 | 827.7228 | 0 | 0 | 150 | 0 | 0 | 750 | 1727.7228 |  | 8525 | 827.7228 | 0 | 0 | 150 | 0 | 0 | 600 | 1577.7228 | 8525 | 827.7228 | 0 | 0 | 150 | 0 | 0 | 600 | 1577.7228 | 8525 | 871.2871 | 404.6418 | 0 | 150 | 0 | 0 | 150 | 1575.9289 | 8525 | 871.2871 | 404.6418 | 0 | 150 | 0 | 0 | 150 | 1575.9289 | 8525 | 871.2871 | 404.6418 | 0 | 150 | 0 | 0 | 150 | 1575.9289 | 8525 | 885.8086 | 809.2836 | 0 | 150 | 0 | 0 | 87.7582 | 0 | 0 | 1932.8504 | 8525 | 885.8086 | 809.2836 | 0 | 66 | 0 | 0 | 87.7582 | 0 | 0 | 1848.8504 | 8525 | 885.8086 | 809.2836 | 0 | 150 | 0 | 0 | 87.7582 | 0 | 0 | 1932.8504
8528 | 111.4073 | 109.2897 | 109.4856 | 107.961 | 107.89 | 108.34 | 111.8957 | 110.6586 | 110.6586 | 8528 | 1511.3447 | 1511.3447 | 1511.3447 | 1772.9236 | 1772.9236 | 1772.9236 | 2005.4382 | 2005.4382 | 2005.4382 | 8526 | 724.2574 | 0 | 0 | 150 | 0 | 0 | 750 | 1624.2574 |  | 8526 | 724.2574 | 0 | 0 | 150 | 0 | 0 | 750 | 1624.2574 | 8526 | 724.2574 | 0 | 0 | 150 | 0 | 0 | 750 | 1624.2574 | 8526 | 762.3762 | 378.4057 | 0 | 150 | 0 | 0 | 150 | 1440.7819 | 8526 | 762.3762 | 378.4057 | 0 | 150 | 0 | 0 | 150 | 1440.7819 | 8526 | 762.3762 | 378.4057 | 0 | 150 | 0 | 0 | 150 | 1440.7819 | 8526 | 775.0825 | 756.8113 | 0 | 150 | 0 | 0 | 423.3565 | 0 | 0 | 2105.2503 | 8526 | 775.0825 | 756.8113 | 0 | 66 | 0 | 0 | 300 | 0 | 0 | 1897.8938 | 8526 | 775.0825 | 756.8113 | 0 | 150 | 0 | 0 | 300 | 0 | 0 | 1981.8938
8529 | 111.4073 | 108.6725 | 108.6725 | 105.6312 | 105.6312 | 105.6312 | 110.0587 | 110.0183 | 110.0183 | 8529 | 1515.7866 | 1515.7866 | 1515.7866 | 1778.1343 | 1778.1343 | 1778.1343 | 2011.3322 | 2011.3322 | 2011.3322 | 8527 | 696.0396 | 0 | 0 | 150 | 0 | 0 | 750 | 1596.0396 |  | 8527 | 696.0396 | 0 | 0 | 150 | 0 | 0 | 750 | 1596.0396 | 8527 | 696.0396 | 0 | 0 | 150 | 0 | 0 | 750 | 1596.0396 | 8527 | 732.6733 | 346.115 | 0 | 150 | 0 | 0 | 600 | 1828.7883 | 8527 | 732.6733 | 346.115 | 0 | 150 | 0 | 0 | 472.7186 | 1701.5069 | 8527 | 732.6733 | 346.115 | 0 | 150 | 0 | 0 | 472.7186 | 1701.5069 | 8527 | 744.8845 | 692.2301 | 0 | 150 | 0 | 0 | 600 | 0 | 0 | 2187.1146 | 8527 | 744.8845 | 692.2301 | 0 | 66 | 0 | 0 | 300 | 0 | 0 | 1803.1146 | 8527 | 744.8845 | 692.2301 | 0 | 150 | 0 | 0 | 300 | 0 | 0 | 1887.1146
8530 | 98.9859 | 98.9859 | 98.9859 | 105.6312 | 105.6312 | 105.6312 | 108.6548 | 108.6548 | 108.6548 | 8530 | 1519.118 | 1519.118 | 1519.118 | 1782.0423 | 1782.0423 | 1782.0423 | 2015.7527 | 2015.7527 | 2015.7527 | 8528 | 639.604 | 0 | 5.0859 | 150 | 0 | 0 | 750 | 1544.6899 |  | 8528 | 639.604 | 0 | 5.0859 | 150 | 0 | 0 | 750 | 1544.6899 | 8528 | 639.604 | 0 | 5.0859 | 150 | 0 | 0 | 750 | 1544.6899 | 8528 | 673.2673 | 309.7881 | 5.4983 | 150 | 0 | 0 | 600 | 1738.5537 | 8528 | 673.2673 | 309.7881 | 5.4983 | 150 | 0 | 0 | 600 | 1738.5537 | 8528 | 673.2673 | 309.7881 | 5.4983 | 150 | 0 | 0 | 600 | 1738.5537 | 8528 | 684.4884 | 619.5762 | 6.8729 | 150 | 0 | 0 | 600 | 0 | 0 | 2060.9375 | 8528 | 684.4884 | 619.5762 | 6.8729 | 66 | 0 | 0 | 450 | 0 | 0 | 1826.9375 | 8528 | 684.4884 | 619.5762 | 6.8729 | 150 | 0 | 0 | 450 | 0 | 0 | 1910.9375
8531 | 99.3081 | 99.3081 | 99.3081 | 105.6312 | 105.6312 | 105.6312 | 109.9793 | 109.9793 | 109.9793 | 8531 | 1502.461 | 1502.461 | 1502.461 | 1762.5023 | 1762.5023 | 1762.5023 | 1993.6502 | 1993.6502 | 1993.6502 | 8529 | 573.7624 | 0 | 25.4296 | 150 | 0 | 0 | 750 | 1499.1919 |  | 8529 | 573.7624 | 0 | 25.4296 | 150 | 0 | 0 | 750 | 1499.1919 | 8529 | 573.7624 | 0 | 25.4296 | 150 | 0 | 0 | 750 | 1499.1919 | 8529 | 603.9604 | 276.4884 | 27.4914 | 150 | 0 | 0 | 150 | 1207.9402 | 8529 | 603.9604 | 276.4884 | 27.4914 | 150 | 0 | 0 | 150 | 1207.9402 | 8529 | 603.9604 | 276.4884 | 27.4914 | 150 | 0 | 0 | 150 | 1207.9402 | 8529 | 614.0264 | 552.9768 | 34.3643 | 150 | 0 | 0 | 300 | 0 | 0 | 1651.3675 | 8529 | 614.0264 | 552.9768 | 34.3643 | 66 | 0 | 0 | 300 | 0 | 0 | 1567.3675 | 8529 | 614.0264 | 552.9768 | 34.3643 | 150 | 0 | 0 | 300 | 0 | 0 | 1651.3675
8532 | 109.2897 | 99.4244 | 99.4244 | 106.4298 | 105.6312 | 105.6312 | 111.8957 | 110.6586 | 110.6586 | 8532 | 1511.3447 | 1511.3447 | 1511.3447 | 1772.9236 | 1772.9236 | 1772.9236 | 2005.4382 | 2005.4382 | 2005.4382 | 8530 | 705.4455 | 0 | 45.7732 | 150 | 0 | 0 | 450 | 1351.2187 |  | 8530 | 705.4455 | 0 | 45.7732 | 150 | 0 | 0 | 450 | 1351.2187 | 8530 | 705.4455 | 0 | 45.7732 | 150 | 0 | 0 | 450 | 1351.2187 | 8530 | 742.5743 | 235.116 | 49.4845 | 150 | 0 | 0 | 150 | 1327.1748 | 8530 | 742.5743 | 235.116 | 49.4845 | 150 | 0 | 0 | 150 | 1327.1748 | 8530 | 742.5743 | 235.116 | 49.4845 | 150 | 0 | 0 | 150 | 1327.1748 | 8530 | 754.9505 | 470.2321 | 61.8557 | 150 | 0 | 0 | 150 | 0 | 0 | 1587.0383 | 8530 | 754.9505 | 470.2321 | 61.8557 | 66 | 0 | 0 | 150 | 0 | 0 | 1503.0383 | 8530 | 754.9505 | 470.2321 | 61.8557 | 150 | 0 | 0 | 150 | 0 | 0 | 1587.0383
8533 | 111.4073 | 99.4244 | 99.4244 | 107.961 | 107.1092 | 107.1092 | 113.308 | 110.6725 | 110.6725 | 8533 | 1505.7924 | 1505.7924 | 1505.7924 | 1766.4103 | 1766.4103 | 1766.4103 | 1998.0707 | 1998.0707 | 1998.0707 | 8531 | 658.4158 | 0 | 50.8591 | 150 | 0 | 0 | 554.4918 | 1413.7667 |  | 8531 | 658.4158 | 0 | 50.8591 | 150 | 0 | 0 | 554.4918 | 1413.7667 | 8531 | 658.4158 | 0 | 50.8591 | 150 | 0 | 0 | 554.4918 | 1413.7667 | 8531 | 693.0693 | 194.7528 | 54.9828 | 150 | 0 | 0 | 150 | 1242.8049 | 8531 | 693.0693 | 194.7528 | 54.9828 | 150 | 0 | 0 | 150 | 1242.8049 | 8531 | 693.0693 | 194.7528 | 54.9828 | 150 | 0 | 0 | 150 | 1242.8049 | 8531 | 704.6205 | 389.5055 | 68.7285 | 150 | 0 | 0 | 288.1052 | 0 | 0 | 1600.9597 | 8531 | 704.6205 | 389.5055 | 68.7285 | 66 | 0 | 0 | 288.1052 | 0 | 0 | 1516.9597 | 8531 | 704.6205 | 389.5055 | 68.7285 | 150 | 0 | 0 | 288.1052 | 0 | 0 | 1600.9597
8534 | 111.4073 | 99.4244 | 99.4244 | 107.961 | 107.2254 | 107.2254 | 113.308 | 110.6586 | 110.6586 | 8534 | 1518.0075 | 1518.0075 | 1518.0075 | 1780.7396 | 1780.7396 | 1780.7396 | 2014.2792 | 2014.2792 | 2014.2792 | 8532 | 451.4851 | 0 | 35.6014 | 150 | 0 | 0 | 750 | 1387.0865 |  | 8532 | 451.4851 | 0 | 35.6014 | 150 | 0 | 0 | 600 | 1237.0865 | 8532 | 451.4851 | 0 | 35.6014 | 150 | 0 | 0 | 600 | 1237.0865 | 8532 | 475.2475 | 168.5166 | 38.488 | 150 | 0 | 0 | 162.0939 | 994.3461 | 8532 | 475.2475 | 168.5166 | 38.488 | 150 | 0 | 0 | 150 | 982.2521 | 8532 | 475.2475 | 168.5166 | 38.488 | 150 | 0 | 0 | 150 | 982.2521 | 8532 | 483.1683 | 337.0333 | 48.11 | 150 | 0 | 0 | 600 | 0 | 0 | 1618.3116 | 8532 | 483.1683 | 337.0333 | 48.11 | 66 | 0 | 0 | 305.6874 | 0 | 0 | 1239.9989 | 8532 | 483.1683 | 337.0333 | 48.11 | 150 | 0 | 0 | 305.6874 | 0 | 0 | 1323.9989
8535 | 111.4073 | 99.4244 | 99.4244 | 107.961 | 107.6488 | 107.6488 | 114.2373 | 113.9875 | 113.9875 | 8535 | 1537.9959 | 1537.9959 | 1537.9959 | 1804.1875 | 1804.1875 | 1804.1875 | 2040.8023 | 2040.8023 | 2040.8023 | 8533 | 329.2079 | 0 | 10.1718 | 150 | 0 | 0 | 750 | 1239.3797 |  | 8533 | 329.2079 | 0 | 10.1718 | 150 | 0 | 0 | 600 | 1089.3797 | 8533 | 329.2079 | 0 | 10.1718 | 150 | 0 | 0 | 718.9371 | 1208.3169 | 8533 | 346.5347 | 148.335 | 10.9966 | 150 | 0 | 0 | 600 | 1255.8662 | 8533 | 346.5347 | 148.335 | 10.9966 | 150 | 0 | 0 | 414.4673 | 1070.3335 | 8533 | 346.5347 | 148.335 | 10.9966 | 150 | 0 | 0 | 414.4673 | 1070.3335 | 8533 | 352.3102 | 296.67 | 13.7457 | 150 | 0 | 0 | 636.0297 | 0 | 0 | 1448.7557 | 8533 | 352.3102 | 296.67 | 13.7457 | 66 | 0 | 0 | 450 | 0 | 0 | 1178.726 | 8533 | 352.3102 | 296.67 | 13.7457 | 150 | 0 | 0 | 450 | 0 | 0 | 1262.726
8536 | 111.4073 | 99.4244 | 99.4244 | 107.6488 | 107.1092 | 107.1092 | 123.6284 | 114.8742 | 127.4179 | 8536 | 1508.0133 | 1508.0133 | 1508.0133 | 1769.0156 | 1769.0156 | 1769.0156 | 2001.0177 | 2001.0177 | 2001.0177 | 8534 | 357.4257 | 0 | 0 | 150 | 0 | 0 | 750 | 1257.4257 |  | 8534 | 357.4257 | 0 | 0 | 150 | 0 | 0 | 750 | 1257.4257 | 8534 | 357.4257 | 0 | 0 | 150 | 0 | 0 | 750 | 1257.4257 | 8534 | 376.2376 | 127.1443 | 0 | 150 | 0 | 0 | 600 | 1253.3819 | 8534 | 376.2376 | 127.1443 | 0 | 150 | 0 | 0 | 467.3255 | 1120.7075 | 8534 | 376.2376 | 127.1443 | 0 | 150 | 0 | 0 | 467.3255 | 1120.7075 | 8534 | 382.5083 | 254.2886 | 0 | 150 | 0 | 0 | 610.084 | 0 | 0 | 1396.8808 | 8534 | 382.5083 | 254.2886 | 0 | 66 | 0 | 0 | 445.084 | 0 | 0 | 1147.8808 | 8534 | 382.5083 | 254.2886 | 0 | 150 | 0 | 0 | 445.084 | 0 | 0 | 1231.8808
8537 | 111.4073 | 99.4244 | 99.4244 | 107.961 | 107.719 | 107.8372 | 123.6284 | 114.8742 | 127.4179 | 8537 | 1489.1354 | 1489.1354 | 1489.1354 | 1746.8704 | 1746.8704 | 1746.8704 | 1975.9681 | 1975.9681 | 1975.9681 | 8535 | 319.802 | 0 | 0 | 150 | 0 | 0 | 750 | 1219.802 |  | 8535 | 319.802 | 0 | 0 | 150 | 0 | 0 | 602.6355 | 1072.4375 | 8535 | 319.802 | 0 | 0 | 150 | 0 | 0 | 600 | 1069.802 | 8535 | 336.6337 | 101.9173 | 0 | 150 | 0 | 0 | 600 | 1188.5509 | 8535 | 336.6337 | 101.9173 | 0 | 150 | 0 | 0 | 600 | 1188.5509 | 8535 | 336.6337 | 101.9173 | 0 | 150 | 0 | 0 | 600 | 1188.5509 | 8535 | 342.2442 | 203.8345 | 0 | 150 | 0 | 0 | 750 | 0 | 0 | 1446.0787 | 8535 | 342.2442 | 203.8345 | 0 | 66 | 0 | 0 | 750 | 0 | 0 | 1362.0787 | 8535 | 342.2442 | 203.8345 | 0 | 150 | 0 | 0 | 750 | 0 | 0 | 1446.0787
8538 | 111.4073 | 99.4244 | 99.4244 | 106.0227 | 105.9854 | 105.9854 | 123.6284 | 114.8742 | 123.6284 | 8538 | 1463.5947 | 1463.5947 | 1463.5947 | 1716.9091 | 1716.9091 | 1716.9091 | 1942.0776 | 1942.0776 | 1942.0776 | 8536 | 253.9604 | 0 | 0 | 150 | 0 | 0 | 750 | 1153.9604 |  | 8536 | 253.9604 | 0 | 0 | 150 | 0 | 0 | 600 | 1003.9604 | 8536 | 253.9604 | 0 | 0 | 150 | 0 | 0 | 600 | 1003.9604 | 8536 | 267.3267 | 82.7447 | 0 | 150 | 0 | 0 | 600 | 1100.0714 | 8536 | 267.3267 | 82.7447 | 0 | 150 | 0 | 0 | 312.3386 | 812.41 | 8536 | 267.3267 | 82.7447 | 0 | 150 | 0 | 0 | 312.3386 | 812.41 | 8536 | 271.7822 | 165.4894 | 0 | 150 | 0 | 0 | 750 | 0 | 0 | 1337.2716 | 8536 | 271.7822 | 165.4894 | 0 | 66 | 0 | 0 | 750 | 0 | 0 | 1253.2716 | 8536 | 271.7822 | 165.4894 | 0 | 150 | 0 | 0 | 750 | 0 | 0 | 1337.2716
8539 | 111.4073 | 99.4244 | 99.4244 | 105.6312 | 105.6312 | 105.6312 | 115.0669 | 114.8742 | 114.8742 | 8539 | 1431.3912 | 1431.3912 | 1431.3912 | 1679.1319 | 1679.1319 | 1679.1319 | 1899.346 | 1899.346 | 1899.346 | 8537 | 206.9307 | 0 | 0 | 150 | 0 | 0 | 750 | 1106.9307 |  | 8537 | 206.9307 | 0 | 0 | 150 | 0 | 0 | 750 | 1106.9307 | 8537 | 206.9307 | 0 | 0 | 150 | 0 | 0 | 616.2047 | 973.1354 | 8537 | 217.8218 | 68.6176 | 0 | 150 | 0 | 0 | 600 | 1036.4393 | 8537 | 217.8218 | 68.6176 | 0 | 150 | 0 | 0 | 600 | 1036.4393 | 8537 | 217.8218 | 68.6176 | 0 | 150 | 0 | 0 | 600 | 1036.4393 | 8537 | 221.4521 | 137.2351 | 0 | 150 | 0 | 0 | 750 | 0 | 0 | 1258.6873 | 8537 | 221.4521 | 137.2351 | 0 | 66 | 0 | 0 | 750 | 0 | 0 | 1174.6873 | 8537 | 221.4521 | 137.2351 | 0 | 150 | 0 | 0 | 750 | 0 | 0 | 1258.6873
8540 | 99.4244 | 99.4244 | 99.4244 | 105.4039 | 105.4039 | 105.4039 | 108.45 | 108.45 | 108.45 | 8540 | 1394.7458 | 1394.7458 | 1394.7458 | 1636.1441 | 1636.1441 | 1636.1441 | 1850.7203 | 1850.7203 | 1850.7203 | 8538 | 225.7426 | 0 | 0 | 150 | 0 | 0 | 750 | 1125.7426 |  | 8538 | 225.7426 | 0 | 0 | 150 | 0 | 0 | 600 | 975.7426 | 8538 | 225.7426 | 0 | 0 | 150 | 0 | 0 | 750 | 1125.7426 | 8538 | 237.6238 | 78.7084 | 0 | 150 | 0 | 0 | 150 | 616.3321 | 8538 | 237.6238 | 78.7084 | 0 | 150 | 0 | 0 | 150 | 616.3321 | 8538 | 237.6238 | 78.7084 | 0 | 150 | 0 | 0 | 150 | 616.3321 | 8538 | 241.5842 | 157.4168 | 0 | 150 | 0 | 0 | 750 | 0 | 0 | 1299.0009 | 8538 | 241.5842 | 157.4168 | 0 | 344.1036 | 0 | 0 | 750 | 0 | 0 | 1493.1045 | 8538 | 241.5842 | 157.4168 | 0 | 150 | 0 | 0 | 750 | 0 | 0 | 1299.0009
8541 | 98.6288 | 98.6288 | 98.6288 | 99.9991 | 99.9991 | 99.9991 | 105.8275 | 105.8275 | 105.8275 | 8541 | 1315.9026 | 1315.9026 | 1315.9026 | 1543.655 | 1543.655 | 1543.655 | 1746.1016 | 1746.1016 | 1746.1016 | 8539 | 413.8614 | 0 | 0 | 150 | 0 | 0 | 750 | 1313.8614 |  | 8539 | 413.8614 | 0 | 0 | 150 | 0 | 0 | 600 | 1163.8614 | 8539 | 413.8614 | 0 | 0 | 150 | 0 | 0 | 600 | 1163.8614 | 8539 | 435.6436 | 126.1352 | 0 | 150 | 0 | 0 | 150 | 861.7788 | 8539 | 435.6436 | 126.1352 | 0 | 150 | 0 | 0 | 150 | 861.7788 | 8539 | 435.6436 | 126.1352 | 0 | 150 | 0 | 0 | 150 | 861.7788 | 8539 | 442.9043 | 252.2704 | 0 | 150 | 0 | 0 | 750 | 0 | 0 | 1595.1747 | 8539 | 442.9043 | 252.2704 | 0 | 66 | 0 | 0 | 750 | 0 | 0 | 1511.1747 | 8539 | 442.9043 | 252.2704 | 0 | 150 | 0 | 0 | 750 | 0 | 0 | 1595.1747
8542 | 74.1528 | 74.1528 | 74.1528 | 90.7143 | 90.7143 | 90.7143 | 0.01 | 0.01 | 0.01 | 8542 | 1235.9491 | 1235.9491 | 1235.9491 | 1449.8633 | 1449.8633 | 1449.8633 | 1640.0093 | 1661.809 | 1640.0093 | 8540 | 545.5446 | 0 | 0 | 150 | 0 | 0 | 683.2012 | 1378.7458 |  | 8540 | 545.5446 | 0 | 0 | 150 | 0 | 0 | 683.2012 | 1378.7458 | 8540 | 545.5446 | 0 | 0 | 150 | 0 | 0 | 600 | 1295.5446 | 8540 | 574.2574 | 218.9707 | 0 | 150 | 0 | 0 | 150 | 1093.2282 | 8540 | 574.2574 | 218.9707 | 0 | 150 | 0 | 0 | 150 | 1093.2282 | 8540 | 574.2574 | 218.9707 | 0 | 150 | 0 | 0 | 150 | 1093.2282 | 8540 | 583.8284 | 437.9415 | 0 | 150 | 0 | 0 | 150 | 0 | 0 | 1321.7699 | 8540 | 583.8284 | 437.9415 | 0 | 66 | 0 | 0 | 150 | 0 | 0 | 1237.7699 | 8540 | 583.8284 | 437.9415 | 0 | 150 | 0 | 0 | 150 | 0 | 0 | 1321.7699
8543 | 18.7755 | 18.7755 | 18.7755 | 18.6145 | 18.6145 | 18.6145 | 0.01 | 0.01 | 0.01 | 8543 | 1165.9897 | 1165.9897 | 1165.9897 | 1367.7956 | 1367.7956 | 1367.7956 | 1547.1786 | 2072.2928 | 1547.1786 | 8541 | 790.099 | 0 | 0 | 150 | 0 | 0 | 359.8036 | 1299.9026 |  | 8541 | 790.099 | 0 | 0 | 150 | 0 | 0 | 359.8036 | 1299.9026 | 8541 | 790.099 | 0 | 0 | 150 | 0 | 0 | 359.8036 | 1299.9026 | 8541 | 831.6832 | 344.0969 | 0 | 150 | 0 | 0 | 0 | 1325.78 | 8541 | 831.6832 | 344.0969 | 0 | 150 | 0 | 0 | 0 | 1325.78 | 8541 | 831.6832 | 344.0969 | 0 | 150 | 0 | 0 | 0 | 1325.78 | 8541 | 845.5446 | 688.1937 | 0 | 150 | 0 | 0 | 0 | 0 | 0 | 1683.7383 | 8541 | 845.5446 | 688.1937 | 0 | 66 | 0 | 0 | 0 | 0 | 0 | 1599.7383 | 8541 | 845.5446 | 688.1937 | 0 | 150 | 0 | 0 | 0 | 0 | 0 | 1683.7383
8544 | 18.7755 | 18.7755 | 18.7755 | 18.6145 | 18.6145 | 18.6145 | 0.01 | 0.01 | 0.01 | 8544 | 1126.0129 | 1126.0129 | 1126.0129 | 1320.8997 | 1320.8997 | 1320.8997 | 1494.1325 | 2019.2467 | 1494.1325 | 8542 | 1119.3069 | 0 | 0 | 0 | 0 | 0 | 100.6421 | 1219.9491 |  | 8542 | 1119.3069 | 0 | 0 | 0 | 0 | 0 | 100.6421 | 1219.9491 | 8542 | 1119.3069 | 0 | 0 | 0 | 0 | 0 | 100.6421 | 1219.9491 | 8542 | 1178.2178 | 473.2593 | 0 | 82.3862 | 0 | 0 | 0 | 1733.8633 | 8542 | 1178.2178 | 473.2593 | 0 | 82.3862 | 0 | 0 | 0 | 1733.8633 | 8542 | 1178.2178 | 473.2593 | 0 | 82.3862 | 0 | 0 | 0 | 1733.8633 | 8542 | 1176.0552 | 946.5187 | 0 | 0 | 0 | 0 | 0 | 0 | 0 | 2122.5738 | 8542 | 1197.8548 | 946.5187 | 0 | 17 | 0 | 0 | 0 | 0 | 0 | 2161.3735 | 8542 | 1176.0552 | 946.5187 | 0 | 0 | 0 | 0 | 0 | 0 | 0 | 2122.5738
8545 | 18.7755 | 18.7755 | 18.7755 | 18.6145 | 18.6145 | 18.6145 | 0.01 | 0.01 | 0.01 | 8545 | 1103.8036 | 1103.8036 | 1103.8036 | 1294.8465 | 1294.8465 | 1294.8465 | 1464.6624 | 1464.6624 | 1989.7766 | 8543 | 1307.4257 | 0 | 0 | 0 | 0 | 0 | 0 | 1307.4257 |  | 8543 | 1307.4257 | 0 | 0 | 0 | 0 | 0 | 0 | 1307.4257 | 8543 | 1307.4257 | 0 | 0 | 0 | 0 | 0 | 0 | 1307.4257 | 8543 | 1376.2376 | 588.2947 | 0 | 0 | 0 | 0 | 0 | 1964.5323 | 8543 | 1376.2376 | 588.2947 | 0 | 0 | 0 | 0 | 0 | 1964.5323 | 8543 | 1376.2376 | 588.2947 | 0 | 0 | 0 | 0 | 0 | 1964.5323 | 8543 | 853.1538 | 1176.5893 | 0 | 0 | 0 | 0 | 0 | 0 | 0 | 2029.7431 | 8543 | 1399.1749 | 1176.5893 | 0 | 17 | 0 | 0 | 0 | 0 | 0 | 2592.7642 | 8543 | 1399.1749 | 1176.5893 | 0 | 0 | 0 | 0 | 0 | 0 | 0 | 2575.7642
8546 | 18.7755 | 18.7755 | 18.7755 | 18.6145 | 18.6145 | 18.6145 | 0.01 | 0.01 | 0.01 | 8546 | 1081.5942 | 1081.5942 | 1081.5942 | 1268.7932 | 1268.7932 | 1268.7932 | 1435.1924 | 1435.1924 | 1435.1924 | 8544 | 1570.7921 | 0 | 0 | 0 | 0 | 0 | 0 | 1570.7921 |  | 8544 | 1570.7921 | 0 | 0 | 0 | 0 | 0 | 0 | 1570.7921 | 8544 | 1570.7921 | 0 | 0 | 0 | 0 | 0 | 0 | 1570.7921 | 8544 | 1653.4653 | 675.0757 | 0 | 0 | 0 | 0 | 0 | 2328.541 | 8544 | 1653.4653 | 675.0757 | 0 | 0 | 0 | 0 | 0 | 2328.541 | 8544 | 1653.4653 | 675.0757 | 0 | 0 | 0 | 0 | 0 | 2328.541 | 8544 | 1681.0231 | 1350.1514 | 0 | 0 | 0 | 0 | 0 | 0 | 0 | 3031.1745 | 8544 | 1151.6598 | 1350.1514 | 0 | 17 | 0 | 0 | 0 | 0 | 0 | 2518.8111 | 8544 | 626.5456 | 1350.1514 | 0 | 0 | 0 | 0 | 0 | 0 | 0 | 1976.697
8547 | 18.7755 | 18.7755 | 18.7755 | 18.6145 | 18.6145 | 18.6145 | 0.01 | 0.01 | 0.01 | 8547 | 1074.9314 | 1074.9314 | 1074.9314 | 1260.9773 | 1260.9773 | 1260.9773 | 1426.3513 | 1426.3513 | 1426.3513 | 8545 | 1768.3168 | 0 | 0 | 0 | 0 | 0 | 0 | 1768.3168 |  | 8545 | 1768.3168 | 0 | 0 | 0 | 0 | 0 | 0 | 1768.3168 | 8545 | 1768.3168 | 0 | 0 | 0 | 0 | 0 | 0 | 1768.3168 | 8545 | 1861.3861 | 733.6024 | 0 | 0 | 0 | 0 | 0 | 2594.9886 | 8545 | 1861.3861 | 733.6024 | 0 | 0 | 0 | 0 | 0 | 2594.9886 | 8545 | 1861.3861 | 733.6024 | 0 | 0 | 0 | 0 | 0 | 2594.9886 | 8545 | 1892.4092 | 1467.2048 | 0 | 0 | 0 | 0 | 0 | 0 | 0 | 3359.6141 | 8545 | 1892.4092 | 1467.2048 | 0 | 17 | 0 | 0 | 0 | 0 | 0 | 3376.6141 | 8545 | 1005.1362 | 1467.2048 | 0 | 0 | 0 | 0 | 0 | 0 | 0 | 2472.3411
8548 | 18.7755 | 18.7755 | 18.7755 | 14.9898 | 14.9898 | 14.9898 | 0.01 | 0.01 | 0.01 | 8548 | 1098.2512 | 1098.2512 | 1098.2512 | 1288.3332 | 1288.3332 | 1288.3332 | 1457.2949 | 1457.2949 | 1457.2949 | 8546 | 1975.2475 | 0 | 0 | 0 | 0 | 0 | 0 | 1975.2475 |  | 8546 | 1975.2475 | 0 | 0 | 0 | 0 | 0 | 0 | 1975.2475 | 8546 | 1975.2475 | 0 | 0 | 0 | 0 | 0 | 0 | 1975.2475 | 8546 | 2079.2079 | 771.9475 | 0 | 0 | 0 | 0 | 0 | 2851.1554 | 8546 | 2079.2079 | 771.9475 | 0 | 0 | 0 | 0 | 0 | 2851.1554 | 8546 | 2079.2079 | 771.9475 | 0 | 0 | 0 | 0 | 0 | 2851.1554 | 8546 | 2113.8614 | 1543.8951 | 0 | 0 | 0 | 0 | 0 | 0 | 0 | 3657.7564 | 8546 | 2113.8614 | 1543.8951 | 0 | 17 | 0 | 0 | 0 | 0 | 0 | 3674.7564 | 8546 | 2113.8614 | 1543.8951 | 0 | 0 | 0 | 0 | 0 | 0 | 0 | 3657.7564
8549 | 18.7755 | 18.7755 | 18.7755 | 14.9898 | 14.9898 | 14.9898 | 0.01 | 0.01 | 0.01 | 8549 | 1167.1002 | 1167.1002 | 1167.1002 | 1369.0983 | 1369.0983 | 1369.0983 | 1548.6521 | 2073.7663 | 1548.6521 | 8547 | 2191.5842 | 0 | 0 | 0 | 0 | 0 | 0 | 2191.5842 |  | 8547 | 2191.5842 | 0 | 0 | 0 | 0 | 0 | 0 | 2191.5842 | 8547 | 2191.5842 | 0 | 0 | 0 | 0 | 0 | 0 | 2191.5842 | 8547 | 2306.9307 | 784.0565 | 0 | 0 | 0 | 0 | 0 | 3090.9872 | 8547 | 2306.9307 | 784.0565 | 0 | 0 | 0 | 0 | 0 | 3090.9872 | 8547 | 2306.9307 | 784.0565 | 0 | 0 | 0 | 0 | 0 | 3090.9872 | 8547 | 2345.3795 | 1568.113 | 0 | 0 | 0 | 0 | 0 | 0 | 0 | 3913.4926 | 8547 | 2345.3795 | 1568.113 | 0 | 17 | 0 | 0 | 0 | 0 | 0 | 3930.4926 | 8547 | 2345.3795 | 1568.113 | 0 | 0 | 0 | 0 | 0 | 0 | 0 | 3913.4926
8550 | 18.7755 | 18.7755 | 18.7755 | 8.0251 | 8.0251 | 8.0251 | 0.01 | 0.01 | 0.01 | 8550 | 1279.2573 | 1279.2573 | 1279.2573 | 1500.6672 | 1500.6672 | 1500.6672 | 1697.476 | 2222.5901 | 1697.476 | 8548 | 2238.6139 | 0 | 0 | 0 | 0 | 0 | 0 | 2238.6139 |  | 8548 | 2238.6139 | 0 | 0 | 0 | 0 | 0 | 0 | 2238.6139 | 8548 | 2238.6139 | 0 | 0 | 0 | 0 | 0 | 0 | 2238.6139 | 8548 | 2356.4356 | 806.2563 | 0 | 0 | 0 | 0 | 0 | 3162.692 | 8548 | 2356.4356 | 806.2563 | 0 | 0 | 0 | 0 | 0 | 3162.692 | 8548 | 2356.4356 | 806.2563 | 0 | 0 | 0 | 0 | 0 | 3162.692 | 8548 | 2395.7096 | 1612.5126 | 0 | 0 | 0 | 0 | 0 | 0 | 0 | 4008.2222 | 8548 | 2395.7096 | 1612.5126 | 0 | 17 | 0 | 0 | 0 | 0 | 0 | 4025.2222 | 8548 | 2395.7096 | 1612.5126 | 0 | 0 | 0 | 0 | 0 | 0 | 0 | 4008.2222
8551 | 18.6145 | 18.6145 | 18.6145 | 7.3621 | 7.3621 | 7.3621 | 0.01 | 0.01 | 0.01 | 8551 | 1370.3155 | 1370.3155 | 1370.3155 | 1607.4855 | 1607.4855 | 1607.4855 | 1818.3033 | 1818.3033 | 1818.3033 | 8549 | 2295.0495 | 0 | 0 | 0 | 0 | 0 | 0 | 2295.0495 |  | 8549 | 2295.0495 | 0 | 0 | 0 | 0 | 0 | 0 | 2295.0495 | 8549 | 2295.0495 | 0 | 0 | 0 | 0 | 0 | 0 | 2295.0495 | 8549 | 2415.8416 | 802.22 | 0 | 0 | 0 | 0 | 0 | 3218.0616 | 8549 | 2415.8416 | 802.22 | 0 | 0 | 0 | 0 | 0 | 3218.0616 | 8549 | 2415.8416 | 802.22 | 0 | 0 | 0 | 0 | 0 | 3218.0616 | 8549 | 2456.1056 | 1604.44 | 0 | 0 | 0 | 0 | 0 | 0 | 0 | 4060.5456 | 8549 | 2456.1056 | 1604.44 | 0 | 17 | 0 | 0 | 0 | 0 | 0 | 4077.5456 | 8549 | 2456.1056 | 1604.44 | 0 | 0 | 0 | 0 | 0 | 0 | 0 | 4060.5456
8552 | 16.5855 | 18.4142 | 18.4142 | 5.1105 | 5.5977 | 5.5977 | 0.01 | 0.01 | 0.01 | 8552 | 1403.6295 | 1403.6295 | 1403.6295 | 1646.5654 | 1646.5654 | 1646.5654 | 1862.5084 | 1862.5084 | 1862.5084 | 8550 | 2295.0495 | 0 | 0 | 0 | 0 | 0 | 0 | 2295.0495 |  | 8550 | 2295.0495 | 0 | 0 | 0 | 0 | 0 | 0 | 2295.0495 | 8550 | 2295.0495 | 0 | 0 | 0 | 0 | 0 | 0 | 2295.0495 | 8550 | 2415.8416 | 805.2472 | 0 | 0 | 0 | 0 | 0 | 3221.0888 | 8550 | 2415.8416 | 805.2472 | 0 | 0 | 0 | 0 | 0 | 3221.0888 | 8550 | 2415.8416 | 805.2472 | 0 | 0 | 0 | 0 | 0 | 3221.0888 | 8550 | 2456.1056 | 1610.4944 | 0 | 0 | 0 | 0 | 0 | 0 | 0 | 4066.6001 | 8550 | 2456.1056 | 1610.4944 | 0 | 17 | 0 | 0 | 0 | 0 | 0 | 4083.6001 | 8550 | 2456.1056 | 1610.4944 | 0 | 0 | 0 | 0 | 0 | 0 | 0 | 4066.6001
8553 | 14.9898 | 17.8837 | 17.8837 | 5.1105 | 5.1105 | 5.1105 | 0.01 | 0.01 | 0.01 | 8553 | 1415.8446 | 1415.8446 | 1415.8446 | 1660.8947 | 1660.8947 | 1660.8947 | 1878.7169 | 1878.7169 | 1878.7169 | 8551 | 2257.4257 | 0 | 0 | 0 | 0 | 0 | 0 | 2257.4257 |  | 8551 | 2257.4257 | 0 | 0 | 0 | 0 | 0 | 0 | 2257.4257 | 8551 | 2257.4257 | 0 | 0 | 0 | 0 | 0 | 0 | 2257.4257 | 8551 | 2376.2376 | 818.3653 | 0 | 0 | 0 | 0 | 0 | 3194.6029 | 8551 | 2376.2376 | 818.3653 | 0 | 0 | 0 | 0 | 0 | 3194.6029 | 8551 | 2376.2376 | 818.3653 | 0 | 0 | 0 | 0 | 0 | 3194.6029 | 8551 | 2415.8416 | 1636.7306 | 0 | 0 | 0 | 0 | 0 | 0 | 0 | 4052.5722 | 8551 | 2415.8416 | 1636.7306 | 0 | 17 | 0 | 0 | 0 | 0 | 0 | 4069.5722 | 8551 | 2415.8416 | 1636.7306 | 0 | 0 | 0 | 0 | 0 | 0 | 0 | 4052.5722
8554 | 14.9898 | 15.8591 | 14.9898 | 0.01 | 0.01 | 0.01 | 0.01 | 0.01 | 0.01 | 8554 | 1575.6213 | 1519.6463 | 1743.4095 | 2125.126 | 1660.8947 | 1660.8947 | 1878.7169 | 1878.7169 | 1878.7169 | 8552 | 2257.4257 | 0 | 5.0859 | 0 | 0 | 0 | 0 | 2262.5117 |  | 8552 | 2257.4257 | 0 | 5.0859 | 0 | 0 | 0 | 0 | 2262.5117 | 8552 | 2257.4257 | 0 | 5.0859 | 0 | 0 | 0 | 0 | 2262.5117 | 8552 | 2376.2376 | 838.5469 | 5.4983 | 0 | 0 | 0 | 0 | 3220.2828 | 8552 | 2376.2376 | 838.5469 | 5.4983 | 0 | 0 | 0 | 0 | 3220.2828 | 8552 | 2376.2376 | 838.5469 | 5.4983 | 0 | 0 | 0 | 0 | 3220.2828 | 8552 | 2415.8416 | 1677.0938 | 6.8729 | 0 | 0 | 0 | 0 | 0 | 0 | 4099.8083 | 8552 | 2415.8416 | 1677.0938 | 6.8729 | 17 | 0 | 0 | 0 | 0 | 0 | 4116.8083 | 8552 | 2415.8416 | 1677.0938 | 6.8729 | 0 | 0 | 0 | 0 | 0 | 0 | 4099.8083
8555 | 14.9898 | 15.8591 | 14.9898 | 0.01 | 0.01 | 0.01 | 0.01 | 0.01 | 0.01 | 8555 | 1784.9316 | 1389.1934 | 1784.9316 | 2093.8621 | 1629.6308 | 2093.8621 | 1843.3528 | 1843.3528 | 2368.467 | 8553 | 2313.8614 | 0 | 25.4296 | 0 | 0 | 0 | 0 | 2339.2909 |  | 8553 | 2313.8614 | 0 | 25.4296 | 0 | 0 | 0 | 0 | 2339.2909 | 8553 | 2313.8614 | 0 | 25.4296 | 0 | 0 | 0 | 0 | 2339.2909 | 8553 | 2435.6436 | 846.6196 | 27.4914 | 0 | 0 | 0 | 0 | 3309.7545 | 8553 | 2435.6436 | 846.6196 | 27.4914 | 0 | 0 | 0 | 0 | 3309.7545 | 8553 | 2435.6436 | 846.6196 | 27.4914 | 0 | 0 | 0 | 0 | 3309.7545 | 8553 | 2476.2376 | 1693.2392 | 34.3643 | 0 | 0 | 0 | 0 | 0 | 0 | 4203.841 | 8553 | 2476.2376 | 1693.2392 | 34.3643 | 17 | 0 | 0 | 0 | 0 | 0 | 4220.841 | 8553 | 2476.2376 | 1693.2392 | 34.3643 | 0 | 0 | 0 | 0 | 0 | 0 | 4203.841
8556 | 14.9898 | 15.8591 | 14.9898 | 0.01 | 1.1461 | 1.1461 | 0.01 | 0.01 | 0.01 | 8556 | 1752.7281 | 1752.7281 | 1639.0916 | 1842.1785 | 1591.8535 | 1591.8535 | 1800.6212 | 1800.6212 | 1800.6212 | 8554 | 2257.4257 | 0 | 40.6873 | 0 | 0 | 0 | 0 | 2298.113 |  | 8554 | 2257.4257 | 0 | 40.6873 | 0 | 0 | 0 | 0 | 2298.113 | 8554 | 2257.4257 | 0 | 40.6873 | 0 | 0 | 0 | 0 | 2298.113 | 8554 | 2376.2376 | 848.6377 | 43.9863 | 0 | 0 | 0 | 0 | 3268.8616 | 8554 | 1999.6481 | 848.6377 | 43.9863 | 0 | 0 | 0 | 0 | 2892.2721 | 8554 | 1940.4595 | 848.6377 | 43.9863 | 0 | 0 | 0 | 0 | 2833.0835 | 8554 | 509.7829 | 1697.2755 | 54.9828 | 0 | 0 | 0 | 0 | 0 | 0 | 2262.0412 | 8554 | 2415.8416 | 1697.2755 | 54.9828 | 17 | 0 | 0 | 0 | 0 | 0 | 4185.0999 | 8554 | 2415.8416 | 1697.2755 | 54.9828 | 0 | 0 | 0 | 0 | 0 | 0 | 4168.0999
8557 | 17.783 | 18.6145 | 18.6145 | 6.1263 | 6.4125 | 6.4125 | 0.01 | 0.01 | 0.01 | 8557 | 1332.5596 | 1332.5596 | 1332.5596 | 1563.195 | 1563.195 | 1563.195 | 1768.2041 | 1768.2041 | 1768.2041 | 8555 | 2342.0792 | 0 | 45.7732 | 0 | 0 | 0 | 0 | 2387.8524 |  | 8555 | 2342.0792 | 0 | 45.7732 | 0 | 0 | 0 | 0 | 2387.8524 | 8555 | 2342.0792 | 0 | 45.7732 | 0 | 0 | 0 | 0 | 2387.8524 | 8555 | 2465.3465 | 853.6831 | 49.4845 | 0 | 0 | 0 | 0 | 3368.5142 | 8555 | 2465.3465 | 853.6831 | 49.4845 | 0 | 0 | 0 | 0 | 3368.5142 | 8555 | 2465.3465 | 853.6831 | 49.4845 | 0 | 0 | 0 | 0 | 3368.5142 | 8555 | 344.2178 | 1707.3663 | 61.8557 | 0 | 0 | 0 | 0 | 0 | 0 | 2113.4398 | 8555 | 2506.4356 | 1707.3663 | 61.8557 | 17 | 0 | 0 | 0 | 0 | 0 | 4292.6576 | 8555 | 2506.4356 | 1707.3663 | 61.8557 | 0 | 0 | 0 | 0 | 0 | 0 | 4275.6576
8558 | 18.6145 | 18.6145 | 18.6145 | 8.0251 | 8.0251 | 8.0251 | 0.01 | 0.01 | 0.01 | 8558 | 1339.2224 | 1339.2224 | 1339.2224 | 1571.0109 | 1571.0109 | 1571.0109 | 1777.0452 | 1777.0452 | 1777.0452 | 8556 | 2398.5149 | 0 | 35.6014 | 0 | 0 | 0 | 0 | 2434.1162 |  | 8556 | 2398.5149 | 0 | 35.6014 | 0 | 0 | 0 | 0 | 2434.1162 | 8556 | 2398.5149 | 0 | 35.6014 | 0 | 0 | 0 | 0 | 2434.1162 | 8556 | 2524.7525 | 849.6468 | 38.488 | 0 | 0 | 0 | 0 | 3412.8873 | 8556 | 2524.7525 | 849.6468 | 38.488 | 0 | 0 | 0 | 0 | 3412.8873 | 8556 | 2524.7525 | 849.6468 | 38.488 | 0 | 0 | 0 | 0 | 3412.8873 | 8556 | 535.7821 | 1699.2936 | 48.11 | 0 | 0 | 0 | 0 | 0 | 0 | 2283.1857 | 8556 | 535.7821 | 1699.2936 | 48.11 | 17 | 0 | 0 | 0 | 0 | 0 | 2300.1857 | 8556 | 470.5803 | 1699.2936 | 48.11 | 0 | 0 | 0 | 0 | 0 | 0 | 2217.9839
8559 | 18.7755 | 18.7755 | 18.7755 | 14.9898 | 14.9898 | 14.9898 | 0.01 | 0.01 | 0.01 | 8559 | 1381.4202 | 1381.4202 | 1381.4202 | 1620.5121 | 1620.5121 | 1620.5121 | 1833.0383 | 1833.0383 | 1833.0383 | 8557 | 2389.1089 | 0 | 20.3436 | 0 | 0 | 0 | 0 | 2409.4526 |  | 8557 | 2389.1089 | 0 | 20.3436 | 0 | 0 | 0 | 0 | 2409.4526 | 8557 | 2389.1089 | 0 | 20.3436 | 0 | 0 | 0 | 0 | 2409.4526 | 8557 | 2514.8515 | 847.6287 | 21.9931 | 0 | 0 | 0 | 0 | 3384.4733 | 8557 | 2514.8515 | 847.6287 | 21.9931 | 0 | 0 | 0 | 0 | 3384.4733 | 8557 | 2514.8515 | 847.6287 | 21.9931 | 0 | 0 | 0 | 0 | 3384.4733 | 8557 | 2556.7657 | 1695.2573 | 27.4914 | 0 | 0 | 0 | 0 | 0 | 0 | 4279.5144 | 8557 | 2556.7657 | 1695.2573 | 27.4914 | 17 | 0 | 0 | 0 | 0 | 0 | 4296.5144 | 8557 | 2556.7657 | 1695.2573 | 27.4914 | 0 | 0 | 0 | 0 | 0 | 0 | 4279.5144
8560 | 18.7755 | 18.7755 | 18.7755 | 17.012 | 17.012 | 17.012 | 0.01 | 0.01 | 0.01 | 8560 | 1373.6469 | 1373.6469 | 1373.6469 | 1611.3935 | 1611.3935 | 1611.3935 | 1822.7238 | 1822.7238 | 1822.7238 | 8558 | 2389.1089 | 0 | 5.0859 | 0 | 0 | 0 | 0 | 2394.1948 |  | 8558 | 2389.1089 | 0 | 5.0859 | 0 | 0 | 0 | 0 | 2394.1948 | 8558 | 2389.1089 | 0 | 5.0859 | 0 | 0 | 0 | 0 | 2394.1948 | 8558 | 2514.8515 | 838.5469 | 5.4983 | 0 | 0 | 0 | 0 | 3358.8967 | 8558 | 2514.8515 | 838.5469 | 5.4983 | 0 | 0 | 0 | 0 | 3358.8967 | 8558 | 2514.8515 | 838.5469 | 5.4983 | 0 | 0 | 0 | 0 | 3358.8967 | 8558 | 2556.7657 | 1677.0938 | 6.8729 | 0 | 0 | 0 | 0 | 0 | 0 | 4240.7324 | 8558 | 2556.7657 | 1677.0938 | 6.8729 | 17 | 0 | 0 | 0 | 0 | 0 | 4257.7324 | 8558 | 2556.7657 | 1677.0938 | 6.8729 | 0 | 0 | 0 | 0 | 0 | 0 | 4240.7324
8561 | 18.7755 | 18.7755 | 18.7755 | 18.6145 | 18.6145 | 18.6145 | 0.01 | 0.01 | 0.01 | 8561 | 1351.4376 | 1351.4376 | 1351.4376 | 1585.3402 | 1585.3402 | 1585.3402 | 1793.2537 | 1793.2537 | 1793.2537 | 8559 | 2210.396 | 0 | 0 | 0 | 0 | 0 | 0 | 2210.396 |  | 8559 | 2210.396 | 0 | 0 | 0 | 0 | 0 | 0 | 2210.396 | 8559 | 2210.396 | 0 | 0 | 0 | 0 | 0 | 0 | 2210.396 | 8559 | 2326.7327 | 823.4107 | 0 | 0 | 0 | 0 | 0 | 3150.1434 | 8559 | 2326.7327 | 823.4107 | 0 | 0 | 0 | 0 | 0 | 3150.1434 | 8559 | 2326.7327 | 823.4107 | 0 | 0 | 0 | 0 | 0 | 3150.1434 | 8559 | 2365.5116 | 1646.8214 | 0 | 0 | 0 | 0 | 0 | 0 | 0 | 4012.3329 | 8559 | 2365.5116 | 1646.8214 | 0 | 17 | 0 | 0 | 0 | 0 | 0 | 4029.3329 | 8559 | 2365.5116 | 1646.8214 | 0 | 0 | 0 | 0 | 0 | 0 | 0 | 4012.3329
8562 | 18.7755 | 18.7755 | 18.7755 | 14.9898 | 14.9898 | 14.9898 | 0.01 | 0.01 | 0.01 | 8562 | 1319.234 | 1319.234 | 1319.234 | 1547.563 | 1547.563 | 1547.563 | 1750.5221 | 2275.6363 | 2042.5798 | 8560 | 2078.7129 | 0 | 0 | 0 | 0 | 0 | 0 | 2078.7129 |  | 8560 | 2078.7129 | 0 | 0 | 0 | 0 | 0 | 0 | 2078.7129 | 8560 | 2078.7129 | 0 | 0 | 0 | 0 | 0 | 0 | 2078.7129 | 8560 | 2188.1188 | 792.1292 | 0 | 0 | 0 | 0 | 0 | 2980.248 | 8560 | 2188.1188 | 792.1292 | 0 | 0 | 0 | 0 | 0 | 2980.248 | 8560 | 2188.1188 | 792.1292 | 0 | 0 | 0 | 0 | 0 | 2980.248 | 8560 | 2224.5875 | 1584.2583 | 0 | 0 | 0 | 0 | 0 | 0 | 0 | 3808.8458 | 8560 | 2224.5875 | 1584.2583 | 0 | 17 | 0 | 0 | 0 | 0 | 0 | 3825.8458 | 8560 | 2120.3303 | 1584.2583 | 0 | 0 | 0 | 0 | 0 | 0 | 0 | 3704.5886
8563 | 18.7755 | 18.7755 | 18.7755 | 17.8837 | 17.8837 | 17.8837 | 0.01 | 0.01 | 0.01 | 8563 | 1274.8154 | 1274.8154 | 1274.8154 | 1495.4565 | 1495.4565 | 1495.4565 | 1691.582 | 1691.582 | 1691.582 | 8561 | 2125.7426 | 0 | 0 | 0 | 0 | 0 | 0 | 2125.7426 |  | 8561 | 2125.7426 | 0 | 0 | 0 | 0 | 0 | 0 | 2125.7426 | 8561 | 2125.7426 | 0 | 0 | 0 | 0 | 0 | 0 | 2125.7426 | 8561 | 2237.6238 | 768.9203 | 0 | 0 | 0 | 0 | 0 | 3006.544 | 8561 | 2237.6238 | 768.9203 | 0 | 0 | 0 | 0 | 0 | 3006.544 | 8561 | 2237.6238 | 768.9203 | 0 | 0 | 0 | 0 | 0 | 3006.544 | 8561 | 2274.9175 | 1537.8406 | 0 | 0 | 0 | 0 | 0 | 0 | 0 | 3812.7581 | 8561 | 2274.9175 | 1537.8406 | 0 | 17 | 0 | 0 | 0 | 0 | 0 | 3829.7581 | 8561 | 2274.9175 | 1537.8406 | 0 | 0 | 0 | 0 | 0 | 0 | 0 | 3812.7581
8564 | 18.7755 | 18.7755 | 18.7755 | 18.6145 | 18.6145 | 18.6145 | 0.01 | 0.01 | 0.01 | 8564 | 1235.9491 | 1235.9491 | 1235.9491 | 1449.8633 | 1449.8633 | 1449.8633 | 1640.0093 | 1640.0093 | 2155.8196 | 8562 | 2116.3366 | 0 | 0 | 0 | 0 | 0 | 0 | 2116.3366 |  | 8562 | 2116.3366 | 0 | 0 | 0 | 0 | 0 | 0 | 2116.3366 | 8562 | 2116.3366 | 0 | 0 | 0 | 0 | 0 | 0 | 2116.3366 | 8562 | 2227.7228 | 785.0656 | 0 | 0 | 0 | 0 | 0 | 3012.7884 | 8562 | 2227.7228 | 785.0656 | 0 | 0 | 0 | 0 | 0 | 3012.7884 | 8562 | 2227.7228 | 785.0656 | 0 | 0 | 0 | 0 | 0 | 3012.7884 | 8562 | 2264.8515 | 1570.1312 | 0 | 0 | 0 | 0 | 0 | 0 | 0 | 3834.9827 | 8562 | 2264.8515 | 1570.1312 | 0 | 17 | 0 | 0 | 0 | 0 | 0 | 3851.9827 | 8562 | 2264.8515 | 1570.1312 | 0 | 0 | 0 | 0 | 0 | 0 | 0 | 3834.9827
8565 | 18.7755 | 18.7755 | 18.7755 | 18.6145 | 18.6145 | 18.6145 | 0.01 | 0.01 | 0.01 | 8565 | 1154.885 | 1154.885 | 1154.885 | 1354.769 | 1354.769 | 1354.769 | 1532.4436 | 1532.4436 | 2057.5577 | 8563 | 1994.0594 | 0 | 0 | 0 | 0 | 0 | 0 | 1994.0594 |  | 8563 | 1994.0594 | 0 | 0 | 0 | 0 | 0 | 0 | 1994.0594 | 8563 | 1994.0594 | 0 | 0 | 0 | 0 | 0 | 0 | 1994.0594 | 8563 | 2099.0099 | 771.9475 | 0 | 0 | 0 | 0 | 0 | 2870.9574 | 8563 | 2099.0099 | 771.9475 | 0 | 0 | 0 | 0 | 0 | 2870.9574 | 8563 | 2099.0099 | 771.9475 | 0 | 0 | 0 | 0 | 0 | 2870.9574 | 8563 | 2133.9934 | 1543.8951 | 0 | 0 | 0 | 0 | 0 | 0 | 0 | 3677.8885 | 8563 | 2133.9934 | 1543.8951 | 0 | 17 | 0 | 0 | 0 | 0 | 0 | 3694.8885 | 8563 | 2133.9934 | 1543.8951 | 0 | 0 | 0 | 0 | 0 | 0 | 0 | 3677.8885
8566 | 18.7755 | 18.7755 | 18.7755 | 18.6145 | 18.6145 | 18.6145 | 0.01 | 0.01 | 0.01 | 8566 | 1092.6989 | 1092.6989 | 1092.6989 | 1281.8199 | 1281.8199 | 1281.8199 | 1975.0416 | 1449.9274 | 1975.0416 | 8564 | 1824.7525 | 0 | 0 | 0 | 0 | 0 | 0 | 1824.7525 |  | 8564 | 1824.7525 | 0 | 0 | 0 | 0 | 0 | 0 | 1824.7525 | 8564 | 1824.7525 | 0 | 0 | 0 | 0 | 0 | 0 | 1824.7525 | 8564 | 1920.7921 | 762.8658 | 0 | 0 | 0 | 0 | 0 | 2683.6579 | 8564 | 1920.7921 | 762.8658 | 0 | 0 | 0 | 0 | 0 | 2683.6579 | 8564 | 1920.7921 | 762.8658 | 0 | 0 | 0 | 0 | 0 | 2683.6579 | 8564 | 1952.8053 | 1525.7316 | 0 | 0 | 0 | 0 | 0 | 0 | 0 | 3478.5369 | 8564 | 1952.8053 | 1525.7316 | 0 | 17 | 0 | 0 | 0 | 0 | 0 | 3495.5369 | 8564 | 1952.8053 | 1525.7316 | 0 | 0 | 0 | 0 | 0 | 0 | 0 | 3478.5369
8567 | 18.7755 | 18.7755 | 18.7755 | 14.9898 | 14.9898 | 14.9898 | 0.01 | 0.01 | 0.01 | 8567 | 1050.5012 | 1050.5012 | 1050.5012 | 1232.3187 | 1232.3187 | 1232.3187 | 1393.9343 | 1393.9343 | 1393.9343 | 8565 | 1805.9406 | 0 | 0 | 0 | 0 | 0 | 0 | 1805.9406 |  | 8565 | 1805.9406 | 0 | 0 | 0 | 0 | 0 | 0 | 1805.9406 | 8565 | 1805.9406 | 0 | 0 | 0 | 0 | 0 | 0 | 1805.9406 | 8565 | 1900.9901 | 750.7568 | 0 | 0 | 0 | 0 | 0 | 2651.7469 | 8565 | 1900.9901 | 750.7568 | 0 | 0 | 0 | 0 | 0 | 2651.7469 | 8565 | 1900.9901 | 750.7568 | 0 | 0 | 0 | 0 | 0 | 2651.7469 | 8565 | 1932.6733 | 1501.5136 | 0 | 0 | 0 | 0 | 0 | 0 | 0 | 3434.1869 | 8565 | 1932.6733 | 1501.5136 | 0 | 17 | 0 | 0 | 0 | 0 | 0 | 3451.1869 | 8565 | 1932.6733 | 1501.5136 | 0 | 0 | 0 | 0 | 0 | 0 | 0 | 3434.1869
8568 | 18.7755 | 18.7755 | 18.7755 | 11.1093 | 11.1093 | 11.1093 | 0.01 | 0.01 | 0.01 | 8568 | 1019.4081 | 1019.4081 | 1019.4081 | 1195.8442 | 1195.8442 | 1195.8442 | 1352.6762 | 1352.6762 | 1877.7903 | 8566 | 1787.1287 | 0 | 0 | 0 | 0 | 0 | 0 | 1787.1287 |  | 8566 | 1787.1287 | 0 | 0 | 0 | 0 | 0 | 0 | 1787.1287 | 8566 | 1787.1287 | 0 | 0 | 0 | 0 | 0 | 0 | 1787.1287 | 8566 | 1881.1881 | 750.7568 | 0 | 0 | 0 | 0 | 0 | 2631.9449 | 8566 | 1881.1881 | 750.7568 | 0 | 0 | 0 | 0 | 0 | 2631.9449 | 8566 | 1881.1881 | 750.7568 | 0 | 0 | 0 | 0 | 0 | 2631.9449 | 8566 | 1912.5413 | 1501.5136 | 0 | 0 | 0 | 0 | 0 | 0 | 0 | 3414.0549 | 8566 | 1912.5413 | 1501.5136 | 0 | 17 | 0 | 0 | 0 | 0 | 0 | 3431.0549 | 8566 | 1912.5413 | 1501.5136 | 0 | 0 | 0 | 0 | 0 | 0 | 0 | 3414.0549
8569 | 22.2497 | 35.0928 | 22.3899 | 9.5348 | 12.9218 | 11.1093 | 0.01 | 0.01 | 0.01 | 8569 | 997.1988 | 997.1988 | 997.1988 | 1221.6277 | 1351.722 | 1169.7909 | 1848.3203 | 1323.2061 | 1848.3203 | 8567 | 1721.2871 | 0 | 0 | 0 | 0 | 0 | 0 | 1721.2871 |  | 8567 | 1721.2871 | 0 | 0 | 0 | 0 | 0 | 0 | 1721.2871 | 8567 | 1721.2871 | 0 | 0 | 0 | 0 | 0 | 0 | 1721.2871 | 8567 | 1811.8812 | 747.7296 | 0 | 0 | 0 | 0 | 0 | 2559.6108 | 8567 | 1811.8812 | 747.7296 | 0 | 0 | 0 | 0 | 0 | 2559.6108 | 8567 | 1811.8812 | 747.7296 | 0 | 0 | 0 | 0 | 0 | 2559.6108 | 8567 | 1842.0792 | 1495.4591 | 0 | 0 | 0 | 0 | 0 | 0 | 0 | 3337.5383 | 8567 | 1842.0792 | 1495.4591 | 0 | 17 | 0 | 0 | 0 | 0 | 0 | 3354.5383 | 8567 | 1842.0792 | 1495.4591 | 0 | 0 | 0 | 0 | 0 | 0 | 0 | 3337.5383
8570 | 22.2497 | 35.8441 | 35.8441 | 8.3718 | 12.9218 | 11.1093 | 0.01 | 0.01 | 0.01 | 8570 | 1390.7161 | 994.9779 | 994.9779 | 1631.4169 | 1167.1856 | 1491.7314 | 1845.3733 | 1845.3733 | 1320.2591 | 8568 | 1740.099 | 0 | 0 | 0 | 0 | 0 | 0 | 1740.099 |  | 8568 | 1740.099 | 0 | 0 | 0 | 0 | 0 | 0 | 1740.099 | 8568 | 1740.099 | 0 | 0 | 0 | 0 | 0 | 0 | 1740.099 | 8568 | 1831.6832 | 689.2028 | 0 | 0 | 0 | 0 | 0 | 2520.886 | 8568 | 1831.6832 | 689.2028 | 0 | 0 | 0 | 0 | 0 | 2520.886 | 8568 | 1831.6832 | 689.2028 | 0 | 0 | 0 | 0 | 0 | 2520.886 | 8568 | 1862.2112 | 1378.4057 | 0 | 0 | 0 | 0 | 0 | 0 | 0 | 3240.6169 | 8568 | 1862.2112 | 1378.4057 | 0 | 17 | 0 | 0 | 0 | 0 | 0 | 3257.6169 | 8568 | 1862.2112 | 1378.4057 | 0 | 0 | 0 | 0 | 0 | 0 | 0 | 3240.6169
8571 | 22.2497 | 35.0928 | 22.3899 | 7.3621 | 12.9218 | 11.1093 | 0.01 | 0.01 | 0.01 | 8571 | 1398.4893 | 1002.7511 | 1002.7511 | 1640.5356 | 1640.5356 | 1640.5356 | 1855.6878 | 1855.6878 | 1855.6878 | 8569 | 1551.9802 | 0 | 0 | 0 | 0 | 0 | 0 | 1551.9802 |  | 8569 | 1551.9802 | 0 | 0 | 0 | 0 | 0 | 0 | 1551.9802 | 8569 | 1551.9802 | 0 | 0 | 0 | 0 | 0 | 0 | 1551.9802 | 8569 | 1633.6634 | 599.3946 | 0 | 0 | 0 | 0 | 0 | 2233.0579 | 8569 | 1633.6634 | 599.3946 | 0 | 0 | 0 | 0 | 0 | 2233.0579 | 8569 | 1633.6634 | 599.3946 | 0 | 0 | 0 | 0 | 0 | 2233.0579 | 8569 | 1660.8911 | 1198.7891 | 0 | 0 | 0 | 0 | 0 | 0 | 0 | 2859.6802 | 8569 | 1660.8911 | 1198.7891 | 0 | 17 | 0 | 0 | 0 | 0 | 0 | 2876.6802 | 8569 | 1660.8911 | 1198.7891 | 0 | 0 | 0 | 0 | 0 | 0 | 0 | 2859.6802
8572 | 22.2497 | 35.0928 | 22.3899 | 7.3621 | 12.9218 | 11.1093 | 0.01 | 0.01 | 0.01 | 8572 | 1389.1986 | 1006.0825 | 1061.396 | 1644.4436 | 1644.4436 | 1644.4436 | 1860.1083 | 1860.1083 | 1860.1083 | 8570 | 1467.3267 | 0 | 0 | 0 | 0 | 0 | 0 | 1467.3267 |  | 8570 | 1467.3267 | 0 | 0 | 0 | 0 | 0 | 0 | 1467.3267 | 8570 | 1467.3267 | 0 | 0 | 0 | 0 | 0 | 0 | 1467.3267 | 8570 | 1544.5545 | 485.3683 | 0 | 0 | 0 | 0 | 0 | 2029.9228 | 8570 | 1544.5545 | 485.3683 | 0 | 0 | 0 | 0 | 0 | 2029.9228 | 8570 | 1544.5545 | 485.3683 | 0 | 0 | 0 | 0 | 0 | 2029.9228 | 8570 | 1570.297 | 970.7366 | 0 | 0 | 0 | 0 | 0 | 0 | 0 | 2541.0337 | 8570 | 1570.297 | 970.7366 | 0 | 17 | 0 | 0 | 0 | 0 | 0 | 2558.0337 | 8570 | 1570.297 | 970.7366 | 0 | 0 | 0 | 0 | 0 | 0 | 0 | 2541.0337
8573 | 22.2497 | 35.8441 | 35.8441 | 7.3621 | 12.9218 | 11.1093 | 0.01 | 0.01 | 0.01 | 8573 | 1445.1289 | 1049.3907 | 1049.3907 | 1695.2474 | 1508.5217 | 1578.2908 | 1917.5749 | 1917.5749 | 1917.5749 | 8571 | 1589.604 | 0 | 0 | 0 | 0 | 0 | 0 | 1589.604 |  | 8571 | 1589.604 | 0 | 0 | 0 | 0 | 0 | 0 | 1589.604 | 8571 | 1589.604 | 0 | 0 | 0 | 0 | 0 | 0 | 1589.604 | 8571 | 1673.2673 | 525.7316 | 0 | 0 | 0 | 0 | 0 | 2198.9989 | 8571 | 1673.2673 | 525.7316 | 0 | 0 | 0 | 0 | 0 | 2198.9989 | 8571 | 1673.2673 | 525.7316 | 0 | 0 | 0 | 0 | 0 | 2198.9989 | 8571 | 1701.1551 | 1051.4632 | 0 | 0 | 0 | 0 | 0 | 0 | 0 | 2752.6183 | 8571 | 1701.1551 | 1051.4632 | 0 | 17 | 0 | 0 | 0 | 0 | 0 | 2769.6183 | 8571 | 1701.1551 | 1051.4632 | 0 | 0 | 0 | 0 | 0 | 0 | 0 | 2752.6183
8574 | 22.2497 | 35.8441 | 35.8441 | 9.5348 | 12.9218 | 11.1093 | 0.01 | 0.01 | 0.01 | 8574 | 1106.0245 | 1106.0245 | 1106.0245 | 1494.6204 | 1297.4518 | 1297.4518 | 1992.7236 | 1467.6094 | 1992.7236 | 8572 | 1561.3861 | 0 | 0 | 0 | 0 | 0 | 0 | 1561.3861 |  | 8572 | 1561.3861 | 0 | 0 | 0 | 0 | 0 | 0 | 1561.3861 | 8572 | 1561.3861 | 0 | 0 | 0 | 0 | 0 | 0 | 1561.3861 | 8572 | 1643.5644 | 649.8486 | 0 | 0 | 0 | 0 | 0 | 2293.413 | 8572 | 1643.5644 | 649.8486 | 0 | 0 | 0 | 0 | 0 | 2293.413 | 8572 | 1643.5644 | 649.8486 | 0 | 0 | 0 | 0 | 0 | 2293.413 | 8572 | 1670.9571 | 1299.6973 | 0 | 0 | 0 | 0 | 0 | 0 | 0 | 2970.6544 | 8572 | 1670.9571 | 1299.6973 | 0 | 17 | 0 | 0 | 0 | 0 | 0 | 2987.6544 | 8572 | 1670.9571 | 1299.6973 | 0 | 0 | 0 | 0 | 0 | 0 | 0 | 2970.6544
8575 | 54.5851 | 54.5851 | 54.5851 | 37.6019 | 29.9625 | 27.7249 | 0.01 | 0.01 | 0.01 | 8575 | 1187.0886 | 1187.0886 | 1187.0886 | 1392.5462 | 1392.5462 | 1392.5462 | 2100.2893 | 1575.1752 | 2100.2893 | 8573 | 1448.5149 | 0 | 0 | 0 | 0 | 0 | 0 | 1448.5149 |  | 8573 | 1448.5149 | 0 | 0 | 0 | 0 | 0 | 0 | 1448.5149 | 8573 | 1448.5149 | 0 | 0 | 0 | 0 | 0 | 0 | 1448.5149 | 8573 | 1524.7525 | 701.3118 | 0 | 0 | 0 | 0 | 0 | 2226.0643 | 8573 | 1524.7525 | 701.3118 | 0 | 0 | 0 | 0 | 0 | 2226.0643 | 8573 | 1524.7525 | 701.3118 | 0 | 0 | 0 | 0 | 0 | 2226.0643 | 8573 | 0 | 1402.6236 | 0 | 0 | 0 | 0 | 0 | 0 | 0 | 1402.6236 | 8573 | 0 | 1402.6236 | 0 | 17 | 0 | 0 | 0 | 0 | 0 | 1419.6236 | 8573 | 0 | 1402.6236 | 0 | 0 | 0 | 0 | 0 | 0 | 0 | 1402.6236
8576 | 70.0889 | 60.7655 | 65.49 | 37.9925 | 36.2554 | 36.2554 | 19.1387 | 14.4573 | 14.4573 | 8576 | 1242.6119 | 1242.6119 | 1242.6119 | 1457.6793 | 1457.6793 | 1457.6793 | 1648.8504 | 1648.8504 | 1648.8504 | 8574 | 1232.1782 | 0 | 0 | 0 | 0 | 0 | 0 | 1232.1782 |  | 8574 | 1232.1782 | 0 | 0 | 0 | 0 | 0 | 0 | 1232.1782 | 8574 | 1232.1782 | 0 | 0 | 0 | 0 | 0 | 0 | 1232.1782 | 8574 | 1297.0297 | 641.776 | 0 | 0 | 0 | 0 | 0 | 1938.8057 | 8574 | 1297.0297 | 641.776 | 0 | 0 | 0 | 0 | 0 | 1938.8057 | 8574 | 1297.0297 | 641.776 | 0 | 0 | 0 | 0 | 0 | 1938.8057 | 8574 | 786.5755 | 1283.552 | 0 | 0 | 0 | 0 | 0 | 0 | 0 | 2070.1274 | 8574 | 0 | 1283.552 | 0 | 17 | 0 | 0 | 0 | 0 | 0 | 1300.552 | 8574 | 365.057 | 1283.552 | 0 | 0 | 0 | 0 | 0 | 0 | 0 | 1648.609
8577 | 70.0889 | 60.7655 | 65.49 | 37.9925 | 37.6019 | 37.9925 | 19.1387 | 19.1387 | 25.5958 | 8577 | 1297.0247 | 1297.0247 | 1297.0247 | 1521.5098 | 1521.5098 | 1521.5098 | 1721.052 | 1721.052 | 1721.052 | 8575 | 931.1881 | 0 | 0 | 0 | 0 | 0 | 0 | 931.1881 |  | 8575 | 931.1881 | 0 | 0 | 0 | 0 | 0 | 0 | 931.1881 | 8575 | 931.1881 | 0 | 0 | 0 | 0 | 0 | 0 | 931.1881 | 8575 | 980.198 | 577.1948 | 0 | 0 | 0 | 0 | 0 | 1557.3928 | 8575 | 980.198 | 577.1948 | 0 | 0 | 0 | 0 | 0 | 1557.3928 | 8575 | 980.198 | 577.1948 | 0 | 0 | 0 | 0 | 0 | 1557.3928 | 8575 | 996.5347 | 1154.3895 | 0 | 0 | 0 | 0 | 0 | 0 | 0 | 2150.9242 | 8575 | 300.0849 | 1154.3895 | 0 | 17 | 0 | 0 | 0 | 0 | 0 | 1471.4744 | 8575 | 996.5347 | 1154.3895 | 0 | 0 | 0 | 0 | 0 | 0 | 0 | 2150.9242
8578 | 70.0889 | 60.7655 | 65.49 | 37.9925 | 37.6019 | 37.9925 | 19.1387 | 14.4573 | 14.4573 | 8578 | 1327.0073 | 1327.0073 | 1327.0073 | 1556.6817 | 1556.6817 | 1556.6817 | 1760.8366 | 1760.8366 | 1760.8366 | 8576 | 724.2574 | 0 | 0 | 0 | 0 | 0 | 0 | 724.2574 |  | 8576 | 724.2574 | 0 | 0 | 0 | 0 | 0 | 0 | 724.2574 | 8576 | 724.2574 | 0 | 0 | 0 | 0 | 0 | 0 | 724.2574 | 8576 | 762.3762 | 516.6498 | 0 | 0 | 0 | 0 | 0 | 1279.0261 | 8576 | 762.3762 | 516.6498 | 0 | 0 | 0 | 0 | 0 | 1279.0261 | 8576 | 762.3762 | 516.6498 | 0 | 0 | 0 | 0 | 0 | 1279.0261 | 8576 | 775.0825 | 1033.2997 | 0 | 0 | 0 | 0 | 0 | 0 | 0 | 1808.3822 | 8576 | 775.0825 | 1033.2997 | 0 | 17 | 0 | 0 | 0 | 0 | 0 | 1825.3822 | 8576 | 775.0825 | 1033.2997 | 0 | 0 | 0 | 0 | 0 | 0 | 0 | 1808.3822
8579 | 63.5264 | 60.7655 | 60.7655 | 37.9925 | 37.6019 | 37.9925 | 19.1387 | 14.4573 | 14.4573 | 8579 | 1330.3387 | 1330.3387 | 1330.3387 | 1560.5896 | 1560.5896 | 1560.5896 | 1765.2571 | 1765.2571 | 1765.2571 | 8577 | 432.6733 | 0 | 5.0859 | 0 | 0 | 0 | 0 | 437.7592 |  | 8577 | 432.6733 | 0 | 5.0859 | 0 | 0 | 0 | 0 | 437.7592 | 8577 | 432.6733 | 0 | 5.0859 | 0 | 0 | 0 | 0 | 437.7592 | 8577 | 455.4455 | 458.1231 | 5.4983 | 0 | 0 | 0 | 0 | 919.0669 | 8577 | 455.4455 | 458.1231 | 5.4983 | 0 | 0 | 0 | 0 | 919.0669 | 8577 | 455.4455 | 458.1231 | 5.4983 | 0 | 0 | 0 | 0 | 919.0669 | 8577 | 463.0363 | 916.2462 | 6.8729 | 0 | 0 | 0 | 0 | 0 | 0 | 1386.1554 | 8577 | 463.0363 | 916.2462 | 6.8729 | 17 | 0 | 0 | 0 | 0 | 0 | 1403.1554 | 8577 | 463.0363 | 916.2462 | 6.8729 | 0 | 0 | 0 | 0 | 0 | 0 | 1386.1554
8580 | 58.7621 | 57.3044 | 57.3044 | 37.9925 | 37.6019 | 37.9674 | 19.1387 | 14.4573 | 14.4573 | 8580 | 1329.2282 | 1329.2282 | 1329.2282 | 1559.287 | 1559.287 | 1559.287 | 1763.7836 | 1763.7836 | 1763.7836 | 8578 | 338.6139 | 0 | 5.0859 | 0 | 0 | 0 | 0 | 343.6998 |  | 8578 | 338.6139 | 0 | 5.0859 | 0 | 0 | 0 | 0 | 343.6998 | 8578 | 338.6139 | 0 | 5.0859 | 0 | 0 | 0 | 0 | 343.6998 | 8578 | 356.4356 | 399.5964 | 5.4983 | 0 | 0 | 0 | 0 | 761.5303 | 8578 | 356.4356 | 399.5964 | 5.4983 | 0 | 0 | 0 | 0 | 761.5303 | 8578 | 356.4356 | 399.5964 | 5.4983 | 0 | 0 | 0 | 0 | 761.5303 | 8578 | 362.3762 | 799.1927 | 6.8729 | 0 | 0 | 0 | 0 | 0 | 0 | 1168.4418 | 8578 | 362.3762 | 799.1927 | 6.8729 | 17 | 0 | 0 | 0 | 0 | 0 | 1185.4418 | 8578 | 362.3762 | 799.1927 | 6.8729 | 0 | 0 | 0 | 0 | 0 | 0 | 1168.4418
8581 | 43.7607 | 43.6575 | 43.7607 | 36.2554 | 29.9625 | 27.7249 | 0.01 | 0.01 | 0.01 | 8581 | 1325.8968 | 1325.8968 | 1325.8968 | 1555.379 | 1555.379 | 1555.379 | 2284.4773 | 1903.2195 | 2284.4773 | 8579 | 197.5248 | 0 | 5.0859 | 0 | 0 | 0 | 0 | 202.6107 |  | 8579 | 197.5248 | 0 | 5.0859 | 0 | 0 | 0 | 0 | 202.6107 | 8579 | 197.5248 | 0 | 5.0859 | 0 | 0 | 0 | 0 | 202.6107 | 8579 | 207.9208 | 355.1968 | 5.4983 | 0 | 0 | 0 | 0 | 568.6158 | 8579 | 207.9208 | 355.1968 | 5.4983 | 0 | 0 | 0 | 0 | 568.6158 | 8579 | 207.9208 | 355.1968 | 5.4983 | 0 | 0 | 0 | 0 | 568.6158 | 8579 | 211.3861 | 710.3935 | 6.8729 | 0 | 0 | 0 | 0 | 0 | 0 | 928.6525 | 8579 | 211.3861 | 710.3935 | 6.8729 | 17 | 0 | 0 | 0 | 0 | 0 | 945.6525 | 8579 | 211.3861 | 710.3935 | 6.8729 | 0 | 0 | 0 | 0 | 0 | 0 | 928.6525
8582 | 44.7289 | 44.6857 | 44.7289 | 15.8857 | 12.9218 | 11.1093 | 0.01 | 0.01 | 0.01 | 8582 | 1346.9957 | 1346.9957 | 1346.9957 | 1580.1296 | 1580.1296 | 1580.1296 | 2312.4738 | 2312.4738 | 2312.4738 | 8580 | 178.7129 | 0 | 5.0859 | 0 | 0 | 0 | 0 | 183.7988 |  | 8580 | 178.7129 | 0 | 5.0859 | 0 | 0 | 0 | 0 | 183.7988 | 8580 | 178.7129 | 0 | 5.0859 | 0 | 0 | 0 | 0 | 183.7988 | 8580 | 188.1188 | 315.8426 | 5.4983 | 0 | 0 | 0 | 0 | 509.4597 | 8580 | 188.1188 | 315.8426 | 5.4983 | 0 | 0 | 0 | 0 | 509.4597 | 8580 | 188.1188 | 315.8426 | 5.4983 | 0 | 0 | 0 | 0 | 509.4597 | 8580 | 191.2541 | 631.6852 | 6.8729 | 0 | 0 | 0 | 0 | 0 | 0 | 829.8121 | 8580 | 191.2541 | 631.6852 | 6.8729 | 17 | 0 | 0 | 0 | 0 | 0 | 846.8121 | 8580 | 191.2541 | 631.6852 | 6.8729 | 0 | 0 | 0 | 0 | 0 | 0 | 829.8121
8583 | 56.7612 | 56.7612 | 56.7612 | 15.8857 | 12.9218 | 11.1093 | 0.01 | 0.01 | 0.01 | 8583 | 1395.8562 | 1395.8562 | 1395.8562 | 1637.4467 | 1637.4467 | 1637.4467 | 2377.308 | 1852.1938 | 2377.308 | 8581 | 225.7426 | 0 | 5.0859 | 0 | 0 | 0 | 0 | 230.8285 |  | 8581 | 225.7426 | 0 | 5.0859 | 0 | 0 | 0 | 0 | 230.8285 | 8581 | 225.7426 | 0 | 5.0859 | 0 | 0 | 0 | 0 | 230.8285 | 8581 | 237.6238 | 304.7427 | 5.4983 | 0 | 0 | 0 | 0 | 547.8647 | 8581 | 237.6238 | 304.7427 | 5.4983 | 0 | 0 | 0 | 0 | 547.8647 | 8581 | 237.6238 | 304.7427 | 5.4983 | 0 | 0 | 0 | 0 | 547.8647 | 8581 | 241.5842 | 609.4854 | 6.8729 | 0 | 0 | 0 | 0 | 0 | 0 | 857.9424 | 8581 | 0 | 609.4854 | 6.8729 | 17 | 0 | 0 | 0 | 0 | 0 | 633.3582 | 8581 | 70.2621 | 609.4854 | 6.8729 | 0 | 0 | 0 | 0 | 0 | 0 | 686.6203
8584 | 60.3423 | 60.163 | 60.163 | 35.66 | 29.9625 | 27.7249 | 0.01 | 0.01 | 0.01 | 8584 | 1374.7574 | 1374.7574 | 1374.7574 | 1612.6961 | 1612.6961 | 1612.6961 | 2349.3114 | 1824.1973 | 2349.3114 | 8582 | 385.6436 | 0 | 0 | 0 | 0 | 0 | 0 | 385.6436 |  | 8582 | 385.6436 | 0 | 0 | 0 | 0 | 0 | 0 | 385.6436 | 8582 | 385.6436 | 0 | 0 | 0 | 0 | 0 | 0 | 385.6436 | 8582 | 405.9406 | 337.0333 | 0 | 0 | 0 | 0 | 0 | 742.9739 | 8582 | 405.9406 | 337.0333 | 0 | 0 | 0 | 0 | 0 | 742.9739 | 8582 | 405.9406 | 337.0333 | 0 | 0 | 0 | 0 | 0 | 742.9739 | 8582 | 412.7063 | 674.0666 | 0 | 0 | 0 | 0 | 0 | 0 | 0 | 1086.7729 | 8582 | 412.7063 | 674.0666 | 0 | 17 | 0 | 0 | 0 | 0 | 0 | 1103.7729 | 8582 | 412.7063 | 674.0666 | 0 | 0 | 0 | 0 | 0 | 0 | 0 | 1086.7729
8585 | 70.0889 | 60.7655 | 65.49 | 35.8629 | 29.9625 | 27.7249 | 0.01 | 0.01 | 0.01 | 8585 | 1319.234 | 1319.234 | 1319.234 | 1547.563 | 1547.563 | 1547.563 | 2275.6363 | 1750.5221 | 2275.6363 | 8583 | 526.7327 | 0 | 0 | 0 | 0 | 0 | 0 | 526.7327 |  | 8583 | 526.7327 | 0 | 0 | 0 | 0 | 0 | 0 | 526.7327 | 8583 | 526.7327 | 0 | 0 | 0 | 0 | 0 | 0 | 526.7327 | 8583 | 554.4554 | 406.6599 | 0 | 0 | 0 | 0 | 0 | 961.1154 | 8583 | 554.4554 | 406.6599 | 0 | 0 | 0 | 0 | 0 | 961.1154 | 8583 | 554.4554 | 406.6599 | 0 | 0 | 0 | 0 | 0 | 961.1154 | 8583 | 563.6964 | 813.3199 | 0 | 0 | 0 | 0 | 0 | 0 | 0 | 1377.0162 | 8583 | 563.6964 | 813.3199 | 0 | 17 | 0 | 0 | 0 | 0 | 0 | 1394.0162 | 8583 | 0 | 813.3199 | 0 | 0 | 0 | 0 | 0 | 0 | 0 | 813.3199
8586 | 70.0889 | 57.3044 | 57.3044 | 37.9925 | 29.9625 | 27.7249 | 0.10514 | 0.10514 | 0.10514 | 8586 | 1254.827 | 1254.827 | 1254.827 | 1472.0086 | 1472.0086 | 1472.0086 | 1665.0589 | 1665.0589 | 1665.0589 | 8584 | 667.8218 | 0 | 0 | 0 | 0 | 0 | 0 | 667.8218 |  | 8584 | 667.8218 | 0 | 0 | 0 | 0 | 0 | 0 | 667.8218 | 8584 | 667.8218 | 0 | 0 | 0 | 0 | 0 | 0 | 667.8218 | 8584 | 702.9703 | 500.5045 | 0 | 0 | 0 | 0 | 0 | 1203.4748 | 8584 | 702.9703 | 500.5045 | 0 | 0 | 0 | 0 | 0 | 1203.4748 | 8584 | 702.9703 | 500.5045 | 0 | 0 | 0 | 0 | 0 | 1203.4748 | 8584 | 714.6865 | 1001.0091 | 0 | 0 | 0 | 0 | 0 | 0 | 0 | 1715.6956 | 8584 | 714.6865 | 1001.0091 | 0 | 17 | 0 | 0 | 0 | 0 | 0 | 1732.6956 | 8584 | 714.6865 | 1001.0091 | 0 | 0 | 0 | 0 | 0 | 0 | 0 | 1715.6956
8587 | 70.0889 | 57.3044 | 57.3044 | 37.9925 | 29.9625 | 27.7249 | 0.01 | 0.01 | 0.01 | 8587 | 1220.4025 | 1220.4025 | 1220.4025 | 1431.6261 | 1431.6261 | 1431.6261 | 1915.2868 | 1619.3803 | 1619.3803 | 8585 | 761.8812 | 0 | 0 | 0 | 0 | 0 | 0 | 761.8812 |  | 8585 | 761.8812 | 0 | 0 | 0 | 0 | 0 | 0 | 761.8812 | 8585 | 761.8812 | 0 | 0 | 0 | 0 | 0 | 0 | 761.8812 | 8585 | 801.9802 | 596.3673 | 0 | 0 | 0 | 0 | 0 | 1398.3475 | 8585 | 801.9802 | 596.3673 | 0 | 0 | 0 | 0 | 0 | 1398.3475 | 8585 | 801.9802 | 596.3673 | 0 | 0 | 0 | 0 | 0 | 1398.3475 | 8585 | 478.3092 | 1192.7346 | 0 | 0 | 0 | 0 | 0 | 0 | 0 | 1671.0438 | 8585 | 815.3465 | 1192.7346 | 0 | 17 | 0 | 0 | 0 | 0 | 0 | 2025.0811 | 8585 | 815.3465 | 1192.7346 | 0 | 0 | 0 | 0 | 0 | 0 | 0 | 2008.0811
8588 | 70.0889 | 57.3044 | 57.3044 | 37.9925 | 29.9625 | 27.7249 | 0.29885 | 0.29885 | 0.29885 | 8588 | 1198.1932 | 1198.1932 | 1198.1932 | 1405.5728 | 1405.5728 | 1405.5728 | 1589.9102 | 1589.9102 | 1589.9102 | 8586 | 912.3762 | 0 | 0 | 0 | 0 | 0 | 0 | 912.3762 |  | 8586 | 912.3762 | 0 | 0 | 0 | 0 | 0 | 0 | 912.3762 | 8586 | 912.3762 | 0 | 0 | 0 | 0 | 0 | 0 | 912.3762 | 8586 | 960.396 | 668.0121 | 0 | 0 | 0 | 0 | 0 | 1628.4081 | 8586 | 960.396 | 668.0121 | 0 | 0 | 0 | 0 | 0 | 1628.4081 | 8586 | 960.396 | 668.0121 | 0 | 0 | 0 | 0 | 0 | 1628.4081 | 8586 | 976.4026 | 1336.0242 | 0 | 0 | 0 | 0 | 0 | 0 | 0 | 2312.4269 | 8586 | 976.4026 | 1336.0242 | 0 | 17 | 0 | 0 | 0 | 0 | 0 | 2329.4269 | 8586 | 976.4026 | 1336.0242 | 0 | 0 | 0 | 0 | 0 | 0 | 0 | 2312.4269
8589 | 70.0889 | 57.3044 | 57.3044 | 18.6145 | 18.6145 | 18.6145 | 1.4071 | 1.4071 | 1.4071 | 8589 | 1161.5478 | 1161.5478 | 1161.5478 | 1362.5849 | 1362.5849 | 1362.5849 | 1541.2846 | 1541.2846 | 1541.2846 | 8587 | 950 | 0 | 0 | 0 | 0 | 0 | 0 | 950 |  | 8587 | 950 | 0 | 0 | 0 | 0 | 0 | 0 | 950 | 8587 | 950 | 0 | 0 | 0 | 0 | 0 | 0 | 950 | 8587 | 1000 | 693.2392 | 0 | 0 | 0 | 0 | 0 | 1693.2392 | 8587 | 1000 | 693.2392 | 0 | 0 | 0 | 0 | 0 | 1693.2392 | 8587 | 1000 | 693.2392 | 0 | 0 | 0 | 0 | 0 | 1693.2392 | 8587 | 1011.373 | 1386.4783 | 0 | 0 | 0 | 0 | 0 | 0 | 0 | 2397.8513 | 8587 | 715.4665 | 1386.4783 | 0 | 17 | 0 | 0 | 0 | 0 | 0 | 2118.9448 | 8587 | 715.4665 | 1386.4783 | 0 | 0 | 0 | 0 | 0 | 0 | 0 | 2101.9448
8590 | 70.0889 | 57.3044 | 57.3044 | 18.6145 | 18.6145 | 18.6145 | 0.01 | 0.01 | 0.01 | 8590 | 1143.7804 | 1143.7804 | 1143.7804 | 1341.7423 | 1341.7423 | 1341.7423 | 1517.7086 | 1517.7086 | 1517.7086 | 8588 | 940.5941 | 0 | 0 | 0 | 0 | 0 | 0 | 940.5941 |  | 8588 | 940.5941 | 0 | 0 | 0 | 0 | 0 | 0 | 940.5941 | 8588 | 940.5941 | 0 | 0 | 0 | 0 | 0 | 0 | 940.5941 | 8588 | 990.099 | 689.2028 | 0 | 0 | 0 | 0 | 0 | 1679.3018 | 8588 | 990.099 | 689.2028 | 0 | 0 | 0 | 0 | 0 | 1679.3018 | 8588 | 990.099 | 689.2028 | 0 | 0 | 0 | 0 | 0 | 1679.3018 | 8588 | 1006.6007 | 1378.4057 | 0 | 0 | 0 | 0 | 0 | 0 | 0 | 2385.0063 | 8588 | 1006.6007 | 1378.4057 | 0 | 17 | 0 | 0 | 0 | 0 | 0 | 2402.0063 | 8588 | 1006.6007 | 1378.4057 | 0 | 0 | 0 | 0 | 0 | 0 | 0 | 2385.0063
8591 | 70.0889 | 57.3044 | 57.3044 | 9.5348 | 11.1093 | 11.1093 | 0.01 | 0.01 | 0.01 | 8591 | 1101.5826 | 1101.5826 | 1101.5826 | 1414.2936 | 1756.4725 | 1611.8166 | 1461.7154 | 1461.7154 | 1986.8296 | 8589 | 912.3762 | 0 | 0 | 0 | 0 | 0 | 0 | 912.3762 |  | 8589 | 912.3762 | 0 | 0 | 0 | 0 | 0 | 0 | 912.3762 | 8589 | 912.3762 | 0 | 0 | 0 | 0 | 0 | 0 | 912.3762 | 8589 | 960.396 | 669.0212 | 0 | 0 | 0 | 0 | 0 | 1629.4172 | 8589 | 960.396 | 669.0212 | 0 | 0 | 0 | 0 | 0 | 1629.4172 | 8589 | 960.396 | 669.0212 | 0 | 0 | 0 | 0 | 0 | 1629.4172 | 8589 | 976.4026 | 1338.0424 | 0 | 0 | 0 | 0 | 0 | 0 | 0 | 2314.445 | 8589 | 976.4026 | 1338.0424 | 0 | 17 | 0 | 0 | 0 | 0 | 0 | 2331.445 | 8589 | 976.4026 | 1338.0424 | 0 | 0 | 0 | 0 | 0 | 0 | 0 | 2314.445
8592 | 34.1232 | 35.8441 | 35.8441 | 8.0251 | 8.0251 | 8.0251 | 0.01 | 0.01 | 0.01 | 8592 | 1056.0535 | 1056.0535 | 1056.0535 | 1703.0634 | 1703.0634 | 1703.0634 | 1926.4159 | 1401.3018 | 1401.3018 | 8590 | 752.4752 | 0 | 0 | 0 | 0 | 0 | 0 | 752.4752 |  | 8590 | 752.4752 | 0 | 0 | 0 | 0 | 0 | 0 | 752.4752 | 8590 | 752.4752 | 0 | 0 | 0 | 0 | 0 | 0 | 752.4752 | 8590 | 792.0792 | 661.9576 | 0 | 0 | 0 | 0 | 0 | 1454.0368 | 8590 | 792.0792 | 661.9576 | 0 | 0 | 0 | 0 | 0 | 1454.0368 | 8590 | 792.0792 | 661.9576 | 0 | 0 | 0 | 0 | 0 | 1454.0368 | 8590 | 805.2805 | 1323.9152 | 0 | 0 | 0 | 0 | 0 | 0 | 0 | 2129.1958 | 8590 | 805.2805 | 1323.9152 | 0 | 17 | 0 | 0 | 0 | 0 | 0 | 2146.1958 | 8590 | 805.2805 | 1323.9152 | 0 | 0 | 0 | 0 | 0 | 0 | 0 | 2129.1958
8593 | 59.6248 | 57.3044 | 57.3044 | 8.0251 | 8.0251 | 8.0251 | 0.01 | 0.01 | 0.01 | 8593 | 1042.7279 | 1042.7279 | 1042.7279 | 1687.4314 | 1687.4314 | 1687.4314 | 1383.6197 | 1383.6197 | 1383.6197 | 8591 | 940.5941 | 0 | 0 | 0 | 0 | 0 | 0 | 940.5941 |  | 8591 | 940.5941 | 0 | 0 | 0 | 0 | 0 | 0 | 940.5941 | 8591 | 940.5941 | 0 | 0 | 0 | 0 | 0 | 0 | 940.5941 | 8591 | 990.099 | 660.9485 | 0 | 0 | 0 | 0 | 0 | 1651.0475 | 8591 | 990.099 | 660.9485 | 0 | 0 | 0 | 0 | 0 | 1651.0475 | 8591 | 990.099 | 660.9485 | 0 | 0 | 0 | 0 | 0 | 1651.0475 | 8591 | 1006.6007 | 1321.8971 | 0 | 0 | 0 | 0 | 0 | 0 | 0 | 2328.4977 | 8591 | 1006.6007 | 1321.8971 | 0 | 17 | 0 | 0 | 0 | 0 | 0 | 2345.4977 | 8591 | 1006.6007 | 1321.8971 | 0 | 0 | 0 | 0 | 0 | 0 | 0 | 2328.4977
8594 | 59.6248 | 57.3044 | 57.3044 | 7.3621 | 7.3621 | 7.3621 | 0.01 | 0.01 | 0.01 | 8594 | 1037.1756 | 1037.1756 | 1037.1756 | 1680.9181 | 1680.9181 | 1680.9181 | 1376.2522 | 1376.2522 | 1901.3664 | 8592 | 1100.495 | 0 | 0 | 0 | 0 | 0 | 0 | 1100.495 |  | 8592 | 1100.495 | 0 | 0 | 0 | 0 | 0 | 0 | 1100.495 | 8592 | 1100.495 | 0 | 0 | 0 | 0 | 0 | 0 | 1100.495 | 8592 | 1158.4158 | 650.8577 | 0 | 0 | 0 | 0 | 0 | 1809.2736 | 8592 | 1158.4158 | 650.8577 | 0 | 0 | 0 | 0 | 0 | 1809.2736 | 8592 | 1158.4158 | 650.8577 | 0 | 0 | 0 | 0 | 0 | 1809.2736 | 8592 | 1177.7228 | 1301.7154 | 0 | 0 | 0 | 0 | 0 | 0 | 0 | 2479.4382 | 8592 | 1177.7228 | 1301.7154 | 0 | 17 | 0 | 0 | 0 | 0 | 0 | 2496.4382 | 8592 | 1177.7228 | 1301.7154 | 0 | 0 | 0 | 0 | 0 | 0 | 0 | 2479.4382
8595 | 22.2497 | 22.3899 | 22.3899 | 8.0251 | 8.0251 | 8.0251 | 0.01 | 0.01 | 0.01 | 8595 | 1193.7186 | 1188.7067 | 1295.2079 | 1661.3782 | 1661.3782 | 1661.3782 | 1879.2638 | 1879.2638 | 1354.1497 | 8593 | 997.0297 | 0 | 0 | 0 | 0 | 0 | 0 | 997.0297 |  | 8593 | 997.0297 | 0 | 0 | 0 | 0 | 0 | 0 | 997.0297 | 8593 | 997.0297 | 0 | 0 | 0 | 0 | 0 | 0 | 997.0297 | 8593 | 1049.505 | 629.667 | 0 | 0 | 0 | 0 | 0 | 1679.172 | 8593 | 1049.505 | 629.667 | 0 | 0 | 0 | 0 | 0 | 1679.172 | 8593 | 1049.505 | 629.667 | 0 | 0 | 0 | 0 | 0 | 1679.172 | 8593 | 1066.9967 | 1259.334 | 0 | 0 | 0 | 0 | 0 | 0 | 0 | 2326.3307 | 8593 | 1066.9967 | 1259.334 | 0 | 17 | 0 | 0 | 0 | 0 | 0 | 2343.3307 | 8593 | 1066.9967 | 1259.334 | 0 | 0 | 0 | 0 | 0 | 0 | 0 | 2326.3307
8596 | 22.2497 | 22.3899 | 22.3899 | 8.0251 | 8.0251 | 8.0251 | 0.01 | 0.01 | 0.01 | 8596 | 1351.6436 | 1351.6436 | 1245.1424 | 1667.8915 | 1667.8915 | 1667.8915 | 1886.6313 | 1361.5172 | 1886.6313 | 8594 | 978.2178 | 0 | 0 | 0 | 0 | 0 | 0 | 978.2178 |  | 8594 | 978.2178 | 0 | 0 | 0 | 0 | 0 | 0 | 978.2178 | 8594 | 978.2178 | 0 | 0 | 0 | 0 | 0 | 0 | 978.2178 | 8594 | 1029.703 | 627.6488 | 0 | 0 | 0 | 0 | 0 | 1657.3518 | 8594 | 1029.703 | 627.6488 | 0 | 0 | 0 | 0 | 0 | 1657.3518 | 8594 | 1029.703 | 627.6488 | 0 | 0 | 0 | 0 | 0 | 1657.3518 | 8594 | 1046.8647 | 1255.2977 | 0 | 0 | 0 | 0 | 0 | 0 | 0 | 2302.1624 | 8594 | 1046.8647 | 1255.2977 | 0 | 17 | 0 | 0 | 0 | 0 | 0 | 2319.1624 | 8594 | 1046.8647 | 1255.2977 | 0 | 0 | 0 | 0 | 0 | 0 | 0 | 2302.1624
8597 | 45.656 | 40.6944 | 40.6944 | 13.5572 | 13.5572 | 13.5572 | 0.01 | 0.01 | 0.01 | 8597 | 1080.4838 | 1080.4838 | 1080.4838 | 1267.4906 | 1267.4906 | 1267.4906 | 1433.7189 | 1958.833 | 1433.7189 | 8595 | 1279.2079 | 0 | 0 | 0 | 0 | 0 | 0 | 1279.2079 |  | 8595 | 1279.2079 | 0 | 0 | 0 | 0 | 0 | 0 | 1279.2079 | 8595 | 1279.2079 | 0 | 0 | 0 | 0 | 0 | 0 | 1279.2079 | 8595 | 1346.5347 | 607.4672 | 0 | 0 | 0 | 0 | 0 | 1954.0019 | 8595 | 1346.5347 | 607.4672 | 0 | 0 | 0 | 0 | 0 | 1954.0019 | 8595 | 1346.5347 | 607.4672 | 0 | 0 | 0 | 0 | 0 | 1954.0019 | 8595 | 1368.9769 | 1214.9344 | 0 | 0 | 0 | 0 | 0 | 0 | 0 | 2583.9113 | 8595 | 1368.9769 | 1214.9344 | 0 | 17 | 0 | 0 | 0 | 0 | 0 | 2600.9113 | 8595 | 1368.9769 | 1214.9344 | 0 | 0 | 0 | 0 | 0 | 0 | 0 | 2583.9113
8598 | 22.2497 | 22.3899 | 22.3899 | 14.9898 | 14.9898 | 14.9898 | 0.01 | 0.01 | 0.01 | 8598 | 1111.5768 | 1393.5983 | 1393.5983 | 1303.9651 | 1303.9651 | 1303.9651 | 2000.0911 | 2000.0911 | 2000.0911 | 8596 | 1335.6436 | 0 | 0 | 0 | 0 | 0 | 0 | 1335.6436 |  | 8596 | 1335.6436 | 0 | 0 | 0 | 0 | 0 | 0 | 1335.6436 | 8596 | 1335.6436 | 0 | 0 | 0 | 0 | 0 | 0 | 1335.6436 | 8596 | 1405.9406 | 554.995 | 0 | 0 | 0 | 0 | 0 | 1960.9355 | 8596 | 1405.9406 | 554.995 | 0 | 0 | 0 | 0 | 0 | 1960.9355 | 8596 | 1405.9406 | 554.995 | 0 | 0 | 0 | 0 | 0 | 1960.9355 | 8596 | 1429.3729 | 1109.9899 | 0 | 0 | 0 | 0 | 0 | 0 | 0 | 2539.3628 | 8596 | 1429.3729 | 1109.9899 | 0 | 17 | 0 | 0 | 0 | 0 | 0 | 2556.3628 | 8596 | 1429.3729 | 1109.9899 | 0 | 0 | 0 | 0 | 0 | 0 | 0 | 2539.3628
8599 | 22.2497 | 22.3899 | 22.3899 | 14.9898 | 14.9898 | 14.9898 | 0.01 | 0.01 | 0.01 | 8599 | 1177.0944 | 1572.8326 | 1572.8326 | 1380.8222 | 1380.8222 | 1380.8222 | 1561.9137 | 2087.0278 | 1561.9137 | 8597 | 978.2178 | 0 | 0 | 0 | 0 | 0 | 0 | 978.2178 |  | 8597 | 978.2178 | 0 | 0 | 0 | 0 | 0 | 0 | 978.2178 | 8597 | 978.2178 | 0 | 0 | 0 | 0 | 0 | 0 | 978.2178 | 8597 | 1029.703 | 498.4864 | 0 | 0 | 0 | 0 | 0 | 1528.1893 | 8597 | 1029.703 | 498.4864 | 0 | 0 | 0 | 0 | 0 | 1528.1893 | 8597 | 1029.703 | 498.4864 | 0 | 0 | 0 | 0 | 0 | 1528.1893 | 8597 | 1046.8647 | 996.9728 | 0 | 0 | 0 | 0 | 0 | 0 | 0 | 2043.8374 | 8597 | 1046.8647 | 996.9728 | 0 | 17 | 0 | 0 | 0 | 0 | 0 | 2060.8374 | 8597 | 1046.8647 | 996.9728 | 0 | 0 | 0 | 0 | 0 | 0 | 0 | 2043.8374
8600 | 22.2497 | 22.3899 | 22.3899 | 14.9898 | 14.9898 | 14.9898 | 0.01 | 0.01 | 0.01 | 8600 | 1498.3607 | 1603.9256 | 1603.9256 | 1417.2968 | 1417.2968 | 1417.2968 | 1603.1718 | 2128.2859 | 1603.1718 | 8598 | 827.7228 | 0 | 0 | 0 | 0 | 0 | 0 | 827.7228 |  | 8598 | 827.7228 | 0 | 0 | 0 | 0 | 0 | 0 | 827.7228 | 8598 | 827.7228 | 0 | 0 | 0 | 0 | 0 | 0 | 827.7228 | 8598 | 871.2871 | 452.0686 | 0 | 0 | 0 | 0 | 0 | 1323.3557 | 8598 | 871.2871 | 452.0686 | 0 | 0 | 0 | 0 | 0 | 1323.3557 | 8598 | 871.2871 | 452.0686 | 0 | 0 | 0 | 0 | 0 | 1323.3557 | 8598 | 885.8086 | 904.1372 | 0 | 0 | 0 | 0 | 0 | 0 | 0 | 1789.9458 | 8598 | 885.8086 | 904.1372 | 0 | 17 | 0 | 0 | 0 | 0 | 0 | 1806.9458 | 8598 | 885.8086 | 904.1372 | 0 | 0 | 0 | 0 | 0 | 0 | 0 | 1789.9458
8601 | 22.2497 | 22.3899 | 22.3899 | 15.4801 | 15.4801 | 15.4801 | 0.10514 | 0.10514 | 0.10514 | 8601 | 1631.6873 | 1631.6873 | 1631.6873 | 1449.8633 | 1449.8633 | 1449.8633 | 1640.0093 | 1640.0093 | 1640.0093 | 8599 | 536.1386 | 0 | 0 | 0 | 0 | 0 | 0 | 536.1386 |  | 8599 | 536.1386 | 0 | 0 | 0 | 0 | 0 | 0 | 536.1386 | 8599 | 536.1386 | 0 | 0 | 0 | 0 | 0 | 0 | 536.1386 | 8599 | 564.3564 | 418.7689 | 0 | 0 | 0 | 0 | 0 | 983.1254 | 8599 | 564.3564 | 418.7689 | 0 | 0 | 0 | 0 | 0 | 983.1254 | 8599 | 564.3564 | 418.7689 | 0 | 0 | 0 | 0 | 0 | 983.1254 | 8599 | 573.7624 | 837.5378 | 0 | 0 | 0 | 0 | 0 | 0 | 0 | 1411.3002 | 8599 | 476.3973 | 837.5378 | 0 | 17 | 0 | 0 | 0 | 0 | 0 | 1330.9351 | 8599 | 573.7624 | 837.5378 | 0 | 0 | 0 | 0 | 0 | 0 | 0 | 1411.3002
8602 | 22.2497 | 22.3899 | 22.3899 | 14.9898 | 14.9898 | 14.9898 | 0.01 | 0.01 | 0.01 | 8602 | 1633.9082 | 1633.9082 | 1633.9082 | 1452.4687 | 1452.4687 | 1452.4687 | 1642.9564 | 1642.9564 | 1642.9564 | 8600 | 545.5446 | 0 | 0 | 0 | 0 | 0 | 0 | 545.5446 |  | 8600 | 545.5446 | 0 | 0 | 0 | 0 | 0 | 0 | 545.5446 | 8600 | 545.5446 | 0 | 0 | 0 | 0 | 0 | 0 | 545.5446 | 8600 | 574.2574 | 420.7871 | 0 | 0 | 0 | 0 | 0 | 995.0445 | 8600 | 574.2574 | 420.7871 | 0 | 0 | 0 | 0 | 0 | 995.0445 | 8600 | 574.2574 | 420.7871 | 0 | 0 | 0 | 0 | 0 | 995.0445 | 8600 | 583.8284 | 841.5742 | 0 | 0 | 0 | 0 | 0 | 0 | 0 | 1425.4026 | 8600 | 583.8284 | 841.5742 | 0 | 17 | 0 | 0 | 0 | 0 | 0 | 1442.4026 | 8600 | 583.8284 | 841.5742 | 0 | 0 | 0 | 0 | 0 | 0 | 0 | 1425.4026
8603 | 22.2497 | 22.3899 | 22.3899 | 14.9898 | 14.9898 | 14.9898 | 0.01 | 0.01 | 0.01 | 8603 | 1230.3967 | 1626.1349 | 1626.1349 | 1443.35 | 1443.35 | 1443.35 | 1632.6418 | 1632.6418 | 1632.6418 | 8601 | 724.2574 | 0 | 10.1718 | 0 | 0 | 0 | 0 | 734.4292 |  | 8601 | 724.2574 | 0 | 10.1718 | 0 | 0 | 0 | 0 | 734.4292 | 8601 | 724.2574 | 0 | 10.1718 | 0 | 0 | 0 | 0 | 734.4292 | 8601 | 762.3762 | 496.4682 | 10.9966 | 0 | 0 | 0 | 0 | 1269.841 | 8601 | 762.3762 | 496.4682 | 10.9966 | 0 | 0 | 0 | 0 | 1269.841 | 8601 | 762.3762 | 496.4682 | 10.9966 | 0 | 0 | 0 | 0 | 1269.841 | 8601 | 775.0825 | 992.9364 | 13.7457 | 0 | 0 | 0 | 0 | 0 | 0 | 1781.7646 | 8601 | 775.0825 | 992.9364 | 13.7457 | 17 | 0 | 0 | 0 | 0 | 0 | 1798.7646 | 8601 | 775.0825 | 992.9364 | 13.7457 | 0 | 0 | 0 | 0 | 0 | 0 | 1781.7646
8604 | 22.2497 | 22.3899 | 22.3899 | 8.3718 | 8.3718 | 8.3718 | 0.01 | 0.01 | 0.01 | 8604 | 1250.8582 | 1626.1349 | 1626.1349 | 1907.5814 | 1907.5814 | 1907.5814 | 1632.6418 | 1632.6418 | 1632.6418 | 8602 | 837.1287 | 0 | 25.4296 | 0 | 0 | 0 | 0 | 862.5583 |  | 8602 | 837.1287 | 0 | 25.4296 | 0 | 0 | 0 | 0 | 862.5583 | 8602 | 837.1287 | 0 | 25.4296 | 0 | 0 | 0 | 0 | 862.5583 | 8602 | 881.1881 | 628.6579 | 27.4914 | 0 | 0 | 0 | 0 | 1537.3374 | 8602 | 881.1881 | 628.6579 | 27.4914 | 0 | 0 | 0 | 0 | 1537.3374 | 8602 | 881.1881 | 628.6579 | 27.4914 | 0 | 0 | 0 | 0 | 1537.3374 | 8602 | 895.8746 | 1257.3158 | 34.3643 | 0 | 0 | 0 | 0 | 0 | 0 | 2187.5547 | 8602 | 895.8746 | 1257.3158 | 34.3643 | 17 | 0 | 0 | 0 | 0 | 0 | 2204.5547 | 8602 | 895.8746 | 1257.3158 | 34.3643 | 0 | 0 | 0 | 0 | 0 | 0 | 2187.5547
8605 | 20.9838 | 20.9838 | 20.9838 | 7.1721 | 7.1721 | 7.1721 | 0.01 | 0.01 | 0.01 | 8605 | 1608.3675 | 1608.3675 | 1608.3675 | 1886.7388 | 1886.7388 | 1886.7388 | 1609.0658 | 1609.0658 | 1609.0658 | 8603 | 790.099 | 0 | 20.3436 | 0 | 0 | 0 | 0 | 810.4427 |  | 8603 | 790.099 | 0 | 20.3436 | 0 | 0 | 0 | 0 | 810.4427 | 8603 | 790.099 | 0 | 20.3436 | 0 | 0 | 0 | 0 | 810.4427 | 8603 | 831.6832 | 782.0383 | 21.9931 | 0 | 0 | 0 | 0 | 1635.7146 | 8603 | 831.6832 | 782.0383 | 21.9931 | 0 | 0 | 0 | 0 | 1635.7146 | 8603 | 831.6832 | 782.0383 | 21.9931 | 0 | 0 | 0 | 0 | 1635.7146 | 8603 | 366.7994 | 1564.0767 | 27.4914 | 0 | 0 | 0 | 0 | 0 | 0 | 1958.3675 | 8603 | 366.7994 | 1564.0767 | 27.4914 | 17 | 0 | 0 | 0 | 0 | 0 | 1975.3675 | 8603 | 845.5446 | 1564.0767 | 27.4914 | 0 | 0 | 0 | 0 | 0 | 0 | 2437.1127
8606 | 18.6145 | 18.6145 | 18.6145 | 6.4125 | 6.4125 | 6.4125 | 0.01 | 0.01 | 0.01 | 8606 | 1619.4721 | 1619.4721 | 1619.4721 | 1899.7654 | 1899.7654 | 1899.7654 | 1623.8008 | 1623.8008 | 1623.8008 | 8604 | 1119.3069 | 0 | 15.2577 | 0 | 0 | 0 | 0 | 1134.5647 |  | 8604 | 1119.3069 | 0 | 15.2577 | 0 | 0 | 0 | 0 | 1134.5647 | 8604 | 1119.3069 | 0 | 15.2577 | 0 | 0 | 0 | 0 | 1134.5647 | 8604 | 1178.2178 | 867.8103 | 16.4948 | 0 | 0 | 0 | 0 | 2062.523 | 8604 | 1178.2178 | 867.8103 | 16.4948 | 0 | 0 | 0 | 0 | 2062.523 | 8604 | 1178.2178 | 867.8103 | 16.4948 | 0 | 0 | 0 | 0 | 2062.523 | 8604 | 1193.6122 | 1735.6206 | 20.6186 | 0 | 0 | 0 | 0 | 0 | 0 | 2949.8513 | 8604 | 793.6122 | 1735.6206 | 20.6186 | 17 | 0 | 0 | 0 | 0 | 0 | 2566.8513 | 8604 | 600.0122 | 1735.6206 | 20.6186 | 0 | 0 | 0 | 0 | 0 | 0 | 2356.2513
8607 | 18.6145 | 18.6145 | 18.6145 | 5.1105 | 5.1105 | 5.1105 | 0.01 | 0.01 | 0.01 | 8607 | 1662.7803 | 1662.7803 | 1662.7803 | 1950.5692 | 1950.5692 | 1950.5692 | 2206.3816 | 1681.2674 | 2206.3816 | 8605 | 1730.6931 | 0 | 5.0859 | 0 | 0 | 0 | 0 | 1735.779 |  | 8605 | 1730.6931 | 0 | 5.0859 | 0 | 0 | 0 | 0 | 1735.779 | 8605 | 1730.6931 | 0 | 5.0859 | 0 | 0 | 0 | 0 | 1735.779 | 8605 | 1821.7822 | 873.8648 | 5.4983 | 0 | 0 | 0 | 0 | 2701.1452 | 8605 | 1821.7822 | 873.8648 | 5.4983 | 0 | 0 | 0 | 0 | 2701.1452 | 8605 | 1821.7822 | 873.8648 | 5.4983 | 0 | 0 | 0 | 0 | 2701.1452 | 8605 | 1530.4082 | 1747.7296 | 6.8729 | 0 | 0 | 0 | 0 | 0 | 0 | 3285.0106 | 8605 | 1830.9416 | 1747.7296 | 6.8729 | 17 | 0 | 0 | 0 | 0 | 0 | 3602.544 | 8605 | 1330.9416 | 1747.7296 | 6.8729 | 0 | 0 | 0 | 0 | 0 | 0 | 3085.544
8608 | 18.6145 | 18.6145 | 18.6145 | 5.1105 | 5.1105 | 5.1105 | 0.01 | 0.01 | 0.01 | 8608 | 1657.228 | 1657.228 | 1657.228 | 1944.0559 | 1944.0559 | 1944.0559 | 1673.8999 | 2199.0141 | 1673.8999 | 8606 | 1852.9703 | 0 | 0 | 0 | 0 | 0 | 0 | 1852.9703 |  | 8606 | 1852.9703 | 0 | 0 | 0 | 0 | 0 | 0 | 1852.9703 | 8606 | 1852.9703 | 0 | 0 | 0 | 0 | 0 | 0 | 1852.9703 | 8606 | 1950.495 | 845.6105 | 0 | 0 | 0 | 0 | 0 | 2796.1055 | 8606 | 1950.495 | 845.6105 | 0 | 0 | 0 | 0 | 0 | 2796.1055 | 8606 | 1950.495 | 845.6105 | 0 | 0 | 0 | 0 | 0 | 2796.1055 | 8606 | 1694.4321 | 1691.221 | 0 | 0 | 0 | 0 | 0 | 0 | 0 | 3385.6531 | 8606 | 1929.0988 | 1691.221 | 0 | 17 | 0 | 0 | 0 | 0 | 0 | 3637.3198 | 8606 | 1929.0988 | 1691.221 | 0 | 0 | 0 | 0 | 0 | 0 | 0 | 3620.3198
8609 | 18.6145 | 18.6145 | 18.6145 | 5.1105 | 5.1105 | 5.1105 | 0.01 | 0.01 | 0.01 | 8609 | 1646.1233 | 1646.1233 | 1646.1233 | 1931.0293 | 1931.0293 | 1931.0293 | 1659.1649 | 2184.279 | 1659.1649 | 8607 | 1627.2277 | 0 | 0 | 0 | 0 | 0 | 0 | 1627.2277 |  | 8607 | 1627.2277 | 0 | 0 | 0 | 0 | 0 | 0 | 1627.2277 | 8607 | 1627.2277 | 0 | 0 | 0 | 0 | 0 | 0 | 1627.2277 | 8607 | 1712.8713 | 810.2926 | 0 | 0 | 0 | 0 | 0 | 2523.1639 | 8607 | 1712.8713 | 810.2926 | 0 | 0 | 0 | 0 | 0 | 2523.1639 | 8607 | 1712.8713 | 810.2926 | 0 | 0 | 0 | 0 | 0 | 2523.1639 | 8607 | 1481.1259 | 1620.5853 | 0 | 0 | 0 | 0 | 0 | 0 | 0 | 3101.7111 | 8607 | 956.0117 | 1620.5853 | 0 | 17 | 0 | 0 | 0 | 0 | 0 | 2593.597 | 8607 | 1741.4191 | 1620.5853 | 0 | 0 | 0 | 0 | 0 | 0 | 0 | 3362.0044
8610 | 18.6145 | 18.6145 | 18.6145 | 5.1105 | 5.1105 | 5.1105 | 0.01 | 0.01 | 0.01 | 8610 | 1633.9082 | 1633.9082 | 1633.9082 | 1916.7 | 1916.7 | 1916.7 | 1642.9564 | 2168.0705 | 2168.0705 | 8608 | 1382.6733 | 0 | 0 | 0 | 0 | 0 | 0 | 1382.6733 |  | 8608 | 1382.6733 | 0 | 0 | 0 | 0 | 0 | 0 | 1382.6733 | 8608 | 1382.6733 | 0 | 0 | 0 | 0 | 0 | 0 | 1382.6733 | 8608 | 1455.4455 | 787.0838 | 0 | 0 | 0 | 0 | 0 | 2242.5293 | 8608 | 1455.4455 | 787.0838 | 0 | 0 | 0 | 0 | 0 | 2242.5293 | 8608 | 1455.4455 | 787.0838 | 0 | 0 | 0 | 0 | 0 | 2242.5293 | 8608 | 1479.703 | 1574.1675 | 0 | 0 | 0 | 0 | 0 | 0 | 0 | 3053.8705 | 8608 | 1113.5298 | 1574.1675 | 0 | 17 | 0 | 0 | 0 | 0 | 0 | 2704.6973 | 8608 | 448.4156 | 1574.1675 | 0 | 0 | 0 | 0 | 0 | 0 | 0 | 2022.5832
8611 | 18.6145 | 18.6145 | 18.6145 | 5.1105 | 5.1105 | 5.1105 | 0.01 | 0.01 | 0.01 | 8611 | 1612.8093 | 1612.8093 | 1612.8093 | 1891.9494 | 1891.9494 | 1891.9494 | 2140.0739 | 1614.9598 | 1614.9598 | 8609 | 1100.495 | 0 | 0 | 0 | 0 | 0 | 0 | 1100.495 |  | 8609 | 1100.495 | 0 | 0 | 0 | 0 | 0 | 0 | 1100.495 | 8609 | 1100.495 | 0 | 0 | 0 | 0 | 0 | 0 | 1100.495 | 8609 | 1158.4158 | 771.9475 | 0 | 0 | 0 | 0 | 0 | 1930.3634 | 8609 | 1158.4158 | 771.9475 | 0 | 0 | 0 | 0 | 0 | 1930.3634 | 8609 | 1158.4158 | 771.9475 | 0 | 0 | 0 | 0 | 0 | 1930.3634 | 8609 | 424.5828 | 1543.8951 | 0 | 0 | 0 | 0 | 0 | 0 | 0 | 1968.4778 | 8609 | 719.8303 | 1543.8951 | 0 | 17 | 0 | 0 | 0 | 0 | 0 | 2280.7253 | 8609 | 78.0515 | 1543.8951 | 0 | 0 | 0 | 0 | 0 | 0 | 0 | 1621.9465
8612 | 15.641 | 18.4142 | 16.2384 | 0.01 | 0.01 | 0.01 | 0.01 | 0.01 | 0.01 | 8612 | 1559.507 | 1559.507 | 1559.507 | 1829.4216 | 1829.4216 | 1829.4216 | 1544.2316 | 1544.2316 | 1544.2316 | 8610 | 874.7525 | 0 | 0 | 0 | 0 | 0 | 0 | 874.7525 |  | 8610 | 874.7525 | 0 | 0 | 0 | 0 | 0 | 0 | 874.7525 | 8610 | 874.7525 | 0 | 0 | 0 | 0 | 0 | 0 | 874.7525 | 8610 | 920.7921 | 748.7386 | 0 | 0 | 0 | 0 | 0 | 1669.5307 | 8610 | 920.7921 | 748.7386 | 0 | 0 | 0 | 0 | 0 | 1669.5307 | 8610 | 920.7921 | 748.7386 | 0 | 0 | 0 | 0 | 0 | 1669.5307 | 8610 | 936.1386 | 1497.4773 | 0 | 0 | 0 | 0 | 0 | 0 | 0 | 2433.6159 | 8610 | 623.8032 | 1497.4773 | 0 | 17 | 0 | 0 | 0 | 0 | 0 | 2138.2805 | 8610 | 623.8032 | 1497.4773 | 0 | 0 | 0 | 0 | 0 | 0 | 0 | 2121.2805
8613 | 15.641 | 18.4142 | 16.2384 | 0.01 | 0.01 | 0.01 | 0.01 | 0.01 | 0.01 | 8613 | 1512.8674 | 1512.8674 | 1512.8674 | 1774.7098 | 1774.7098 | 1774.7098 | 1482.3445 | 1482.3445 | 1482.3445 | 8611 | 997.0297 | 0 | 0 | 0 | 0 | 0 | 0 | 997.0297 |  | 8611 | 997.0297 | 0 | 0 | 0 | 0 | 0 | 0 | 997.0297 | 8611 | 997.0297 | 0 | 0 | 0 | 0 | 0 | 0 | 997.0297 | 8611 | 1049.505 | 717.4571 | 0 | 0 | 0 | 0 | 0 | 1766.9621 | 8611 | 1049.505 | 717.4571 | 0 | 0 | 0 | 0 | 0 | 1766.9621 | 8611 | 1049.505 | 717.4571 | 0 | 0 | 0 | 0 | 0 | 1766.9621 | 8611 | 762.2075 | 1434.9142 | 0 | 0 | 0 | 0 | 0 | 0 | 0 | 2197.1217 | 8611 | 237.0933 | 1434.9142 | 0 | 17 | 0 | 0 | 0 | 0 | 0 | 1689.0076 | 8611 | 237.0933 | 1434.9142 | 0 | 0 | 0 | 0 | 0 | 0 | 0 | 1672.0076
8614 | 16.2384 | 18.4142 | 17.8837 | 0.01 | 0.01 | 0.01 | 0.01 | 0.01 | 0.01 | 8614 | 1468.4487 | 1468.4487 | 1468.4487 | 1722.6033 | 1722.6033 | 1722.6033 | 1423.4043 | 1423.4043 | 1423.4043 | 8612 | 1514.3564 | 0 | 0 | 0 | 0 | 0 | 0 | 1514.3564 |  | 8612 | 1514.3564 | 0 | 0 | 0 | 0 | 0 | 0 | 1514.3564 | 8612 | 1514.3564 | 0 | 0 | 0 | 0 | 0 | 0 | 1514.3564 | 8612 | 1594.0594 | 709.3845 | 0 | 0 | 0 | 0 | 0 | 2303.4439 | 8612 | 1594.0594 | 709.3845 | 0 | 0 | 0 | 0 | 0 | 2303.4439 | 8612 | 1594.0594 | 709.3845 | 0 | 0 | 0 | 0 | 0 | 2303.4439 | 8612 | 0 | 1418.7689 | 0 | 0 | 0 | 0 | 0 | 0 | 0 | 1418.7689 | 8612 | 0 | 1418.7689 | 0 | 17 | 0 | 0 | 0 | 0 | 0 | 1435.7689 | 8612 | 0 | 1418.7689 | 0 | 0 | 0 | 0 | 0 | 0 | 0 | 1418.7689
8615 | 17.8837 | 18.6145 | 18.6145 | 1.1461 | 3.6594 | 3.6594 | 0.01 | 0.01 | 0.01 | 8615 | 1421.8091 | 1421.8091 | 1421.8091 | 1667.8915 | 1667.8915 | 1667.8915 | 1361.5172 | 1361.5172 | 1886.6313 | 8613 | 1683.6634 | 0 | 0 | 0 | 0 | 0 | 0 | 1683.6634 |  | 8613 | 1683.6634 | 0 | 0 | 0 | 0 | 0 | 0 | 1683.6634 | 8613 | 1683.6634 | 0 | 0 | 0 | 0 | 0 | 0 | 1683.6634 | 8613 | 1772.2772 | 739.6569 | 0 | 0 | 0 | 0 | 0 | 2511.9341 | 8613 | 1772.2772 | 739.6569 | 0 | 0 | 0 | 0 | 0 | 2511.9341 | 8613 | 1772.2772 | 739.6569 | 0 | 0 | 0 | 0 | 0 | 2511.9341 | 8613 | 138.6886 | 1479.3138 | 0 | 0 | 0 | 0 | 0 | 0 | 0 | 1618.0024 | 8613 | 0 | 1479.3138 | 0 | 17 | 0 | 0 | 0 | 0 | 0 | 1496.3138 | 8613 | 0 | 1479.3138 | 0 | 0 | 0 | 0 | 0 | 0 | 0 | 1479.3138
8616 | 18.6145 | 18.6145 | 18.6145 | 0.01 | 4.7701 | 5.0865 | 0.01 | 0.01 | 0.01 | 8616 | 1384.0533 | 1384.0533 | 1384.0533 | 1623.601 | 1623.601 | 1623.601 | 1836.5322 | 1836.5322 | 1571.482 | 8614 | 1457.9208 | 0 | 0 | 0 | 0 | 0 | 0 | 1457.9208 |  | 8614 | 1457.9208 | 0 | 0 | 0 | 0 | 0 | 0 | 1457.9208 | 8614 | 1457.9208 | 0 | 0 | 0 | 0 | 0 | 0 | 1457.9208 | 8614 | 1534.6535 | 797.1746 | 0 | 0 | 0 | 0 | 0 | 2331.828 | 8614 | 1534.6535 | 797.1746 | 0 | 0 | 0 | 0 | 0 | 2331.828 | 8614 | 1534.6535 | 797.1746 | 0 | 0 | 0 | 0 | 0 | 2331.828 | 8614 | 0 | 1594.3491 | 0 | 0 | 0 | 0 | 0 | 0 | 0 | 1594.3491 | 8614 | 446.5284 | 1594.3491 | 0 | 17 | 0 | 0 | 0 | 0 | 0 | 2057.8775 | 8614 | 0 | 1594.3491 | 0 | 0 | 0 | 0 | 0 | 0 | 0 | 1594.3491
8617 | 18.6145 | 18.6145 | 18.6145 | 0.01 | 0.01 | 0.01 | 0.01 | 0.01 | 0.01 | 8617 | 1361.8439 | 1361.8439 | 1361.8439 | 1597.5477 | 1597.5477 | 1597.5477 | 1281.948 | 1807.0622 | 1281.948 | 8615 | 1608.4158 | 0 | 0 | 0 | 0 | 0 | 0 | 1608.4158 |  | 8615 | 1608.4158 | 0 | 0 | 0 | 0 | 0 | 0 | 1608.4158 | 8615 | 1608.4158 | 0 | 0 | 0 | 0 | 0 | 0 | 1608.4158 | 8615 | 1693.0693 | 864.783 | 0 | 0 | 0 | 0 | 0 | 2557.8524 | 8615 | 1693.0693 | 864.783 | 0 | 0 | 0 | 0 | 0 | 2557.8524 | 8615 | 1693.0693 | 864.783 | 0 | 0 | 0 | 0 | 0 | 2557.8524 | 8615 | 587.7187 | 1729.5661 | 0 | 0 | 0 | 0 | 0 | 0 | 0 | 2317.2848 | 8615 | 147.251 | 1729.5661 | 0 | 17 | 0 | 0 | 0 | 0 | 0 | 1893.8171 | 8615 | 546.0584 | 1729.5661 | 0 | 0 | 0 | 0 | 0 | 0 | 0 | 2275.6245
8618 | 15.641 | 18.6145 | 18.6145 | 0.01 | 0.01 | 0.01 | 0.01 | 0.01 | 0.01 | 8618 | 1351.8497 | 1351.8497 | 1351.8497 | 1585.8237 | 1585.8237 | 1585.8237 | 1268.6865 | 1793.8006 | 1793.8006 | 8616 | 1777.7228 | 0 | 0 | 0 | 0 | 0 | 0 | 1777.7228 |  | 8616 | 1777.7228 | 0 | 0 | 0 | 0 | 0 | 0 | 1777.7228 | 8616 | 1777.7228 | 0 | 0 | 0 | 0 | 0 | 0 | 1777.7228 | 8616 | 1871.2871 | 904.1372 | 0 | 0 | 0 | 0 | 0 | 2775.4244 | 8616 | 1871.2871 | 904.1372 | 0 | 0 | 0 | 0 | 0 | 2775.4244 | 8616 | 1871.2871 | 904.1372 | 0 | 0 | 0 | 0 | 0 | 2775.4244 | 8616 | 0 | 1808.2745 | 0 | 0 | 0 | 0 | 0 | 0 | 0 | 1808.2745 | 8616 | 659.69 | 1808.2745 | 0 | 17 | 0 | 0 | 0 | 0 | 0 | 2484.9645 | 8616 | 5.8017 | 1808.2745 | 0 | 0 | 0 | 0 | 0 | 0 | 0 | 1814.0761
8619 | 15.641 | 18.6145 | 18.6145 | 0.01 | 0.01 | 0.01 | 0.01 | 0.01 | 0.01 | 8619 | 1361.8439 | 1361.8439 | 1361.8439 | 1597.5477 | 1597.5477 | 1597.5477 | 1807.0622 | 1807.0622 | 1281.948 | 8617 | 1994.0594 | 0 | 0 | 0 | 0 | 0 | 0 | 1994.0594 |  | 8617 | 1994.0594 | 0 | 0 | 0 | 0 | 0 | 0 | 1994.0594 | 8617 | 1994.0594 | 0 | 0 | 0 | 0 | 0 | 0 | 1994.0594 | 8617 | 1522.4952 | 915.2371 | 0 | 0 | 0 | 0 | 0 | 2437.7323 | 8617 | 2099.0099 | 915.2371 | 0 | 0 | 0 | 0 | 0 | 3014.247 | 8617 | 2099.0099 | 915.2371 | 0 | 0 | 0 | 0 | 0 | 3014.247 | 8617 | 882.6397 | 1830.4743 | 0 | 0 | 0 | 0 | 0 | 0 | 0 | 2713.1139 | 8617 | 407.7538 | 1830.4743 | 0 | 17 | 0 | 0 | 0 | 0 | 0 | 2255.2281 | 8617 | 0 | 1830.4743 | 0 | 0 | 0 | 0 | 0 | 0 | 0 | 1830.4743
8620 | 15.641 | 18.4142 | 17.8837 | 0.01 | 0.01 | 0.01 | 0.01 | 0.01 | 0.01 | 8620 | 1391.8265 | 1391.8265 | 1391.8265 | 1632.7196 | 1632.7196 | 1632.7196 | 1321.7326 | 1321.7326 | 1321.7326 | 8618 | 2248.0198 | 0 | 0 | 0 | 0 | 0 | 0 | 2248.0198 |  | 8618 | 2248.0198 | 0 | 0 | 0 | 0 | 0 | 0 | 2248.0198 | 8618 | 2248.0198 | 0 | 0 | 0 | 0 | 0 | 0 | 2248.0198 | 8618 | 1216.8954 | 926.337 | 0 | 0 | 0 | 0 | 0 | 2143.2325 | 8618 | 2366.3366 | 926.337 | 0 | 0 | 0 | 0 | 0 | 3292.6737 | 8618 | 1716.8954 | 926.337 | 0 | 0 | 0 | 0 | 0 | 2643.2325 | 8618 | 0 | 1852.6741 | 0 | 0 | 0 | 0 | 0 | 0 | 0 | 1852.6741 | 8618 | 0 | 1852.6741 | 0 | 17 | 0 | 0 | 0 | 0 | 0 | 1869.6741 | 8618 | 0 | 1852.6741 | 0 | 0 | 0 | 0 | 0 | 0 | 0 | 1852.6741
8621 | 15.641 | 18.4142 | 16.2384 | 0.01 | 0.01 | 0.01 | 0.01 | 0.01 | 0.01 | 8621 | 1442.908 | 1442.908 | 1442.908 | 1692.6421 | 1692.6421 | 1692.6421 | 1389.5138 | 1389.5138 | 1389.5138 | 8619 | 2078.7129 | 0 | 0 | 0 | 0 | 0 | 0 | 2078.7129 |  | 8619 | 2078.7129 | 0 | 0 | 0 | 0 | 0 | 0 | 2078.7129 | 8619 | 2078.7129 | 0 | 0 | 0 | 0 | 0 | 0 | 2078.7129 | 8619 | 1529.4244 | 925.328 | 0 | 0 | 0 | 0 | 0 | 2454.7523 | 8619 | 1571.8928 | 925.328 | 0 | 0 | 0 | 0 | 0 | 2497.2207 | 8619 | 1671.8928 | 925.328 | 0 | 0 | 0 | 0 | 0 | 2597.2207 | 8619 | 0 | 1850.6559 | 0 | 0 | 0 | 0 | 0 | 0 | 0 | 1850.6559 | 8619 | 383.47 | 1850.6559 | 0 | 17 | 0 | 0 | 0 | 0 | 0 | 2251.1259 | 8619 | 0 | 1850.6559 | 0 | 0 | 0 | 0 | 0 | 0 | 0 | 1850.6559
8622 | 17.8837 | 18.6145 | 18.6145 | 3.6594 | 4.7941 | 5.1105 | 0.01 | 0.01 | 0.01 | 8622 | 1507.315 | 1507.315 | 1507.315 | 1768.1965 | 1768.1965 | 1768.1965 | 1474.977 | 1474.977 | 1474.977 | 8620 | 1824.7525 | 0 | 0 | 0 | 0 | 0 | 0 | 1824.7525 |  | 8620 | 1824.7525 | 0 | 0 | 0 | 0 | 0 | 0 | 1824.7525 | 8620 | 1824.7525 | 0 | 0 | 0 | 0 | 0 | 0 | 1824.7525 | 8620 | 1920.7921 | 899.0918 | 0 | 0 | 0 | 0 | 0 | 2819.8839 | 8620 | 1886.856 | 899.0918 | 0 | 0 | 0 | 0 | 0 | 2785.9479 | 8620 | 1920.7921 | 899.0918 | 0 | 0 | 0 | 0 | 0 | 2819.8839 | 8620 | 0 | 1798.1837 | 0 | 0 | 0 | 0 | 0 | 0 | 0 | 1798.1837 | 8620 | 45.6818 | 1798.1837 | 0 | 17 | 0 | 0 | 0 | 0 | 0 | 1860.8655 | 8620 | 45.6818 | 1798.1837 | 0 | 0 | 0 | 0 | 0 | 0 | 0 | 1843.8655
8623 | 18.6145 | 18.6145 | 18.6145 | 5.1105 | 5.1105 | 5.1105 | 0.01 | 0.01 | 0.01 | 8623 | 1559.507 | 1559.507 | 1559.507 | 1829.4216 | 1829.4216 | 1829.4216 | 2069.3458 | 1544.2316 | 1544.2316 | 8621 | 1533.1683 | 0 | 0 | 0 | 0 | 0 | 0 | 1533.1683 |  | 8621 | 1533.1683 | 0 | 0 | 0 | 0 | 0 | 0 | 1533.1683 | 8621 | 1533.1683 | 0 | 0 | 0 | 0 | 0 | 0 | 1533.1683 | 8621 | 1595.5882 | 858.7286 | 0 | 0 | 0 | 0 | 0 | 2454.3168 | 8621 | 1613.8614 | 858.7286 | 0 | 0 | 0 | 0 | 0 | 2472.5899 | 8621 | 1613.8614 | 858.7286 | 0 | 0 | 0 | 0 | 0 | 2472.5899 | 8621 | 0 | 1717.4571 | 0 | 0 | 0 | 0 | 0 | 0 | 0 | 1717.4571 | 8621 | 0 | 1717.4571 | 0 | 17 | 0 | 0 | 0 | 0 | 0 | 1734.4571 | 8621 | 0 | 1717.4571 | 0 | 0 | 0 | 0 | 0 | 0 | 0 | 1717.4571
8624 | 22.2497 | 22.3899 | 22.3899 | 8.0251 | 8.0251 | 8.0251 | 0.01 | 0.01 | 0.01 | 8624 | 1266.9901 | 1266.9901 | 1266.9901 | 1907.5814 | 1907.5814 | 1907.5814 | 2157.756 | 2157.756 | 1632.6418 | 8622 | 1382.6733 | 0 | 0 | 0 | 0 | 0 | 0 | 1382.6733 |  | 8622 | 1382.6733 | 0 | 0 | 0 | 0 | 0 | 0 | 1382.6733 | 8622 | 1382.6733 | 0 | 0 | 0 | 0 | 0 | 0 | 1382.6733 | 8622 | 1455.4455 | 800.2018 | 0 | 0 | 0 | 0 | 0 | 2255.6474 | 8622 | 1455.4455 | 800.2018 | 0 | 0 | 0 | 0 | 0 | 2255.6474 | 8622 | 1455.4455 | 800.2018 | 0 | 0 | 0 | 0 | 0 | 2255.6474 | 8622 | 0 | 1600.4036 | 0 | 0 | 0 | 0 | 0 | 0 | 0 | 1600.4036 | 8622 | 0 | 1600.4036 | 0 | 17 | 0 | 0 | 0 | 0 | 0 | 1617.4036 | 8622 | 0 | 1600.4036 | 0 | 0 | 0 | 0 | 0 | 0 | 0 | 1600.4036
8625 | 74.1528 | 74.1528 | 74.1528 | 9.5348 | 12.9218 | 11.1093 | 0.01 | 0.01 | 0.01 | 8625 | 1285.9201 | 1285.9201 | 1285.9201 | 1779.1055 | 1952.4187 | 1909.0277 | 2231.4312 | 1706.317 | 2231.4312 | 8623 | 1335.6436 | 0 | 0 | 0 | 0 | 0 | 0 | 1335.6436 |  | 8623 | 1335.6436 | 0 | 0 | 0 | 0 | 0 | 0 | 1335.6436 | 8623 | 1335.6436 | 0 | 0 | 0 | 0 | 0 | 0 | 1335.6436 | 8623 | 1405.9406 | 736.6297 | 0 | 0 | 0 | 0 | 0 | 2142.5703 | 8623 | 1405.9406 | 736.6297 | 0 | 0 | 0 | 0 | 0 | 2142.5703 | 8623 | 1405.9406 | 736.6297 | 0 | 0 | 0 | 0 | 0 | 2142.5703 | 8623 | 1027.5497 | 1473.2593 | 0 | 0 | 0 | 0 | 0 | 0 | 0 | 2500.809 | 8623 | 787.6445 | 1473.2593 | 0 | 17 | 0 | 0 | 0 | 0 | 0 | 2277.9038 | 8623 | 787.6445 | 1473.2593 | 0 | 0 | 0 | 0 | 0 | 0 | 0 | 2260.9038
8626 | 46.472 | 49.4913 | 49.4913 | 11.1093 | 12.9218 | 11.1093 | 0.01 | 0.01 | 0.01 | 8626 | 1313.6817 | 1313.6817 | 1313.6817 | 1541.0497 | 1665.6317 | 1541.0497 | 2268.2687 | 1743.1546 | 1743.1546 | 8624 | 1250.9901 | 0 | 0 | 0 | 0 | 0 | 0 | 1250.9901 |  | 8624 | 1250.9901 | 0 | 0 | 0 | 0 | 0 | 0 | 1250.9901 | 8624 | 1250.9901 | 0 | 0 | 0 | 0 | 0 | 0 | 1250.9901 | 8624 | 1316.8317 | 680.1211 | 0 | 0 | 0 | 0 | 0 | 1996.9528 | 8624 | 1316.8317 | 680.1211 | 0 | 0 | 0 | 0 | 0 | 1996.9528 | 8624 | 1316.8317 | 680.1211 | 0 | 0 | 0 | 0 | 0 | 1996.9528 | 8624 | 0 | 1360.2422 | 0 | 0 | 0 | 0 | 0 | 0 | 0 | 1360.2422 | 8624 | 1338.7789 | 1360.2422 | 0 | 17 | 0 | 0 | 0 | 0 | 0 | 2716.0211 | 8624 | 1338.7789 | 1360.2422 | 0 | 0 | 0 | 0 | 0 | 0 | 0 | 2699.0211
8627 | 59.1113 | 59.1113 | 59.1113 | 35.66 | 35.66 | 35.66 | 1.141 | 1.141 | 1.141 | 8627 | 1303.6875 | 1303.6875 | 1303.6875 | 1529.3257 | 1529.3257 | 1529.3257 | 1729.8931 | 1729.8931 | 1729.8931 | 8625 | 1203.9604 | 0 | 10.1718 | 0 | 0 | 0 | 26.5413 | 1240.6735 |  | 8625 | 1203.9604 | 0 | 10.1718 | 0 | 0 | 0 | 27.9176 | 1242.0498 | 8625 | 1203.9604 | 0 | 10.1718 | 0 | 0 | 0 | 27.9176 | 1242.0498 | 8625 | 1267.3267 | 647.8305 | 10.9966 | 0 | 0 | 0 | 0 | 1926.1538 | 8625 | 1267.3267 | 647.8305 | 10.9966 | 0 | 0 | 0 | 0 | 1926.1538 | 8625 | 1267.3267 | 647.8305 | 10.9966 | 0 | 0 | 0 | 0 | 1926.1538 | 8625 | 45.9601 | 1295.6609 | 13.7457 | 0 | 0 | 0 | 0 | 0 | 0 | 1355.3668 | 8625 | 1288.4488 | 1295.6609 | 13.7457 | 17 | 0 | 0 | 0 | 0 | 0 | 2614.8555 | 8625 | 1288.4488 | 1295.6609 | 13.7457 | 0 | 0 | 0 | 0 | 0 | 0 | 2597.8555
8628 | 58.7621 | 58.7621 | 58.7621 | 37.7061 | 37.7061 | 37.7061 | 29.4762 | 29.4762 | 29.4762 | 8628 | 1291.4724 | 1291.4724 | 1291.4724 | 1514.9965 | 1514.9965 | 1514.9965 | 1713.6845 | 1713.6845 | 1713.6845 | 8626 | 1316.8317 | 0 | 15.2577 | 0 | 0 | 0 | 0 | 1332.0894 |  | 8626 | 1316.8317 | 0 | 15.2577 | 0 | 0 | 0 | 0 | 1332.0894 | 8626 | 1316.8317 | 0 | 15.2577 | 0 | 0 | 0 | 0 | 1332.0894 | 8626 | 1386.1386 | 620.5853 | 16.4948 | 0 | 0 | 0 | 0 | 2023.2187 | 8626 | 1386.1386 | 620.5853 | 16.4948 | 0 | 0 | 0 | 0 | 2023.2187 | 8626 | 1386.1386 | 620.5853 | 16.4948 | 0 | 0 | 0 | 0 | 2023.2187 | 8626 | 1312.5872 | 1241.1705 | 20.6186 | 0 | 0 | 0 | 0 | 0 | 0 | 2574.3763 | 8626 | 1409.2409 | 1241.1705 | 20.6186 | 17 | 0 | 0 | 0 | 0 | 0 | 2688.03 | 8626 | 1409.2409 | 1241.1705 | 20.6186 | 0 | 0 | 0 | 0 | 0 | 0 | 2671.03
8629 | 66.6824 | 66.4192 | 66.4192 | 56.8611 | 56.8611 | 56.8611 | 31.105 | 31.105 | 31.105 | 8629 | 1272.5945 | 1272.5945 | 1272.5945 | 1492.8512 | 1492.8512 | 1492.8512 | 1688.635 | 1688.635 | 1688.635 | 8627 | 1185.1485 | 0 | 20.3436 | 0 | 0 | 0 | 0 | 1205.4922 |  | 8627 | 1185.1485 | 0 | 20.3436 | 0 | 0 | 0 | 0 | 1205.4922 | 8627 | 1185.1485 | 0 | 20.3436 | 0 | 0 | 0 | 0 | 1205.4922 | 8627 | 1247.5248 | 588.2947 | 21.9931 | 0 | 0 | 0 | 0 | 1857.8125 | 8627 | 1247.5248 | 588.2947 | 21.9931 | 0 | 0 | 0 | 0 | 1857.8125 | 8627 | 1247.5248 | 588.2947 | 21.9931 | 0 | 0 | 0 | 0 | 1857.8125 | 8627 | 1268.3168 | 1176.5893 | 27.4914 | 0 | 0 | 0 | 0 | 0 | 0 | 2472.3975 | 8627 | 1268.3168 | 1176.5893 | 27.4914 | 17 | 0 | 0 | 0 | 0 | 0 | 2489.3975 | 8627 | 1268.3168 | 1176.5893 | 27.4914 | 0 | 0 | 0 | 0 | 0 | 0 | 2472.3975
8630 | 81.5718 | 81.5718 | 81.5718 | 85.213 | 85.0768 | 85.0768 | 46.5101 | 46.5021 | 46.5021 | 8630 | 1289.2515 | 1289.2515 | 1289.2515 | 1512.3911 | 1512.3911 | 1512.3911 | 1710.7375 | 1710.7375 | 1710.7375 | 8628 | 931.1881 | 0 | 15.2577 | 0 | 0 | 0 | 0 | 946.4459 |  | 8628 | 931.1881 | 0 | 15.2577 | 0 | 0 | 0 | 0 | 946.4459 | 8628 | 931.1881 | 0 | 15.2577 | 0 | 0 | 0 | 0 | 946.4459 | 8628 | 980.198 | 537.8406 | 16.4948 | 0 | 0 | 0 | 0 | 1534.5334 | 8628 | 980.198 | 537.8406 | 16.4948 | 0 | 0 | 0 | 0 | 1534.5334 | 8628 | 980.198 | 537.8406 | 16.4948 | 0 | 0 | 0 | 0 | 1534.5334 | 8628 | 996.5347 | 1075.6811 | 20.6186 | 0 | 0 | 0 | 0 | 0 | 0 | 2092.8343 | 8628 | 996.5347 | 1075.6811 | 20.6186 | 17 | 0 | 0 | 0 | 0 | 0 | 2109.8343 | 8628 | 996.5347 | 1075.6811 | 20.6186 | 0 | 0 | 0 | 0 | 0 | 0 | 2092.8343
8631 | 85.6286 | 85.6286 | 85.6286 | 89.6732 | 89.2194 | 89.2194 | 55.1912 | 53.1574 | 53.1574 | 8631 | 1350.3271 | 1350.3271 | 1350.3271 | 1584.0376 | 1584.0376 | 1584.0376 | 1791.7802 | 1791.7802 | 1791.7802 | 8629 | 874.7525 | 0 | 5.0859 | 0 | 0 | 0 | 0 | 879.8384 |  | 8629 | 874.7525 | 0 | 5.0859 | 0 | 0 | 0 | 0 | 879.8384 | 8629 | 874.7525 | 0 | 5.0859 | 0 | 0 | 0 | 0 | 879.8384 | 8629 | 920.7921 | 485.3683 | 5.4983 | 0 | 0 | 0 | 0 | 1411.6587 | 8629 | 920.7921 | 485.3683 | 5.4983 | 0 | 0 | 0 | 0 | 1411.6587 | 8629 | 920.7921 | 485.3683 | 5.4983 | 0 | 0 | 0 | 0 | 1411.6587 | 8629 | 936.1386 | 970.7366 | 6.8729 | 0 | 0 | 0 | 0 | 0 | 0 | 1913.7481 | 8629 | 936.1386 | 970.7366 | 6.8729 | 17 | 0 | 0 | 0 | 0 | 0 | 1930.7481 | 8629 | 936.1386 | 970.7366 | 6.8729 | 0 | 0 | 0 | 0 | 0 | 0 | 1913.7481
8632 | 87.1946 | 87.1946 | 87.1946 | 89.6732 | 89.2194 | 89.2194 | 55.1912 | 53.1574 | 53.1574 | 8632 | 1362.5422 | 1362.5422 | 1362.5422 | 1598.3669 | 1598.3669 | 1598.3669 | 1807.9887 | 1807.9887 | 1807.9887 | 8630 | 743.0693 | 0 | 0 | 0 | 0 | 0 | 150 | 893.0693 |  | 8630 | 743.0693 | 0 | 0 | 0 | 0 | 0 | 150 | 893.0693 | 8630 | 743.0693 | 0 | 0 | 0 | 0 | 0 | 150 | 893.0693 | 8630 | 782.1782 | 451.0595 | 0 | 0 | 0 | 0 | 0 | 1233.2378 | 8630 | 782.1782 | 451.0595 | 0 | 0 | 0 | 0 | 0 | 1233.2378 | 8630 | 782.1782 | 451.0595 | 0 | 0 | 0 | 0 | 0 | 1233.2378 | 8630 | 795.2145 | 902.1191 | 0 | 0 | 0 | 0 | 0 | 0 | 0 | 1697.3336 | 8630 | 795.2145 | 902.1191 | 0 | 17 | 0 | 0 | 0 | 0 | 0 | 1714.3336 | 8630 | 795.2145 | 902.1191 | 0 | 0 | 0 | 0 | 0 | 0 | 0 | 1697.3336
8633 | 87.4606 | 87.4606 | 87.4606 | 89.6732 | 89.2194 | 89.2194 | 53.1655 | 53.1574 | 53.1574 | 8633 | 1350.3271 | 1350.3271 | 1350.3271 | 1584.0376 | 1584.0376 | 1584.0376 | 1791.7802 | 1791.7802 | 1791.7802 | 8631 | 677.2277 | 0 | 0 | 0 | 0 | 0 | 150 | 827.2277 |  | 8631 | 677.2277 | 0 | 0 | 0 | 0 | 0 | 150 | 827.2277 | 8631 | 677.2277 | 0 | 0 | 0 | 0 | 0 | 150 | 827.2277 | 8631 | 712.8713 | 419.778 | 0 | 0 | 0 | 0 | 0 | 1132.6493 | 8631 | 712.8713 | 419.778 | 0 | 0 | 0 | 0 | 0 | 1132.6493 | 8631 | 712.8713 | 419.778 | 0 | 0 | 0 | 0 | 0 | 1132.6493 | 8631 | 724.7525 | 839.556 | 0 | 0 | 0 | 0 | 0 | 0 | 0 | 1564.3085 | 8631 | 724.7525 | 839.556 | 0 | 17 | 0 | 0 | 0 | 0 | 0 | 1581.3085 | 8631 | 724.7525 | 839.556 | 0 | 0 | 0 | 0 | 0 | 0 | 0 | 1564.3085
8634 | 89.0682 | 87.5977 | 87.5977 | 89.6732 | 89.2194 | 89.2194 | 55.1912 | 53.1574 | 53.1574 | 8634 | 1327.0073 | 1327.0073 | 1327.0073 | 1556.6817 | 1556.6817 | 1556.6817 | 1760.8366 | 1760.8366 | 1760.8366 | 8632 | 639.604 | 0 | 0 | 0 | 0 | 0 | 150 | 789.604 |  | 8632 | 639.604 | 0 | 0 | 0 | 0 | 0 | 150 | 789.604 | 8632 | 639.604 | 0 | 0 | 0 | 0 | 0 | 150 | 789.604 | 8632 | 673.2673 | 403.6327 | 0 | 0 | 0 | 0 | 0 | 1076.9 | 8632 | 673.2673 | 403.6327 | 0 | 0 | 0 | 0 | 0 | 1076.9 | 8632 | 673.2673 | 403.6327 | 0 | 0 | 0 | 0 | 0 | 1076.9 | 8632 | 684.4884 | 807.2654 | 0 | 0 | 0 | 0 | 0 | 0 | 0 | 1491.7538 | 8632 | 684.4884 | 807.2654 | 0 | 17 | 0 | 0 | 0 | 0 | 0 | 1508.7538 | 8632 | 684.4884 | 807.2654 | 0 | 0 | 0 | 0 | 0 | 0 | 0 | 1491.7538
8635 | 90.7143 | 87.5977 | 87.5977 | 89.6732 | 89.2194 | 89.2194 | 55.1912 | 53.1574 | 53.1574 | 8635 | 1280.3677 | 1280.3677 | 1280.3677 | 1501.9698 | 1501.9698 | 1501.9698 | 1698.9495 | 1698.9495 | 1698.9495 | 8633 | 545.5446 | 0 | 0 | 0 | 0 | 0 | 150 | 695.5446 |  | 8633 | 545.5446 | 0 | 0 | 0 | 0 | 0 | 150 | 695.5446 | 8633 | 545.5446 | 0 | 0 | 0 | 0 | 0 | 150 | 695.5446 | 8633 | 574.2574 | 399.5964 | 0 | 0 | 0 | 0 | 0 | 973.8538 | 8633 | 574.2574 | 399.5964 | 0 | 0 | 0 | 0 | 0 | 973.8538 | 8633 | 574.2574 | 399.5964 | 0 | 0 | 0 | 0 | 0 | 973.8538 | 8633 | 583.8284 | 799.1927 | 0 | 0 | 0 | 0 | 0 | 0 | 0 | 1383.0211 | 8633 | 583.8284 | 799.1927 | 0 | 17 | 0 | 0 | 0 | 0 | 0 | 1400.0211 | 8633 | 583.8284 | 799.1927 | 0 | 0 | 0 | 0 | 0 | 0 | 0 | 1383.0211
8636 | 90.7143 | 87.5977 | 87.5977 | 85.213 | 84.8246 | 84.8246 | 48.046 | 48.046 | 48.046 | 8636 | 1235.9491 | 1235.9491 | 1235.9491 | 1449.8633 | 1449.8633 | 1449.8633 | 1640.0093 | 1640.0093 | 1640.0093 | 8634 | 479.703 | 0 | 0 | 0 | 0 | 0 | 150 | 629.703 |  | 8634 | 479.703 | 0 | 0 | 0 | 0 | 0 | 150 | 629.703 | 8634 | 479.703 | 0 | 0 | 0 | 0 | 0 | 150 | 629.703 | 8634 | 504.9505 | 410.6963 | 0 | 0 | 0 | 0 | 0 | 915.6468 | 8634 | 504.9505 | 410.6963 | 0 | 0 | 0 | 0 | 0 | 915.6468 | 8634 | 504.9505 | 410.6963 | 0 | 0 | 0 | 0 | 0 | 915.6468 | 8634 | 513.3663 | 821.3925 | 0 | 0 | 0 | 0 | 0 | 0 | 0 | 1334.7589 | 8634 | 513.3663 | 821.3925 | 0 | 17 | 0 | 0 | 0 | 0 | 0 | 1351.7589 | 8634 | 513.3663 | 821.3925 | 0 | 0 | 0 | 0 | 0 | 0 | 0 | 1334.7589
8637 | 87.4606 | 87.4606 | 87.4606 | 82.0787 | 82.0787 | 82.0787 | 47.5807 | 47.5727 | 47.5727 | 8637 | 1175.9839 | 1175.9839 | 1175.9839 | 1379.5196 | 1379.5196 | 1379.5196 | 1560.4402 | 1560.4402 | 1560.4402 | 8635 | 479.703 | 0 | 0 | 49.4267 | 0 | 0 | 150 | 679.1297 |  | 8635 | 479.703 | 0 | 0 | 0 | 0 | 0 | 150 | 629.703 | 8635 | 479.703 | 0 | 0 | 0 | 0 | 0 | 150 | 629.703 | 8635 | 504.9505 | 425.8325 | 0 | 0 | 0 | 0 | 0 | 930.783 | 8635 | 504.9505 | 425.8325 | 0 | 0 | 0 | 0 | 0 | 930.783 | 8635 | 504.9505 | 425.8325 | 0 | 0 | 0 | 0 | 0 | 930.783 | 8635 | 513.3663 | 851.665 | 0 | 0 | 0 | 0 | 0 | 0 | 0 | 1365.0313 | 8635 | 513.3663 | 851.665 | 0 | 17 | 0 | 0 | 0 | 0 | 0 | 1382.0313 | 8635 | 513.3663 | 851.665 | 0 | 0 | 0 | 0 | 0 | 0 | 0 | 1365.0313
8638 | 85.6286 | 85.6286 | 85.6286 | 81.7786 | 81.3901 | 81.3901 | 30.6546 | 31.3571 | 31.3571 | 8638 | 1111.5768 | 1111.5768 | 1111.5768 | 1303.9651 | 1303.9651 | 1303.9651 | 1474.977 | 1474.977 | 1474.977 | 8636 | 554.9505 | 0 | 0 | 82.6206 | 0 | 0 | 150 | 787.5711 |  | 8636 | 554.9505 | 0 | 0 | 0 | 0 | 0 | 150 | 704.9505 | 8636 | 554.9505 | 0 | 0 | 0 | 0 | 0 | 150 | 704.9505 | 8636 | 584.1584 | 437.9415 | 0 | 0 | 0 | 0 | 0 | 1022.0999 | 8636 | 584.1584 | 437.9415 | 0 | 0 | 0 | 0 | 0 | 1022.0999 | 8636 | 584.1584 | 437.9415 | 0 | 0 | 0 | 0 | 0 | 1022.0999 | 8636 | 593.8944 | 875.8829 | 0 | 0 | 0 | 0 | 0 | 0 | 0 | 1469.7773 | 8636 | 593.8944 | 875.8829 | 0 | 17 | 0 | 0 | 0 | 0 | 0 | 1486.7773 | 8636 | 593.8944 | 875.8829 | 0 | 0 | 0 | 0 | 0 | 0 | 0 | 1469.7773
8639 | 78.7174 | 78.7174 | 78.7174 | 70.9593 | 70.9593 | 70.9593 | 30.6546 | 31.3571 | 31.3571 | 8639 | 1072.7105 | 1072.7105 | 1072.7105 | 1258.3719 | 1258.3719 | 1258.3719 | 1423.4043 | 1423.4043 | 1423.4043 | 8637 | 677.2277 | 0 | 0 | 0 | 0 | 0 | 150 | 827.2277 |  | 8637 | 677.2277 | 0 | 0 | 0 | 0 | 0 | 150 | 827.2277 | 8637 | 677.2277 | 0 | 0 | 0 | 0 | 0 | 150 | 827.2277 | 8637 | 712.8713 | 446.0141 | 0 | 0 | 0 | 0 | 0 | 1158.8854 | 8637 | 712.8713 | 446.0141 | 0 | 0 | 0 | 0 | 0 | 1158.8854 | 8637 | 712.8713 | 446.0141 | 0 | 0 | 0 | 0 | 0 | 1158.8854 | 8637 | 724.7525 | 892.0283 | 0 | 0 | 0 | 0 | 0 | 0 | 0 | 1616.7807 | 8637 | 724.7525 | 892.0283 | 0 | 17 | 0 | 0 | 0 | 0 | 0 | 1633.7807 | 8637 | 724.7525 | 892.0283 | 0 | 0 | 0 | 0 | 0 | 0 | 0 | 1616.7807
8640 | 85.0878 | 85.0878 | 85.0878 | 81.7786 | 81.3901 | 81.3901 | 30.6546 | 31.3571 | 31.3571 | 8640 | 1031.6233 | 1031.6233 | 1031.6233 | 1210.1734 | 1210.1734 | 1210.1734 | 1368.8847 | 1368.8847 | 1368.8847 | 8638 | 912.3762 | 0 | 0 | 0 | 0 | 0 | 150 | 1062.3762 |  | 8638 | 912.3762 | 0 | 0 | 0 | 0 | 0 | 150 | 1062.3762 | 8638 | 912.3762 | 0 | 0 | 0 | 0 | 0 | 150 | 1062.3762 | 8638 | 960.396 | 454.0868 | 0 | 0 | 0 | 0 | 0 | 1414.4828 | 8638 | 960.396 | 454.0868 | 0 | 0 | 0 | 0 | 0 | 1414.4828 | 8638 | 960.396 | 454.0868 | 0 | 0 | 0 | 0 | 0 | 1414.4828 | 8638 | 976.4026 | 908.1736 | 0 | 0 | 0 | 0 | 0 | 0 | 0 | 1884.5762 | 8638 | 976.4026 | 908.1736 | 0 | 17 | 0 | 0 | 0 | 0 | 0 | 1901.5762 | 8638 | 976.4026 | 908.1736 | 0 | 0 | 0 | 0 | 0 | 0 | 0 | 1884.5762
8641 | 85.0878 | 85.0878 | 85.0878 | 81.7786 | 81.3901 | 81.3901 | 40.3701 | 40.3701 | 40.3701 | 8641 | 1014.9663 | 1014.9663 | 1014.9663 | 1190.6335 | 1190.6335 | 1190.6335 | 1346.7822 | 1346.7822 | 1346.7822 | 8639 | 912.3762 | 0 | 0 | 0 | 0 | 0 | 150 | 1062.3762 |  | 8639 | 912.3762 | 0 | 0 | 0 | 0 | 0 | 150 | 1062.3762 | 8639 | 912.3762 | 0 | 0 | 0 | 0 | 0 | 150 | 1062.3762 | 8639 | 960.396 | 463.1685 | 0 | 0 | 0 | 0 | 0 | 1423.5646 | 8639 | 960.396 | 463.1685 | 0 | 0 | 0 | 0 | 0 | 1423.5646 | 8639 | 960.396 | 463.1685 | 0 | 0 | 0 | 0 | 0 | 1423.5646 | 8639 | 976.4026 | 926.337 | 0 | 0 | 0 | 0 | 0 | 0 | 0 | 1902.7397 | 8639 | 976.4026 | 926.337 | 0 | 17 | 0 | 0 | 0 | 0 | 0 | 1919.7397 | 8639 | 976.4026 | 926.337 | 0 | 0 | 0 | 0 | 0 | 0 | 0 | 1902.7397
8642 | 96.2822 | 89.7493 | 89.7493 | 81.7786 | 81.3901 | 81.3901 | 44.1557 | 44.1477 | 44.1477 | 8642 | 1006.0825 | 1006.0825 | 1006.0825 | 1180.2122 | 1180.2122 | 1180.2122 | 1334.9941 | 1334.9941 | 1334.9941 | 8640 | 771.2871 | 0 | 0 | 0 | 0 | 0 | 150 | 921.2871 |  | 8640 | 771.2871 | 0 | 0 | 0 | 0 | 0 | 150 | 921.2871 | 8640 | 771.2871 | 0 | 0 | 0 | 0 | 0 | 150 | 921.2871 | 8640 | 811.8812 | 449.0414 | 0 | 0 | 0 | 0 | 0 | 1260.9226 | 8640 | 811.8812 | 449.0414 | 0 | 0 | 0 | 0 | 0 | 1260.9226 | 8640 | 811.8812 | 449.0414 | 0 | 0 | 0 | 0 | 0 | 1260.9226 | 8640 | 825.4125 | 898.0827 | 0 | 0 | 0 | 0 | 0 | 0 | 0 | 1723.4953 | 8640 | 825.4125 | 898.0827 | 0 | 17 | 0 | 0 | 0 | 0 | 0 | 1740.4953 | 8640 | 825.4125 | 898.0827 | 0 | 0 | 0 | 0 | 0 | 0 | 0 | 1723.4953
8643 | 98.6288 | 94.8028 | 94.8028 | 82.1451 | 82.0787 | 82.0787 | 44.1557 | 44.1477 | 44.1477 | 8643 | 1003.8616 | 1003.8616 | 1003.8616 | 1177.6069 | 1177.6069 | 1177.6069 | 1332.0471 | 1332.0471 | 1332.0471 | 8641 | 507.9208 | 0 | 0 | 0 | 0 | 0 | 150 | 657.9208 |  | 8641 | 507.9208 | 0 | 0 | 0 | 0 | 0 | 150 | 657.9208 | 8641 | 507.9208 | 0 | 0 | 0 | 0 | 0 | 150 | 657.9208 | 8641 | 534.6535 | 407.669 | 0 | 0 | 0 | 0 | 0 | 942.3225 | 8641 | 534.6535 | 407.669 | 0 | 0 | 0 | 0 | 0 | 942.3225 | 8641 | 534.6535 | 407.669 | 0 | 0 | 0 | 0 | 0 | 942.3225 | 8641 | 543.5644 | 815.338 | 0 | 0 | 0 | 0 | 0 | 0 | 0 | 1358.9024 | 8641 | 543.5644 | 815.338 | 0 | 17 | 0 | 0 | 0 | 0 | 0 | 1375.9024 | 8641 | 543.5644 | 815.338 | 0 | 0 | 0 | 0 | 0 | 0 | 0 | 1358.9024
8644 | 100 | 98.6288 | 98.6288 | 86.7327 | 86.7327 | 86.7327 | 62.2551 | 62.2551 | 62.2551 | 8644 | 1039.3965 | 1039.3965 | 1039.3965 | 1219.2921 | 1219.2921 | 1219.2921 | 1379.1992 | 1379.1992 | 1379.1992 | 8642 | 432.6733 | 0 | 0 | 150 | 0 | 0 | 300 | 882.6733 |  | 8642 | 432.6733 | 0 | 0 | 0 | 0 | 0 | 150 | 582.6733 | 8642 | 432.6733 | 0 | 0 | 0 | 0 | 0 | 150 | 582.6733 | 8642 | 455.4455 | 355.1968 | 0 | 0 | 0 | 0 | 0 | 810.6423 | 8642 | 455.4455 | 355.1968 | 0 | 0 | 0 | 0 | 0 | 810.6423 | 8642 | 455.4455 | 355.1968 | 0 | 0 | 0 | 0 | 0 | 810.6423 | 8642 | 463.0363 | 710.3935 | 0 | 0 | 0 | 0 | 0 | 0 | 0 | 1173.4298 | 8642 | 463.0363 | 710.3935 | 0 | 17 | 0 | 0 | 0 | 0 | 0 | 1190.4298 | 8642 | 463.0363 | 710.3935 | 0 | 0 | 0 | 0 | 0 | 0 | 0 | 1173.4298
8645 | 103.4344 | 99.3081 | 99.3081 | 90.7143 | 89.5156 | 89.5156 | 83.3298 | 83.3298 | 83.3298 | 8645 | 1134.8966 | 1134.8966 | 1134.8966 | 1331.321 | 1331.321 | 1331.321 | 1505.9205 | 1505.9205 | 1505.9205 | 8643 | 460.8911 | 0 | 0 | 150 | 0 | 0 | 362.2502 | 973.1413 |  | 8643 | 460.8911 | 0 | 0 | 150 | 0 | 0 | 193.6881 | 804.5792 | 8643 | 460.8911 | 0 | 0 | 150 | 0 | 0 | 193.6881 | 804.5792 | 8643 | 485.1485 | 300.7064 | 0 | 0 | 0 | 0 | 0 | 785.8549 | 8643 | 485.1485 | 300.7064 | 0 | 0 | 0 | 0 | 0 | 785.8549 | 8643 | 485.1485 | 300.7064 | 0 | 0 | 0 | 0 | 0 | 785.8549 | 8643 | 493.2343 | 601.4127 | 0 | 0 | 0 | 0 | 0 | 0 | 0 | 1094.647 | 8643 | 493.2343 | 601.4127 | 0 | 17 | 0 | 0 | 0 | 0 | 0 | 1111.647 | 8643 | 493.2343 | 601.4127 | 0 | 0 | 0 | 0 | 0 | 0 | 0 | 1094.647
8646 | 108.6725 | 99.4244 | 99.4244 | 107.1092 | 102.9275 | 102.9275 | 106.1533 | 105.9511 | 105.9511 | 8646 | 1248.1642 | 1248.1642 | 1248.1642 | 1464.1926 | 1464.1926 | 1464.1926 | 1656.2179 | 1656.2179 | 1656.2179 | 8644 | 376.2376 | 0 | 0 | 150 | 0 | 0 | 750 | 1276.2376 |  | 8644 | 376.2376 | 0 | 0 | 150 | 0 | 0 | 366.4048 | 892.6424 | 8644 | 376.2376 | 0 | 0 | 150 | 0 | 0 | 366.4048 | 892.6424 | 8644 | 396.0396 | 243.1887 | 0 | 0 | 0 | 0 | 0 | 639.2283 | 8644 | 396.0396 | 243.1887 | 0 | 0 | 0 | 0 | 0 | 639.2283 | 8644 | 396.0396 | 243.1887 | 0 | 0 | 0 | 0 | 0 | 639.2283 | 8644 | 402.6403 | 486.3774 | 0 | 0 | 0 | 0 | 0 | 0 | 0 | 889.0177 | 8644 | 402.6403 | 486.3774 | 0 | 17 | 0 | 0 | 0 | 0 | 0 | 906.0177 | 8644 | 402.6403 | 486.3774 | 0 | 0 | 0 | 0 | 0 | 0 | 0 | 889.0177
8647 | 108.6725 | 99.4244 | 105.4824 | 116.4735 | 109.7585 | 116.4735 | 111.4395 | 110.7749 | 120.023 | 8647 | 1349.2166 | 1349.2166 | 1349.2166 | 1582.7349 | 1582.7349 | 1582.7349 | 1790.3067 | 1790.3067 | 1790.3067 | 8645 | 253.9604 | 0 | 0 | 150 | 0 | 0 | 750 | 1153.9604 |  | 8645 | 253.9604 | 0 | 0 | 150 | 0 | 0 | 555.6711 | 959.6315 | 8645 | 253.9604 | 0 | 0 | 150 | 0 | 0 | 555.6711 | 959.6315 | 8645 | 267.3267 | 180.6256 | 0 | 94.534 | 0 | 0 | 0 | 542.4864 | 8645 | 267.3267 | 180.6256 | 0 | 0 | 0 | 0 | 0 | 447.9524 | 8645 | 267.3267 | 180.6256 | 0 | 0 | 0 | 0 | 0 | 447.9524 | 8645 | 271.7822 | 361.2513 | 0 | 0 | 0 | 0 | 0 | 0 | 0 | 633.0334 | 8645 | 271.7822 | 361.2513 | 0 | 66 | 0 | 0 | 0 | 0 | 0 | 699.0334 | 8645 | 271.7822 | 361.2513 | 0 | 0 | 0 | 0 | 0 | 0 | 0 | 633.0334
8648 | 108.6725 | 99.4244 | 105.4824 | 116.4735 | 109.7585 | 116.4735 | 111.4395 | 110.7749 | 120.023 | 8648 | 1399.1876 | 1399.1876 | 1399.1876 | 1641.3547 | 1641.3547 | 1641.3547 | 1856.6144 | 1856.6144 | 1856.6144 | 8646 | 235.1485 | 0 | 0 | 150 | 0 | 0 | 750 | 1135.1485 |  | 8646 | 235.1485 | 0 | 0 | 150 | 0 | 0 | 636.9794 | 1022.1279 | 8646 | 235.1485 | 0 | 0 | 150 | 0 | 0 | 677.9449 | 1063.0934 | 8646 | 247.5248 | 125.1261 | 0 | 150 | 0 | 0 | 335.1576 | 857.8085 | 8646 | 247.5248 | 125.1261 | 0 | 150 | 0 | 0 | 150 | 672.6509 | 8646 | 247.5248 | 125.1261 | 0 | 150 | 0 | 0 | 150 | 672.6509 | 8646 | 251.6502 | 250.2523 | 0 | 150 | 0 | 0 | 55.9136 | 0 | 0 | 707.8161 | 8646 | 251.6502 | 250.2523 | 0 | 66 | 0 | 0 | 0 | 0 | 0 | 567.9024 | 8646 | 251.6502 | 250.2523 | 0 | 150 | 0 | 0 | 0 | 0 | 0 | 651.9024
8649 | 108.6725 | 99.4244 | 105.4824 | 116.4735 | 109.7585 | 116.4735 | 110.7749 | 106.1533 | 106.1533 | 8649 | 1425.8388 | 1425.8388 | 1425.8388 | 1672.6186 | 1672.6186 | 1672.6186 | 1891.9784 | 1891.9784 | 1891.9784 | 8647 | 272.7723 | 0 | 0 | 150 | 0 | 0 | 750 | 1172.7723 |  | 8647 | 272.7723 | 0 | 0 | 150 | 0 | 0 | 600 | 1022.7723 | 8647 | 272.7723 | 0 | 0 | 150 | 0 | 0 | 750 | 1172.7723 | 8647 | 287.1287 | 78.7084 | 0 | 150 | 0 | 0 | 750 | 1265.8371 | 8647 | 287.1287 | 78.7084 | 0 | 150 | 0 | 0 | 750 | 1265.8371 | 8647 | 287.1287 | 78.7084 | 0 | 150 | 0 | 0 | 750 | 1265.8371 | 8647 | 291.9142 | 157.4168 | 0 | 150 | 0 | 0 | 600 | 0 | 0 | 1199.3309 | 8647 | 291.9142 | 157.4168 | 0 | 66 | 0 | 0 | 600 | 0 | 0 | 1115.3309 | 8647 | 291.9142 | 157.4168 | 0 | 150 | 0 | 0 | 750 | 0 | 0 | 1349.3309
8650 | 108.6725 | 99.4244 | 100.089 | 102.9275 | 90.7143 | 90.7143 | 89.2689 | 88.3863 | 88.3863 | 8650 | 1433.6121 | 1433.6121 | 1433.6121 | 1681.7373 | 1681.7373 | 1681.7373 | 1902.293 | 1902.293 | 1902.293 | 8648 | 272.7723 | 0 | 0 | 150 | 0 | 0 | 750 | 1172.7723 |  | 8648 | 272.7723 | 0 | 0 | 150 | 0 | 0 | 600 | 1022.7723 | 8648 | 272.7723 | 0 | 0 | 150 | 0 | 0 | 750 | 1172.7723 | 8648 | 287.1287 | 46.4178 | 0 | 150 | 0 | 0 | 750 | 1233.5465 | 8648 | 287.1287 | 46.4178 | 0 | 150 | 0 | 0 | 644.404 | 1127.9505 | 8648 | 287.1287 | 46.4178 | 0 | 150 | 0 | 0 | 750 | 1233.5465 | 8648 | 291.9142 | 92.8355 | 0 | 150 | 0 | 0 | 600 | 0 | 0 | 1134.7497 | 8648 | 291.9142 | 92.8355 | 0 | 66 | 0 | 0 | 488.2343 | 0 | 0 | 938.984 | 8648 | 291.9142 | 92.8355 | 0 | 150 | 0 | 0 | 750 | 0 | 0 | 1284.7497
8651 | 96.2822 | 89.7493 | 89.7493 | 88.1784 | 88.1784 | 88.1784 | 83.4724 | 83.4724 | 83.4724 | 8651 | 1429.1702 | 1429.1702 | 1429.1702 | 1676.5266 | 1676.5266 | 1676.5266 | 1896.3989 | 1896.3989 | 1896.3989 | 8649 | 310.396 | 0 | 5.0859 | 150 | 0 | 0 | 750 | 1215.482 |  | 8649 | 310.396 | 0 | 5.0859 | 150 | 0 | 0 | 600 | 1065.482 | 8649 | 310.396 | 0 | 5.0859 | 150 | 0 | 0 | 750 | 1215.482 | 8649 | 326.7327 | 28.2543 | 5.4983 | 150 | 0 | 0 | 750 | 1260.4852 | 8649 | 326.7327 | 28.2543 | 5.4983 | 150 | 0 | 0 | 600 | 1110.4852 | 8649 | 326.7327 | 28.2543 | 5.4983 | 150 | 0 | 0 | 750 | 1260.4852 | 8649 | 332.1782 | 56.5086 | 6.8729 | 150 | 0 | 0 | 548.1992 | 0 | 0 | 1093.7588 | 8649 | 332.1782 | 56.5086 | 6.8729 | 66 | 0 | 0 | 48.1992 | 0 | 0 | 509.7588 | 8649 | 332.1782 | 56.5086 | 6.8729 | 150 | 0 | 0 | 48.1992 | 0 | 0 | 593.7588
8652 | 87.4322 | 87.4322 | 87.4322 | 87.2869 | 87.2869 | 87.2869 | 69.9918 | 69.7958 | 69.7958 | 8652 | 1426.9493 | 1426.9493 | 1426.9493 | 1673.9213 | 1673.9213 | 1673.9213 | 1893.4519 | 1893.4519 | 1893.4519 | 8650 | 263.3663 | 0 | 10.1718 | 150 | 0 | 0 | 750 | 1173.5382 |  | 8650 | 263.3663 | 0 | 10.1718 | 150 | 0 | 0 | 600 | 1023.5382 | 8650 | 263.3663 | 0 | 10.1718 | 150 | 0 | 0 | 750 | 1173.5382 | 8650 | 277.2277 | 20.1816 | 10.9966 | 150 | 0 | 0 | 150 | 608.4059 | 8650 | 277.2277 | 20.1816 | 10.9966 | 101.6365 | 0 | 0 | 0 | 410.0424 | 8650 | 277.2277 | 20.1816 | 10.9966 | 101.6365 | 0 | 0 | 0 | 410.0424 | 8650 | 281.8482 | 40.3633 | 13.7457 | 0 | 0 | 0 | 0 | 0 | 0 | 335.9572 | 8650 | 281.8482 | 40.3633 | 13.7457 | 66 | 0 | 0 | 0 | 0 | 0 | 401.9572 | 8650 | 281.8482 | 40.3633 | 13.7457 | 0 | 0 | 0 | 0 | 0 | 0 | 335.9572
8653 | 86.9571 | 86.9571 | 86.9571 | 89.2062 | 89.2062 | 89.2062 | 88.9515 | 88.3863 | 88.3863 | 8653 | 1408.0714 | 1408.0714 | 1408.0714 | 1651.776 | 1651.776 | 1651.776 | 1868.4024 | 1868.4024 | 1868.4024 | 8651 | 263.3663 | 0 | 10.1718 | 150 | 0 | 0 | 300 | 723.5382 |  | 8651 | 263.3663 | 0 | 10.1718 | 0 | 0 | 0 | 150 | 423.5382 | 8651 | 263.3663 | 0 | 10.1718 | 0 | 0 | 0 | 150 | 423.5382 | 8651 | 277.2277 | 20.1816 | 10.9966 | 0 | 0 | 0 | 0 | 308.4059 | 8651 | 277.2277 | 20.1816 | 10.9966 | 0 | 0 | 0 | 0 | 308.4059 | 8651 | 277.2277 | 20.1816 | 10.9966 | 0 | 0 | 0 | 0 | 308.4059 | 8651 | 281.8482 | 40.3633 | 13.7457 | 0 | 0 | 0 | 0 | 0 | 0 | 335.9572 | 8651 | 281.8482 | 40.3633 | 13.7457 | 66 | 0 | 0 | 0 | 0 | 0 | 401.9572 | 8651 | 281.8482 | 40.3633 | 13.7457 | 0 | 0 | 0 | 0 | 0 | 0 | 335.9572
8654 | 84.7706 | 84.7706 | 84.7706 | 89.6732 | 89.2194 | 89.2194 | 90.3105 | 89.7563 | 89.7563 | 8654 | 1416.9551 | 1416.9551 | 1416.9551 | 1662.1973 | 1662.1973 | 1662.1973 | 1880.1904 | 1880.1904 | 1880.1904 | 8652 | 244.5545 | 0 | 5.0859 | 0 | 0 | 0 | 150 | 399.6404 |  | 8652 | 244.5545 | 0 | 5.0859 | 0 | 0 | 0 | 150 | 399.6404 | 8652 | 244.5545 | 0 | 5.0859 | 0 | 0 | 0 | 150 | 399.6404 | 8652 | 257.4257 | 19.1726 | 5.4983 | 0 | 0 | 0 | 0 | 282.0966 | 8652 | 257.4257 | 19.1726 | 5.4983 | 0 | 0 | 0 | 0 | 282.0966 | 8652 | 257.4257 | 19.1726 | 5.4983 | 0 | 0 | 0 | 0 | 282.0966 | 8652 | 261.7162 | 38.3451 | 6.8729 | 0 | 0 | 0 | 0 | 0 | 0 | 306.9341 | 8652 | 261.7162 | 38.3451 | 6.8729 | 42 | 0 | 0 | 0 | 0 | 0 | 348.9341 | 8652 | 261.7162 | 38.3451 | 6.8729 | 0 | 0 | 0 | 0 | 0 | 0 | 306.9341
8655 | 85.0878 | 85.0878 | 85.0878 | 91.1988 | 90.2712 | 90.2712 | 91.202 | 90.7143 | 90.7143 | 8655 | 1453.6005 | 1453.6005 | 1453.6005 | 1705.1852 | 1705.1852 | 1705.1852 | 1928.816 | 1928.816 | 1928.816 | 8653 | 282.1782 | 0 | 5.0859 | 0 | 0 | 0 | 150 | 437.2641 |  | 8653 | 282.1782 | 0 | 5.0859 | 0 | 0 | 0 | 150 | 437.2641 | 8653 | 282.1782 | 0 | 5.0859 | 0 | 0 | 0 | 150 | 437.2641 | 8653 | 297.0297 | 18.1635 | 5.4983 | 0 | 0 | 0 | 0 | 320.6915 | 8653 | 297.0297 | 18.1635 | 5.4983 | 0 | 0 | 0 | 0 | 320.6915 | 8653 | 297.0297 | 18.1635 | 5.4983 | 0 | 0 | 0 | 0 | 320.6915 | 8653 | 301.9802 | 36.3269 | 6.8729 | 0 | 0 | 0 | 0 | 0 | 0 | 345.18 | 8653 | 301.9802 | 36.3269 | 6.8729 | 66 | 0 | 0 | 0 | 0 | 0 | 411.18 | 8653 | 301.9802 | 36.3269 | 6.8729 | 0 | 0 | 0 | 0 | 0 | 0 | 345.18
8656 | 85.6286 | 85.6286 | 85.6286 | 91.1988 | 90.7143 | 90.7143 | 91.2408 | 90.7143 | 90.7143 | 8656 | 1438.0539 | 1438.0539 | 1438.0539 | 1686.9479 | 1686.9479 | 1686.9479 | 1908.187 | 1908.187 | 1908.187 | 8654 | 319.802 | 0 | 0 | 0 | 0 | 0 | 150 | 469.802 |  | 8654 | 319.802 | 0 | 0 | 0 | 0 | 0 | 150 | 469.802 | 8654 | 319.802 | 0 | 0 | 0 | 0 | 0 | 150 | 469.802 | 8654 | 336.6337 | 17.1544 | 0 | 0 | 0 | 0 | 0 | 353.7881 | 8654 | 336.6337 | 17.1544 | 0 | 0 | 0 | 0 | 0 | 353.7881 | 8654 | 336.6337 | 17.1544 | 0 | 0 | 0 | 0 | 0 | 353.7881 | 8654 | 342.2442 | 34.3088 | 0 | 0 | 0 | 0 | 0 | 0 | 0 | 376.553 | 8654 | 342.2442 | 34.3088 | 0 | 66 | 0 | 0 | 0 | 0 | 0 | 442.553 | 8654 | 342.2442 | 34.3088 | 0 | 0 | 0 | 0 | 0 | 0 | 0 | 376.553
8657 | 84.704 | 84.704 | 84.704 | 89.6732 | 89.2194 | 89.2194 | 90.96 | 90.5864 | 90.5864 | 8657 | 1404.74 | 1404.74 | 1404.74 | 1647.868 | 1647.868 | 1647.868 | 1863.9819 | 1863.9819 | 1863.9819 | 8655 | 329.2079 | 0 | 0 | 0 | 0 | 0 | 150 | 479.2079 |  | 8655 | 329.2079 | 0 | 0 | 0 | 0 | 0 | 150 | 479.2079 | 8655 | 329.2079 | 0 | 0 | 0 | 0 | 0 | 150 | 479.2079 | 8655 | 346.5347 | 19.1726 | 0 | 150 | 0 | 0 | 0 | 515.7072 | 8655 | 346.5347 | 19.1726 | 0 | 0 | 0 | 0 | 0 | 365.7072 | 8655 | 346.5347 | 19.1726 | 0 | 0 | 0 | 0 | 0 | 365.7072 | 8655 | 352.3102 | 38.3451 | 0 | 150 | 0 | 0 | 0 | 0 | 0 | 540.6553 | 8655 | 352.3102 | 38.3451 | 0 | 66 | 0 | 0 | 0 | 0 | 0 | 456.6553 | 8655 | 352.3102 | 38.3451 | 0 | 134.7068 | 0 | 0 | 0 | 0 | 0 | 525.3622
8658 | 83.6259 | 83.6259 | 83.6259 | 89.2062 | 89.2062 | 89.2062 | 89.7563 | 88.7063 | 88.7063 | 8658 | 1381.4202 | 1381.4202 | 1381.4202 | 1620.5121 | 1620.5121 | 1620.5121 | 1833.0383 | 1833.0383 | 1833.0383 | 8656 | 310.396 | 0 | 0 | 0 | 0 | 0 | 150 | 460.396 |  | 8656 | 310.396 | 0 | 0 | 0 | 0 | 0 | 150 | 460.396 | 8656 | 310.396 | 0 | 0 | 0 | 0 | 0 | 150 | 460.396 | 8656 | 326.7327 | 21.1907 | 0 | 150 | 0 | 0 | 0 | 497.9234 | 8656 | 326.7327 | 21.1907 | 0 | 117.3324 | 0 | 0 | 0 | 465.2558 | 8656 | 326.7327 | 21.1907 | 0 | 117.3324 | 0 | 0 | 0 | 465.2558 | 8656 | 332.1782 | 42.3814 | 0 | 150 | 0 | 0 | 0 | 0 | 0 | 524.5597 | 8656 | 332.1782 | 42.3814 | 0 | 66 | 0 | 0 | 0 | 0 | 0 | 440.5597 | 8656 | 332.1782 | 42.3814 | 0 | 104.526 | 0 | 0 | 0 | 0 | 0 | 479.0857
8659 | 82.7165 | 82.7165 | 82.7165 | 88.421 | 88.421 | 88.421 | 88.9515 | 88.3863 | 88.3863 | 8659 | 1339.2224 | 1339.2224 | 1339.2224 | 1571.0109 | 1571.0109 | 1571.0109 | 1777.0452 | 1777.0452 | 1777.0452 | 8657 | 253.9604 | 0 | 0 | 0 | 0 | 0 | 150 | 403.9604 |  | 8657 | 253.9604 | 0 | 0 | 0 | 0 | 0 | 150 | 403.9604 | 8657 | 253.9604 | 0 | 0 | 0 | 0 | 0 | 150 | 403.9604 | 8657 | 267.3267 | 23.2089 | 0 | 0 | 0 | 0 | 0 | 290.5356 | 8657 | 267.3267 | 23.2089 | 0 | 0 | 0 | 0 | 0 | 290.5356 | 8657 | 267.3267 | 23.2089 | 0 | 0 | 0 | 0 | 0 | 290.5356 | 8657 | 271.7822 | 46.4178 | 0 | 150 | 0 | 0 | 0 | 0 | 0 | 468.1999 | 8657 | 271.7822 | 46.4178 | 0 | 66 | 0 | 0 | 0 | 0 | 0 | 384.1999 | 8657 | 271.7822 | 46.4178 | 0 | 0 | 0 | 0 | 0 | 0 | 0 | 318.1999
8660 | 81.5718 | 81.5718 | 81.5718 | 86.7327 | 86.7327 | 86.7327 | 51.8461 | 51.838 | 51.838 | 8660 | 1284.8096 | 1284.8096 | 1284.8096 | 1507.1805 | 1507.1805 | 1507.1805 | 1704.8435 | 1704.8435 | 1704.8435 | 8658 | 253.9604 | 0 | 0 | 0 | 0 | 0 | 150 | 403.9604 |  | 8658 | 253.9604 | 0 | 0 | 0 | 0 | 0 | 150 | 403.9604 | 8658 | 253.9604 | 0 | 0 | 0 | 0 | 0 | 150 | 403.9604 | 8658 | 267.3267 | 27.2452 | 0 | 0 | 0 | 0 | 0 | 294.5719 | 8658 | 267.3267 | 27.2452 | 0 | 0 | 0 | 0 | 0 | 294.5719 | 8658 | 267.3267 | 27.2452 | 0 | 0 | 0 | 0 | 0 | 294.5719 | 8658 | 271.7822 | 54.4904 | 0 | 0 | 0 | 0 | 0 | 0 | 0 | 326.2726 | 8658 | 271.7822 | 54.4904 | 0 | 66 | 0 | 0 | 0 | 0 | 0 | 392.2726 | 8658 | 271.7822 | 54.4904 | 0 | 0 | 0 | 0 | 0 | 0 | 0 | 326.2726
8661 | 79.1694 | 79.1694 | 79.1694 | 85.4987 | 85.4987 | 85.4987 | 44.1557 | 44.1477 | 44.1477 | 8661 | 1201.5246 | 1201.5246 | 1201.5246 | 1409.4808 | 1409.4808 | 1409.4808 | 1594.3307 | 1594.3307 | 1594.3307 | 8659 | 291.5842 | 0 | 0 | 0 | 0 | 0 | 150 | 441.5842 |  | 8659 | 291.5842 | 0 | 0 | 0 | 0 | 0 | 150 | 441.5842 | 8659 | 291.5842 | 0 | 0 | 0 | 0 | 0 | 150 | 441.5842 | 8659 | 306.9307 | 34.3088 | 0 | 0 | 0 | 0 | 0 | 341.2395 | 8659 | 306.9307 | 34.3088 | 0 | 0 | 0 | 0 | 0 | 341.2395 | 8659 | 306.9307 | 34.3088 | 0 | 0 | 0 | 0 | 0 | 341.2395 | 8659 | 312.0462 | 68.6176 | 0 | 0 | 0 | 0 | 0 | 0 | 0 | 380.6638 | 8659 | 312.0462 | 68.6176 | 0 | 66 | 0 | 0 | 0 | 0 | 0 | 446.6638 | 8659 | 312.0462 | 68.6176 | 0 | 0 | 0 | 0 | 0 | 0 | 0 | 380.6638
8662 | 63.5264 | 63.5264 | 63.5264 | 77.8134 | 77.8134 | 77.8134 | 30.9439 | 30.9439 | 30.9439 | 8662 | 1131.5652 | 1131.5652 | 1131.5652 | 1327.4131 | 1327.4131 | 1327.4131 | 1501.5 | 1501.5 | 1501.5 | 8660 | 310.396 | 0 | 0 | 0 | 0 | 0 | 150 | 460.396 |  | 8660 | 310.396 | 0 | 0 | 0 | 0 | 0 | 150 | 460.396 | 8660 | 310.396 | 0 | 0 | 0 | 0 | 0 | 150 | 460.396 | 8660 | 326.7327 | 43.3905 | 0 | 0 | 0 | 0 | 0 | 370.1232 | 8660 | 326.7327 | 43.3905 | 0 | 0 | 0 | 0 | 0 | 370.1232 | 8660 | 326.7327 | 43.3905 | 0 | 0 | 0 | 0 | 0 | 370.1232 | 8660 | 332.1782 | 86.781 | 0 | 0 | 0 | 0 | 0 | 0 | 0 | 418.9592 | 8660 | 332.1782 | 86.781 | 0 | 17 | 0 | 0 | 0 | 0 | 0 | 435.9592 | 8660 | 332.1782 | 86.781 | 0 | 0 | 0 | 0 | 0 | 0 | 0 | 418.9592
8663 | 53.8182 | 53.8182 | 53.8182 | 60.1527 | 60.1527 | 60.1527 | 28.8356 | 28.8356 | 28.8356 | 8663 | 1064.9372 | 1064.9372 | 1064.9372 | 1249.2533 | 1249.2533 | 1249.2533 | 1413.0898 | 1413.0898 | 1413.0898 | 8661 | 291.5842 | 0 | 0 | 0 | 0 | 0 | 150 | 441.5842 |  | 8661 | 291.5842 | 0 | 0 | 0 | 0 | 0 | 150 | 441.5842 | 8661 | 291.5842 | 0 | 0 | 0 | 0 | 0 | 150 | 441.5842 | 8661 | 306.9307 | 58.5267 | 0 | 0 | 0 | 0 | 0 | 365.4574 | 8661 | 306.9307 | 58.5267 | 0 | 0 | 0 | 0 | 0 | 365.4574 | 8661 | 306.9307 | 58.5267 | 0 | 0 | 0 | 0 | 0 | 365.4574 | 8661 | 312.0462 | 117.0535 | 0 | 0 | 0 | 0 | 0 | 0 | 0 | 429.0997 | 8661 | 312.0462 | 117.0535 | 0 | 17 | 0 | 0 | 0 | 0 | 0 | 446.0997 | 8661 | 312.0462 | 117.0535 | 0 | 0 | 0 | 0 | 0 | 0 | 0 | 429.0997
8664 | 36.8914 | 36.8914 | 36.8914 | 50.5658 | 50.5658 | 50.5658 | 27.3157 | 27.3157 | 27.3157 | 8664 | 1039.3965 | 1039.3965 | 1039.3965 | 1219.2921 | 1219.2921 | 1219.2921 | 1379.1992 | 1379.1992 | 1379.1992 | 8662 | 235.1485 | 0 | 0 | 0 | 0 | 0 | 0 | 235.1485 |  | 8662 | 235.1485 | 0 | 0 | 0 | 0 | 0 | 0 | 235.1485 | 8662 | 235.1485 | 0 | 0 | 0 | 0 | 0 | 0 | 235.1485 | 8662 | 247.5248 | 86.781 | 0 | 0 | 0 | 0 | 0 | 334.3058 | 8662 | 247.5248 | 86.781 | 0 | 0 | 0 | 0 | 0 | 334.3058 | 8662 | 247.5248 | 86.781 | 0 | 0 | 0 | 0 | 0 | 334.3058 | 8662 | 251.6502 | 173.5621 | 0 | 0 | 0 | 0 | 0 | 0 | 0 | 425.2122 | 8662 | 251.6502 | 173.5621 | 0 | 17 | 0 | 0 | 0 | 0 | 0 | 442.2122 | 8662 | 251.6502 | 173.5621 | 0 | 0 | 0 | 0 | 0 | 0 | 0 | 425.2122
8665 | 35.6635 | 35.6635 | 35.6635 | 33.0867 | 33.0867 | 33.0867 | 25.7094 | 25.7094 | 25.7094 | 8665 | 1021.6291 | 1021.6291 | 1021.6291 | 1198.4495 | 1198.4495 | 1198.4495 | 1355.6232 | 1355.6232 | 1355.6232 | 8663 | 263.3663 | 0 | 0 | 0 | 0 | 0 | 0 | 263.3663 |  | 8663 | 263.3663 | 0 | 0 | 0 | 0 | 0 | 0 | 263.3663 | 8663 | 263.3663 | 0 | 0 | 0 | 0 | 0 | 0 | 263.3663 | 8663 | 277.2277 | 131.1806 | 0 | 0 | 0 | 0 | 0 | 408.4083 | 8663 | 277.2277 | 131.1806 | 0 | 0 | 0 | 0 | 0 | 408.4083 | 8663 | 277.2277 | 131.1806 | 0 | 0 | 0 | 0 | 0 | 408.4083 | 8663 | 281.8482 | 262.3613 | 0 | 0 | 0 | 0 | 0 | 0 | 0 | 544.2094 | 8663 | 281.8482 | 262.3613 | 0 | 17 | 0 | 0 | 0 | 0 | 0 | 561.2094 | 8663 | 281.8482 | 262.3613 | 0 | 0 | 0 | 0 | 0 | 0 | 0 | 544.2094
8666 | 35.6635 | 35.6635 | 35.6635 | 32.9831 | 32.9831 | 32.9831 | 25.4671 | 25.4671 | 25.4671 | 8666 | 1031.6233 | 1031.6233 | 1031.6233 | 1210.1734 | 1210.1734 | 1210.1734 | 1368.8847 | 1368.8847 | 1368.8847 | 8664 | 291.5842 | 0 | 0 | 0 | 0 | 0 | 0 | 291.5842 |  | 8664 | 291.5842 | 0 | 0 | 0 | 0 | 0 | 0 | 291.5842 | 8664 | 291.5842 | 0 | 0 | 0 | 0 | 0 | 0 | 291.5842 | 8664 | 306.9307 | 185.671 | 0 | 0 | 0 | 0 | 0 | 492.6017 | 8664 | 306.9307 | 185.671 | 0 | 0 | 0 | 0 | 0 | 492.6017 | 8664 | 306.9307 | 185.671 | 0 | 0 | 0 | 0 | 0 | 492.6017 | 8664 | 312.0462 | 371.3421 | 0 | 0 | 0 | 0 | 0 | 0 | 0 | 683.3883 | 8664 | 312.0462 | 371.3421 | 0 | 17 | 0 | 0 | 0 | 0 | 0 | 700.3883 | 8664 | 312.0462 | 371.3421 | 0 | 0 | 0 | 0 | 0 | 0 | 0 | 683.3883
8667 | 35.6635 | 35.6635 | 35.6635 | 32.7309 | 32.7309 | 32.7309 | 25.1317 | 25.1317 | 25.1317 | 8667 | 1039.3965 | 1039.3965 | 1039.3965 | 1219.2921 | 1219.2921 | 1219.2921 | 1379.1992 | 1379.1992 | 1379.1992 | 8665 | 385.6436 | 0 | 0 | 0 | 0 | 0 | 0 | 385.6436 |  | 8665 | 385.6436 | 0 | 0 | 0 | 0 | 0 | 0 | 385.6436 | 8665 | 385.6436 | 0 | 0 | 0 | 0 | 0 | 0 | 385.6436 | 8665 | 405.9406 | 243.1887 | 0 | 0 | 0 | 0 | 0 | 649.1293 | 8665 | 405.9406 | 243.1887 | 0 | 0 | 0 | 0 | 0 | 649.1293 | 8665 | 405.9406 | 243.1887 | 0 | 0 | 0 | 0 | 0 | 649.1293 | 8665 | 412.7063 | 486.3774 | 0 | 0 | 0 | 0 | 0 | 0 | 0 | 899.0837 | 8665 | 412.7063 | 486.3774 | 0 | 17 | 0 | 0 | 0 | 0 | 0 | 916.0837 | 8665 | 412.7063 | 486.3774 | 0 | 0 | 0 | 0 | 0 | 0 | 0 | 899.0837
8668 | 35.6635 | 35.6635 | 35.6635 | 32.7309 | 32.7309 | 32.7309 | 18.4142 | 18.4142 | 18.4142 | 8668 | 1061.6059 | 1061.6059 | 1061.6059 | 1245.3453 | 1245.3453 | 1245.3453 | 1408.6693 | 1408.6693 | 1408.6693 | 8666 | 432.6733 | 0 | 0 | 0 | 0 | 0 | 0 | 432.6733 |  | 8666 | 432.6733 | 0 | 0 | 0 | 0 | 0 | 0 | 432.6733 | 8666 | 432.6733 | 0 | 0 | 0 | 0 | 0 | 0 | 432.6733 | 8666 | 455.4455 | 299.6973 | 0 | 0 | 0 | 0 | 0 | 755.1428 | 8666 | 455.4455 | 299.6973 | 0 | 0 | 0 | 0 | 0 | 755.1428 | 8666 | 455.4455 | 299.6973 | 0 | 0 | 0 | 0 | 0 | 755.1428 | 8666 | 463.0363 | 599.3946 | 0 | 0 | 0 | 0 | 0 | 0 | 0 | 1062.4309 | 8666 | 463.0363 | 599.3946 | 0 | 17 | 0 | 0 | 0 | 0 | 0 | 1079.4309 | 8666 | 463.0363 | 599.3946 | 0 | 0 | 0 | 0 | 0 | 0 | 0 | 1062.4309
8669 | 35.6892 | 35.6892 | 35.6892 | 32.9831 | 32.9831 | 32.9831 | 17.8837 | 17.8837 | 17.8837 | 8669 | 1160.4374 | 1160.4374 | 1160.4374 | 1361.2823 | 1361.2823 | 1361.2823 | 1539.8111 | 1539.8111 | 1539.8111 | 8667 | 423.2673 | 0 | 0 | 0 | 0 | 0 | 0 | 423.2673 |  | 8667 | 423.2673 | 0 | 0 | 0 | 0 | 0 | 0 | 423.2673 | 8667 | 423.2673 | 0 | 0 | 0 | 0 | 0 | 0 | 423.2673 | 8667 | 445.5446 | 355.1968 | 0 | 0 | 0 | 0 | 0 | 800.7413 | 8667 | 445.5446 | 355.1968 | 0 | 0 | 0 | 0 | 0 | 800.7413 | 8667 | 445.5446 | 355.1968 | 0 | 0 | 0 | 0 | 0 | 800.7413 | 8667 | 452.9703 | 710.3935 | 0 | 0 | 0 | 0 | 0 | 0 | 0 | 1163.3638 | 8667 | 452.9703 | 710.3935 | 0 | 17 | 0 | 0 | 0 | 0 | 0 | 1180.3638 | 8667 | 452.9703 | 710.3935 | 0 | 0 | 0 | 0 | 0 | 0 | 0 | 1163.3638
8670 | 57.3044 | 57.0814 | 57.0814 | 36.0988 | 36.0988 | 36.0988 | 14.9898 | 14.9898 | 14.9898 | 8670 | 1254.827 | 1254.827 | 1254.827 | 1472.0086 | 1472.0086 | 1472.0086 | 1665.0589 | 1665.0589 | 1665.0589 | 8668 | 470.297 | 0 | 0 | 0 | 0 | 0 | 0 | 470.297 |  | 8668 | 470.297 | 0 | 0 | 0 | 0 | 0 | 0 | 470.297 | 8668 | 470.297 | 0 | 0 | 0 | 0 | 0 | 0 | 470.297 | 8668 | 495.0495 | 407.669 | 0 | 0 | 0 | 0 | 0 | 902.7185 | 8668 | 495.0495 | 407.669 | 0 | 0 | 0 | 0 | 0 | 902.7185 | 8668 | 495.0495 | 407.669 | 0 | 0 | 0 | 0 | 0 | 902.7185 | 8668 | 503.3003 | 815.338 | 0 | 0 | 0 | 0 | 0 | 0 | 0 | 1318.6384 | 8668 | 503.3003 | 815.338 | 0 | 17 | 0 | 0 | 0 | 0 | 0 | 1335.6384 | 8668 | 503.3003 | 815.338 | 0 | 0 | 0 | 0 | 0 | 0 | 0 | 1318.6384
8671 | 57.3044 | 57.0814 | 57.0814 | 30.4988 | 30.4988 | 30.4988 | 2.3567 | 2.3567 | 2.3567 | 8671 | 1349.2166 | 1349.2166 | 1349.2166 | 1582.7349 | 1582.7349 | 1582.7349 | 1790.3067 | 1790.3067 | 1790.3067 | 8669 | 479.703 | 0 | 0 | 0 | 0 | 0 | 0 | 479.703 |  | 8669 | 479.703 | 0 | 0 | 0 | 0 | 0 | 0 | 479.703 | 8669 | 479.703 | 0 | 0 | 0 | 0 | 0 | 0 | 479.703 | 8669 | 504.9505 | 466.1958 | 0 | 0 | 0 | 0 | 0 | 971.1463 | 8669 | 504.9505 | 466.1958 | 0 | 0 | 0 | 0 | 0 | 971.1463 | 8669 | 504.9505 | 466.1958 | 0 | 0 | 0 | 0 | 0 | 971.1463 | 8669 | 513.3663 | 932.3915 | 0 | 0 | 0 | 0 | 0 | 0 | 0 | 1445.7579 | 8669 | 513.3663 | 932.3915 | 0 | 17 | 0 | 0 | 0 | 0 | 0 | 1462.7579 | 8669 | 513.3663 | 932.3915 | 0 | 0 | 0 | 0 | 0 | 0 | 0 | 1445.7579
8672 | 56.5301 | 56.5301 | 56.5301 | 20.9838 | 20.9838 | 20.9838 | 2.3567 | 2.3567 | 2.3567 | 8672 | 1373.6469 | 1373.6469 | 1373.6469 | 1611.3935 | 1611.3935 | 1611.3935 | 1822.7238 | 1822.7238 | 1822.7238 | 8670 | 554.9505 | 0 | 0 | 0 | 0 | 0 | 0 | 554.9505 |  | 8670 | 554.9505 | 0 | 0 | 0 | 0 | 0 | 0 | 554.9505 | 8670 | 554.9505 | 0 | 0 | 0 | 0 | 0 | 0 | 554.9505 | 8670 | 584.1584 | 536.8315 | 0 | 0 | 0 | 0 | 0 | 1120.9899 | 8670 | 584.1584 | 536.8315 | 0 | 0 | 0 | 0 | 0 | 1120.9899 | 8670 | 584.1584 | 536.8315 | 0 | 0 | 0 | 0 | 0 | 1120.9899 | 8670 | 593.8944 | 1073.663 | 0 | 0 | 0 | 0 | 0 | 0 | 0 | 1667.5574 | 8670 | 593.8944 | 1073.663 | 0 | 17 | 0 | 0 | 0 | 0 | 0 | 1684.5574 | 8670 | 593.8944 | 1073.663 | 0 | 0 | 0 | 0 | 0 | 0 | 0 | 1667.5574
8673 | 22.2497 | 22.3899 | 22.3899 | 18.6145 | 18.6145 | 18.6145 | 0.01 | 0.01 | 0.01 | 8673 | 1606.7718 | 1400.2981 | 1400.2981 | 1642.6574 | 1642.6574 | 1642.6574 | 1858.0879 | 1858.0879 | 1858.0879 | 8671 | 743.0693 | 0 | 0 | 0 | 0 | 0 | 0 | 743.0693 |  | 8671 | 743.0693 | 0 | 0 | 0 | 0 | 0 | 0 | 743.0693 | 8671 | 743.0693 | 0 | 0 | 0 | 0 | 0 | 0 | 743.0693 | 8671 | 782.1782 | 609.4854 | 0 | 0 | 0 | 0 | 0 | 1391.6636 | 8671 | 782.1782 | 609.4854 | 0 | 0 | 0 | 0 | 0 | 1391.6636 | 8671 | 782.1782 | 609.4854 | 0 | 0 | 0 | 0 | 0 | 1391.6636 | 8671 | 795.2145 | 1218.9707 | 0 | 0 | 0 | 0 | 0 | 0 | 0 | 2014.1853 | 8671 | 795.2145 | 1218.9707 | 0 | 17 | 0 | 0 | 0 | 0 | 0 | 2031.1853 | 8671 | 795.2145 | 1218.9707 | 0 | 0 | 0 | 0 | 0 | 0 | 0 | 2014.1853
8674 | 22.2497 | 22.3899 | 22.3899 | 14.9898 | 14.9898 | 14.9898 | 0.01 | 0.01 | 0.01 | 8674 | 1405.8504 | 1405.8504 | 1801.5886 | 1649.1707 | 1649.1707 | 1649.1707 | 1865.4554 | 2390.5695 | 2390.5695 | 8672 | 884.1584 | 0 | 0 | 0 | 0 | 0 | 0 | 884.1584 |  | 8672 | 884.1584 | 0 | 0 | 0 | 0 | 0 | 0 | 884.1584 | 8672 | 884.1584 | 0 | 0 | 0 | 0 | 0 | 0 | 884.1584 | 8672 | 930.6931 | 675.0757 | 0 | 0 | 0 | 0 | 0 | 1605.7688 | 8672 | 930.6931 | 675.0757 | 0 | 0 | 0 | 0 | 0 | 1605.7688 | 8672 | 930.6931 | 675.0757 | 0 | 0 | 0 | 0 | 0 | 1605.7688 | 8672 | 946.2046 | 1350.1514 | 0 | 0 | 0 | 0 | 0 | 0 | 0 | 2296.356 | 8672 | 946.2046 | 1350.1514 | 0 | 17 | 0 | 0 | 0 | 0 | 0 | 2313.356 | 8672 | 946.2046 | 1350.1514 | 0 | 0 | 0 | 0 | 0 | 0 | 0 | 2296.356
8675 | 22.2497 | 22.3899 | 22.3899 | 9.5348 | 11.1093 | 11.1093 | 0.01 | 0.01 | 0.01 | 8675 | 1410.2923 | 1410.2923 | 1797.0911 | 1848.7765 | 2118.6127 | 2025.7765 | 2396.4635 | 2396.4635 | 2396.4635 | 8673 | 1015.8416 | 0 | 5.0859 | 0 | 0 | 0 | 0 | 1020.9275 |  | 8673 | 1015.8416 | 0 | 5.0859 | 0 | 0 | 0 | 0 | 1020.9275 | 8673 | 1015.8416 | 0 | 5.0859 | 0 | 0 | 0 | 0 | 1020.9275 | 8673 | 1069.3069 | 703.33 | 5.4983 | 0 | 0 | 0 | 0 | 1778.1352 | 8673 | 1069.3069 | 703.33 | 5.4983 | 0 | 0 | 0 | 0 | 1778.1352 | 8673 | 1069.3069 | 703.33 | 5.4983 | 0 | 0 | 0 | 0 | 1778.1352 | 8673 | 1087.1287 | 1406.6599 | 6.8729 | 0 | 0 | 0 | 0 | 0 | 0 | 2500.6615 | 8673 | 1029.6056 | 1406.6599 | 6.8729 | 17 | 0 | 0 | 0 | 0 | 0 | 2460.1384 | 8673 | 1043.8987 | 1406.6599 | 6.8729 | 0 | 0 | 0 | 0 | 0 | 0 | 2457.4315
8676 | 22.2497 | 22.3899 | 22.3899 | 8.0251 | 8.0251 | 8.0251 | 0.01 | 0.01 | 0.01 | 8676 | 1738.0226 | 1518.0226 | 1460.785 | 2104.2834 | 2104.2834 | 2104.2834 | 1855.1408 | 2380.255 | 1855.1408 | 8674 | 1072.2772 | 0 | 15.2577 | 0 | 0 | 0 | 0 | 1087.535 |  | 8674 | 1072.2772 | 0 | 15.2577 | 0 | 0 | 0 | 0 | 1087.535 | 8674 | 1072.2772 | 0 | 15.2577 | 0 | 0 | 0 | 0 | 1087.535 | 8674 | 1128.7129 | 716.448 | 16.4948 | 0 | 0 | 0 | 0 | 1861.6557 | 8674 | 1128.7129 | 716.448 | 16.4948 | 0 | 0 | 0 | 0 | 1861.6557 | 8674 | 1128.7129 | 716.448 | 16.4948 | 0 | 0 | 0 | 0 | 1861.6557 | 8674 | 853.537 | 1432.8961 | 20.6186 | 0 | 0 | 0 | 0 | 0 | 0 | 2307.0516 | 8674 | 1147.5248 | 1432.8961 | 20.6186 | 17 | 0 | 0 | 0 | 0 | 0 | 2618.0394 | 8674 | 1147.5248 | 1432.8961 | 20.6186 | 0 | 0 | 0 | 0 | 0 | 0 | 2601.0394
8677 | 22.2497 | 22.3899 | 22.3899 | 7.3621 | 7.3621 | 7.3621 | 0.01 | 0.01 | 0.01 | 8677 | 1682.076 | 1682.076 | 1682.076 | 2095.1648 | 2095.1648 | 2095.1648 | 1844.8263 | 2369.9405 | 2369.9405 | 8675 | 1044.0594 | 0 | 20.3436 | 0 | 0 | 0 | 0 | 1064.403 |  | 8675 | 1044.0594 | 0 | 20.3436 | 0 | 0 | 0 | 0 | 1064.403 | 8675 | 1044.0594 | 0 | 20.3436 | 0 | 0 | 0 | 0 | 1064.403 | 8675 | 1099.0099 | 739.6569 | 21.9931 | 0 | 0 | 0 | 0 | 1860.6599 | 8675 | 1099.0099 | 739.6569 | 21.9931 | 0 | 0 | 0 | 0 | 1860.6599 | 8675 | 1099.0099 | 739.6569 | 21.9931 | 0 | 0 | 0 | 0 | 1860.6599 | 8675 | 1117.3267 | 1479.3138 | 27.4914 | 0 | 0 | 0 | 0 | 0 | 0 | 2624.132 | 8675 | 1117.3267 | 1479.3138 | 27.4914 | 17 | 0 | 0 | 0 | 0 | 0 | 2641.132 | 8675 | 1117.3267 | 1479.3138 | 27.4914 | 0 | 0 | 0 | 0 | 0 | 0 | 2624.132
8678 | 20.9838 | 22.3899 | 22.3899 | 6.1263 | 6.4125 | 6.4125 | 0.01 | 0.01 | 0.01 | 8678 | 1782.7107 | 1782.7107 | 1782.7107 | 2091.2568 | 2091.2568 | 2091.2568 | 2365.52 | 2365.52 | 2365.52 | 8676 | 1006.4356 | 0 | 15.2577 | 0 | 0 | 0 | 0 | 1021.6934 |  | 8676 | 1006.4356 | 0 | 15.2577 | 0 | 0 | 0 | 0 | 1021.6934 | 8676 | 1006.4356 | 0 | 15.2577 | 0 | 0 | 0 | 0 | 1021.6934 | 8676 | 1059.4059 | 756.8113 | 16.4948 | 0 | 0 | 0 | 0 | 1832.7121 | 8676 | 1059.4059 | 756.8113 | 16.4948 | 0 | 0 | 0 | 0 | 1832.7121 | 8676 | 1059.4059 | 756.8113 | 16.4948 | 0 | 0 | 0 | 0 | 1832.7121 | 8676 | 943.1769 | 1513.6226 | 20.6186 | 0 | 0 | 0 | 0 | 0 | 0 | 2477.4181 | 8676 | 1077.0627 | 1513.6226 | 20.6186 | 17 | 0 | 0 | 0 | 0 | 0 | 2628.3039 | 8676 | 1077.0627 | 1513.6226 | 20.6186 | 0 | 0 | 0 | 0 | 0 | 0 | 2611.3039
8679 | 20.9838 | 22.3899 | 22.3899 | 3.6594 | 5.1105 | 5.1105 | 0.01 | 0.01 | 0.01 | 8679 | 1823.798 | 1823.798 | 1823.798 | 2139.4553 | 2139.4553 | 2139.4553 | 1894.9254 | 2420.0396 | 2420.0396 | 8677 | 1194.5545 | 0 | 10.1718 | 0 | 0 | 0 | 0 | 1204.7263 |  | 8677 | 1194.5545 | 0 | 10.1718 | 0 | 0 | 0 | 0 | 1204.7263 | 8677 | 1194.5545 | 0 | 10.1718 | 0 | 0 | 0 | 0 | 1204.7263 | 8677 | 1257.4257 | 765.893 | 10.9966 | 0 | 0 | 0 | 0 | 2034.3153 | 8677 | 1257.4257 | 765.893 | 10.9966 | 0 | 0 | 0 | 0 | 2034.3153 | 8677 | 1257.4257 | 765.893 | 10.9966 | 0 | 0 | 0 | 0 | 2034.3153 | 8677 | 980.6087 | 1531.7861 | 13.7457 | 0 | 0 | 0 | 0 | 0 | 0 | 2526.1405 | 8677 | 1278.3828 | 1531.7861 | 13.7457 | 17 | 0 | 0 | 0 | 0 | 0 | 2840.9146 | 8677 | 1278.3828 | 1531.7861 | 13.7457 | 0 | 0 | 0 | 0 | 0 | 0 | 2823.9146
8680 | 16.2384 | 22.3899 | 22.3899 | 0.01 | 0.01 | 0.01 | 0.01 | 0.01 | 0.01 | 8680 | 1817.1352 | 1817.1352 | 1817.1352 | 2131.6393 | 2131.6393 | 2131.6393 | 1886.0844 | 2411.1986 | 2411.1986 | 8678 | 1354.4554 | 0 | 0 | 0 | 0 | 0 | 0 | 1354.4554 |  | 8678 | 1354.4554 | 0 | 0 | 0 | 0 | 0 | 0 | 1354.4554 | 8678 | 1354.4554 | 0 | 0 | 0 | 0 | 0 | 0 | 1354.4554 | 8678 | 1425.7426 | 785.0656 | 0 | 0 | 0 | 0 | 0 | 2210.8082 | 8678 | 1425.7426 | 785.0656 | 0 | 0 | 0 | 0 | 0 | 2210.8082 | 8678 | 1425.7426 | 785.0656 | 0 | 0 | 0 | 0 | 0 | 2210.8082 | 8678 | 1211.9446 | 1570.1312 | 0 | 0 | 0 | 0 | 0 | 0 | 0 | 2782.0758 | 8678 | 1449.505 | 1570.1312 | 0 | 17 | 0 | 0 | 0 | 0 | 0 | 3036.6361 | 8678 | 1170.3973 | 1570.1312 | 0 | 0 | 0 | 0 | 0 | 0 | 0 | 2740.5285
8681 | 15.641 | 22.3899 | 22.3899 | 0.01 | 0.01 | 0.01 | 0.01 | 0.01 | 0.01 | 8681 | 1803.8096 | 1803.8096 | 1803.8096 | 2116.0074 | 2116.0074 | 2116.0074 | 2393.5165 | 2393.5165 | 2393.5165 | 8679 | 1354.4554 | 0 | 0 | 0 | 0 | 0 | 0 | 1354.4554 |  | 8679 | 1354.4554 | 0 | 0 | 0 | 0 | 0 | 0 | 1354.4554 | 8679 | 1354.4554 | 0 | 0 | 0 | 0 | 0 | 0 | 1354.4554 | 8679 | 1425.7426 | 806.2563 | 0 | 0 | 0 | 0 | 0 | 2231.9989 | 8679 | 1425.7426 | 806.2563 | 0 | 0 | 0 | 0 | 0 | 2231.9989 | 8679 | 1425.7426 | 806.2563 | 0 | 0 | 0 | 0 | 0 | 2231.9989 | 8679 | 553.0119 | 1612.5126 | 0 | 0 | 0 | 0 | 0 | 0 | 0 | 2165.5245 | 8679 | 1244.7927 | 1612.5126 | 0 | 17 | 0 | 0 | 0 | 0 | 0 | 2874.3053 | 8679 | 1156.6155 | 1612.5126 | 0 | 0 | 0 | 0 | 0 | 0 | 0 | 2769.1282
8682 | 15.641 | 22.3899 | 22.3899 | 0.01 | 0.01 | 0.01 | 0.01 | 0.01 | 0.01 | 8682 | 1752.7281 | 1752.7281 | 1752.7281 | 2056.0849 | 2056.0849 | 2056.0849 | 1800.6212 | 2325.7354 | 2325.7354 | 8680 | 1561.3861 | 0 | 0 | 0 | 0 | 0 | 0 | 1561.3861 |  | 8680 | 1561.3861 | 0 | 0 | 0 | 0 | 0 | 0 | 1561.3861 | 8680 | 1561.3861 | 0 | 0 | 0 | 0 | 0 | 0 | 1561.3861 | 8680 | 1643.5644 | 838.5469 | 0 | 0 | 0 | 0 | 0 | 2482.1113 | 8680 | 1643.5644 | 838.5469 | 0 | 0 | 0 | 0 | 0 | 2482.1113 | 8680 | 1643.5644 | 838.5469 | 0 | 0 | 0 | 0 | 0 | 2482.1113 | 8680 | 0 | 1677.0938 | 0 | 0 | 0 | 0 | 0 | 0 | 0 | 1677.0938 | 8680 | 1374.3411 | 1677.0938 | 0 | 17 | 0 | 0 | 0 | 0 | 0 | 3068.4349 | 8680 | 874.3411 | 1677.0938 | 0 | 0 | 0 | 0 | 0 | 0 | 0 | 2551.4349
8683 | 14.9898 | 22.3899 | 22.3899 | 0.01 | 0.01 | 0.01 | 0.01 | 0.01 | 0.01 | 8683 | 1710.5304 | 1710.5304 | 1710.5304 | 2006.5837 | 2006.5837 | 2006.5837 | 1744.6281 | 2269.7422 | 2269.7422 | 8681 | 1636.6337 | 0 | 0 | 0 | 0 | 0 | 0 | 1636.6337 |  | 8681 | 1636.6337 | 0 | 0 | 0 | 0 | 0 | 0 | 1636.6337 | 8681 | 1636.6337 | 0 | 0 | 0 | 0 | 0 | 0 | 1636.6337 | 8681 | 1722.7723 | 852.6741 | 0 | 0 | 0 | 0 | 0 | 2575.4463 | 8681 | 1722.7723 | 852.6741 | 0 | 0 | 0 | 0 | 0 | 2575.4463 | 8681 | 1722.7723 | 852.6741 | 0 | 0 | 0 | 0 | 0 | 2575.4463 | 8681 | 848.2032 | 1705.3481 | 0 | 0 | 0 | 0 | 0 | 0 | 0 | 2553.5513 | 8681 | 0 | 1705.3481 | 0 | 17 | 0 | 0 | 0 | 0 | 0 | 1722.3481 | 8681 | 0 | 1705.3481 | 0 | 0 | 0 | 0 | 0 | 0 | 0 | 1705.3481
8684 | 14.9898 | 22.3899 | 22.3899 | 0.01 | 0.01 | 0.01 | 0.01 | 0.01 | 0.01 | 8684 | 1643.9024 | 1643.9024 | 1643.9024 | 1928.424 | 1928.424 | 1928.424 | 2181.332 | 2181.332 | 2181.332 | 8682 | 1796.5347 | 0 | 0 | 0 | 0 | 0 | 0 | 1796.5347 |  | 8682 | 1796.5347 | 0 | 0 | 0 | 0 | 0 | 0 | 1796.5347 | 8682 | 1796.5347 | 0 | 0 | 0 | 0 | 0 | 0 | 1796.5347 | 8682 | 1661.6613 | 861.7558 | 0 | 0 | 0 | 0 | 0 | 2523.4171 | 8682 | 1891.0891 | 861.7558 | 0 | 0 | 0 | 0 | 0 | 2752.8449 | 8682 | 1891.0891 | 861.7558 | 0 | 0 | 0 | 0 | 0 | 2752.8449 | 8682 | 0 | 1723.5116 | 0 | 0 | 0 | 0 | 0 | 0 | 0 | 1723.5116 | 8682 | 0 | 1723.5116 | 0 | 17 | 0 | 0 | 0 | 0 | 0 | 1740.5116 | 8682 | 0 | 1723.5116 | 0 | 0 | 0 | 0 | 0 | 0 | 0 | 1723.5116
8685 | 14.9898 | 22.3899 | 14.9898 | 0.01 | 0.01 | 0.01 | 0.01 | 0.01 | 0.01 | 8685 | 1567.2802 | 1567.2802 | 1567.2802 | 1838.5403 | 1838.5403 | 1838.5403 | 2079.6603 | 2079.6603 | 2079.6603 | 8683 | 1975.2475 | 0 | 0 | 0 | 0 | 0 | 0 | 1975.2475 |  | 8683 | 1975.2475 | 0 | 0 | 0 | 0 | 0 | 0 | 1975.2475 | 8683 | 1975.2475 | 0 | 0 | 0 | 0 | 0 | 0 | 1975.2475 | 8683 | 2079.2079 | 873.8648 | 0 | 0 | 0 | 0 | 0 | 2953.0727 | 8683 | 2079.2079 | 873.8648 | 0 | 0 | 0 | 0 | 0 | 2953.0727 | 8683 | 2079.2079 | 873.8648 | 0 | 0 | 0 | 0 | 0 | 2953.0727 | 8683 | 227.9591 | 1747.7296 | 0 | 0 | 0 | 0 | 0 | 0 | 0 | 1975.6887 | 8683 | 1253.0733 | 1747.7296 | 0 | 17 | 0 | 0 | 0 | 0 | 0 | 3017.8028 | 8683 | 1253.0733 | 1747.7296 | 0 | 0 | 0 | 0 | 0 | 0 | 0 | 3000.8028
8686 | 14.9898 | 22.3899 | 14.9898 | 0.01 | 0.01 | 0.01 | 0.01 | 0.01 | 0.01 | 8686 | 1503.9836 | 1503.9836 | 1503.9836 | 1764.2885 | 1764.2885 | 1764.2885 | 1995.6706 | 1995.6706 | 1995.6706 | 8684 | 2041.0891 | 0 | 0 | 0 | 0 | 0 | 0 | 2041.0891 |  | 8684 | 2041.0891 | 0 | 0 | 0 | 0 | 0 | 0 | 2041.0891 | 8684 | 2041.0891 | 0 | 0 | 0 | 0 | 0 | 0 | 2041.0891 | 8684 | 2148.5149 | 885.9738 | 0 | 0 | 0 | 0 | 0 | 3034.4886 | 8684 | 2148.5149 | 885.9738 | 0 | 0 | 0 | 0 | 0 | 3034.4886 | 8684 | 2148.5149 | 885.9738 | 0 | 0 | 0 | 0 | 0 | 3034.4886 | 8684 | 0 | 1771.9475 | 0 | 0 | 0 | 0 | 0 | 0 | 0 | 1771.9475 | 8684 | 0 | 1771.9475 | 0 | 17 | 0 | 0 | 0 | 0 | 0 | 1788.9475 | 8684 | 0 | 1771.9475 | 0 | 0 | 0 | 0 | 0 | 0 | 0 | 1771.9475
8687 | 14.9898 | 22.3899 | 14.108 | 0.01 | 0.01 | 0.01 | 0.01 | 0.01 | 0.01 | 8687 | 1439.5766 | 1439.5766 | 1439.5766 | 1688.7341 | 1688.7341 | 1688.7341 | 1910.2074 | 1910.2074 | 1910.2074 | 8685 | 2088.1188 | 0 | 0 | 0 | 0 | 0 | 0 | 2088.1188 |  | 8685 | 2088.1188 | 0 | 0 | 0 | 0 | 0 | 0 | 2088.1188 | 8685 | 2088.1188 | 0 | 0 | 0 | 0 | 0 | 0 | 2088.1188 | 8685 | 2198.0198 | 903.1282 | 0 | 0 | 0 | 0 | 0 | 3101.148 | 8685 | 2198.0198 | 903.1282 | 0 | 0 | 0 | 0 | 0 | 3101.148 | 8685 | 2198.0198 | 903.1282 | 0 | 0 | 0 | 0 | 0 | 3101.148 | 8685 | 0 | 1806.2563 | 0 | 0 | 0 | 0 | 0 | 0 | 0 | 1806.2563 | 8685 | 0 | 1806.2563 | 0 | 17 | 0 | 0 | 0 | 0 | 0 | 1823.2563 | 8685 | 0 | 1806.2563 | 0 | 0 | 0 | 0 | 0 | 0 | 0 | 1806.2563
8688 | 14.9898 | 22.3899 | 14.108 | 0.01 | 0.01 | 0.01 | 0.01 | 0.01 | 0.01 | 8688 | 1411.8149 | 1411.8149 | 1411.8149 | 1656.1675 | 1656.1675 | 1656.1675 | 1873.3698 | 1873.3698 | 1873.3698 | 8686 | 2012.8713 | 0 | 0 | 0 | 0 | 0 | 0 | 2012.8713 |  | 8686 | 2012.8713 | 0 | 0 | 0 | 0 | 0 | 0 | 2012.8713 | 8686 | 2012.8713 | 0 | 0 | 0 | 0 | 0 | 0 | 2012.8713 | 8686 | 2118.8119 | 913.219 | 0 | 0 | 0 | 0 | 0 | 3032.0309 | 8686 | 2118.8119 | 913.219 | 0 | 0 | 0 | 0 | 0 | 3032.0309 | 8686 | 2118.8119 | 913.219 | 0 | 0 | 0 | 0 | 0 | 3032.0309 | 8686 | 0 | 1826.4379 | 0 | 0 | 0 | 0 | 0 | 0 | 0 | 1826.4379 | 8686 | 0 | 1826.4379 | 0 | 17 | 0 | 0 | 0 | 0 | 0 | 1843.4379 | 8686 | 0 | 1826.4379 | 0 | 0 | 0 | 0 | 0 | 0 | 0 | 1826.4379
8689 | 14.9898 | 22.3899 | 14.9898 | 0.01 | 0.01 | 0.01 | 0.01 | 0.01 | 0.01 | 8689 | 1408.4835 | 1408.4835 | 1408.4835 | 1652.2595 | 1652.2595 | 1652.2595 | 1868.9493 | 1868.9493 | 1868.9493 | 8687 | 1965.8416 | 0 | 0 | 0 | 0 | 0 | 0 | 1965.8416 |  | 8687 | 1965.8416 | 0 | 0 | 0 | 0 | 0 | 0 | 1965.8416 | 8687 | 1965.8416 | 0 | 0 | 0 | 0 | 0 | 0 | 1965.8416 | 8687 | 2069.3069 | 914.2281 | 0 | 0 | 0 | 0 | 0 | 2983.535 | 8687 | 2069.3069 | 914.2281 | 0 | 0 | 0 | 0 | 0 | 2983.535 | 8687 | 2069.3069 | 914.2281 | 0 | 0 | 0 | 0 | 0 | 2983.535 | 8687 | 76.3113 | 1828.4561 | 0 | 0 | 0 | 0 | 0 | 0 | 0 | 1904.7674 | 8687 | 576.3113 | 1828.4561 | 0 | 17 | 0 | 0 | 0 | 0 | 0 | 2421.7674 | 8687 | 576.3113 | 1828.4561 | 0 | 0 | 0 | 0 | 0 | 0 | 0 | 2404.7674
8690 | 17.8837 | 22.3899 | 22.3899 | 3.5128 | 5.1105 | 5.1105 | 0.01 | 0.01 | 0.01 | 8690 | 1418.4777 | 1418.4777 | 1418.4777 | 1663.9835 | 1663.9835 | 1663.9835 | 1882.2108 | 1882.2108 | 1882.2108 | 8688 | 1947.0297 | 0 | 0 | 0 | 0 | 0 | 0 | 1947.0297 |  | 8688 | 1947.0297 | 0 | 0 | 0 | 0 | 0 | 0 | 1947.0297 | 8688 | 1947.0297 | 0 | 0 | 0 | 0 | 0 | 0 | 1947.0297 | 8688 | 2049.505 | 907.1645 | 0 | 0 | 0 | 0 | 0 | 2956.6694 | 8688 | 2049.505 | 907.1645 | 0 | 0 | 0 | 0 | 0 | 2956.6694 | 8688 | 2049.505 | 907.1645 | 0 | 0 | 0 | 0 | 0 | 2956.6694 | 8688 | 288.3654 | 1814.329 | 0 | 0 | 0 | 0 | 0 | 0 | 0 | 2102.6943 | 8688 | 0 | 1814.329 | 0 | 17 | 0 | 0 | 0 | 0 | 0 | 1831.329 | 8688 | 0 | 1814.329 | 0 | 0 | 0 | 0 | 0 | 0 | 0 | 1814.329
8691 | 18.6145 | 22.3899 | 18.6145 | 6.1263 | 6.4125 | 6.4125 | 0.01 | 0.01 | 0.01 | 8691 | 1415.1463 | 1415.1463 | 1415.1463 | 1660.0755 | 1660.0755 | 1660.0755 | 1877.7903 | 1877.7903 | 1877.7903 | 8689 | 1815.3465 | 0 | 0 | 0 | 0 | 0 | 0 | 1815.3465 |  | 8689 | 1815.3465 | 0 | 0 | 0 | 0 | 0 | 0 | 1815.3465 | 8689 | 1815.3465 | 0 | 0 | 0 | 0 | 0 | 0 | 1815.3465 | 8689 | 1910.8911 | 892.0283 | 0 | 0 | 0 | 0 | 0 | 2802.9193 | 8689 | 1910.8911 | 892.0283 | 0 | 0 | 0 | 0 | 0 | 2802.9193 | 8689 | 1910.8911 | 892.0283 | 0 | 0 | 0 | 0 | 0 | 2802.9193 | 8689 | 0 | 1784.0565 | 0 | 0 | 0 | 0 | 0 | 0 | 0 | 1784.0565 | 8689 | 854.3987 | 1784.0565 | 0 | 17 | 0 | 0 | 0 | 0 | 0 | 2655.4552 | 8689 | 894.2191 | 1784.0565 | 0 | 0 | 0 | 0 | 0 | 0 | 0 | 2678.2756
8692 | 20.9838 | 22.3899 | 22.3899 | 7.3621 | 7.3621 | 7.3621 | 0.01 | 0.01 | 0.01 | 8692 | 1440.6871 | 1440.6871 | 1440.6871 | 1690.0367 | 1690.0367 | 1690.0367 | 1911.6809 | 1911.6809 | 1911.6809 | 8690 | 1655.4455 | 0 | 0 | 0 | 0 | 0 | 0 | 1655.4455 |  | 8690 | 1655.4455 | 0 | 0 | 0 | 0 | 0 | 0 | 1655.4455 | 8690 | 1655.4455 | 0 | 0 | 0 | 0 | 0 | 0 | 1655.4455 | 8690 | 1742.5743 | 874.8739 | 0 | 0 | 0 | 0 | 0 | 2617.4481 | 8690 | 1742.5743 | 874.8739 | 0 | 0 | 0 | 0 | 0 | 2617.4481 | 8690 | 1742.5743 | 874.8739 | 0 | 0 | 0 | 0 | 0 | 2617.4481 | 8690 | 220.6316 | 1749.7477 | 0 | 0 | 0 | 0 | 0 | 0 | 0 | 1970.3794 | 8690 | 0 | 1749.7477 | 0 | 17 | 0 | 0 | 0 | 0 | 0 | 1766.7477 | 8690 | 0 | 1749.7477 | 0 | 0 | 0 | 0 | 0 | 0 | 0 | 1749.7477
8693 | 20.9838 | 22.3899 | 22.3899 | 8.3718 | 8.3718 | 8.3718 | 0.01 | 0.01 | 0.01 | 8693 | 1530.6348 | 1530.6348 | 1530.6348 | 1795.5524 | 1795.5524 | 1795.5524 | 2031.0347 | 2031.0347 | 2031.0347 | 8691 | 1693.0693 | 0 | 0 | 0 | 0 | 0 | 0 | 1693.0693 |  | 8691 | 1693.0693 | 0 | 0 | 0 | 0 | 0 | 0 | 1693.0693 | 8691 | 1693.0693 | 0 | 0 | 0 | 0 | 0 | 0 | 1693.0693 | 8691 | 1782.1782 | 856.7104 | 0 | 0 | 0 | 0 | 0 | 2638.8886 | 8691 | 1782.1782 | 856.7104 | 0 | 0 | 0 | 0 | 0 | 2638.8886 | 8691 | 1782.1782 | 856.7104 | 0 | 0 | 0 | 0 | 0 | 2638.8886 | 8691 | 286.0567 | 1713.4208 | 0 | 0 | 0 | 0 | 0 | 0 | 0 | 1999.4775 | 8691 | 786.0567 | 1713.4208 | 0 | 17 | 0 | 0 | 0 | 0 | 0 | 2516.4775 | 8691 | 286.0567 | 1713.4208 | 0 | 0 | 0 | 0 | 0 | 0 | 0 | 1999.4775
8694 | 22.3899 | 22.3899 | 22.3899 | 12.9218 | 12.9218 | 12.9218 | 0.01 | 0.01 | 0.01 | 8694 | 1241.5014 | 1241.5014 | 1241.5014 | 1456.3766 | 1456.3766 | 1456.3766 | 1647.3769 | 2172.491 | 2172.491 | 8692 | 1401.4851 | 0 | 0 | 0 | 0 | 0 | 0 | 1401.4851 |  | 8692 | 1401.4851 | 0 | 0 | 0 | 0 | 0 | 0 | 1401.4851 | 8692 | 1401.4851 | 0 | 0 | 0 | 0 | 0 | 0 | 1401.4851 | 8692 | 1475.2475 | 822.4016 | 0 | 0 | 0 | 0 | 0 | 2297.6491 | 8692 | 1475.2475 | 822.4016 | 0 | 0 | 0 | 0 | 0 | 2297.6491 | 8692 | 1475.2475 | 822.4016 | 0 | 0 | 0 | 0 | 0 | 2297.6491 | 8692 | 833.1543 | 1644.8032 | 0 | 0 | 0 | 0 | 0 | 0 | 0 | 2477.9575 | 8692 | 828.9216 | 1644.8032 | 0 | 17 | 0 | 0 | 0 | 0 | 0 | 2490.7249 | 8692 | 828.9216 | 1644.8032 | 0 | 0 | 0 | 0 | 0 | 0 | 0 | 2473.7249
8695 | 22.8974 | 22.8974 | 22.8974 | 14.9898 | 14.9898 | 14.9898 | 0.01 | 0.01 | 0.01 | 8695 | 1348.1062 | 1348.1062 | 1348.1062 | 1581.4322 | 1581.4322 | 1581.4322 | 2313.9473 | 2313.9473 | 2313.9473 | 8693 | 1401.4851 | 0 | 0 | 0 | 0 | 0 | 0 | 1401.4851 |  | 8693 | 1401.4851 | 0 | 0 | 0 | 0 | 0 | 0 | 1401.4851 | 8693 | 1401.4851 | 0 | 0 | 0 | 0 | 0 | 0 | 1401.4851 | 8693 | 1475.2475 | 784.0565 | 0 | 0 | 0 | 0 | 0 | 2259.304 | 8693 | 1475.2475 | 784.0565 | 0 | 0 | 0 | 0 | 0 | 2259.304 | 8693 | 1475.2475 | 784.0565 | 0 | 0 | 0 | 0 | 0 | 2259.304 | 8693 | 1347.7324 | 1568.113 | 0 | 0 | 0 | 0 | 0 | 0 | 0 | 2915.8455 | 8693 | 1127.7324 | 1568.113 | 0 | 17 | 0 | 0 | 0 | 0 | 0 | 2712.8455 | 8693 | 1493.8811 | 1568.113 | 0 | 0 | 0 | 0 | 0 | 0 | 0 | 3061.9941
8696 | 22.8974 | 22.8974 | 22.8974 | 17.8837 | 17.8837 | 17.8837 | 0.01 | 0.01 | 0.01 | 8696 | 1389.1934 | 1389.1934 | 1389.1934 | 1629.6308 | 1629.6308 | 1629.6308 | 1843.3528 | 2368.467 | 2368.467 | 8694 | 1476.7327 | 0 | 0 | 0 | 0 | 0 | 0 | 1476.7327 |  | 8694 | 1476.7327 | 0 | 0 | 0 | 0 | 0 | 0 | 1476.7327 | 8694 | 1476.7327 | 0 | 0 | 0 | 0 | 0 | 0 | 1476.7327 | 8694 | 1554.4554 | 758.8295 | 0 | 0 | 0 | 0 | 0 | 2313.2849 | 8694 | 1554.4554 | 758.8295 | 0 | 0 | 0 | 0 | 0 | 2313.2849 | 8694 | 1554.4554 | 758.8295 | 0 | 0 | 0 | 0 | 0 | 2313.2849 | 8694 | 1580.363 | 1517.6589 | 0 | 0 | 0 | 0 | 0 | 0 | 0 | 3098.022 | 8694 | 1408.4097 | 1517.6589 | 0 | 17 | 0 | 0 | 0 | 0 | 0 | 2943.0686 | 8694 | 1580.363 | 1517.6589 | 0 | 0 | 0 | 0 | 0 | 0 | 0 | 3098.022
8697 | 26.9048 | 27.045 | 27.045 | 9.5348 | 12.9218 | 11.1093 | 0.01 | 0.01 | 0.01 | 8697 | 1413.6237 | 1413.6237 | 1413.6237 | 1808.7685 | 1808.7685 | 1808.7685 | 2400.8841 | 2400.8841 | 2400.8841 | 8695 | 1213.3663 | 0 | 0 | 0 | 0 | 0 | 0 | 1213.3663 |  | 8695 | 1213.3663 | 0 | 0 | 0 | 0 | 0 | 0 | 1213.3663 | 8695 | 1213.3663 | 0 | 0 | 0 | 0 | 0 | 0 | 1213.3663 | 8695 | 1277.2277 | 756.8113 | 0 | 0 | 0 | 0 | 0 | 2034.039 | 8695 | 1277.2277 | 756.8113 | 0 | 0 | 0 | 0 | 0 | 2034.039 | 8695 | 1277.2277 | 756.8113 | 0 | 0 | 0 | 0 | 0 | 2034.039 | 8695 | 1298.5149 | 1513.6226 | 0 | 0 | 0 | 0 | 0 | 0 | 0 | 2812.1375 | 8695 | 1298.5149 | 1513.6226 | 0 | 17 | 0 | 0 | 0 | 0 | 0 | 2829.1375 | 8695 | 1298.5149 | 1513.6226 | 0 | 0 | 0 | 0 | 0 | 0 | 0 | 2812.1375
8698 | 29.4202 | 29.4202 | 29.4202 | 22.8974 | 22.8974 | 22.8974 | 0.01 | 0.01 | 0.01 | 8698 | 1428.0598 | 1428.0598 | 1428.0598 | 1675.2239 | 1675.2239 | 1675.2239 | 2420.0396 | 2420.0396 | 2420.0396 | 8696 | 1354.4554 | 0 | 0 | 0 | 0 | 0 | 0 | 1354.4554 |  | 8696 | 1354.4554 | 0 | 0 | 0 | 0 | 0 | 0 | 1354.4554 | 8696 | 1354.4554 | 0 | 0 | 0 | 0 | 0 | 0 | 1354.4554 | 8696 | 1425.7426 | 770.9384 | 0 | 0 | 0 | 0 | 0 | 2196.681 | 8696 | 1425.7426 | 770.9384 | 0 | 0 | 0 | 0 | 0 | 2196.681 | 8696 | 1425.7426 | 770.9384 | 0 | 0 | 0 | 0 | 0 | 2196.681 | 8696 | 1449.505 | 1541.8769 | 0 | 0 | 0 | 0 | 0 | 0 | 0 | 2991.3818 | 8696 | 1449.505 | 1541.8769 | 0 | 17 | 0 | 0 | 0 | 0 | 0 | 3008.3818 | 8696 | 1143.3937 | 1541.8769 | 0 | 0 | 0 | 0 | 0 | 0 | 0 | 2685.2706
8699 | 36.2405 | 36.2405 | 36.2405 | 32.8489 | 32.8489 | 32.8489 | 0.01 | 0.01 | 0.01 | 8699 | 1421.397 | 1421.397 | 1421.397 | 1667.408 | 1667.408 | 1667.408 | 2411.1986 | 2411.1986 | 2385.8971 | 8697 | 1627.2277 | 0 | 5.0859 | 0 | 0 | 0 | 0 | 1632.3136 |  | 8697 | 1627.2277 | 0 | 5.0859 | 0 | 0 | 0 | 0 | 1632.3136 | 8697 | 1627.2277 | 0 | 5.0859 | 0 | 0 | 0 | 0 | 1632.3136 | 8697 | 1712.8713 | 779.0111 | 5.4983 | 0 | 0 | 0 | 0 | 2497.3807 | 8697 | 1712.8713 | 779.0111 | 5.4983 | 0 | 0 | 0 | 0 | 2497.3807 | 8697 | 1712.8713 | 779.0111 | 5.4983 | 0 | 0 | 0 | 0 | 2497.3807 | 8697 | 1741.4191 | 1558.0222 | 6.8729 | 0 | 0 | 0 | 0 | 0 | 0 | 3306.3142 | 8697 | 1741.4191 | 1558.0222 | 6.8729 | 17 | 0 | 0 | 0 | 0 | 0 | 3323.3142 | 8697 | 1048.1474 | 1558.0222 | 6.8729 | 0 | 0 | 0 | 0 | 0 | 0 | 2613.0424
8700 | 74.5018 | 74.5018 | 74.5018 | 35.9879 | 35.9879 | 35.9879 | 28.5703 | 28.5703 | 28.5703 | 8700 | 1428.0598 | 1428.0598 | 1428.0598 | 1675.2239 | 1675.2239 | 1675.2239 | 1894.9254 | 1894.9254 | 1894.9254 | 8698 | 1533.1683 | 0 | 10.1718 | 0 | 0 | 0 | 0 | 1543.3401 |  | 8698 | 1533.1683 | 0 | 10.1718 | 0 | 0 | 0 | 0 | 1543.3401 | 8698 | 1533.1683 | 0 | 10.1718 | 0 | 0 | 0 | 0 | 1543.3401 | 8698 | 1613.8614 | 776.9929 | 10.9966 | 0 | 0 | 0 | 0 | 2401.8509 | 8698 | 1613.8614 | 776.9929 | 10.9966 | 0 | 0 | 0 | 0 | 2401.8509 | 8698 | 1613.8614 | 776.9929 | 10.9966 | 0 | 0 | 0 | 0 | 2401.8509 | 8698 | 1640.7591 | 1553.9859 | 13.7457 | 0 | 0 | 0 | 0 | 0 | 0 | 3208.4907 | 8698 | 1640.7591 | 1553.9859 | 13.7457 | 17 | 0 | 0 | 0 | 0 | 0 | 3225.4907 | 8698 | 1063.5993 | 1553.9859 | 13.7457 | 0 | 0 | 0 | 0 | 0 | 0 | 2631.3309
8701 | 90.7143 | 90.7143 | 90.7143 | 81.7786 | 81.3901 | 81.3901 | 32.0899 | 32.0899 | 32.0899 | 8701 | 1414.7342 | 1414.7342 | 1414.7342 | 1659.592 | 1659.592 | 1659.592 | 1877.2434 | 1877.2434 | 1877.2434 | 8699 | 1401.4851 | 0 | 10.1718 | 0 | 0 | 0 | 0 | 1411.657 |  | 8699 | 1401.4851 | 0 | 10.1718 | 0 | 0 | 0 | 0 | 1411.657 | 8699 | 1401.4851 | 0 | 10.1718 | 0 | 0 | 0 | 0 | 1411.657 | 8699 | 1475.2475 | 746.7205 | 10.9966 | 0 | 0 | 0 | 0 | 2232.9646 | 8699 | 1475.2475 | 746.7205 | 10.9966 | 0 | 0 | 0 | 0 | 2232.9646 | 8699 | 1475.2475 | 746.7205 | 10.9966 | 0 | 0 | 0 | 0 | 2232.9646 | 8699 | 1499.835 | 1493.441 | 13.7457 | 0 | 0 | 0 | 0 | 0 | 0 | 3007.0217 | 8699 | 1499.835 | 1493.441 | 13.7457 | 17 | 0 | 0 | 0 | 0 | 0 | 3024.0217 | 8699 | 1499.835 | 1493.441 | 13.7457 | 0 | 0 | 0 | 0 | 0 | 0 | 3007.0217
8702 | 93.5896 | 90.7143 | 90.7143 | 86.0862 | 81.3901 | 81.3901 | 34.8257 | 33.4802 | 33.4802 | 8702 | 1419.176 | 1419.176 | 1419.176 | 1664.8026 | 1664.8026 | 1664.8026 | 1883.1374 | 1883.1374 | 1883.1374 | 8700 | 1316.8317 | 0 | 10.1718 | 0 | 0 | 0 | 150 | 1477.0035 |  | 8700 | 1316.8317 | 0 | 10.1718 | 0 | 0 | 0 | 150 | 1477.0035 | 8700 | 1316.8317 | 0 | 10.1718 | 0 | 0 | 0 | 150 | 1477.0035 | 8700 | 1386.1386 | 691.221 | 10.9966 | 0 | 0 | 0 | 0 | 2088.3562 | 8700 | 1386.1386 | 691.221 | 10.9966 | 0 | 0 | 0 | 0 | 2088.3562 | 8700 | 1386.1386 | 691.221 | 10.9966 | 0 | 0 | 0 | 0 | 2088.3562 | 8700 | 1409.2409 | 1382.442 | 13.7457 | 0 | 0 | 0 | 0 | 0 | 0 | 2805.4286 | 8700 | 1409.2409 | 1382.442 | 13.7457 | 17 | 0 | 0 | 0 | 0 | 0 | 2822.4286 | 8700 | 1409.2409 | 1382.442 | 13.7457 | 0 | 0 | 0 | 0 | 0 | 0 | 2805.4286
8703 | 97.1386 | 96.2822 | 96.2822 | 86.9357 | 85.3627 | 86.9357 | 68.3183 | 40.1674 | 40.1674 | 8703 | 1460.2633 | 1460.2633 | 1460.2633 | 1713.0012 | 1713.0012 | 1713.0012 | 1937.657 | 1937.657 | 1937.657 | 8701 | 1119.3069 | 0 | 5.0859 | 124.3413 | 0 | 0 | 150 | 1398.7342 |  | 8701 | 1119.3069 | 0 | 5.0859 | 124.3413 | 0 | 0 | 150 | 1398.7342 | 8701 | 1119.3069 | 0 | 5.0859 | 124.3413 | 0 | 0 | 150 | 1398.7342 | 8701 | 1178.2178 | 615.5399 | 5.4983 | 0 | 0 | 0 | 0 | 1799.256 | 8701 | 1178.2178 | 615.5399 | 5.4983 | 0 | 0 | 0 | 0 | 1799.256 | 8701 | 1178.2178 | 615.5399 | 5.4983 | 0 | 0 | 0 | 0 | 1799.256 | 8701 | 1197.8548 | 1231.0797 | 6.8729 | 0 | 0 | 0 | 0 | 0 | 0 | 2435.8074 | 8701 | 1197.8548 | 1231.0797 | 6.8729 | 17 | 0 | 0 | 0 | 0 | 0 | 2452.8074 | 8701 | 1197.8548 | 1231.0797 | 6.8729 | 0 | 0 | 0 | 0 | 0 | 0 | 2435.8074
8704 | 97.1386 | 96.2822 | 96.2822 | 86.9357 | 85.3627 | 86.9357 | 68.3183 | 40.1674 | 68.3183 | 8704 | 1453.6005 | 1453.6005 | 1453.6005 | 1705.1852 | 1705.1852 | 1705.1852 | 1928.816 | 1928.816 | 1928.816 | 8702 | 1091.0891 | 0 | 0 | 150 | 0 | 0 | 150 | 1391.0891 |  | 8702 | 1091.0891 | 0 | 0 | 150 | 0 | 0 | 150 | 1391.0891 | 8702 | 1091.0891 | 0 | 0 | 150 | 0 | 0 | 150 | 1391.0891 | 8702 | 1148.5149 | 543.8951 | 0 | 0 | 0 | 0 | 0 | 1692.4099 | 8702 | 1148.5149 | 543.8951 | 0 | 0 | 0 | 0 | 0 | 1692.4099 | 8702 | 1148.5149 | 543.8951 | 0 | 0 | 0 | 0 | 0 | 1692.4099 | 8702 | 1167.6568 | 1087.7901 | 0 | 0 | 0 | 0 | 0 | 0 | 0 | 2255.4469 | 8702 | 1167.6568 | 1087.7901 | 0 | 17 | 0 | 0 | 0 | 0 | 0 | 2272.4469 | 8702 | 1167.6568 | 1087.7901 | 0 | 0 | 0 | 0 | 0 | 0 | 0 | 2255.4469
8705 | 97.1386 | 96.2822 | 96.2822 | 86.9357 | 85.3627 | 86.0631 | 68.3183 | 40.1674 | 68.3183 | 8705 | 1430.2807 | 1430.2807 | 1430.2807 | 1677.8293 | 1677.8293 | 1677.8293 | 1897.8724 | 1897.8724 | 1897.8724 | 8703 | 968.8119 | 0 | 0 | 150 | 0 | 0 | 300 | 1418.8119 |  | 8703 | 968.8119 | 0 | 0 | 150 | 0 | 0 | 300 | 1418.8119 | 8703 | 968.8119 | 0 | 0 | 150 | 0 | 0 | 300 | 1418.8119 | 8703 | 1019.802 | 497.4773 | 0 | 0 | 0 | 0 | 0 | 1517.2793 | 8703 | 1019.802 | 497.4773 | 0 | 0 | 0 | 0 | 0 | 1517.2793 | 8703 | 1019.802 | 497.4773 | 0 | 0 | 0 | 0 | 0 | 1517.2793 | 8703 | 1036.7987 | 994.9546 | 0 | 0 | 0 | 0 | 0 | 0 | 0 | 2031.7533 | 8703 | 1036.7987 | 994.9546 | 0 | 17 | 0 | 0 | 0 | 0 | 0 | 2048.7533 | 8703 | 1036.7987 | 994.9546 | 0 | 0 | 0 | 0 | 0 | 0 | 0 | 2031.7533
8706 | 97.1386 | 96.2822 | 96.2822 | 86.9357 | 81.9275 | 81.9275 | 68.3183 | 40.1674 | 40.2488 | 8706 | 1401.4086 | 1401.4086 | 1401.4086 | 1643.96 | 1643.96 | 1643.96 | 1859.5614 | 1859.5614 | 1859.5614 | 8704 | 921.7822 | 0 | 0 | 150 | 0 | 0 | 300 | 1371.7822 |  | 8704 | 921.7822 | 0 | 0 | 150 | 0 | 0 | 300 | 1371.7822 | 8704 | 921.7822 | 0 | 0 | 150 | 0 | 0 | 300 | 1371.7822 | 8704 | 970.297 | 472.2503 | 0 | 0 | 0 | 0 | 0 | 1442.5473 | 8704 | 970.297 | 472.2503 | 0 | 0 | 0 | 0 | 0 | 1442.5473 | 8704 | 970.297 | 472.2503 | 0 | 0 | 0 | 0 | 0 | 1442.5473 | 8704 | 986.4686 | 944.5005 | 0 | 0 | 0 | 0 | 0 | 0 | 0 | 1930.9692 | 8704 | 986.4686 | 944.5005 | 0 | 17 | 0 | 0 | 0 | 0 | 0 | 1947.9692 | 8704 | 986.4686 | 944.5005 | 0 | 0 | 0 | 0 | 0 | 0 | 0 | 1930.9692
8707 | 97.1386 | 90.7143 | 90.7143 | 86.9357 | 81.3901 | 81.3901 | 47.5807 | 37.0996 | 37.0996 | 8707 | 1355.8794 | 1355.8794 | 1355.8794 | 1590.5509 | 1590.5509 | 1590.5509 | 1799.1477 | 1799.1477 | 1799.1477 | 8705 | 808.9109 | 0 | 0 | 150 | 0 | 0 | 300 | 1258.9109 |  | 8705 | 808.9109 | 0 | 0 | 150 | 0 | 0 | 300 | 1258.9109 | 8705 | 808.9109 | 0 | 0 | 150 | 0 | 0 | 300 | 1258.9109 | 8705 | 851.4851 | 470.2321 | 0 | 0 | 0 | 0 | 0 | 1321.7172 | 8705 | 851.4851 | 470.2321 | 0 | 0 | 0 | 0 | 0 | 1321.7172 | 8705 | 851.4851 | 470.2321 | 0 | 0 | 0 | 0 | 0 | 1321.7172 | 8705 | 865.6766 | 940.4642 | 0 | 0 | 0 | 0 | 0 | 0 | 0 | 1806.1407 | 8705 | 865.6766 | 940.4642 | 0 | 17 | 0 | 0 | 0 | 0 | 0 | 1823.1407 | 8705 | 865.6766 | 940.4642 | 0 | 0 | 0 | 0 | 0 | 0 | 0 | 1806.1407
8708 | 97.1386 | 94.8028 | 94.8028 | 86.9357 | 81.3901 | 81.3901 | 33.0983 | 32.5868 | 32.5868 | 8708 | 1307.0189 | 1307.0189 | 1307.0189 | 1533.2337 | 1533.2337 | 1533.2337 | 1734.3136 | 1734.3136 | 1734.3136 | 8706 | 696.0396 | 0 | 0 | 150 | 0 | 0 | 300 | 1146.0396 |  | 8706 | 696.0396 | 0 | 0 | 150 | 0 | 0 | 300 | 1146.0396 | 8706 | 696.0396 | 0 | 0 | 150 | 0 | 0 | 300 | 1146.0396 | 8706 | 732.6733 | 472.2503 | 0 | 0 | 0 | 0 | 0 | 1204.9235 | 8706 | 732.6733 | 472.2503 | 0 | 0 | 0 | 0 | 0 | 1204.9235 | 8706 | 732.6733 | 472.2503 | 0 | 0 | 0 | 0 | 0 | 1204.9235 | 8706 | 744.8845 | 944.5005 | 0 | 0 | 0 | 0 | 0 | 0 | 0 | 1689.385 | 8706 | 744.8845 | 944.5005 | 0 | 17 | 0 | 0 | 0 | 0 | 0 | 1706.385 | 8706 | 744.8845 | 944.5005 | 0 | 0 | 0 | 0 | 0 | 0 | 0 | 1689.385
8709 | 97.1386 | 94.8028 | 94.8028 | 85.0768 | 81.3901 | 81.3901 | 33.0983 | 32.5868 | 32.5868 | 8709 | 1240.3909 | 1240.3909 | 1240.3909 | 1455.074 | 1455.074 | 1455.074 | 1645.9034 | 1645.9034 | 1645.9034 | 8707 | 733.6634 | 0 | 0 | 150 | 0 | 0 | 300 | 1183.6634 |  | 8707 | 733.6634 | 0 | 0 | 150 | 0 | 0 | 150 | 1033.6634 | 8707 | 733.6634 | 0 | 0 | 150 | 0 | 0 | 150 | 1033.6634 | 8707 | 772.2772 | 464.1776 | 0 | 0 | 0 | 0 | 0 | 1236.4548 | 8707 | 772.2772 | 464.1776 | 0 | 0 | 0 | 0 | 0 | 1236.4548 | 8707 | 772.2772 | 464.1776 | 0 | 0 | 0 | 0 | 0 | 1236.4548 | 8707 | 785.1485 | 928.3552 | 0 | 0 | 0 | 0 | 0 | 0 | 0 | 1713.5037 | 8707 | 785.1485 | 928.3552 | 0 | 17 | 0 | 0 | 0 | 0 | 0 | 1730.5037 | 8707 | 785.1485 | 928.3552 | 0 | 0 | 0 | 0 | 0 | 0 | 0 | 1713.5037
8710 | 97.1386 | 90.7143 | 90.7143 | 81.7786 | 81.3901 | 81.3901 | 33.0983 | 32.5868 | 32.5868 | 8710 | 1164.8792 | 1164.8792 | 1164.8792 | 1366.4929 | 1366.4929 | 1366.4929 | 1545.7051 | 1545.7051 | 1545.7051 | 8708 | 592.5743 | 0 | 0 | 150 | 0 | 0 | 300 | 1042.5743 |  | 8708 | 592.5743 | 0 | 0 | 150 | 0 | 0 | 201.948 | 944.5223 | 8708 | 592.5743 | 0 | 0 | 150 | 0 | 0 | 201.948 | 944.5223 | 8708 | 623.7624 | 441.9778 | 0 | 0 | 0 | 0 | 0 | 1065.7402 | 8708 | 623.7624 | 441.9778 | 0 | 0 | 0 | 0 | 0 | 1065.7402 | 8708 | 623.7624 | 441.9778 | 0 | 0 | 0 | 0 | 0 | 1065.7402 | 8708 | 634.1584 | 883.9556 | 0 | 0 | 0 | 0 | 0 | 0 | 0 | 1518.114 | 8708 | 634.1584 | 883.9556 | 0 | 17 | 0 | 0 | 0 | 0 | 0 | 1535.114 | 8708 | 634.1584 | 883.9556 | 0 | 0 | 0 | 0 | 0 | 0 | 0 | 1518.114
8711 | 93.5896 | 90.7143 | 90.7143 | 81.7786 | 81.3901 | 81.3901 | 33.0983 | 32.5868 | 32.5868 | 8711 | 1106.0245 | 1106.0245 | 1106.0245 | 1297.4518 | 1297.4518 | 1297.4518 | 1467.6094 | 1467.6094 | 1467.6094 | 8709 | 526.7327 | 0 | 0 | 150 | 0 | 0 | 300 | 976.7327 |  | 8709 | 526.7327 | 0 | 0 | 150 | 0 | 0 | 295.1153 | 971.848 | 8709 | 526.7327 | 0 | 0 | 150 | 0 | 0 | 295.1153 | 971.848 | 8709 | 554.4554 | 423.8143 | 0 | 0 | 0 | 0 | 0 | 978.2698 | 8709 | 554.4554 | 423.8143 | 0 | 0 | 0 | 0 | 0 | 978.2698 | 8709 | 554.4554 | 423.8143 | 0 | 0 | 0 | 0 | 0 | 978.2698 | 8709 | 563.6964 | 847.6287 | 0 | 0 | 0 | 0 | 0 | 0 | 0 | 1411.325 | 8709 | 563.6964 | 847.6287 | 0 | 17 | 0 | 0 | 0 | 0 | 0 | 1428.325 | 8709 | 563.6964 | 847.6287 | 0 | 0 | 0 | 0 | 0 | 0 | 0 | 1411.325
8712 | 93.5896 | 90.7143 | 90.7143 | 81.7786 | 81.3901 | 81.3901 | 33.0983 | 32.5868 | 32.5868 | 8712 | 1083.8152 | 1083.8152 | 1083.8152 | 1271.3986 | 1271.3986 | 1271.3986 | 1438.1394 | 1438.1394 | 1438.1394 | 8710 | 526.7327 | 0 | 0 | 150 | 0 | 0 | 300 | 976.7327 |  | 8710 | 526.7327 | 0 | 0 | 150 | 0 | 0 | 150 | 826.7327 | 8710 | 526.7327 | 0 | 0 | 58.7784 | 0 | 0 | 150 | 735.5111 | 8710 | 554.4554 | 411.7053 | 0 | 0 | 0 | 0 | 0 | 966.1608 | 8710 | 554.4554 | 411.7053 | 0 | 0 | 0 | 0 | 0 | 966.1608 | 8710 | 554.4554 | 411.7053 | 0 | 0 | 0 | 0 | 0 | 966.1608 | 8710 | 563.6964 | 823.4107 | 0 | 0 | 0 | 0 | 0 | 0 | 0 | 1387.1071 | 8710 | 563.6964 | 823.4107 | 0 | 17 | 0 | 0 | 0 | 0 | 0 | 1404.1071 | 8710 | 563.6964 | 823.4107 | 0 | 0 | 0 | 0 | 0 | 0 | 0 | 1387.1071
8713 | 90.5468 | 90.5468 | 90.5468 | 81.7786 | 81.3901 | 81.3901 | 33.0983 | 32.5868 | 32.5868 | 8713 | 1071.6 | 1071.6 | 1071.6 | 1257.0693 | 1257.0693 | 1257.0693 | 1421.9308 | 1421.9308 | 1421.9308 | 8711 | 489.1089 | 0 | 0 | 150 | 0 | 0 | 150 | 789.1089 |  | 8711 | 489.1089 | 0 | 0 | 150 | 0 | 0 | 150 | 789.1089 | 8711 | 489.1089 | 0 | 0 | 150 | 0 | 0 | 150 | 789.1089 | 8711 | 514.8515 | 416.7508 | 0 | 0 | 0 | 0 | 0 | 931.6022 | 8711 | 514.8515 | 416.7508 | 0 | 0 | 0 | 0 | 0 | 931.6022 | 8711 | 514.8515 | 416.7508 | 0 | 0 | 0 | 0 | 0 | 931.6022 | 8711 | 523.4323 | 833.5015 | 0 | 0 | 0 | 0 | 0 | 0 | 0 | 1356.9339 | 8711 | 523.4323 | 833.5015 | 0 | 17 | 0 | 0 | 0 | 0 | 0 | 1373.9339 | 8711 | 523.4323 | 833.5015 | 0 | 0 | 0 | 0 | 0 | 0 | 0 | 1356.9339
8714 | 87.1946 | 87.1946 | 87.1946 | 81.7786 | 81.3901 | 81.3901 | 33.0983 | 32.5868 | 32.5868 | 8714 | 1066.0477 | 1066.0477 | 1066.0477 | 1250.556 | 1250.556 | 1250.556 | 1414.5633 | 1414.5633 | 1414.5633 | 8712 | 442.0792 | 0 | 0 | 150 | 0 | 0 | 150 | 742.0792 |  | 8712 | 442.0792 | 0 | 0 | 150 | 0 | 0 | 150 | 742.0792 | 8712 | 442.0792 | 0 | 0 | 150 | 0 | 0 | 150 | 742.0792 | 8712 | 465.3465 | 421.7962 | 0 | 0 | 0 | 0 | 0 | 887.1427 | 8712 | 465.3465 | 421.7962 | 0 | 0 | 0 | 0 | 0 | 887.1427 | 8712 | 465.3465 | 421.7962 | 0 | 0 | 0 | 0 | 0 | 887.1427 | 8712 | 473.1023 | 843.5923 | 0 | 0 | 0 | 0 | 0 | 0 | 0 | 1316.6946 | 8712 | 473.1023 | 843.5923 | 0 | 17 | 0 | 0 | 0 | 0 | 0 | 1333.6946 | 8712 | 473.1023 | 843.5923 | 0 | 0 | 0 | 0 | 0 | 0 | 0 | 1316.6946
8715 | 86.0862 | 86.0862 | 86.0862 | 81.7786 | 81.3901 | 81.3901 | 33.0983 | 32.5868 | 32.5868 | 8715 | 1067.1582 | 1067.1582 | 1067.1582 | 1251.8586 | 1251.8586 | 1251.8586 | 1416.0368 | 1416.0368 | 1416.0368 | 8713 | 460.8911 | 0 | 0 | 0 | 0 | 0 | 150 | 610.8911 |  | 8713 | 460.8911 | 0 | 0 | 0 | 0 | 0 | 150 | 610.8911 | 8713 | 460.8911 | 0 | 0 | 0 | 0 | 0 | 150 | 610.8911 | 8713 | 485.1485 | 413.7235 | 0 | 0 | 0 | 0 | 0 | 898.872 | 8713 | 485.1485 | 413.7235 | 0 | 0 | 0 | 0 | 0 | 898.872 | 8713 | 485.1485 | 413.7235 | 0 | 0 | 0 | 0 | 0 | 898.872 | 8713 | 493.2343 | 827.447 | 0 | 0 | 0 | 0 | 0 | 0 | 0 | 1320.6813 | 8713 | 493.2343 | 827.447 | 0 | 17 | 0 | 0 | 0 | 0 | 0 | 1337.6813 | 8713 | 493.2343 | 827.447 | 0 | 0 | 0 | 0 | 0 | 0 | 0 | 1320.6813
8716 | 86.0862 | 86.0862 | 86.0862 | 81.7786 | 81.3901 | 81.3901 | 33.0983 | 32.5868 | 32.5868 | 8716 | 1100.4722 | 1100.4722 | 1100.4722 | 1290.9385 | 1290.9385 | 1290.9385 | 1460.2419 | 1460.2419 | 1460.2419 | 8714 | 554.9505 | 0 | 0 | 0 | 0 | 0 | 150 | 704.9505 |  | 8714 | 554.9505 | 0 | 0 | 0 | 0 | 0 | 150 | 704.9505 | 8714 | 554.9505 | 0 | 0 | 0 | 0 | 0 | 150 | 704.9505 | 8714 | 584.1584 | 389.5055 | 0 | 0 | 0 | 0 | 0 | 973.664 | 8714 | 584.1584 | 389.5055 | 0 | 0 | 0 | 0 | 0 | 973.664 | 8714 | 584.1584 | 389.5055 | 0 | 0 | 0 | 0 | 0 | 973.664 | 8714 | 593.8944 | 779.0111 | 0 | 0 | 0 | 0 | 0 | 0 | 0 | 1372.9055 | 8714 | 593.8944 | 779.0111 | 0 | 17 | 0 | 0 | 0 | 0 | 0 | 1389.9055 | 8714 | 593.8944 | 779.0111 | 0 | 0 | 0 | 0 | 0 | 0 | 0 | 1372.9055
8717 | 87.2453 | 87.2453 | 87.2453 | 81.7786 | 81.3901 | 81.3901 | 33.0983 | 32.5868 | 32.5868 | 8717 | 1168.2106 | 1168.2106 | 1168.2106 | 1370.4009 | 1370.4009 | 1370.4009 | 1550.1256 | 1550.1256 | 1550.1256 | 8715 | 573.7624 | 0 | 0 | 0 | 0 | 0 | 150 | 723.7624 |  | 8715 | 573.7624 | 0 | 0 | 0 | 0 | 0 | 150 | 723.7624 | 8715 | 573.7624 | 0 | 0 | 0 | 0 | 0 | 150 | 723.7624 | 8715 | 603.9604 | 372.3512 | 0 | 0 | 0 | 0 | 0 | 976.3116 | 8715 | 603.9604 | 372.3512 | 0 | 0 | 0 | 0 | 0 | 976.3116 | 8715 | 603.9604 | 372.3512 | 0 | 0 | 0 | 0 | 0 | 976.3116 | 8715 | 614.0264 | 744.7023 | 0 | 0 | 0 | 0 | 0 | 0 | 0 | 1358.7287 | 8715 | 614.0264 | 744.7023 | 0 | 17 | 0 | 0 | 0 | 0 | 0 | 1375.7287 | 8715 | 614.0264 | 744.7023 | 0 | 0 | 0 | 0 | 0 | 0 | 0 | 1358.7287
8718 | 93.0697 | 90.7143 | 90.7143 | 81.7786 | 81.3901 | 81.3901 | 33.0983 | 32.5868 | 32.5868 | 8718 | 1267.0421 | 1267.0421 | 1267.0421 | 1486.3379 | 1486.3379 | 1486.3379 | 1681.2674 | 1681.2674 | 1681.2674 | 8716 | 489.1089 | 0 | 0 | 0 | 0 | 0 | 150 | 639.1089 |  | 8716 | 489.1089 | 0 | 0 | 0 | 0 | 0 | 150 | 639.1089 | 8716 | 489.1089 | 0 | 0 | 0 | 0 | 0 | 150 | 639.1089 | 8716 | 514.8515 | 403.6327 | 0 | 0 | 0 | 0 | 0 | 918.4842 | 8716 | 514.8515 | 403.6327 | 0 | 0 | 0 | 0 | 0 | 918.4842 | 8716 | 514.8515 | 403.6327 | 0 | 0 | 0 | 0 | 0 | 918.4842 | 8716 | 523.4323 | 807.2654 | 0 | 0 | 0 | 0 | 0 | 0 | 0 | 1330.6977 | 8716 | 523.4323 | 807.2654 | 0 | 17 | 0 | 0 | 0 | 0 | 0 | 1347.6977 | 8716 | 523.4323 | 807.2654 | 0 | 0 | 0 | 0 | 0 | 0 | 0 | 1330.6977
8719 | 93.5896 | 90.7143 | 90.7143 | 81.7786 | 81.3901 | 81.3901 | 33.0983 | 32.5868 | 32.5868 | 8719 | 1368.0946 | 1368.0946 | 1368.0946 | 1604.8802 | 1604.8802 | 1604.8802 | 1815.3563 | 1815.3563 | 1815.3563 | 8717 | 536.1386 | 0 | 0 | 0 | 0 | 0 | 150 | 686.1386 |  | 8717 | 536.1386 | 0 | 0 | 0 | 0 | 0 | 150 | 686.1386 | 8717 | 536.1386 | 0 | 0 | 0 | 0 | 0 | 150 | 686.1386 | 8717 | 564.3564 | 450.0505 | 0 | 0 | 0 | 0 | 0 | 1014.4069 | 8717 | 564.3564 | 450.0505 | 0 | 0 | 0 | 0 | 0 | 1014.4069 | 8717 | 564.3564 | 450.0505 | 0 | 0 | 0 | 0 | 0 | 1014.4069 | 8717 | 573.7624 | 900.1009 | 0 | 0 | 0 | 0 | 0 | 0 | 0 | 1473.8633 | 8717 | 573.7624 | 900.1009 | 0 | 17 | 0 | 0 | 0 | 0 | 0 | 1490.8633 | 8717 | 573.7624 | 900.1009 | 0 | 0 | 0 | 0 | 0 | 0 | 0 | 1473.8633
8720 | 90.7143 | 90.7143 | 90.7143 | 81.7786 | 81.3901 | 81.3901 | 33.0983 | 32.5868 | 32.5868 | 8720 | 1408.0714 | 1408.0714 | 1408.0714 | 1651.776 | 1651.776 | 1651.776 | 1868.4024 | 1868.4024 | 1868.4024 | 8718 | 583.1683 | 0 | 0 | 150 | 0 | 0 | 150 | 883.1683 |  | 8718 | 583.1683 | 0 | 0 | 150 | 0 | 0 | 150 | 883.1683 | 8718 | 583.1683 | 0 | 0 | 150 | 0 | 0 | 150 | 883.1683 | 8718 | 613.8614 | 471.2412 | 0 | 0 | 0 | 0 | 0 | 1085.1026 | 8718 | 613.8614 | 471.2412 | 0 | 0 | 0 | 0 | 0 | 1085.1026 | 8718 | 613.8614 | 471.2412 | 0 | 0 | 0 | 0 | 0 | 1085.1026 | 8718 | 624.0924 | 942.4823 | 0 | 0 | 0 | 0 | 0 | 0 | 0 | 1566.5748 | 8718 | 624.0924 | 942.4823 | 0 | 17 | 0 | 0 | 0 | 0 | 0 | 1583.5748 | 8718 | 624.0924 | 942.4823 | 0 | 0 | 0 | 0 | 0 | 0 | 0 | 1566.5748
8721 | 87.1946 | 87.1946 | 87.1946 | 81.7786 | 81.3901 | 81.3901 | 29.4769 | 29.4769 | 29.4769 | 8721 | 1433.6121 | 1433.6121 | 1433.6121 | 1681.7373 | 1681.7373 | 1681.7373 | 1902.293 | 1902.293 | 1902.293 | 8719 | 686.6337 | 0 | 0 | 150 | 0 | 0 | 150 | 986.6337 |  | 8719 | 686.6337 | 0 | 0 | 58.7784 | 0 | 0 | 150 | 895.4121 | 8719 | 686.6337 | 0 | 0 | 150 | 0 | 0 | 150 | 986.6337 | 8719 | 722.7723 | 497.4773 | 0 | 0 | 0 | 0 | 0 | 1220.2496 | 8719 | 722.7723 | 497.4773 | 0 | 0 | 0 | 0 | 0 | 1220.2496 | 8719 | 722.7723 | 497.4773 | 0 | 0 | 0 | 0 | 0 | 1220.2496 | 8719 | 734.8185 | 994.9546 | 0 | 0 | 0 | 0 | 0 | 0 | 0 | 1729.7731 | 8719 | 734.8185 | 994.9546 | 0 | 17 | 0 | 0 | 0 | 0 | 0 | 1746.7731 | 8719 | 734.8185 | 994.9546 | 0 | 0 | 0 | 0 | 0 | 0 | 0 | 1729.7731
8722 | 85.0878 | 85.0878 | 85.0878 | 81.7786 | 81.3901 | 81.3901 | 25.1317 | 25.1317 | 25.1317 | 8722 | 1441.3854 | 1441.3854 | 1441.3854 | 1690.8559 | 1690.8559 | 1690.8559 | 1912.6075 | 1912.6075 | 1912.6075 | 8720 | 827.7228 | 0 | 0 | 83.4451 | 0 | 0 | 150 | 1061.1678 |  | 8720 | 827.7228 | 0 | 0 | 83.4451 | 0 | 0 | 150 | 1061.1678 | 8720 | 827.7228 | 0 | 0 | 83.4451 | 0 | 0 | 150 | 1061.1678 | 8720 | 871.2871 | 536.8315 | 0 | 0 | 0 | 0 | 0 | 1408.1186 | 8720 | 871.2871 | 536.8315 | 0 | 0 | 0 | 0 | 0 | 1408.1186 | 8720 | 871.2871 | 536.8315 | 0 | 0 | 0 | 0 | 0 | 1408.1186 | 8720 | 885.8086 | 1073.663 | 0 | 0 | 0 | 0 | 0 | 0 | 0 | 1959.4715 | 8720 | 885.8086 | 1073.663 | 0 | 17 | 0 | 0 | 0 | 0 | 0 | 1976.4715 | 8720 | 885.8086 | 1073.663 | 0 | 0 | 0 | 0 | 0 | 0 | 0 | 1959.4715
8723 | 84.1725 | 84.1725 | 84.1725 | 81.7786 | 81.3901 | 81.3901 | 0.01 | 0.01 | 0.01 | 8723 | 1431.3912 | 1431.3912 | 1431.3912 | 1679.1319 | 1679.1319 | 1679.1319 | 1899.346 | 2165.566 | 1947.3373 | 8721 | 950 | 0 | 5.0859 | 0 | 0 | 0 | 150 | 1105.0859 |  | 8721 | 950 | 0 | 5.0859 | 0 | 0 | 0 | 150 | 1105.0859 | 8721 | 950 | 0 | 5.0859 | 0 | 0 | 0 | 150 | 1105.0859 | 8721 | 1000 | 571.1403 | 5.4983 | 0 | 0 | 0 | 0 | 1576.6385 | 8721 | 1000 | 571.1403 | 5.4983 | 0 | 0 | 0 | 0 | 1576.6385 | 8721 | 1000 | 571.1403 | 5.4983 | 0 | 0 | 0 | 0 | 1576.6385 | 8721 | 1016.6667 | 1142.2805 | 6.8729 | 0 | 0 | 0 | 0 | 0 | 0 | 2165.82 | 8721 | 1016.6667 | 1142.2805 | 6.8729 | 17 | 0 | 0 | 0 | 0 | 0 | 2182.82 | 8721 | 1016.6667 | 1142.2805 | 6.8729 | 0 | 0 | 0 | 0 | 0 | 0 | 2165.82
8724 | 82.5741 | 82.5741 | 82.5741 | 62.243 | 62.243 | 62.243 | 0.01 | 0.01 | 0.01 | 8724 | 1421.397 | 1421.397 | 1421.397 | 1667.408 | 1667.408 | 1667.408 | 2411.1986 | 2411.1986 | 1886.0844 | 8722 | 1053.4653 | 0 | 5.0859 | 0 | 0 | 0 | 150 | 1208.5513 |  | 8722 | 1053.4653 | 0 | 5.0859 | 0 | 0 | 0 | 150 | 1208.5513 | 8722 | 1053.4653 | 0 | 5.0859 | 0 | 0 | 0 | 150 | 1208.5513 | 8722 | 1108.9109 | 604.44 | 5.4983 | 0 | 0 | 0 | 0 | 1718.8491 | 8722 | 1108.9109 | 604.44 | 5.4983 | 0 | 0 | 0 | 0 | 1718.8491 | 8722 | 1108.9109 | 604.44 | 5.4983 | 0 | 0 | 0 | 0 | 1718.8491 | 8722 | 1127.3927 | 1208.8799 | 6.8729 | 0 | 0 | 0 | 0 | 0 | 0 | 2343.1455 | 8722 | 1127.3927 | 1208.8799 | 6.8729 | 17 | 0 | 0 | 0 | 0 | 0 | 2360.1455 | 8722 | 1127.3927 | 1208.8799 | 6.8729 | 0 | 0 | 0 | 0 | 0 | 0 | 2343.1455
8725 | 82.7165 | 82.7165 | 82.7165 | 34.4815 | 34.4815 | 34.4815 | 0.01 | 0.01 | 0.01 | 8725 | 1393.6353 | 1393.6353 | 1393.6353 | 1634.8414 | 1634.8414 | 1634.8414 | 1849.2468 | 2374.361 | 1849.2468 | 8723 | 1062.8713 | 0 | 5.0859 | 0 | 0 | 0 | 150 | 1217.9572 |  | 8723 | 1062.8713 | 0 | 5.0859 | 0 | 0 | 0 | 150 | 1217.9572 | 8723 | 1062.8713 | 0 | 5.0859 | 0 | 0 | 0 | 150 | 1217.9572 | 8723 | 1118.8119 | 642.7851 | 5.4983 | 0 | 0 | 0 | 0 | 1767.0952 | 8723 | 1118.8119 | 642.7851 | 5.4983 | 0 | 0 | 0 | 0 | 1767.0952 | 8723 | 1118.8119 | 642.7851 | 5.4983 | 0 | 0 | 0 | 0 | 1767.0952 | 8723 | 1089.4674 | 1285.5701 | 6.8729 | 0 | 0 | 0 | 0 | 0 | 0 | 2381.9104 | 8723 | 1137.4587 | 1285.5701 | 6.8729 | 17 | 0 | 0 | 0 | 0 | 0 | 2446.9017 | 8723 | 1137.4587 | 1285.5701 | 6.8729 | 0 | 0 | 0 | 0 | 0 | 0 | 2429.9017
8726 | 74.1528 | 74.1528 | 74.1528 | 32.9831 | 32.9831 | 32.9831 | 0.01 | 0.01 | 0.01 | 8726 | 1411.4028 | 1411.4028 | 1411.4028 | 1655.684 | 1655.684 | 1655.684 | 1872.8229 | 1872.8229 | 2397.937 | 8724 | 1006.4356 | 0 | 5.0859 | 0 | 0 | 0 | 150 | 1161.5216 |  | 8724 | 1006.4356 | 0 | 5.0859 | 0 | 0 | 0 | 150 | 1161.5216 | 8724 | 1006.4356 | 0 | 5.0859 | 0 | 0 | 0 | 150 | 1161.5216 | 8724 | 1059.4059 | 674.0666 | 5.4983 | 0 | 0 | 0 | 0 | 1738.9708 | 8724 | 1059.4059 | 674.0666 | 5.4983 | 0 | 0 | 0 | 0 | 1738.9708 | 8724 | 1059.4059 | 674.0666 | 5.4983 | 0 | 0 | 0 | 0 | 1738.9708 | 8724 | 1077.0627 | 1348.1332 | 6.8729 | 0 | 0 | 0 | 0 | 0 | 0 | 2432.0688 | 8724 | 1077.0627 | 1348.1332 | 6.8729 | 17 | 0 | 0 | 0 | 0 | 0 | 2449.0688 | 8724 | 1013.6428 | 1348.1332 | 6.8729 | 0 | 0 | 0 | 0 | 0 | 0 | 2368.6489
8727 | 82.7165 | 82.7165 | 82.7165 | 32.9831 | 32.9831 | 32.9831 | 0.01 | 0.01 | 0.01 | 8727 | 1445.8272 | 1445.8272 | 1445.8272 | 1696.0665 | 1696.0665 | 1696.0665 | 1918.5015 | 1918.5015 | 1918.5015 | 8725 | 1194.5545 | 0 | 5.0859 | 0 | 0 | 0 | 150 | 1349.6404 |  | 8725 | 1194.5545 | 0 | 5.0859 | 0 | 0 | 0 | 150 | 1349.6404 | 8725 | 1194.5545 | 0 | 5.0859 | 0 | 0 | 0 | 150 | 1349.6404 | 8725 | 1257.4257 | 710.3935 | 5.4983 | 0 | 0 | 0 | 0 | 1973.3176 | 8725 | 1257.4257 | 710.3935 | 5.4983 | 0 | 0 | 0 | 0 | 1973.3176 | 8725 | 1257.4257 | 710.3935 | 5.4983 | 0 | 0 | 0 | 0 | 1973.3176 | 8725 | 1278.3828 | 1420.7871 | 6.8729 | 0 | 0 | 0 | 0 | 0 | 0 | 2706.0428 | 8725 | 1197.8461 | 1420.7871 | 6.8729 | 17 | 0 | 0 | 0 | 0 | 0 | 2642.506 | 8725 | 1278.3828 | 1420.7871 | 6.8729 | 0 | 0 | 0 | 0 | 0 | 0 | 2706.0428
8728 | 22.2497 | 22.3899 | 22.3899 | 9.5348 | 14.9898 | 14.9898 | 0.01 | 0.01 | 0.01 | 8728 | 1421.397 | 1421.397 | 1421.397 | 1667.408 | 1667.408 | 1667.408 | 2411.1986 | 2411.1986 | 2411.1986 | 8726 | 1269.802 | 0 | 0 | 0 | 0 | 0 | 125.6008 | 1395.4028 |  | 8726 | 1269.802 | 0 | 0 | 0 | 0 | 0 | 125.6008 | 1395.4028 | 8726 | 1269.802 | 0 | 0 | 0 | 0 | 0 | 125.6008 | 1395.4028 | 8726 | 1336.6337 | 747.7296 | 0 | 0 | 0 | 0 | 0 | 2084.3632 | 8726 | 1336.6337 | 747.7296 | 0 | 0 | 0 | 0 | 0 | 2084.3632 | 8726 | 1336.6337 | 747.7296 | 0 | 0 | 0 | 0 | 0 | 2084.3632 | 8726 | 1358.9109 | 1495.4591 | 0 | 0 | 0 | 0 | 0 | 0 | 0 | 2854.37 | 8726 | 1358.9109 | 1495.4591 | 0 | 17 | 0 | 0 | 0 | 0 | 0 | 2871.37 | 8726 | 1358.9109 | 1495.4591 | 0 | 0 | 0 | 0 | 0 | 0 | 0 | 2854.37
8729 | 22.2497 | 22.3899 | 22.3899 | 9.5348 | 14.9898 | 14.9898 | 0.01 | 0.01 | 0.01 | 8729 | 1388.083 | 1662.0396 | 1662.0396 | 1628.3281 | 1628.3281 | 1628.3281 | 1841.8793 | 1841.8793 | 2366.9935 | 8727 | 1250.9901 | 0 | 0 | 0 | 0 | 0 | 150 | 1400.9901 |  | 8727 | 1250.9901 | 0 | 0 | 0 | 0 | 0 | 150 | 1400.9901 | 8727 | 1250.9901 | 0 | 0 | 0 | 0 | 0 | 150 | 1400.9901 | 8727 | 1316.8317 | 782.0383 | 0 | 0 | 0 | 0 | 0 | 2098.87 | 8727 | 1316.8317 | 782.0383 | 0 | 0 | 0 | 0 | 0 | 2098.87 | 8727 | 1316.8317 | 782.0383 | 0 | 0 | 0 | 0 | 0 | 2098.87 | 8727 | 1338.7789 | 1564.0767 | 0 | 0 | 0 | 0 | 0 | 0 | 0 | 2902.8556 | 8727 | 1338.7789 | 1564.0767 | 0 | 17 | 0 | 0 | 0 | 0 | 0 | 2919.8556 | 8727 | 1338.7789 | 1564.0767 | 0 | 0 | 0 | 0 | 0 | 0 | 0 | 2902.8556
8730 | 22.2497 | 22.3899 | 22.3899 | 9.5348 | 14.9898 | 11.8881 | 0.01 | 0.01 | 0.01 | 8730 | 1340.3329 | 1378.3762 | 1378.3762 | 1572.3136 | 1572.3136 | 1572.3136 | 2303.6328 | 1778.5187 | 1778.5187 | 8728 | 1410.8911 | 0 | 0 | 0 | 0 | 0 | 0 | 1410.8911 |  | 8728 | 1410.8911 | 0 | 0 | 0 | 0 | 0 | 0 | 1410.8911 | 8728 | 1410.8911 | 0 | 0 | 0 | 0 | 0 | 0 | 1410.8911 | 8728 | 1485.1485 | 838.5469 | 0 | 0 | 0 | 0 | 0 | 2323.6954 | 8728 | 1485.1485 | 838.5469 | 0 | 0 | 0 | 0 | 0 | 2323.6954 | 8728 | 1485.1485 | 838.5469 | 0 | 0 | 0 | 0 | 0 | 2323.6954 | 8728 | 1509.901 | 1677.0938 | 0 | 0 | 0 | 0 | 0 | 0 | 0 | 3186.9948 | 8728 | 1509.901 | 1677.0938 | 0 | 17 | 0 | 0 | 0 | 0 | 0 | 3203.9948 | 8728 | 1509.901 | 1677.0938 | 0 | 0 | 0 | 0 | 0 | 0 | 0 | 3186.9948
8731 | 22.3899 | 22.3899 | 22.3899 | 14.9898 | 14.9898 | 14.9898 | 0.01 | 0.01 | 0.01 | 8731 | 1312.5712 | 1584.9917 | 1312.5712 | 1539.747 | 1539.747 | 1539.747 | 2266.7952 | 2139.4726 | 2266.7952 | 8729 | 1646.0396 | 0 | 0 | 0 | 0 | 0 | 0 | 1646.0396 |  | 8729 | 1646.0396 | 0 | 0 | 0 | 0 | 0 | 0 | 1646.0396 | 8729 | 1646.0396 | 0 | 0 | 0 | 0 | 0 | 0 | 1646.0396 | 8729 | 1732.6733 | 858.7286 | 0 | 0 | 0 | 0 | 0 | 2591.4018 | 8729 | 1732.6733 | 858.7286 | 0 | 0 | 0 | 0 | 0 | 2591.4018 | 8729 | 1732.6733 | 858.7286 | 0 | 0 | 0 | 0 | 0 | 2591.4018 | 8729 | 1761.5512 | 1717.4571 | 0 | 0 | 0 | 0 | 0 | 0 | 0 | 3479.0083 | 8729 | 1761.5512 | 1717.4571 | 0 | 17 | 0 | 0 | 0 | 0 | 0 | 3496.0083 | 8729 | 1699.5615 | 1717.4571 | 0 | 0 | 0 | 0 | 0 | 0 | 0 | 3417.0186
8732 | 22.3899 | 22.3899 | 22.3899 | 17.8837 | 17.8837 | 17.8837 | 0.01 | 0.01 | 0.01 | 8732 | 1258.1584 | 1258.1584 | 1258.1584 | 1475.9166 | 1475.9166 | 1475.9166 | 1669.4794 | 1669.4794 | 1669.4794 | 8730 | 1862.3762 | 0 | 0 | 0 | 0 | 0 | 0 | 1862.3762 |  | 8730 | 1862.3762 | 0 | 0 | 0 | 0 | 0 | 0 | 1862.3762 | 8730 | 1862.3762 | 0 | 0 | 0 | 0 | 0 | 0 | 1862.3762 | 8730 | 1960.396 | 861.7558 | 0 | 0 | 0 | 0 | 0 | 2822.1518 | 8730 | 1960.396 | 861.7558 | 0 | 0 | 0 | 0 | 0 | 2822.1518 | 8730 | 1960.396 | 861.7558 | 0 | 0 | 0 | 0 | 0 | 2822.1518 | 8730 | 1993.0693 | 1723.5116 | 0 | 0 | 0 | 0 | 0 | 0 | 0 | 3716.5809 | 8730 | 1765.7939 | 1723.5116 | 0 | 17 | 0 | 0 | 0 | 0 | 0 | 3506.3056 | 8730 | 1993.0693 | 1723.5116 | 0 | 0 | 0 | 0 | 0 | 0 | 0 | 3716.5809
8733 | 23.0621 | 23.0621 | 23.0621 | 18.6145 | 18.6145 | 18.6145 | 0.01 | 0.01 | 0.01 | 8733 | 1183.7572 | 1183.7572 | 1183.7572 | 1388.6382 | 1388.6382 | 1388.6382 | 1570.7547 | 2095.8688 | 1570.7547 | 8731 | 1909.4059 | 0 | 0 | 0 | 0 | 0 | 0 | 1909.4059 |  | 8731 | 1909.4059 | 0 | 0 | 0 | 0 | 0 | 0 | 1909.4059 | 8731 | 1909.4059 | 0 | 0 | 0 | 0 | 0 | 0 | 1909.4059 | 8731 | 2009.901 | 869.8285 | 0 | 0 | 0 | 0 | 0 | 2879.7294 | 8731 | 2009.901 | 869.8285 | 0 | 0 | 0 | 0 | 0 | 2879.7294 | 8731 | 2009.901 | 869.8285 | 0 | 0 | 0 | 0 | 0 | 2879.7294 | 8731 | 1450.722 | 1739.6569 | 0 | 0 | 0 | 0 | 0 | 0 | 0 | 3190.3789 | 8731 | 2043.3993 | 1739.6569 | 0 | 17 | 0 | 0 | 0 | 0 | 0 | 3800.0563 | 8731 | 1950.722 | 1739.6569 | 0 | 0 | 0 | 0 | 0 | 0 | 0 | 3690.3789
8734 | 22.2497 | 22.3899 | 22.3899 | 21.7964 | 21.7964 | 21.7964 | 0.01 | 0.01 | 0.01 | 8734 | 1290.5327 | 1110.4664 | 1314.14 | 1302.6625 | 1302.6625 | 1302.6625 | 1473.5035 | 1998.6176 | 1998.6176 | 8732 | 2003.4653 | 0 | 0 | 0 | 0 | 0 | 0 | 2003.4653 |  | 8732 | 2003.4653 | 0 | 0 | 0 | 0 | 0 | 0 | 2003.4653 | 8732 | 2003.4653 | 0 | 0 | 0 | 0 | 0 | 0 | 2003.4653 | 8732 | 2108.9109 | 851.665 | 0 | 0 | 0 | 0 | 0 | 2960.5759 | 8732 | 2108.9109 | 851.665 | 0 | 0 | 0 | 0 | 0 | 2960.5759 | 8732 | 2108.9109 | 851.665 | 0 | 0 | 0 | 0 | 0 | 2960.5759 | 8732 | 872.8059 | 1703.33 | 0 | 0 | 0 | 0 | 0 | 0 | 0 | 2576.1359 | 8732 | 2144.0594 | 1703.33 | 0 | 17 | 0 | 0 | 0 | 0 | 0 | 3864.3894 | 8732 | 1605.6896 | 1703.33 | 0 | 0 | 0 | 0 | 0 | 0 | 0 | 3309.0196
8735 | 22.2497 | 22.3899 | 22.3899 | 20.9838 | 20.9838 | 20.9838 | 0.01 | 0.01 | 0.01 | 8735 | 1451.7917 | 1451.7917 | 1058.7679 | 1238.832 | 1238.832 | 1238.832 | 1401.3018 | 1401.3018 | 1401.3018 | 8733 | 2022.2772 | 0 | 0 | 0 | 0 | 0 | 0 | 2022.2772 |  | 8733 | 2022.2772 | 0 | 0 | 0 | 0 | 0 | 0 | 2022.2772 | 8733 | 2022.2772 | 0 | 0 | 0 | 0 | 0 | 0 | 2022.2772 | 8733 | 2128.7129 | 808.2745 | 0 | 0 | 0 | 0 | 0 | 2936.9873 | 8733 | 2128.7129 | 808.2745 | 0 | 0 | 0 | 0 | 0 | 2936.9873 | 8733 | 2128.7129 | 808.2745 | 0 | 0 | 0 | 0 | 0 | 2936.9873 | 8733 | 875.7052 | 1616.5489 | 0 | 0 | 0 | 0 | 0 | 0 | 0 | 2492.2541 | 8733 | 2164.1914 | 1616.5489 | 0 | 17 | 0 | 0 | 0 | 0 | 0 | 3797.7404 | 8733 | 875.7052 | 1616.5489 | 0 | 0 | 0 | 0 | 0 | 0 | 0 | 2492.2541
8736 | 22.2497 | 22.3899 | 22.3899 | 16.3269 | 16.3269 | 16.3269 | 0.01 | 0.01 | 0.01 | 8736 | 1404.0417 | 1404.0417 | 1171.6485 | 1182.8175 | 1182.8175 | 1182.8175 | 1863.0553 | 1337.9411 | 1337.9411 | 8734 | 2050.495 | 0 | 0 | 0 | 0 | 0 | 0 | 2050.495 |  | 8734 | 2050.495 | 0 | 0 | 0 | 0 | 0 | 0 | 2050.495 | 8734 | 2050.495 | 0 | 0 | 0 | 0 | 0 | 0 | 2050.495 | 8734 | 2158.4158 | 815.338 | 0 | 0 | 0 | 0 | 0 | 2973.7539 | 8734 | 2158.4158 | 815.338 | 0 | 0 | 0 | 0 | 0 | 2973.7539 | 8734 | 2158.4158 | 815.338 | 0 | 0 | 0 | 0 | 0 | 2973.7539 | 8734 | 915.4591 | 1630.6761 | 0 | 0 | 0 | 0 | 0 | 0 | 0 | 2546.1352 | 8734 | 2194.3894 | 1630.6761 | 0 | 17 | 0 | 0 | 0 | 0 | 0 | 3842.0655 | 8734 | 1980.5733 | 1630.6761 | 0 | 0 | 0 | 0 | 0 | 0 | 0 | 3611.2494
8737 | 22.2497 | 22.3899 | 22.3899 | 9.5348 | 14.9898 | 11.1093 | 0.01 | 0.01 | 0.01 | 8737 | 1371.8381 | 995.1837 | 1371.8381 | 1145.0403 | 1145.0403 | 1338.1217 | 1295.2095 | 1295.2095 | 1295.2095 | 8735 | 1900 | 0 | 0 | 0 | 0 | 0 | 0 | 1900 |  | 8735 | 1900 | 0 | 0 | 0 | 0 | 0 | 0 | 1900 | 8735 | 1900 | 0 | 0 | 0 | 0 | 0 | 0 | 1900 | 8735 | 2000 | 825.4289 | 0 | 0 | 0 | 0 | 0 | 2825.4289 | 8735 | 2000 | 825.4289 | 0 | 0 | 0 | 0 | 0 | 2825.4289 | 8735 | 2000 | 825.4289 | 0 | 0 | 0 | 0 | 0 | 2825.4289 | 8735 | 52.4247 | 1650.8577 | 0 | 0 | 0 | 0 | 0 | 0 | 0 | 1703.2824 | 8735 | 552.4247 | 1650.8577 | 0 | 17 | 0 | 0 | 0 | 0 | 0 | 2220.2824 | 8735 | 552.4247 | 1650.8577 | 0 | 0 | 0 | 0 | 0 | 0 | 0 | 2203.2824
8738 | 22.2497 | 22.3899 | 22.3899 | 9.5348 | 14.9898 | 11.1093 | 0.01 | 0.01 | 0.01 | 8738 | 1226.8242 | 967.2162 | 967.2162 | 1297.6267 | 1134.619 | 1134.619 | 1283.4215 | 1283.4215 | 1283.4215 | 8736 | 1824.7525 | 0 | 0 | 0 | 0 | 0 | 0 | 1824.7525 |  | 8736 | 1824.7525 | 0 | 0 | 0 | 0 | 0 | 0 | 1824.7525 | 8736 | 1824.7525 | 0 | 0 | 0 | 0 | 0 | 0 | 1824.7525 | 8736 | 1920.7921 | 836.5288 | 0 | 0 | 0 | 0 | 0 | 2757.3208 | 8736 | 1920.7921 | 836.5288 | 0 | 0 | 0 | 0 | 0 | 2757.3208 | 8736 | 1920.7921 | 836.5288 | 0 | 0 | 0 | 0 | 0 | 2757.3208 | 8736 | 1952.8053 | 1673.0575 | 0 | 0 | 0 | 0 | 0 | 0 | 0 | 3625.8628 | 8736 | 452.2039 | 1673.0575 | 0 | 17 | 0 | 0 | 0 | 0 | 0 | 2142.2614 | 8736 | 439.8076 | 1673.0575 | 0 | 0 | 0 | 0 | 0 | 0 | 0 | 2112.8651
8739 | 22.2497 | 22.3899 | 22.3899 | 9.5348 | 14.9898 | 14.9898 | 0.01 | 0.01 | 0.01 | 8739 | 1038.8692 | 1038.8692 | 958.3325 | 1124.1977 | 1124.1977 | 1124.1977 | 1796.7476 | 1271.6335 | 1271.6335 | 8737 | 1589.604 | 0 | 0 | 0 | 0 | 0 | 0 | 1589.604 |  | 8737 | 1589.604 | 0 | 0 | 0 | 0 | 0 | 0 | 1589.604 | 8737 | 1589.604 | 0 | 0 | 0 | 0 | 0 | 0 | 1589.604 | 8737 | 1673.2673 | 822.4016 | 0 | 0 | 0 | 0 | 0 | 2495.6689 | 8737 | 1673.2673 | 822.4016 | 0 | 0 | 0 | 0 | 0 | 2495.6689 | 8737 | 1673.2673 | 822.4016 | 0 | 0 | 0 | 0 | 0 | 2495.6689 | 8737 | 798.0428 | 1644.8032 | 0 | 0 | 0 | 0 | 0 | 0 | 0 | 2442.8461 | 8737 | 1345.4587 | 1644.8032 | 0 | 17 | 0 | 0 | 0 | 0 | 0 | 3007.262 | 8737 | 345.4587 | 1644.8032 | 0 | 0 | 0 | 0 | 0 | 0 | 0 | 1990.262
8740 | 28.5703 | 28.5703 | 28.5703 | 9.5348 | 14.9898 | 14.9898 | 0.01 | 0.01 | 0.01 | 8740 | 982.7627 | 982.7627 | 982.7627 | 1181.7276 | 1152.8563 | 1152.8563 | 1829.1647 | 1304.0506 | 1304.0506 | 8738 | 1326.2376 | 0 | 0 | 0 | 0 | 0 | 0 | 1326.2376 |  | 8738 | 1326.2376 | 0 | 0 | 0 | 0 | 0 | 0 | 1326.2376 | 8738 | 1326.2376 | 0 | 0 | 0 | 0 | 0 | 0 | 1326.2376 | 8738 | 1396.0396 | 784.0565 | 0 | 0 | 0 | 0 | 0 | 2180.0961 | 8738 | 1396.0396 | 784.0565 | 0 | 0 | 0 | 0 | 0 | 2180.0961 | 8738 | 1396.0396 | 784.0565 | 0 | 0 | 0 | 0 | 0 | 2180.0961 | 8738 | 0 | 1568.113 | 0 | 0 | 0 | 0 | 0 | 0 | 0 | 1568.113 | 8738 | 1046.1629 | 1568.113 | 0 | 17 | 0 | 0 | 0 | 0 | 0 | 2631.2759 | 8738 | 419.1845 | 1568.113 | 0 | 0 | 0 | 0 | 0 | 0 | 0 | 1987.2975
8741 | 29.4202 | 29.4202 | 29.4202 | 28.4385 | 28.4385 | 28.4385 | 0.01 | 0.01 | 0.01 | 8741 | 1033.8442 | 1033.8442 | 1033.8442 | 1212.7788 | 1212.7788 | 1212.7788 | 1883.7931 | 1371.8317 | 1371.8317 | 8739 | 1156.9307 | 0 | 0 | 0 | 0 | 0 | 0 | 1156.9307 |  | 8739 | 1156.9307 | 0 | 0 | 0 | 0 | 0 | 0 | 1156.9307 | 8739 | 1156.9307 | 0 | 0 | 0 | 0 | 0 | 0 | 1156.9307 | 8739 | 1217.8218 | 729.5661 | 0 | 0 | 0 | 0 | 0 | 1947.3879 | 8739 | 1217.8218 | 729.5661 | 0 | 0 | 0 | 0 | 0 | 1947.3879 | 8739 | 1217.8218 | 729.5661 | 0 | 0 | 0 | 0 | 0 | 1947.3879 | 8739 | 571.8425 | 1459.1322 | 0 | 0 | 0 | 0 | 0 | 0 | 0 | 2030.9747 | 8739 | 546.7284 | 1459.1322 | 0 | 17 | 0 | 0 | 0 | 0 | 0 | 2022.8605 | 8739 | 546.7284 | 1459.1322 | 0 | 0 | 0 | 0 | 0 | 0 | 0 | 2005.8605
8742 | 29.4202 | 29.4202 | 29.4202 | 26.6658 | 26.6658 | 26.6658 | 0.01 | 0.01 | 0.01 | 8742 | 1093.8094 | 1093.8094 | 1093.8094 | 1283.1225 | 1283.1225 | 1283.1225 | 1976.5151 | 1451.4009 | 1451.4009 | 8740 | 968.8119 | 0 | 0 | 0 | 0 | 0 | 0 | 968.8119 |  | 8740 | 968.8119 | 0 | 0 | 0 | 0 | 0 | 0 | 968.8119 | 8740 | 968.8119 | 0 | 0 | 0 | 0 | 0 | 0 | 968.8119 | 8740 | 1019.802 | 674.0666 | 0 | 0 | 0 | 0 | 0 | 1693.8686 | 8740 | 1019.802 | 674.0666 | 0 | 0 | 0 | 0 | 0 | 1693.8686 | 8740 | 1019.802 | 674.0666 | 0 | 0 | 0 | 0 | 0 | 1693.8686 | 8740 | 769.313 | 1348.1332 | 0 | 0 | 0 | 0 | 0 | 0 | 0 | 2117.4462 | 8740 | 744.1989 | 1348.1332 | 0 | 17 | 0 | 0 | 0 | 0 | 0 | 2109.3321 | 8740 | 744.1989 | 1348.1332 | 0 | 0 | 0 | 0 | 0 | 0 | 0 | 2092.3321
8743 | 45.656 | 40.6944 | 40.6944 | 24.5656 | 24.5656 | 24.5656 | 19.8525 | 18.2834 | 18.2834 | 8743 | 1169.3211 | 1169.3211 | 1169.3211 | 1371.7036 | 1371.7036 | 1371.7036 | 1551.5991 | 1551.5991 | 1551.5991 | 8741 | 997.0297 | 0 | 0 | 0 | 0 | 0 | 0 | 997.0297 |  | 8741 | 997.0297 | 0 | 0 | 0 | 0 | 0 | 0 | 997.0297 | 8741 | 997.0297 | 0 | 0 | 0 | 0 | 0 | 0 | 997.0297 | 8741 | 1049.505 | 604.44 | 0 | 0 | 0 | 0 | 0 | 1653.9449 | 8741 | 1049.505 | 604.44 | 0 | 0 | 0 | 0 | 0 | 1653.9449 | 8741 | 1049.505 | 604.44 | 0 | 0 | 0 | 0 | 0 | 1653.9449 | 8741 | 1066.9967 | 1208.8799 | 0 | 0 | 0 | 0 | 0 | 0 | 0 | 2275.8766 | 8741 | 1055.0353 | 1208.8799 | 0 | 17 | 0 | 0 | 0 | 0 | 0 | 2280.9152 | 8741 | 660.6353 | 1208.8799 | 0 | 0 | 0 | 0 | 0 | 0 | 0 | 1869.5152
8744 | 45.656 | 40.6944 | 40.6944 | 24.5656 | 24.5656 | 24.5656 | 18.6145 | 18.2834 | 18.2834 | 8744 | 1203.7455 | 1203.7455 | 1203.7455 | 1412.0861 | 1412.0861 | 1412.0861 | 1597.2777 | 1597.2777 | 1597.2777 | 8742 | 1222.7723 | 0 | 0 | 0 | 0 | 0 | 0 | 1222.7723 |  | 8742 | 1222.7723 | 0 | 0 | 0 | 0 | 0 | 0 | 1222.7723 | 8742 | 1222.7723 | 0 | 0 | 0 | 0 | 0 | 0 | 1222.7723 | 8742 | 1287.1287 | 531.7861 | 0 | 0 | 0 | 0 | 0 | 1818.9148 | 8742 | 1287.1287 | 531.7861 | 0 | 0 | 0 | 0 | 0 | 1818.9148 | 8742 | 1287.1287 | 531.7861 | 0 | 0 | 0 | 0 | 0 | 1818.9148 | 8742 | 1308.5809 | 1063.5721 | 0 | 0 | 0 | 0 | 0 | 0 | 0 | 2372.153 | 8742 | 1308.5809 | 1063.5721 | 0 | 17 | 0 | 0 | 0 | 0 | 0 | 2389.153 | 8742 | 1001.0912 | 1063.5721 | 0 | 0 | 0 | 0 | 0 | 0 | 0 | 2064.6633
8745 | 45.656 | 40.6944 | 40.6944 | 24.5656 | 24.5656 | 24.5656 | 18.6145 | 18.6145 | 18.6145 | 8745 | 1253.7165 | 1253.7165 | 1253.7165 | 1470.7059 | 1470.7059 | 1470.7059 | 1663.5854 | 1663.5854 | 1663.5854 | 8743 | 1025.2475 | 0 | 0 | 0 | 0 | 0 | 0 | 1025.2475 |  | 8743 | 1025.2475 | 0 | 0 | 0 | 0 | 0 | 0 | 1025.2475 | 8743 | 1025.2475 | 0 | 0 | 0 | 0 | 0 | 0 | 1025.2475 | 8743 | 1079.2079 | 428.8597 | 0 | 0 | 0 | 0 | 0 | 1508.0677 | 8743 | 1079.2079 | 428.8597 | 0 | 0 | 0 | 0 | 0 | 1508.0677 | 8743 | 1079.2079 | 428.8597 | 0 | 0 | 0 | 0 | 0 | 1508.0677 | 8743 | 1097.1947 | 857.7195 | 0 | 0 | 0 | 0 | 0 | 0 | 0 | 1954.9142 | 8743 | 1097.1947 | 857.7195 | 0 | 17 | 0 | 0 | 0 | 0 | 0 | 1971.9142 | 8743 | 1097.1947 | 857.7195 | 0 | 0 | 0 | 0 | 0 | 0 | 0 | 1954.9142
8746 | 29.4202 | 29.4202 | 29.4202 | 24.5656 | 24.5656 | 24.5656 | 18.6145 | 18.3071 | 18.3071 | 8746 | 1273.7049 | 1273.7049 | 1273.7049 | 1494.1539 | 1494.1539 | 1494.1539 | 1690.1085 | 1690.1085 | 1690.1085 | 8744 | 893.5644 | 0 | 5.0859 | 0 | 0 | 0 | 0 | 898.6503 |  | 8744 | 893.5644 | 0 | 5.0859 | 0 | 0 | 0 | 0 | 898.6503 | 8744 | 893.5644 | 0 | 5.0859 | 0 | 0 | 0 | 0 | 898.6503 | 8744 | 940.5941 | 398.5873 | 5.4983 | 0 | 0 | 0 | 0 | 1344.6796 | 8744 | 940.5941 | 398.5873 | 5.4983 | 0 | 0 | 0 | 0 | 1344.6796 | 8744 | 940.5941 | 398.5873 | 5.4983 | 0 | 0 | 0 | 0 | 1344.6796 | 8744 | 956.2706 | 797.1746 | 6.8729 | 0 | 0 | 0 | 0 | 0 | 0 | 1760.3181 | 8744 | 956.2706 | 797.1746 | 6.8729 | 17 | 0 | 0 | 0 | 0 | 0 | 1777.3181 | 8744 | 956.2706 | 797.1746 | 6.8729 | 0 | 0 | 0 | 0 | 0 | 0 | 1760.3181
8747 | 29.4202 | 29.4202 | 29.4202 | 24.5656 | 24.5656 | 24.5656 | 18.6145 | 18.4142 | 18.4142 | 8747 | 1265.9317 | 1265.9317 | 1265.9317 | 1485.0352 | 1485.0352 | 1485.0352 | 1679.7939 | 1679.7939 | 1679.7939 | 8745 | 714.8515 | 0 | 30.5155 | 0 | 0 | 0 | 0 | 745.3669 |  | 8745 | 714.8515 | 0 | 30.5155 | 0 | 0 | 0 | 0 | 745.3669 | 8745 | 714.8515 | 0 | 30.5155 | 0 | 0 | 0 | 0 | 745.3669 | 8745 | 752.4752 | 388.4965 | 32.9897 | 0 | 0 | 0 | 0 | 1173.9614 | 8745 | 752.4752 | 388.4965 | 32.9897 | 0 | 0 | 0 | 0 | 1173.9614 | 8745 | 752.4752 | 388.4965 | 32.9897 | 0 | 0 | 0 | 0 | 1173.9614 | 8745 | 765.0165 | 776.9929 | 41.2371 | 0 | 0 | 0 | 0 | 0 | 0 | 1583.2466 | 8745 | 765.0165 | 776.9929 | 41.2371 | 17 | 0 | 0 | 0 | 0 | 0 | 1600.2466 | 8745 | 765.0165 | 776.9929 | 41.2371 | 0 | 0 | 0 | 0 | 0 | 0 | 1583.2466
8748 | 29.4202 | 29.4202 | 29.4202 | 24.5656 | 24.5656 | 24.5656 | 18.6145 | 18.6145 | 18.6145 | 8748 | 1262.6003 | 1262.6003 | 1262.6003 | 1481.1272 | 1481.1272 | 1481.1272 | 1675.3734 | 1675.3734 | 1675.3734 | 8746 | 743.0693 | 0 | 71.2027 | 0 | 0 | 0 | 0 | 814.2721 |  | 8746 | 743.0693 | 0 | 71.2027 | 0 | 0 | 0 | 0 | 814.2721 | 8746 | 743.0693 | 0 | 71.2027 | 0 | 0 | 0 | 0 | 814.2721 | 8746 | 782.1782 | 370.333 | 76.9759 | 0 | 0 | 0 | 0 | 1229.4872 | 8746 | 782.1782 | 370.333 | 76.9759 | 0 | 0 | 0 | 0 | 1229.4872 | 8746 | 782.1782 | 370.333 | 76.9759 | 0 | 0 | 0 | 0 | 1229.4872 | 8746 | 795.2145 | 740.666 | 96.2199 | 0 | 0 | 0 | 0 | 0 | 0 | 1632.1004 | 8746 | 795.2145 | 740.666 | 96.2199 | 17 | 0 | 0 | 0 | 0 | 0 | 1649.1004 | 8746 | 795.2145 | 740.666 | 96.2199 | 0 | 0 | 0 | 0 | 0 | 0 | 1632.1004
8749 | 29.4202 | 29.4202 | 29.4202 | 24.797 | 24.797 | 24.797 | 19.8525 | 19.8525 | 19.8525 | 8749 | 1251.4956 | 1251.4956 | 1251.4956 | 1468.1006 | 1468.1006 | 1468.1006 | 1660.6384 | 1660.6384 | 1660.6384 | 8747 | 583.1683 | 0 | 86.4605 | 0 | 0 | 0 | 0 | 669.6288 |  | 8747 | 583.1683 | 0 | 86.4605 | 0 | 0 | 0 | 0 | 669.6288 | 8747 | 583.1683 | 0 | 86.4605 | 0 | 0 | 0 | 0 | 669.6288 | 8747 | 613.8614 | 325.9334 | 93.4708 | 0 | 0 | 0 | 0 | 1033.2656 | 8747 | 613.8614 | 325.9334 | 93.4708 | 0 | 0 | 0 | 0 | 1033.2656 | 8747 | 613.8614 | 325.9334 | 93.4708 | 0 | 0 | 0 | 0 | 1033.2656 | 8747 | 624.0924 | 651.8668 | 116.8385 | 0 | 0 | 0 | 0 | 0 | 0 | 1392.7977 | 8747 | 624.0924 | 651.8668 | 116.8385 | 17 | 0 | 0 | 0 | 0 | 0 | 1409.7977 | 8747 | 624.0924 | 651.8668 | 116.8385 | 0 | 0 | 0 | 0 | 0 | 0 | 1392.7977
8750 | 45.656 | 40.6944 | 40.6944 | 25.837 | 25.837 | 25.837 | 19.8525 | 19.8525 | 20.5586 | 8750 | 1267.0421 | 1267.0421 | 1267.0421 | 1486.3379 | 1486.3379 | 1486.3379 | 1681.2674 | 1681.2674 | 1681.2674 | 8748 | 479.703 | 0 | 66.1168 | 0 | 0 | 0 | 0 | 545.8198 |  | 8748 | 479.703 | 0 | 66.1168 | 0 | 0 | 0 | 0 | 545.8198 | 8748 | 479.703 | 0 | 66.1168 | 0 | 0 | 0 | 0 | 545.8198 | 8748 | 504.9505 | 244.1978 | 71.4777 | 0 | 0 | 0 | 0 | 820.6259 | 8748 | 504.9505 | 244.1978 | 71.4777 | 0 | 0 | 0 | 0 | 820.6259 | 8748 | 504.9505 | 244.1978 | 71.4777 | 0 | 0 | 0 | 0 | 820.6259 | 8748 | 513.3663 | 488.3956 | 89.3471 | 0 | 0 | 0 | 0 | 0 | 0 | 1091.109 | 8748 | 513.3663 | 488.3956 | 89.3471 | 17 | 0 | 0 | 0 | 0 | 0 | 1108.109 | 8748 | 513.3663 | 488.3956 | 89.3471 | 0 | 0 | 0 | 0 | 0 | 0 | 1091.109
8751 | 45.656 | 40.6944 | 40.6944 | 26.7393 | 26.7393 | 26.7393 | 19.8525 | 19.8525 | 19.8525 | 8751 | 1332.5596 | 1332.5596 | 1332.5596 | 1563.195 | 1563.195 | 1563.195 | 1768.2041 | 1768.2041 | 1768.2041 | 8749 | 366.8317 | 0 | 30.5155 | 0 | 0 | 0 | 0 | 397.3471 |  | 8749 | 366.8317 | 0 | 30.5155 | 0 | 0 | 0 | 0 | 397.3471 | 8749 | 366.8317 | 0 | 30.5155 | 0 | 0 | 0 | 0 | 397.3471 | 8749 | 386.1386 | 155.3986 | 32.9897 | 0 | 0 | 0 | 0 | 574.5269 | 8749 | 386.1386 | 155.3986 | 32.9897 | 0 | 0 | 0 | 0 | 574.5269 | 8749 | 386.1386 | 155.3986 | 32.9897 | 0 | 0 | 0 | 0 | 574.5269 | 8749 | 392.5743 | 310.7972 | 41.2371 | 0 | 0 | 0 | 0 | 0 | 0 | 744.6085 | 8749 | 392.5743 | 310.7972 | 41.2371 | 17 | 0 | 0 | 0 | 0 | 0 | 761.6085 | 8749 | 392.5743 | 310.7972 | 41.2371 | 0 | 0 | 0 | 0 | 0 | 0 | 744.6085
8752 | 29.4202 | 29.4202 | 29.4202 | 30.5208 | 31.3356 | 31.3356 | 19.8525 | 18.6365 | 18.6365 | 8752 | 1340.3329 | 1340.3329 | 1340.3329 | 1572.3136 | 1572.3136 | 1572.3136 | 1778.5187 | 1778.5187 | 1778.5187 | 8750 | 310.396 | 0 | 5.0859 | 0 | 0 | 0 | 0 | 315.482 |  | 8750 | 310.396 | 0 | 5.0859 | 0 | 0 | 0 | 0 | 315.482 | 8750 | 310.396 | 0 | 5.0859 | 0 | 0 | 0 | 0 | 315.482 | 8750 | 326.7327 | 83.7538 | 5.4983 | 0 | 0 | 0 | 0 | 415.9847 | 8750 | 326.7327 | 83.7538 | 5.4983 | 0 | 0 | 0 | 0 | 415.9847 | 8750 | 326.7327 | 83.7538 | 5.4983 | 0 | 0 | 0 | 0 | 415.9847 | 8750 | 332.1782 | 167.5076 | 6.8729 | 0 | 0 | 0 | 0 | 0 | 0 | 506.5586 | 8750 | 332.1782 | 167.5076 | 6.8729 | 17 | 0 | 0 | 0 | 0 | 0 | 523.5586 | 8750 | 332.1782 | 167.5076 | 6.8729 | 0 | 0 | 0 | 0 | 0 | 0 | 506.5586
8753 | 28.5703 | 28.5703 | 28.5703 | 30.5208 | 30.864 | 30.864 | 18.6145 | 18.2834 | 18.2834 | 8753 | 1297.0247 | 1297.0247 | 1297.0247 | 1521.5098 | 1521.5098 | 1521.5098 | 1721.052 | 1721.052 | 1721.052 | 8751 | 244.5545 | 0 | 0 | 0 | 0 | 0 | 0 | 244.5545 |  | 8751 | 244.5545 | 0 | 0 | 0 | 0 | 0 | 0 | 244.5545 | 8751 | 244.5545 | 0 | 0 | 0 | 0 | 0 | 0 | 244.5545 | 8751 | 257.4257 | 54.4904 | 0 | 0 | 0 | 0 | 0 | 311.9162 | 8751 | 257.4257 | 54.4904 | 0 | 0 | 0 | 0 | 0 | 311.9162 | 8751 | 257.4257 | 54.4904 | 0 | 0 | 0 | 0 | 0 | 311.9162 | 8751 | 261.7162 | 108.9808 | 0 | 0 | 0 | 0 | 0 | 0 | 0 | 370.697 | 8751 | 261.7162 | 108.9808 | 0 | 17 | 0 | 0 | 0 | 0 | 0 | 387.697 | 8751 | 261.7162 | 108.9808 | 0 | 0 | 0 | 0 | 0 | 0 | 0 | 370.697
8754 | 22.3899 | 22.3899 | 22.3899 | 26.7393 | 26.7393 | 26.7393 | 16.1221 | 16.1221 | 16.1221 | 8754 | 1223.7339 | 1223.7339 | 1223.7339 | 1435.534 | 1435.534 | 1435.534 | 1623.8008 | 1623.8008 | 1623.8008 | 8752 | 197.5248 | 0 | 0 | 0 | 0 | 0 | 0 | 197.5248 |  | 8752 | 197.5248 | 0 | 0 | 0 | 0 | 0 | 0 | 197.5248 | 8752 | 197.5248 | 0 | 0 | 0 | 0 | 0 | 0 | 197.5248 | 8752 | 207.9208 | 65.5903 | 0 | 0 | 0 | 0 | 0 | 273.5111 | 8752 | 207.9208 | 65.5903 | 0 | 0 | 0 | 0 | 0 | 273.5111 | 8752 | 207.9208 | 65.5903 | 0 | 0 | 0 | 0 | 0 | 273.5111 | 8752 | 211.3861 | 131.1806 | 0 | 0 | 0 | 0 | 0 | 0 | 0 | 342.5668 | 8752 | 211.3861 | 131.1806 | 0 | 17 | 0 | 0 | 0 | 0 | 0 | 359.5668 | 8752 | 211.3861 | 131.1806 | 0 | 0 | 0 | 0 | 0 | 0 | 0 | 342.5668
8755 | 22.2497 | 22.3899 | 22.3899 | 24.5656 | 24.5656 | 24.5656 | 9.1226 | 9.1226 | 9.1226 | 8755 | 1149.3327 | 1217.258 | 1217.258 | 1348.2557 | 1348.2557 | 1348.2557 | 1525.0761 | 1525.0761 | 1525.0761 | 8753 | 131.6832 | 0 | 0 | 0 | 0 | 0 | 0 | 131.6832 |  | 8753 | 131.6832 | 0 | 0 | 0 | 0 | 0 | 0 | 131.6832 | 8753 | 131.6832 | 0 | 0 | 0 | 0 | 0 | 0 | 131.6832 | 8753 | 138.6139 | 90.8174 | 0 | 0 | 0 | 0 | 0 | 229.4312 | 8753 | 138.6139 | 90.8174 | 0 | 0 | 0 | 0 | 0 | 229.4312 | 8753 | 138.6139 | 90.8174 | 0 | 0 | 0 | 0 | 0 | 229.4312 | 8753 | 140.9241 | 181.6347 | 0 | 0 | 0 | 0 | 0 | 0 | 0 | 322.5588 | 8753 | 140.9241 | 181.6347 | 0 | 17 | 0 | 0 | 0 | 0 | 0 | 339.5588 | 8753 | 140.9241 | 181.6347 | 0 | 0 | 0 | 0 | 0 | 0 | 0 | 322.5588
8756 | 22.2497 | 22.3899 | 22.3899 | 22.3899 | 22.3899 | 22.3899 | 2.3567 | 2.3567 | 2.3567 | 8756 | 1096.0303 | 1096.0303 | 1300.7531 | 1285.7279 | 1285.7279 | 1285.7279 | 1454.3479 | 1454.3479 | 1454.3479 | 8754 | 141.0891 | 0 | 0 | 0 | 0 | 0 | 0 | 141.0891 |  | 8754 | 141.0891 | 0 | 0 | 0 | 0 | 0 | 0 | 141.0891 | 8754 | 141.0891 | 0 | 0 | 0 | 0 | 0 | 0 | 141.0891 | 8754 | 148.5149 | 109.9899 | 0 | 0 | 0 | 0 | 0 | 258.5048 | 8754 | 148.5149 | 109.9899 | 0 | 0 | 0 | 0 | 0 | 258.5048 | 8754 | 148.5149 | 109.9899 | 0 | 0 | 0 | 0 | 0 | 258.5048 | 8754 | 150.9901 | 219.9798 | 0 | 0 | 0 | 0 | 0 | 0 | 0 | 370.9699 | 8754 | 150.9901 | 219.9798 | 0 | 17 | 0 | 0 | 0 | 0 | 0 | 387.9699 | 8754 | 150.9901 | 219.9798 | 0 | 0 | 0 | 0 | 0 | 0 | 0 | 370.9699
8757 | 22.2497 | 22.3899 | 22.3899 | 22.3899 | 22.3899 | 22.3899 | 2.3567 | 2.3567 | 2.3567 | 8757 | 1050.5012 | 1446.2394 | 1050.5012 | 1232.3187 | 1232.3187 | 1232.3187 | 1393.9343 | 1393.9343 | 1393.9343 | 8755 | 206.9307 | 0 | 0 | 0 | 0 | 0 | 0 | 206.9307 |  | 8755 | 206.9307 | 0 | 0 | 0 | 0 | 0 | 0 | 206.9307 | 8755 | 206.9307 | 0 | 0 | 0 | 0 | 0 | 0 | 206.9307 | 8755 | 217.8218 | 126.1352 | 0 | 0 | 0 | 0 | 0 | 343.957 | 8755 | 217.8218 | 126.1352 | 0 | 0 | 0 | 0 | 0 | 343.957 | 8755 | 217.8218 | 126.1352 | 0 | 0 | 0 | 0 | 0 | 343.957 | 8755 | 221.4521 | 252.2704 | 0 | 0 | 0 | 0 | 0 | 0 | 0 | 473.7226 | 8755 | 221.4521 | 252.2704 | 0 | 17 | 0 | 0 | 0 | 0 | 0 | 490.7226 | 8755 | 221.4521 | 252.2704 | 0 | 0 | 0 | 0 | 0 | 0 | 0 | 473.7226
8758 | 22.2497 | 22.3899 | 22.3899 | 21.6761 | 21.6761 | 21.6761 | 2.3567 | 2.3567 | 2.3567 | 8758 | 1018.2977 | 1053.1201 | 1018.2977 | 1194.5415 | 1194.5415 | 1194.5415 | 1351.2027 | 1351.2027 | 1351.2027 | 8756 | 253.9604 | 0 | 0 | 0 | 0 | 0 | 0 | 253.9604 |  | 8756 | 253.9604 | 0 | 0 | 0 | 0 | 0 | 0 | 253.9604 | 8756 | 253.9604 | 0 | 0 | 0 | 0 | 0 | 0 | 253.9604 | 8756 | 267.3267 | 134.2079 | 0 | 0 | 0 | 0 | 0 | 401.5346 | 8756 | 267.3267 | 134.2079 | 0 | 0 | 0 | 0 | 0 | 401.5346 | 8756 | 267.3267 | 134.2079 | 0 | 0 | 0 | 0 | 0 | 401.5346 | 8756 | 271.7822 | 268.4157 | 0 | 0 | 0 | 0 | 0 | 0 | 0 | 540.1979 | 8756 | 271.7822 | 268.4157 | 0 | 17 | 0 | 0 | 0 | 0 | 0 | 557.1979 | 8756 | 271.7822 | 268.4157 | 0 | 0 | 0 | 0 | 0 | 0 | 0 | 540.1979
8759 | 22.2497 | 22.3899 | 22.3899 | 18.6145 | 18.6145 | 18.6145 | 2.3567 | 2.3567 | 2.3567 | 8759 | 998.3093 | 1179.2083 | 1179.2083 | 1171.0936 | 1171.0936 | 1171.0936 | 1324.6796 | 1324.6796 | 1324.6796 | 8757 | 197.5248 | 0 | 0 | 0 | 0 | 0 | 0 | 197.5248 |  | 8757 | 197.5248 | 0 | 0 | 0 | 0 | 0 | 0 | 197.5248 | 8757 | 197.5248 | 0 | 0 | 0 | 0 | 0 | 0 | 197.5248 | 8757 | 207.9208 | 130.1715 | 0 | 0 | 0 | 0 | 0 | 338.0923 | 8757 | 207.9208 | 130.1715 | 0 | 0 | 0 | 0 | 0 | 338.0923 | 8757 | 207.9208 | 130.1715 | 0 | 0 | 0 | 0 | 0 | 338.0923 | 8757 | 211.3861 | 260.3431 | 0 | 0 | 0 | 0 | 0 | 0 | 0 | 471.7292 | 8757 | 211.3861 | 260.3431 | 0 | 17 | 0 | 0 | 0 | 0 | 0 | 488.7292 | 8757 | 211.3861 | 260.3431 | 0 | 0 | 0 | 0 | 0 | 0 | 0 | 471.7292
8760 | 22.2497 | 22.3899 | 22.3899 | 14.9898 | 14.9898 | 14.9898 | 0.29885 | 0.29885 | 0.10514 | 8760 | 1386.2742 | 1386.2742 | 1229.5453 | 1161.9749 | 1161.9749 | 1161.9749 | 1314.3651 | 1314.3651 | 1314.3651 | 8758 | 150.495 | 0 | 0 | 0 | 0 | 0 | 0 | 150.495 |  | 8758 | 150.495 | 0 | 0 | 0 | 0 | 0 | 0 | 150.495 | 8758 | 150.495 | 0 | 0 | 0 | 0 | 0 | 0 | 150.495 | 8758 | 158.4158 | 127.1443 | 0 | 0 | 0 | 0 | 0 | 285.5601 | 8758 | 158.4158 | 127.1443 | 0 | 0 | 0 | 0 | 0 | 285.5601 | 8758 | 158.4158 | 127.1443 | 0 | 0 | 0 | 0 | 0 | 285.5601 | 8758 | 161.0561 | 254.2886 | 0 | 0 | 0 | 0 | 0 | 0 | 0 | 415.3447 | 8758 | 161.0561 | 254.2886 | 0 | 17 | 0 | 0 | 0 | 0 | 0 | 432.3447 | 8758 | 161.0561 | 254.2886 | 0 | 0 | 0 | 0 | 0 | 0 | 0 | 415.3447
[20 empty] | 8759 | 188.1188 | 0 | 0 | 0 | 0 | 0 | 0 | 188.1188 |  | 8759 | 188.1188 | 0 | 0 | 0 | 0 | 0 | 0 | 188.1188 | 8759 | 188.1188 | 0 | 0 | 0 | 0 | 0 | 0 | 188.1188 | 8759 | 198.0198 | 113.0172 | 0 | 0 | 0 | 0 | 0 | 311.037 | 8759 | 198.0198 | 113.0172 | 0 | 0 | 0 | 0 | 0 | 311.037 | 8759 | 198.0198 | 113.0172 | 0 | 0 | 0 | 0 | 0 | 311.037 | 8759 | 201.3201 | 226.0343 | 0 | 0 | 0 | 0 | 0 | 0 | 0 | 427.3544 | 8759 | 201.3201 | 226.0343 | 0 | 17 | 0 | 0 | 0 | 0 | 0 | 444.3544 | 8759 | 201.3201 | 226.0343 | 0 | 0 | 0 | 0 | 0 | 0 | 0 | 427.3544
[20 empty] | 8760 | 197.5248 | 0 | 0 | 0 | 0 | 0 | 0 | 197.5248 |  | 8760 | 197.5248 | 0 | 0 | 0 | 0 | 0 | 0 | 197.5248 | 8760 | 197.5248 | 0 | 0 | 0 | 0 | 0 | 0 | 197.5248 | 8760 | 207.9208 | 95.8628 | 0 | 0 | 0 | 0 | 0 | 303.7836 | 8760 | 207.9208 | 95.8628 | 0 | 0 | 0 | 0 | 0 | 303.7836 | 8760 | 207.9208 | 95.8628 | 0 | 0 | 0 | 0 | 0 | 303.7836 | 8760 | 211.3861 | 191.7255 | 0 | 0 | 0 | 0 | 0 | 0 | 0 | 403.1117 | 8760 | 211.3861 | 191.7255 | 0 | 17 | 0 | 0 | 0 | 0 | 0 | 420.1117 | 8760 | 211.3861 | 191.7255 | 0 | 0 | 0 | 0 | 0 | 0 | 0 | 403.1117

## P1 - Consumption
Consumption
Select Scenario:
SC1 - 2040
Total Electricty Demand
Zone | EE | EE | EE | EE | EE | EE | EE | EE | EE | EE
Scenario | SC1 - 2030 | SC2 - 2030 | SC3 - 2030 | SC1 - 2035 | SC2 - 2035 | SC3 - 2035 | SC1 - 2040 | SC2 - 2040 | SC3 - 2040 | SC1 - 2040
Total (TWh) | 10.4 | 10.4 | 10.4 | 12.2 | 12.2 | 12.2 | 13.8 | 13.8 | 13.8 | 13.8
Max (MWh) | 2014.7982 | 2014.7982 | 2014.7982 | 2457.3049 | 2457.3049 | 2457.3049 | 2779.5744 | 2779.5744 | 2779.5744 | 2779.5744
Unit | MWh | MWh | MWh | MWh | MWh | MWh | MWh | MWh | MWh | MWh
1 | 1295.216 | 1295.216 | 1295.216 | 1055.1566 | 1055.1566 | 1055.1566 | 1193.5378 | 1193.5378 | 1193.5378 | 1193.5378
2 | 1267.4543 | 1267.4543 | 1267.4543 | 1022.59 | 1022.59 | 1022.59 | 1156.7002 | 1156.7002 | 1156.7002 | 1156.7002
3 | 1245.245 | 849.5068 | 1245.245 | 996.5368 | 996.5368 | 996.5368 | 1127.2301 | 1127.2301 | 1127.2301 | 1127.2301
4 | 1245.245 | 1245.245 | 1245.245 | 1460.7681 | 1460.7681 | 1460.7681 | 1127.2301 | 1127.2301 | 1127.2301 | 1127.2301
5 | 1256.3496 | 860.6114 | 1256.3496 | 1473.7948 | 1473.7948 | 1473.7948 | 1141.9652 | 1141.9652 | 1141.9652 | 1141.9652
6 | 1278.559 | 882.8208 | 1278.559 | 1499.848 | 1499.848 | 1499.848 | 1171.4352 | 1171.4352 | 1171.4352 | 1171.4352
7 | 1306.3206 | 1306.3206 | 1306.3206 | 1532.4146 | 1532.4146 | 1532.4146 | 1208.2728 | 1208.2728 | 1208.2728 | 1208.2728
8 | 920.5766 | 1316.3148 | 1316.3148 | 1544.1385 | 1544.1385 | 1544.1385 | 1221.5344 | 1221.5344 | 1221.5344 | 1221.5344
9 | 1351.8497 | 1351.8497 | 964.3014 | 1585.8237 | 1585.8237 | 1585.8237 | 1268.6865 | 1268.6865 | 1268.6865 | 1268.6865
10 | 1391.8265 | 1391.8265 | 1391.8265 | 1632.7196 | 1632.7196 | 1632.7196 | 1321.7326 | 1321.7326 | 1321.7326 | 1321.7326
11 | 1260.4468 | 1260.4468 | 1260.4468 | 1201.0548 | 1201.0548 | 1201.0548 | 1777.9806 | 1770.0885 | 1777.9806 | 1777.9806
12 | 1038.2861 | 1038.2861 | 1038.2861 | 1217.9894 | 1217.9894 | 1217.9894 | 1377.7257 | 1377.7257 | 1377.7257 | 1377.7257
13 | 1048.2803 | 1048.2803 | 1048.2803 | 1229.7134 | 1229.7134 | 1229.7134 | 1390.9873 | 1390.9873 | 1390.9873 | 1390.9873
14 | 1080.4838 | 1080.4838 | 1080.4838 | 1267.4906 | 1267.4906 | 1267.4906 | 1433.7189 | 1433.7189 | 1433.7189 | 1433.7189
15 | 1137.1176 | 1137.1176 | 1137.1176 | 1333.9264 | 1333.9264 | 1333.9264 | 1508.8675 | 1508.8675 | 1508.8675 | 1508.8675
16 | 1147.1118 | 1147.1118 | 1147.1118 | 1345.6503 | 1345.6503 | 1345.6503 | 1522.1291 | 1522.1291 | 1522.1291 | 1522.1291
17 | 1132.6757 | 1132.6757 | 1132.6757 | 1328.7157 | 1328.7157 | 1328.7157 | 1502.9735 | 1502.9735 | 1502.9735 | 1502.9735
18 | 1117.1292 | 1117.1292 | 1117.1292 | 1310.4784 | 1310.4784 | 1310.4784 | 1482.3445 | 1482.3445 | 1482.3445 | 1482.3445
19 | 1100.4722 | 1100.4722 | 1100.4722 | 1290.9385 | 1290.9385 | 1290.9385 | 1460.2419 | 1460.2419 | 1460.2419 | 1460.2419
20 | 1062.7163 | 1062.7163 | 1062.7163 | 1246.648 | 1246.648 | 1246.648 | 1410.1428 | 1410.1428 | 1410.1428 | 1410.1428
21 | 1014.9663 | 1014.9663 | 1014.9663 | 1190.6335 | 1190.6335 | 1190.6335 | 1346.7822 | 1346.7822 | 1346.7822 | 1346.7822
22 | 978.3209 | 978.3209 | 978.3209 | 1147.6456 | 1147.6456 | 1147.6456 | 1298.1565 | 1298.1565 | 1298.1565 | 1298.1565
23 | 942.7859 | 942.7859 | 942.7859 | 1105.9604 | 1105.9604 | 1105.9604 | 1251.0044 | 1251.0044 | 1251.0044 | 1251.0044
24 | 1094.3447 | 1094.3447 | 1094.3447 | 1056.4593 | 1056.4593 | 1056.4593 | 1195.0113 | 1195.0113 | 1195.0113 | 1195.0113
25 | 1274.1171 | 1124.2909 | 1274.1171 | 1030.406 | 1030.406 | 1030.406 | 1165.5412 | 1165.5412 | 1165.5412 | 1165.5412
26 | 1256.3496 | 1256.3496 | 860.6114 | 1473.7948 | 1473.7948 | 1473.7948 | 1141.9652 | 1141.9652 | 1141.9652 | 1141.9652
27 | 1256.3496 | 1256.3496 | 1256.3496 | 1473.7948 | 1473.7948 | 1473.7948 | 1141.9652 | 1141.9652 | 1141.9652 | 1141.9652
28 | 873.937 | 1269.6752 | 1269.6752 | 1489.4267 | 1489.4267 | 1489.4267 | 1159.6472 | 1159.6472 | 1159.6472 | 1159.6472
29 | 1297.4369 | 1297.4369 | 1297.4369 | 1521.9933 | 1521.9933 | 1521.9933 | 1196.4848 | 1196.4848 | 1196.4848 | 1196.4848
30 | 1345.187 | 1345.187 | 1345.187 | 1113.7764 | 1113.7764 | 1113.7764 | 1259.8455 | 1259.8455 | 1259.8455 | 1259.8455
31 | 1352.4784 | 1352.4784 | 1352.4784 | 1154.159 | 1154.159 | 1154.159 | 1305.5241 | 1305.5241 | 1305.5241 | 1305.5241
32 | 1024.9605 | 1024.9605 | 1024.9605 | 1202.3575 | 1202.3575 | 1202.3575 | 1360.0437 | 1360.0437 | 1360.0437 | 1360.0437
33 | 1077.1524 | 1077.1524 | 1077.1524 | 1263.5826 | 1263.5826 | 1263.5826 | 1429.2984 | 1429.2984 | 1429.2984 | 1429.2984
34 | 1481.2644 | 1496.2104 | 1237.1145 | 1290.9385 | 1290.9385 | 1290.9385 | 1460.2419 | 1460.2419 | 1460.2419 | 1460.2419
35 | 1503.9836 | 1503.9836 | 1503.9836 | 1401.0079 | 1401.0079 | 1401.0079 | 1470.5564 | 1470.5564 | 1470.5564 | 1470.5564
36 | 1510.6464 | 1510.6464 | 1510.6464 | 1307.8731 | 1307.8731 | 1307.8731 | 1479.3975 | 1479.3975 | 1479.3975 | 1479.3975
37 | 1513.9778 | 1513.9778 | 1513.9778 | 1311.7811 | 1311.7811 | 1311.7811 | 1483.818 | 1483.818 | 1483.818 | 1483.818
38 | 1144.8908 | 1431.5515 | 1431.5515 | 1343.045 | 1343.045 | 1343.045 | 1519.1821 | 1519.1821 | 1519.1821 | 1519.1821
39 | 1208.1874 | 1208.1874 | 1208.1874 | 1417.2968 | 1417.2968 | 1417.2968 | 1603.1718 | 1603.1718 | 1603.1718 | 1603.1718
40 | 1217.0711 | 1217.0711 | 1217.0711 | 1427.7181 | 1427.7181 | 1427.7181 | 1614.9598 | 1614.9598 | 1614.9598 | 1614.9598
41 | 1204.856 | 1204.856 | 1204.856 | 1413.3888 | 1413.3888 | 1413.3888 | 1598.7512 | 1598.7512 | 1598.7512 | 1598.7512
42 | 1184.8676 | 1184.8676 | 1184.8676 | 1389.9409 | 1389.9409 | 1389.9409 | 1572.2282 | 1572.2282 | 1572.2282 | 1572.2282
43 | 1142.6699 | 1142.6699 | 1142.6699 | 1340.4397 | 1340.4397 | 1340.4397 | 1516.2351 | 1516.2351 | 1516.2351 | 1516.2351
44 | 1099.3617 | 1099.3617 | 1099.3617 | 1289.6358 | 1289.6358 | 1289.6358 | 1458.7684 | 1458.7684 | 1458.7684 | 1458.7684
45 | 1040.507 | 1040.507 | 1040.507 | 1220.5947 | 1220.5947 | 1220.5947 | 1380.6727 | 1380.6727 | 1380.6727 | 1380.6727
46 | 998.3093 | 998.3093 | 998.3093 | 1171.0936 | 1171.0936 | 1171.0936 | 1324.6796 | 1324.6796 | 1324.6796 | 1324.6796
47 | 1093.5466 | 1093.5466 | 1093.5466 | 1125.5004 | 1125.5004 | 1125.5004 | 1273.107 | 1273.107 | 1273.107 | 1273.107
48 | 1322.9776 | 1322.9776 | 1322.9776 | 1087.7232 | 1087.7232 | 1087.7232 | 1230.3754 | 1230.3754 | 1230.3754 | 1230.3754
49 | 1300.7683 | 1300.7683 | 1300.7683 | 1061.6699 | 1061.6699 | 1061.6699 | 1200.9053 | 1200.9053 | 1200.9053 | 1200.9053
50 | 1276.338 | 1276.338 | 1276.338 | 1033.0113 | 1033.0113 | 1033.0113 | 1168.4882 | 1168.4882 | 1168.4882 | 1168.4882
51 | 1270.7857 | 1270.7857 | 1270.7857 | 1484.3311 | 1484.3311 | 1484.3311 | 1686.2349 | 1686.2349 | 1686.2349 | 1686.2349
52 | 1275.2276 | 1275.2276 | 1275.2276 | 1495.94 | 1495.94 | 1495.94 | 1692.1289 | 1692.1289 | 1692.1289 | 1692.1289
53 | 1315.2044 | 1315.2044 | 1315.2044 | 1542.8359 | 1542.8359 | 1542.8359 | 1745.175 | 1745.175 | 1745.175 | 1745.175
54 | 1349.6288 | 1349.6288 | 1349.6288 | 1583.2184 | 1583.2184 | 1583.2184 | 1790.8536 | 1790.8536 | 1790.8536 | 1790.8536
55 | 1410.7045 | 1410.7045 | 1410.7045 | 1654.8649 | 1654.8649 | 1654.8649 | 1871.8963 | 1871.8963 | 1871.8963 | 1871.8963
56 | 1449.5708 | 1449.5708 | 1449.5708 | 1700.458 | 1700.458 | 1700.458 | 1923.4689 | 1923.4689 | 1923.4689 | 1923.4689
57 | 1508.4255 | 1503.0839 | 1508.4255 | 1769.4992 | 1769.4992 | 1769.4992 | 2001.5646 | 2001.5646 | 2001.5646 | 2001.5646
58 | 1396.146 | 1536.1872 | 1536.1872 | 1802.0657 | 1802.0657 | 1802.0657 | 2038.4022 | 2038.4022 | 2038.4022 | 2038.4022
59 | 1543.9604 | 1543.9604 | 1543.9604 | 1811.1844 | 1811.1844 | 1811.1844 | 2048.7167 | 2048.7167 | 2048.7167 | 2048.7167
60 | 1538.4081 | 1538.4081 | 1538.4081 | 1804.671 | 1804.671 | 1804.671 | 2041.3492 | 2041.3492 | 2041.3492 | 2041.3492
61 | 1542.85 | 1542.85 | 1542.85 | 1809.8817 | 1809.8817 | 1809.8817 | 2047.2432 | 2047.2432 | 2047.2432 | 2047.2432
62 | 1565.0593 | 1565.0593 | 1565.0593 | 1835.9349 | 1835.9349 | 1835.9349 | 2076.7133 | 2076.7133 | 2076.7133 | 2076.7133
63 | 1643.9024 | 1643.9024 | 1643.9024 | 1928.424 | 1928.424 | 1928.424 | 2181.332 | 2181.332 | 2181.332 | 2181.332
64 | 1661.6699 | 1661.6699 | 1265.9317 | 1949.2666 | 1949.2666 | 1949.2666 | 2204.9081 | 2204.9081 | 2204.9081 | 2204.9081
65 | 1649.4547 | 1649.4547 | 1649.4547 | 1934.9373 | 1934.9373 | 1934.9373 | 2188.6996 | 2188.6996 | 2188.6996 | 2188.6996
66 | 1627.2454 | 1627.2454 | 1627.2454 | 1908.884 | 1908.884 | 1908.884 | 2159.2295 | 2159.2295 | 2159.2295 | 2159.2295
67 | 1583.9372 | 1583.9372 | 1583.9372 | 1858.0802 | 1858.0802 | 1858.0802 | 2101.7629 | 2101.7629 | 2101.7629 | 2101.7629
68 | 1536.1872 | 1536.1872 | 1536.1872 | 1802.0657 | 1802.0657 | 1802.0657 | 2038.4022 | 2038.4022 | 2038.4022 | 2038.4022
69 | 1469.5592 | 1469.5592 | 1469.5592 | 1723.906 | 1723.906 | 1723.906 | 1949.992 | 1949.992 | 1949.992 | 1949.992
70 | 1407.3731 | 1407.3731 | 1407.3731 | 1650.9569 | 1650.9569 | 1650.9569 | 1867.4758 | 1867.4758 | 1867.4758 | 1867.4758
71 | 1358.5125 | 1358.5125 | 1358.5125 | 1593.6397 | 1593.6397 | 1593.6397 | 1802.6416 | 1802.6416 | 1802.6416 | 1802.6416
72 | 1320.7567 | 1320.7567 | 1320.7567 | 1549.3492 | 1549.3492 | 1549.3492 | 1752.5425 | 1752.5425 | 1752.5425 | 1752.5425
73 | 1300.7683 | 1300.7683 | 1300.7683 | 1525.9013 | 1525.9013 | 1525.9013 | 1726.0195 | 1726.0195 | 1726.0195 | 1726.0195
74 | 1299.6578 | 1299.6578 | 1299.6578 | 1524.5986 | 1524.5986 | 1524.5986 | 1724.546 | 1724.546 | 1724.546 | 1724.546
75 | 1300.7683 | 905.0301 | 1300.7683 | 1525.9013 | 1525.9013 | 1525.9013 | 1726.0195 | 1726.0195 | 1726.0195 | 1726.0195
76 | 1331.8614 | 1331.8614 | 1331.8614 | 1562.3758 | 1562.3758 | 1562.3758 | 1767.2776 | 1767.2776 | 1767.2776 | 1767.2776
77 | 1441.7975 | 1441.7975 | 1441.7975 | 1691.3394 | 1691.3394 | 1691.3394 | 1913.1544 | 1913.1544 | 1913.1544 | 1913.1544
78 | 1194.4267 | 1194.4267 | 1194.4267 | 1856.7775 | 1856.7775 | 1856.7775 | 2100.2893 | 2100.2893 | 2100.2893 | 2100.2893
79 | 1330.3387 | 1330.3387 | 1330.3387 | 2024.821 | 2024.821 | 2024.821 | 2290.3713 | 2290.3713 | 2290.3713 | 2290.3713
80 | 1380.3097 | 1380.3097 | 1380.3097 | 1669.0283 | 1669.0283 | 1669.0283 | 1831.5648 | 1831.5648 | 1831.5648 | 1831.5648
81 | 1393.6353 | 1393.6353 | 1393.6353 | 1707.088 | 1707.088 | 1707.088 | 1849.2468 | 1849.2468 | 1849.2468 | 1849.2468
82 | 1432.0407 | 1732.0407 | 1432.0407 | 2110.7967 | 2110.7967 | 2110.7967 | 2033.4127 | 2033.4127 | 2033.4127 | 2033.4127
83 | 1586.5981 | 1791.5944 | 1791.5944 | 2101.6781 | 2101.6781 | 2101.6781 | 2167.6882 | 2167.6882 | 2167.6882 | 2167.6882
84 | 1414.7342 | 1414.7342 | 1414.7342 | 1659.592 | 1659.592 | 1659.592 | 2249.4353 | 2249.4353 | 2249.4353 | 2249.4353
85 | 1408.0714 | 1408.0714 | 1408.0714 | 1651.776 | 1651.776 | 1651.776 | 1868.4024 | 1868.4024 | 1868.4024 | 1868.4024
86 | 1415.8446 | 1415.8446 | 1415.8446 | 1660.8947 | 1660.8947 | 1660.8947 | 1878.7169 | 1878.7169 | 1878.7169 | 1878.7169
87 | 1450.2691 | 1450.2691 | 1450.2691 | 1701.2772 | 1701.2772 | 1701.2772 | 2156.7499 | 2164.6421 | 2156.7499 | 2156.7499
88 | 1431.3912 | 1431.3912 | 1431.3912 | 1679.1319 | 1679.1319 | 1679.1319 | 1899.346 | 1899.346 | 1899.346 | 1899.346
89 | 1389.1934 | 1389.1934 | 1389.1934 | 1629.6308 | 1629.6308 | 1629.6308 | 1843.3528 | 1843.3528 | 1843.3528 | 1843.3528
90 | 1339.2224 | 1339.2224 | 1339.2224 | 1571.0109 | 1571.0109 | 1571.0109 | 1777.0452 | 1777.0452 | 1777.0452 | 1777.0452
91 | 1295.9143 | 1295.9143 | 1295.9143 | 1520.2071 | 1520.2071 | 1520.2071 | 1719.5785 | 1719.5785 | 1719.5785 | 1719.5785
92 | 1240.3909 | 1240.3909 | 1240.3909 | 1455.074 | 1455.074 | 1455.074 | 1645.9034 | 1645.9034 | 1645.9034 | 1645.9034
93 | 1161.5478 | 1161.5478 | 1161.5478 | 1362.5849 | 1362.5849 | 1362.5849 | 1541.2846 | 1541.2846 | 1541.2846 | 1541.2846
94 | 1077.1524 | 1077.1524 | 1077.1524 | 1263.5826 | 1263.5826 | 1263.5826 | 1429.2984 | 1429.2984 | 1429.2984 | 1429.2984
95 | 1019.4081 | 1019.4081 | 1019.4081 | 1195.8442 | 1195.8442 | 1195.8442 | 1752.3329 | 1752.3329 | 1752.3329 | 1752.3329
96 | 978.3209 | 978.3209 | 978.3209 | 1147.6456 | 1147.6456 | 1147.6456 | 1823.2707 | 1823.2707 | 1823.2707 | 1823.2707
97 | 964.9953 | 964.9953 | 964.9953 | 1132.0137 | 1132.0137 | 1132.0137 | 1805.5887 | 1805.5887 | 1805.5887 | 1805.5887
98 | 953.8906 | 953.8906 | 953.8906 | 1289.3659 | 1289.3659 | 1289.3659 | 1790.8536 | 1790.8536 | 1790.8536 | 1790.8536
99 | 958.3325 | 958.3325 | 958.3325 | 1296.7549 | 1296.7549 | 1296.7549 | 1796.7476 | 1796.7476 | 1796.7476 | 1796.7476
100 | 982.7627 | 982.7627 | 982.7627 | 1210.5316 | 1210.5316 | 1210.5316 | 1829.1647 | 1829.1647 | 1829.1647 | 1829.1647
101 | 1080.4838 | 1080.4838 | 1080.4838 | 1267.4906 | 1267.4906 | 1267.4906 | 1453.0922 | 1453.0922 | 1453.0922 | 1453.0922
102 | 1222.6235 | 1222.6235 | 1222.6235 | 1434.2314 | 1434.2314 | 1434.2314 | 1622.3273 | 1622.3273 | 1622.3273 | 1622.3273
103 | 1352.548 | 1352.548 | 1352.548 | 1586.6429 | 1586.6429 | 1586.6429 | 1794.7272 | 1794.7272 | 1794.7272 | 1794.7272
104 | 1379.1992 | 1379.1992 | 1379.1992 | 1617.9068 | 1617.9068 | 1617.9068 | 1830.0913 | 1830.0913 | 1830.0913 | 1830.0913
105 | 1391.4144 | 1391.4144 | 1391.4144 | 1632.2361 | 1632.2361 | 1632.2361 | 1846.2998 | 1846.2998 | 1846.2998 | 1846.2998
106 | 1390.3039 | 1390.3039 | 1390.3039 | 1634.0848 | 1634.0848 | 1634.0848 | 2369.9405 | 2369.9405 | 2369.9405 | 2369.9405
107 | 1378.0888 | 1378.0888 | 1378.0888 | 2080.8355 | 2080.8355 | 2080.8355 | 2353.7319 | 2353.7319 | 2353.7319 | 2353.7319
108 | 1399.1876 | 1399.1876 | 1399.1876 | 2105.5861 | 2105.5861 | 2105.5861 | 2381.7285 | 2381.7285 | 2381.7285 | 2381.7285
109 | 1391.4144 | 1391.4144 | 1391.4144 | 1632.2361 | 1632.2361 | 1632.2361 | 2069.8279 | 2069.8279 | 2069.8279 | 2069.8279
110 | 1400.2981 | 1400.2981 | 1400.2981 | 1642.6574 | 1642.6574 | 1642.6574 | 1858.0879 | 1858.0879 | 1858.0879 | 1858.0879
111 | 1429.1702 | 1429.1702 | 1429.1702 | 1676.5266 | 1676.5266 | 1676.5266 | 1896.3989 | 1896.3989 | 1896.3989 | 1896.3989
112 | 1414.7342 | 1414.7342 | 1414.7342 | 1659.592 | 1659.592 | 1659.592 | 1877.2434 | 1877.2434 | 1877.2434 | 1877.2434
113 | 1381.4202 | 1381.4202 | 1381.4202 | 1620.5121 | 1620.5121 | 1620.5121 | 1945.4069 | 1945.4069 | 1945.4069 | 1945.4069
114 | 1343.6643 | 1343.6643 | 1343.6643 | 1576.2216 | 1576.2216 | 1576.2216 | 1843.9778 | 1843.9778 | 1843.9778 | 1843.9778
115 | 1297.0247 | 1297.0247 | 1297.0247 | 1521.5098 | 1521.5098 | 1521.5098 | 1980.3763 | 1980.3763 | 1980.3763 | 1980.3763
116 | 1234.8386 | 1234.8386 | 1234.8386 | 1448.5607 | 1448.5607 | 1448.5607 | 2094.2741 | 2094.2741 | 2094.2741 | 2094.2741
117 | 1152.6641 | 1152.6641 | 1152.6641 | 1352.1636 | 1352.1636 | 1352.1636 | 1529.4966 | 1529.4966 | 1529.4966 | 1529.4966
118 | 1064.9372 | 1064.9372 | 1064.9372 | 1249.2533 | 1249.2533 | 1249.2533 | 1546.9219 | 1546.9219 | 1546.9219 | 1546.9219
119 | 1026.0709 | 1026.0709 | 1026.0709 | 1203.6601 | 1203.6601 | 1203.6601 | 1558.1544 | 1558.1544 | 1558.1544 | 1558.1544
120 | 988.3151 | 988.3151 | 988.3151 | 1212.3547 | 1212.3547 | 1212.3547 | 1836.5322 | 1836.5322 | 1836.5322 | 1836.5322
121 | 964.9953 | 964.9953 | 964.9953 | 1518.1285 | 1518.1285 | 1518.1285 | 1805.5887 | 1805.5887 | 1805.5887 | 1805.5887
122 | 966.1057 | 966.1057 | 966.1057 | 1597.5477 | 1597.5477 | 1597.5477 | 1807.0622 | 1807.0622 | 1807.0622 | 1807.0622
123 | 970.5476 | 970.5476 | 970.5476 | 1602.7584 | 1602.7584 | 1602.7584 | 1812.9562 | 1812.9562 | 1812.9562 | 1812.9562
124 | 1008.3035 | 1008.3035 | 1008.3035 | 1647.0489 | 1647.0489 | 1647.0489 | 1863.0553 | 1863.0553 | 1863.0553 | 1863.0553
125 | 1124.9024 | 1124.9024 | 1124.9024 | 1783.8284 | 1783.8284 | 1783.8284 | 2017.7732 | 2017.7732 | 2017.7732 | 2017.7732
126 | 1250.3851 | 1250.3851 | 1250.3851 | 1585.7508 | 1585.7508 | 1585.7508 | 1659.1649 | 1659.1649 | 1659.1649 | 1659.1649
127 | 1384.7516 | 1384.7516 | 1384.7516 | 1624.4201 | 1624.4201 | 1624.4201 | 1837.4588 | 1837.4588 | 1837.4588 | 1837.4588
128 | 1418.0656 | 1418.0656 | 1418.0656 | 1663.5 | 1663.5 | 1663.5 | 1881.6639 | 1881.6639 | 1881.6639 | 1881.6639
129 | 1432.5016 | 1432.5016 | 1432.5016 | 1680.4346 | 1680.4346 | 1680.4346 | 1900.8195 | 1900.8195 | 1900.8195 | 1900.8195
130 | 1440.2749 | 1440.2749 | 1440.2749 | 1689.5532 | 1689.5532 | 1689.5532 | 1911.134 | 1911.134 | 1911.134 | 1911.134
131 | 1429.1702 | 1429.1702 | 1429.1702 | 1676.5266 | 1676.5266 | 1676.5266 | 1896.3989 | 1896.3989 | 1896.3989 | 1896.3989
132 | 1444.7167 | 1444.7167 | 1444.7167 | 1694.7639 | 1694.7639 | 1694.7639 | 1917.028 | 1917.028 | 1917.028 | 1917.028
133 | 1420.2865 | 1420.2865 | 1420.2865 | 1666.1053 | 1666.1053 | 1666.1053 | 1884.6109 | 1884.6109 | 1884.6109 | 1884.6109
134 | 1434.7226 | 1434.7226 | 1434.7226 | 1683.0399 | 1683.0399 | 1683.0399 | 1903.7665 | 1903.7665 | 1903.7665 | 1903.7665
135 | 1463.5947 | 1463.5947 | 1463.5947 | 1716.9091 | 1716.9091 | 1716.9091 | 1942.0776 | 1942.0776 | 1942.0776 | 1942.0776
136 | 1449.1586 | 1449.1586 | 1449.1586 | 1699.9745 | 1699.9745 | 1699.9745 | 1922.922 | 1922.922 | 1922.922 | 1922.922
137 | 1416.9551 | 1416.9551 | 1416.9551 | 1662.1973 | 1662.1973 | 1662.1973 | 1880.1904 | 1880.1904 | 1880.1904 | 1880.1904
138 | 1378.0888 | 1378.0888 | 1378.0888 | 1616.6041 | 1616.6041 | 1616.6041 | 1828.6178 | 1828.6178 | 1828.6178 | 1828.6178
139 | 1328.1178 | 1328.1178 | 1328.1178 | 1557.9843 | 1557.9843 | 1557.9843 | 1762.3101 | 1762.3101 | 1762.3101 | 1762.3101
140 | 1269.2631 | 1269.2631 | 1269.2631 | 1488.9432 | 1488.9432 | 1488.9432 | 1684.2144 | 1684.2144 | 1684.2144 | 1684.2144
141 | 1182.6467 | 1182.6467 | 1182.6467 | 1387.3355 | 1387.3355 | 1387.3355 | 1569.2812 | 1569.2812 | 1569.2812 | 1569.2812
142 | 1102.6931 | 1102.6931 | 1102.6931 | 1293.5438 | 1293.5438 | 1293.5438 | 1463.1889 | 1463.1889 | 1463.1889 | 1463.1889
143 | 1043.8384 | 1043.8384 | 1043.8384 | 1224.5027 | 1224.5027 | 1224.5027 | 1385.0932 | 1385.0932 | 1385.0932 | 1385.0932
144 | 1004.9721 | 1004.9721 | 1004.9721 | 1178.9095 | 1178.9095 | 1178.9095 | 1333.5206 | 1333.5206 | 1333.5206 | 1333.5206
145 | 983.8732 | 983.8732 | 983.8732 | 1154.159 | 1154.159 | 1154.159 | 1325.761 | 1325.761 | 1325.761 | 1325.761
146 | 972.7685 | 972.7685 | 972.7685 | 1141.1323 | 1141.1323 | 1141.1323 | 1420.5402 | 1420.5402 | 1420.5402 | 1420.5402
147 | 981.6523 | 981.6523 | 981.6523 | 1151.5536 | 1151.5536 | 1151.5536 | 1424.6758 | 1424.6758 | 1424.6758 | 1424.6758
148 | 1014.9663 | 1014.9663 | 1014.9663 | 1190.6335 | 1190.6335 | 1190.6335 | 1567.7173 | 1567.7173 | 1567.7173 | 1567.7173
149 | 1138.228 | 1138.228 | 1138.228 | 1335.229 | 1335.229 | 1335.229 | 1604.0194 | 1604.0194 | 1604.0194 | 1604.0194
150 | 1274.8154 | 1274.8154 | 1274.8154 | 1495.4565 | 1495.4565 | 1495.4565 | 1691.582 | 1691.582 | 1691.582 | 1691.582
151 | 1400.2981 | 1400.2981 | 1400.2981 | 1642.6574 | 1642.6574 | 1642.6574 | 1858.0879 | 1858.0879 | 1858.0879 | 1858.0879
152 | 1425.8388 | 1425.8388 | 1425.8388 | 1672.6186 | 1672.6186 | 1672.6186 | 1891.9784 | 1891.9784 | 1891.9784 | 1891.9784
153 | 1439.1644 | 1439.1644 | 1439.1644 | 1688.2506 | 1688.2506 | 1688.2506 | 1909.6605 | 1909.6605 | 1909.6605 | 1909.6605
154 | 1450.2691 | 1450.2691 | 1450.2691 | 1701.2772 | 1701.2772 | 1701.2772 | 1924.3955 | 1924.3955 | 1924.3955 | 1924.3955
155 | 1439.1644 | 1439.1644 | 1439.1644 | 1688.2506 | 1688.2506 | 1688.2506 | 1909.6605 | 1909.6605 | 1909.6605 | 1909.6605
156 | 1462.4842 | 1462.4842 | 1462.4842 | 1715.6065 | 1715.6065 | 1715.6065 | 1940.604 | 1940.604 | 1940.604 | 1940.604
157 | 1444.7167 | 1444.7167 | 1444.7167 | 1694.7639 | 1694.7639 | 1694.7639 | 1917.028 | 1917.028 | 1917.028 | 1917.028
158 | 1451.3795 | 1451.3795 | 1451.3795 | 1702.5799 | 1702.5799 | 1702.5799 | 1925.869 | 1925.869 | 1925.869 | 1925.869
159 | 1480.2517 | 1480.2517 | 1480.2517 | 1736.4491 | 1736.4491 | 1736.4491 | 1964.1801 | 1964.1801 | 1964.1801 | 1964.1801
160 | 1464.7051 | 1464.7051 | 1464.7051 | 1718.2118 | 1718.2118 | 1718.2118 | 1943.5511 | 1943.5511 | 1943.5511 | 1943.5511
161 | 1426.9493 | 1426.9493 | 1426.9493 | 1673.9213 | 1673.9213 | 1673.9213 | 1893.4519 | 1893.4519 | 1893.4519 | 1893.4519
162 | 1386.9725 | 1386.9725 | 1386.9725 | 1627.0254 | 1627.0254 | 1627.0254 | 1840.4058 | 1840.4058 | 1840.4058 | 1840.4058
163 | 1340.3329 | 1340.3329 | 1340.3329 | 1572.3136 | 1572.3136 | 1572.3136 | 1778.5187 | 1778.5187 | 1778.5187 | 1778.5187
164 | 1280.3677 | 1280.3677 | 1280.3677 | 1501.9698 | 1501.9698 | 1501.9698 | 1698.9495 | 1698.9495 | 1698.9495 | 1698.9495
165 | 1208.1874 | 1208.1874 | 1208.1874 | 1417.2968 | 1417.2968 | 1417.2968 | 1603.1718 | 1603.1718 | 1603.1718 | 1603.1718
166 | 1121.571 | 1121.571 | 1121.571 | 1315.6891 | 1315.6891 | 1315.6891 | 1488.2385 | 1488.2385 | 1488.2385 | 1488.2385
167 | 1061.6059 | 1061.6059 | 1061.6059 | 1245.3453 | 1245.3453 | 1245.3453 | 1408.6693 | 1408.6693 | 1408.6693 | 1408.6693
168 | 1011.6349 | 1011.6349 | 1011.6349 | 1186.7255 | 1186.7255 | 1186.7255 | 1342.3616 | 1342.3616 | 1342.3616 | 1342.3616
169 | 1000.5302 | 1000.5302 | 1000.5302 | 1173.6989 | 1173.6989 | 1173.6989 | 1327.6266 | 1327.6266 | 1327.6266 | 1327.6266
170 | 990.536 | 990.536 | 990.536 | 1161.9749 | 1161.9749 | 1161.9749 | 1314.3651 | 1314.3651 | 1314.3651 | 1314.3651
171 | 988.3151 | 988.3151 | 988.3151 | 1159.3696 | 1159.3696 | 1159.3696 | 1311.4181 | 1311.4181 | 1311.4181 | 1311.4181
172 | 1033.8442 | 1033.8442 | 1033.8442 | 1212.7788 | 1212.7788 | 1212.7788 | 1371.8317 | 1371.8317 | 1371.8317 | 1371.8317
173 | 1138.228 | 1138.228 | 1138.228 | 1335.229 | 1335.229 | 1335.229 | 1510.341 | 1510.341 | 1510.341 | 1510.341
174 | 1282.5887 | 1282.5887 | 1282.5887 | 1504.5752 | 1504.5752 | 1504.5752 | 1701.8965 | 1701.8965 | 1701.8965 | 1701.8965
175 | 1408.0714 | 1408.0714 | 1408.0714 | 1651.776 | 1651.776 | 1651.776 | 1868.4024 | 1868.4024 | 1868.4024 | 1868.4024
176 | 1443.6063 | 1443.6063 | 1443.6063 | 1693.4612 | 1693.4612 | 1693.4612 | 1915.5545 | 1915.5545 | 1915.5545 | 1915.5545
177 | 1445.8272 | 1445.8272 | 1445.8272 | 1696.0665 | 1696.0665 | 1696.0665 | 1918.5015 | 1918.5015 | 1918.5015 | 1918.5015
178 | 1443.6063 | 1443.6063 | 1443.6063 | 1693.4612 | 1693.4612 | 1693.4612 | 1915.5545 | 1915.5545 | 1915.5545 | 1915.5545
179 | 1428.0598 | 1428.0598 | 1428.0598 | 1675.2239 | 1675.2239 | 1675.2239 | 1894.9254 | 1894.9254 | 1894.9254 | 1894.9254
180 | 1439.1644 | 1439.1644 | 1439.1644 | 1688.2506 | 1688.2506 | 1688.2506 | 1909.6605 | 1909.6605 | 1909.6605 | 1909.6605
181 | 1426.9493 | 1426.9493 | 1426.9493 | 1673.9213 | 1673.9213 | 1673.9213 | 1893.4519 | 1893.4519 | 1893.4519 | 1893.4519
182 | 1435.833 | 1435.833 | 1435.833 | 1684.3426 | 1684.3426 | 1684.3426 | 1905.24 | 1905.24 | 1905.24 | 1905.24
183 | 1474.6993 | 1474.6993 | 1474.6993 | 1729.9358 | 1729.9358 | 1729.9358 | 1956.8126 | 1956.8126 | 1956.8126 | 1956.8126
184 | 1471.3679 | 1471.3679 | 1471.3679 | 1726.0278 | 1726.0278 | 1726.0278 | 1952.3921 | 1952.3921 | 1952.3921 | 1952.3921
185 | 1433.6121 | 1433.6121 | 1433.6121 | 1681.7373 | 1681.7373 | 1681.7373 | 1902.293 | 1902.293 | 1902.293 | 1902.293
186 | 1392.5248 | 1392.5248 | 1392.5248 | 1633.5387 | 1633.5387 | 1633.5387 | 1847.7733 | 1847.7733 | 1847.7733 | 1847.7733
187 | 1342.5538 | 1342.5538 | 1342.5538 | 1574.9189 | 1574.9189 | 1574.9189 | 1781.4657 | 1781.4657 | 1781.4657 | 1781.4657
188 | 1275.9259 | 1275.9259 | 1275.9259 | 1496.7592 | 1496.7592 | 1496.7592 | 1693.0555 | 1693.0555 | 1693.0555 | 1693.0555
189 | 1201.5246 | 1201.5246 | 1201.5246 | 1409.4808 | 1409.4808 | 1409.4808 | 1594.3307 | 1594.3307 | 1594.3307 | 1594.3307
190 | 1127.1234 | 1127.1234 | 1127.1234 | 1322.2024 | 1322.2024 | 1322.2024 | 1495.606 | 1495.606 | 1495.606 | 1495.606
191 | 1062.7163 | 1062.7163 | 1062.7163 | 1246.648 | 1246.648 | 1246.648 | 1410.1428 | 1410.1428 | 1410.1428 | 1410.1428
192 | 1022.7395 | 1022.7395 | 1022.7395 | 1199.7521 | 1199.7521 | 1199.7521 | 1357.0967 | 1357.0967 | 1357.0967 | 1357.0967
193 | 1000.5302 | 1000.5302 | 1000.5302 | 1173.6989 | 1173.6989 | 1173.6989 | 1327.6266 | 1327.6266 | 1327.6266 | 1327.6266
194 | 990.536 | 990.536 | 990.536 | 1161.9749 | 1161.9749 | 1161.9749 | 1314.3651 | 1314.3651 | 1314.3651 | 1314.3651
195 | 991.6465 | 991.6465 | 991.6465 | 1163.2776 | 1163.2776 | 1163.2776 | 1315.8386 | 1315.8386 | 1315.8386 | 1315.8386
196 | 1006.0825 | 1006.0825 | 1006.0825 | 1180.2122 | 1180.2122 | 1180.2122 | 1334.9941 | 1334.9941 | 1334.9941 | 1334.9941
197 | 1044.9489 | 1044.9489 | 1044.9489 | 1225.8054 | 1225.8054 | 1225.8054 | 1386.5667 | 1386.5667 | 1386.5667 | 1386.5667
198 | 1096.0303 | 1096.0303 | 1096.0303 | 1285.7279 | 1285.7279 | 1285.7279 | 1454.3479 | 1454.3479 | 1454.3479 | 1454.3479
199 | 1183.7572 | 1183.7572 | 1183.7572 | 1388.6382 | 1388.6382 | 1388.6382 | 1570.7547 | 1570.7547 | 1570.7547 | 1570.7547
200 | 1224.8444 | 1224.8444 | 1224.8444 | 1436.8367 | 1436.8367 | 1436.8367 | 1625.2743 | 1625.2743 | 1625.2743 | 1625.2743
201 | 1284.8096 | 1284.8096 | 1284.8096 | 1507.1805 | 1507.1805 | 1507.1805 | 1704.8435 | 1704.8435 | 1704.8435 | 1704.8435
202 | 1303.6875 | 1303.6875 | 1303.6875 | 1529.3257 | 1529.3257 | 1529.3257 | 1729.8931 | 1729.8931 | 1729.8931 | 1729.8931
203 | 1305.9085 | 1305.9085 | 1305.9085 | 1531.9311 | 1531.9311 | 1531.9311 | 1732.8401 | 1732.8401 | 1732.8401 | 1732.8401
204 | 1308.1294 | 1308.1294 | 1308.1294 | 1534.5364 | 1534.5364 | 1534.5364 | 1735.7871 | 1735.7871 | 1735.7871 | 1735.7871
205 | 1305.9085 | 1305.9085 | 1305.9085 | 1531.9311 | 1531.9311 | 1531.9311 | 1732.8401 | 1732.8401 | 1732.8401 | 1732.8401
206 | 1311.4608 | 1311.4608 | 1311.4608 | 1538.4444 | 1538.4444 | 1538.4444 | 1740.2076 | 1740.2076 | 1740.2076 | 1740.2076
207 | 1381.4202 | 1381.4202 | 1381.4202 | 1620.5121 | 1620.5121 | 1620.5121 | 1833.0383 | 1833.0383 | 1833.0383 | 1833.0383
208 | 1404.74 | 1404.74 | 1404.74 | 1647.868 | 1647.868 | 1647.868 | 1863.9819 | 1863.9819 | 1863.9819 | 1863.9819
209 | 1383.6411 | 1383.6411 | 1383.6411 | 1623.1174 | 1623.1174 | 1623.1174 | 1835.9853 | 1835.9853 | 1835.9853 | 1835.9853
210 | 1353.6585 | 1353.6585 | 1353.6585 | 1587.9456 | 1587.9456 | 1587.9456 | 1796.2007 | 1796.2007 | 1796.2007 | 1796.2007
211 | 1309.2399 | 1309.2399 | 1309.2399 | 1535.8391 | 1535.8391 | 1535.8391 | 1737.2606 | 1737.2606 | 1737.2606 | 1737.2606
212 | 1257.0479 | 1257.0479 | 1257.0479 | 1474.6139 | 1474.6139 | 1474.6139 | 1668.0059 | 1668.0059 | 1668.0059 | 1668.0059
213 | 1191.5304 | 1191.5304 | 1191.5304 | 1397.7568 | 1397.7568 | 1397.7568 | 1581.0692 | 1581.0692 | 1581.0692 | 1581.0692
214 | 1133.7862 | 1133.7862 | 1133.7862 | 1330.0184 | 1330.0184 | 1330.0184 | 1504.447 | 1504.447 | 1504.447 | 1504.447
215 | 1080.4838 | 1080.4838 | 1080.4838 | 1267.4906 | 1267.4906 | 1267.4906 | 1433.7189 | 1433.7189 | 1433.7189 | 1433.7189
216 | 1043.8384 | 1043.8384 | 1043.8384 | 1224.5027 | 1224.5027 | 1224.5027 | 1385.0932 | 1385.0932 | 1385.0932 | 1385.0932
217 | 1018.2977 | 1018.2977 | 1018.2977 | 1194.5415 | 1194.5415 | 1194.5415 | 1351.2027 | 1351.2027 | 1351.2027 | 1351.2027
218 | 1002.7511 | 1002.7511 | 1002.7511 | 1176.3042 | 1176.3042 | 1176.3042 | 1330.5736 | 1330.5736 | 1330.5736 | 1330.5736
219 | 999.4197 | 999.4197 | 999.4197 | 1172.3962 | 1172.3962 | 1172.3962 | 1326.1531 | 1326.1531 | 1326.1531 | 1326.1531
220 | 1010.5244 | 1010.5244 | 1010.5244 | 1185.4229 | 1185.4229 | 1185.4229 | 1340.8881 | 1340.8881 | 1340.8881 | 1340.8881
221 | 1044.9489 | 1044.9489 | 1044.9489 | 1225.8054 | 1225.8054 | 1225.8054 | 1386.5667 | 1386.5667 | 1386.5667 | 1386.5667
222 | 1096.0303 | 1096.0303 | 1096.0303 | 1285.7279 | 1285.7279 | 1285.7279 | 1454.3479 | 1454.3479 | 1454.3479 | 1454.3479
223 | 1153.7746 | 1153.7746 | 1153.7746 | 1353.4663 | 1353.4663 | 1353.4663 | 1530.9701 | 1530.9701 | 1530.9701 | 1530.9701
224 | 1202.6351 | 1202.6351 | 1202.6351 | 1410.7835 | 1410.7835 | 1410.7835 | 1595.8042 | 1595.8042 | 1595.8042 | 1595.8042
225 | 1264.8212 | 1264.8212 | 1264.8212 | 1483.7326 | 1483.7326 | 1483.7326 | 1678.3204 | 1678.3204 | 1678.3204 | 1678.3204
226 | 1285.9201 | 1285.9201 | 1285.9201 | 1508.4831 | 1508.4831 | 1508.4831 | 1706.317 | 1706.317 | 1706.317 | 1706.317
227 | 1283.6991 | 1283.6991 | 1283.6991 | 1505.8778 | 1505.8778 | 1505.8778 | 1712.6756 | 1712.6756 | 1712.6756 | 1712.6756
228 | 1283.6991 | 1283.6991 | 1283.6991 | 1505.8778 | 1505.8778 | 1505.8778 | 1703.37 | 1703.37 | 1703.37 | 1703.37
229 | 1281.4782 | 1281.4782 | 1281.4782 | 1503.2725 | 1503.2725 | 1503.2725 | 1704.0823 | 1704.0823 | 1704.0823 | 1704.0823
230 | 1300.3561 | 1300.3561 | 1300.3561 | 1525.4178 | 1525.4178 | 1525.4178 | 1846.3302 | 1846.3302 | 1846.3302 | 1846.3302
231 | 1363.6527 | 1363.6527 | 1363.6527 | 1599.6695 | 1599.6695 | 1599.6695 | 2073.9361 | 2073.9361 | 2073.9361 | 2073.9361
232 | 1384.7516 | 1384.7516 | 1384.7516 | 1773.6276 | 1773.6276 | 1773.6276 | 2362.573 | 2362.573 | 2362.573 | 2362.573
233 | 1407.5842 | 1407.5842 | 1407.5842 | 1833.2233 | 1833.2233 | 1833.2233 | 2334.5764 | 2334.5764 | 2334.5764 | 2334.5764
234 | 1614.5149 | 1614.5149 | 1614.5149 | 2023.5183 | 2023.5183 | 2023.5183 | 2288.8978 | 2288.8978 | 2288.8978 | 2288.8978
235 | 1680.5478 | 1680.5478 | 1680.5478 | 1971.4118 | 1971.4118 | 1971.4118 | 2229.9577 | 2229.9577 | 2229.9577 | 2229.9577
236 | 1617.2512 | 1617.2512 | 1617.2512 | 1897.1601 | 1897.1601 | 1897.1601 | 2145.968 | 2145.968 | 2145.968 | 2145.968
237 | 1539.5186 | 1539.5186 | 1539.5186 | 1805.9737 | 1805.9737 | 1805.9737 | 2042.8227 | 2042.8227 | 2042.8227 | 2042.8227
238 | 1461.7859 | 1461.7859 | 1461.7859 | 1714.7873 | 1714.7873 | 1714.7873 | 1939.6775 | 1939.6775 | 1939.6775 | 1939.6775
239 | 1409.594 | 1409.594 | 1409.594 | 1653.5622 | 1653.5622 | 1653.5622 | 1870.4228 | 1870.4228 | 1870.4228 | 1870.4228
240 | 1375.1695 | 1375.1695 | 1375.1695 | 1613.1797 | 1613.1797 | 1613.1797 | 1824.7442 | 1824.7442 | 1824.7442 | 1824.7442
241 | 1354.0707 | 1354.0707 | 1354.0707 | 1588.4291 | 1588.4291 | 1588.4291 | 1796.7476 | 1796.7476 | 1796.7476 | 1796.7476
242 | 1346.2974 | 1346.2974 | 1346.2974 | 1579.3104 | 1579.3104 | 1579.3104 | 1786.4331 | 1786.4331 | 1786.4331 | 1786.4331
243 | 1358.5125 | 1358.5125 | 1358.5125 | 1593.6397 | 1593.6397 | 1593.6397 | 1802.6416 | 1802.6416 | 1802.6416 | 1802.6416
244 | 1406.2626 | 1406.2626 | 1406.2626 | 1649.6542 | 1649.6542 | 1649.6542 | 1866.0023 | 1866.0023 | 1866.0023 | 1866.0023
245 | 1548.4023 | 1548.4023 | 1548.4023 | 1816.395 | 1816.395 | 1816.395 | 2054.6107 | 2054.6107 | 2054.6107 | 2054.6107
246 | 1719.4141 | 1719.4141 | 1719.4141 | 2017.005 | 2017.005 | 2017.005 | 2281.5303 | 2281.5303 | 2281.5303 | 2281.5303
247 | 1869.3271 | 1869.3271 | 1869.3271 | 2192.8645 | 2192.8645 | 2192.8645 | 2480.4532 | 2480.4532 | 2480.4532 | 2480.4532
248 | 1841.9704 | 1895.0987 | 1908.1934 | 2238.4576 | 2238.4576 | 2220.3192 | 2119.0478 | 2532.0259 | 2532.0259 | 2119.0478
249 | 1912.6353 | 1516.8971 | 1516.8971 | 2243.6683 | 1989.3653 | 1824.962 | 2012.8057 | 2012.8057 | 2012.8057 | 2012.8057
250 | 1508.0133 | 1508.0133 | 1508.0133 | 2076.916 | 2233.247 | 2233.247 | 2001.0177 | 2013.13 | 2001.0177 | 2001.0177
251 | 1883.7631 | 1883.7631 | 1883.7631 | 2209.7991 | 2209.7991 | 2209.7991 | 1974.4946 | 1974.4946 | 1974.4946 | 1974.4946
252 | 1893.7573 | 1893.7573 | 1893.7573 | 2073.4004 | 2221.523 | 2221.523 | 2251.102 | 1987.7562 | 1987.7562 | 2251.102
253 | 1873.7689 | 1873.7689 | 1873.7689 | 2198.0751 | 2198.0751 | 2198.0751 | 2486.3473 | 1961.2331 | 1973.3454 | 2486.3473
254 | 1480.2517 | 1875.9899 | 1875.9899 | 2098.3146 | 2200.6804 | 2200.6804 | 1964.1801 | 1964.1801 | 1964.1801 | 1964.1801
255 | 1501.3505 | 1685.7654 | 1648.0386 | 2225.431 | 2225.431 | 2225.431 | 1992.1767 | 1992.1767 | 1992.1767 | 1992.1767
256 | 1493.5773 | 1790.6663 | 1790.6663 | 2216.3124 | 2216.3124 | 2216.3124 | 2029.0304 | 2506.9763 | 2506.9763 | 2029.0304
257 | 1848.2282 | 1848.2282 | 1848.2282 | 2127.4684 | 1976.3222 | 2158.8639 | 2452.4567 | 2452.4567 | 2452.4567 | 2452.4567
258 | 1797.1468 | 1797.1468 | 1797.1468 | 2108.1914 | 2108.1914 | 2108.1914 | 2384.6755 | 2384.6755 | 2384.6755 | 2384.6755
259 | 1736.0711 | 1736.0711 | 1736.0711 | 2036.545 | 2036.545 | 2036.545 | 2303.6328 | 2303.6328 | 2303.6328 | 2303.6328
260 | 1663.8908 | 1663.8908 | 1663.8908 | 1951.8719 | 1951.8719 | 1951.8719 | 2207.8551 | 2207.8551 | 2207.8551 | 2207.8551
261 | 1567.2802 | 1567.2802 | 1567.2802 | 1838.5403 | 1838.5403 | 1838.5403 | 2079.6603 | 2079.6603 | 2079.6603 | 2079.6603
262 | 1477.3324 | 1477.3324 | 1477.3324 | 1733.0246 | 1733.0246 | 1733.0246 | 1960.3065 | 1960.3065 | 1960.3065 | 1960.3065
263 | 1411.8149 | 1411.8149 | 1411.8149 | 1656.1675 | 1656.1675 | 1656.1675 | 1873.3698 | 1873.3698 | 1873.3698 | 1873.3698
264 | 1379.6114 | 1379.6114 | 1379.6114 | 1618.3903 | 1618.3903 | 1618.3903 | 1830.6382 | 1830.6382 | 1830.6382 | 1830.6382
265 | 1360.7335 | 1360.7335 | 1360.7335 | 1596.245 | 1596.245 | 1596.245 | 1805.5887 | 1805.5887 | 1805.5887 | 1805.5887
266 | 1357.4021 | 1357.4021 | 1357.4021 | 1592.3371 | 1592.3371 | 1592.3371 | 1801.1681 | 1801.1681 | 1801.1681 | 1801.1681
267 | 1362.9544 | 1362.9544 | 1362.9544 | 1598.8504 | 1598.8504 | 1598.8504 | 1808.5357 | 1808.5357 | 1808.5357 | 1808.5357
268 | 1418.4777 | 1418.4777 | 1418.4777 | 1663.9835 | 1663.9835 | 1663.9835 | 1882.2108 | 1882.2108 | 1882.2108 | 1882.2108
269 | 1543.9604 | 1543.9604 | 1543.9604 | 1811.1844 | 1811.1844 | 1811.1844 | 2048.7167 | 2048.7167 | 2048.7167 | 2048.7167
270 | 1700.5362 | 1700.5362 | 1700.5362 | 1994.8598 | 1994.8598 | 1994.8598 | 2256.4807 | 2256.4807 | 2256.4807 | 2256.4807
271 | 1834.9026 | 1834.9026 | 1834.9026 | 2152.4819 | 2152.4819 | 2152.4819 | 2434.7746 | 2434.7746 | 2434.7746 | 2434.7746
272 | 1851.5596 | 1851.5596 | 1851.5596 | 2172.0219 | 2172.0219 | 2172.0219 | 2456.8772 | 2456.8772 | 2456.8772 | 2456.8772
273 | 1859.3329 | 1859.3329 | 1859.3329 | 2181.1405 | 2181.1405 | 2181.1405 | 2467.1917 | 2467.1917 | 2467.1917 | 2467.1917
274 | 1851.5596 | 1851.5596 | 1851.5596 | 2172.0219 | 2172.0219 | 2172.0219 | 2456.8772 | 2456.8772 | 2456.8772 | 2456.8772
275 | 1834.9026 | 1834.9026 | 1834.9026 | 2152.4819 | 2152.4819 | 2152.4819 | 2434.7746 | 2434.7746 | 2434.7746 | 2434.7746
276 | 1853.7805 | 1853.7805 | 1853.7805 | 2174.6272 | 2174.6272 | 2174.6272 | 2459.8242 | 2459.8242 | 2459.8242 | 2459.8242
277 | 1831.5712 | 1831.5712 | 1831.5712 | 2148.5739 | 2148.5739 | 2148.5739 | 2430.3541 | 2430.3541 | 2430.3541 | 2430.3541
278 | 1829.3503 | 1829.3503 | 1829.3503 | 2145.9686 | 2145.9686 | 2145.9686 | 2427.4071 | 2427.4071 | 2427.4071 | 2427.4071
279 | 1859.3329 | 1859.3329 | 1859.3329 | 2181.1405 | 2181.1405 | 2181.1405 | 2467.1917 | 2467.1917 | 2467.1917 | 2467.1917
280 | 1844.8968 | 1844.8968 | 1844.8968 | 2164.2059 | 2164.2059 | 2164.2059 | 2448.0362 | 2448.0362 | 2448.0362 | 2448.0362
281 | 1817.1352 | 1817.1352 | 1817.1352 | 2131.6393 | 2131.6393 | 2131.6393 | 2411.1986 | 2411.1986 | 2411.1986 | 2411.1986
282 | 1783.8212 | 1783.8212 | 1783.8212 | 2092.5594 | 2092.5594 | 2092.5594 | 2366.9935 | 2366.9935 | 2366.9935 | 2366.9935
283 | 1680.3564 | 1680.3564 | 1680.3564 | 1951.8354 | 1951.8354 | 1951.8354 | 2308.0533 | 2308.0533 | 2308.0533 | 2308.0533
284 | 1473.4257 | 1473.4257 | 1473.4257 | 1668.4233 | 1668.4233 | 1668.4233 | 2068.9818 | 2068.9818 | 2068.9818 | 2068.9818
285 | 1275.901 | 1275.901 | 1275.901 | 1422.5074 | 1422.5074 | 1422.5074 | 1778.8873 | 1778.8873 | 1778.8873 | 1778.8873
286 | 1181.8416 | 1181.8416 | 1181.8416 | 1313.0838 | 1313.0838 | 1313.0838 | 1615.6641 | 1615.6641 | 1615.6641 | 1615.6641
287 | 1200.6535 | 1200.6535 | 1200.6535 | 1294.5136 | 1294.5136 | 1294.5136 | 1603.5055 | 1603.5055 | 1603.5055 | 1603.5055
288 | 1163.0297 | 1163.0297 | 1163.0297 | 1250.8733 | 1250.8733 | 1250.8733 | 1555.1689 | 1555.1689 | 1555.1689 | 1555.1689
289 | 1134.8119 | 1134.8119 | 1134.8119 | 1228.2339 | 1228.2339 | 1228.2339 | 1539.098 | 1539.098 | 1539.098 | 1539.098
290 | 1357.2647 | 1187.2647 | 1187.2647 | 1222.559 | 1222.559 | 1193.4405 | 1547.2203 | 1547.2203 | 1547.2203 | 1547.2203
291 | 1404.0417 | 1404.0417 | 1404.0417 | 1199.037 | 1197.6667 | 1226.7852 | 1565.4085 | 1565.4085 | 1565.4085 | 1565.4085
292 | 1244.7906 | 1050.1584 | 1074.7906 | 1221.8974 | 1221.8974 | 1221.8974 | 1525.1941 | 1525.1941 | 1525.1941 | 1525.1941
293 | 1172.6525 | 1172.6525 | 1172.6525 | 1375.6116 | 1375.6116 | 1375.6116 | 1571.5623 | 1571.5623 | 1571.5623 | 1571.5623
294 | 1325.8968 | 1325.8968 | 1325.8968 | 1555.379 | 1555.379 | 1555.379 | 1759.3631 | 1759.3631 | 1759.3631 | 1759.3631
295 | 1459.1528 | 1459.1528 | 1459.1528 | 1711.6985 | 1711.6985 | 1711.6985 | 1936.1835 | 1936.1835 | 1936.1835 | 1936.1835
296 | 1486.9145 | 1486.9145 | 1486.9145 | 1744.2651 | 1744.2651 | 1744.2651 | 1973.0211 | 1973.0211 | 1973.0211 | 1973.0211
297 | 1485.804 | 1485.804 | 1485.804 | 1742.9624 | 1742.9624 | 1742.9624 | 1971.5476 | 1971.5476 | 1971.5476 | 1971.5476
298 | 1483.5831 | 1483.5831 | 1483.5831 | 1740.3571 | 1740.3571 | 1740.3571 | 1968.6006 | 1968.6006 | 1968.6006 | 1968.6006
299 | 1482.4726 | 1482.4726 | 1482.4726 | 1739.0544 | 1739.0544 | 1739.0544 | 1967.1271 | 1967.1271 | 1967.1271 | 1967.1271
300 | 1505.7924 | 1505.7924 | 1505.7924 | 1766.4103 | 1766.4103 | 1766.4103 | 1998.0707 | 1998.0707 | 1998.0707 | 1998.0707
301 | 1482.4726 | 1482.4726 | 1482.4726 | 1739.0544 | 1739.0544 | 1739.0544 | 1967.1271 | 1967.1271 | 1967.1271 | 1967.1271
302 | 1501.3505 | 1501.3505 | 1501.3505 | 1761.1997 | 1761.1997 | 1761.1997 | 1992.1767 | 1992.1767 | 1992.1767 | 1992.1767
303 | 1524.6703 | 1524.6703 | 1524.6703 | 1788.5556 | 1788.5556 | 1788.5556 | 2023.1202 | 2023.1202 | 2023.1202 | 2023.1202
304 | 1515.7866 | 1515.7866 | 1515.7866 | 1778.1343 | 1778.1343 | 1778.1343 | 2011.3322 | 2011.3322 | 2011.3322 | 2011.3322
305 | 1468.0365 | 1468.0365 | 1468.0365 | 1722.1198 | 1722.1198 | 1722.1198 | 1979.2561 | 1979.2561 | 1979.2561 | 1979.2561
306 | 1425.8388 | 1425.8388 | 1425.8388 | 1672.6186 | 1672.6186 | 1672.6186 | 1957.1307 | 1957.1307 | 1957.1307 | 1957.1307
307 | 1393.6353 | 1393.6353 | 1393.6353 | 1634.8414 | 1634.8414 | 1634.8414 | 1936.8747 | 1936.8747 | 1936.8747 | 1936.8747
308 | 1344.7748 | 1344.7748 | 1344.7748 | 1577.5243 | 1577.5243 | 1577.5243 | 1912.6815 | 1912.6815 | 1912.6815 | 1912.6815
309 | 1270.3735 | 1270.3735 | 1270.3735 | 1490.2459 | 1490.2459 | 1490.2459 | 1848.1003 | 1848.1003 | 1848.1003 | 1848.1003
310 | 1170.4316 | 1170.4316 | 1170.4316 | 1373.0062 | 1373.0062 | 1373.0062 | 1676.8293 | 1676.8293 | 1676.8293 | 1676.8293
311 | 1110.4664 | 1110.4664 | 1110.4664 | 1302.6625 | 1302.6625 | 1302.6625 | 1588.0797 | 1473.5035 | 1473.5035 | 1588.0797
312 | 1077.1524 | 1077.1524 | 1077.1524 | 1263.5826 | 1263.5826 | 1263.5826 | 1429.2984 | 1429.2984 | 1429.2984 | 1429.2984
313 | 1062.7163 | 1062.7163 | 1062.7163 | 1246.648 | 1246.648 | 1246.648 | 1410.1428 | 1410.1428 | 1410.1428 | 1410.1428
314 | 1339.1418 | 1169.1418 | 1169.1418 | 1236.2267 | 1236.2267 | 1236.2267 | 1398.3548 | 1398.3548 | 1398.3548 | 1398.3548
315 | 1062.7163 | 1062.7163 | 1062.7163 | 1246.648 | 1246.648 | 1246.648 | 1410.1428 | 1410.1428 | 1410.1428 | 1410.1428
316 | 1099.3617 | 1099.3617 | 1099.3617 | 1289.6358 | 1289.6358 | 1289.6358 | 1458.7684 | 1458.7684 | 1458.7684 | 1458.7684
317 | 1217.0711 | 1217.0711 | 1217.0711 | 1427.7181 | 1427.7181 | 1427.7181 | 1614.9598 | 1614.9598 | 1614.9598 | 1614.9598
318 | 1396.9667 | 1396.9667 | 1396.9667 | 1638.7494 | 1638.7494 | 1638.7494 | 1853.6673 | 1853.6673 | 1853.6673 | 1853.6673
319 | 1540.2169 | 1540.2169 | 1540.2169 | 1806.7929 | 1806.7929 | 1806.7929 | 2043.7493 | 2043.7493 | 2043.7493 | 2043.7493
320 | 1569.089 | 1569.089 | 1569.089 | 1840.6621 | 1840.6621 | 1840.6621 | 2082.0604 | 2082.0604 | 2082.0604 | 2082.0604
321 | 1574.6413 | 1574.6413 | 1574.6413 | 1847.1754 | 1847.1754 | 1847.1754 | 2089.4279 | 2089.4279 | 2089.4279 | 2089.4279
322 | 1566.868 | 1566.868 | 1566.868 | 1838.0567 | 1838.0567 | 1838.0567 | 2079.1134 | 2079.1134 | 2079.1134 | 2079.1134
323 | 1561.3157 | 1561.3157 | 1561.3157 | 1831.5434 | 1831.5434 | 1831.5434 | 2071.7459 | 2071.7459 | 2071.7459 | 2071.7459
324 | 1580.1936 | 1580.1936 | 1580.1936 | 1853.6887 | 1853.6887 | 1853.6887 | 2096.7954 | 2096.7954 | 2096.7954 | 2096.7954
325 | 1562.4262 | 1562.4262 | 1562.4262 | 1832.8461 | 1832.8461 | 1832.8461 | 2073.2194 | 2073.2194 | 2073.2194 | 2073.2194
326 | 1570.1994 | 1570.1994 | 1570.1994 | 1841.9647 | 1841.9647 | 1841.9647 | 2083.5339 | 2083.5339 | 2083.5339 | 2083.5339
327 | 1587.9669 | 1587.9669 | 1587.9669 | 1862.8073 | 1862.8073 | 1862.8073 | 2107.1099 | 2107.1099 | 2107.1099 | 2107.1099
328 | 1602.403 | 1602.403 | 1602.403 | 1879.7419 | 1879.7419 | 1879.7419 | 2126.2655 | 2126.2655 | 2126.2655 | 2126.2655
329 | 1575.7518 | 1575.7518 | 1575.7518 | 1848.478 | 1848.478 | 1848.478 | 2090.9014 | 2090.9014 | 2090.9014 | 2090.9014
330 | 1543.5483 | 1543.5483 | 1543.5483 | 1810.7008 | 1810.7008 | 1810.7008 | 2048.1698 | 2048.1698 | 2048.1698 | 2048.1698
331 | 1493.5773 | 1493.5773 | 1493.5773 | 1752.081 | 1752.081 | 1752.081 | 1981.8621 | 1981.8621 | 1981.8621 | 1981.8621
332 | 1420.2865 | 1420.2865 | 1420.2865 | 1666.1053 | 1666.1053 | 1666.1053 | 1884.6109 | 1884.6109 | 1884.6109 | 1884.6109
333 | 1344.7748 | 1344.7748 | 1344.7748 | 1577.5243 | 1577.5243 | 1577.5243 | 1784.4127 | 1784.4127 | 1784.4127 | 1784.4127
334 | 1259.2689 | 1259.2689 | 1259.2689 | 1477.2192 | 1477.2192 | 1477.2192 | 1670.9529 | 1670.9529 | 1670.9529 | 1670.9529
335 | 1187.0886 | 1187.0886 | 1187.0886 | 1392.5462 | 1392.5462 | 1392.5462 | 1575.1752 | 1575.1752 | 1575.1752 | 1575.1752
336 | 1157.106 | 1157.106 | 1157.106 | 1357.3743 | 1357.3743 | 1357.3743 | 1535.3906 | 1535.3906 | 1535.3906 | 1535.3906
337 | 1134.8966 | 1134.8966 | 1134.8966 | 1331.321 | 1331.321 | 1331.321 | 1505.9205 | 1505.9205 | 1505.9205 | 1505.9205
338 | 1134.8966 | 1134.8966 | 1134.8966 | 1331.321 | 1331.321 | 1331.321 | 1505.9205 | 1505.9205 | 1505.9205 | 1505.9205
339 | 1152.6641 | 1152.6641 | 1152.6641 | 1352.1636 | 1352.1636 | 1352.1636 | 1529.4966 | 1529.4966 | 1529.4966 | 1529.4966
340 | 1194.8618 | 1194.8618 | 1194.8618 | 1401.6648 | 1401.6648 | 1401.6648 | 1585.4897 | 1585.4897 | 1585.4897 | 1585.4897
341 | 1335.891 | 1335.891 | 1335.891 | 1567.103 | 1567.103 | 1567.103 | 1772.6247 | 1772.6247 | 1772.6247 | 1772.6247
342 | 1502.461 | 1502.461 | 1502.461 | 1762.5023 | 1762.5023 | 1762.5023 | 1993.6502 | 1993.6502 | 1993.6502 | 1993.6502
343 | 1633.496 | 1633.496 | 1633.496 | 1916.2165 | 1916.2165 | 1916.2165 | 2167.5236 | 2167.5236 | 2167.5236 | 2167.5236
344 | 1660.1472 | 1660.1472 | 1660.1472 | 1947.4804 | 1947.4804 | 1947.4804 | 2202.8877 | 2202.8877 | 2202.8877 | 2202.8877
345 | 1664.5891 | 1664.5891 | 1664.5891 | 1952.691 | 1952.691 | 1952.691 | 2208.7817 | 2208.7817 | 2208.7817 | 2208.7817
346 | 1649.0426 | 1649.0426 | 1649.0426 | 1934.4538 | 1934.4538 | 1934.4538 | 2188.1526 | 2188.1526 | 2188.1526 | 2188.1526
347 | 1626.8332 | 1626.8332 | 1626.8332 | 1908.4005 | 1908.4005 | 1908.4005 | 2158.6826 | 2158.6826 | 2158.6826 | 2158.6826
348 | 1632.3856 | 1632.3856 | 1632.3856 | 1914.9138 | 1914.9138 | 1914.9138 | 2166.0501 | 2166.0501 | 2166.0501 | 2166.0501
349 | 1609.0658 | 1609.0658 | 1609.0658 | 1887.5579 | 1887.5579 | 1887.5579 | 2135.1065 | 2135.1065 | 2135.1065 | 2135.1065
350 | 1611.2867 | 1611.2867 | 1611.2867 | 1890.1632 | 1890.1632 | 1890.1632 | 2138.0535 | 2138.0535 | 2138.0535 | 2138.0535
351 | 1644.6007 | 1644.6007 | 1644.6007 | 1929.2431 | 1929.2431 | 1929.2431 | 2182.2586 | 2182.2586 | 2182.2586 | 2182.2586
352 | 1661.2577 | 1661.2577 | 1661.2577 | 1948.7831 | 1948.7831 | 1948.7831 | 2204.3612 | 2204.3612 | 2204.3612 | 2204.3612
353 | 1630.1646 | 1630.1646 | 1630.1646 | 1912.3085 | 1912.3085 | 1912.3085 | 2163.1031 | 2163.1031 | 2163.1031 | 2163.1031
354 | 1589.0774 | 1589.0774 | 1589.0774 | 1864.11 | 1864.11 | 1864.11 | 2108.5834 | 2108.5834 | 2108.5834 | 2108.5834
355 | 1533.5541 | 1533.5541 | 1533.5541 | 1798.9769 | 1798.9769 | 1798.9769 | 2034.9083 | 2034.9083 | 2034.9083 | 2034.9083
356 | 1468.0365 | 1468.0365 | 1468.0365 | 1722.1198 | 1722.1198 | 1722.1198 | 1947.9716 | 1947.9716 | 1947.9716 | 1947.9716
357 | 1379.1992 | 1379.1992 | 1379.1992 | 1617.9068 | 1617.9068 | 1617.9068 | 1830.0913 | 1830.0913 | 1830.0913 | 1830.0913
358 | 1288.141 | 1288.141 | 1288.141 | 1511.0885 | 1511.0885 | 1511.0885 | 1709.264 | 1709.264 | 1709.264 | 1709.264
359 | 1233.7281 | 1233.7281 | 1233.7281 | 1447.258 | 1447.258 | 1447.258 | 1637.0623 | 1637.0623 | 1637.0623 | 1637.0623
360 | 1191.5304 | 1191.5304 | 1191.5304 | 1397.7568 | 1397.7568 | 1397.7568 | 1581.0692 | 1581.0692 | 1581.0692 | 1581.0692
361 | 1159.3269 | 1159.3269 | 1159.3269 | 1359.9796 | 1359.9796 | 1359.9796 | 1538.3376 | 1538.3376 | 1538.3376 | 1538.3376
362 | 1143.7804 | 1143.7804 | 1143.7804 | 1341.7423 | 1341.7423 | 1341.7423 | 1517.7086 | 1517.7086 | 1517.7086 | 1517.7086
363 | 1136.0071 | 1136.0071 | 1136.0071 | 1332.6237 | 1332.6237 | 1332.6237 | 1507.394 | 1507.394 | 1507.394 | 1507.394
364 | 1157.106 | 1157.106 | 1157.106 | 1357.3743 | 1357.3743 | 1357.3743 | 1535.3906 | 1535.3906 | 1535.3906 | 1535.3906
365 | 1187.0886 | 1187.0886 | 1187.0886 | 1392.5462 | 1392.5462 | 1392.5462 | 1575.1752 | 1575.1752 | 1575.1752 | 1575.1752
366 | 1254.827 | 1254.827 | 1254.827 | 1472.0086 | 1472.0086 | 1472.0086 | 1665.0589 | 1665.0589 | 1665.0589 | 1665.0589
367 | 1325.8968 | 1325.8968 | 1325.8968 | 1555.379 | 1555.379 | 1555.379 | 1759.3631 | 1759.3631 | 1759.3631 | 1759.3631
368 | 1389.1934 | 1389.1934 | 1389.1934 | 1629.6308 | 1629.6308 | 1629.6308 | 1843.3528 | 1843.3528 | 1843.3528 | 1843.3528
369 | 1429.1702 | 1429.1702 | 1429.1702 | 1676.5266 | 1676.5266 | 1676.5266 | 1896.3989 | 1896.3989 | 1896.3989 | 1896.3989
370 | 1434.7226 | 1434.7226 | 1434.7226 | 1683.0399 | 1683.0399 | 1683.0399 | 1903.7665 | 1903.7665 | 1903.7665 | 1903.7665
371 | 1435.833 | 1435.833 | 1435.833 | 1684.3426 | 1684.3426 | 1684.3426 | 1905.24 | 1905.24 | 1905.24 | 1905.24
372 | 1431.3912 | 1431.3912 | 1431.3912 | 1679.1319 | 1679.1319 | 1679.1319 | 1899.346 | 1899.346 | 1899.346 | 1899.346
373 | 1428.0598 | 1428.0598 | 1428.0598 | 1675.2239 | 1675.2239 | 1675.2239 | 1894.9254 | 1894.9254 | 1894.9254 | 1894.9254
374 | 1445.8272 | 1445.8272 | 1445.8272 | 1696.0665 | 1696.0665 | 1696.0665 | 1918.5015 | 1918.5015 | 1918.5015 | 1918.5015
375 | 1508.0133 | 1508.0133 | 1508.0133 | 1769.0156 | 1769.0156 | 1769.0156 | 2001.0177 | 2001.0177 | 2001.0177 | 2001.0177
376 | 1561.3157 | 1561.3157 | 1561.3157 | 1831.5434 | 1831.5434 | 1831.5434 | 2071.7459 | 2071.7459 | 2071.7459 | 2071.7459
377 | 1550.2111 | 1550.2111 | 1550.2111 | 1818.5168 | 1818.5168 | 1818.5168 | 2057.0108 | 2057.0108 | 2057.0108 | 2057.0108
378 | 1514.6761 | 1514.6761 | 1514.6761 | 1776.8316 | 1776.8316 | 1776.8316 | 2009.8587 | 2009.8587 | 2009.8587 | 2009.8587
379 | 1481.3621 | 1481.3621 | 1481.3621 | 1737.7517 | 1737.7517 | 1737.7517 | 1965.6536 | 1965.6536 | 1965.6536 | 1965.6536
380 | 1423.6179 | 1423.6179 | 1423.6179 | 1670.0133 | 1670.0133 | 1670.0133 | 1889.0314 | 1889.0314 | 1889.0314 | 1889.0314
381 | 1348.1062 | 1348.1062 | 1348.1062 | 1581.4322 | 1581.4322 | 1581.4322 | 1788.8332 | 1788.8332 | 1788.8332 | 1788.8332
382 | 1294.8038 | 1294.8038 | 1294.8038 | 1518.9044 | 1518.9044 | 1518.9044 | 1718.105 | 1718.105 | 1718.105 | 1718.105
383 | 1241.5014 | 1241.5014 | 1241.5014 | 1456.3766 | 1456.3766 | 1456.3766 | 1647.3769 | 1647.3769 | 1647.3769 | 1647.3769
384 | 1200.4141 | 1200.4141 | 1200.4141 | 1408.1781 | 1408.1781 | 1408.1781 | 1592.8572 | 1592.8572 | 1592.8572 | 1592.8572
385 | 1164.8792 | 1164.8792 | 1164.8792 | 1366.4929 | 1366.4929 | 1366.4929 | 1545.7051 | 1545.7051 | 1545.7051 | 1545.7051
386 | 1152.6641 | 1152.6641 | 1152.6641 | 1352.1636 | 1352.1636 | 1352.1636 | 1529.4966 | 1529.4966 | 1529.4966 | 1529.4966
387 | 1148.2222 | 1148.2222 | 1148.2222 | 1346.953 | 1346.953 | 1346.953 | 1523.6026 | 1523.6026 | 1523.6026 | 1523.6026
388 | 1163.7688 | 1163.7688 | 1163.7688 | 1365.1903 | 1365.1903 | 1365.1903 | 1544.2316 | 1544.2316 | 1544.2316 | 1544.2316
389 | 1199.3037 | 1199.3037 | 1199.3037 | 1406.8755 | 1406.8755 | 1406.8755 | 1591.3837 | 1591.3837 | 1591.3837 | 1591.3837
390 | 1249.2747 | 1249.2747 | 1249.2747 | 1465.4953 | 1465.4953 | 1465.4953 | 1657.6914 | 1657.6914 | 1657.6914 | 1657.6914
391 | 1309.2399 | 1309.2399 | 1309.2399 | 1535.8391 | 1535.8391 | 1535.8391 | 1737.2606 | 1737.2606 | 1737.2606 | 1737.2606
392 | 1371.426 | 1371.426 | 1371.426 | 1608.7882 | 1608.7882 | 1608.7882 | 1819.7768 | 1819.7768 | 1819.7768 | 1819.7768
393 | 1412.5132 | 1412.5132 | 1412.5132 | 1656.9867 | 1656.9867 | 1656.9867 | 1874.2964 | 1874.2964 | 1874.2964 | 1874.2964
394 | 1410.2923 | 1410.2923 | 1410.2923 | 1654.3813 | 1654.3813 | 1654.3813 | 1871.3494 | 1871.3494 | 1871.3494 | 1871.3494
395 | 1401.4086 | 1401.4086 | 1401.4086 | 1643.96 | 1643.96 | 1643.96 | 1859.5614 | 1859.5614 | 1859.5614 | 1859.5614
396 | 1386.9725 | 1386.9725 | 1386.9725 | 1627.0254 | 1627.0254 | 1627.0254 | 1840.4058 | 1840.4058 | 1840.4058 | 1840.4058
397 | 1379.1992 | 1379.1992 | 1379.1992 | 1617.9068 | 1617.9068 | 1617.9068 | 1830.0913 | 1830.0913 | 1830.0913 | 1830.0913
398 | 1381.4202 | 1381.4202 | 1381.4202 | 1620.5121 | 1620.5121 | 1620.5121 | 1833.0383 | 1833.0383 | 1833.0383 | 1833.0383
399 | 1446.9377 | 1446.9377 | 1446.9377 | 1697.3692 | 1697.3692 | 1697.3692 | 1919.975 | 1919.975 | 1919.975 | 1919.975
400 | 1504.6819 | 1504.6819 | 1504.6819 | 1765.1077 | 1765.1077 | 1765.1077 | 1996.5972 | 1996.5972 | 1996.5972 | 1996.5972
401 | 1500.2401 | 1500.2401 | 1500.2401 | 1759.897 | 1759.897 | 1759.897 | 1990.7032 | 1990.7032 | 1990.7032 | 1990.7032
402 | 1470.2575 | 1470.2575 | 1470.2575 | 1724.7251 | 1724.7251 | 1724.7251 | 1950.9186 | 1950.9186 | 1950.9186 | 1950.9186
403 | 1420.2865 | 1420.2865 | 1420.2865 | 1666.1053 | 1666.1053 | 1666.1053 | 1884.6109 | 1884.6109 | 1884.6109 | 1884.6109
404 | 1354.769 | 1354.769 | 1354.769 | 1589.2482 | 1589.2482 | 1589.2482 | 1797.6742 | 1797.6742 | 1797.6742 | 1797.6742
405 | 1262.6003 | 1262.6003 | 1262.6003 | 1481.1272 | 1481.1272 | 1481.1272 | 1675.3734 | 1675.3734 | 1675.3734 | 1675.3734
406 | 1185.9781 | 1185.9781 | 1185.9781 | 1391.2435 | 1391.2435 | 1391.2435 | 1573.7017 | 1573.7017 | 1573.7017 | 1573.7017
407 | 1126.0129 | 1126.0129 | 1126.0129 | 1320.8997 | 1320.8997 | 1320.8997 | 1494.1325 | 1494.1325 | 1494.1325 | 1494.1325
408 | 1092.6989 | 1092.6989 | 1092.6989 | 1281.8199 | 1281.8199 | 1281.8199 | 1449.9274 | 1449.9274 | 1449.9274 | 1449.9274
409 | 1076.0419 | 1076.0419 | 1076.0419 | 1262.2799 | 1262.2799 | 1262.2799 | 1427.8248 | 1427.8248 | 1427.8248 | 1427.8248
410 | 1073.821 | 1073.821 | 1073.821 | 1259.6746 | 1259.6746 | 1259.6746 | 1424.8778 | 1424.8778 | 1424.8778 | 1424.8778
411 | 1081.5942 | 1081.5942 | 1081.5942 | 1268.7932 | 1268.7932 | 1268.7932 | 1435.1924 | 1435.1924 | 1435.1924 | 1435.1924
412 | 1126.0129 | 1126.0129 | 1126.0129 | 1320.8997 | 1320.8997 | 1320.8997 | 1494.1325 | 1494.1325 | 1494.1325 | 1494.1325
413 | 1255.9375 | 1255.9375 | 1255.9375 | 1473.3113 | 1473.3113 | 1473.3113 | 1666.5324 | 1666.5324 | 1666.5324 | 1666.5324
414 | 1431.3912 | 1431.3912 | 1431.3912 | 1679.1319 | 1679.1319 | 1679.1319 | 1899.346 | 1899.346 | 1899.346 | 1899.346
415 | 1552.432 | 1552.432 | 1552.432 | 1821.1221 | 1821.1221 | 1821.1221 | 2059.9578 | 2059.9578 | 2059.9578 | 2059.9578
416 | 1594.6297 | 1594.6297 | 1594.6297 | 1870.6233 | 1870.6233 | 1870.6233 | 2115.951 | 2115.951 | 2115.951 | 2115.951
417 | 1596.8506 | 1596.8506 | 1596.8506 | 1873.2286 | 1873.2286 | 1873.2286 | 2118.898 | 2118.898 | 2118.898 | 2118.898
418 | 1594.6297 | 1594.6297 | 1594.6297 | 1870.6233 | 1870.6233 | 1870.6233 | 2115.951 | 2115.951 | 2115.951 | 2115.951
419 | 1573.5308 | 1573.5308 | 1573.5308 | 1845.8727 | 1845.8727 | 1845.8727 | 2087.9544 | 2087.9544 | 2087.9544 | 2087.9544
420 | 1589.0774 | 1589.0774 | 1589.0774 | 1864.11 | 1864.11 | 1864.11 | 2108.5834 | 2108.5834 | 2108.5834 | 2108.5834
421 | 1567.9785 | 1567.9785 | 1567.9785 | 1839.3594 | 1839.3594 | 1839.3594 | 2080.5869 | 2080.5869 | 2080.5869 | 2080.5869
422 | 1562.4262 | 1562.4262 | 1562.4262 | 1832.8461 | 1832.8461 | 1832.8461 | 2073.2194 | 2073.2194 | 2073.2194 | 2073.2194
423 | 1554.6529 | 1554.6529 | 1554.6529 | 1823.7275 | 1823.7275 | 1823.7275 | 2062.9048 | 2062.9048 | 2062.9048 | 2062.9048
424 | 1573.5308 | 1573.5308 | 1573.5308 | 1845.8727 | 1845.8727 | 1845.8727 | 2087.9544 | 2087.9544 | 2087.9544 | 2087.9544
425 | 1546.8797 | 1546.8797 | 1546.8797 | 1814.6088 | 1814.6088 | 1814.6088 | 2052.5903 | 2052.5903 | 2052.5903 | 2052.5903
426 | 1494.6877 | 1494.6877 | 1494.6877 | 1753.3837 | 1753.3837 | 1753.3837 | 1983.3356 | 1983.3356 | 1983.3356 | 1983.3356
427 | 1448.0481 | 1448.0481 | 1448.0481 | 1698.6719 | 1698.6719 | 1698.6719 | 1921.4485 | 1921.4485 | 1921.4485 | 1921.4485
428 | 1374.7574 | 1374.7574 | 1374.7574 | 1612.6961 | 1612.6961 | 1612.6961 | 1824.1973 | 1824.1973 | 1824.1973 | 1824.1973
429 | 1281.4782 | 1281.4782 | 1281.4782 | 1503.2725 | 1503.2725 | 1503.2725 | 1700.423 | 1700.423 | 1700.423 | 1700.423
430 | 1180.4258 | 1180.4258 | 1180.4258 | 1384.7302 | 1384.7302 | 1384.7302 | 1566.3342 | 1566.3342 | 1566.3342 | 1566.3342
431 | 1116.0187 | 1116.0187 | 1116.0187 | 1309.1758 | 1309.1758 | 1309.1758 | 1480.871 | 1480.871 | 1480.871 | 1480.871
432 | 1076.0419 | 1076.0419 | 1076.0419 | 1262.2799 | 1262.2799 | 1262.2799 | 1427.8248 | 1427.8248 | 1427.8248 | 1427.8248
433 | 1061.6059 | 1061.6059 | 1061.6059 | 1245.3453 | 1245.3453 | 1245.3453 | 1408.6693 | 1408.6693 | 1408.6693 | 1408.6693
434 | 1062.7163 | 1062.7163 | 1062.7163 | 1246.648 | 1246.648 | 1246.648 | 1410.1428 | 1410.1428 | 1410.1428 | 1410.1428
435 | 1069.3791 | 1069.3791 | 1069.3791 | 1254.464 | 1254.464 | 1254.464 | 1418.9838 | 1418.9838 | 1418.9838 | 1418.9838
436 | 1114.9082 | 1114.9082 | 1114.9082 | 1307.8731 | 1307.8731 | 1307.8731 | 1479.3975 | 1479.3975 | 1479.3975 | 1479.3975
437 | 1243.7223 | 1243.7223 | 1243.7223 | 1458.982 | 1458.982 | 1458.982 | 1650.3239 | 1650.3239 | 1650.3239 | 1650.3239
438 | 1408.0714 | 1408.0714 | 1408.0714 | 1651.776 | 1651.776 | 1651.776 | 1868.4024 | 1868.4024 | 1868.4024 | 1868.4024
439 | 1536.8855 | 1536.8855 | 1536.8855 | 1802.8849 | 1802.8849 | 1802.8849 | 2039.3288 | 2039.3288 | 2039.3288 | 2039.3288
440 | 1565.7576 | 1565.7576 | 1565.7576 | 1836.7541 | 1836.7541 | 1836.7541 | 2077.6399 | 2077.6399 | 2077.6399 | 2077.6399
441 | 1573.5308 | 1573.5308 | 1573.5308 | 1845.8727 | 1845.8727 | 1845.8727 | 2087.9544 | 2087.9544 | 2087.9544 | 2087.9544
442 | 1561.3157 | 1561.3157 | 1561.3157 | 1831.5434 | 1831.5434 | 1831.5434 | 2071.7459 | 2071.7459 | 2071.7459 | 2071.7459
443 | 1544.6587 | 1544.6587 | 1544.6587 | 1812.0035 | 1812.0035 | 1812.0035 | 2049.6433 | 2049.6433 | 2049.6433 | 2049.6433
444 | 1557.9843 | 1557.9843 | 1557.9843 | 1827.6354 | 1827.6354 | 1827.6354 | 2067.3253 | 2067.3253 | 2067.3253 | 2067.3253
445 | 1533.5541 | 1533.5541 | 1533.5541 | 1798.9769 | 1798.9769 | 1798.9769 | 2034.9083 | 2034.9083 | 2034.9083 | 2034.9083
446 | 1529.1122 | 1529.1122 | 1529.1122 | 1793.7662 | 1793.7662 | 1793.7662 | 2029.0143 | 2029.0143 | 2029.0143 | 2029.0143
447 | 1551.3215 | 1551.3215 | 1551.3215 | 1819.8195 | 1819.8195 | 1819.8195 | 2058.4843 | 2058.4843 | 2058.4843 | 2058.4843
448 | 1572.4204 | 1572.4204 | 1572.4204 | 1844.5701 | 1844.5701 | 1844.5701 | 2086.4809 | 2086.4809 | 2086.4809 | 2086.4809
449 | 1544.6587 | 1544.6587 | 1544.6587 | 1812.0035 | 1812.0035 | 1812.0035 | 2049.6433 | 2049.6433 | 2049.6433 | 2049.6433
450 | 1484.6935 | 1484.6935 | 1484.6935 | 1741.6597 | 1741.6597 | 1741.6597 | 1970.0741 | 1970.0741 | 1970.0741 | 1970.0741
451 | 1446.9377 | 1446.9377 | 1446.9377 | 1697.3692 | 1697.3692 | 1697.3692 | 1919.975 | 1919.975 | 1919.975 | 1919.975
452 | 1382.5306 | 1382.5306 | 1382.5306 | 1621.8148 | 1621.8148 | 1621.8148 | 1834.5118 | 1834.5118 | 1834.5118 | 1834.5118
453 | 1294.8038 | 1294.8038 | 1294.8038 | 1518.9044 | 1518.9044 | 1518.9044 | 1718.105 | 1718.105 | 1718.105 | 1718.105
454 | 1414.6144 | 1414.6144 | 1414.6144 | 1659.4515 | 1659.4515 | 1659.4515 | 1890.7103 | 1890.7103 | 2052.3944 | 1890.7103
455 | 1533.9662 | 1533.9662 | 1533.9662 | 1799.4604 | 1799.4604 | 1799.4604 | 2027.3109 | 2027.3109 | 1865.6267 | 2027.3109
456 | 1509.536 | 1509.536 | 1509.536 | 1770.8018 | 1770.8018 | 1770.8018 | 1997.5567 | 1997.5567 | 1997.5567 | 1997.5567
457 | 1503.9836 | 1503.9836 | 1503.9836 | 1764.2885 | 1764.2885 | 1764.2885 | 1995.6706 | 1995.6706 | 1995.6706 | 1995.6706
458 | 1512.8674 | 1512.8674 | 1512.8674 | 1774.7098 | 1774.7098 | 1774.7098 | 2007.4586 | 2007.4586 | 2007.4586 | 2007.4586
459 | 1539.5186 | 1539.5186 | 1539.5186 | 1805.9737 | 1805.9737 | 1805.9737 | 2042.8227 | 2042.8227 | 2042.8227 | 2042.8227
460 | 1585.0477 | 1585.0477 | 1585.0477 | 1859.3829 | 1859.3829 | 1859.3829 | 2103.2364 | 2103.2364 | 2103.2364 | 2103.2364
461 | 1713.8618 | 1713.8618 | 1713.8618 | 2010.4917 | 2010.4917 | 2010.4917 | 2274.1628 | 2274.1628 | 2274.1628 | 2274.1628
462 | 1882.6527 | 1882.6527 | 1882.6527 | 2208.4964 | 2208.4964 | 2208.4964 | 2498.1353 | 2498.1353 | 2498.1353 | 2498.1353
463 | 1990.3679 | 1990.3679 | 1990.3679 | 2334.8547 | 2334.8547 | 2334.8547 | 2641.0651 | 2641.0651 | 2641.0651 | 2641.0651
464 | 2013.6877 | 2013.6877 | 2013.6877 | 2362.2106 | 2362.2106 | 2362.2106 | 2672.0087 | 2672.0087 | 2672.0087 | 2672.0087
465 | 2014.7982 | 2014.7982 | 2014.7982 | 2363.5132 | 2363.5132 | 2363.5132 | 2673.4822 | 2673.4822 | 2673.4822 | 2673.4822
466 | 1995.9202 | 1995.9202 | 1995.9202 | 2341.368 | 2341.368 | 2341.368 | 2648.4326 | 2648.4326 | 2648.4326 | 2648.4326
467 | 1977.0423 | 1977.0423 | 1977.0423 | 2319.2227 | 2319.2227 | 2319.2227 | 2623.3831 | 2623.3831 | 2623.3831 | 2623.3831
468 | 1993.6993 | 1993.6993 | 1993.6993 | 2338.7627 | 2338.7627 | 2338.7627 | 2645.4856 | 2645.4856 | 2645.4856 | 2645.4856
469 | 1977.0423 | 1977.0423 | 1977.0423 | 2319.2227 | 2319.2227 | 2319.2227 | 2623.3831 | 2623.3831 | 2623.3831 | 2623.3831
470 | 1972.6005 | 1972.6005 | 1972.6005 | 2314.0121 | 2314.0121 | 2314.0121 | 2617.4891 | 2617.4891 | 2617.4891 | 2617.4891
471 | 1981.4842 | 1981.4842 | 1981.4842 | 2324.4334 | 2324.4334 | 2324.4334 | 2629.2771 | 2629.2771 | 2629.2771 | 2629.2771
472 | 1998.1412 | 1998.1412 | 1998.1412 | 2343.9733 | 2343.9733 | 2343.9733 | 2651.3796 | 2651.3796 | 2651.3796 | 2651.3796
473 | 1971.49 | 1971.49 | 1971.49 | 2312.7094 | 2312.7094 | 2312.7094 | 2616.0156 | 2616.0156 | 2616.0156 | 2616.0156
474 | 1921.519 | 1921.519 | 1921.519 | 2254.0896 | 2254.0896 | 2254.0896 | 2549.7079 | 2549.7079 | 2549.7079 | 2549.7079
475 | 1879.3213 | 1879.3213 | 1879.3213 | 2204.5884 | 2204.5884 | 2204.5884 | 2493.7148 | 2493.7148 | 2493.7148 | 2493.7148
476 | 1811.5828 | 1811.5828 | 1811.5828 | 2125.126 | 2125.126 | 2125.126 | 2403.8311 | 2403.8311 | 2403.8311 | 2403.8311
477 | 1707.199 | 1707.199 | 1707.199 | 2002.6757 | 2002.6757 | 2002.6757 | 2265.3217 | 2265.3217 | 2265.3217 | 2265.3217
478 | 1609.4779 | 1609.4779 | 1609.4779 | 1888.0414 | 1888.0414 | 1888.0414 | 2135.6534 | 2135.6534 | 2135.6534 | 2135.6534
479 | 1555.0651 | 1555.0651 | 1555.0651 | 1824.211 | 1824.211 | 1824.211 | 2063.4518 | 2063.4518 | 2063.4518 | 2063.4518
480 | 1527.3034 | 1527.3034 | 1527.3034 | 1791.6444 | 1791.6444 | 1791.6444 | 2026.6142 | 2026.6142 | 2026.6142 | 2026.6142
481 | 1518.4197 | 1518.4197 | 1518.4197 | 1781.2231 | 1781.2231 | 1781.2231 | 2014.8261 | 2014.8261 | 2014.8261 | 2014.8261
482 | 1508.4255 | 1508.4255 | 1508.4255 | 1769.4992 | 1769.4992 | 1769.4992 | 2001.5646 | 2001.5646 | 2001.5646 | 2001.5646
483 | 1520.6406 | 1520.6406 | 1520.6406 | 1783.8284 | 1783.8284 | 1783.8284 | 2017.7732 | 2017.7732 | 2017.7732 | 2017.7732
484 | 1563.9488 | 1563.9488 | 1563.9488 | 1834.6323 | 1834.6323 | 1834.6323 | 2075.2398 | 2075.2398 | 2075.2398 | 2075.2398
485 | 1698.3153 | 1698.3153 | 1698.3153 | 1992.2544 | 1992.2544 | 1992.2544 | 2253.5337 | 2253.5337 | 2253.5337 | 2253.5337
486 | 1858.2224 | 1858.2224 | 1858.2224 | 2179.8378 | 2179.8378 | 2179.8378 | 2465.7182 | 2465.7182 | 2465.7182 | 2465.7182
487 | 1973.7109 | 1973.7109 | 1973.7109 | 2315.3147 | 2315.3147 | 2315.3147 | 2618.9626 | 2618.9626 | 2618.9626 | 2618.9626
488 | 2004.804 | 2004.804 | 2004.804 | 2351.7893 | 2351.7893 | 2351.7893 | 2660.2207 | 2660.2207 | 2660.2207 | 2660.2207
489 | 2012.5772 | 2012.5772 | 2012.5772 | 2360.9079 | 2360.9079 | 2360.9079 | 2670.5352 | 2670.5352 | 2670.5352 | 2670.5352
490 | 2001.4726 | 2001.4726 | 2001.4726 | 2347.8813 | 2347.8813 | 2347.8813 | 2655.8001 | 2655.8001 | 2655.8001 | 2655.8001
491 | 1989.2574 | 1989.2574 | 1989.2574 | 2333.552 | 2333.552 | 2333.552 | 2639.5916 | 2639.5916 | 2639.5916 | 2639.5916
492 | 1991.4784 | 1991.4784 | 1991.4784 | 2336.1573 | 2336.1573 | 2336.1573 | 2642.5386 | 2642.5386 | 2642.5386 | 2642.5386
493 | 1975.9318 | 1975.9318 | 1975.9318 | 2317.9201 | 2317.9201 | 2317.9201 | 2621.9096 | 2621.9096 | 2621.9096 | 2621.9096
494 | 1953.7225 | 1953.7225 | 1953.7225 | 2291.8668 | 2291.8668 | 2291.8668 | 2592.4395 | 2592.4395 | 2592.4395 | 2592.4395
495 | 1947.0597 | 1947.0597 | 1947.0597 | 2284.0508 | 2284.0508 | 2284.0508 | 2583.5985 | 2583.5985 | 2583.5985 | 2583.5985
496 | 1958.1644 | 1958.1644 | 1958.1644 | 2297.0775 | 2297.0775 | 2297.0775 | 2598.3335 | 2598.3335 | 2598.3335 | 2598.3335
497 | 1912.6353 | 1912.6353 | 1912.6353 | 2243.6683 | 2243.6683 | 2243.6683 | 2537.9199 | 2537.9199 | 2537.9199 | 2537.9199
498 | 1867.1061 | 1867.1061 | 1867.1061 | 2190.2591 | 2190.2591 | 2190.2591 | 2477.5062 | 2477.5062 | 2477.5062 | 2477.5062
499 | 1818.2456 | 1818.2456 | 1818.2456 | 2132.942 | 2132.942 | 2132.942 | 2412.6721 | 2412.6721 | 2412.6721 | 2412.6721
500 | 1748.2862 | 1748.2862 | 1748.2862 | 2050.8742 | 2050.8742 | 2050.8742 | 2319.8414 | 2319.8414 | 2319.8414 | 2319.8414
501 | 1649.4547 | 1649.4547 | 1649.4547 | 1934.9373 | 1934.9373 | 1934.9373 | 2188.6996 | 2188.6996 | 2188.6996 | 2188.6996
502 | 1543.9604 | 1543.9604 | 1543.9604 | 1811.1844 | 1811.1844 | 1811.1844 | 2048.7167 | 2048.7167 | 2048.7167 | 2048.7167
503 | 1479.5534 | 1479.5534 | 1479.5534 | 1735.6299 | 1735.6299 | 1735.6299 | 1963.2535 | 1963.2535 | 1963.2535 | 1963.2535
504 | 1432.9138 | 1432.9138 | 1432.9138 | 1680.9181 | 1680.9181 | 1680.9181 | 1901.3664 | 1901.3664 | 1901.3664 | 1901.3664
505 | 1411.8149 | 1411.8149 | 1411.8149 | 1656.1675 | 1656.1675 | 1656.1675 | 1873.3698 | 1873.3698 | 1873.3698 | 1873.3698
506 | 1410.7045 | 1410.7045 | 1410.7045 | 1654.8649 | 1654.8649 | 1654.8649 | 1871.8963 | 1871.8963 | 1871.8963 | 1871.8963
507 | 1429.5824 | 1429.5824 | 1429.5824 | 1677.0101 | 1677.0101 | 1677.0101 | 1896.9459 | 1896.9459 | 1896.9459 | 1896.9459
508 | 1467.3383 | 1467.3383 | 1467.3383 | 1721.3006 | 1721.3006 | 1721.3006 | 1947.045 | 1947.045 | 1947.045 | 1947.045
509 | 1590.6 | 1590.6 | 1590.6 | 1865.8962 | 1865.8962 | 1865.8962 | 2110.6039 | 2110.6039 | 2110.6039 | 2110.6039
510 | 1738.292 | 1738.292 | 1738.292 | 2039.1503 | 2039.1503 | 2039.1503 | 2306.5798 | 2306.5798 | 2306.5798 | 2306.5798
511 | 1861.5538 | 1861.5538 | 1861.5538 | 2183.7458 | 2183.7458 | 2183.7458 | 2470.1387 | 2470.1387 | 2470.1387 | 2470.1387
512 | 1871.548 | 1871.548 | 1871.548 | 2195.4698 | 2195.4698 | 2195.4698 | 2483.4002 | 2483.4002 | 2483.4002 | 2483.4002
513 | 1870.4375 | 1870.4375 | 1870.4375 | 2194.1671 | 2194.1671 | 2194.1671 | 2481.9267 | 2481.9267 | 2481.9267 | 2481.9267
514 | 1870.4375 | 1870.4375 | 1870.4375 | 2194.1671 | 2194.1671 | 2194.1671 | 2481.9267 | 2481.9267 | 2481.9267 | 2481.9267
515 | 1837.1236 | 1837.1236 | 1837.1236 | 2155.0872 | 2155.0872 | 2155.0872 | 2437.7216 | 2437.7216 | 2437.7216 | 2437.7216
516 | 1834.9026 | 1834.9026 | 1834.9026 | 2152.4819 | 2152.4819 | 2152.4819 | 2434.7746 | 2434.7746 | 2434.7746 | 2434.7746
517 | 1813.8038 | 1813.8038 | 1813.8038 | 2127.7313 | 2127.7313 | 2127.7313 | 2406.7781 | 2406.7781 | 2406.7781 | 2406.7781
518 | 1799.3677 | 1799.3677 | 1799.3677 | 2110.7967 | 2110.7967 | 2110.7967 | 2387.6225 | 2387.6225 | 2387.6225 | 2387.6225
519 | 1813.8038 | 1813.8038 | 1813.8038 | 2127.7313 | 2127.7313 | 2127.7313 | 2406.7781 | 2406.7781 | 2406.7781 | 2406.7781
520 | 1829.3503 | 1829.3503 | 1829.3503 | 2145.9686 | 2145.9686 | 2145.9686 | 2427.4071 | 2427.4071 | 2427.4071 | 2427.4071
521 | 1799.3677 | 1799.3677 | 1799.3677 | 2110.7967 | 2110.7967 | 2110.7967 | 2387.6225 | 2387.6225 | 2387.6225 | 2387.6225
522 | 1746.0653 | 1746.0653 | 1746.0653 | 2048.2689 | 2048.2689 | 2048.2689 | 2316.8944 | 2316.8944 | 2316.8944 | 2316.8944
523 | 1698.3153 | 1698.3153 | 1698.3153 | 1992.2544 | 1992.2544 | 1992.2544 | 2253.5337 | 2253.5337 | 2253.5337 | 2253.5337
524 | 1635.0187 | 1635.0187 | 1635.0187 | 1918.0027 | 1918.0027 | 1918.0027 | 2169.544 | 2169.544 | 2169.544 | 2169.544
525 | 1539.5186 | 1539.5186 | 1539.5186 | 1805.9737 | 1805.9737 | 1805.9737 | 2042.8227 | 2042.8227 | 2042.8227 | 2042.8227
526 | 1457.3441 | 1457.3441 | 1457.3441 | 1709.5767 | 1709.5767 | 1709.5767 | 1933.7835 | 1933.7835 | 1933.7835 | 1933.7835
527 | 1398.4893 | 1398.4893 | 1398.4893 | 1640.5356 | 1640.5356 | 1640.5356 | 1855.6878 | 1855.6878 | 1855.6878 | 1855.6878
528 | 1362.9544 | 1362.9544 | 1362.9544 | 1598.8504 | 1598.8504 | 1598.8504 | 1808.5357 | 1808.5357 | 1808.5357 | 1808.5357
529 | 1341.8556 | 1341.8556 | 1341.8556 | 1574.0998 | 1574.0998 | 1574.0998 | 1780.5391 | 1780.5391 | 1780.5391 | 1780.5391
530 | 1330.7509 | 1330.7509 | 1330.7509 | 1561.0732 | 1561.0732 | 1561.0732 | 1765.8041 | 1765.8041 | 1765.8041 | 1765.8041
531 | 1329.6404 | 1329.6404 | 1329.6404 | 1559.7705 | 1559.7705 | 1559.7705 | 1764.3306 | 1764.3306 | 1764.3306 | 1764.3306
532 | 1344.0765 | 1344.0765 | 1344.0765 | 1576.7051 | 1576.7051 | 1576.7051 | 1783.4861 | 1783.4861 | 1783.4861 | 1783.4861
533 | 1399.5998 | 1399.5998 | 1399.5998 | 1641.8382 | 1641.8382 | 1641.8382 | 1857.1613 | 1857.1613 | 1857.1613 | 1857.1613
534 | 1466.2278 | 1466.2278 | 1466.2278 | 1719.998 | 1719.998 | 1719.998 | 1945.5715 | 1945.5715 | 1945.5715 | 1945.5715
535 | 1525.0825 | 1525.0825 | 1525.0825 | 1789.0391 | 1789.0391 | 1789.0391 | 2023.6672 | 2023.6672 | 2023.6672 | 2023.6672
536 | 1582.8268 | 1582.8268 | 1582.8268 | 1856.7775 | 1856.7775 | 1856.7775 | 2100.2893 | 2100.2893 | 2100.2893 | 2100.2893
537 | 1626.1349 | 1626.1349 | 1626.1349 | 1907.5814 | 1907.5814 | 1907.5814 | 2157.756 | 2157.756 | 2157.756 | 2157.756
538 | 1622.8035 | 1622.8035 | 1622.8035 | 1903.6734 | 1903.6734 | 1903.6734 | 2153.3355 | 2153.3355 | 2153.3355 | 2153.3355
539 | 1619.4721 | 1619.4721 | 1619.4721 | 1899.7654 | 1899.7654 | 1899.7654 | 2148.915 | 2148.915 | 2148.915 | 2148.915
540 | 1617.2512 | 1617.2512 | 1617.2512 | 1897.1601 | 1897.1601 | 1897.1601 | 2145.968 | 2145.968 | 2145.968 | 2145.968
541 | 1606.1465 | 1601.2949 | 1606.1465 | 1884.1335 | 1884.1335 | 1884.1335 | 2131.2329 | 2131.2329 | 2131.2329 | 2131.2329
542 | 1387.2424 | 1245.3899 | 1262.5349 | 1686.9029 | 1686.9029 | 1686.9029 | 2140.0739 | 2140.0739 | 2140.0739 | 2140.0739
543 | 1270.3735 | 1270.3735 | 1270.3735 | 1954.4772 | 1954.4772 | 1954.4772 | 2210.8021 | 2210.8021 | 2210.8021 | 2210.8021
544 | 1327.0073 | 1327.0073 | 1327.0073 | 2020.913 | 2020.913 | 2020.913 | 2285.9508 | 2285.9508 | 2285.9508 | 2285.9508
545 | 1321.455 | 1321.455 | 1321.455 | 2014.3997 | 2014.3997 | 2014.3997 | 2278.5833 | 2278.5833 | 2278.5833 | 2278.5833
546 | 1293.6933 | 1293.6933 | 1293.6933 | 1981.8331 | 1981.8331 | 1981.8331 | 2241.7457 | 2241.7457 | 2241.7457 | 2241.7457
547 | 1524.9844 | 1374.9844 | 1374.9844 | 1934.9373 | 1934.9373 | 1934.9373 | 2188.6996 | 2188.6996 | 2188.6996 | 2188.6996
548 | 1204.856 | 1204.856 | 1204.856 | 1877.6201 | 1877.6201 | 1877.6201 | 2123.8654 | 2123.8654 | 2123.8654 | 2123.8654
549 | 1140.449 | 1140.449 | 1140.449 | 1802.0657 | 1802.0657 | 1802.0657 | 2038.4022 | 2038.4022 | 2038.4022 | 2038.4022
550 | 1470.6697 | 1470.6697 | 1470.6697 | 1725.2086 | 1725.2086 | 1725.2086 | 1951.4655 | 1951.4655 | 1951.4655 | 1951.4655
551 | 1409.594 | 1409.594 | 1409.594 | 1653.5622 | 1653.5622 | 1653.5622 | 1870.4228 | 1870.4228 | 1870.4228 | 1870.4228
552 | 1375.1695 | 1375.1695 | 1375.1695 | 1613.1797 | 1613.1797 | 1613.1797 | 1332.3413 | 1824.7442 | 1824.7442 | 1332.3413
553 | 1347.4079 | 1347.4079 | 1347.4079 | 1116.3817 | 1580.6131 | 1308.8349 | 1338.0775 | 1419.8356 | 1338.0775 | 1338.0775
554 | 1312.9834 | 1312.9834 | 1312.9834 | 1075.9992 | 1540.2306 | 1540.2306 | 1630.8615 | 1707.3117 | 1630.8615 | 1630.8615
555 | 1294.1055 | 1294.1055 | 1294.1055 | 1053.8539 | 1508.8712 | 1518.0853 | 1707.6046 | 1717.1784 | 1707.6046 | 1707.6046
556 | 1302.9892 | 1302.9892 | 1302.9892 | 1064.2752 | 1064.2752 | 1064.2752 | 1203.8523 | 1203.8523 | 1203.8523 | 1203.8523
557 | 1165.5456 | 1315.5456 | 1165.5456 | 1103.3551 | 1103.3551 | 1103.3551 | 1248.0574 | 1248.0574 | 1248.0574 | 1248.0574
558 | 981.6523 | 981.6523 | 981.6523 | 1151.5536 | 1151.5536 | 1151.5536 | 1302.5771 | 1302.5771 | 1302.5771 | 1302.5771
559 | 1053.8326 | 1053.8326 | 1053.8326 | 1236.2267 | 1236.2267 | 1236.2267 | 1398.3548 | 1398.3548 | 1398.3548 | 1398.3548
560 | 1122.6815 | 1122.6815 | 1122.6815 | 1316.9918 | 1316.9918 | 1316.9918 | 1489.712 | 1489.712 | 1489.712 | 1489.712
561 | 1171.542 | 1171.542 | 1171.542 | 1374.3089 | 1374.3089 | 1374.3089 | 1554.5461 | 1554.5461 | 1554.5461 | 1554.5461
562 | 1188.199 | 1188.199 | 1188.199 | 1393.8488 | 1393.8488 | 1393.8488 | 1576.6487 | 1576.6487 | 1576.6487 | 1576.6487
563 | 1197.0827 | 1197.0827 | 1197.0827 | 1404.2701 | 1404.2701 | 1404.2701 | 1588.4367 | 1588.4367 | 1588.4367 | 1588.4367
564 | 1208.1874 | 1208.1874 | 1208.1874 | 1417.2968 | 1417.2968 | 1417.2968 | 1603.1718 | 1603.1718 | 1603.1718 | 1603.1718
565 | 1203.7455 | 1203.7455 | 1203.7455 | 1412.0861 | 1412.0861 | 1412.0861 | 1597.2777 | 1597.2777 | 1597.2777 | 1597.2777
566 | 1224.8444 | 1224.8444 | 1224.8444 | 1436.8367 | 1436.8367 | 1436.8367 | 1625.2743 | 1625.2743 | 1625.2743 | 1625.2743
567 | 1273.7049 | 1273.7049 | 1273.7049 | 1494.1539 | 1494.1539 | 1494.1539 | 1690.1085 | 1690.1085 | 1690.1085 | 1690.1085
568 | 1328.1178 | 1328.1178 | 1328.1178 | 1557.9843 | 1557.9843 | 1557.9843 | 1762.3101 | 1762.3101 | 1762.3101 | 1762.3101
569 | 1302.5771 | 1302.5771 | 1302.5771 | 1528.0231 | 1528.0231 | 1528.0231 | 1728.4196 | 1728.4196 | 1728.4196 | 1728.4196
570 | 1274.8154 | 1274.8154 | 1274.8154 | 1495.4565 | 1495.4565 | 1495.4565 | 1691.582 | 1691.582 | 1691.582 | 1691.582
571 | 1238.17 | 1238.17 | 1238.17 | 1452.4687 | 1452.4687 | 1452.4687 | 1642.9564 | 1642.9564 | 1642.9564 | 1642.9564
572 | 1197.0827 | 1197.0827 | 1197.0827 | 1404.2701 | 1404.2701 | 1404.2701 | 1588.4367 | 1588.4367 | 1588.4367 | 1588.4367
573 | 1128.2338 | 1128.2338 | 1128.2338 | 1323.5051 | 1323.5051 | 1323.5051 | 1497.0795 | 1497.0795 | 1497.0795 | 1497.0795
574 | 1059.3849 | 1059.3849 | 1059.3849 | 1242.74 | 1242.74 | 1242.74 | 1405.7223 | 1405.7223 | 1405.7223 | 1405.7223
575 | 1008.3035 | 1008.3035 | 1008.3035 | 1182.8175 | 1182.8175 | 1182.8175 | 1337.9411 | 1337.9411 | 1337.9411 | 1337.9411
576 | 972.7685 | 972.7685 | 972.7685 | 1141.1323 | 1141.1323 | 1141.1323 | 1290.789 | 1290.789 | 1290.789 | 1290.789
577 | 957.222 | 957.222 | 957.222 | 1122.8951 | 1122.8951 | 1122.8951 | 1270.16 | 1270.16 | 1270.16 | 1270.16
578 | 943.8964 | 943.8964 | 943.8964 | 1107.2631 | 1107.2631 | 1107.2631 | 1252.4779 | 1252.4779 | 1252.4779 | 1252.4779
579 | 949.4487 | 949.4487 | 949.4487 | 1113.7764 | 1113.7764 | 1113.7764 | 1259.8455 | 1259.8455 | 1259.8455 | 1259.8455
580 | 977.2104 | 977.2104 | 977.2104 | 1146.343 | 1146.343 | 1146.343 | 1296.683 | 1296.683 | 1296.683 | 1296.683
581 | 1112.6873 | 1112.6873 | 1112.6873 | 1305.2678 | 1305.2678 | 1305.2678 | 1476.4505 | 1476.4505 | 1476.4505 | 1476.4505
582 | 1277.0363 | 1277.0363 | 1277.0363 | 1537.5423 | 1498.0618 | 1498.0618 | 1694.529 | 1694.529 | 1694.529 | 1694.529
583 | 1391.4144 | 1391.4144 | 1391.4144 | 1632.2361 | 1632.2361 | 1632.2361 | 1846.2998 | 1846.2998 | 1846.2998 | 1846.2998
584 | 1419.176 | 1419.176 | 1419.176 | 1664.8026 | 1664.8026 | 1664.8026 | 1883.1374 | 1883.1374 | 1883.1374 | 1883.1374
585 | 1406.9609 | 1406.9609 | 1406.9609 | 1650.4734 | 1650.4734 | 1650.4734 | 1866.9289 | 1866.9289 | 1866.9289 | 1866.9289
586 | 1392.5248 | 1452.3206 | 1392.5248 | 1862.3433 | 1633.5387 | 1633.5387 | 1847.7733 | 2008.4003 | 1847.7733 | 1847.7733
587 | 1451.0349 | 1770.4956 | 1683.915 | 2076.9275 | 1612.6961 | 1612.6961 | 2349.3114 | 1824.1973 | 1824.1973 | 2349.3114
588 | 1394.7458 | 1394.7458 | 1670.189 | 1636.1441 | 1636.1441 | 1636.1441 | 1850.7203 | 1850.7203 | 2028.821 | 1850.7203
589 | 1380.3097 | 1767.3075 | 1617.3075 | 1619.2095 | 1619.2095 | 1619.2095 | 2127.2627 | 1831.5648 | 1981.8732 | 2127.2627
590 | 1709.3401 | 1379.1992 | 1559.3401 | 1639.0845 | 1617.9068 | 1617.9068 | 1830.0913 | 1830.0913 | 1830.0913 | 1830.0913
591 | 1520.9505 | 1407.406 | 1670.9505 | 1623.1174 | 1623.1174 | 1623.1174 | 1835.9853 | 1835.9853 | 1835.9853 | 1835.9853
592 | 1793.2277 | 1793.2277 | 1643.2277 | 1654.3813 | 1654.3813 | 1654.3813 | 1871.3494 | 1871.3494 | 1871.3494 | 1871.3494
593 | 1662.0396 | 1767.1642 | 1622.4153 | 1608.7882 | 1608.7882 | 1608.7882 | 1819.7768 | 1819.7768 | 1819.7768 | 1819.7768
594 | 1727.1874 | 1596.198 | 1596.198 | 1561.8923 | 1561.8923 | 1561.8923 | 1766.7306 | 1766.7306 | 1766.7306 | 1766.7306
595 | 1605.1089 | 1455.1089 | 1455.1089 | 1521.5098 | 1521.5098 | 1521.5098 | 1721.052 | 1721.052 | 1721.052 | 1721.052
596 | 1243.7223 | 1243.7223 | 1243.7223 | 1458.982 | 1458.982 | 1458.982 | 1650.3239 | 1650.3239 | 1650.3239 | 1650.3239
597 | 1157.106 | 1157.106 | 1157.106 | 1357.3743 | 1357.3743 | 1357.3743 | 1535.3906 | 1535.3906 | 1535.3906 | 1535.3906
598 | 1069.3791 | 1069.3791 | 1069.3791 | 1254.464 | 1254.464 | 1254.464 | 1418.9838 | 1418.9838 | 1418.9838 | 1418.9838
599 | 1016.0767 | 1016.0767 | 1016.0767 | 1191.9362 | 1191.9362 | 1191.9362 | 1348.2557 | 1348.2557 | 1348.2557 | 1348.2557
600 | 981.6523 | 981.6523 | 981.6523 | 1151.5536 | 1151.5536 | 1151.5536 | 1302.5771 | 1302.5771 | 1302.5771 | 1302.5771
601 | 979.4313 | 979.4313 | 979.4313 | 1148.9483 | 1148.9483 | 1148.9483 | 1299.63 | 1299.63 | 1299.63 | 1299.63
602 | 970.5476 | 970.5476 | 970.5476 | 1138.527 | 1138.527 | 1138.527 | 1287.842 | 1287.842 | 1287.842 | 1287.842
603 | 986.0941 | 986.0941 | 986.0941 | 1156.7643 | 1156.7643 | 1156.7643 | 1308.4711 | 1308.4711 | 1308.4711 | 1308.4711
604 | 1034.9547 | 1034.9547 | 1034.9547 | 1214.0814 | 1214.0814 | 1214.0814 | 1373.3052 | 1373.3052 | 1373.3052 | 1373.3052
605 | 1172.6525 | 1172.6525 | 1172.6525 | 1375.6116 | 1375.6116 | 1375.6116 | 1556.0196 | 1556.0196 | 1556.0196 | 1556.0196
606 | 1345.8852 | 1345.8852 | 1345.8852 | 1578.8269 | 1578.8269 | 1578.8269 | 1785.8862 | 1785.8862 | 1785.8862 | 1785.8862
607 | 1466.9261 | 1466.9261 | 1466.9261 | 1720.8171 | 1720.8171 | 1720.8171 | 1946.4981 | 1946.4981 | 1946.4981 | 1946.4981
608 | 1491.3563 | 1491.3563 | 1491.3563 | 1749.4757 | 1749.4757 | 1749.4757 | 1978.9151 | 1978.9151 | 1978.9151 | 1978.9151
609 | 1483.5831 | 1483.5831 | 1483.5831 | 1740.3571 | 1740.3571 | 1740.3571 | 1968.6006 | 1968.6006 | 1968.6006 | 1968.6006
610 | 1470.2575 | 1470.2575 | 1470.2575 | 1724.7251 | 1724.7251 | 1724.7251 | 1950.9186 | 1950.9186 | 1950.9186 | 1950.9186
611 | 1450.2691 | 1450.2691 | 1450.2691 | 1701.2772 | 1701.2772 | 1701.2772 | 1924.3955 | 1924.3955 | 1924.3955 | 1924.3955
612 | 1463.5947 | 1463.5947 | 1463.5947 | 1716.9091 | 1716.9091 | 1716.9091 | 1942.0776 | 1942.0776 | 1942.0776 | 1942.0776
613 | 1430.2807 | 1430.2807 | 1430.2807 | 1677.8293 | 1677.8293 | 1677.8293 | 1897.8724 | 1897.8724 | 1897.8724 | 1897.8724
614 | 1426.9493 | 1426.9493 | 1426.9493 | 1673.9213 | 1673.9213 | 1673.9213 | 1893.4519 | 1893.4519 | 1893.4519 | 1893.4519
615 | 1433.6121 | 1433.6121 | 1433.6121 | 1681.7373 | 1681.7373 | 1681.7373 | 1902.293 | 1902.293 | 1902.293 | 1902.293
616 | 1459.1528 | 1459.1528 | 1459.1528 | 1711.6985 | 1711.6985 | 1711.6985 | 1936.1835 | 1936.1835 | 1936.1835 | 1936.1835
617 | 1436.9435 | 1436.9435 | 1436.9435 | 1685.6452 | 1685.6452 | 1685.6452 | 1906.7135 | 1906.7135 | 1906.7135 | 1906.7135
618 | 1394.7458 | 1394.7458 | 1394.7458 | 1636.1441 | 1636.1441 | 1636.1441 | 1850.7203 | 1850.7203 | 1850.7203 | 1850.7203
619 | 1342.5538 | 1342.5538 | 1342.5538 | 1574.9189 | 1574.9189 | 1574.9189 | 1781.4657 | 1781.4657 | 1781.4657 | 1781.4657
620 | 1280.3677 | 1280.3677 | 1280.3677 | 1501.9698 | 1501.9698 | 1501.9698 | 1698.9495 | 1698.9495 | 1698.9495 | 1698.9495
621 | 1185.9781 | 1185.9781 | 1185.9781 | 1391.2435 | 1391.2435 | 1391.2435 | 1573.7017 | 1573.7017 | 1573.7017 | 1573.7017
622 | 1081.5942 | 1081.5942 | 1081.5942 | 1268.7932 | 1268.7932 | 1268.7932 | 1435.1924 | 1435.1924 | 1435.1924 | 1435.1924
623 | 1018.2977 | 1018.2977 | 1018.2977 | 1194.5415 | 1194.5415 | 1194.5415 | 1351.2027 | 1351.2027 | 1351.2027 | 1351.2027
624 | 976.0999 | 976.0999 | 976.0999 | 1145.0403 | 1145.0403 | 1145.0403 | 1295.2095 | 1295.2095 | 1295.2095 | 1295.2095
625 | 960.5534 | 960.5534 | 960.5534 | 1591.0344 | 1126.803 | 1126.803 | 1274.5805 | 1274.5805 | 1274.5805 | 1274.5805
626 | 955.0011 | 955.0011 | 955.0011 | 1120.2897 | 1120.2897 | 1120.2897 | 1267.213 | 1267.213 | 1267.213 | 1267.213
627 | 962.7743 | 962.7743 | 962.7743 | 1129.4084 | 1129.4084 | 1129.4084 | 1277.5275 | 1277.5275 | 1277.5275 | 1277.5275
628 | 1000.5302 | 1000.5302 | 1000.5302 | 1314.0078 | 1173.6989 | 1436.2629 | 1327.6266 | 1327.6266 | 1327.6266 | 1327.6266
629 | 1132.6757 | 1132.6757 | 1132.6757 | 1353.9613 | 1328.7157 | 1328.7157 | 1502.9735 | 1502.9735 | 1502.9735 | 1502.9735
630 | 1294.8038 | 1294.8038 | 1294.8038 | 1518.9044 | 1518.9044 | 1518.9044 | 1718.105 | 1718.105 | 1718.105 | 1718.105
631 | 1420.2865 | 1420.2865 | 1420.2865 | 1666.1053 | 1666.1053 | 1666.1053 | 1884.6109 | 1884.6109 | 1884.6109 | 1884.6109
632 | 1446.9377 | 1446.9377 | 1446.9377 | 1697.3692 | 1697.3692 | 1697.3692 | 1919.975 | 1919.975 | 1919.975 | 1919.975
633 | 1445.8272 | 1445.8272 | 1445.8272 | 1696.0665 | 1696.0665 | 1696.0665 | 1918.5015 | 1918.5015 | 1918.5015 | 1918.5015
634 | 1433.6121 | 1433.6121 | 1433.6121 | 1681.7373 | 1681.7373 | 1681.7373 | 1902.293 | 1902.293 | 1902.293 | 1902.293
635 | 1415.8446 | 1415.8446 | 1415.8446 | 1660.8947 | 1660.8947 | 1660.8947 | 1878.7169 | 1878.7169 | 1878.7169 | 1878.7169
636 | 1432.5016 | 1432.5016 | 1432.5016 | 1680.4346 | 1680.4346 | 1680.4346 | 1900.8195 | 1900.8195 | 1900.8195 | 1900.8195
637 | 1418.0656 | 1418.0656 | 1418.0656 | 1663.5 | 1663.5 | 1663.5 | 1881.6639 | 1881.6639 | 1881.6639 | 1881.6639
638 | 1415.8446 | 1415.8446 | 1415.8446 | 1660.8947 | 1660.8947 | 1660.8947 | 1878.7169 | 1878.7169 | 1878.7169 | 1878.7169
639 | 1419.176 | 1419.176 | 1419.176 | 1664.8026 | 1664.8026 | 1664.8026 | 1883.1374 | 1883.1374 | 1883.1374 | 1883.1374
640 | 1450.2691 | 1450.2691 | 1450.2691 | 1701.2772 | 1701.2772 | 1701.2772 | 1924.3955 | 1924.3955 | 1924.3955 | 1924.3955
641 | 1421.397 | 1421.397 | 1421.397 | 1667.408 | 1667.408 | 1667.408 | 1886.0844 | 1886.0844 | 1886.0844 | 1886.0844
642 | 1379.1992 | 1379.1992 | 1379.1992 | 1617.9068 | 1617.9068 | 1617.9068 | 1830.0913 | 1830.0913 | 1830.0913 | 1830.0913
643 | 1344.7748 | 1344.7748 | 1344.7748 | 1577.5243 | 1577.5243 | 1577.5243 | 1784.4127 | 1784.4127 | 1784.4127 | 1784.4127
644 | 1285.9201 | 1285.9201 | 1285.9201 | 1508.4831 | 1508.4831 | 1508.4831 | 1706.317 | 1706.317 | 1706.317 | 1706.317
645 | 1198.1932 | 1198.1932 | 1198.1932 | 1405.5728 | 1405.5728 | 1405.5728 | 1589.9102 | 1589.9102 | 1589.9102 | 1589.9102
646 | 1098.2512 | 1098.2512 | 1098.2512 | 1288.3332 | 1288.3332 | 1288.3332 | 1457.2949 | 1457.2949 | 1457.2949 | 1457.2949
647 | 1041.6175 | 1041.6175 | 1041.6175 | 1221.8974 | 1221.8974 | 1221.8974 | 1382.1462 | 1382.1462 | 1382.1462 | 1382.1462
648 | 1002.7511 | 1002.7511 | 1002.7511 | 1176.3042 | 1176.3042 | 1176.3042 | 1330.5736 | 1330.5736 | 1330.5736 | 1330.5736
649 | 992.7569 | 992.7569 | 992.7569 | 1164.5803 | 1164.5803 | 1164.5803 | 1317.3121 | 1317.3121 | 1317.3121 | 1317.3121
650 | 990.536 | 990.536 | 990.536 | 1161.9749 | 1161.9749 | 1161.9749 | 1314.3651 | 1314.3651 | 1314.3651 | 1314.3651
651 | 999.4197 | 999.4197 | 999.4197 | 1172.3962 | 1172.3962 | 1172.3962 | 1326.1531 | 1326.1531 | 1326.1531 | 1326.1531
652 | 1039.3965 | 1039.3965 | 1039.3965 | 1219.2921 | 1219.2921 | 1219.2921 | 1379.1992 | 1379.1992 | 1379.1992 | 1379.1992
653 | 1179.3153 | 1179.3153 | 1179.3153 | 1383.4275 | 1383.4275 | 1383.4275 | 1564.8607 | 1564.8607 | 1564.8607 | 1564.8607
654 | 1351.4376 | 1351.4376 | 1351.4376 | 1585.3402 | 1585.3402 | 1585.3402 | 1793.2537 | 1793.2537 | 1793.2537 | 1793.2537
655 | 1469.147 | 1469.147 | 1469.147 | 1723.4225 | 1723.4225 | 1723.4225 | 1949.4451 | 1949.4451 | 1949.4451 | 1949.4451
656 | 1500.2401 | 1500.2401 | 1500.2401 | 1759.897 | 1759.897 | 1759.897 | 1990.7032 | 1990.7032 | 1990.7032 | 1990.7032
657 | 1493.5773 | 1493.5773 | 1493.5773 | 1752.081 | 1752.081 | 1752.081 | 1981.8621 | 1981.8621 | 1981.8621 | 1981.8621
658 | 1474.6993 | 1474.6993 | 1474.6993 | 1729.9358 | 1729.9358 | 1729.9358 | 1956.8126 | 1956.8126 | 1956.8126 | 1956.8126
659 | 1446.9377 | 1446.9377 | 1446.9377 | 1697.3692 | 1697.3692 | 1697.3692 | 1919.975 | 1919.975 | 1919.975 | 1919.975
660 | 1466.9261 | 1466.9261 | 1466.9261 | 1720.8171 | 1720.8171 | 1720.8171 | 1946.4981 | 1946.4981 | 1946.4981 | 1946.4981
661 | 1450.2691 | 1450.2691 | 1450.2691 | 1701.2772 | 1701.2772 | 1701.2772 | 1924.3955 | 1924.3955 | 1924.3955 | 1924.3955
662 | 1441.3854 | 1441.3854 | 1441.3854 | 1690.8559 | 1690.8559 | 1690.8559 | 1912.6075 | 1912.6075 | 1912.6075 | 1912.6075
663 | 1451.3795 | 1451.3795 | 1451.3795 | 1702.5799 | 1702.5799 | 1702.5799 | 1925.869 | 1925.869 | 1925.869 | 1925.869
664 | 1500.2401 | 1500.2401 | 1500.2401 | 1759.897 | 1759.897 | 1759.897 | 1990.7032 | 1990.7032 | 1990.7032 | 1990.7032
665 | 1468.0365 | 1468.0365 | 1468.0365 | 1722.1198 | 1722.1198 | 1722.1198 | 1947.9716 | 1947.9716 | 1947.9716 | 1947.9716
666 | 1433.6121 | 1433.6121 | 1433.6121 | 1681.7373 | 1681.7373 | 1681.7373 | 1902.293 | 1902.293 | 1902.293 | 1902.293
667 | 1378.0888 | 1378.0888 | 1378.0888 | 1616.6041 | 1616.6041 | 1616.6041 | 1828.6178 | 1828.6178 | 1828.6178 | 1828.6178
668 | 1313.6817 | 1313.6817 | 1313.6817 | 1541.0497 | 1541.0497 | 1541.0497 | 1743.1546 | 1743.1546 | 1743.1546 | 1743.1546
669 | 1235.9491 | 1235.9491 | 1235.9491 | 1449.8633 | 1449.8633 | 1449.8633 | 1640.0093 | 1640.0093 | 1640.0093 | 1640.0093
670 | 1147.1118 | 1147.1118 | 1147.1118 | 1345.6503 | 1345.6503 | 1345.6503 | 1522.1291 | 1522.1291 | 1522.1291 | 1522.1291
671 | 1086.0361 | 1086.0361 | 1086.0361 | 1274.0039 | 1274.0039 | 1274.0039 | 1441.0864 | 1441.0864 | 1441.0864 | 1441.0864
672 | 1060.4954 | 1060.4954 | 1060.4954 | 1244.0427 | 1244.0427 | 1244.0427 | 1407.1958 | 1407.1958 | 1407.1958 | 1407.1958
673 | 1399.3168 | 1399.3168 | 1399.3168 | 1210.1734 | 1210.1734 | 1210.1734 | 1368.8847 | 1368.8847 | 1368.8847 | 1368.8847
674 | 1415.1463 | 1415.1463 | 1415.1463 | 1660.0755 | 1660.0755 | 1660.0755 | 1352.6762 | 1352.6762 | 1352.6762 | 1352.6762
675 | 1416.2568 | 1416.2568 | 1416.2568 | 1661.3782 | 1661.3782 | 1661.3782 | 1354.1497 | 1354.1497 | 1354.1497 | 1354.1497
676 | 1182.7945 | 1182.7945 | 1182.7945 | 1238.832 | 1238.832 | 1238.832 | 1401.3018 | 1401.3018 | 1401.3018 | 1401.3018
677 | 1191.5304 | 1191.5304 | 1191.5304 | 1397.7568 | 1397.7568 | 1397.7568 | 1581.0692 | 1581.0692 | 1581.0692 | 1581.0692
678 | 1346.9957 | 1346.9957 | 1346.9957 | 1580.1296 | 1580.1296 | 1580.1296 | 1787.3597 | 1787.3597 | 1787.3597 | 1787.3597
679 | 1454.7109 | 1454.7109 | 1454.7109 | 1706.4878 | 1706.4878 | 1706.4878 | 1930.2895 | 1930.2895 | 1930.2895 | 1930.2895
680 | 1486.9145 | 1486.9145 | 1486.9145 | 1744.2651 | 1744.2651 | 1744.2651 | 1973.0211 | 1973.0211 | 1973.0211 | 1973.0211
681 | 1478.0307 | 1478.0307 | 1478.0307 | 1733.8438 | 1733.8438 | 1733.8438 | 1961.2331 | 1961.2331 | 1961.2331 | 1961.2331
682 | 1465.8156 | 1465.8156 | 1465.8156 | 1719.5145 | 1719.5145 | 1719.5145 | 1945.0246 | 1945.0246 | 1945.0246 | 1945.0246
683 | 1456.9319 | 1456.9319 | 1456.9319 | 1709.0932 | 1709.0932 | 1709.0932 | 1933.2365 | 1933.2365 | 1933.2365 | 1933.2365
684 | 1468.0365 | 1468.0365 | 1468.0365 | 1722.1198 | 1722.1198 | 1722.1198 | 1947.9716 | 1947.9716 | 1947.9716 | 1947.9716
685 | 1440.2749 | 1440.2749 | 1440.2749 | 1689.5532 | 1689.5532 | 1689.5532 | 1911.134 | 1911.134 | 1911.134 | 1911.134
686 | 1439.1644 | 1439.1644 | 1439.1644 | 1688.2506 | 1688.2506 | 1688.2506 | 1909.6605 | 1909.6605 | 1909.6605 | 1909.6605
687 | 1462.4842 | 1462.4842 | 1462.4842 | 1715.6065 | 1715.6065 | 1715.6065 | 1940.604 | 1940.604 | 1940.604 | 1940.604
688 | 1503.5715 | 1503.5715 | 1503.5715 | 1763.805 | 1763.805 | 1763.805 | 1995.1237 | 1995.1237 | 1995.1237 | 1995.1237
689 | 1486.9145 | 1486.9145 | 1486.9145 | 1744.2651 | 1744.2651 | 1744.2651 | 1973.0211 | 1973.0211 | 1973.0211 | 1973.0211
690 | 1432.5016 | 1432.5016 | 1432.5016 | 1680.4346 | 1680.4346 | 1680.4346 | 2033.9107 | 2033.9107 | 2033.9107 | 2033.9107
691 | 1374.7574 | 1374.7574 | 1374.7574 | 1612.6961 | 1612.6961 | 1612.6961 | 2158.9376 | 2158.9376 | 2158.9376 | 2158.9376
692 | 1322.9307 | 1322.9307 | 1322.9307 | 1606.0621 | 1606.0621 | 1606.0621 | 2235.6526 | 2235.6526 | 2235.6526 | 2235.6526
693 | 1322.9307 | 1322.9307 | 1322.9307 | 1642.2909 | 1642.2909 | 1642.2909 | 2147.4415 | 2147.4415 | 2147.4415 | 2147.4415
694 | 1275.901 | 1275.901 | 1275.901 | 1779.9205 | 1779.9205 | 1779.9205 | 2013.3526 | 2013.3526 | 2013.3526 | 2013.3526
695 | 1275.901 | 1275.901 | 1275.901 | 1709.5767 | 1709.5767 | 1709.5767 | 1933.7835 | 1933.7835 | 1933.7835 | 1933.7835
696 | 1432.9138 | 1432.9138 | 1432.9138 | 1680.9181 | 1680.9181 | 1680.9181 | 1901.3664 | 1901.3664 | 1901.3664 | 1901.3664
697 | 1416.2568 | 1416.2568 | 1416.2568 | 1661.3782 | 1661.3782 | 1661.3782 | 1879.2638 | 1879.2638 | 1879.2638 | 1879.2638
698 | 1410.7045 | 1410.7045 | 1410.7045 | 1654.8649 | 1654.8649 | 1654.8649 | 1871.8963 | 1871.8963 | 1871.8963 | 1871.8963
699 | 1412.9254 | 1412.9254 | 1412.9254 | 1657.4702 | 1657.4702 | 1657.4702 | 1874.8433 | 1874.8433 | 1874.8433 | 1874.8433
700 | 1414.0359 | 1414.0359 | 1414.0359 | 1658.7728 | 1658.7728 | 1658.7728 | 1876.3168 | 1876.3168 | 1876.3168 | 1876.3168
701 | 1442.908 | 1442.908 | 1442.908 | 1692.6421 | 1692.6421 | 1692.6421 | 1914.6279 | 1914.6279 | 1914.6279 | 1914.6279
702 | 1517.3092 | 1517.3092 | 1517.3092 | 1779.9205 | 1779.9205 | 1779.9205 | 2013.3526 | 2013.3526 | 2013.3526 | 2013.3526
703 | 1572.8326 | 1572.8326 | 1572.8326 | 1602.0337 | 1602.0337 | 1602.0337 | 2087.0278 | 2087.0278 | 2087.0278 | 2087.0278
704 | 1650.5652 | 1650.5652 | 1650.5652 | 1568.1046 | 1568.1046 | 1568.1046 | 2190.1731 | 2190.1731 | 2190.1731 | 2190.1731
705 | 1699.4257 | 1699.4257 | 1699.4257 | 1529.3257 | 1529.3257 | 1529.3257 | 2255.0072 | 2255.0072 | 2255.0072 | 2255.0072
706 | 1701.6467 | 1701.6467 | 1701.6467 | 1875.0761 | 1875.0761 | 1594.4999 | 2250.7018 | 2257.9542 | 2213.9645 | 2250.7018
707 | 1701.6467 | 1701.6467 | 1701.6467 | 1996.1624 | 1996.1624 | 1996.1624 | 2257.9542 | 2257.9542 | 2257.9542 | 2257.9542
708 | 1696.0943 | 1696.0943 | 1696.0943 | 1989.6491 | 1989.6491 | 1989.6491 | 2250.5867 | 2250.5867 | 2250.5867 | 2250.5867
709 | 1683.8792 | 1683.8792 | 1683.8792 | 1975.3198 | 1975.3198 | 1975.3198 | 2234.3782 | 2234.3782 | 2234.3782 | 2234.3782
710 | 1676.1059 | 1676.1059 | 1676.1059 | 1622.3704 | 1622.3704 | 1622.3704 | 2224.0636 | 2224.0636 | 2224.0636 | 2224.0636
711 | 1699.4257 | 1699.4257 | 1699.4257 | 1602.5176 | 1602.5176 | 1602.5176 | 2255.0072 | 2255.0072 | 2255.0072 | 2255.0072
712 | 1438.8654 | 1438.8654 | 1438.8654 | 2063.9009 | 2063.9009 | 2063.9009 | 2334.5764 | 2334.5764 | 2334.5764 | 2334.5764
713 | 1361.4318 | 1361.4318 | 1361.4318 | 1944.1225 | 1944.1225 | 1944.1225 | 2331.6294 | 2331.6294 | 2331.6294 | 2331.6294
714 | 1334.7806 | 1334.7806 | 1334.7806 | 2007.9546 | 2007.9546 | 2007.9546 | 2296.2653 | 2296.2653 | 2296.2653 | 2296.2653
715 | 1283.6991 | 1283.6991 | 1283.6991 | 1970.1092 | 1970.1092 | 1970.1092 | 2228.4841 | 2228.4841 | 2228.4841 | 2228.4841
716 | 1631.6873 | 1631.6873 | 1631.6873 | 1914.0947 | 1914.0947 | 1914.0947 | 2165.1235 | 2165.1235 | 2165.1235 | 2165.1235
717 | 1566.1698 | 1566.1698 | 1566.1698 | 1471.0558 | 1471.0558 | 1471.0558 | 2078.1868 | 2078.1868 | 2078.1868 | 2078.1868
718 | 1400.8554 | 1400.8554 | 1400.8554 | 1447.5775 | 1447.5775 | 1447.5775 | 1983.8826 | 1983.8826 | 1983.8826 | 1983.8826
719 | 1444.0185 | 1444.0185 | 1444.0185 | 1693.9447 | 1693.9447 | 1693.9447 | 1916.1014 | 1916.1014 | 1916.1014 | 1916.1014
720 | 1414.0359 | 1414.0359 | 1414.0359 | 1658.7728 | 1658.7728 | 1658.7728 | 1876.3168 | 1876.3168 | 1876.3168 | 1876.3168
721 | 1395.1579 | 1395.1579 | 1395.1579 | 1636.6276 | 1636.6276 | 1636.6276 | 1851.2673 | 1851.2673 | 1851.2673 | 1851.2673
722 | 1385.1637 | 1385.1637 | 1385.1637 | 1624.9036 | 1624.9036 | 1624.9036 | 1838.0057 | 1838.0057 | 1838.0057 | 1838.0057
723 | 1384.0533 | 1384.0533 | 1384.0533 | 1623.601 | 1623.601 | 1623.601 | 1836.5322 | 1836.5322 | 1836.5322 | 1836.5322
724 | 1360.5357 | 1360.5357 | 1360.5357 | 1634.0223 | 1634.0223 | 1634.0223 | 1848.3203 | 1848.3203 | 1820.8527 | 1848.3203
725 | 1031.6233 | 1031.6233 | 1031.6233 | 1674.4048 | 1674.4048 | 1674.4048 | 1368.8847 | 1368.8847 | 1368.8847 | 1368.8847
726 | 1080.4838 | 1080.4838 | 1080.4838 | 1731.7219 | 1731.7219 | 1731.7219 | 1433.7189 | 1433.7189 | 1433.7189 | 1433.7189
727 | 1136.0071 | 1136.0071 | 1136.0071 | 1796.8551 | 1796.8551 | 1796.8551 | 1507.394 | 1507.394 | 1507.394 | 1507.394
728 | 1207.0769 | 1207.0769 | 1207.0769 | 1415.9941 | 1415.9941 | 1415.9941 | 1601.6983 | 1601.6983 | 1601.6983 | 1601.6983
729 | 1323.7745 | 1323.7745 | 1323.7745 | 1921.9107 | 1921.9107 | 1921.9107 | 1648.8504 | 1648.8504 | 1648.8504 | 1648.8504
730 | 1636.1291 | 1636.1291 | 1636.1291 | 1919.3053 | 1919.3053 | 1919.3053 | 1652.8501 | 1645.9034 | 1645.9034 | 1652.8501
731 | 1632.7977 | 1632.7977 | 1632.7977 | 1915.3974 | 1915.3974 | 1915.3974 | 1973.348 | 2011.1883 | 2166.597 | 1973.348
732 | 1247.0537 | 1247.0537 | 1247.0537 | 1927.1213 | 1927.1213 | 1927.1213 | 1654.7444 | 1654.7444 | 1654.7444 | 1654.7444
733 | 1251.4956 | 1251.4956 | 1251.4956 | 1468.1006 | 1468.1006 | 1468.1006 | 1660.6384 | 1660.6384 | 1660.6384 | 1660.6384
734 | 1268.1526 | 1268.1526 | 1268.1526 | 1487.6405 | 1487.6405 | 1487.6405 | 1720.8869 | 1682.7409 | 1682.7409 | 1720.8869
735 | 1305.9085 | 1305.9085 | 1305.9085 | 1531.9311 | 1531.9311 | 1531.9311 | 1732.8401 | 1732.8401 | 1732.8401 | 1732.8401
736 | 1381.4202 | 1381.4202 | 1381.4202 | 1620.5121 | 1620.5121 | 1620.5121 | 1833.0383 | 1833.0383 | 1833.0383 | 1833.0383
737 | 1381.4202 | 1381.4202 | 1381.4202 | 1620.5121 | 1620.5121 | 1620.5121 | 1833.0383 | 1833.0383 | 1833.0383 | 1833.0383
738 | 1349.2166 | 1349.2166 | 1349.2166 | 1582.7349 | 1582.7349 | 1582.7349 | 1790.3067 | 1790.3067 | 1790.3067 | 1790.3067
739 | 1322.5654 | 1322.5654 | 1322.5654 | 1551.471 | 1551.471 | 1551.471 | 1754.9426 | 1754.9426 | 1754.9426 | 1754.9426
740 | 1265.9317 | 1265.9317 | 1265.9317 | 1485.0352 | 1485.0352 | 1485.0352 | 1679.7939 | 1679.7939 | 1679.7939 | 1679.7939
741 | 1181.5362 | 1181.5362 | 1181.5362 | 1386.0329 | 1386.0329 | 1386.0329 | 1567.8077 | 1567.8077 | 1567.8077 | 1567.8077
742 | 1117.1292 | 1117.1292 | 1117.1292 | 1310.4784 | 1310.4784 | 1310.4784 | 1482.3445 | 1482.3445 | 1482.3445 | 1482.3445
743 | 1058.2745 | 1058.2745 | 1058.2745 | 1241.4373 | 1241.4373 | 1241.4373 | 1404.2488 | 1404.2488 | 1404.2488 | 1404.2488
744 | 1016.0767 | 1016.0767 | 1016.0767 | 1191.9362 | 1191.9362 | 1191.9362 | 1348.2557 | 1348.2557 | 1348.2557 | 1348.2557
745 | 1001.6407 | 1001.6407 | 1001.6407 | 1175.0016 | 1175.0016 | 1175.0016 | 1329.1001 | 1329.1001 | 1329.1001 | 1329.1001
746 | 1001.6407 | 1001.6407 | 1001.6407 | 1175.0016 | 1175.0016 | 1175.0016 | 1329.1001 | 1329.1001 | 1329.1001 | 1329.1001
747 | 1006.0825 | 1006.0825 | 1006.0825 | 1180.2122 | 1180.2122 | 1180.2122 | 1334.9941 | 1334.9941 | 1334.9941 | 1334.9941
748 | 1041.6175 | 1041.6175 | 1041.6175 | 1221.8974 | 1221.8974 | 1221.8974 | 1382.1462 | 1382.1462 | 1382.1462 | 1382.1462
749 | 1181.5362 | 1181.5362 | 1181.5362 | 1386.0329 | 1386.0329 | 1386.0329 | 1567.8077 | 1567.8077 | 1567.8077 | 1567.8077
750 | 1345.8852 | 1345.8852 | 1345.8852 | 1578.8269 | 1578.8269 | 1578.8269 | 1785.8862 | 1785.8862 | 1785.8862 | 1785.8862
751 | 1451.3795 | 1451.3795 | 1451.3795 | 1702.5799 | 1702.5799 | 1702.5799 | 1925.869 | 1925.869 | 1925.869 | 1925.869
752 | 1495.7982 | 1495.7982 | 1495.7982 | 1754.6864 | 1754.6864 | 1754.6864 | 1984.8092 | 1984.8092 | 1984.8092 | 1984.8092
753 | 1519.118 | 1519.118 | 1519.118 | 1782.0423 | 1782.0423 | 1782.0423 | 2015.7527 | 2015.7527 | 2015.7527 | 2015.7527
754 | 1506.9029 | 1506.9029 | 1506.9029 | 1767.713 | 1767.713 | 1767.713 | 1999.5442 | 1999.5442 | 1999.5442 | 1999.5442
755 | 1482.4726 | 1482.4726 | 1482.4726 | 1739.0544 | 1739.0544 | 1739.0544 | 1967.1271 | 1967.1271 | 1967.1271 | 1967.1271
756 | 1485.804 | 1485.804 | 1485.804 | 1742.9624 | 1742.9624 | 1742.9624 | 1971.5476 | 1971.5476 | 1971.5476 | 1971.5476
757 | 1476.9203 | 1476.9203 | 1476.9203 | 1732.5411 | 1732.5411 | 1732.5411 | 1959.7596 | 1959.7596 | 1959.7596 | 1959.7596
758 | 1481.3621 | 1481.3621 | 1481.3621 | 1737.7517 | 1737.7517 | 1737.7517 | 1965.6536 | 1965.6536 | 1965.6536 | 1965.6536
759 | 1462.4842 | 1462.4842 | 1462.4842 | 1715.6065 | 1715.6065 | 1715.6065 | 1940.604 | 1940.604 | 1940.604 | 1940.604
760 | 1506.9029 | 1506.9029 | 1506.9029 | 1767.713 | 1767.713 | 1767.713 | 1999.5442 | 1999.5442 | 1999.5442 | 1999.5442
761 | 1493.5773 | 1493.5773 | 1493.5773 | 1752.081 | 1752.081 | 1752.081 | 1981.8621 | 1981.8621 | 1981.8621 | 1981.8621
762 | 1435.833 | 1435.833 | 1435.833 | 1684.3426 | 1684.3426 | 1684.3426 | 1905.24 | 1905.24 | 1905.24 | 1905.24
763 | 1374.7574 | 1374.7574 | 1374.7574 | 1612.6961 | 1612.6961 | 1612.6961 | 1824.1973 | 1824.1973 | 1824.1973 | 1824.1973
764 | 1329.2282 | 1329.2282 | 1329.2282 | 1559.287 | 1559.287 | 1559.287 | 1763.7836 | 1763.7836 | 1763.7836 | 1763.7836
765 | 1240.3909 | 1240.3909 | 1240.3909 | 1455.074 | 1455.074 | 1455.074 | 1645.9034 | 1645.9034 | 1645.9034 | 1645.9034
766 | 1148.2222 | 1148.2222 | 1148.2222 | 1346.953 | 1346.953 | 1346.953 | 1523.6026 | 1523.6026 | 1523.6026 | 1523.6026
767 | 1091.5884 | 1091.5884 | 1091.5884 | 1280.5172 | 1280.5172 | 1280.5172 | 1448.4539 | 1448.4539 | 1448.4539 | 1448.4539
768 | 1051.6117 | 1051.6117 | 1051.6117 | 1233.6214 | 1233.6214 | 1233.6214 | 1395.4078 | 1395.4078 | 1395.4078 | 1395.4078
769 | 1028.2919 | 1028.2919 | 1028.2919 | 1206.2655 | 1206.2655 | 1206.2655 | 1364.4642 | 1364.4642 | 1364.4642 | 1364.4642
770 | 1002.7511 | 1002.7511 | 1002.7511 | 1176.3042 | 1176.3042 | 1176.3042 | 1330.5736 | 1330.5736 | 1330.5736 | 1330.5736
771 | 1007.193 | 1007.193 | 1007.193 | 1181.5149 | 1181.5149 | 1181.5149 | 1336.4676 | 1336.4676 | 1336.4676 | 1336.4676
772 | 1044.9489 | 1044.9489 | 1044.9489 | 1225.8054 | 1225.8054 | 1225.8054 | 1386.5667 | 1386.5667 | 1386.5667 | 1386.5667
773 | 1174.8734 | 1174.8734 | 1174.8734 | 1378.2169 | 1378.2169 | 1378.2169 | 1558.9667 | 1558.9667 | 1558.9667 | 1558.9667
774 | 1319.234 | 1319.234 | 1319.234 | 1547.563 | 1547.563 | 1547.563 | 1750.5221 | 1750.5221 | 1750.5221 | 1750.5221
775 | 1425.8388 | 1425.8388 | 1425.8388 | 2021.4597 | 2021.4597 | 2021.4597 | 1891.9784 | 1891.9784 | 1968.8677 | 1891.9784
776 | 1476.9203 | 1476.9203 | 1476.9203 | 1923.6323 | 1923.6323 | 1923.6323 | 1959.7596 | 1959.7596 | 2082.0304 | 1959.7596
777 | 1492.4668 | 1492.4668 | 1492.4668 | 1750.7784 | 1750.7784 | 1750.7784 | 1980.3886 | 1980.3886 | 1980.3886 | 1980.3886
778 | 1481.3621 | 1481.3621 | 1481.3621 | 1737.7517 | 1737.7517 | 1737.7517 | 1965.6536 | 1965.6536 | 1965.6536 | 1965.6536
779 | 1485.804 | 1485.804 | 1485.804 | 1742.9624 | 1742.9624 | 1742.9624 | 1971.5476 | 1971.5476 | 1971.5476 | 1971.5476
780 | 1505.7924 | 1505.7924 | 1505.7924 | 1766.4103 | 1766.4103 | 1766.4103 | 1998.0707 | 1998.0707 | 1998.0707 | 1998.0707
781 | 1480.2517 | 1480.2517 | 1480.2517 | 1736.4491 | 1736.4491 | 1736.4491 | 1964.1801 | 1964.1801 | 1964.1801 | 1964.1801
782 | 1466.9261 | 1466.9261 | 1466.9261 | 1720.8171 | 1720.8171 | 1720.8171 | 1946.4981 | 1946.4981 | 1946.4981 | 1946.4981
783 | 1449.1586 | 1449.1586 | 1449.1586 | 1699.9745 | 1699.9745 | 1699.9745 | 1922.922 | 1922.922 | 1922.922 | 1922.922
784 | 1498.0191 | 1498.0191 | 1498.0191 | 1757.2917 | 1757.2917 | 1757.2917 | 1987.7562 | 1987.7562 | 1987.7562 | 1987.7562
785 | 1495.7982 | 1495.7982 | 1495.7982 | 1754.6864 | 1754.6864 | 1754.6864 | 1984.8092 | 1984.8092 | 1984.8092 | 1984.8092
786 | 1455.8214 | 1455.8214 | 1455.8214 | 1707.7905 | 1707.7905 | 1707.7905 | 1931.763 | 1931.763 | 1931.763 | 1931.763
787 | 1418.0656 | 1418.0656 | 1418.0656 | 1663.5 | 1663.5 | 1663.5 | 1881.6639 | 1881.6639 | 1881.6639 | 1881.6639
788 | 1360.3213 | 1360.3213 | 1360.3213 | 1595.7615 | 1595.7615 | 1595.7615 | 1805.0417 | 1805.0417 | 1805.0417 | 1805.0417
789 | 1273.7049 | 1273.7049 | 1273.7049 | 1501.9704 | 1501.9704 | 1501.9704 | 1690.1085 | 1690.1085 | 1690.1085 | 1690.1085
790 | 1180.4258 | 1180.4258 | 1180.4258 | 1437.2408 | 1437.2408 | 1437.2408 | 1566.3342 | 1566.3342 | 1566.3342 | 1566.3342
791 | 1131.5652 | 1131.5652 | 1131.5652 | 1478.8063 | 1478.8063 | 1478.8063 | 1501.5 | 1501.5 | 1501.5 | 1501.5
792 | 1102.6931 | 1102.6931 | 1102.6931 | 1293.5438 | 1293.5438 | 1293.5438 | 1463.1889 | 1463.1889 | 1463.1889 | 1463.1889
793 | 1082.7047 | 1082.7047 | 1082.7047 | 1270.0959 | 1270.0959 | 1270.0959 | 1436.6659 | 1436.6659 | 1436.6659 | 1436.6659
794 | 1068.2686 | 1068.2686 | 1068.2686 | 1253.1613 | 1253.1613 | 1253.1613 | 1417.5103 | 1417.5103 | 1417.5103 | 1417.5103
795 | 1088.257 | 1088.257 | 1088.257 | 1276.6092 | 1276.6092 | 1276.6092 | 1444.0334 | 1444.0334 | 1444.0334 | 1444.0334
796 | 1124.9024 | 1124.9024 | 1124.9024 | 1319.5971 | 1319.5971 | 1319.5971 | 1492.659 | 1492.659 | 1492.659 | 1492.659
797 | 1262.6003 | 1262.6003 | 1262.6003 | 1481.1272 | 1481.1272 | 1481.1272 | 1675.3734 | 1675.3734 | 1675.3734 | 1675.3734
798 | 1426.9493 | 1426.9493 | 1426.9493 | 1673.9213 | 1673.9213 | 1673.9213 | 1893.4519 | 1893.4519 | 1893.4519 | 1893.4519
799 | 1529.1122 | 1529.1122 | 1529.1122 | 1793.7662 | 1793.7662 | 1793.7662 | 2029.0143 | 2029.0143 | 2029.0143 | 2029.0143
800 | 1587.9669 | 1587.9669 | 1587.9669 | 1862.8073 | 1862.8073 | 1862.8073 | 2107.1099 | 2107.1099 | 2107.1099 | 2107.1099
801 | 1595.7402 | 1595.7402 | 1595.7402 | 1871.926 | 1871.926 | 1871.926 | 2117.4245 | 2117.4245 | 2117.4245 | 2117.4245
802 | 1556.8739 | 1556.8739 | 1556.8739 | 1826.3328 | 1826.3328 | 1826.3328 | 2065.8518 | 2065.8518 | 2065.8518 | 2065.8518
803 | 1528.0017 | 1528.0017 | 1528.0017 | 1792.4636 | 1792.4636 | 1792.4636 | 2027.5408 | 2027.5408 | 2027.5408 | 2027.5408
804 | 1542.4378 | 1542.4378 | 1542.4378 | 1809.3982 | 1809.3982 | 1809.3982 | 2046.6963 | 2046.6963 | 2046.6963 | 2046.6963
805 | 1520.2285 | 1520.2285 | 1520.2285 | 1783.3449 | 1783.3449 | 1783.3449 | 2017.2262 | 2017.2262 | 2017.2262 | 2017.2262
806 | 1511.3447 | 1511.3447 | 1511.3447 | 1772.9236 | 1772.9236 | 1772.9236 | 2005.4382 | 2005.4382 | 2005.4382 | 2005.4382
807 | 1508.0133 | 1508.0133 | 1508.0133 | 1769.0156 | 1769.0156 | 1769.0156 | 2001.0177 | 2001.0177 | 2001.0177 | 2001.0177
808 | 1556.8739 | 1556.8739 | 1556.8739 | 1826.3328 | 1826.3328 | 1826.3328 | 2065.8518 | 2065.8518 | 2065.8518 | 2065.8518
809 | 1540.2169 | 1540.2169 | 1540.2169 | 1806.7929 | 1806.7929 | 1806.7929 | 2043.7493 | 2043.7493 | 2043.7493 | 2043.7493
810 | 1503.5715 | 1503.5715 | 1503.5715 | 1763.805 | 1763.805 | 1763.805 | 1995.1237 | 1995.1237 | 1995.1237 | 1995.1237
811 | 1848.2282 | 1848.2282 | 1848.2282 | 1703.8825 | 1703.8825 | 1703.8825 | 1927.3425 | 1927.3425 | 1927.3425 | 1927.3425
812 | 1777.1584 | 1777.1584 | 1777.1584 | 1620.5121 | 1620.5121 | 1620.5121 | 1833.0383 | 1833.0383 | 1833.0383 | 1833.0383
813 | 1688.3211 | 1688.3211 | 1688.3211 | 1516.2991 | 1516.2991 | 1516.2991 | 1715.158 | 1715.158 | 1715.158 | 1715.158
814 | 1582.8268 | 1582.8268 | 1582.8268 | 1565.8511 | 1565.8511 | 1565.8511 | 2100.2893 | 2100.2893 | 2082.3871 | 2100.2893
815 | 1528.4139 | 1528.4139 | 1528.4139 | 1792.9471 | 1792.9471 | 1792.9471 | 2028.0877 | 2028.0877 | 2028.0877 | 2028.0877
816 | 1506.2046 | 1506.2046 | 1506.2046 | 1766.8938 | 1766.8938 | 1766.8938 | 1998.6176 | 1998.6176 | 1998.6176 | 1998.6176
817 | 1491.7685 | 1491.7685 | 1491.7685 | 1749.9592 | 1749.9592 | 1749.9592 | 1979.4621 | 1979.4621 | 1979.4621 | 1979.4621
818 | 1489.5476 | 1489.5476 | 1489.5476 | 1747.3539 | 1747.3539 | 1747.3539 | 1976.5151 | 1976.5151 | 1976.5151 | 1976.5151
819 | 1500.6522 | 1500.6522 | 1500.6522 | 1760.3805 | 1760.3805 | 1760.3805 | 1991.2501 | 1991.2501 | 1991.2501 | 1991.2501
820 | 1553.9546 | 1553.9546 | 1553.9546 | 1822.9083 | 1822.9083 | 1822.9083 | 2061.9783 | 2061.9783 | 2061.9783 | 2061.9783
821 | 1689.4315 | 1689.4315 | 1689.4315 | 1981.8331 | 1981.8331 | 1981.8331 | 2241.7457 | 2241.7457 | 2241.7457 | 2241.7457
822 | 1854.891 | 1854.891 | 1854.891 | 2175.9298 | 2175.9298 | 2175.9298 | 2461.2977 | 2461.2977 | 2461.2977 | 2461.2977
823 | 1957.0539 | 1957.0539 | 1957.0539 | 2001.0385 | 2001.0385 | 2281.6147 | 2596.86 | 2596.86 | 2596.86 | 2596.86
824 | 2001.4726 | 2001.4726 | 2001.4726 | 1988.8581 | 1988.8581 | 1988.8581 | 2655.8001 | 2655.8001 | 2655.8001 | 2655.8001
825 | 1985.926 | 1985.926 | 1985.926 | 2329.644 | 2329.644 | 2329.644 | 2635.1711 | 2635.1711 | 2635.1711 | 2635.1711
826 | 1975.9318 | 1975.9318 | 1975.9318 | 2317.9201 | 2317.9201 | 2317.9201 | 2621.9096 | 2621.9096 | 2621.9096 | 2621.9096
827 | 1971.49 | 1971.49 | 1971.49 | 2312.7094 | 2312.7094 | 2312.7094 | 2616.0156 | 2616.0156 | 2616.0156 | 2616.0156
828 | 1985.926 | 1985.926 | 1985.926 | 2329.644 | 2329.644 | 2329.644 | 2635.1711 | 2635.1711 | 2635.1711 | 2635.1711
829 | 1949.2807 | 1949.2807 | 1949.2807 | 2286.6562 | 2286.6562 | 2286.6562 | 2586.5455 | 2586.5455 | 2321.3362 | 2586.5455
830 | 1539.1064 | 1539.1064 | 1539.1064 | 1930.4934 | 1930.4934 | 1930.4934 | 2042.2758 | 2042.2758 | 2042.2758 | 2042.2758
831 | 1514.6761 | 1514.6761 | 1514.6761 | 1776.8316 | 1776.8316 | 1776.8316 | 2009.8587 | 2009.8587 | 2009.8587 | 2009.8587
832 | 1569.089 | 1569.089 | 1569.089 | 1840.6621 | 1840.6621 | 1840.6621 | 2082.0604 | 2082.0604 | 2082.0604 | 2082.0604
833 | 1569.089 | 1569.089 | 1569.089 | 1840.6621 | 1840.6621 | 1840.6621 | 2082.0604 | 2082.0604 | 2082.0604 | 2082.0604
834 | 1539.1064 | 1539.1064 | 1539.1064 | 1805.4902 | 1805.4902 | 1805.4902 | 2042.2758 | 2042.2758 | 2042.2758 | 2042.2758
835 | 1509.1238 | 1509.1238 | 1509.1238 | 1770.3183 | 1770.3183 | 1770.3183 | 2002.4912 | 2002.4912 | 2002.4912 | 2002.4912
836 | 1445.8272 | 1445.8272 | 1445.8272 | 1696.0665 | 1696.0665 | 1696.0665 | 1918.5015 | 1918.5015 | 1918.5015 | 1918.5015
837 | 1348.1062 | 1348.1062 | 1348.1062 | 1581.4322 | 1581.4322 | 1581.4322 | 1788.8332 | 1788.8332 | 1788.8332 | 1788.8332
838 | 1258.1584 | 1258.1584 | 1258.1584 | 1475.9166 | 1475.9166 | 1475.9166 | 1669.4794 | 1669.4794 | 1669.4794 | 1669.4794
839 | 1197.0827 | 1197.0827 | 1197.0827 | 1404.2701 | 1404.2701 | 1404.2701 | 1588.4367 | 1588.4367 | 1588.4367 | 1588.4367
840 | 1170.4316 | 1170.4316 | 1170.4316 | 1373.0062 | 1373.0062 | 1373.0062 | 1553.0726 | 1553.0726 | 1553.0726 | 1553.0726
841 | 1149.3327 | 1149.3327 | 1149.3327 | 1348.2557 | 1348.2557 | 1348.2557 | 1525.0761 | 1525.0761 | 1525.0761 | 1525.0761
842 | 1153.7746 | 1153.7746 | 1153.7746 | 1353.4663 | 1353.4663 | 1353.4663 | 1530.9701 | 1530.9701 | 1530.9701 | 1530.9701
843 | 1163.7688 | 1163.7688 | 1163.7688 | 1623.797 | 1623.797 | 1623.797 | 1544.2316 | 1544.2316 | 1544.2316 | 1544.2316
844 | 1205.9665 | 1205.9665 | 1205.9665 | 1878.9228 | 1878.9228 | 1878.9228 | 1600.2248 | 1600.2248 | 1600.2248 | 1600.2248
845 | 1344.7748 | 1344.7748 | 1344.7748 | 2041.7556 | 2041.7556 | 2041.7556 | 1784.4127 | 1784.4127 | 1784.4127 | 1784.4127
846 | 1508.0133 | 1508.0133 | 1508.0133 | 2233.247 | 2233.247 | 2233.247 | 2001.0177 | 2062.9333 | 2001.0177 | 2001.0177
847 | 1599.0716 | 1599.0716 | 1599.0716 | 1875.834 | 1875.834 | 1875.834 | 2121.845 | 2121.845 | 2121.845 | 2121.845
848 | 1631.2751 | 1631.2751 | 1631.2751 | 1913.6112 | 1913.6112 | 1913.6112 | 2164.5766 | 2164.5766 | 2164.5766 | 2164.5766
849 | 1626.8332 | 1626.8332 | 1626.8332 | 2072.6847 | 2072.6847 | 2072.6847 | 2158.6826 | 2158.6826 | 2158.6826 | 2158.6826
850 | 1604.6239 | 1604.6239 | 1604.6239 | 2120.2773 | 2120.2773 | 2120.2773 | 2145.3078 | 2129.2125 | 2129.2125 | 2145.3078
851 | 1595.7402 | 1595.7402 | 1595.7402 | 1871.926 | 1871.926 | 1871.926 | 2117.4245 | 2117.4245 | 2117.4245 | 2117.4245
852 | 1602.403 | 1602.403 | 1602.403 | 1879.7419 | 1879.7419 | 1879.7419 | 2126.2655 | 2126.2655 | 2126.2655 | 2126.2655
853 | 1576.8622 | 1576.8622 | 1576.8622 | 1849.7807 | 1849.7807 | 1849.7807 | 2249.5624 | 2092.3749 | 2092.3749 | 2249.5624
854 | 1563.5367 | 1563.5367 | 1563.5367 | 1834.1488 | 1834.1488 | 1834.1488 | 2074.6929 | 2074.6929 | 2099.3047 | 2074.6929
855 | 1542.4378 | 1542.4378 | 1542.4378 | 1809.3982 | 1809.3982 | 1809.3982 | 2046.6963 | 2046.6963 | 2046.6963 | 2046.6963
856 | 1589.0774 | 1589.0774 | 1589.0774 | 1915.713 | 1915.713 | 1915.713 | 2342.4912 | 2108.5834 | 2108.5834 | 2342.4912
857 | 1633.3267 | 1633.3267 | 1633.3267 | 1946.73 | 1946.73 | 1946.73 | 2646.9591 | 2121.845 | 2158.6482 | 2646.9591
858 | 1556.8739 | 1556.8739 | 1556.8739 | 1826.9091 | 1826.9091 | 1826.9091 | 2535.8379 | 2065.8518 | 2065.8518 | 2535.8379
859 | 1509.1238 | 1509.1238 | 1509.1238 | 1774.3769 | 1774.3769 | 1774.3769 | 2479.4534 | 2479.4534 | 2479.4534 | 2479.4534
860 | 1460.2633 | 1460.2633 | 1460.2633 | 1970.2259 | 1970.2259 | 1970.2259 | 2173.3377 | 1937.657 | 2173.3377 | 2173.3377
861 | 1376.9783 | 1376.9783 | 1376.9783 | 2043.1569 | 2043.1569 | 2043.1569 | 1827.1443 | 1827.1443 | 1969.8505 | 1827.1443
862 | 1290.3619 | 1290.3619 | 1290.3619 | 1977.9251 | 1977.9251 | 1977.9251 | 1768.3815 | 1712.211 | 1712.211 | 1768.3815
863 | 1629.4663 | 1629.4663 | 1474.3141 | 1911.4894 | 1911.4894 | 1911.4894 | 1637.0623 | 1637.0623 | 1637.0623 | 1637.0623
864 | 1588.3791 | 1588.3791 | 1588.3791 | 1863.2909 | 1863.2909 | 1863.2909 | 2107.6569 | 2107.6569 | 2107.6569 | 2107.6569
865 | 1575.0535 | 1575.0535 | 1575.0535 | 1847.6589 | 1847.6589 | 1847.6589 | 1564.8607 | 2033.4712 | 2089.9748 | 1564.8607
866 | 1561.7279 | 1561.7279 | 1561.7279 | 1587.1024 | 1587.1024 | 1587.1024 | 2012.62 | 1547.1786 | 1547.1786 | 2012.62
867 | 1553.9546 | 1553.9546 | 1553.9546 | 1559.1927 | 1559.1927 | 1559.1927 | 2061.9783 | 1588.029 | 2061.9783 | 2061.9783
868 | 1573.943 | 1573.943 | 1573.943 | 1468.8249 | 1468.8249 | 1468.8249 | 2033.8611 | 2033.8611 | 1563.3872 | 2033.8611
869 | 1473.4257 | 1473.4257 | 1473.4257 | 1653.2871 | 1653.2871 | 1653.2871 | 1626.7478 | 1737.2738 | 1737.2738 | 1626.7478
870 | 1292.5829 | 1292.5829 | 1292.5829 | 1516.2991 | 1516.2991 | 1516.2991 | 1953.2586 | 1715.158 | 1715.158 | 1953.2586
871 | 1349.2166 | 1349.2166 | 1349.2166 | 1582.7349 | 1582.7349 | 1582.7349 | 1790.3067 | 1790.3067 | 1879.0101 | 1790.3067
872 | 1432.5016 | 1432.5016 | 1432.5016 | 1680.4346 | 1680.4346 | 1680.4346 | 1913.4904 | 1900.8195 | 1900.8195 | 1913.4904
873 | 1474.6993 | 1474.6993 | 1474.6993 | 1729.9358 | 1729.9358 | 1729.9358 | 1956.8126 | 1956.8126 | 1956.8126 | 1956.8126
874 | 1865.9957 | 1865.9957 | 1865.9957 | 1724.7251 | 1724.7251 | 1724.7251 | 1950.9186 | 1950.9186 | 1950.9186 | 1950.9186
875 | 1847.1178 | 1847.1178 | 1847.1178 | 1702.5799 | 1702.5799 | 1702.5799 | 1925.869 | 1925.869 | 1925.869 | 1925.869
876 | 1836.0131 | 1836.0131 | 1836.0131 | 1689.5532 | 1689.5532 | 1689.5532 | 1911.134 | 1911.134 | 1911.134 | 1911.134
877 | 1817.1352 | 1817.1352 | 1817.1352 | 1667.408 | 1667.408 | 1667.408 | 1886.0844 | 1886.0844 | 1886.0844 | 1886.0844
878 | 1406.9609 | 1406.9609 | 1406.9609 | 1650.4734 | 1650.4734 | 1650.4734 | 1866.9289 | 1866.9289 | 1866.9289 | 1866.9289
879 | 1411.4028 | 1411.4028 | 1411.4028 | 1655.684 | 1655.684 | 1655.684 | 1872.8229 | 1872.8229 | 1872.8229 | 1872.8229
880 | 1480.2517 | 1480.2517 | 1480.2517 | 1736.4491 | 1736.4491 | 1736.4491 | 1964.1801 | 1964.1801 | 1964.1801 | 1964.1801
881 | 1510.2343 | 1510.2343 | 1510.2343 | 1771.621 | 1771.621 | 1771.621 | 2003.9647 | 2003.9647 | 2003.9647 | 2003.9647
882 | 1489.1354 | 1489.1354 | 1489.1354 | 1746.8704 | 1746.8704 | 1746.8704 | 1975.9681 | 1975.9681 | 1975.9681 | 1975.9681
883 | 1441.3854 | 1441.3854 | 1441.3854 | 1690.8559 | 1690.8559 | 1690.8559 | 1912.6075 | 1912.6075 | 1912.6075 | 1912.6075
884 | 1379.1992 | 1379.1992 | 1379.1992 | 1617.9068 | 1617.9068 | 1617.9068 | 1830.0913 | 1830.0913 | 1830.0913 | 1830.0913
885 | 1696.0943 | 1696.0943 | 1696.0943 | 1525.4178 | 1525.4178 | 1525.4178 | 1725.4725 | 1725.4725 | 1725.4725 | 1725.4725
886 | 1636.1291 | 1636.1291 | 1636.1291 | 1455.074 | 1455.074 | 1455.074 | 1645.9034 | 1645.9034 | 1645.9034 | 1645.9034
887 | 1593.9314 | 1593.9314 | 1593.9314 | 1405.5728 | 1405.5728 | 1405.5728 | 1589.9102 | 1589.9102 | 1589.9102 | 1589.9102
888 | 1562.8384 | 1562.8384 | 1562.8384 | 1369.0983 | 1369.0983 | 1369.0983 | 1548.6521 | 2027.7457 | 2020.6041 | 1548.6521
889 | 1548.4023 | 1548.4023 | 1548.4023 | 1428.8391 | 1428.8391 | 1428.8391 | 2040.3187 | 2054.6107 | 2054.6107 | 2040.3187
890 | 1545.0709 | 1545.0709 | 1545.0709 | 1812.487 | 1812.487 | 1812.487 | 2050.1902 | 2050.1902 | 2050.1902 | 2050.1902
891 | 1539.5186 | 1539.5186 | 1539.5186 | 1341.7423 | 1341.7423 | 1341.7423 | 1920.3548 | 2042.8227 | 2042.8227 | 1920.3548
892 | 1547.2918 | 1547.2918 | 1547.2918 | 1350.861 | 1350.861 | 1350.861 | 1528.0231 | 1873.7228 | 1873.7228 | 1528.0231
893 | 1585.0477 | 1585.0477 | 1585.0477 | 1395.1515 | 1395.1515 | 1395.1515 | 1578.1222 | 1578.1222 | 1578.1222 | 1578.1222
894 | 1638.3501 | 1638.3501 | 1638.3501 | 1457.6793 | 1457.6793 | 1457.6793 | 1648.8504 | 1648.8504 | 1648.8504 | 1648.8504
895 | 1680.5478 | 1680.5478 | 1680.5478 | 1507.1805 | 1507.1805 | 1507.1805 | 1704.8435 | 1704.8435 | 1704.8435 | 1704.8435
896 | 1761.6118 | 1761.6118 | 1761.6118 | 1602.2748 | 1602.2748 | 1602.2748 | 1812.4092 | 1812.4092 | 1812.4092 | 1812.4092
897 | 1799.3677 | 1799.3677 | 1799.3677 | 1646.5654 | 1646.5654 | 1646.5654 | 1862.5084 | 1862.5084 | 1862.5084 | 1862.5084
898 | 1804.92 | 1804.92 | 1804.92 | 1653.0787 | 1653.0787 | 1653.0787 | 1869.8759 | 1869.8759 | 1869.8759 | 1869.8759
899 | 1800.4782 | 1800.4782 | 1800.4782 | 1647.868 | 1647.868 | 1647.868 | 1863.9819 | 1863.9819 | 1863.9819 | 1863.9819
900 | 1782.7107 | 1782.7107 | 1782.7107 | 1627.0254 | 1627.0254 | 1627.0254 | 1840.4058 | 1840.4058 | 1840.4058 | 1840.4058
901 | 1770.4956 | 1770.4956 | 1770.4956 | 1612.6961 | 1612.6961 | 1612.6961 | 1824.1973 | 1824.1973 | 1824.1973 | 1824.1973
902 | 1758.2804 | 1758.2804 | 1758.2804 | 1624.9601 | 1624.9601 | 1624.9601 | 2156.6216 | 2156.6216 | 2156.6216 | 2156.6216
903 | 1768.2746 | 1768.2746 | 1768.2746 | 2074.3222 | 2074.3222 | 2074.3222 | 2346.3644 | 2346.3644 | 2346.3644 | 2346.3644
904 | 1854.891 | 1854.891 | 1854.891 | 2175.9298 | 2175.9298 | 2175.9298 | 2461.2977 | 2461.2977 | 2461.2977 | 2461.2977
905 | 1889.3155 | 1889.3155 | 1889.3155 | 2216.3124 | 2216.3124 | 2216.3124 | 2506.9763 | 2506.9763 | 2506.9763 | 2506.9763
906 | 1863.7747 | 1863.7747 | 1863.7747 | 2186.3511 | 2186.3511 | 2186.3511 | 2473.0857 | 2473.0857 | 2473.0857 | 2473.0857
907 | 1821.577 | 1821.577 | 1821.577 | 2136.85 | 2136.85 | 2136.85 | 2417.0926 | 2417.0926 | 2417.0926 | 2417.0926
908 | 1758.2804 | 1758.2804 | 1758.2804 | 2062.5982 | 2062.5982 | 2062.5982 | 2333.1029 | 2333.1029 | 2333.1029 | 2333.1029
909 | 1673.885 | 1673.885 | 1673.885 | 1963.5959 | 1963.5959 | 1963.5959 | 2221.1166 | 2221.1166 | 2221.1166 | 2221.1166
910 | 1601.7047 | 1601.7047 | 1601.7047 | 1878.9228 | 1878.9228 | 1878.9228 | 2125.3389 | 2125.3389 | 2125.3389 | 2125.3389
911 | 1545.0709 | 1545.0709 | 1545.0709 | 1812.487 | 1812.487 | 1812.487 | 2050.1902 | 2050.1902 | 2050.1902 | 2050.1902
912 | 1513.9778 | 1513.9778 | 1513.9778 | 1776.0125 | 1776.0125 | 1776.0125 | 2008.9321 | 2008.9321 | 2008.9321 | 2008.9321
913 | 1496.2104 | 1496.2104 | 1496.2104 | 1755.1699 | 1755.1699 | 1755.1699 | 1985.3561 | 1985.3561 | 1985.3561 | 1985.3561
914 | 1492.879 | 1492.879 | 1492.879 | 1751.2619 | 1751.2619 | 1751.2619 | 1980.9356 | 1980.9356 | 1980.9356 | 1980.9356
915 | 1505.0941 | 1505.0941 | 1505.0941 | 1765.5912 | 1765.5912 | 1765.5912 | 1997.1441 | 1997.1441 | 1997.1441 | 1997.1441
916 | 1559.507 | 1559.507 | 1559.507 | 1829.4216 | 1829.4216 | 1829.4216 | 2069.3458 | 2069.3458 | 2069.3458 | 2069.3458
917 | 1638.8266 | 1638.8266 | 1638.8266 | 1989.6491 | 1989.6491 | 1989.6491 | 2250.5867 | 2250.5867 | 2250.5867 | 2250.5867
918 | 1713.6407 | 1713.6407 | 1713.6407 | 2185.0485 | 2185.0485 | 2185.0485 | 2471.6122 | 2471.6122 | 2471.6122 | 2471.6122
919 | 1836.6658 | 1836.6658 | 1836.6658 | 2308.8014 | 2308.8014 | 2308.8014 | 2611.595 | 2611.595 | 2611.595 | 2611.595
920 | 1937.1589 | 1937.1589 | 1937.1589 | 2366.1186 | 2366.1186 | 2366.1186 | 2676.4292 | 2676.4292 | 2676.4292 | 2676.4292
921 | 1951.3322 | 1951.3322 | 1951.3322 | 2363.5132 | 2363.5132 | 2363.5132 | 2673.4822 | 2673.4822 | 2673.4822 | 2673.4822
922 | 1966.8926 | 1966.8926 | 1966.8926 | 2342.6706 | 2342.6706 | 2342.6706 | 2649.9061 | 2649.9061 | 2649.9061 | 2649.9061
923 | 1983.7051 | 1983.7051 | 1983.7051 | 2327.0387 | 2327.0387 | 2327.0387 | 2632.2241 | 2632.2241 | 2632.2241 | 2632.2241
924 | 1926.4645 | 1926.4645 | 1926.4645 | 2340.0653 | 2340.0653 | 2340.0653 | 2646.9591 | 2646.9591 | 2646.9591 | 2646.9591
925 | 1584.6355 | 1584.6355 | 1584.6355 | 2323.1307 | 2323.1307 | 2323.1307 | 2627.8036 | 2627.8036 | 2627.8036 | 2627.8036
926 | 1560.2053 | 1560.2053 | 1560.2053 | 2294.4721 | 2294.4721 | 2294.4721 | 2595.3865 | 2595.3865 | 2595.3865 | 2595.3865
927 | 1528.0017 | 1528.0017 | 1528.0017 | 2256.6949 | 2256.6949 | 2256.6949 | 2552.6549 | 2552.6549 | 2552.6549 | 2552.6549
928 | 1572.4204 | 1572.4204 | 1572.4204 | 2308.8014 | 2308.8014 | 2308.8014 | 2611.595 | 2611.595 | 2611.595 | 2611.595
929 | 1593.5192 | 1593.5192 | 1593.5192 | 2333.552 | 2333.552 | 2333.552 | 2639.5916 | 2639.5916 | 2639.5916 | 2639.5916
930 | 1564.6471 | 1564.6471 | 1564.6471 | 2299.6828 | 2299.6828 | 2299.6828 | 2601.2805 | 2601.2805 | 2601.2805 | 2601.2805
931 | 1524.6703 | 1524.6703 | 1524.6703 | 2252.7869 | 2252.7869 | 2252.7869 | 2548.2344 | 2548.2344 | 2548.2344 | 2548.2344
932 | 1471.3679 | 1471.3679 | 1471.3679 | 1726.0278 | 1726.0278 | 1726.0278 | 1952.3921 | 1952.3921 | 1952.3921 | 1952.3921
933 | 1385.862 | 1385.862 | 1385.862 | 1625.7228 | 1625.7228 | 1625.7228 | 1838.9323 | 1838.9323 | 1838.9323 | 1838.9323
934 | 1280.3677 | 1280.3677 | 1280.3677 | 1501.9698 | 1501.9698 | 1501.9698 | 1698.9495 | 1698.9495 | 1698.9495 | 1698.9495
935 | 1231.5072 | 1231.5072 | 1231.5072 | 1444.6527 | 1444.6527 | 1444.6527 | 1634.1153 | 1634.1153 | 1634.1153 | 1634.1153
936 | 1209.2979 | 1209.2979 | 1209.2979 | 1418.5994 | 1418.5994 | 1418.5994 | 1604.6453 | 1604.6453 | 1604.6453 | 1604.6453
937 | 1207.0769 | 1207.0769 | 1207.0769 | 1415.9941 | 1415.9941 | 1415.9941 | 1601.6983 | 1601.6983 | 1601.6983 | 1601.6983
938 | 1191.5304 | 1191.5304 | 1191.5304 | 1397.7568 | 1397.7568 | 1397.7568 | 1676.7149 | 1676.7149 | 1581.0692 | 1676.7149
939 | 1201.5246 | 1201.5246 | 1201.5246 | 1409.4808 | 1409.4808 | 1409.4808 | 1826.6549 | 1826.6549 | 1594.3307 | 1826.6549
940 | 1230.3967 | 1230.3967 | 1230.3967 | 1443.35 | 1443.35 | 1443.35 | 1911.1805 | 1911.1805 | 1655.3068 | 1911.1805
941 | 1363.6527 | 1363.6527 | 1363.6527 | 1599.6695 | 1599.6695 | 1599.6695 | 2008.4214 | 2008.4214 | 2008.4214 | 2008.4214
942 | 1531.3331 | 1531.3331 | 1531.3331 | 1796.3716 | 1796.3716 | 1796.3716 | 2254.1521 | 2254.1521 | 2254.1521 | 2254.1521
943 | 1640.1588 | 1640.1588 | 1640.1588 | 1924.0325 | 1924.0325 | 1924.0325 | 2348.0325 | 2348.0325 | 2348.0325 | 2348.0325
944 | 1697.9031 | 1697.9031 | 1697.9031 | 1991.7709 | 1991.7709 | 1991.7709 | 2486.9419 | 2486.9419 | 2486.9419 | 2486.9419
945 | 1699.0135 | 1699.0135 | 1699.0135 | 2457.3049 | 2457.3049 | 2457.3049 | 2779.5744 | 2779.5744 | 2779.5744 | 2779.5744
946 | 1685.688 | 1685.688 | 1685.688 | 2441.673 | 2441.673 | 2441.673 | 2761.8924 | 2761.8924 | 2761.8924 | 2761.8924
947 | 1665.6996 | 1665.6996 | 1665.6996 | 2418.2251 | 2418.2251 | 2418.2251 | 2735.3693 | 2735.3693 | 2735.3693 | 2735.3693
948 | 1651.2635 | 1651.2635 | 1651.2635 | 2379.8757 | 2379.8757 | 2379.8757 | 2716.2138 | 2716.2138 | 2716.2138 | 2716.2138
949 | 1615.7286 | 1615.7286 | 1615.7286 | 2155.8409 | 2155.8409 | 2155.8409 | 2669.0617 | 2669.0617 | 2669.0617 | 2669.0617
950 | 1579.0832 | 1579.0832 | 1579.0832 | 1852.386 | 1852.386 | 1852.386 | 2095.3219 | 2095.3219 | 2095.3219 | 2095.3219
951 | 1552.432 | 1552.432 | 1552.432 | 1821.1221 | 1821.1221 | 1821.1221 | 2059.9578 | 2059.9578 | 2059.9578 | 2059.9578
952 | 1602.403 | 1602.403 | 1602.403 | 1879.7419 | 1879.7419 | 1879.7419 | 2126.2655 | 2126.2655 | 2126.2655 | 2126.2655
953 | 1619.06 | 1619.06 | 1619.06 | 1899.2819 | 1899.2819 | 1899.2819 | 2148.368 | 2148.368 | 2148.368 | 2148.368
954 | 1582.4146 | 1582.4146 | 1582.4146 | 1856.294 | 1856.294 | 1856.294 | 2099.7424 | 2099.7424 | 2099.7424 | 2099.7424
955 | 1536.8855 | 1536.8855 | 1536.8855 | 1802.8849 | 1802.8849 | 1802.8849 | 2039.3288 | 2039.3288 | 2039.3288 | 2039.3288
956 | 1460.2633 | 1460.2633 | 1460.2633 | 1713.0012 | 1713.0012 | 1713.0012 | 1937.657 | 1937.657 | 1937.657 | 1937.657
957 | 1364.7632 | 1364.7632 | 1364.7632 | 1600.9722 | 1600.9722 | 1600.9722 | 1810.9357 | 1810.9357 | 1810.9357 | 1810.9357
958 | 1269.2631 | 1269.2631 | 1269.2631 | 1488.9432 | 1488.9432 | 1488.9432 | 1684.2144 | 1684.2144 | 1684.2144 | 1684.2144
959 | 1221.513 | 1221.513 | 1221.513 | 1432.9287 | 1432.9287 | 1432.9287 | 1620.8538 | 1620.8538 | 1620.8538 | 1620.8538
960 | 1200.4141 | 1200.4141 | 1200.4141 | 1483.4233 | 1483.4233 | 1483.4233 | 1592.8572 | 1857.3978 | 1913.4077 | 1592.8572
961 | 1199.3037 | 1199.3037 | 1199.3037 | 1871.1068 | 1871.1068 | 1871.1068 | 2068.8813 | 1591.3837 | 1599.7904 | 2068.8813
962 | 1213.7397 | 1213.7397 | 1213.7397 | 1779.2615 | 1779.2615 | 1779.2615 | 1663.9918 | 2135.6534 | 2135.6534 | 1663.9918
963 | 1421.4888 | 1421.4888 | 1576.6411 | 1904.9761 | 1904.9761 | 1904.9761 | 2154.809 | 2154.809 | 2154.809 | 2154.809
964 | 1595.7912 | 1595.7912 | 1595.7912 | 1963.5959 | 1963.5959 | 1963.5959 | 1696.0025 | 2221.1166 | 2221.1166 | 1696.0025
965 | 1421.397 | 1421.397 | 1421.397 | 1735.044 | 1735.044 | 1735.044 | 1886.0844 | 2383.9644 | 2383.9644 | 1886.0844
966 | 1574.6413 | 1574.6413 | 1574.6413 | 1847.1754 | 1847.1754 | 1847.1754 | 2089.4279 | 2089.4279 | 2089.4279 | 2089.4279
967 | 1670.1414 | 1670.1414 | 1670.1414 | 1959.2044 | 1959.2044 | 1959.2044 | 2216.1492 | 2216.1492 | 2216.1492 | 2216.1492
968 | 1733.438 | 1733.438 | 1733.438 | 2033.4561 | 2033.4561 | 2033.4561 | 2300.1389 | 2300.1389 | 2300.1389 | 2300.1389
969 | 1747.8741 | 1747.8741 | 1747.8741 | 2050.3907 | 2050.3907 | 2050.3907 | 2319.2944 | 2319.2944 | 2319.2944 | 2319.2944
970 | 1721.2229 | 1721.2229 | 1721.2229 | 2019.1268 | 2019.1268 | 2019.1268 | 2283.9304 | 2283.9304 | 2283.9304 | 2283.9304
971 | 1690.1298 | 1690.1298 | 1690.1298 | 1982.6523 | 1982.6523 | 1982.6523 | 2242.6723 | 2242.6723 | 2242.6723 | 2242.6723
972 | 1690.1298 | 1690.1298 | 1690.1298 | 1982.6523 | 1982.6523 | 1982.6523 | 2242.6723 | 2242.6723 | 2242.6723 | 2242.6723
973 | 1655.7054 | 1655.7054 | 1655.7054 | 1942.2697 | 1942.2697 | 1942.2697 | 2196.9936 | 2196.9936 | 2196.9936 | 2196.9936
974 | 1626.8332 | 1626.8332 | 1626.8332 | 1908.4005 | 1908.4005 | 1908.4005 | 2158.6826 | 2158.6826 | 2158.6826 | 2158.6826
975 | 1602.403 | 1602.403 | 1602.403 | 1879.7419 | 1879.7419 | 1879.7419 | 2126.2655 | 2126.2655 | 2126.2655 | 2126.2655
976 | 1639.0484 | 1639.0484 | 1639.0484 | 1922.7298 | 1922.7298 | 1922.7298 | 2174.8911 | 2174.8911 | 2174.8911 | 2174.8911
977 | 1651.2635 | 1651.2635 | 1651.2635 | 1937.0591 | 1937.0591 | 1937.0591 | 2191.0996 | 2191.0996 | 2191.0996 | 2191.0996
978 | 1616.839 | 1616.839 | 1616.839 | 1896.6766 | 1896.6766 | 1896.6766 | 2145.421 | 2145.421 | 2145.421 | 2145.421
979 | 1572.4204 | 1572.4204 | 1572.4204 | 1844.5701 | 1844.5701 | 1844.5701 | 2086.4809 | 2086.4809 | 2086.4809 | 2086.4809
980 | 1506.9029 | 1506.9029 | 1506.9029 | 1767.713 | 1767.713 | 1767.713 | 1999.5442 | 1999.5442 | 1999.5442 | 1999.5442
981 | 1414.7342 | 1414.7342 | 1414.7342 | 1659.592 | 1659.592 | 1659.592 | 1877.2434 | 1877.2434 | 1877.2434 | 1877.2434
982 | 1313.6817 | 1313.6817 | 1313.6817 | 1541.0497 | 1541.0497 | 1541.0497 | 1743.1546 | 1743.1546 | 1743.1546 | 1743.1546
983 | 1244.8328 | 1244.8328 | 1244.8328 | 1460.2846 | 1460.2846 | 1460.2846 | 1651.7974 | 1651.7974 | 1651.7974 | 1651.7974
984 | 1210.4083 | 1210.4083 | 1210.4083 | 1419.9021 | 1419.9021 | 1419.9021 | 1606.1188 | 1606.1188 | 1606.1188 | 1606.1188
985 | 1194.8618 | 1194.8618 | 1194.8618 | 1401.6648 | 1401.6648 | 1401.6648 | 1585.4897 | 1585.4897 | 1585.4897 | 1585.4897
986 | 1200.4141 | 1200.4141 | 1200.4141 | 1408.1781 | 1408.1781 | 1408.1781 | 1592.8572 | 1592.8572 | 1592.8572 | 1592.8572
987 | 1205.9665 | 1205.9665 | 1205.9665 | 1414.6914 | 1414.6914 | 1414.6914 | 1600.2248 | 1600.2248 | 1600.2248 | 1600.2248
988 | 1248.1642 | 1248.1642 | 1248.1642 | 1464.1926 | 1464.1926 | 1464.1926 | 1656.2179 | 1656.2179 | 1656.2179 | 1656.2179
989 | 1380.3097 | 1380.3097 | 1380.3097 | 1619.2095 | 1619.2095 | 1619.2095 | 1831.5648 | 1831.5648 | 1831.5648 | 1831.5648
990 | 1551.3215 | 1551.3215 | 1551.3215 | 1819.8195 | 1819.8195 | 1819.8195 | 2058.4843 | 2058.4843 | 2058.4843 | 2058.4843
991 | 1641.2693 | 1641.2693 | 1641.2693 | 1925.3351 | 1925.3351 | 1925.3351 | 2177.8381 | 2177.8381 | 2177.8381 | 2177.8381
992 | 1685.688 | 1685.688 | 1685.688 | 1977.4416 | 1977.4416 | 1977.4416 | 2236.7782 | 2236.7782 | 2236.7782 | 2236.7782
993 | 1689.0194 | 1689.0194 | 1689.0194 | 1981.3496 | 1981.3496 | 1981.3496 | 2241.1988 | 2241.1988 | 2241.1988 | 2241.1988
994 | 1677.9147 | 1677.9147 | 1677.9147 | 1968.323 | 1968.323 | 1968.323 | 2226.4637 | 2226.4637 | 2226.4637 | 2226.4637
995 | 1655.7054 | 1655.7054 | 1655.7054 | 1942.2697 | 1942.2697 | 1942.2697 | 2196.9936 | 2196.9936 | 2196.9936 | 2196.9936
996 | 1666.81 | 1666.81 | 1666.81 | 1955.2964 | 1955.2964 | 1955.2964 | 2211.7287 | 2211.7287 | 2211.7287 | 2211.7287
997 | 1645.7112 | 1645.7112 | 1645.7112 | 1930.5458 | 1930.5458 | 1930.5458 | 2183.7321 | 2183.7321 | 2183.7321 | 2183.7321
998 | 1625.7228 | 1625.7228 | 1625.7228 | 1907.0979 | 1907.0979 | 1907.0979 | 2157.2091 | 2157.2091 | 2157.2091 | 2157.2091
999 | 1606.8448 | 1606.8448 | 1606.8448 | 1884.9526 | 1884.9526 | 1884.9526 | 2132.1595 | 2132.1595 | 2132.1595 | 2132.1595
1000 | 1634.6065 | 1634.6065 | 1634.6065 | 1917.5192 | 1917.5192 | 1917.5192 | 2168.9971 | 2168.9971 | 2168.9971 | 2168.9971
1001 | 1654.5949 | 1654.5949 | 1654.5949 | 1940.9671 | 1940.9671 | 1940.9671 | 2195.5201 | 2195.5201 | 2195.5201 | 2195.5201
1002 | 1615.7286 | 1615.7286 | 1615.7286 | 1895.3739 | 1895.3739 | 1895.3739 | 2143.9475 | 2143.9475 | 2143.9475 | 2143.9475
1003 | 1576.8622 | 1576.8622 | 1576.8622 | 1849.7807 | 1849.7807 | 1849.7807 | 2092.3749 | 2092.3749 | 2092.3749 | 2092.3749
1004 | 1516.8971 | 1516.8971 | 1516.8971 | 1779.4369 | 1779.4369 | 1779.4369 | 2012.8057 | 2012.8057 | 2012.8057 | 2012.8057
1005 | 1421.397 | 1421.397 | 1421.397 | 1667.408 | 1667.408 | 1667.408 | 1886.0844 | 1886.0844 | 1886.0844 | 1886.0844
1006 | 1329.2282 | 1329.2282 | 1329.2282 | 1559.287 | 1559.287 | 1559.287 | 1763.7836 | 1763.7836 | 1763.7836 | 1763.7836
1007 | 1262.6003 | 1262.6003 | 1262.6003 | 1481.1272 | 1481.1272 | 1481.1272 | 1675.3734 | 1675.3734 | 1675.3734 | 1675.3734
1008 | 1235.9491 | 1235.9491 | 1235.9491 | 1449.8633 | 1449.8633 | 1449.8633 | 1640.0093 | 1640.0093 | 1640.0093 | 1640.0093
1009 | 1217.0711 | 1217.0711 | 1217.0711 | 1427.7181 | 1427.7181 | 1427.7181 | 1614.9598 | 1614.9598 | 1614.9598 | 1614.9598
1010 | 1211.5188 | 1211.5188 | 1211.5188 | 1421.2048 | 1421.2048 | 1421.2048 | 1607.5923 | 1607.5923 | 1607.5923 | 1607.5923
1011 | 1210.4083 | 1210.4083 | 1210.4083 | 1419.9021 | 1419.9021 | 1419.9021 | 1606.1188 | 1606.1188 | 1606.1188 | 1606.1188
1012 | 1249.2747 | 1249.2747 | 1249.2747 | 1465.4953 | 1465.4953 | 1465.4953 | 1657.6914 | 1657.6914 | 1657.6914 | 1657.6914
1013 | 1385.862 | 1385.862 | 1385.862 | 1625.7228 | 1625.7228 | 1625.7228 | 1838.9323 | 1838.9323 | 1838.9323 | 1838.9323
1014 | 1543.5483 | 1543.5483 | 1543.5483 | 1810.7008 | 1810.7008 | 1810.7008 | 2048.1698 | 2048.1698 | 2048.1698 | 2048.1698
1015 | 1644.6007 | 1644.6007 | 1644.6007 | 1929.2431 | 1929.2431 | 1929.2431 | 2182.2586 | 2182.2586 | 2182.2586 | 2182.2586
1016 | 1700.124 | 1700.124 | 1700.124 | 1994.3762 | 1994.3762 | 1994.3762 | 2255.9338 | 2255.9338 | 2255.9338 | 2255.9338
1017 | 1710.1182 | 1710.1182 | 1710.1182 | 2006.1002 | 2006.1002 | 2006.1002 | 2269.1953 | 2269.1953 | 2269.1953 | 2269.1953
1018 | 1701.2345 | 1701.2345 | 1701.2345 | 1995.6789 | 1995.6789 | 1995.6789 | 2257.4073 | 2257.4073 | 2257.4073 | 2257.4073
1019 | 1664.5891 | 1664.5891 | 1664.5891 | 1952.691 | 1952.691 | 1952.691 | 2208.7817 | 2208.7817 | 2208.7817 | 2208.7817
1020 | 1656.8158 | 1656.8158 | 1656.8158 | 1943.5724 | 1943.5724 | 1943.5724 | 2198.4672 | 2198.4672 | 2198.4672 | 2198.4672
1021 | 1626.8332 | 1626.8332 | 1626.8332 | 1908.4005 | 1908.4005 | 1908.4005 | 2158.6826 | 2158.6826 | 2158.6826 | 2158.6826
1022 | 1622.3914 | 1622.3914 | 1622.3914 | 1903.1899 | 1903.1899 | 1903.1899 | 2152.7885 | 2152.7885 | 2152.7885 | 2152.7885
1023 | 1579.0832 | 1579.0832 | 1579.0832 | 1852.386 | 1852.386 | 1852.386 | 2095.3219 | 2095.3219 | 2095.3219 | 2095.3219
1024 | 1607.9553 | 1607.9553 | 1607.9553 | 1886.2553 | 1886.2553 | 1886.2553 | 2133.633 | 2133.633 | 2133.633 | 2133.633
1025 | 1621.2809 | 1621.2809 | 1621.2809 | 1901.8872 | 1901.8872 | 1901.8872 | 2151.315 | 2151.315 | 2151.315 | 2151.315
1026 | 1579.0832 | 1579.0832 | 1579.0832 | 1852.386 | 1852.386 | 1852.386 | 2095.3219 | 2095.3219 | 2095.3219 | 2095.3219
1027 | 1520.2285 | 1520.2285 | 1520.2285 | 1783.3449 | 1783.3449 | 1783.3449 | 2017.2262 | 2017.2262 | 2017.2262 | 2017.2262
1028 | 1455.8214 | 1455.8214 | 1455.8214 | 1707.7905 | 1707.7905 | 1707.7905 | 1931.763 | 1931.763 | 1931.763 | 1931.763
1029 | 1366.9841 | 1366.9841 | 1366.9841 | 1603.5775 | 1603.5775 | 1603.5775 | 1813.8828 | 1813.8828 | 1813.8828 | 1813.8828
1030 | 1277.0363 | 1277.0363 | 1277.0363 | 1498.0618 | 1498.0618 | 1498.0618 | 1694.529 | 1694.529 | 1694.529 | 1694.529
1031 | 1289.1279 | 1208.1874 | 1208.1874 | 1417.2968 | 1417.2968 | 1417.2968 | 2030.2382 | 2030.2382 | 2030.2382 | 2030.2382
1032 | 1563.9488 | 1563.9488 | 1441.9928 | 1370.4009 | 1370.4009 | 1370.4009 | 2075.2398 | 2075.2398 | 2075.2398 | 2075.2398
1033 | 1538.4081 | 1538.4081 | 1538.4081 | 1340.4397 | 1435.4154 | 1340.4397 | 2041.3492 | 2041.3492 | 2041.3492 | 2041.3492
1034 | 1535.0767 | 1535.0767 | 1535.0767 | 1602.3941 | 1786.1888 | 1639.1314 | 2036.9287 | 2036.9287 | 2036.9287 | 2036.9287
1035 | 1536.1872 | 1536.1872 | 1481.5747 | 1802.0657 | 1802.0657 | 1802.0657 | 2038.4022 | 2038.4022 | 2038.4022 | 2038.4022
1036 | 1147.1118 | 1147.1118 | 1147.1118 | 1809.8817 | 1809.8817 | 1809.8817 | 2047.2432 | 2047.2432 | 2047.2432 | 2047.2432
1037 | 1179.3153 | 1238.1122 | 1179.3153 | 1847.6589 | 1847.6589 | 1847.6589 | 2089.9748 | 2089.9748 | 2089.9748 | 2089.9748
1038 | 1232.6177 | 1232.6177 | 1232.6177 | 1910.1867 | 1910.1867 | 1910.1867 | 2160.703 | 2160.703 | 2160.703 | 2160.703
1039 | 1299.2457 | 1299.2457 | 1299.2457 | 1818.2065 | 1988.3464 | 1919.4905 | 2249.1132 | 2249.1132 | 2249.1132 | 2249.1132
1040 | 1395.8562 | 1395.8562 | 1395.8562 | 1799.0076 | 1982.8023 | 1890.9049 | 2377.308 | 2377.308 | 2377.308 | 2377.308
1041 | 1808.2514 | 1808.2514 | 1808.2514 | 1905.4198 | 2089.2144 | 1978.968 | 2399.4105 | 2399.4105 | 2399.4105 | 2399.4105
1042 | 1816.0247 | 1816.0247 | 1816.0247 | 2121.5583 | 2130.3367 | 2130.3367 | 2409.7251 | 2409.7251 | 2409.7251 | 2409.7251
1043 | 1812.6933 | 1812.6933 | 1812.6933 | 2126.4287 | 2126.4287 | 2126.4287 | 2405.3046 | 2405.3046 | 2405.3046 | 2405.3046
1044 | 1804.92 | 1804.92 | 1804.92 | 2117.31 | 2117.31 | 2117.31 | 2394.99 | 2394.99 | 2394.99 | 2394.99
1045 | 1769.3851 | 1769.3851 | 1769.3851 | 2075.6248 | 2075.6248 | 2075.6248 | 2347.8379 | 2347.8379 | 2347.8379 | 2347.8379
1046 | 1740.513 | 1740.513 | 1740.513 | 2041.7556 | 2041.7556 | 2041.7556 | 2281.1457 | 2309.5268 | 2309.5268 | 2281.1457
1047 | 1744.9548 | 1744.9548 | 1744.9548 | 2046.9663 | 2046.9663 | 2046.9663 | 2315.4209 | 2315.4209 | 2315.4209 | 2315.4209
1048 | 1527.4227 | 1549.5663 | 1784.9316 | 2093.8621 | 2093.8621 | 2093.8621 | 2368.467 | 2368.467 | 2368.467 | 2368.467
1049 | 1410.2923 | 1410.2923 | 1410.2923 | 2118.6127 | 2118.6127 | 2118.6127 | 2396.4635 | 2396.4635 | 2396.4635 | 2396.4635
1050 | 1384.7516 | 1384.7516 | 1384.7516 | 2088.6515 | 2088.6515 | 2088.6515 | 2362.573 | 2362.573 | 2362.573 | 2362.573
1051 | 1345.8852 | 1345.8852 | 1345.8852 | 2031.1753 | 2043.0583 | 2043.0583 | 2311.0003 | 2311.0003 | 2311.0003 | 2311.0003
1052 | 1285.9201 | 1285.9201 | 1285.9201 | 1972.7145 | 1972.7145 | 1972.7145 | 2231.4312 | 2231.4312 | 2231.4312 | 2231.4312
1053 | 1606.1465 | 1606.1465 | 1606.1465 | 1583.0908 | 1766.8854 | 1674.9881 | 2131.2329 | 2131.2329 | 2131.2329 | 2131.2329
1054 | 1540.629 | 1540.629 | 1540.629 | 1807.2764 | 1807.2764 | 1807.2764 | 2044.2962 | 2044.2962 | 2044.2962 | 2044.2962
1055 | 1490.658 | 1490.658 | 1490.658 | 1748.6566 | 1748.6566 | 1748.6566 | 1977.9886 | 1977.9886 | 1977.9886 | 1977.9886
1056 | 1450.6813 | 1450.6813 | 1450.6813 | 1701.7607 | 1701.7607 | 1701.7607 | 1924.9424 | 1924.9424 | 1924.9424 | 1924.9424
1057 | 1435.1347 | 1435.1347 | 1435.1347 | 1683.5234 | 1683.5234 | 1683.5234 | 1904.3134 | 1904.3134 | 1904.3134 | 1904.3134
1058 | 1415.1463 | 1415.1463 | 1415.1463 | 1660.0755 | 1660.0755 | 1660.0755 | 1877.7903 | 1877.7903 | 1877.7903 | 1877.7903
1059 | 1417.3673 | 1417.3673 | 1417.3673 | 1662.6808 | 1662.6808 | 1662.6808 | 1880.7373 | 1880.7373 | 1880.7373 | 1880.7373
1060 | 1437.3557 | 1437.3557 | 1437.3557 | 1686.1288 | 1686.1288 | 1686.1288 | 1907.2604 | 1907.2604 | 1907.2604 | 1907.2604
1061 | 1479.5534 | 1479.5534 | 1479.5534 | 1735.6299 | 1735.6299 | 1735.6299 | 1963.2535 | 1963.2535 | 1963.2535 | 1963.2535
1062 | 1525.0825 | 1525.0825 | 1525.0825 | 1789.0391 | 1789.0391 | 1789.0391 | 2023.6672 | 2023.6672 | 2023.6672 | 2023.6672
1063 | 1591.7105 | 1591.7105 | 1591.7105 | 1867.1988 | 1867.1988 | 1867.1988 | 2112.0774 | 2112.0774 | 2112.0774 | 2112.0774
1064 | 1680.5478 | 1680.5478 | 1680.5478 | 1924.8831 | 1971.4118 | 1971.4118 | 2229.9577 | 2229.9577 | 2229.9577 | 2229.9577
1065 | 1722.7455 | 1722.7455 | 1722.7455 | 2020.913 | 2020.913 | 2020.913 | 2285.9508 | 2285.9508 | 2285.9508 | 2285.9508
1066 | 1721.6351 | 1721.6351 | 1721.6351 | 2019.6103 | 2019.6103 | 2019.6103 | 2284.4773 | 2284.4773 | 2284.4773 | 2284.4773
1067 | 1720.5246 | 1720.5246 | 1720.5246 | 2018.3077 | 2018.3077 | 2018.3077 | 2283.0038 | 2283.0038 | 2283.0038 | 2283.0038
1068 | 1702.7571 | 1702.7571 | 1702.7571 | 1997.4651 | 1997.4651 | 1997.4651 | 1734.3136 | 2259.4277 | 2259.4277 | 1734.3136
1069 | 1682.7687 | 1682.7687 | 1682.7687 | 1974.0172 | 1974.0172 | 1974.0172 | 1707.7905 | 1707.7905 | 1707.7905 | 1707.7905
1070 | 1680.5478 | 1680.5478 | 1680.5478 | 1971.4118 | 1971.4118 | 1971.4118 | 1704.8435 | 1704.8435 | 1704.8435 | 1704.8435
1071 | 1294.8038 | 1294.8038 | 1294.8038 | 1518.9044 | 1821.2285 | 1784.4912 | 1718.105 | 1718.105 | 1718.105 | 1718.105
1072 | 1356.9899 | 1356.9899 | 1356.9899 | 1591.8535 | 1591.8535 | 1591.8535 | 1800.6212 | 1800.6212 | 1800.6212 | 1800.6212
1073 | 1419.176 | 1419.176 | 1419.176 | 1664.8026 | 1664.8026 | 1664.8026 | 1883.1374 | 1883.1374 | 1883.1374 | 1883.1374
1074 | 1404.74 | 1404.74 | 1404.74 | 1647.868 | 1647.868 | 1647.868 | 1863.9819 | 1863.9819 | 1863.9819 | 1863.9819
1075 | 1371.426 | 1371.426 | 1371.426 | 1608.7882 | 1608.7882 | 1608.7882 | 1819.7768 | 1819.7768 | 1819.7768 | 1819.7768
1076 | 1318.1236 | 1318.1236 | 1318.1236 | 1546.2604 | 1546.2604 | 1546.2604 | 1749.0486 | 1749.0486 | 1749.0486 | 1749.0486
1077 | 1235.9491 | 1235.9491 | 1235.9491 | 1449.8633 | 1449.8633 | 1449.8633 | 1640.0093 | 1640.0093 | 1640.0093 | 1640.0093
1078 | 1168.2106 | 1168.2106 | 1168.2106 | 1370.4009 | 1370.4009 | 1370.4009 | 1550.1256 | 1550.1256 | 1550.1256 | 1550.1256
1079 | 1128.2338 | 1128.2338 | 1128.2338 | 1323.5051 | 1323.5051 | 1323.5051 | 1497.0795 | 1497.0795 | 1497.0795 | 1497.0795
1080 | 1097.1408 | 1097.1408 | 1097.1408 | 1287.0305 | 1287.0305 | 1287.0305 | 1455.8214 | 1455.8214 | 1455.8214 | 1455.8214
1081 | 1481.7743 | 1481.7743 | 1481.7743 | 1274.0039 | 1274.0039 | 1274.0039 | 1441.0864 | 1441.0864 | 1441.0864 | 1441.0864
1082 | 1482.8848 | 1482.8848 | 1482.8848 | 1275.3066 | 1275.3066 | 1275.3066 | 1442.5599 | 1442.5599 | 1442.5599 | 1442.5599
1083 | 1492.879 | 1492.879 | 1492.879 | 1287.0305 | 1287.0305 | 1287.0305 | 1455.8214 | 1455.8214 | 1455.8214 | 1455.8214
1084 | 1152.6641 | 1152.6641 | 1152.6641 | 1352.1636 | 1352.1636 | 1352.1636 | 1529.4966 | 1529.4966 | 1529.4966 | 1529.4966
1085 | 1288.141 | 1288.141 | 1288.141 | 1511.0885 | 1511.0885 | 1511.0885 | 1709.264 | 1709.264 | 1709.264 | 1709.264
1086 | 1450.2691 | 1450.2691 | 1450.2691 | 1701.2772 | 1701.2772 | 1701.2772 | 1924.3955 | 1924.3955 | 1924.3955 | 1924.3955
1087 | 1554.6529 | 1554.6529 | 1554.6529 | 1823.7275 | 1823.7275 | 1823.7275 | 2062.9048 | 2062.9048 | 2062.9048 | 2062.9048
1088 | 1629.0542 | 1629.0542 | 1629.0542 | 1911.0058 | 1911.0058 | 1911.0058 | 2161.6296 | 2161.6296 | 2161.6296 | 2161.6296
1089 | 1627.9437 | 1627.9437 | 1627.9437 | 1909.7032 | 1909.7032 | 1909.7032 | 2160.1561 | 2160.1561 | 2160.1561 | 2160.1561
1090 | 1620.1704 | 1620.1704 | 1620.1704 | 1900.5845 | 1900.5845 | 1900.5845 | 2149.8415 | 2149.8415 | 2149.8415 | 2149.8415
1091 | 1572.4204 | 1572.4204 | 1572.4204 | 1844.5701 | 1844.5701 | 1844.5701 | 2086.4809 | 2086.4809 | 2086.4809 | 2086.4809
1092 | 1570.1994 | 1570.1994 | 1570.1994 | 1841.9647 | 1841.9647 | 1841.9647 | 2083.5339 | 2083.5339 | 2083.5339 | 2083.5339
1093 | 1530.2227 | 1530.2227 | 1530.2227 | 1795.0689 | 1795.0689 | 1795.0689 | 2030.4878 | 2030.4878 | 2030.4878 | 2030.4878
1094 | 1509.1238 | 1509.1238 | 1509.1238 | 1770.3183 | 1770.3183 | 1770.3183 | 2002.4912 | 2002.4912 | 2002.4912 | 2002.4912
1095 | 1485.804 | 1485.804 | 1485.804 | 1742.9624 | 1742.9624 | 1742.9624 | 1971.5476 | 1971.5476 | 1971.5476 | 1971.5476
1096 | 1521.3389 | 1521.3389 | 1521.3389 | 1784.6476 | 1784.6476 | 1784.6476 | 2018.6997 | 2018.6997 | 2018.6997 | 2018.6997
1097 | 1551.3215 | 1551.3215 | 1551.3215 | 1819.8195 | 1819.8195 | 1819.8195 | 2058.4843 | 2058.4843 | 2058.4843 | 2058.4843
1098 | 1505.7924 | 1505.7924 | 1505.7924 | 1766.4103 | 1766.4103 | 1766.4103 | 1998.0707 | 1998.0707 | 1998.0707 | 1998.0707
1099 | 1461.3737 | 1461.3737 | 1461.3737 | 1714.3038 | 1714.3038 | 1714.3038 | 1939.1305 | 1939.1305 | 1939.1305 | 1939.1305
1100 | 1511.0495 | 1511.0495 | 1511.0495 | 1779.6721 | 1629.6308 | 1629.6308 | 2252.5354 | 2248.9834 | 2015.2966 | 2252.5354
1101 | 1678.3269 | 1678.3269 | 1678.3269 | 1968.8065 | 1640.4637 | 1640.4637 | 2227.0106 | 2191.7755 | 2227.0106 | 2227.0106
1102 | 1581.7163 | 1581.7163 | 1581.7163 | 1855.4749 | 1391.2435 | 1627.4756 | 2098.8158 | 2098.8158 | 2098.8158 | 2098.8158
1103 | 1521.7511 | 1521.7511 | 1521.7511 | 1785.1311 | 1785.1311 | 1785.1311 | 2019.2467 | 2019.2467 | 2019.2467 | 2019.2467
1104 | 1491.7685 | 1491.7685 | 1491.7685 | 1749.9592 | 1749.9592 | 1749.9592 | 1979.4621 | 1979.4621 | 1979.4621 | 1979.4621
1105 | 1471.7801 | 1471.7801 | 1471.7801 | 1726.5113 | 1384.1802 | 1726.5113 | 1952.939 | 1952.939 | 1952.939 | 1952.939
1106 | 1465.1173 | 1465.1173 | 1465.1173 | 1718.6953 | 1254.464 | 1718.6953 | 1944.098 | 1944.098 | 1944.098 | 1944.098
1107 | 1470.6697 | 1470.6697 | 1470.6697 | 1725.2086 | 1643.8107 | 1643.8107 | 1951.4655 | 1951.4655 | 1951.4655 | 1951.4655
1108 | 1511.7569 | 1511.7569 | 1511.7569 | 1773.4071 | 1688.6499 | 1688.6499 | 2005.9851 | 2005.9851 | 2005.9851 | 2005.9851
1109 | 1642.7919 | 1642.7919 | 1642.7919 | 1927.1213 | 1800.7779 | 1800.7779 | 2179.8585 | 2179.8585 | 2179.8585 | 2179.8585
1110 | 1764.9432 | 1764.9432 | 1764.9432 | 2070.4142 | 2070.4142 | 2070.4142 | 2341.9439 | 2239.6162 | 2341.9439 | 2341.9439
1111 | 1860.4433 | 1860.4433 | 1860.4433 | 2182.4432 | 2093.4048 | 2093.4048 | 2468.6652 | 2468.6652 | 2468.6652 | 2468.6652
1112 | 1929.2923 | 1929.2923 | 1929.2923 | 2263.2082 | 1886.0101 | 1886.0101 | 2560.0224 | 2514.7216 | 2514.7216 | 2560.0224
1113 | 1813.5714 | 1813.5714 | 1813.5714 | 2162.267 | 1813.3062 | 1813.3062 | 2576.231 | 2209.1513 | 2209.1513 | 2576.231
1114 | 1544.6587 | 1544.6587 | 1544.6587 | 1812.0035 | 1812.0035 | 1812.0035 | 2049.6433 | 2049.6433 | 2049.6433 | 2049.6433
1115 | 1539.1064 | 1539.1064 | 1539.1064 | 1805.4902 | 1805.4902 | 1805.4902 | 2042.2758 | 2042.2758 | 2042.2758 | 2042.2758
1116 | 1577.9727 | 1577.9727 | 1577.9727 | 1851.0834 | 1851.0834 | 1851.0834 | 2093.8484 | 2093.8484 | 2093.8484 | 2093.8484
1117 | 1565.7576 | 1565.7576 | 1565.7576 | 1836.7541 | 1836.7541 | 1836.7541 | 2077.6399 | 2077.6399 | 2077.6399 | 2077.6399
1118 | 1532.4436 | 1532.4436 | 1532.4436 | 1797.6742 | 1797.6742 | 1797.6742 | 2033.4348 | 2033.4348 | 2033.4348 | 2033.4348
1119 | 1491.3563 | 1491.3563 | 1491.3563 | 1749.4757 | 1749.4757 | 1749.4757 | 1978.9151 | 1978.9151 | 1978.9151 | 1978.9151
1120 | 1511.3447 | 1511.3447 | 1511.3447 | 1772.9236 | 1772.9236 | 1772.9236 | 2005.4382 | 2005.4382 | 2005.4382 | 2005.4382
1121 | 1543.5483 | 1543.5483 | 1543.5483 | 1810.7008 | 1810.7008 | 1810.7008 | 2048.1698 | 2048.1698 | 2048.1698 | 2048.1698
1122 | 1519.118 | 1519.118 | 1519.118 | 1782.0423 | 1782.0423 | 1782.0423 | 2015.7527 | 2015.7527 | 2015.7527 | 2015.7527
1123 | 1481.3621 | 1481.3621 | 1481.3621 | 1737.7517 | 1737.7517 | 1737.7517 | 1965.6536 | 1965.6536 | 1965.6536 | 1965.6536
1124 | 1410.2923 | 1410.2923 | 1410.2923 | 1654.3813 | 1654.3813 | 1654.3813 | 1871.3494 | 1871.3494 | 1871.3494 | 1871.3494
1125 | 1324.7864 | 1324.7864 | 1324.7864 | 1554.0763 | 1554.0763 | 1554.0763 | 1757.8896 | 1757.8896 | 1757.8896 | 1757.8896
1126 | 1235.9491 | 1235.9491 | 1235.9491 | 1449.8633 | 1449.8633 | 1449.8633 | 1640.0093 | 1640.0093 | 1640.0093 | 1640.0093
1127 | 1183.7572 | 1183.7572 | 1183.7572 | 1388.6382 | 1388.6382 | 1388.6382 | 1570.7547 | 1570.7547 | 1570.7547 | 1570.7547
1128 | 1148.2222 | 1148.2222 | 1148.2222 | 1346.953 | 1346.953 | 1346.953 | 1523.6026 | 1523.6026 | 1523.6026 | 1523.6026
1129 | 1140.449 | 1140.449 | 1140.449 | 1337.8344 | 1337.8344 | 1337.8344 | 1513.288 | 1513.288 | 1513.288 | 1513.288
1130 | 1127.1234 | 1127.1234 | 1127.1234 | 1322.2024 | 1322.2024 | 1322.2024 | 1495.606 | 1495.606 | 1495.606 | 1495.606
1131 | 1123.792 | 1123.792 | 1123.792 | 1318.2944 | 1318.2944 | 1318.2944 | 1491.1855 | 1491.1855 | 1491.1855 | 1491.1855
1132 | 1159.3269 | 1159.3269 | 1159.3269 | 1359.9796 | 1359.9796 | 1359.9796 | 1538.3376 | 1538.3376 | 1538.3376 | 1538.3376
1133 | 1302.5771 | 1302.5771 | 1302.5771 | 1528.0231 | 1528.0231 | 1528.0231 | 1728.4196 | 1728.4196 | 1728.4196 | 1728.4196
1134 | 1455.8214 | 1455.8214 | 1455.8214 | 1707.7905 | 1707.7905 | 1707.7905 | 1931.763 | 1931.763 | 1931.763 | 1931.763
1135 | 1571.3099 | 1571.3099 | 1571.3099 | 1843.2674 | 1843.2674 | 1843.2674 | 2085.0074 | 2085.0074 | 2085.0074 | 2085.0074
1136 | 1633.496 | 1633.496 | 1633.496 | 1916.2165 | 1916.2165 | 1916.2165 | 2167.5236 | 2167.5236 | 2167.5236 | 2167.5236
1137 | 1641.2693 | 1641.2693 | 1641.2693 | 1925.3351 | 1925.3351 | 1925.3351 | 2177.8381 | 2177.8381 | 2177.8381 | 2177.8381
1138 | 1627.9437 | 1627.9437 | 1627.9437 | 1909.7032 | 1909.7032 | 1909.7032 | 2160.1561 | 2160.1561 | 2160.1561 | 2160.1561
1139 | 1585.746 | 1585.746 | 1585.746 | 1860.202 | 1860.202 | 1860.202 | 2104.1629 | 2104.1629 | 2104.1629 | 2104.1629
1140 | 1602.403 | 1602.403 | 1602.403 | 1879.7419 | 1879.7419 | 1879.7419 | 2126.2655 | 2126.2655 | 2126.2655 | 2126.2655
1141 | 1575.7518 | 1575.7518 | 1575.7518 | 1848.478 | 1848.478 | 1848.478 | 2090.9014 | 2090.9014 | 2090.9014 | 2090.9014
1142 | 1555.7634 | 1555.7634 | 1555.7634 | 1825.0301 | 1825.0301 | 1825.0301 | 2064.3783 | 2064.3783 | 2064.3783 | 2064.3783
1143 | 1521.3389 | 1521.3389 | 1521.3389 | 1784.6476 | 1784.6476 | 1784.6476 | 2018.6997 | 2018.6997 | 2018.6997 | 2018.6997
1144 | 1561.3157 | 1561.3157 | 1561.3157 | 1831.5434 | 1831.5434 | 1831.5434 | 2071.7459 | 2071.7459 | 2071.7459 | 2071.7459
1145 | 1612.3972 | 1612.3972 | 1612.3972 | 1891.4659 | 1891.4659 | 1891.4659 | 2139.527 | 2139.527 | 2139.527 | 2139.527
1146 | 1587.9669 | 1587.9669 | 1587.9669 | 1862.8073 | 1862.8073 | 1862.8073 | 2107.1099 | 2107.1099 | 2107.1099 | 2107.1099
1147 | 1547.9901 | 1547.9901 | 1547.9901 | 1815.9115 | 1815.9115 | 1815.9115 | 2054.0638 | 2054.0638 | 2054.0638 | 2054.0638
1148 | 1493.5773 | 1493.5773 | 1493.5773 | 1752.081 | 1752.081 | 1752.081 | 1981.8621 | 1981.8621 | 1981.8621 | 1981.8621
1149 | 1405.8504 | 1405.8504 | 1405.8504 | 1649.1707 | 1649.1707 | 1649.1707 | 1865.4554 | 1865.4554 | 1865.4554 | 1865.4554
1150 | 1321.455 | 1321.455 | 1321.455 | 1550.1683 | 1550.1683 | 1550.1683 | 1753.4691 | 1753.4691 | 1753.4691 | 1753.4691
1151 | 1273.7049 | 1273.7049 | 1273.7049 | 1494.1539 | 1494.1539 | 1494.1539 | 1690.1085 | 1690.1085 | 1690.1085 | 1690.1085
1152 | 1253.7165 | 1253.7165 | 1253.7165 | 1470.7059 | 1470.7059 | 1470.7059 | 1663.5854 | 1663.5854 | 1663.5854 | 1663.5854
1153 | 1248.1642 | 1248.1642 | 1248.1642 | 1464.1926 | 1464.1926 | 1464.1926 | 1656.2179 | 1656.2179 | 1656.2179 | 1656.2179
1154 | 1250.3851 | 1250.3851 | 1250.3851 | 1466.7979 | 1466.7979 | 1466.7979 | 1659.1649 | 1659.1649 | 1659.1649 | 1659.1649
1155 | 1264.8212 | 1264.8212 | 1264.8212 | 1483.7326 | 1483.7326 | 1483.7326 | 1678.3204 | 1678.3204 | 1678.3204 | 1678.3204
1156 | 1310.3503 | 1310.3503 | 1310.3503 | 1537.1417 | 1537.1417 | 1537.1417 | 1738.7341 | 1738.7341 | 1738.7341 | 1738.7341
1157 | 1458.0423 | 1458.0423 | 1458.0423 | 1710.3958 | 1710.3958 | 1710.3958 | 1934.71 | 1934.71 | 1934.71 | 1934.71
1158 | 1595.7402 | 1595.7402 | 1595.7402 | 1871.926 | 1871.926 | 1871.926 | 2117.4245 | 2117.4245 | 2117.4245 | 2117.4245
1159 | 1713.4496 | 1713.4496 | 1713.4496 | 2010.0082 | 2010.0082 | 2010.0082 | 2273.6158 | 2273.6158 | 2273.6158 | 2273.6158
1160 | 1766.752 | 1766.752 | 1766.752 | 2072.536 | 2072.536 | 2072.536 | 2344.344 | 2344.344 | 2344.344 | 2344.344
1161 | 1740.1008 | 1740.1008 | 1740.1008 | 2041.2721 | 2041.2721 | 2041.2721 | 2308.9799 | 2308.9799 | 2308.9799 | 2308.9799
1162 | 1704.5659 | 1704.5659 | 1704.5659 | 1999.5869 | 1999.5869 | 1999.5869 | 2261.8278 | 2261.8278 | 2261.8278 | 2261.8278
1163 | 1673.4728 | 1673.4728 | 1673.4728 | 1963.1123 | 1963.1123 | 1963.1123 | 2220.5697 | 2220.5697 | 2220.5697 | 2220.5697
1164 | 1654.5949 | 1654.5949 | 1654.5949 | 1940.9671 | 1940.9671 | 1940.9671 | 2195.5201 | 2195.5201 | 2195.5201 | 2195.5201
1165 | 1629.0542 | 1629.0542 | 1629.0542 | 1911.0058 | 1911.0058 | 1911.0058 | 2161.6296 | 2161.6296 | 2161.6296 | 2161.6296
1166 | 1594.6297 | 1594.6297 | 1594.6297 | 1870.6233 | 1870.6233 | 1870.6233 | 2115.951 | 2115.951 | 2115.951 | 2115.951
1167 | 1563.5367 | 1563.5367 | 1563.5367 | 1834.1488 | 1834.1488 | 1834.1488 | 2074.6929 | 2074.6929 | 2074.6929 | 2074.6929
1168 | 1584.6355 | 1584.6355 | 1584.6355 | 1858.8993 | 1858.8993 | 1858.8993 | 2102.6894 | 2102.6894 | 2102.6894 | 2102.6894
1169 | 1635.717 | 1635.717 | 1635.717 | 1918.8218 | 1918.8218 | 1918.8218 | 2170.4706 | 2170.4706 | 2170.4706 | 2170.4706
1170 | 1604.6239 | 1604.6239 | 1604.6239 | 1882.3473 | 2054.4348 | 1882.3473 | 2129.2125 | 2129.2125 | 2129.2125 | 2129.2125
1171 | 1555.7634 | 1555.7634 | 1555.7634 | 1825.0301 | 2289.2615 | 2060.222 | 2064.3783 | 2064.3783 | 2064.3783 | 2064.3783
1172 | 1890.4259 | 1890.4259 | 1890.4259 | 1753.3837 | 2217.615 | 2217.615 | 1983.3356 | 1983.3356 | 2079.4596 | 1983.3356
1173 | 1791.5944 | 1791.5944 | 1791.5944 | 1715.1628 | 2101.6781 | 2101.6781 | 1852.1938 | 1852.1938 | 1852.1938 | 1852.1938
1174 | 1688.3211 | 1688.3211 | 1688.3211 | 1980.5305 | 1980.5305 | 1980.5305 | 1715.158 | 1715.158 | 1715.158 | 1715.158
1175 | 1627.2454 | 1627.2454 | 1627.2454 | 1908.884 | 1908.884 | 1908.884 | 1634.1153 | 1634.1153 | 1634.1153 | 1634.1153
1176 | 1601.7047 | 1601.7047 | 1601.7047 | 1878.9228 | 1878.9228 | 1878.9228 | 1600.2248 | 1600.2248 | 1600.2248 | 1600.2248
1177 | 1192.6409 | 1192.6409 | 1192.6409 | 1399.0595 | 1399.0595 | 1399.0595 | 1582.5427 | 1582.5427 | 1582.5427 | 1582.5427
1178 | 1187.0886 | 1187.0886 | 1187.0886 | 1392.5462 | 1392.5462 | 1856.7775 | 1575.1752 | 1575.1752 | 1575.1752 | 1575.1752
1179 | 1203.7455 | 1203.7455 | 1203.7455 | 1412.0861 | 1412.0861 | 1412.0861 | 1597.2777 | 1597.2777 | 1597.2777 | 1597.2777
1180 | 1239.2805 | 1239.2805 | 1239.2805 | 1453.7713 | 1453.7713 | 1453.7713 | 1644.4299 | 1644.4299 | 1644.4299 | 1644.4299
1181 | 1370.3155 | 1370.3155 | 1370.3155 | 1607.4855 | 1607.4855 | 1607.4855 | 1818.3033 | 1818.3033 | 1818.3033 | 1818.3033
1182 | 1496.9087 | 1496.9087 | 1496.9087 | 1755.989 | 1755.989 | 1755.989 | 1986.2827 | 1986.2827 | 1986.2827 | 1986.2827
1183 | 1596.8506 | 1596.8506 | 1596.8506 | 1873.2286 | 1873.2286 | 1873.2286 | 2118.898 | 2118.898 | 2118.898 | 2118.898
1184 | 1652.374 | 1652.374 | 1652.374 | 1938.3618 | 1938.3618 | 1938.3618 | 2192.5731 | 2192.5731 | 2192.5731 | 2192.5731
1185 | 1643.4902 | 1643.4902 | 1643.4902 | 1927.9405 | 1927.9405 | 1927.9405 | 2180.7851 | 2180.7851 | 2180.7851 | 2180.7851
1186 | 1621.2809 | 1621.2809 | 1621.2809 | 1901.8872 | 1901.8872 | 1901.8872 | 2151.315 | 2151.315 | 2151.315 | 2151.315
1187 | 1597.9611 | 1597.9611 | 1597.9611 | 1874.5313 | 1874.5313 | 1874.5313 | 2120.3715 | 2120.3715 | 2120.3715 | 2120.3715
1188 | 1607.9553 | 1607.9553 | 1607.9553 | 1886.2553 | 1886.2553 | 1886.2553 | 2133.633 | 2133.633 | 2133.633 | 2133.633
1189 | 1574.6413 | 1574.6413 | 1574.6413 | 1847.1754 | 1847.1754 | 1847.1754 | 2089.4279 | 2089.4279 | 2089.4279 | 2089.4279
1190 | 1544.6587 | 1544.6587 | 1544.6587 | 1812.0035 | 1812.0035 | 1812.0035 | 2049.6433 | 2049.6433 | 2049.6433 | 2049.6433
1191 | 1518.0075 | 1518.0075 | 1518.0075 | 1780.7396 | 1780.7396 | 1780.7396 | 2014.2792 | 2014.2792 | 2014.2792 | 2014.2792
1192 | 1521.3389 | 1521.3389 | 1521.3389 | 1784.6476 | 1784.6476 | 1784.6476 | 2018.6997 | 2018.6997 | 2018.6997 | 2018.6997
1193 | 1552.432 | 1552.432 | 1552.432 | 1821.1221 | 1821.1221 | 1821.1221 | 2059.9578 | 2059.9578 | 2059.9578 | 2059.9578
1194 | 1532.4436 | 1532.4436 | 1532.4436 | 1797.6742 | 1797.6742 | 1797.6742 | 2033.4348 | 2033.4348 | 2033.4348 | 2033.4348
1195 | 1493.5773 | 1493.5773 | 1493.5773 | 1752.081 | 1752.081 | 1752.081 | 1981.8621 | 1981.8621 | 1981.8621 | 1981.8621
1196 | 1432.5016 | 1432.5016 | 1432.5016 | 1680.4346 | 1680.4346 | 1680.4346 | 1900.8195 | 1900.8195 | 1900.8195 | 1900.8195
1197 | 1348.1062 | 1348.1062 | 1348.1062 | 1581.4322 | 1581.4322 | 1581.4322 | 1788.8332 | 1788.8332 | 1788.8332 | 1788.8332
1198 | 1262.6003 | 1262.6003 | 1262.6003 | 1481.1272 | 1481.1272 | 1481.1272 | 1675.3734 | 1675.3734 | 1675.3734 | 1675.3734
1199 | 1191.5304 | 1191.5304 | 1191.5304 | 1397.7568 | 1397.7568 | 1397.7568 | 1581.0692 | 1581.0692 | 1581.0692 | 1581.0692
1200 | 1149.3327 | 1149.3327 | 1149.3327 | 1348.2557 | 1348.2557 | 1348.2557 | 1525.0761 | 1525.0761 | 1525.0761 | 1525.0761
1201 | 1131.5652 | 1131.5652 | 1131.5652 | 1327.4131 | 1327.4131 | 1327.4131 | 1501.5 | 1501.5 | 1501.5 | 1501.5
1202 | 1114.9082 | 1114.9082 | 1114.9082 | 1307.8731 | 1307.8731 | 1307.8731 | 1479.3975 | 1479.3975 | 1479.3975 | 1479.3975
1203 | 1111.5768 | 1111.5768 | 1111.5768 | 1303.9651 | 1303.9651 | 1303.9651 | 1474.977 | 1474.977 | 1474.977 | 1474.977
1204 | 1136.0071 | 1136.0071 | 1136.0071 | 1332.6237 | 1332.6237 | 1332.6237 | 1507.394 | 1507.394 | 1507.394 | 1507.394
1205 | 1174.8734 | 1174.8734 | 1174.8734 | 1378.2169 | 1378.2169 | 1378.2169 | 1558.9667 | 1558.9667 | 1558.9667 | 1558.9667
1206 | 1221.513 | 1221.513 | 1221.513 | 1432.9287 | 1432.9287 | 1432.9287 | 1620.8538 | 1620.8538 | 1620.8538 | 1620.8538
1207 | 1304.798 | 1304.798 | 1304.798 | 1530.6284 | 1530.6284 | 1530.6284 | 1731.3666 | 1731.3666 | 1731.3666 | 1731.3666
1208 | 1392.5248 | 1392.5248 | 1392.5248 | 1633.5387 | 1633.5387 | 1633.5387 | 1847.7733 | 1847.7733 | 1847.7733 | 1847.7733
1209 | 1425.8388 | 1425.8388 | 1425.8388 | 1672.6186 | 1672.6186 | 1672.6186 | 1891.9784 | 1891.9784 | 1891.9784 | 1891.9784
1210 | 1426.9493 | 1426.9493 | 1426.9493 | 1673.9213 | 1673.9213 | 1673.9213 | 1893.4519 | 1893.4519 | 1893.4519 | 1893.4519
1211 | 1413.6237 | 1413.6237 | 1413.6237 | 1658.2893 | 1658.2893 | 1658.2893 | 1875.7699 | 1875.7699 | 1875.7699 | 1875.7699
1212 | 1394.7458 | 1394.7458 | 1394.7458 | 1636.1441 | 1636.1441 | 1636.1441 | 1850.7203 | 1850.7203 | 1850.7203 | 1850.7203
1213 | 1388.083 | 1388.083 | 1388.083 | 1628.3281 | 1628.3281 | 1628.3281 | 1841.8793 | 1841.8793 | 1841.8793 | 1841.8793
1214 | 1360.3213 | 1360.3213 | 1360.3213 | 1595.7615 | 1595.7615 | 1595.7615 | 1805.0417 | 1805.0417 | 1805.0417 | 1805.0417
1215 | 1346.9957 | 1346.9957 | 1346.9957 | 1580.1296 | 1580.1296 | 1580.1296 | 1787.3597 | 1787.3597 | 1787.3597 | 1787.3597
1216 | 1372.5364 | 1372.5364 | 1372.5364 | 1610.0908 | 1610.0908 | 1610.0908 | 1821.2503 | 1821.2503 | 1821.2503 | 1821.2503
1217 | 1421.397 | 1421.397 | 1421.397 | 1667.408 | 1667.408 | 1667.408 | 1886.0844 | 1886.0844 | 1886.0844 | 1886.0844
1218 | 1389.1934 | 1389.1934 | 1389.1934 | 1629.6308 | 1629.6308 | 1629.6308 | 1843.3528 | 1843.3528 | 1843.3528 | 1843.3528
1219 | 1331.4492 | 1331.4492 | 1331.4492 | 1561.8923 | 1561.8923 | 1561.8923 | 1918.3638 | 1766.7306 | 1766.7306 | 1918.3638
1220 | 1254.827 | 1254.827 | 1254.827 | 1496.9032 | 1536.6161 | 1472.0086 | 2170.2125 | 1665.0589 | 1670.2125 | 2170.2125
1221 | 1436.297 | 1436.297 | 1436.297 | 1789.8367 | 1376.9142 | 1829.5496 | 1961.0499 | 2012.68 | 2012.68 | 1961.0499
1222 | 1500.6522 | 1500.6522 | 1227.8812 | 1760.3805 | 1760.3805 | 1669.78 | 1991.2501 | 1821.3574 | 1991.2501 | 1991.2501
1223 | 1428.4719 | 1428.4719 | 1428.4719 | 1675.7075 | 1675.7075 | 1675.7075 | 1370.3582 | 1370.3582 | 1370.3582 | 1370.3582
1224 | 1155.1035 | 1387.3847 | 1387.3847 | 1568.409 | 1627.5089 | 1627.5089 | 1315.8386 | 1315.8386 | 1315.8386 | 1315.8386
1225 | 1364.0649 | 1364.0649 | 1364.0649 | 1600.153 | 1600.153 | 1600.153 | 1284.895 | 1616.5083 | 1450.2748 | 1284.895
1226 | 1367.3963 | 1367.3963 | 1367.3963 | 1604.061 | 1604.061 | 1604.061 | 1289.3155 | 1289.3155 | 1289.3155 | 1289.3155
1227 | 1367.3963 | 1367.3963 | 1367.3963 | 1604.061 | 1604.061 | 1604.061 | 1289.3155 | 1289.3155 | 1289.3155 | 1289.3155
1228 | 974.9895 | 1370.7277 | 1370.7277 | 1607.969 | 1607.969 | 1579.0925 | 1293.736 | 1293.736 | 1293.736 | 1293.736
1229 | 1405.1521 | 1405.1521 | 1405.1521 | 1648.3515 | 1585.082 | 1321.9165 | 1339.4146 | 1339.4146 | 1339.4146 | 1339.4146
1230 | 1450.6813 | 1450.6813 | 1450.6813 | 1237.5294 | 1486.1621 | 1486.1621 | 1399.8283 | 1399.8283 | 1399.8283 | 1399.8283
1231 | 1521.7511 | 1521.7511 | 1204.1804 | 1320.8997 | 1320.8997 | 1320.8997 | 1494.1325 | 1494.1325 | 1494.1325 | 1494.1325
1232 | 1237.8887 | 1237.8887 | 1209.2979 | 1418.5994 | 1418.5994 | 1418.5994 | 1604.6453 | 1604.6453 | 1604.6453 | 1604.6453
1233 | 1653.8966 | 1653.8966 | 1258.1584 | 1670.0325 | 1475.9166 | 1497.7961 | 1669.4794 | 1669.4794 | 1669.4794 | 1669.4794
1234 | 1261.4898 | 1657.228 | 1547.5162 | 1944.0559 | 1944.0559 | 1916.7912 | 1673.8999 | 1673.8999 | 1673.8999 | 1673.8999
1235 | 1652.7861 | 1652.7861 | 1439.3227 | 1938.8453 | 1938.8453 | 1938.8453 | 1847.0513 | 2145.907 | 2145.8224 | 1847.0513
1236 | 1648.3443 | 1374.7438 | 1648.3443 | 1643.9994 | 1933.6346 | 1933.6346 | 2187.2261 | 1670.8401 | 2187.2261 | 2187.2261
1237 | 1638.3501 | 1272.7868 | 1534.7213 | 1888.6836 | 1921.9107 | 1457.6793 | 1648.8504 | 2173.9645 | 1648.8504 | 1648.8504
1238 | 1631.6873 | 1235.9491 | 1606.9716 | 1449.8633 | 1449.8633 | 1449.8633 | 1640.0093 | 1640.0093 | 1640.0093 | 1640.0093
1239 | 1247.0537 | 1247.0537 | 1247.0537 | 1462.89 | 1462.89 | 1462.89 | 1654.7444 | 1654.7444 | 1654.7444 | 1654.7444
1240 | 1294.8038 | 1294.8038 | 1294.8038 | 1518.9044 | 1518.9044 | 1518.9044 | 1718.105 | 1718.105 | 1718.105 | 1718.105
1241 | 1345.8852 | 1345.8852 | 1345.8852 | 1578.8269 | 1578.8269 | 1578.8269 | 1785.8862 | 1785.8862 | 1785.8862 | 1785.8862
1242 | 1320.3445 | 1320.3445 | 1320.3445 | 1548.8657 | 1548.8657 | 1548.8657 | 1751.9956 | 1751.9956 | 1751.9956 | 1751.9956
1243 | 1271.484 | 1271.484 | 1271.484 | 1491.5485 | 1491.5485 | 1491.5485 | 1687.1615 | 1687.1615 | 1687.1615 | 1687.1615
1244 | 1210.4083 | 1210.4083 | 1210.4083 | 1419.9021 | 1419.9021 | 1419.9021 | 1606.1188 | 1606.1188 | 1606.1188 | 1606.1188
1245 | 1133.7862 | 1133.7862 | 1133.7862 | 1330.0184 | 1330.0184 | 1330.0184 | 1504.447 | 1504.447 | 1504.447 | 1504.447
1246 | 1064.9372 | 1064.9372 | 1064.9372 | 1249.2533 | 1249.2533 | 1249.2533 | 1413.0898 | 1413.0898 | 1413.0898 | 1413.0898
1247 | 1022.7395 | 1022.7395 | 1022.7395 | 1199.7521 | 1199.7521 | 1199.7521 | 1357.0967 | 1357.0967 | 1357.0967 | 1357.0967
1248 | 981.6523 | 981.6523 | 981.6523 | 1151.5536 | 1151.5536 | 1151.5536 | 1302.5771 | 1302.5771 | 1302.5771 | 1302.5771
1249 | 967.2162 | 967.2162 | 967.2162 | 1134.619 | 1134.619 | 1134.619 | 1283.4215 | 1283.4215 | 1283.4215 | 1283.4215
1250 | 960.5534 | 960.5534 | 960.5534 | 1126.803 | 1126.803 | 1126.803 | 1274.5805 | 1274.5805 | 1274.5805 | 1274.5805
1251 | 971.6581 | 971.6581 | 971.6581 | 1139.8297 | 1139.8297 | 1139.8297 | 1289.3155 | 1289.3155 | 1289.3155 | 1289.3155
1252 | 1010.5244 | 1010.5244 | 1010.5244 | 1185.4229 | 1185.4229 | 1185.4229 | 1340.8881 | 1340.8881 | 1340.8881 | 1340.8881
1253 | 1141.5594 | 1141.5594 | 1141.5594 | 1339.137 | 1339.137 | 1339.137 | 1514.7615 | 1514.7615 | 1514.7615 | 1514.7615
1254 | 1271.484 | 1271.484 | 1271.484 | 1491.5485 | 1491.5485 | 1491.5485 | 1687.1615 | 1687.1615 | 1687.1615 | 1687.1615
1255 | 1400.2981 | 1400.2981 | 1400.2981 | 1642.6574 | 1642.6574 | 1642.6574 | 1858.0879 | 1858.0879 | 1858.0879 | 1858.0879
1256 | 1481.3621 | 1481.3621 | 1481.3621 | 1737.7517 | 1737.7517 | 1737.7517 | 1965.6536 | 1965.6536 | 1965.6536 | 1965.6536
1257 | 1498.0191 | 1498.0191 | 1498.0191 | 1757.2917 | 1757.2917 | 1757.2917 | 1987.7562 | 1987.7562 | 1987.7562 | 1987.7562
1258 | 1498.0191 | 1498.0191 | 1498.0191 | 1757.2917 | 1757.2917 | 1757.2917 | 1987.7562 | 1987.7562 | 1987.7562 | 1987.7562
1259 | 1490.2459 | 1490.2459 | 1490.2459 | 1748.173 | 1748.173 | 1748.173 | 1977.4416 | 1977.4416 | 1977.4416 | 1977.4416
1260 | 1504.6819 | 1504.6819 | 1504.6819 | 1765.1077 | 1765.1077 | 1765.1077 | 1996.5972 | 1996.5972 | 1996.5972 | 1996.5972
1261 | 1490.2459 | 1490.2459 | 1490.2459 | 1748.173 | 1748.173 | 1748.173 | 1977.4416 | 1977.4416 | 1977.4416 | 1977.4416
1262 | 1480.2517 | 1480.2517 | 1480.2517 | 1736.4491 | 1736.4491 | 1736.4491 | 1964.1801 | 1964.1801 | 1964.1801 | 1964.1801
1263 | 1460.2633 | 1460.2633 | 1460.2633 | 1713.0012 | 1713.0012 | 1713.0012 | 1937.657 | 1937.657 | 1937.657 | 1937.657
1264 | 1461.3737 | 1461.3737 | 1461.3737 | 1714.3038 | 1714.3038 | 1714.3038 | 1939.1305 | 1939.1305 | 1939.1305 | 1939.1305
1265 | 1481.3621 | 1481.3621 | 1481.3621 | 1737.7517 | 1737.7517 | 1737.7517 | 1965.6536 | 1965.6536 | 1965.6536 | 1965.6536
1266 | 1443.6063 | 1443.6063 | 1443.6063 | 1693.4612 | 1693.4612 | 1693.4612 | 1915.5545 | 1915.5545 | 1915.5545 | 1915.5545
1267 | 1393.6353 | 1393.6353 | 1393.6353 | 1634.8414 | 1634.8414 | 1634.8414 | 1849.2468 | 1849.2468 | 1849.2468 | 1849.2468
1268 | 1333.6701 | 1333.6701 | 1333.6701 | 1564.4976 | 1564.4976 | 1564.4976 | 1769.6776 | 1769.6776 | 1769.6776 | 1769.6776
1269 | 1251.4956 | 1251.4956 | 1251.4956 | 1468.1006 | 1468.1006 | 1468.1006 | 1660.6384 | 1660.6384 | 1660.6384 | 1660.6384
1270 | 1146.0013 | 1146.0013 | 1146.0013 | 1344.3477 | 1344.3477 | 1344.3477 | 1520.6556 | 1520.6556 | 1520.6556 | 1520.6556
1271 | 1087.1466 | 1087.1466 | 1087.1466 | 1275.3066 | 1275.3066 | 1275.3066 | 1442.5599 | 1442.5599 | 1442.5599 | 1442.5599
1272 | 1063.8268 | 1063.8268 | 1063.8268 | 1247.9506 | 1247.9506 | 1247.9506 | 1411.6163 | 1411.6163 | 1411.6163 | 1411.6163
1273 | 1048.2803 | 1048.2803 | 1048.2803 | 1229.7134 | 1229.7134 | 1229.7134 | 1390.9873 | 1390.9873 | 1390.9873 | 1390.9873
1274 | 1043.8384 | 1043.8384 | 1043.8384 | 1224.5027 | 1224.5027 | 1224.5027 | 1392.6404 | 1392.6404 | 1392.6404 | 1392.6404
1275 | 1053.8326 | 1053.8326 | 1053.8326 | 1236.2267 | 1236.2267 | 1236.2267 | 1608.1621 | 1608.1621 | 1608.1621 | 1608.1621
1276 | 1101.5826 | 1101.5826 | 1101.5826 | 1292.2412 | 1292.2412 | 1292.2412 | 1805.694 | 1805.694 | 1805.694 | 1805.694
1277 | 1228.1758 | 1228.1758 | 1228.1758 | 1440.7447 | 1440.7447 | 1440.7447 | 1687.069 | 1687.069 | 1687.069 | 1687.069
1278 | 1349.2166 | 1349.2166 | 1349.2166 | 1582.7349 | 1582.7349 | 1582.7349 | 2315.4209 | 2315.4209 | 2315.4209 | 2315.4209
1279 | 1450.2691 | 1450.2691 | 1450.2691 | 1701.2772 | 1701.2772 | 1701.2772 | 2449.5097 | 2449.5097 | 2449.5097 | 2449.5097
1280 | 1620.8617 | 1511.3447 | 1511.3447 | 1772.9236 | 1772.9236 | 1772.9236 | 2530.5524 | 2530.5524 | 2530.5524 | 2530.5524
1281 | 1924.8504 | 1529.1122 | 1924.8504 | 1793.7662 | 1793.7662 | 1793.7662 | 2554.1284 | 2554.1284 | 2554.1284 | 2554.1284
1282 | 1526.8913 | 1526.8913 | 1831.0674 | 1791.1609 | 1791.1609 | 1791.1609 | 2551.1814 | 2551.1814 | 2551.1814 | 2551.1814
1283 | 1899.3097 | 1503.5715 | 1899.3097 | 1763.805 | 1763.805 | 1763.805 | 2520.2378 | 2520.2378 | 2520.2378 | 2520.2378
1284 | 1468.0365 | 1468.0365 | 1475.2737 | 1722.1198 | 1722.1198 | 1722.1198 | 1947.9716 | 1947.9716 | 1947.9716 | 1947.9716
1285 | 1423.6179 | 1423.6179 | 1423.6179 | 1670.0133 | 1670.0133 | 1670.0133 | 1889.0314 | 1889.0314 | 1889.0314 | 1889.0314
1286 | 1401.4086 | 1401.4086 | 1401.4086 | 1643.96 | 1643.96 | 1643.96 | 1859.5614 | 1859.5614 | 1859.5614 | 1859.5614
1287 | 1383.6411 | 1383.6411 | 1383.6411 | 1623.1174 | 1623.1174 | 1623.1174 | 1835.9853 | 1835.9853 | 1835.9853 | 1835.9853
1288 | 1395.8562 | 1395.8562 | 1395.8562 | 1637.4467 | 1637.4467 | 1637.4467 | 1852.1938 | 1852.1938 | 1852.1938 | 1852.1938
1289 | 1419.176 | 1419.176 | 1419.176 | 1664.8026 | 1664.8026 | 1664.8026 | 1883.1374 | 1883.1374 | 1883.1374 | 1883.1374
1290 | 1379.1992 | 1379.1992 | 1379.1992 | 1617.9068 | 1617.9068 | 1617.9068 | 1830.0913 | 1830.0913 | 1830.0913 | 1830.0913
1291 | 1320.3445 | 1320.3445 | 1320.3445 | 1548.8657 | 1548.8657 | 1548.8657 | 1751.9956 | 1751.9956 | 1751.9956 | 1751.9956
1292 | 1248.1642 | 1248.1642 | 1248.1642 | 1464.1926 | 1464.1926 | 1464.1926 | 1656.2179 | 1656.2179 | 1656.2179 | 1656.2179
1293 | 1188.199 | 1188.199 | 1188.199 | 1393.8488 | 1393.8488 | 1393.8488 | 1576.6487 | 1576.6487 | 1576.6487 | 1576.6487
1294 | 1121.571 | 1121.571 | 1121.571 | 1315.6891 | 1315.6891 | 1315.6891 | 1488.2385 | 1488.2385 | 1488.2385 | 1488.2385
1295 | 1066.0477 | 1066.0477 | 1066.0477 | 1250.556 | 1250.556 | 1250.556 | 1414.5633 | 1414.5633 | 1414.5633 | 1414.5633
1296 | 1033.8442 | 1033.8442 | 1033.8442 | 1212.7788 | 1212.7788 | 1212.7788 | 1371.8317 | 1371.8317 | 1371.8317 | 1371.8317
1297 | 994.9779 | 994.9779 | 994.9779 | 1167.1856 | 1167.1856 | 1167.1856 | 1320.2591 | 1320.2591 | 1320.2591 | 1320.2591
1298 | 973.879 | 973.879 | 973.879 | 1142.435 | 1142.435 | 1142.435 | 1292.2625 | 1292.2625 | 1292.2625 | 1292.2625
1299 | 983.8732 | 983.8732 | 983.8732 | 1154.159 | 1154.159 | 1154.159 | 1305.5241 | 1305.5241 | 1305.5241 | 1305.5241
1300 | 1000.5302 | 1000.5302 | 1000.5302 | 1173.6989 | 1173.6989 | 1173.6989 | 1327.6266 | 1327.6266 | 1327.6266 | 1327.6266
1301 | 1056.0535 | 1056.0535 | 1056.0535 | 1238.832 | 1238.832 | 1238.832 | 1401.3018 | 1401.3018 | 1401.3018 | 1401.3018
1302 | 1107.135 | 1107.135 | 1107.135 | 1298.7545 | 1298.7545 | 1298.7545 | 1469.0829 | 1469.0829 | 1469.0829 | 1469.0829
1303 | 1183.7572 | 1183.7572 | 1183.7572 | 1388.6382 | 1388.6382 | 1388.6382 | 1570.7547 | 1570.7547 | 1570.7547 | 1570.7547
1304 | 1250.3851 | 1250.3851 | 1250.3851 | 1466.7979 | 1466.7979 | 1466.7979 | 1659.1649 | 1659.1649 | 1659.1649 | 1659.1649
1305 | 1293.6933 | 1293.6933 | 1293.6933 | 1517.6018 | 1517.6018 | 1517.6018 | 1716.6315 | 1852.4837 | 1852.4837 | 1716.6315
1306 | 1293.6933 | 1293.6933 | 1293.6933 | 1517.6018 | 1517.6018 | 1517.6018 | 2241.7457 | 2241.7457 | 2241.7457 | 2241.7457
1307 | 1281.4782 | 1391.9321 | 1281.4782 | 1967.5038 | 1967.5038 | 1967.5038 | 2225.5371 | 2225.5371 | 2225.5371 | 2225.5371
1308 | 1388.3957 | 1398.603 | 1388.3957 | 1944.0559 | 1944.0559 | 1944.0559 | 2199.0141 | 2199.0141 | 2199.0141 | 2199.0141
1309 | 1546.1791 | 1546.1791 | 1546.1791 | 1910.1867 | 1910.1867 | 1910.1867 | 2160.703 | 2160.703 | 2160.703 | 2160.703
1310 | 1609.4779 | 1609.4779 | 1609.4779 | 1888.0414 | 1888.0414 | 1888.0414 | 2135.6534 | 2135.6534 | 2135.6534 | 2135.6534
1311 | 1591.7105 | 1591.7105 | 1591.7105 | 1867.1988 | 1867.1988 | 1867.1988 | 2112.0774 | 2112.0774 | 2112.0774 | 2112.0774
1312 | 1613.9198 | 1613.9198 | 1613.9198 | 1893.2521 | 1893.2521 | 1893.2521 | 2141.5474 | 2141.5474 | 2141.5474 | 2141.5474
1313 | 1647.2338 | 1647.2338 | 1647.2338 | 1932.332 | 1932.332 | 1932.332 | 2185.7525 | 2185.7525 | 2185.7525 | 2185.7525
1314 | 1610.5884 | 1610.5884 | 1600.0214 | 1889.3441 | 1889.3441 | 1889.3441 | 2137.1269 | 2137.1269 | 2137.1269 | 2137.1269
1315 | 1575.0535 | 1575.0535 | 1575.0535 | 1847.6589 | 1847.6589 | 1847.6589 | 2089.9748 | 2089.9748 | 2089.9748 | 2089.9748
1316 | 1520.6406 | 1520.6406 | 1520.6406 | 1783.8284 | 1783.8284 | 1783.8284 | 2017.7732 | 2017.7732 | 2017.7732 | 2017.7732
1317 | 1468.4487 | 1468.4487 | 1468.4487 | 1722.6033 | 1722.6033 | 1722.6033 | 1948.5185 | 1948.5185 | 1948.5185 | 1948.5185
1318 | 1401.8207 | 1401.8207 | 1401.8207 | 1644.4436 | 1644.4436 | 1644.4436 | 1860.1083 | 1860.1083 | 1860.1083 | 1860.1083
1319 | 1352.9602 | 1352.9602 | 1352.9602 | 1587.1264 | 1587.1264 | 1587.1264 | 1795.2741 | 1795.2741 | 1795.2741 | 1795.2741
1320 | 1314.0939 | 1314.0939 | 1314.0939 | 1541.5332 | 1541.5332 | 1541.5332 | 1743.7015 | 1743.7015 | 1743.7015 | 1743.7015
1321 | 1294.1055 | 1294.1055 | 1294.1055 | 1518.0853 | 1518.0853 | 1518.0853 | 1717.1784 | 1717.1784 | 1717.1784 | 1717.1784
1322 | 1288.5532 | 1288.5532 | 1288.5532 | 1511.572 | 1511.572 | 1511.572 | 1709.8109 | 1709.8109 | 1709.8109 | 1709.8109
1323 | 1300.7683 | 1300.7683 | 1300.7683 | 1525.9013 | 1525.9013 | 1525.9013 | 1726.0195 | 1726.0195 | 1726.0195 | 1726.0195
1324 | 1339.6346 | 1339.6346 | 1339.6346 | 1571.4945 | 1571.4945 | 1571.4945 | 1777.5921 | 1777.5921 | 1777.5921 | 1777.5921
1325 | 1475.1115 | 1475.1115 | 1475.1115 | 1730.4193 | 1730.4193 | 1730.4193 | 1957.3595 | 1957.3595 | 1957.3595 | 1957.3595
1326 | 1596.1524 | 1596.1524 | 1596.1524 | 1872.4095 | 1872.4095 | 1872.4095 | 2117.9714 | 2117.9714 | 2117.9714 | 2117.9714
1327 | 1727.1874 | 1727.1874 | 1727.1874 | 2026.1237 | 2026.1237 | 2026.1237 | 2291.8448 | 2291.8448 | 2291.8448 | 2291.8448
1328 | 1794.9258 | 1794.9258 | 1794.9258 | 2105.5861 | 2105.5861 | 2105.5861 | 2381.7285 | 2381.7285 | 2381.7285 | 2381.7285
1329 | 1799.3677 | 1799.3677 | 1799.3677 | 2110.7967 | 2110.7967 | 2110.7967 | 2387.6225 | 2387.6225 | 2387.6225 | 2387.6225
1330 | 1790.484 | 1790.484 | 1790.484 | 2100.3754 | 2100.3754 | 2100.3754 | 2375.8345 | 2375.8345 | 2375.8345 | 2375.8345
1331 | 1777.1584 | 1777.1584 | 1777.1584 | 2084.7435 | 2084.7435 | 2084.7435 | 2358.1525 | 2358.1525 | 2358.1525 | 2358.1525
1332 | 1776.0479 | 1776.0479 | 1776.0479 | 2083.4408 | 2083.4408 | 2083.4408 | 2356.6789 | 2356.6789 | 2356.6789 | 2356.6789
1333 | 1759.3909 | 1759.3909 | 1759.3909 | 2063.9009 | 2063.9009 | 2063.9009 | 2334.5764 | 2334.5764 | 2334.5764 | 2334.5764
1334 | 1746.0653 | 1746.0653 | 1746.0653 | 2048.2689 | 2048.2689 | 2048.2689 | 2316.8944 | 2316.8944 | 2316.8944 | 2316.8944
1335 | 1713.8618 | 1713.8618 | 1713.8618 | 2010.4917 | 2010.4917 | 2010.4917 | 2274.1628 | 2274.1628 | 2274.1628 | 2274.1628
1336 | 1307.0189 | 1702.7571 | 1702.7571 | 1997.4651 | 1997.4651 | 1997.4651 | 2259.4277 | 2259.4277 | 2259.4277 | 2259.4277
1337 | 1732.7397 | 1732.7397 | 1732.7397 | 2032.637 | 2032.637 | 2032.637 | 2299.2123 | 2299.2123 | 2299.2123 | 2299.2123
1338 | 1687.2106 | 1687.2106 | 1502.1259 | 1979.2278 | 1979.2278 | 1979.2278 | 2238.7987 | 2238.7987 | 2238.7987 | 2238.7987
1339 | 1631.6873 | 1631.6873 | 1631.6873 | 1914.0947 | 1914.0947 | 1914.0947 | 2165.1235 | 2165.1235 | 2165.1235 | 2165.1235
1340 | 1580.6058 | 1580.6058 | 1467.3297 | 1854.1722 | 1854.1722 | 1854.1722 | 2097.3423 | 2097.3423 | 2097.3423 | 2097.3423
1341 | 1114.9082 | 1510.6464 | 1510.6464 | 1772.1045 | 1772.1045 | 1772.1045 | 2004.5116 | 2004.5116 | 2004.5116 | 2004.5116
1342 | 1407.3731 | 1407.3731 | 1165.3609 | 1650.9569 | 1650.9569 | 1650.9569 | 1867.4758 | 1867.4758 | 1867.4758 | 1867.4758
1343 | 1332.9718 | 1332.9718 | 1332.9718 | 1563.6785 | 1563.6785 | 1563.6785 | 1768.7511 | 1768.7511 | 1768.7511 | 1768.7511
1344 | 1292.995 | 1292.995 | 1292.995 | 1516.7826 | 1516.7826 | 1516.7826 | 1715.7049 | 1715.7049 | 1715.7049 | 1715.7049
1345 | 1265.2334 | 1265.2334 | 1265.2334 | 1484.2161 | 1484.2161 | 1484.2161 | 1678.8674 | 1678.8674 | 1678.8674 | 1678.8674
1346 | 1254.1287 | 1254.1287 | 1254.1287 | 1471.1894 | 1471.1894 | 1471.1894 | 1139.0182 | 1139.0182 | 1664.1323 | 1139.0182
1347 | 1263.0124 | 1263.0124 | 1263.0124 | 1481.6107 | 1481.6107 | 1481.6107 | 1150.8062 | 1150.8062 | 1675.9204 | 1150.8062
1348 | 1298.5474 | 1298.5474 | 1298.5474 | 1523.2959 | 1523.2959 | 1523.2959 | 1723.0725 | 1723.0725 | 1723.0725 | 1723.0725
1349 | 1427.3615 | 1031.6233 | 1337.3861 | 1674.4048 | 1674.4048 | 1674.4048 | 1893.9989 | 1893.9989 | 1368.8847 | 1893.9989
1350 | 1538.4081 | 1538.4081 | 1142.6699 | 1804.671 | 1804.671 | 1804.671 | 2041.3492 | 1516.2351 | 1516.2351 | 2041.3492
1351 | 1645.7007 | 1278.1468 | 1425.7007 | 1963.5959 | 1499.3645 | 1963.5959 | 1696.0025 | 2221.1166 | 1696.0025 | 1696.0025
1352 | 1341.4434 | 1341.4434 | 1341.4434 | 1890.711 | 1890.711 | 1605.9072 | 2305.1063 | 2305.1063 | 1779.9922 | 2305.1063
1353 | 1584.4799 | 1584.4799 | 1584.4799 | 2048.2689 | 2048.2689 | 2048.2689 | 1791.7802 | 1791.7802 | 1791.7802 | 1791.7802
1354 | 1759.3909 | 1505.9384 | 1759.3909 | 2063.9009 | 2063.9009 | 2063.9009 | 1809.4622 | 1809.4622 | 1809.4622 | 1809.4622
1355 | 1660.8715 | 1660.8715 | 1660.8715 | 2041.7556 | 2041.7556 | 2041.7556 | 2309.5268 | 1784.4127 | 1784.4127 | 2309.5268
1356 | 1558.9379 | 1558.9379 | 1558.9379 | 2048.2689 | 1584.0376 | 2048.2689 | 2316.8944 | 2316.8944 | 1791.7802 | 2316.8944
1357 | 1391.1627 | 1391.1627 | 1332.5596 | 1792.9768 | 1563.195 | 1563.195 | 2293.3183 | 1768.2041 | 1768.2041 | 2293.3183
1358 | 1313.6817 | 1313.6817 | 1313.6817 | 1541.0497 | 1541.0497 | 1541.0497 | 1743.1546 | 1743.1546 | 1743.1546 | 1743.1546
1359 | 1282.5887 | 1282.5887 | 1282.5887 | 1504.5752 | 1504.5752 | 1504.5752 | 1701.8965 | 1701.8965 | 1701.8965 | 1701.8965
1360 | 1271.484 | 1271.484 | 1271.484 | 1491.5485 | 1491.5485 | 1491.5485 | 1687.1615 | 1687.1615 | 2212.2756 | 1687.1615
1361 | 1324.7864 | 1324.7864 | 1324.7864 | 1554.0763 | 1554.0763 | 2018.3077 | 1757.8896 | 1964.9197 | 2283.0038 | 1757.8896
1362 | 1297.0247 | 1297.0247 | 1297.0247 | 1521.5098 | 1521.5098 | 1521.5098 | 1738.321 | 1721.052 | 1721.052 | 1738.321
1363 | 1249.2747 | 1249.2747 | 1249.2747 | 1465.4953 | 1929.7266 | 1465.4953 | 2182.8055 | 1657.6914 | 2182.8055 | 2182.8055
1364 | 1361.0495 | 1361.0495 | 1361.0495 | 1851.5669 | 1387.3355 | 1472.6881 | 1569.2812 | 1569.2812 | 2094.3953 | 1569.2812
1365 | 1481.7743 | 1481.7743 | 1086.0361 | 1274.0039 | 1738.2353 | 1274.0039 | 1441.0864 | 1441.0864 | 1441.0864 | 1441.0864
1366 | 1396.2684 | 1396.2684 | 1396.2684 | 1173.6989 | 1173.6989 | 1173.6989 | 1327.6266 | 1327.6266 | 1327.6266 | 1327.6266
1367 | 1352.9602 | 1352.9602 | 1352.9602 | 1587.1264 | 1122.8951 | 1587.1264 | 1270.16 | 1795.2741 | 1270.16 | 1270.16
1368 | 1320.7567 | 925.0185 | 1320.7567 | 1085.1178 | 1549.3492 | 1549.3492 | 1752.5425 | 1752.5425 | 1752.5425 | 1752.5425
1369 | 1289.6636 | 1289.6636 | 1273.0789 | 1048.6433 | 1512.8746 | 1512.8746 | 1186.1703 | 1711.2844 | 1711.2844 | 1186.1703
1370 | 877.2684 | 877.2684 | 877.2684 | 1493.3347 | 1493.3347 | 1493.3347 | 1689.1819 | 1689.1819 | 1689.1819 | 1689.1819
1371 | 873.937 | 873.937 | 873.937 | 1025.1954 | 1025.1954 | 1489.4267 | 1684.7614 | 1684.7614 | 1684.7614 | 1684.7614
1372 | 887.2626 | 887.2626 | 887.2626 | 1040.8273 | 1040.8273 | 1040.8273 | 1177.3293 | 1702.4434 | 1702.4434 | 1177.3293
1373 | 930.5708 | 930.5708 | 930.5708 | 1091.6312 | 1091.6312 | 1091.6312 | 1759.91 | 1234.7959 | 1234.7959 | 1759.91
1374 | 964.9953 | 964.9953 | 964.9953 | 1132.0137 | 1132.0137 | 1132.0137 | 1280.4745 | 1280.4745 | 1280.4745 | 1280.4745
1375 | 1061.6059 | 1061.6059 | 1061.6059 | 1245.3453 | 1245.3453 | 1245.3453 | 1408.6693 | 1408.6693 | 1408.6693 | 1408.6693
1376 | 1131.5652 | 1131.5652 | 1131.5652 | 1327.4131 | 1327.4131 | 1327.4131 | 1501.5 | 1501.5 | 1501.5 | 1501.5
1377 | 1167.1002 | 1167.1002 | 1167.1002 | 1369.0983 | 1369.0983 | 1369.0983 | 2073.7663 | 2073.7663 | 2073.7663 | 2073.7663
1378 | 1160.4374 | 1160.4374 | 1160.4374 | 1361.2823 | 1361.2823 | 1361.2823 | 2064.9253 | 2064.9253 | 2064.9253 | 2064.9253
1379 | 1143.7804 | 1143.7804 | 1143.7804 | 1341.7423 | 1341.7423 | 1341.7423 | 2042.8227 | 2042.8227 | 2042.8227 | 2042.8227
1380 | 1121.571 | 1517.3092 | 1517.3092 | 1315.6891 | 1315.6891 | 1315.6891 | 2013.3526 | 2013.3526 | 2013.3526 | 2013.3526
1381 | 1383.0001 | 1383.0001 | 1383.0001 | 1297.4518 | 1297.4518 | 1297.4518 | 1992.7236 | 1992.7236 | 1992.7236 | 1992.7236
1382 | 1097.1408 | 1097.1408 | 1097.1408 | 1287.0305 | 1287.0305 | 1287.0305 | 1455.8214 | 1980.9356 | 1980.9356 | 1455.8214
1383 | 1097.1408 | 1097.1408 | 1097.1408 | 1287.0305 | 1287.0305 | 1287.0305 | 1455.8214 | 1455.8214 | 1455.8214 | 1455.8214
1384 | 1148.2222 | 1148.2222 | 1148.2222 | 1346.953 | 1346.953 | 1346.953 | 1523.6026 | 1523.6026 | 1523.6026 | 1523.6026
1385 | 1238.17 | 1238.17 | 1238.17 | 1452.4687 | 1452.4687 | 1452.4687 | 1642.9564 | 1642.9564 | 1642.9564 | 1642.9564
1386 | 1228.1758 | 1228.1758 | 1228.1758 | 1440.7447 | 1440.7447 | 1440.7447 | 1629.6948 | 1629.6948 | 2154.809 | 1629.6948
1387 | 1189.3095 | 1189.3095 | 1189.3095 | 1395.1515 | 1395.1515 | 1395.1515 | 1578.1222 | 1578.1222 | 1578.1222 | 1578.1222
1388 | 1136.0071 | 1136.0071 | 1136.0071 | 1332.6237 | 1332.6237 | 1332.6237 | 1507.394 | 1507.394 | 1507.394 | 1507.394
1389 | 1067.1582 | 1067.1582 | 1067.1582 | 1251.8586 | 1251.8586 | 1251.8586 | 1416.0368 | 1416.0368 | 1416.0368 | 1416.0368
1390 | 1033.8442 | 1033.8442 | 1033.8442 | 1212.7788 | 1212.7788 | 1212.7788 | 1371.8317 | 1371.8317 | 1371.8317 | 1371.8317
1391 | 986.0941 | 986.0941 | 986.0941 | 1156.7643 | 1156.7643 | 1156.7643 | 1308.4711 | 1308.4711 | 1308.4711 | 1308.4711
1392 | 936.1232 | 936.1232 | 936.1232 | 1098.1445 | 1098.1445 | 1098.1445 | 1242.1634 | 1242.1634 | 1242.1634 | 1242.1634
1393 | 907.251 | 907.251 | 907.251 | 1064.2752 | 1064.2752 | 1064.2752 | 1203.8523 | 1203.8523 | 1203.8523 | 1203.8523
1394 | 896.1464 | 896.1464 | 896.1464 | 1051.2486 | 1051.2486 | 1051.2486 | 1189.1173 | 1189.1173 | 1189.1173 | 1189.1173
1395 | 883.9312 | 883.9312 | 883.9312 | 1036.9193 | 1036.9193 | 1036.9193 | 1172.9087 | 1172.9087 | 1172.9087 | 1172.9087
1396 | 896.1464 | 896.1464 | 896.1464 | 1051.2486 | 1051.2486 | 1051.2486 | 1189.1173 | 1189.1173 | 1189.1173 | 1189.1173
1397 | 911.6929 | 911.6929 | 911.6929 | 1069.4859 | 1069.4859 | 1069.4859 | 1209.7463 | 1209.7463 | 1209.7463 | 1209.7463
1398 | 928.3499 | 928.3499 | 928.3499 | 1089.0258 | 1089.0258 | 1089.0258 | 1231.8489 | 1231.8489 | 1231.8489 | 1231.8489
1399 | 1000.5302 | 1000.5302 | 1000.5302 | 1173.6989 | 1173.6989 | 1173.6989 | 1327.6266 | 1852.7408 | 1327.6266 | 1327.6266
1400 | 1041.6175 | 1041.6175 | 1041.6175 | 1221.8974 | 1221.8974 | 1221.8974 | 1907.2604 | 1907.2604 | 1907.2604 | 1907.2604
1401 | 1046.0593 | 1046.0593 | 1046.0593 | 1227.1081 | 1227.1081 | 1227.1081 | 1388.0403 | 1388.0403 | 1913.1544 | 1388.0403
1402 | 1264.012 | 1442.908 | 1442.908 | 1228.4107 | 1228.4107 | 1228.4107 | 1389.5138 | 1389.5138 | 1389.5138 | 1389.5138
1403 | 1027.1814 | 1422.9196 | 1422.9196 | 1669.1941 | 1669.1941 | 1669.1941 | 1362.9907 | 1362.9907 | 1362.9907 | 1362.9907
1404 | 1009.4139 | 1405.1521 | 1405.1521 | 1184.1202 | 1648.3515 | 1648.3515 | 1864.5288 | 1864.5288 | 1864.5288 | 1864.5288
1405 | 993.8674 | 1336.8692 | 1336.8692 | 1630.1143 | 1630.1143 | 1420.321 | 1843.8997 | 1843.8997 | 1318.7856 | 1843.8997
1406 | 1006.0825 | 1075.7406 | 1006.0825 | 1644.4436 | 1644.4436 | 1644.4436 | 1860.1083 | 1860.1083 | 1860.1083 | 1860.1083
1407 | 1057.164 | 1057.164 | 1057.164 | 1240.1347 | 1240.1347 | 1240.1347 | 1402.7753 | 1402.7753 | 1402.7753 | 1402.7753
1408 | 1084.9256 | 1084.9256 | 1084.9256 | 1272.7012 | 1272.7012 | 1272.7012 | 1964.727 | 1964.727 | 1439.6129 | 1964.727
1409 | 1197.0827 | 1197.0827 | 1197.0827 | 1404.2701 | 1404.2701 | 1404.2701 | 1588.4367 | 1588.4367 | 1588.4367 | 1588.4367
1410 | 1211.5188 | 1211.5188 | 1211.5188 | 1421.2048 | 1421.2048 | 1421.2048 | 1607.5923 | 1607.5923 | 1607.5923 | 1607.5923
1411 | 1180.4258 | 1180.4258 | 1180.4258 | 1384.7302 | 1384.7302 | 1384.7302 | 1566.3342 | 2091.4483 | 1566.3342 | 1566.3342
1412 | 1128.2338 | 1128.2338 | 1128.2338 | 1323.5051 | 1323.5051 | 1323.5051 | 1497.0795 | 1497.0795 | 1497.0795 | 1497.0795
1413 | 1049.3907 | 1049.3907 | 1049.3907 | 1231.016 | 1231.016 | 1231.016 | 1392.4608 | 1392.4608 | 1392.4608 | 1392.4608
1414 | 977.2104 | 1248.1782 | 1248.1782 | 1146.343 | 1359.3694 | 1146.343 | 1296.683 | 1296.683 | 1296.683 | 1296.683
1415 | 1060.0594 | 1060.0594 | 1060.0594 | 1153.2769 | 1153.2769 | 1153.2769 | 1240.6899 | 1240.6899 | 1240.6899 | 1240.6899
1416 | 947.1881 | 918.3557 | 947.1881 | 1077.3019 | 1077.3019 | 1077.3019 | 1218.5874 | 1218.5874 | 1218.5874 | 1218.5874
1417 | 928.3762 | 928.3762 | 928.3762 | 1073.3939 | 1073.3939 | 1073.3939 | 1214.1668 | 1214.1668 | 1541.265 | 1214.1668
1418 | 910.5824 | 910.5824 | 910.5824 | 1068.1832 | 1068.1832 | 1068.1832 | 1208.2728 | 1208.2728 | 1208.2728 | 1208.2728
1419 | 1047.4091 | 1078.8713 | 1078.8713 | 1057.7619 | 1116.5703 | 1057.7619 | 1196.4848 | 1196.4848 | 1196.4848 | 1196.4848
1420 | 1330.7509 | 1330.7509 | 1330.7509 | 1096.8418 | 1415.9978 | 1096.8418 | 1240.6899 | 1240.6899 | 1240.6899 | 1240.6899
1421 | 1389.2673 | 1389.2673 | 1389.2673 | 1240.1347 | 1469.5391 | 1240.1347 | 1402.7753 | 1402.7753 | 1402.7753 | 1402.7753
1422 | 1291.6538 | 1291.6538 | 1189.3095 | 1395.1515 | 1395.1515 | 1395.1515 | 1578.1222 | 1578.1222 | 1578.1222 | 1578.1222
1423 | 1324.7864 | 1324.7864 | 1324.7864 | 1554.0763 | 1554.0763 | 1554.0763 | 1757.8896 | 1757.8896 | 1757.8896 | 1757.8896
1424 | 1346.9957 | 1346.9957 | 1346.9957 | 1580.1296 | 1580.1296 | 1580.1296 | 2102.9588 | 1787.3597 | 1787.3597 | 2102.9588
1425 | 1515.0031 | 1515.0031 | 1515.0031 | 1639.8562 | 1639.8562 | 1639.8562 | 2247.6397 | 1722.5255 | 1722.5255 | 2247.6397
1426 | 1682.7687 | 1682.7687 | 1682.7687 | 1509.7858 | 1509.7858 | 1509.7858 | 2232.9047 | 2232.9047 | 1707.7905 | 2232.9047
1427 | 1670.5536 | 1670.5536 | 1277.8788 | 1495.4565 | 1959.6879 | 1959.6879 | 1691.582 | 2216.6961 | 1691.582 | 1691.582
1428 | 1703.8676 | 1703.8676 | 1703.8676 | 1534.5364 | 1534.5364 | 1998.7677 | 1735.7871 | 2260.9012 | 2260.9012 | 1735.7871
1429 | 1689.4315 | 1689.4315 | 1689.4315 | 1981.8331 | 1981.8331 | 1981.8331 | 2241.7457 | 2241.7457 | 1716.6315 | 2241.7457
1430 | 1535.9929 | 1535.9929 | 1535.9929 | 1998.7677 | 1998.7677 | 1998.7677 | 1735.7871 | 2260.9012 | 1735.7871 | 1735.7871
1431 | 1255.9375 | 1255.9375 | 1255.9375 | 1937.5426 | 1937.5426 | 1937.5426 | 1666.5324 | 1666.5324 | 1666.5324 | 1666.5324
1432 | 1262.6003 | 1262.6003 | 1262.6003 | 1481.1272 | 1945.3586 | 1945.3586 | 1675.3734 | 1675.3734 | 1675.3734 | 1675.3734
1433 | 1315.9026 | 1315.9026 | 1315.9026 | 1543.655 | 2007.8864 | 2007.8864 | 1746.1016 | 1746.1016 | 2271.2157 | 1746.1016
1434 | 1558.5743 | 1558.5743 | 1558.5743 | 1985.7411 | 1985.7411 | 1521.5098 | 1721.052 | 1721.052 | 1721.052 | 1721.052
1435 | 1640.571 | 1640.571 | 1640.571 | 1924.516 | 1924.516 | 1460.2846 | 2176.9115 | 1651.7974 | 1651.7974 | 2176.9115
1436 | 1583.9372 | 1583.9372 | 1583.9372 | 1858.0802 | 1858.0802 | 1393.8488 | 2101.7629 | 1576.6487 | 1576.6487 | 2101.7629
1437 | 1498.4313 | 1102.6931 | 1498.4313 | 1757.7752 | 1757.7752 | 1293.5438 | 1988.3031 | 1463.1889 | 1463.1889 | 1988.3031
1438 | 1342.2376 | 1342.2376 | 1342.2376 | 1181.5149 | 1645.7462 | 1645.7462 | 1861.5818 | 1336.4676 | 1336.4676 | 1861.5818
1439 | 1304.6139 | 1304.6139 | 955.0011 | 1584.5211 | 1584.5211 | 1584.5211 | 1792.3271 | 1792.3271 | 1267.213 | 1792.3271
1440 | 1191.7426 | 1191.7426 | 1191.7426 | 1085.1178 | 1549.3492 | 1549.3492 | 1752.5425 | 1227.4284 | 1752.5425 | 1752.5425
1441 | 1295.2079 | 1295.2079 | 1295.2079 | 1060.3673 | 1524.5986 | 1524.5986 | 1724.546 | 1199.4318 | 1724.546 | 1724.546
1442 | 1288.5532 | 945.703 | 1288.5532 | 1511.572 | 1047.3406 | 1511.572 | 1184.6968 | 1184.6968 | 1184.6968 | 1184.6968
1443 | 1297.4369 | 1152.6337 | 1297.4369 | 1521.9933 | 1521.9933 | 1521.9933 | 1196.4848 | 1721.599 | 1196.4848 | 1196.4848
1444 | 925.0185 | 1320.7567 | 1320.7567 | 1549.3492 | 1549.3492 | 1085.1178 | 1227.4284 | 1752.5425 | 1752.5425 | 1227.4284
1445 | 1046.0593 | 1046.0593 | 1046.0593 | 1691.3394 | 1227.1081 | 1227.1081 | 1388.0403 | 1913.1544 | 1913.1544 | 1388.0403
1446 | 1158.2164 | 1158.2164 | 1158.2164 | 1822.9083 | 1822.9083 | 1358.677 | 2061.9783 | 1536.8641 | 2061.9783 | 2061.9783
1447 | 1263.7107 | 1263.7107 | 1263.7107 | 1946.6612 | 1946.6612 | 1946.6612 | 1676.8469 | 2201.9611 | 2201.9611 | 1676.8469
1448 | 1663.8908 | 1663.8908 | 1663.8908 | 1951.8719 | 1487.6405 | 1951.8719 | 2207.8551 | 2207.8551 | 2207.8551 | 2207.8551
1449 | 1616.1407 | 1616.1407 | 1616.1407 | 1694.3625 | 1431.6261 | 1431.6261 | 1619.3803 | 1619.3803 | 2144.4945 | 1619.3803
1450 | 1587.2686 | 1587.2686 | 1587.2686 | 1861.9882 | 1397.7568 | 1861.9882 | 1581.0692 | 1581.0692 | 2106.1834 | 1581.0692
1451 | 1550.6232 | 1550.6232 | 1550.6232 | 1819.0003 | 1354.769 | 1354.769 | 1532.4436 | 1532.4436 | 1532.4436 | 1532.4436
1452 | 1562.8384 | 1562.8384 | 1562.8384 | 1833.3296 | 1369.0983 | 1833.3296 | 2073.7663 | 1548.6521 | 1548.6521 | 2073.7663
1453 | 1569.5012 | 1569.5012 | 1569.5012 | 1841.1456 | 1841.1456 | 1376.9142 | 1557.4932 | 1557.4932 | 2082.6073 | 1557.4932
1454 | 1596.1524 | 1596.1524 | 1211.3429 | 1872.4095 | 1408.1781 | 1872.4095 | 1592.8572 | 1592.8572 | 2117.9714 | 1592.8572
1455 | 1210.4083 | 1606.1465 | 1210.4083 | 1884.1335 | 1884.1335 | 1884.1335 | 2131.2329 | 1718.636 | 1718.636 | 2131.2329
1456 | 1212.6293 | 1212.6293 | 1212.6293 | 1886.7388 | 1886.7388 | 1886.7388 | 2134.1799 | 2134.1799 | 2134.1799 | 2134.1799
1457 | 1676.1059 | 1313.8069 | 1676.1059 | 1966.2012 | 1966.2012 | 1966.2012 | 2224.0636 | 1698.9495 | 2224.0636 | 2224.0636
1458 | 1686.1001 | 1290.3619 | 1686.1001 | 1977.9251 | 1977.9251 | 1977.9251 | 1712.211 | 1712.211 | 2237.3252 | 1712.211
1459 | 1642.7919 | 1642.7919 | 1642.7919 | 1927.1213 | 1927.1213 | 1927.1213 | 1654.7444 | 2179.8585 | 2179.8585 | 1654.7444
1460 | 1576.164 | 1576.164 | 1576.164 | 1848.9616 | 1848.9616 | 1848.9616 | 1566.3342 | 2091.4483 | 1566.3342 | 1566.3342
1461 | 1500.6522 | 1104.914 | 1500.6522 | 1760.3805 | 1760.3805 | 1760.3805 | 1991.2501 | 1466.1359 | 1466.1359 | 1991.2501
1462 | 1419.5882 | 1419.5882 | 1419.5882 | 1665.2862 | 1201.0548 | 1201.0548 | 1358.5702 | 1358.5702 | 1358.5702 | 1358.5702
1463 | 1351.6436 | 1351.6436 | 969.4371 | 1573.2248 | 1137.2243 | 1573.2248 | 1811.4827 | 1811.4827 | 1286.3685 | 1811.4827
1464 | 943.8964 | 943.8964 | 943.8964 | 1107.2631 | 1107.2631 | 1107.2631 | 1252.4779 | 1252.4779 | 1777.5921 | 1252.4779
1465 | 932.7918 | 1157.5906 | 932.7918 | 1094.2365 | 1456.2412 | 1094.2365 | 1762.8571 | 1762.8571 | 1237.7429 | 1762.8571
1466 | 928.3499 | 928.3499 | 928.3499 | 1089.0258 | 1526.5572 | 1526.5572 | 1231.8489 | 1231.8489 | 1231.8489 | 1231.8489
1467 | 933.9022 | 933.9022 | 933.9022 | 1095.5391 | 1404.9679 | 1095.5391 | 1764.3306 | 1239.2164 | 1764.3306 | 1764.3306
1468 | 969.4371 | 969.4371 | 969.4371 | 1137.2243 | 1137.2243 | 1137.2243 | 1286.3685 | 1286.3685 | 1286.3685 | 1286.3685
1469 | 1100.4722 | 1100.4722 | 1100.4722 | 1290.9385 | 1290.9385 | 1290.9385 | 1460.2419 | 1460.2419 | 1460.2419 | 1460.2419
1470 | 1209.2979 | 1209.2979 | 1209.2979 | 1418.5994 | 1418.5994 | 1418.5994 | 1604.6453 | 1604.6453 | 1604.6453 | 1604.6453
1471 | 1323.6759 | 1323.6759 | 1323.6759 | 1552.7737 | 1552.7737 | 1552.7737 | 1756.4161 | 1960.6626 | 1756.4161 | 1756.4161
1472 | 1331.4492 | 1331.4492 | 1331.4492 | 1561.8923 | 1561.8923 | 1561.8923 | 2241.7305 | 2241.7305 | 2241.7305 | 2241.7305
1473 | 1596.8683 | 1596.8683 | 1596.8683 | 1508.4831 | 1659.6769 | 1508.4831 | 1706.317 | 1706.317 | 2231.4312 | 1706.317
1474 | 1451.9498 | 1451.9498 | 1451.9498 | 1525.4178 | 1525.4178 | 1525.4178 | 1725.4725 | 1725.4725 | 1725.4725 | 1725.4725
1475 | 1565.0364 | 1565.0364 | 1565.0364 | 1546.2604 | 1546.2604 | 1546.2604 | 2274.1628 | 1749.0486 | 1749.0486 | 2274.1628
1476 | 1726.1939 | 1726.1939 | 1726.1939 | 2032.637 | 2032.637 | 2032.637 | 2299.2123 | 2299.2123 | 2299.2123 | 2299.2123
1477 | 1308.4249 | 1689.4315 | 1689.4315 | 1981.8331 | 1517.6018 | 1981.8331 | 2241.7457 | 2241.7457 | 2241.7457 | 2241.7457
1478 | 1265.9317 | 1265.9317 | 1265.9317 | 1708.6077 | 1485.0352 | 1708.6077 | 1679.7939 | 2204.9081 | 1679.7939 | 1679.7939
1479 | 1251.4956 | 1251.4956 | 1251.4956 | 1468.1006 | 1468.1006 | 1468.1006 | 1660.6384 | 2185.7525 | 1660.6384 | 1660.6384
1480 | 1262.6003 | 1262.6003 | 1262.6003 | 1481.1272 | 1481.1272 | 1481.1272 | 1675.3734 | 1675.3734 | 1675.3734 | 1675.3734
1481 | 1298.1352 | 1298.1352 | 1298.1352 | 1522.8124 | 1522.8124 | 1522.8124 | 1722.5255 | 1722.5255 | 1722.5255 | 1722.5255
1482 | 1307.0189 | 1307.0189 | 1307.0189 | 1533.2337 | 1533.2337 | 1533.2337 | 1734.3136 | 1734.3136 | 1734.3136 | 1734.3136
1483 | 1267.0421 | 1267.0421 | 1267.0421 | 1486.3379 | 1486.3379 | 1486.3379 | 1681.2674 | 1681.2674 | 1681.2674 | 1681.2674
1484 | 1191.5304 | 1191.5304 | 1191.5304 | 1397.7568 | 1397.7568 | 1397.7568 | 1581.0692 | 1581.0692 | 1581.0692 | 1581.0692
1485 | 1101.5826 | 1101.5826 | 1101.5826 | 1292.2412 | 1292.2412 | 1292.2412 | 1461.7154 | 1986.8296 | 1986.8296 | 1461.7154
1486 | 1011.6349 | 1011.6349 | 1011.6349 | 1186.7255 | 1186.7255 | 1186.7255 | 1342.3616 | 1342.3616 | 1342.3616 | 1342.3616
1487 | 950.5592 | 950.5592 | 950.5592 | 1115.0791 | 1115.0791 | 1115.0791 | 1261.319 | 1595.5073 | 1261.319 | 1261.319
1488 | 916.1348 | 916.1348 | 916.1348 | 1074.6965 | 1074.6965 | 1074.6965 | 1215.6403 | 1215.6403 | 1215.6403 | 1215.6403
1489 | 902.8092 | 902.8092 | 902.8092 | 1059.0646 | 1059.0646 | 1059.0646 | 1197.9583 | 1197.9583 | 1197.9583 | 1197.9583
1490 | 902.8092 | 902.8092 | 902.8092 | 1059.0646 | 1059.0646 | 1059.0646 | 1197.9583 | 1197.9583 | 1197.9583 | 1197.9583
1491 | 932.7918 | 932.7918 | 932.7918 | 1094.2365 | 1094.2365 | 1094.2365 | 1237.7429 | 1237.7429 | 1237.7429 | 1237.7429
1492 | 991.6465 | 991.6465 | 991.6465 | 1163.2776 | 1163.2776 | 1163.2776 | 1315.8386 | 1315.8386 | 1315.8386 | 1315.8386
1493 | 1109.3559 | 1109.3559 | 1109.3559 | 1301.3598 | 1301.3598 | 1301.3598 | 1472.03 | 1472.03 | 1472.03 | 1472.03
1494 | 1214.8502 | 1214.8502 | 1214.8502 | 1425.1127 | 1425.1127 | 1425.1127 | 1612.0128 | 1612.0128 | 1612.0128 | 1612.0128
1495 | 1329.2282 | 1329.2282 | 1329.2282 | 1559.287 | 1559.287 | 1559.287 | 1763.7836 | 1763.7836 | 1763.7836 | 1763.7836
1496 | 1343.6643 | 1343.6643 | 1343.6643 | 1576.2216 | 1576.2216 | 1576.2216 | 2308.0533 | 1782.9392 | 2308.0533 | 2308.0533
1497 | 1303.6875 | 1303.6875 | 1303.6875 | 1529.3257 | 1529.3257 | 1529.3257 | 2255.0072 | 1729.8931 | 1729.8931 | 2255.0072
1498 | 1292.5829 | 1292.5829 | 1292.5829 | 1516.2991 | 1516.2991 | 1516.2991 | 1715.158 | 1715.158 | 1715.158 | 1715.158
1499 | 1264.8212 | 1264.8212 | 1264.8212 | 1483.7326 | 1483.7326 | 1483.7326 | 1678.3204 | 1678.3204 | 1678.3204 | 1678.3204
1500 | 1287.0305 | 1287.0305 | 1287.0305 | 1509.7858 | 1509.7858 | 1509.7858 | 2232.9047 | 2232.9047 | 1707.7905 | 2232.9047
1501 | 1237.0595 | 1237.0595 | 1237.0595 | 1451.166 | 1451.166 | 1451.166 | 1641.4828 | 1641.4828 | 1641.4828 | 1641.4828
1502 | 1222.6235 | 1222.6235 | 1222.6235 | 1434.2314 | 1434.2314 | 1434.2314 | 1622.3273 | 2147.4415 | 2040.6941 | 1622.3273
1503 | 1238.17 | 1238.17 | 1238.17 | 1452.4687 | 1452.4687 | 1452.4687 | 1642.9564 | 1642.9564 | 1642.9564 | 1642.9564
1504 | 1262.6003 | 1262.6003 | 1262.6003 | 1481.1272 | 1481.1272 | 1481.1272 | 1675.3734 | 1675.3734 | 1675.3734 | 1675.3734
1505 | 1324.7864 | 1324.7864 | 1324.7864 | 1554.0763 | 1554.0763 | 1554.0763 | 1757.8896 | 1757.8896 | 1757.8896 | 1757.8896
1506 | 1318.1236 | 1318.1236 | 1318.1236 | 1546.2604 | 1546.2604 | 1546.2604 | 1749.0486 | 1749.0486 | 1749.0486 | 1749.0486
1507 | 1284.8096 | 1284.8096 | 1284.8096 | 1507.1805 | 1507.1805 | 1507.1805 | 1704.8435 | 1704.8435 | 1704.8435 | 1704.8435
1508 | 1218.1816 | 1218.1816 | 1218.1816 | 1429.0207 | 1429.0207 | 1429.0207 | 1616.4333 | 1616.4333 | 1616.4333 | 1616.4333
1509 | 1143.7804 | 1143.7804 | 1143.7804 | 1341.7423 | 1341.7423 | 1341.7423 | 1517.7086 | 1517.7086 | 1517.7086 | 1517.7086
1510 | 1059.3849 | 1059.3849 | 1059.3849 | 1242.74 | 1242.74 | 1242.74 | 1405.7223 | 1405.7223 | 1405.7223 | 1405.7223
1511 | 1010.5244 | 1010.5244 | 1010.5244 | 1185.4229 | 1185.4229 | 1185.4229 | 1340.8881 | 1340.8881 | 1340.8881 | 1340.8881
1512 | 991.6465 | 991.6465 | 991.6465 | 1163.2776 | 1163.2776 | 1163.2776 | 1315.8386 | 1315.8386 | 1315.8386 | 1315.8386
1513 | 983.8732 | 983.8732 | 983.8732 | 1154.159 | 1154.159 | 1154.159 | 1305.5241 | 1305.5241 | 1305.5241 | 1305.5241
1514 | 980.5418 | 980.5418 | 980.5418 | 1150.251 | 1150.251 | 1150.251 | 1301.1036 | 1301.1036 | 1301.1036 | 1301.1036
1515 | 998.3093 | 998.3093 | 998.3093 | 1171.0936 | 1171.0936 | 1171.0936 | 1324.6796 | 1324.6796 | 1324.6796 | 1324.6796
1516 | 1046.0593 | 1046.0593 | 1046.0593 | 1227.1081 | 1227.1081 | 1227.1081 | 1388.0403 | 1388.0403 | 1388.0403 | 1388.0403
1517 | 1160.4374 | 1160.4374 | 1160.4374 | 1361.2823 | 1361.2823 | 1361.2823 | 1539.8111 | 1539.8111 | 1539.8111 | 1539.8111
1518 | 1278.1468 | 1278.1468 | 1278.1468 | 1499.3645 | 1499.3645 | 1499.3645 | 1696.0025 | 1696.0025 | 1696.0025 | 1696.0025
1519 | 1411.4028 | 1411.4028 | 1411.4028 | 1655.684 | 1655.684 | 1655.684 | 1872.8229 | 1872.8229 | 1872.8229 | 1872.8229
1520 | 1445.8272 | 1445.8272 | 1445.8272 | 1696.0665 | 1696.0665 | 1696.0665 | 1918.5015 | 1918.5015 | 1918.5015 | 1918.5015
1521 | 1418.0656 | 1418.0656 | 1418.0656 | 1663.5 | 1663.5 | 1663.5 | 1881.6639 | 1881.6639 | 1881.6639 | 1881.6639
1522 | 1392.5248 | 1392.5248 | 1392.5248 | 1633.5387 | 1633.5387 | 1633.5387 | 1847.7733 | 1847.7733 | 1847.7733 | 1847.7733
1523 | 1351.4376 | 1351.4376 | 1351.4376 | 1585.3402 | 1585.3402 | 1585.3402 | 1793.2537 | 1793.2537 | 1793.2537 | 1793.2537
1524 | 1344.7748 | 1344.7748 | 1344.7748 | 1577.5243 | 1577.5243 | 1577.5243 | 1784.4127 | 1784.4127 | 1784.4127 | 1784.4127
1525 | 1319.234 | 1319.234 | 1319.234 | 1547.563 | 1547.563 | 1547.563 | 1750.5221 | 1750.5221 | 1750.5221 | 1750.5221
1526 | 1311.4608 | 1311.4608 | 1311.4608 | 1538.4444 | 1538.4444 | 1538.4444 | 1740.2076 | 1740.2076 | 1740.2076 | 1740.2076
1527 | 1284.8096 | 1284.8096 | 1284.8096 | 1507.1805 | 1507.1805 | 1507.1805 | 1704.8435 | 1704.8435 | 1704.8435 | 1704.8435
1528 | 1291.4724 | 1291.4724 | 1291.4724 | 1514.9965 | 1514.9965 | 1514.9965 | 1713.6845 | 1713.6845 | 1713.6845 | 1713.6845
1529 | 1361.4318 | 1361.4318 | 1361.4318 | 1597.0642 | 1597.0642 | 1597.0642 | 1806.5152 | 1806.5152 | 1806.5152 | 1806.5152
1530 | 1361.4318 | 1361.4318 | 1361.4318 | 1597.0642 | 1597.0642 | 1597.0642 | 1806.5152 | 1806.5152 | 1806.5152 | 1806.5152
1531 | 1329.2282 | 1329.2282 | 1329.2282 | 1559.287 | 1559.287 | 1559.287 | 1763.7836 | 1763.7836 | 1763.7836 | 1763.7836
1532 | 1264.8212 | 1264.8212 | 1264.8212 | 1483.7326 | 1483.7326 | 1483.7326 | 1678.3204 | 1678.3204 | 1678.3204 | 1678.3204
1533 | 1190.4199 | 1190.4199 | 1190.4199 | 1396.4542 | 1396.4542 | 1396.4542 | 1579.5957 | 1579.5957 | 1579.5957 | 1579.5957
1534 | 1113.7978 | 1113.7978 | 1113.7978 | 1306.5705 | 1306.5705 | 1306.5705 | 1477.924 | 1477.924 | 1477.924 | 1477.924
1535 | 1074.9314 | 1074.9314 | 1074.9314 | 1260.9773 | 1260.9773 | 1260.9773 | 1426.3513 | 1426.3513 | 1426.3513 | 1426.3513
1536 | 1058.2745 | 1058.2745 | 1058.2745 | 1241.4373 | 1241.4373 | 1241.4373 | 1404.2488 | 1404.2488 | 1404.2488 | 1404.2488
1537 | 1043.8384 | 1043.8384 | 1043.8384 | 1224.5027 | 1224.5027 | 1224.5027 | 1385.0932 | 1385.0932 | 1385.0932 | 1385.0932
1538 | 1042.7279 | 1042.7279 | 1042.7279 | 1223.2001 | 1223.2001 | 1223.2001 | 1383.6197 | 1383.6197 | 1383.6197 | 1383.6197
1539 | 1040.507 | 1040.507 | 1040.507 | 1220.5947 | 1220.5947 | 1220.5947 | 1380.6727 | 1380.6727 | 1380.6727 | 1380.6727
1540 | 1047.1698 | 1047.1698 | 1047.1698 | 1228.4107 | 1228.4107 | 1228.4107 | 1389.5138 | 1389.5138 | 1389.5138 | 1389.5138
1541 | 1074.5513 | 1074.5513 | 1074.5513 | 1257.0693 | 1257.0693 | 1257.0693 | 1882.7808 | 1421.9308 | 1882.7808 | 1882.7808
1542 | 1480.6638 | 1480.6638 | 1480.6638 | 1736.9326 | 1272.7012 | 1736.9326 | 1964.727 | 1964.727 | 1439.6129 | 1964.727
1543 | 1535.0767 | 1535.0767 | 1535.0767 | 1800.7631 | 1800.7631 | 1800.7631 | 1511.8145 | 2036.9287 | 2036.9287 | 1511.8145
1544 | 1561.7279 | 1561.7279 | 1561.7279 | 1832.027 | 1832.027 | 1832.027 | 1547.1786 | 2072.2928 | 2072.2928 | 1547.1786
1545 | 1548.4023 | 1548.4023 | 1548.4023 | 1816.395 | 1816.395 | 1816.395 | 1529.4966 | 1529.4966 | 2054.6107 | 1529.4966
1546 | 1563.9488 | 1563.9488 | 1563.9488 | 1834.6323 | 1834.6323 | 1834.6323 | 2075.2398 | 2075.2398 | 2075.2398 | 2075.2398
1547 | 1589.4896 | 1589.4896 | 1589.4896 | 1864.5935 | 1864.5935 | 1864.5935 | 2109.1304 | 2109.1304 | 2109.1304 | 2109.1304
1548 | 1597.2628 | 1597.2628 | 1597.2628 | 1873.7122 | 1873.7122 | 1873.7122 | 2119.4449 | 2119.4449 | 2119.4449 | 2119.4449
1549 | 1580.6058 | 1580.6058 | 1580.6058 | 1854.1722 | 1854.1722 | 1854.1722 | 2097.3423 | 2097.3423 | 1620.166 | 2097.3423
1550 | 1568.3907 | 1568.3907 | 1568.3907 | 1839.8429 | 1839.8429 | 1839.8429 | 2081.1338 | 2081.1338 | 2081.1338 | 2081.1338
1551 | 1570.6116 | 1570.6116 | 1570.6116 | 1842.4483 | 1842.4483 | 1842.4483 | 1558.9667 | 2084.0808 | 2084.0808 | 1558.9667
1552 | 1582.8268 | 1582.8268 | 1582.8268 | 1856.7775 | 1856.7775 | 1856.7775 | 2100.2893 | 2100.2893 | 1575.1752 | 2100.2893
1553 | 1648.3443 | 1648.3443 | 1648.3443 | 1933.6346 | 1933.6346 | 1933.6346 | 1662.1119 | 2187.2261 | 2187.2261 | 1662.1119
1554 | 1633.9082 | 1633.9082 | 1633.9082 | 1452.4687 | 1916.7 | 1916.7 | 1642.9564 | 1642.9564 | 2168.0705 | 1642.9564
1555 | 1588.3791 | 1588.3791 | 1588.3791 | 1863.2909 | 1863.2909 | 1863.2909 | 2107.6569 | 2107.6569 | 2107.6569 | 2107.6569
1556 | 1549.5128 | 1549.5128 | 1549.5128 | 1817.6977 | 1817.6977 | 1817.6977 | 2056.0842 | 1530.9701 | 1530.9701 | 2056.0842
1557 | 1491.7685 | 1491.7685 | 1491.7685 | 1749.9592 | 1749.9592 | 1749.9592 | 1979.4621 | 1454.3479 | 1454.3479 | 1979.4621
1558 | 1445.1289 | 1445.1289 | 1445.1289 | 1231.016 | 1695.2474 | 1695.2474 | 1917.5749 | 1392.4608 | 1392.4608 | 1917.5749
1559 | 1384.0533 | 1384.0533 | 1384.0533 | 1159.3696 | 1623.601 | 1623.601 | 1836.5322 | 1311.4181 | 1836.5322 | 1836.5322
1560 | 1347.4079 | 1347.4079 | 1347.4079 | 1580.6131 | 1580.6131 | 1580.6131 | 1787.9066 | 1787.9066 | 1787.9066 | 1787.9066
1561 | 1329.6404 | 1329.6404 | 1329.6404 | 1559.7705 | 1559.7705 | 1559.7705 | 1764.3306 | 1764.3306 | 1764.3306 | 1764.3306
1562 | 1327.4195 | 1327.4195 | 1327.4195 | 1557.1652 | 1557.1652 | 1557.1652 | 1761.3836 | 1761.3836 | 1761.3836 | 1761.3836
1563 | 1337.4137 | 1337.4137 | 1337.4137 | 1568.8891 | 1568.8891 | 1568.8891 | 1705.2167 | 1249.5309 | 1249.5309 | 1705.2167
1564 | 1347.4079 | 1347.4079 | 1347.4079 | 1580.6131 | 1580.6131 | 1580.6131 | 1787.9066 | 1262.7925 | 1787.9066 | 1787.9066
1565 | 1372.9486 | 1372.9486 | 1372.9486 | 1610.5743 | 1610.5743 | 1610.5743 | 1296.683 | 1821.7972 | 1821.7972 | 1296.683
1566 | 1412.9254 | 1412.9254 | 1412.9254 | 1657.4702 | 1657.4702 | 1193.2388 | 1874.8433 | 1349.7292 | 1874.8433 | 1874.8433
1567 | 1497.3208 | 1497.3208 | 1497.3208 | 1756.4725 | 1756.4725 | 1756.4725 | 1986.8296 | 1986.8296 | 1986.8296 | 1986.8296
1568 | 1577.2744 | 1577.2744 | 1577.2744 | 1850.2642 | 1850.2642 | 1850.2642 | 2092.9218 | 2092.9218 | 1567.8077 | 2092.9218
1569 | 1587.2686 | 1587.2686 | 1587.2686 | 1861.9882 | 1861.9882 | 1861.9882 | 2106.1834 | 2106.1834 | 2106.1834 | 2106.1834
1570 | 1581.7163 | 1581.7163 | 1581.7163 | 1855.4749 | 1855.4749 | 1855.4749 | 2098.8158 | 2098.8158 | 2098.8158 | 2098.8158
1571 | 1588.3791 | 1588.3791 | 1588.3791 | 1863.2909 | 1863.2909 | 1863.2909 | 2107.6569 | 2107.6569 | 2107.6569 | 2107.6569
1572 | 1592.821 | 1592.821 | 1592.821 | 1868.5015 | 1868.5015 | 1868.5015 | 2113.5509 | 2113.5509 | 2113.5509 | 2113.5509
1573 | 1601.7047 | 1601.7047 | 1601.7047 | 1878.9228 | 1878.9228 | 1878.9228 | 2125.3389 | 2125.3389 | 2125.3389 | 2125.3389
1574 | 1600.5942 | 1600.5942 | 1600.5942 | 1877.6201 | 1877.6201 | 1877.6201 | 2123.8654 | 2123.8654 | 1598.7512 | 2123.8654
1575 | 1606.1465 | 1606.1465 | 1606.1465 | 1884.1335 | 1884.1335 | 1684.2465 | 1606.1188 | 2131.2329 | 2131.2329 | 1606.1188
1576 | 1218.1816 | 1449.0739 | 1218.1816 | 1429.0207 | 1893.2521 | 1878.8784 | 1616.4333 | 1616.4333 | 1616.4333 | 1616.4333
1577 | 1288.141 | 1288.141 | 1288.141 | 1975.3198 | 1511.0885 | 1511.0885 | 1709.264 | 2234.3782 | 1947.2212 | 1709.264
1578 | 1320.3445 | 1320.3445 | 1320.3445 | 1548.8657 | 1548.8657 | 1548.8657 | 2277.1098 | 2277.1098 | 2277.1098 | 2277.1098
1579 | 1289.2515 | 1289.2515 | 1289.2515 | 1512.3911 | 1512.3911 | 1512.3911 | 1710.7375 | 2235.8517 | 1710.7375 | 1710.7375
1580 | 1238.17 | 1238.17 | 1238.17 | 1452.4687 | 1452.4687 | 1452.4687 | 1642.9564 | 2168.0705 | 2168.0705 | 1642.9564
1581 | 1171.542 | 1171.542 | 1171.542 | 1374.3089 | 1374.3089 | 1374.3089 | 1554.5461 | 2079.6603 | 1554.5461 | 1554.5461
1582 | 1106.0245 | 1106.0245 | 1106.0245 | 1297.4518 | 1297.4518 | 1297.4518 | 1992.7236 | 1467.6094 | 1467.6094 | 1992.7236
1583 | 1068.2686 | 1068.2686 | 1068.2686 | 1462.6428 | 1462.6428 | 1253.1613 | 1417.5103 | 1417.5103 | 1417.5103 | 1417.5103
1584 | 1327.2322 | 1327.2322 | 1327.2322 | 1686.1288 | 1221.8974 | 1221.8974 | 1382.1462 | 1652.2007 | 1737.8427 | 1382.1462
1585 | 1023.85 | 1023.85 | 1023.85 | 1241.544 | 1201.0548 | 1201.0548 | 1358.5702 | 1883.6843 | 1358.5702 | 1358.5702
1586 | 1000.5302 | 1000.5302 | 1000.5302 | 1173.6989 | 1173.6989 | 1173.6989 | 1852.7408 | 1852.7408 | 1327.6266 | 1852.7408
1587 | 1009.4139 | 1009.4139 | 1009.4139 | 1184.1202 | 1184.1202 | 1184.1202 | 1864.5288 | 1864.5288 | 1864.5288 | 1864.5288
1588 | 1058.2745 | 1058.2745 | 1058.2745 | 1241.4373 | 1241.4373 | 1241.4373 | 1404.2488 | 1404.2488 | 1404.2488 | 1404.2488
1589 | 1192.6409 | 1192.6409 | 1192.6409 | 1399.0595 | 1399.0595 | 1399.0595 | 1582.5427 | 1582.5427 | 1582.5427 | 1582.5427
1590 | 1320.3445 | 1320.3445 | 1320.3445 | 1548.8657 | 1548.8657 | 1548.8657 | 1751.9956 | 1751.9956 | 1751.9956 | 1751.9956
1591 | 1446.9377 | 1446.9377 | 1446.9377 | 1697.3692 | 1697.3692 | 1697.3692 | 1919.975 | 1919.975 | 1919.975 | 1919.975
1592 | 1503.5715 | 1503.5715 | 1503.5715 | 1763.805 | 1763.805 | 1763.805 | 1995.1237 | 1995.1237 | 1995.1237 | 1995.1237
1593 | 1502.461 | 1502.461 | 1502.461 | 1762.5023 | 1762.5023 | 1762.5023 | 1993.6502 | 1993.6502 | 1993.6502 | 1993.6502
1594 | 1516.8971 | 1516.8971 | 1516.8971 | 1779.4369 | 1779.4369 | 1779.4369 | 2012.8057 | 2012.8057 | 2012.8057 | 2012.8057
1595 | 1483.5831 | 1483.5831 | 1483.5831 | 1740.3571 | 1740.3571 | 1740.3571 | 1968.6006 | 1968.6006 | 1968.6006 | 1968.6006
1596 | 1470.2575 | 1470.2575 | 1470.2575 | 1724.7251 | 1724.7251 | 1724.7251 | 1950.9186 | 1950.9186 | 1950.9186 | 1950.9186
1597 | 1438.0539 | 1438.0539 | 1438.0539 | 1686.9479 | 1686.9479 | 1686.9479 | 1908.187 | 1908.187 | 1908.187 | 1908.187
1598 | 1403.6295 | 1403.6295 | 1403.6295 | 1646.5654 | 1646.5654 | 1646.5654 | 1862.5084 | 1862.5084 | 1862.5084 | 1862.5084
1599 | 1355.8794 | 1355.8794 | 1355.8794 | 1590.5509 | 1590.5509 | 1590.5509 | 1799.1477 | 1799.1477 | 1799.1477 | 1799.1477
1600 | 1356.9899 | 1356.9899 | 1356.9899 | 1591.8535 | 1591.8535 | 1591.8535 | 1800.6212 | 1800.6212 | 1800.6212 | 1800.6212
1601 | 1422.5074 | 1422.5074 | 1422.5074 | 1668.7106 | 1668.7106 | 1668.7106 | 1887.5579 | 1887.5579 | 1887.5579 | 1887.5579
1602 | 1436.9435 | 1436.9435 | 1436.9435 | 1685.6452 | 1685.6452 | 1685.6452 | 1906.7135 | 1906.7135 | 1906.7135 | 1906.7135
1603 | 1392.5248 | 1392.5248 | 1392.5248 | 1633.5387 | 1633.5387 | 1633.5387 | 1847.7733 | 1847.7733 | 1847.7733 | 1847.7733
1604 | 1361.4318 | 1361.4318 | 1361.4318 | 1597.0642 | 1597.0642 | 1597.0642 | 1806.5152 | 1806.5152 | 1806.5152 | 1806.5152
1605 | 1294.8038 | 1294.8038 | 1294.8038 | 1518.9044 | 1518.9044 | 1518.9044 | 1718.105 | 1718.105 | 1718.105 | 1718.105
1606 | 1213.7397 | 1213.7397 | 1213.7397 | 1423.8101 | 1423.8101 | 1423.8101 | 1610.5393 | 1610.5393 | 1610.5393 | 1610.5393
1607 | 1159.3269 | 1159.3269 | 1159.3269 | 1359.9796 | 1359.9796 | 1359.9796 | 1538.3376 | 1538.3376 | 1538.3376 | 1538.3376
1608 | 1134.8966 | 1134.8966 | 1134.8966 | 1331.321 | 1331.321 | 1331.321 | 1505.9205 | 1505.9205 | 1505.9205 | 1505.9205
1609 | 1119.3501 | 1119.3501 | 1119.3501 | 1313.0838 | 1313.0838 | 1313.0838 | 1485.2915 | 1485.2915 | 1485.2915 | 1485.2915
1610 | 1103.8036 | 1103.8036 | 1103.8036 | 1294.8465 | 1294.8465 | 1294.8465 | 1464.6624 | 1464.6624 | 1464.6624 | 1464.6624
1611 | 1107.135 | 1107.135 | 1107.135 | 1298.7545 | 1298.7545 | 1298.7545 | 1469.0829 | 1469.0829 | 1469.0829 | 1469.0829
1612 | 1142.6699 | 1142.6699 | 1142.6699 | 1340.4397 | 1340.4397 | 1340.4397 | 1516.2351 | 1516.2351 | 1516.2351 | 1516.2351
1613 | 1243.7223 | 1243.7223 | 1243.7223 | 1458.982 | 1458.982 | 1458.982 | 1650.3239 | 1650.3239 | 1650.3239 | 1650.3239
1614 | 1351.4376 | 1351.4376 | 1351.4376 | 1585.3402 | 1585.3402 | 1585.3402 | 1793.2537 | 1793.2537 | 1793.2537 | 1793.2537
1615 | 1484.6935 | 1484.6935 | 1484.6935 | 1741.6597 | 1741.6597 | 1741.6597 | 1970.0741 | 1970.0741 | 1970.0741 | 1970.0741
1616 | 1523.5599 | 1523.5599 | 1523.5599 | 1787.2529 | 1787.2529 | 1787.2529 | 2021.6467 | 2021.6467 | 2021.6467 | 2021.6467
1617 | 1509.1238 | 1509.1238 | 1509.1238 | 1770.3183 | 1770.3183 | 1770.3183 | 2002.4912 | 2002.4912 | 2002.4912 | 2002.4912
1618 | 1483.5831 | 1483.5831 | 1483.5831 | 1740.3571 | 1740.3571 | 1740.3571 | 1968.6006 | 1968.6006 | 1968.6006 | 1968.6006
1619 | 1465.8156 | 1465.8156 | 1465.8156 | 1719.5145 | 1719.5145 | 1719.5145 | 1945.0246 | 1945.0246 | 1945.0246 | 1945.0246
1620 | 1465.8156 | 1465.8156 | 1465.8156 | 1719.5145 | 1719.5145 | 1719.5145 | 1945.0246 | 1945.0246 | 1945.0246 | 1945.0246
1621 | 1436.9435 | 1436.9435 | 1436.9435 | 1685.6452 | 1685.6452 | 1685.6452 | 1906.7135 | 1906.7135 | 1906.7135 | 1906.7135
1622 | 1436.9435 | 1436.9435 | 1436.9435 | 1685.6452 | 1685.6452 | 1685.6452 | 1906.7135 | 1906.7135 | 1906.7135 | 1906.7135
1623 | 1414.7342 | 1414.7342 | 1414.7342 | 1659.592 | 1659.592 | 1659.592 | 1877.2434 | 1877.2434 | 1877.2434 | 1877.2434
1624 | 1399.1876 | 1399.1876 | 1399.1876 | 1641.3547 | 1641.3547 | 1641.3547 | 1856.6144 | 1856.6144 | 1856.6144 | 1856.6144
1625 | 1456.9319 | 1456.9319 | 1456.9319 | 1709.0932 | 1709.0932 | 1709.0932 | 1933.2365 | 1933.2365 | 1933.2365 | 1933.2365
1626 | 1462.4842 | 1462.4842 | 1462.4842 | 1715.6065 | 1715.6065 | 1715.6065 | 1940.604 | 1940.604 | 1940.604 | 1940.604
1627 | 1416.9551 | 1416.9551 | 1416.9551 | 1662.1973 | 1662.1973 | 1662.1973 | 1880.1904 | 1880.1904 | 1880.1904 | 1880.1904
1628 | 1366.9841 | 1366.9841 | 1366.9841 | 1603.5775 | 1603.5775 | 1603.5775 | 1813.8828 | 1813.8828 | 1813.8828 | 1813.8828
1629 | 1299.2457 | 1299.2457 | 1299.2457 | 1524.1151 | 1524.1151 | 1524.1151 | 1723.999 | 1723.999 | 1723.999 | 1723.999
1630 | 1209.2979 | 1209.2979 | 1209.2979 | 1418.5994 | 1418.5994 | 1418.5994 | 1604.6453 | 1604.6453 | 1604.6453 | 1604.6453
1631 | 1147.1118 | 1147.1118 | 1147.1118 | 1345.6503 | 1345.6503 | 1345.6503 | 1522.1291 | 1522.1291 | 1522.1291 | 1522.1291
1632 | 1109.3559 | 1109.3559 | 1109.3559 | 1301.3598 | 1301.3598 | 1301.3598 | 1472.03 | 1472.03 | 1472.03 | 1472.03
1633 | 1087.1466 | 1087.1466 | 1087.1466 | 1275.3066 | 1275.3066 | 1275.3066 | 1442.5599 | 1442.5599 | 1442.5599 | 1442.5599
1634 | 1080.4838 | 1080.4838 | 1080.4838 | 1267.4906 | 1267.4906 | 1267.4906 | 1433.7189 | 1433.7189 | 1433.7189 | 1433.7189
1635 | 1087.1466 | 1087.1466 | 1087.1466 | 1275.3066 | 1275.3066 | 1275.3066 | 1442.5599 | 1442.5599 | 1442.5599 | 1442.5599
1636 | 1140.449 | 1140.449 | 1140.449 | 1337.8344 | 1337.8344 | 1337.8344 | 1513.288 | 1513.288 | 1513.288 | 1513.288
1637 | 1254.827 | 1254.827 | 1254.827 | 1472.0086 | 1472.0086 | 1472.0086 | 1665.0589 | 1665.0589 | 1665.0589 | 1665.0589
1638 | 1390.3039 | 1390.3039 | 1390.3039 | 1630.9334 | 1630.9334 | 1630.9334 | 1844.8263 | 1844.8263 | 1844.8263 | 1844.8263
1639 | 1549.1006 | 1549.1006 | 1549.1006 | 1817.2142 | 1817.2142 | 1817.2142 | 2055.5373 | 2532.7236 | 2532.7236 | 2055.5373
1640 | 1593.5192 | 1593.5192 | 1593.5192 | 1869.3206 | 1869.3206 | 1869.3206 | 2114.4775 | 2114.4775 | 2114.4775 | 2114.4775
1641 | 1574.6413 | 1574.6413 | 1574.6413 | 1847.1754 | 1847.1754 | 1847.1754 | 2614.5421 | 2335.0206 | 2315.3237 | 2614.5421
1642 | 1570.1994 | 1570.1994 | 1570.1994 | 1841.9647 | 1841.9647 | 1841.9647 | 2608.648 | 2083.5339 | 2115.2944 | 2608.648
1643 | 1546.8797 | 1546.8797 | 1546.8797 | 1814.6088 | 1814.6088 | 1814.6088 | 2052.5903 | 2052.5903 | 2052.5903 | 2052.5903
1644 | 1547.9901 | 1547.9901 | 1547.9901 | 1815.9115 | 1815.9115 | 1815.9115 | 2130.3614 | 2054.0638 | 2054.0638 | 2130.3614
1645 | 1500.2401 | 1500.2401 | 1500.2401 | 1759.897 | 1759.897 | 1759.897 | 1990.7032 | 1990.7032 | 1990.7032 | 1990.7032
1646 | 1502.461 | 1502.461 | 1502.461 | 1762.5023 | 1762.5023 | 1762.5023 | 1993.6502 | 1993.6502 | 1993.6502 | 1993.6502
1647 | 1474.6993 | 1474.6993 | 1474.6993 | 1729.9358 | 1729.9358 | 1729.9358 | 1956.8126 | 1956.8126 | 1956.8126 | 1956.8126
1648 | 1452.49 | 1452.49 | 1452.49 | 1703.8825 | 1703.8825 | 1703.8825 | 1927.3425 | 1927.3425 | 1927.3425 | 1927.3425
1649 | 1492.4668 | 1492.4668 | 1492.4668 | 1750.7784 | 1750.7784 | 1750.7784 | 1980.3886 | 1980.3886 | 1980.3886 | 1980.3886
1650 | 1512.4552 | 1512.4552 | 1512.4552 | 1774.2263 | 1774.2263 | 1774.2263 | 2006.9117 | 2006.9117 | 2006.9117 | 2006.9117
1651 | 1465.8156 | 1465.8156 | 1465.8156 | 1719.5145 | 1719.5145 | 1719.5145 | 1945.0246 | 1945.0246 | 1945.0246 | 1945.0246
1652 | 1406.9609 | 1406.9609 | 1406.9609 | 1650.4734 | 1650.4734 | 1650.4734 | 1866.9289 | 1866.9289 | 1866.9289 | 1866.9289
1653 | 1330.3387 | 1330.3387 | 1330.3387 | 1560.5896 | 1560.5896 | 1560.5896 | 1765.2571 | 1765.2571 | 1765.2571 | 1765.2571
1654 | 1258.1584 | 1258.1584 | 1258.1584 | 1475.9166 | 1475.9166 | 1475.9166 | 1669.4794 | 1669.4794 | 1669.4794 | 1669.4794
1655 | 1193.7513 | 1193.7513 | 1193.7513 | 1400.3622 | 1400.3622 | 1400.3622 | 1584.0162 | 1584.0162 | 1584.0162 | 1584.0162
1656 | 1163.7688 | 1163.7688 | 1163.7688 | 1365.1903 | 1365.1903 | 1365.1903 | 1544.2316 | 1544.2316 | 1544.2316 | 1544.2316
1657 | 1142.6699 | 1142.6699 | 1142.6699 | 1340.4397 | 1340.4397 | 1340.4397 | 1516.2351 | 1516.2351 | 1516.2351 | 1516.2351
1658 | 1136.0071 | 1136.0071 | 1136.0071 | 1332.6237 | 1332.6237 | 1332.6237 | 1507.394 | 1507.394 | 1507.394 | 1507.394
1659 | 1140.449 | 1140.449 | 1140.449 | 1337.8344 | 1337.8344 | 1337.8344 | 1853.4367 | 1853.4367 | 1513.288 | 1853.4367
1660 | 1407.9867 | 1177.0944 | 1407.9867 | 1380.8222 | 1380.8222 | 1380.8222 | 2087.0278 | 1561.9137 | 2087.0278 | 2087.0278
1661 | 1271.484 | 1271.484 | 1271.484 | 1491.5485 | 1491.5485 | 1491.5485 | 2212.2756 | 1687.1615 | 2212.2756 | 2212.2756
1662 | 1372.5364 | 1372.5364 | 1372.5364 | 1610.0908 | 1610.0908 | 1610.0908 | 2346.3644 | 1821.2503 | 2346.3644 | 2346.3644
1663 | 1781.4913 | 1781.4913 | 1781.4913 | 2238.4576 | 2238.4576 | 2238.4576 | 2532.0259 | 2532.0259 | 2532.0259 | 2532.0259
1664 | 1569.089 | 1569.089 | 1569.089 | 1840.6621 | 1853.4045 | 1840.6621 | 2082.0604 | 2082.0604 | 2607.1745 | 2082.0604
1665 | 1530.2227 | 1530.2227 | 1530.2227 | 2259.3002 | 1822.8157 | 2259.3002 | 2555.6019 | 2555.6019 | 2555.6019 | 2555.6019
1666 | 1677.4456 | 1677.4456 | 1677.4456 | 2178.5352 | 2178.5352 | 2178.5352 | 2464.2447 | 2464.2447 | 2464.2447 | 2464.2447
1667 | 1788.263 | 1788.263 | 1788.263 | 2097.7701 | 2097.7701 | 2097.7701 | 2372.8875 | 2372.8875 | 2372.8875 | 2372.8875
1668 | 1757.17 | 1757.17 | 1757.17 | 2061.2955 | 2061.2955 | 2061.2955 | 2331.6294 | 2331.6294 | 2331.6294 | 2331.6294
1669 | 1738.292 | 1738.292 | 1738.292 | 2039.1503 | 2039.1503 | 2039.1503 | 2306.5798 | 1781.4657 | 2306.5798 | 2306.5798
1670 | 1750.5072 | 1750.5072 | 1750.5072 | 2053.4796 | 2053.4796 | 2053.4796 | 2322.7884 | 2322.7884 | 2322.7884 | 2322.7884
1671 | 1750.5072 | 1750.5072 | 1750.5072 | 2053.4796 | 2053.4796 | 2053.4796 | 2322.7884 | 2322.7884 | 2322.7884 | 2322.7884
1672 | 1739.4025 | 1739.4025 | 1739.4025 | 2040.4529 | 2040.4529 | 2040.4529 | 1782.9392 | 2308.0533 | 2308.0533 | 1782.9392
1673 | 1780.4898 | 1780.4898 | 1780.4898 | 2088.6515 | 2088.6515 | 2088.6515 | 2362.573 | 1837.4588 | 1837.4588 | 2362.573
1674 | 1788.263 | 1788.263 | 1788.263 | 2097.7701 | 2097.7701 | 2097.7701 | 1847.7733 | 2372.8875 | 2372.8875 | 1847.7733
1675 | 1761.6118 | 1761.6118 | 1761.6118 | 2066.5062 | 2066.5062 | 2066.5062 | 1812.4092 | 2337.5234 | 1833.2214 | 1812.4092
1676 | 1702.7571 | 1702.7571 | 1702.7571 | 1997.4651 | 1997.4651 | 1997.4651 | 2259.4277 | 2259.4277 | 2259.4277 | 2259.4277
1677 | 1618.3617 | 1618.3617 | 1618.3617 | 1898.4627 | 1898.4627 | 1898.4627 | 2147.4415 | 2147.4415 | 2147.4415 | 2147.4415
1678 | 1505.0941 | 1505.0941 | 1505.0941 | 1765.5912 | 1765.5912 | 1765.5912 | 1997.1441 | 1997.1441 | 1997.1441 | 1997.1441
1679 | 1466.2278 | 1466.2278 | 1466.2278 | 1719.998 | 1719.998 | 1719.998 | 1945.5715 | 1945.5715 | 1945.5715 | 1945.5715
1680 | 1445.1289 | 1445.1289 | 1445.1289 | 1695.2474 | 1695.2474 | 1695.2474 | 1917.5749 | 1917.5749 | 1917.5749 | 1917.5749
1681 | 1424.0301 | 1424.0301 | 1424.0301 | 1670.4968 | 1670.4968 | 1670.4968 | 1889.5784 | 1889.5784 | 1889.5784 | 1889.5784
1682 | 1415.1463 | 1415.1463 | 1415.1463 | 1660.0755 | 1660.0755 | 1660.0755 | 1877.7903 | 1877.7903 | 1877.7903 | 1877.7903
1683 | 1426.251 | 1426.251 | 1426.251 | 1673.1021 | 1673.1021 | 1673.1021 | 1892.5254 | 1892.5254 | 1892.5254 | 1892.5254
1684 | 1462.8964 | 1462.8964 | 1462.8964 | 1716.09 | 1716.09 | 1716.09 | 1941.151 | 1941.151 | 1941.151 | 1941.151
1685 | 1552.8442 | 1552.8442 | 1552.8442 | 1821.6057 | 1821.6057 | 1821.6057 | 2060.5048 | 2060.5048 | 2060.5048 | 2060.5048
1686 | 1669.4431 | 1669.4431 | 1669.4431 | 1958.3852 | 1958.3852 | 1958.3852 | 2215.2226 | 2215.2226 | 2215.2226 | 2215.2226
1687 | 1801.5886 | 1801.5886 | 1801.5886 | 2113.402 | 2113.402 | 2113.402 | 2390.5695 | 2390.5695 | 2390.5695 | 2390.5695
1688 | 1847.1178 | 1847.1178 | 1847.1178 | 2166.8112 | 2166.8112 | 2166.8112 | 2450.9832 | 2450.9832 | 2450.9832 | 2450.9832
1689 | 1849.3387 | 1849.3387 | 1849.3387 | 2169.4165 | 2169.4165 | 2169.4165 | 2453.9302 | 2453.9302 | 2453.9302 | 2453.9302
1690 | 1847.1178 | 1847.1178 | 1847.1178 | 2166.8112 | 2166.8112 | 2166.8112 | 2450.9832 | 2450.9832 | 2450.9832 | 2450.9832
1691 | 1830.4608 | 1830.4608 | 1830.4608 | 2147.2713 | 2147.2713 | 2147.2713 | 2428.8806 | 2428.8806 | 2428.8806 | 2428.8806
1692 | 1851.5596 | 1851.5596 | 1851.5596 | 2172.0219 | 2172.0219 | 2172.0219 | 2456.8772 | 2456.8772 | 2456.8772 | 2456.8772
1693 | 1827.1294 | 1827.1294 | 1827.1294 | 2143.3633 | 2143.3633 | 2143.3633 | 2424.4601 | 2424.4601 | 2424.4601 | 2424.4601
1694 | 1806.0305 | 1806.0305 | 1806.0305 | 2118.6127 | 2118.6127 | 2118.6127 | 2396.4635 | 2396.4635 | 2396.4635 | 2396.4635
1695 | 1761.6118 | 1761.6118 | 1761.6118 | 2066.5062 | 2066.5062 | 2066.5062 | 2337.5234 | 2337.5234 | 2337.5234 | 2337.5234
1696 | 1746.0653 | 1746.0653 | 1746.0653 | 2048.2689 | 2048.2689 | 2048.2689 | 2316.8944 | 2316.8944 | 2316.8944 | 2316.8944
1697 | 1762.7223 | 1762.7223 | 1762.7223 | 2067.8089 | 2067.8089 | 2067.8089 | 2338.9969 | 2338.9969 | 2338.9969 | 2338.9969
1698 | 1769.3851 | 1769.3851 | 1769.3851 | 2075.6248 | 2075.6248 | 2075.6248 | 2347.8379 | 2347.8379 | 2347.8379 | 2347.8379
1699 | 1750.5072 | 1750.5072 | 1750.5072 | 2053.4796 | 2053.4796 | 2053.4796 | 2322.7884 | 2322.7884 | 2322.7884 | 2322.7884
1700 | 1691.6525 | 1691.6525 | 1691.6525 | 1984.4385 | 1984.4385 | 1984.4385 | 2244.6927 | 2244.6927 | 2244.6927 | 2244.6927
1701 | 1601.7047 | 1601.7047 | 1601.7047 | 1878.9228 | 1878.9228 | 1878.9228 | 2125.3389 | 2125.3389 | 2125.3389 | 2125.3389
1702 | 1513.9778 | 1513.9778 | 1513.9778 | 1776.0125 | 1776.0125 | 1776.0125 | 2008.9321 | 2008.9321 | 2008.9321 | 2008.9321
1703 | 1438.4661 | 1438.4661 | 1438.4661 | 1687.4314 | 1687.4314 | 1687.4314 | 1908.7339 | 1908.7339 | 1908.7339 | 1908.7339
1704 | 1396.2684 | 1396.2684 | 1396.2684 | 1637.9302 | 1637.9302 | 1637.9302 | 1852.7408 | 1852.7408 | 1852.7408 | 1852.7408
1705 | 1359.623 | 1359.623 | 1359.623 | 1594.9424 | 1594.9424 | 1594.9424 | 1804.1152 | 1804.1152 | 1804.1152 | 1804.1152
1706 | 1359.623 | 1359.623 | 1359.623 | 1594.9424 | 1594.9424 | 1594.9424 | 1804.1152 | 1804.1152 | 1804.1152 | 1804.1152
1707 | 1354.0707 | 1354.0707 | 1354.0707 | 1588.4291 | 1588.4291 | 1588.4291 | 1796.7476 | 1796.7476 | 1796.7476 | 1796.7476
1708 | 1367.3963 | 1367.3963 | 1367.3963 | 1604.061 | 1604.061 | 1604.061 | 1814.4297 | 1814.4297 | 1814.4297 | 1814.4297
1709 | 1385.1637 | 1385.1637 | 1385.1637 | 1624.9036 | 1624.9036 | 1624.9036 | 1838.0057 | 1838.0057 | 1838.0057 | 1838.0057
1710 | 1414.0359 | 1414.0359 | 1414.0359 | 1658.7728 | 1658.7728 | 1658.7728 | 1876.3168 | 1876.3168 | 1876.3168 | 1876.3168
1711 | 1501.7627 | 1501.7627 | 1501.7627 | 1761.6832 | 1761.6832 | 1761.6832 | 1992.7236 | 1992.7236 | 1992.7236 | 1992.7236
1712 | 1568.3907 | 1568.3907 | 1568.3907 | 1839.8429 | 1839.8429 | 1839.8429 | 2081.1338 | 2081.1338 | 2081.1338 | 2081.1338
1713 | 1599.4838 | 1599.4838 | 1599.4838 | 1876.3175 | 1876.3175 | 1876.3175 | 2122.3919 | 2122.3919 | 2122.3919 | 2122.3919
1714 | 1591.7105 | 1591.7105 | 1591.7105 | 1867.1988 | 1867.1988 | 1867.1988 | 2112.0774 | 2112.0774 | 2112.0774 | 2112.0774
1715 | 1575.0535 | 1575.0535 | 1575.0535 | 1847.6589 | 1847.6589 | 1847.6589 | 2089.9748 | 2089.9748 | 2089.9748 | 2089.9748
1716 | 1558.3965 | 1558.3965 | 1558.3965 | 1828.119 | 1828.119 | 1828.119 | 2067.8723 | 2067.8723 | 2067.8723 | 2067.8723
1717 | 1553.9546 | 1553.9546 | 1553.9546 | 1822.9083 | 1822.9083 | 1822.9083 | 2061.9783 | 2061.9783 | 2061.9783 | 2061.9783
1718 | 1550.6232 | 1550.6232 | 1550.6232 | 1819.0003 | 1819.0003 | 1819.0003 | 2057.5577 | 2057.5577 | 2057.5577 | 2057.5577
1719 | 1563.9488 | 1563.9488 | 1563.9488 | 1834.6323 | 1834.6323 | 1834.6323 | 2075.2398 | 2075.2398 | 2075.2398 | 2075.2398
1720 | 1179.3153 | 1179.3153 | 1179.3153 | 1847.6589 | 1847.6589 | 1847.6589 | 1937.593 | 2089.9748 | 2089.9748 | 1937.593
1721 | 1222.6235 | 1222.6235 | 1247.508 | 1898.4627 | 1898.4627 | 1898.4627 | 1622.3273 | 2147.4415 | 2147.4415 | 1622.3273
1722 | 1527.7859 | 1267.3671 | 1242.4825 | 1906.2787 | 1906.2787 | 1906.2787 | 1631.1683 | 2156.2825 | 2156.2825 | 1631.1683
1723 | 1585.0477 | 1585.0477 | 1585.0477 | 1859.3829 | 1859.3829 | 1859.3829 | 1939.6878 | 2103.2364 | 2103.2364 | 1939.6878
1724 | 1540.629 | 1540.629 | 1540.629 | 1807.2764 | 1807.2764 | 1807.2764 | 2044.2962 | 2044.2962 | 2044.2962 | 2044.2962
1725 | 1462.8964 | 1462.8964 | 1462.8964 | 1716.09 | 1716.09 | 1716.09 | 1941.151 | 1941.151 | 1941.151 | 1941.151
1726 | 1134.7392 | 1395.1579 | 1395.1579 | 1636.6276 | 1636.6276 | 1636.6276 | 1851.2673 | 1851.2673 | 1851.2673 | 1851.2673
1727 | 973.879 | 973.879 | 973.879 | 1142.435 | 1142.435 | 1142.435 | 1409.6352 | 1559.56 | 1486.0854 | 1409.6352
1728 | 950.5592 | 950.5592 | 950.5592 | 1115.0791 | 1115.0791 | 1115.0791 | 1300.8084 | 1450.7332 | 1377.2586 | 1300.8084
1729 | 929.4604 | 929.4604 | 929.4604 | 1090.3285 | 1090.3285 | 1090.3285 | 1234.6215 | 1359.8436 | 1311.0717 | 1234.6215
1730 | 925.0185 | 925.0185 | 925.0185 | 1085.1178 | 1085.1178 | 1085.1178 | 1227.4284 | 1289.3071 | 1259.6776 | 1227.4284
1731 | 921.6871 | 921.6871 | 921.6871 | 1081.2099 | 1081.2099 | 1081.2099 | 1223.0079 | 1357.9743 | 1296.4998 | 1223.0079
1732 | 930.5708 | 930.5708 | 930.5708 | 1097.2213 | 1097.2213 | 1097.2213 | 1307.9336 | 1457.8584 | 1384.3838 | 1307.9336
1733 | 949.4487 | 949.4487 | 949.4487 | 1227.1136 | 1227.1136 | 1227.1136 | 1444.777 | 1612.4706 | 1521.2272 | 1444.777
1734 | 987.2046 | 987.2046 | 987.2046 | 1159.0757 | 1159.0757 | 1159.0757 | 1360.0472 | 1509.972 | 1436.4974 | 1360.0472
1735 | 1088.257 | 1088.257 | 1088.257 | 1276.6092 | 1276.6092 | 1276.6092 | 1444.0334 | 1444.0334 | 1444.0334 | 1444.0334
1736 | 1165.9897 | 1165.9897 | 1165.9897 | 1367.7956 | 1367.7956 | 1367.7956 | 1547.1786 | 1547.1786 | 1547.1786 | 1547.1786
1737 | 1567.2802 | 1567.2802 | 1567.2802 | 1409.2236 | 1409.2236 | 1409.2236 | 1554.5461 | 1554.5461 | 1554.5461 | 1554.5461
1738 | 1566.1698 | 1566.1698 | 1566.1698 | 1837.2376 | 1837.2376 | 1837.2376 | 1553.0726 | 1553.0726 | 1553.0726 | 1553.0726
1739 | 1565.2777 | 1565.2777 | 1565.2777 | 1374.3089 | 1374.3089 | 1374.3089 | 1554.5461 | 1554.5461 | 1554.5461 | 1554.5461
1740 | 1167.1002 | 1167.1002 | 1167.1002 | 1369.0983 | 1369.0983 | 1369.0983 | 1548.6521 | 1548.6521 | 1548.6521 | 1548.6521
1741 | 1160.4374 | 1160.4374 | 1160.4374 | 1361.2823 | 1361.2823 | 1361.2823 | 1539.8111 | 1539.8111 | 1539.8111 | 1539.8111
1742 | 1160.4374 | 1160.4374 | 1160.4374 | 1361.2823 | 1361.2823 | 1361.2823 | 1539.8111 | 1539.8111 | 1539.8111 | 1539.8111
1743 | 1165.9897 | 1165.9897 | 1165.9897 | 1367.7956 | 1367.7956 | 1367.7956 | 1547.1786 | 1547.1786 | 1547.1786 | 1547.1786
1744 | 1184.8676 | 1184.8676 | 1184.8676 | 1389.9409 | 1389.9409 | 1389.9409 | 1572.2282 | 1572.2282 | 1572.2282 | 1572.2282
1745 | 1245.9433 | 1245.9433 | 1245.9433 | 1461.5873 | 1461.5873 | 1461.5873 | 1653.2709 | 1653.2709 | 1653.2709 | 1653.2709
1746 | 1252.6061 | 1252.6061 | 1252.6061 | 1469.4033 | 1469.4033 | 1469.4033 | 1662.1119 | 1662.1119 | 1662.1119 | 1662.1119
1747 | 1211.5188 | 1211.5188 | 1211.5188 | 1421.2048 | 1421.2048 | 1421.2048 | 1607.5923 | 1607.5923 | 1607.5923 | 1607.5923
1748 | 1165.9897 | 1165.9897 | 1165.9897 | 1367.7956 | 1367.7956 | 1367.7956 | 1547.1786 | 1547.1786 | 1547.1786 | 1547.1786
1749 | 1093.8094 | 1093.8094 | 1093.8094 | 1283.1225 | 1283.1225 | 1283.1225 | 1451.4009 | 1451.4009 | 1451.4009 | 1451.4009
1750 | 1024.9605 | 1024.9605 | 1024.9605 | 1202.3575 | 1202.3575 | 1202.3575 | 1360.0437 | 1360.0437 | 1360.0437 | 1360.0437
1751 | 979.4313 | 979.4313 | 979.4313 | 1211.8947 | 1211.8947 | 1148.9483 | 1299.63 | 1299.63 | 1299.63 | 1299.63
1752 | 957.222 | 957.222 | 957.222 | 1124.7004 | 1124.7004 | 1124.7004 | 1270.16 | 1270.16 | 1270.16 | 1270.16
1753 | 907.251 | 907.251 | 907.251 | 1269.9745 | 1269.9745 | 1269.9745 | 1203.8523 | 1203.8523 | 1203.8523 | 1203.8523
1754 | 900.5882 | 900.5882 | 900.5882 | 1111.1881 | 1444.3429 | 1444.3429 | 1195.0113 | 1195.0113 | 1195.0113 | 1195.0113
1755 | 916.1348 | 916.1348 | 916.1348 | 1074.6965 | 1074.6965 | 1074.6965 | 1215.6403 | 1215.6403 | 1270.0599 | 1215.6403
1756 | 957.222 | 957.222 | 957.222 | 1122.8951 | 1122.8951 | 1122.8951 | 1270.16 | 1270.16 | 1270.16 | 1270.16
1757 | 1067.1582 | 1067.1582 | 1067.1582 | 1251.8586 | 1251.8586 | 1251.8586 | 1416.0368 | 1416.0368 | 1416.0368 | 1416.0368
1758 | 1199.3037 | 1199.3037 | 1199.3037 | 1406.8755 | 1406.8755 | 1406.8755 | 1591.3837 | 1591.3837 | 1591.3837 | 1591.3837
1759 | 1337.0015 | 1337.0015 | 1337.0015 | 1568.4056 | 1568.4056 | 1568.4056 | 1774.0982 | 1774.0982 | 1774.0982 | 1774.0982
1760 | 1390.3039 | 1390.3039 | 1390.3039 | 1630.9334 | 1742.5813 | 1630.9334 | 1844.8263 | 1844.8263 | 1844.8263 | 1844.8263
1761 | 1365.8736 | 1365.8736 | 1365.8736 | 1993.189 | 1855.8748 | 1822.0347 | 1812.4092 | 1812.4092 | 1812.4092 | 1812.4092
1762 | 1375.4413 | 1375.4413 | 1375.4413 | 1580.1296 | 2044.3609 | 2044.3609 | 1787.3597 | 1787.3597 | 1787.3597 | 1787.3597
1763 | 1508.9315 | 1508.9315 | 1508.9315 | 1531.9311 | 1531.9311 | 1740.3655 | 1732.8401 | 1732.8401 | 1732.8401 | 1732.8401
1764 | 1477.6502 | 1477.6502 | 1477.6502 | 1650.5648 | 1544.9577 | 1544.9577 | 1747.5751 | 1747.5751 | 1747.5751 | 1747.5751
1765 | 1313.6817 | 1313.6817 | 1313.6817 | 1541.0497 | 1541.0497 | 1541.0497 | 1743.1546 | 1743.1546 | 1743.1546 | 1743.1546
1766 | 1323.6759 | 1323.6759 | 1323.6759 | 1552.7737 | 1552.7737 | 1552.7737 | 1756.4161 | 1756.4161 | 1756.4161 | 1756.4161
1767 | 1285.9201 | 1285.9201 | 1285.9201 | 1508.4831 | 1508.4831 | 1508.4831 | 1706.317 | 1706.317 | 1706.317 | 1706.317
1768 | 1280.3677 | 1280.3677 | 1280.3677 | 1501.9698 | 1501.9698 | 1501.9698 | 1698.9495 | 1698.9495 | 1698.9495 | 1698.9495
1769 | 1307.0189 | 1307.0189 | 1307.0189 | 1533.2337 | 1533.2337 | 1533.2337 | 1734.3136 | 1734.3136 | 1734.3136 | 1734.3136
1770 | 1332.5596 | 1332.5596 | 1332.5596 | 1563.195 | 1563.195 | 1563.195 | 1768.2041 | 1768.2041 | 1768.2041 | 1768.2041
1771 | 1295.9143 | 1295.9143 | 1295.9143 | 1520.2071 | 1520.2071 | 1520.2071 | 1719.5785 | 1719.5785 | 1719.5785 | 1719.5785
1772 | 1244.8328 | 1244.8328 | 1244.8328 | 1460.2846 | 1460.2846 | 1460.2846 | 1651.7974 | 1651.7974 | 1651.7974 | 1651.7974
1773 | 1165.9897 | 1165.9897 | 1165.9897 | 1367.7956 | 1367.7956 | 1367.7956 | 1547.1786 | 1547.1786 | 1547.1786 | 1547.1786
1774 | 1082.7047 | 1082.7047 | 1082.7047 | 1270.0959 | 1270.0959 | 1270.0959 | 1436.6659 | 1436.6659 | 1436.6659 | 1436.6659
1775 | 1028.2919 | 1028.2919 | 1028.2919 | 1206.2655 | 1206.2655 | 1206.2655 | 1364.4642 | 1364.4642 | 1364.4642 | 1364.4642
1776 | 1001.6407 | 1001.6407 | 1001.6407 | 1175.0016 | 1175.0016 | 1175.0016 | 1329.1001 | 1329.1001 | 1329.1001 | 1329.1001
1777 | 986.0941 | 986.0941 | 986.0941 | 1156.7643 | 1156.7643 | 1156.7643 | 1308.4711 | 1308.4711 | 1308.4711 | 1308.4711
1778 | 981.6523 | 981.6523 | 981.6523 | 1151.5536 | 1151.5536 | 1151.5536 | 1302.5771 | 1302.5771 | 1302.5771 | 1302.5771
1779 | 979.4313 | 979.4313 | 979.4313 | 1148.9483 | 1148.9483 | 1148.9483 | 1299.63 | 1299.63 | 1299.63 | 1299.63
1780 | 1020.5186 | 1020.5186 | 1020.5186 | 1197.1468 | 1197.1468 | 1197.1468 | 1354.1497 | 1354.1497 | 1354.1497 | 1354.1497
1781 | 1100.4722 | 1100.4722 | 1100.4722 | 1290.9385 | 1290.9385 | 1290.9385 | 1460.2419 | 1460.2419 | 1460.2419 | 1460.2419
1782 | 1220.4025 | 1220.4025 | 1220.4025 | 1431.6261 | 1431.6261 | 1431.6261 | 1619.3803 | 1619.3803 | 1619.3803 | 1619.3803
1783 | 1350.3271 | 1350.3271 | 1350.3271 | 1584.0376 | 1584.0376 | 1584.0376 | 1791.7802 | 1791.7802 | 1791.7802 | 1791.7802
1784 | 1403.6295 | 1403.6295 | 1403.6295 | 1646.5654 | 1646.5654 | 1646.5654 | 1862.5084 | 1862.5084 | 1862.5084 | 1862.5084
1785 | 1389.1934 | 1389.1934 | 1389.1934 | 1629.6308 | 1629.6308 | 1629.6308 | 1843.3528 | 1843.3528 | 1843.3528 | 1843.3528
1786 | 1384.7516 | 1384.7516 | 1384.7516 | 1624.4201 | 1624.4201 | 1624.4201 | 1837.4588 | 1837.4588 | 1837.4588 | 1837.4588
1787 | 1346.9957 | 1346.9957 | 1346.9957 | 1580.1296 | 1580.1296 | 1580.1296 | 1787.3597 | 1787.3597 | 1787.3597 | 1787.3597
1788 | 1324.7864 | 1324.7864 | 1324.7864 | 1554.0763 | 1554.0763 | 1554.0763 | 1757.8896 | 1757.8896 | 1757.8896 | 1757.8896
1789 | 1289.2515 | 1289.2515 | 1289.2515 | 1512.3911 | 1512.3911 | 1512.3911 | 1710.7375 | 1710.7375 | 1710.7375 | 1710.7375
1790 | 1273.7049 | 1273.7049 | 1273.7049 | 1494.1539 | 1494.1539 | 1494.1539 | 1690.1085 | 1690.1085 | 1690.1085 | 1690.1085
1791 | 1255.9375 | 1255.9375 | 1255.9375 | 1473.3113 | 1473.3113 | 1473.3113 | 1666.5324 | 1666.5324 | 1666.5324 | 1666.5324
1792 | 1248.1642 | 1248.1642 | 1248.1642 | 1464.1926 | 1464.1926 | 1464.1926 | 1656.2179 | 1656.2179 | 1656.2179 | 1656.2179
1793 | 1275.9259 | 1275.9259 | 1275.9259 | 1496.7592 | 1496.7592 | 1496.7592 | 1693.0555 | 1693.0555 | 1693.0555 | 1693.0555
1794 | 1303.6875 | 1303.6875 | 1303.6875 | 1529.3257 | 1529.3257 | 1529.3257 | 1729.8931 | 1729.8931 | 1729.8931 | 1729.8931
1795 | 1273.7049 | 1273.7049 | 1273.7049 | 1494.1539 | 1494.1539 | 1494.1539 | 1690.1085 | 1690.1085 | 1690.1085 | 1690.1085
1796 | 1220.4025 | 1220.4025 | 1220.4025 | 1431.6261 | 1431.6261 | 1431.6261 | 1619.3803 | 1619.3803 | 1619.3803 | 1619.3803
1797 | 1147.1118 | 1147.1118 | 1147.1118 | 1345.6503 | 1345.6503 | 1345.6503 | 1522.1291 | 1522.1291 | 1522.1291 | 1522.1291
1798 | 1058.2745 | 1058.2745 | 1058.2745 | 1241.4373 | 1241.4373 | 1241.4373 | 1404.2488 | 1404.2488 | 1404.2488 | 1404.2488
1799 | 1010.5244 | 1010.5244 | 1010.5244 | 1185.4229 | 1185.4229 | 1185.4229 | 1340.8881 | 1340.8881 | 1340.8881 | 1340.8881
1800 | 979.4313 | 979.4313 | 979.4313 | 1148.9483 | 1148.9483 | 1148.9483 | 1299.63 | 1299.63 | 1299.63 | 1299.63
1801 | 962.7743 | 962.7743 | 962.7743 | 1129.4084 | 1129.4084 | 1129.4084 | 1277.5275 | 1277.5275 | 1277.5275 | 1277.5275
1802 | 960.5534 | 960.5534 | 960.5534 | 1126.803 | 1126.803 | 1126.803 | 1274.5805 | 1274.5805 | 1274.5805 | 1274.5805
1803 | 960.5534 | 960.5534 | 960.5534 | 1126.803 | 1126.803 | 1126.803 | 1274.5805 | 1274.5805 | 1274.5805 | 1274.5805
1804 | 1001.6407 | 1001.6407 | 1001.6407 | 1175.0016 | 1175.0016 | 1175.0016 | 1329.1001 | 1329.1001 | 1329.1001 | 1329.1001
1805 | 1091.5884 | 1091.5884 | 1091.5884 | 1280.5172 | 1280.5172 | 1280.5172 | 1448.4539 | 1448.4539 | 1448.4539 | 1448.4539
1806 | 1215.9607 | 1215.9607 | 1215.9607 | 1426.4154 | 1426.4154 | 1426.4154 | 1613.4863 | 1613.4863 | 1613.4863 | 1613.4863
1807 | 1344.7748 | 1344.7748 | 1344.7748 | 1577.5243 | 1577.5243 | 1577.5243 | 1784.4127 | 1784.4127 | 1784.4127 | 1784.4127
1808 | 1391.4144 | 1391.4144 | 1391.4144 | 1632.2361 | 1632.2361 | 1632.2361 | 1846.2998 | 1846.2998 | 1846.2998 | 1846.2998
1809 | 1368.0946 | 1368.0946 | 1368.0946 | 1604.8802 | 1604.8802 | 1604.8802 | 1815.3563 | 1815.3563 | 1815.3563 | 1815.3563
1810 | 1379.1992 | 1379.1992 | 1379.1992 | 1617.9068 | 1617.9068 | 1617.9068 | 1830.0913 | 1830.0913 | 1830.0913 | 1830.0913
1811 | 1361.4318 | 1361.4318 | 1361.4318 | 1597.0642 | 1597.0642 | 1597.0642 | 1806.5152 | 1806.5152 | 1806.5152 | 1806.5152
1812 | 1370.3155 | 1370.3155 | 1370.3155 | 1607.4855 | 1607.4855 | 1607.4855 | 1818.3033 | 1818.3033 | 1818.3033 | 1818.3033
1813 | 1510.6633 | 1510.6633 | 1510.6633 | 1564.4976 | 1564.4976 | 1564.4976 | 1769.6776 | 1769.6776 | 1769.6776 | 1769.6776
1814 | 1315.9026 | 1315.9026 | 1315.9026 | 1543.655 | 1543.655 | 1543.655 | 1746.1016 | 1746.1016 | 1746.1016 | 1746.1016
1815 | 1275.9259 | 1275.9259 | 1275.9259 | 1496.7592 | 1496.7592 | 1496.7592 | 1693.0555 | 1693.0555 | 1693.0555 | 1693.0555
1816 | 1269.2631 | 1269.2631 | 1269.2631 | 1488.9432 | 1488.9432 | 1488.9432 | 1684.2144 | 1684.2144 | 1684.2144 | 1684.2144
1817 | 1289.2515 | 1289.2515 | 1289.2515 | 1512.3911 | 1512.3911 | 1512.3911 | 1710.7375 | 1710.7375 | 1710.7375 | 1710.7375
1818 | 1314.7922 | 1314.7922 | 1314.7922 | 1542.3524 | 1542.3524 | 1542.3524 | 1744.6281 | 1744.6281 | 1744.6281 | 1744.6281
1819 | 1287.0305 | 1287.0305 | 1287.0305 | 1509.7858 | 1509.7858 | 1509.7858 | 1707.7905 | 1707.7905 | 1707.7905 | 1707.7905
1820 | 1234.8386 | 1234.8386 | 1234.8386 | 1448.5607 | 1448.5607 | 1448.5607 | 1638.5358 | 1638.5358 | 1638.5358 | 1638.5358
1821 | 1158.2164 | 1158.2164 | 1158.2164 | 1358.677 | 1358.677 | 1358.677 | 1536.8641 | 1536.8641 | 1536.8641 | 1536.8641
1822 | 1068.2686 | 1068.2686 | 1068.2686 | 1253.1613 | 1253.1613 | 1253.1613 | 1417.5103 | 1417.5103 | 1417.5103 | 1417.5103
1823 | 1010.5244 | 1010.5244 | 1010.5244 | 1185.4229 | 1185.4229 | 1185.4229 | 1340.8881 | 1340.8881 | 1340.8881 | 1340.8881
1824 | 980.5418 | 980.5418 | 980.5418 | 1150.251 | 1150.251 | 1150.251 | 1301.1036 | 1301.1036 | 1301.1036 | 1301.1036
1825 | 961.6639 | 961.6639 | 961.6639 | 1128.1057 | 1128.1057 | 1128.1057 | 1276.054 | 1276.054 | 1276.054 | 1276.054
1826 | 950.5592 | 950.5592 | 950.5592 | 1115.0791 | 1115.0791 | 1115.0791 | 1261.319 | 1261.319 | 1261.319 | 1261.319
1827 | 964.9953 | 964.9953 | 964.9953 | 1132.0137 | 1132.0137 | 1132.0137 | 1280.4745 | 1280.4745 | 1280.4745 | 1280.4745
1828 | 1019.4081 | 1019.4081 | 1019.4081 | 1195.8442 | 1195.8442 | 1195.8442 | 1352.6762 | 1352.6762 | 1352.6762 | 1352.6762
1829 | 1103.8036 | 1103.8036 | 1103.8036 | 1294.8465 | 1294.8465 | 1294.8465 | 1464.6624 | 1464.6624 | 1464.6624 | 1464.6624
1830 | 1212.6293 | 1212.6293 | 1212.6293 | 1422.5074 | 1422.5074 | 1422.5074 | 1609.0658 | 1609.0658 | 1609.0658 | 1609.0658
1831 | 1325.8968 | 1325.8968 | 1325.8968 | 1555.379 | 1555.379 | 1555.379 | 1759.3631 | 1759.3631 | 1759.3631 | 1759.3631
1832 | 1359.2108 | 1359.2108 | 1359.2108 | 1594.4589 | 1594.4589 | 1594.4589 | 1803.5682 | 1803.5682 | 1803.5682 | 1803.5682
1833 | 1324.7864 | 1324.7864 | 1324.7864 | 1554.0763 | 1554.0763 | 1554.0763 | 1757.8896 | 1757.8896 | 1757.8896 | 1757.8896
1834 | 1314.7922 | 1314.7922 | 1314.7922 | 1542.3524 | 1542.3524 | 1542.3524 | 1744.6281 | 1744.6281 | 1744.6281 | 1744.6281
1835 | 1310.3503 | 1310.3503 | 1310.3503 | 1537.1417 | 1537.1417 | 1537.1417 | 1738.7341 | 1738.7341 | 1738.7341 | 1738.7341
1836 | 1368.0946 | 1368.0946 | 1368.0946 | 1604.8802 | 1604.8802 | 1604.8802 | 1815.3563 | 1815.3563 | 1815.3563 | 1815.3563
1837 | 1384.7516 | 1384.7516 | 1384.7516 | 1624.4201 | 1624.4201 | 1624.4201 | 1837.4588 | 1837.4588 | 1837.4588 | 1837.4588
1838 | 1403.6295 | 1403.6295 | 1403.6295 | 1646.5654 | 1646.5654 | 1646.5654 | 1862.5084 | 1862.5084 | 1862.5084 | 1862.5084
1839 | 1363.6527 | 1363.6527 | 1363.6527 | 1599.6695 | 1599.6695 | 1599.6695 | 1809.4622 | 1809.4622 | 1809.4622 | 1809.4622
1840 | 1328.1178 | 1328.1178 | 1328.1178 | 1557.9843 | 1557.9843 | 1557.9843 | 1762.3101 | 1762.3101 | 1762.3101 | 1762.3101
1841 | 1322.5654 | 1322.5654 | 1322.5654 | 1551.471 | 1551.471 | 1551.471 | 1901.4901 | 1754.9426 | 1754.9426 | 1901.4901
1842 | 1360.3213 | 1360.3213 | 1360.3213 | 1639.8693 | 1595.7615 | 1595.7615 | 2255.2731 | 1805.0417 | 1805.0417 | 2255.2731
1843 | 1334.7806 | 1334.7806 | 1334.7806 | 1715.0409 | 1565.8003 | 1565.8003 | 2296.2653 | 1771.1512 | 1867.4414 | 2296.2653
1844 | 1398.1782 | 1398.1782 | 1398.1782 | 1737.9683 | 1499.3645 | 1499.3645 | 2221.1166 | 1696.0025 | 2221.1166 | 2221.1166
1845 | 1539.2673 | 1539.2673 | 1539.2673 | 1402.9675 | 1402.9675 | 1402.9675 | 2112.0774 | 2112.0774 | 1947.5725 | 2112.0774
1846 | 1416.9901 | 1416.9901 | 1416.9901 | 1301.3598 | 1301.3598 | 1301.3598 | 1997.1441 | 1774.3329 | 1595.8812 | 1997.1441
1847 | 1266.495 | 1266.495 | 1266.495 | 1233.6214 | 1233.6214 | 1233.6214 | 1920.5219 | 1395.4078 | 1550.7138 | 1920.5219
1848 | 1228.8713 | 1228.8713 | 1228.8713 | 1435.2155 | 1201.0548 | 1201.0548 | 1419.2564 | 1358.5702 | 1395.4144 | 1419.2564
1849 | 1021.6291 | 1021.6291 | 1021.6291 | 1198.4495 | 1198.4495 | 1198.4495 | 1355.6232 | 1355.6232 | 1355.6232 | 1355.6232
1850 | 1016.0767 | 1016.0767 | 1016.0767 | 1191.9362 | 1191.9362 | 1191.9362 | 1348.2557 | 1348.2557 | 1348.2557 | 1348.2557
1851 | 1023.85 | 1023.85 | 1023.85 | 1201.0548 | 1201.0548 | 1201.0548 | 1358.5702 | 1358.5702 | 1358.5702 | 1358.5702
1852 | 1067.1582 | 1067.1582 | 1067.1582 | 1251.8586 | 1251.8586 | 1251.8586 | 1416.0368 | 1416.0368 | 1416.0368 | 1416.0368
1853 | 1151.5536 | 1151.5536 | 1151.5536 | 1350.861 | 1350.861 | 1350.861 | 1528.0231 | 1528.0231 | 1528.0231 | 1528.0231
1854 | 1272.5945 | 1272.5945 | 1272.5945 | 1492.8512 | 1492.8512 | 1492.8512 | 1688.635 | 1688.635 | 1688.635 | 1688.635
1855 | 1392.5248 | 1392.5248 | 1392.5248 | 1633.5387 | 1633.5387 | 1633.5387 | 1847.7733 | 1847.7733 | 1847.7733 | 1847.7733
1856 | 1412.5132 | 1412.5132 | 1412.5132 | 1656.9867 | 1656.9867 | 1656.9867 | 1874.2964 | 1874.2964 | 1874.2964 | 1874.2964
1857 | 1376.9783 | 1376.9783 | 1376.9783 | 1615.3015 | 1615.3015 | 1615.3015 | 1827.1443 | 1827.1443 | 1827.1443 | 1827.1443
1858 | 1379.1992 | 1379.1992 | 1379.1992 | 1617.9068 | 1617.9068 | 1617.9068 | 1830.0913 | 1830.0913 | 1830.0913 | 1830.0913
1859 | 1360.3213 | 1360.3213 | 1360.3213 | 1595.7615 | 1595.7615 | 1595.7615 | 1805.0417 | 1805.0417 | 1805.0417 | 1805.0417
1860 | 1370.3155 | 1370.3155 | 1370.3155 | 1607.4855 | 1607.4855 | 1607.4855 | 1818.3033 | 1818.3033 | 1818.3033 | 1818.3033
1861 | 1340.3329 | 1340.3329 | 1340.3329 | 1572.3136 | 1572.3136 | 1572.3136 | 1778.5187 | 1778.5187 | 1778.5187 | 1778.5187
1862 | 1339.2224 | 1339.2224 | 1339.2224 | 1571.0109 | 1571.0109 | 1571.0109 | 1777.0452 | 1777.0452 | 1777.0452 | 1777.0452
1863 | 1321.455 | 1321.455 | 1321.455 | 1550.1683 | 1550.1683 | 1550.1683 | 1753.4691 | 1753.4691 | 1753.4691 | 1753.4691
1864 | 1320.3445 | 1320.3445 | 1320.3445 | 1548.8657 | 1548.8657 | 1548.8657 | 1751.9956 | 1751.9956 | 1751.9956 | 1751.9956
1865 | 1335.891 | 1335.891 | 1335.891 | 1567.103 | 1567.103 | 1567.103 | 1772.6247 | 1772.6247 | 1772.6247 | 1772.6247
1866 | 1394.7458 | 1394.7458 | 1394.7458 | 1636.1441 | 1636.1441 | 1636.1441 | 1850.7203 | 1850.7203 | 1850.7203 | 1850.7203
1867 | 1366.9841 | 1366.9841 | 1366.9841 | 1603.5775 | 1603.5775 | 1603.5775 | 1813.8828 | 1813.8828 | 1813.8828 | 1813.8828
1868 | 1317.0131 | 1317.0131 | 1317.0131 | 1544.9577 | 1544.9577 | 1544.9577 | 1747.5751 | 1747.5751 | 1747.5751 | 1747.5751
1869 | 1248.1642 | 1248.1642 | 1248.1642 | 1464.1926 | 1464.1926 | 1464.1926 | 1656.2179 | 1656.2179 | 1656.2179 | 1656.2179
1870 | 1171.542 | 1171.542 | 1171.542 | 1374.3089 | 1374.3089 | 1374.3089 | 1554.5461 | 1554.5461 | 1554.5461 | 1554.5461
1871 | 1139.3385 | 1139.3385 | 1139.3385 | 1336.5317 | 1336.5317 | 1336.5317 | 1511.8145 | 1511.8145 | 1511.8145 | 1511.8145
1872 | 1102.6931 | 1102.6931 | 1102.6931 | 1293.5438 | 1293.5438 | 1293.5438 | 1463.1889 | 1463.1889 | 1463.1889 | 1463.1889
1873 | 1081.5942 | 1081.5942 | 1081.5942 | 1268.7932 | 1268.7932 | 1268.7932 | 1435.1924 | 1435.1924 | 1435.1924 | 1435.1924
1874 | 1072.7105 | 1072.7105 | 1072.7105 | 1258.3719 | 1258.3719 | 1258.3719 | 1423.4043 | 1423.4043 | 1423.4043 | 1423.4043
1875 | 1069.3791 | 1069.3791 | 1069.3791 | 1254.464 | 1254.464 | 1254.464 | 1418.9838 | 1418.9838 | 1418.9838 | 1418.9838
1876 | 1073.821 | 1073.821 | 1073.821 | 1259.6746 | 1259.6746 | 1259.6746 | 1424.8778 | 1424.8778 | 1424.8778 | 1424.8778
1877 | 1079.3733 | 1079.3733 | 1079.3733 | 1266.1879 | 1266.1879 | 1266.1879 | 1809.7703 | 1432.2454 | 1432.2454 | 1809.7703
1878 | 1107.135 | 1107.135 | 1107.135 | 1298.7545 | 1298.7545 | 1298.7545 | 1994.1971 | 1469.0829 | 1994.1971 | 1994.1971
1879 | 1164.8792 | 1164.8792 | 1164.8792 | 1366.4929 | 1366.4929 | 1366.4929 | 1943.6941 | 1545.7051 | 1545.7051 | 1943.6941
1880 | 1184.8676 | 1184.8676 | 1184.8676 | 1389.9409 | 1389.9409 | 1389.9409 | 1572.2282 | 1572.2282 | 1572.2282 | 1572.2282
1881 | 1174.8734 | 1174.8734 | 1174.8734 | 1378.2169 | 1378.2169 | 1378.2169 | 1558.9667 | 1558.9667 | 1558.9667 | 1558.9667
1882 | 1183.7572 | 1183.7572 | 1183.7572 | 1388.6382 | 1388.6382 | 1388.6382 | 1570.7547 | 1570.7547 | 1570.7547 | 1570.7547
1883 | 1182.6467 | 1182.6467 | 1182.6467 | 1387.3355 | 1387.3355 | 1387.3355 | 2094.3953 | 2094.3953 | 1569.2812 | 2094.3953
1884 | 1239.5796 | 1239.5796 | 1239.5796 | 1378.2169 | 1378.2169 | 1378.2169 | 2084.0808 | 1558.9667 | 2084.0808 | 2084.0808
1885 | 1161.5478 | 1161.5478 | 1161.5478 | 1362.5849 | 1362.5849 | 1362.5849 | 2066.3988 | 2066.3988 | 2066.3988 | 2066.3988
1886 | 1451.5804 | 1451.5804 | 1451.5804 | 1842.4483 | 1842.4483 | 1842.4483 | 2084.0808 | 2084.0808 | 2084.0808 | 2084.0808
1887 | 1486.0801 | 1486.0801 | 1486.0801 | 1395.2317 | 1859.3829 | 1859.3829 | 2103.2364 | 2103.2364 | 2103.2364 | 2103.2364
1888 | 1200.4141 | 1200.4141 | 1200.4141 | 1758.8555 | 1408.1781 | 1532.1613 | 2117.9714 | 2117.9714 | 2117.9714 | 2117.9714
1889 | 1235.9491 | 1235.9491 | 1235.9491 | 1449.8633 | 1449.8633 | 1449.8633 | 2165.1235 | 2165.1235 | 2165.1235 | 2165.1235
1890 | 1281.4782 | 1281.4782 | 1281.4782 | 1503.2725 | 1947.8092 | 1947.8092 | 2225.5371 | 2225.5371 | 2225.5371 | 2225.5371
1891 | 1560.454 | 1242.6119 | 1242.6119 | 1921.9107 | 1921.9107 | 1921.9107 | 2173.9645 | 2173.9645 | 2173.9645 | 2173.9645
1892 | 1586.1582 | 1586.1582 | 1586.1582 | 1860.6855 | 1860.6855 | 1860.6855 | 1789.8387 | 2104.7099 | 2104.7099 | 1789.8387
1893 | 1512.8674 | 1512.8674 | 1512.8674 | 1774.7098 | 1774.7098 | 1644.5765 | 1482.3445 | 2007.4586 | 2007.4586 | 1482.3445
1894 | 1440.6871 | 1440.6871 | 1440.6871 | 1690.0367 | 1690.0367 | 1690.0367 | 1911.6809 | 1386.5667 | 1911.6809 | 1911.6809
1895 | 1395.1579 | 1395.1579 | 1395.1579 | 1636.6276 | 1636.6276 | 1636.6276 | 1851.2673 | 1851.2673 | 1851.2673 | 1851.2673
1896 | 1366.2858 | 1366.2858 | 1366.2858 | 1602.7584 | 1602.7584 | 1602.7584 | 1812.9562 | 1812.9562 | 1812.9562 | 1812.9562
1897 | 1351.8497 | 1351.8497 | 1351.8497 | 1585.8237 | 1481.4378 | 1585.8237 | 1793.8006 | 1793.8006 | 1793.8006 | 1793.8006
1898 | 1344.0765 | 1344.0765 | 1344.0765 | 1576.7051 | 1576.7051 | 1576.7051 | 1783.4861 | 1783.4861 | 1783.4861 | 1783.4861
1899 | 1339.6346 | 1339.6346 | 1339.6346 | 1571.4945 | 1571.4945 | 1571.4945 | 1777.5921 | 1777.5921 | 1777.5921 | 1777.5921
1900 | 1348.5184 | 1348.5184 | 1348.5184 | 1292.151 | 1581.9158 | 1581.9158 | 1789.3801 | 1264.266 | 1789.3801 | 1789.3801
1901 | 1336.3032 | 1336.3032 | 1336.3032 | 1103.3551 | 1567.5865 | 1567.5865 | 1773.1716 | 1773.1716 | 1773.1716 | 1773.1716
1902 | 1374.0591 | 1374.0591 | 1374.0591 | 1611.877 | 1611.877 | 1611.877 | 1298.1565 | 1298.1565 | 1823.2707 | 1298.1565
1903 | 1440.6871 | 1440.6871 | 1440.6871 | 1690.0367 | 1690.0367 | 1225.8054 | 1911.6809 | 1911.6809 | 1911.6809 | 1911.6809
1904 | 1456.2336 | 1456.2336 | 1456.2336 | 1708.274 | 1708.274 | 1708.274 | 1932.31 | 1932.31 | 1932.31 | 1932.31
1905 | 1420.6987 | 1420.6987 | 1420.6987 | 1666.5888 | 1666.5888 | 1666.5888 | 1885.1578 | 1360.0437 | 1885.1578 | 1885.1578
1906 | 1385.1637 | 1385.1637 | 1385.1637 | 1624.9036 | 1624.9036 | 1624.9036 | 1838.0057 | 1312.8916 | 1838.0057 | 1838.0057
1907 | 1391.8265 | 1391.8265 | 1391.8265 | 1632.7196 | 1632.7196 | 1632.7196 | 1846.8468 | 1846.8468 | 1846.8468 | 1846.8468
1908 | 1417.3673 | 1417.3673 | 1417.3673 | 1662.6808 | 1662.6808 | 1662.6808 | 1880.7373 | 1880.7373 | 1880.7373 | 1880.7373
1909 | 1454.0127 | 1454.0127 | 1454.0127 | 1705.6687 | 1705.6687 | 1705.6687 | 1929.3629 | 1929.3629 | 1929.3629 | 1929.3629
1910 | 1462.8964 | 1462.8964 | 1462.8964 | 1716.09 | 1716.09 | 1716.09 | 1941.151 | 1941.151 | 1941.151 | 1941.151
1911 | 1479.5534 | 1479.5534 | 1479.5534 | 1735.6299 | 1735.6299 | 1735.6299 | 1963.2535 | 1438.1394 | 1963.2535 | 1963.2535
1912 | 1510.6464 | 1510.6464 | 1510.6464 | 1772.1045 | 1772.1045 | 1307.8731 | 2004.5116 | 1479.3975 | 2004.5116 | 2004.5116
1913 | 1533.9662 | 1533.9662 | 1533.9662 | 1799.4604 | 1799.4604 | 1799.4604 | 2035.4552 | 2035.4552 | 2035.4552 | 2035.4552
1914 | 1588.3791 | 1588.3791 | 1588.3791 | 1863.2909 | 1863.2909 | 1399.0595 | 1582.5427 | 1582.5427 | 2107.6569 | 1582.5427
1915 | 1555.0651 | 1555.0651 | 1555.0651 | 1359.9796 | 1359.9796 | 1824.211 | 1538.3376 | 2063.4518 | 2063.4518 | 1538.3376
1916 | 1503.9836 | 1503.9836 | 1503.9836 | 1764.2885 | 1300.0571 | 1764.2885 | 1470.5564 | 1470.5564 | 1995.6706 | 1470.5564
1917 | 1440.6871 | 1440.6871 | 1440.6871 | 1690.0367 | 1690.0367 | 1690.0367 | 1911.6809 | 1911.6809 | 1911.6809 | 1911.6809
1918 | 1379.6114 | 1379.6114 | 1379.6114 | 1618.3903 | 1618.3903 | 1618.3903 | 1830.6382 | 1830.6382 | 1830.6382 | 1830.6382
1919 | 1342.966 | 1342.966 | 1342.966 | 1575.4024 | 1575.4024 | 1111.1711 | 1782.0126 | 1256.8984 | 1782.0126 | 1782.0126
1920 | 932.7918 | 932.7918 | 932.7918 | 1538.3237 | 1538.3237 | 1538.3237 | 1762.8571 | 1762.8571 | 1762.8571 | 1762.8571
1921 | 925.0185 | 925.0185 | 925.0185 | 1085.1178 | 1085.1178 | 1085.1178 | 1752.5425 | 1752.5425 | 1752.5425 | 1752.5425
1922 | 935.0127 | 935.0127 | 935.0127 | 1096.8418 | 1096.8418 | 1096.8418 | 1765.8041 | 1240.6899 | 1765.8041 | 1765.8041
1923 | 942.7859 | 942.7859 | 942.7859 | 1105.9604 | 1105.9604 | 1105.9604 | 1776.1186 | 1776.1186 | 1776.1186 | 1776.1186
1924 | 973.879 | 973.879 | 973.879 | 1142.435 | 1142.435 | 1142.435 | 1292.2625 | 1292.2625 | 1292.2625 | 1292.2625
1925 | 1060.4954 | 1060.4954 | 1060.4954 | 1244.0427 | 1244.0427 | 1244.0427 | 1407.1958 | 1407.1958 | 1407.1958 | 1407.1958
1926 | 1184.8676 | 1184.8676 | 1184.8676 | 1389.9409 | 1389.9409 | 1389.9409 | 1572.2282 | 1572.2282 | 1572.2282 | 1572.2282
1927 | 1272.5945 | 1272.5945 | 1272.5945 | 1492.8512 | 1492.8512 | 1492.8512 | 1688.635 | 1688.635 | 1688.635 | 1688.635
1928 | 1283.6991 | 1283.6991 | 1283.6991 | 1505.8778 | 1505.8778 | 1505.8778 | 1703.37 | 1703.37 | 1703.37 | 1703.37
1929 | 1263.7107 | 1263.7107 | 1263.7107 | 1482.4299 | 1482.4299 | 1482.4299 | 1676.8469 | 1676.8469 | 1676.8469 | 1676.8469
1930 | 1267.0421 | 1267.0421 | 1267.0421 | 1486.3379 | 1486.3379 | 1486.3379 | 1681.2674 | 1681.2674 | 1681.2674 | 1681.2674
1931 | 1259.2689 | 1259.2689 | 1259.2689 | 1477.2192 | 1477.2192 | 1477.2192 | 1670.9529 | 1670.9529 | 1670.9529 | 1670.9529
1932 | 1279.2573 | 1279.2573 | 1279.2573 | 1500.6672 | 1500.6672 | 1500.6672 | 1697.476 | 1697.476 | 1697.476 | 1697.476
1933 | 1258.1584 | 1258.1584 | 1258.1584 | 1475.9166 | 1475.9166 | 1475.9166 | 1669.4794 | 1669.4794 | 1669.4794 | 1669.4794
1934 | 1249.2747 | 1249.2747 | 1249.2747 | 1465.4953 | 1465.4953 | 1465.4953 | 1657.6914 | 1657.6914 | 1657.6914 | 1657.6914
1935 | 1245.9433 | 1245.9433 | 1245.9433 | 1461.5873 | 1461.5873 | 1461.5873 | 1653.2709 | 1653.2709 | 1653.2709 | 1653.2709
1936 | 1250.3851 | 1250.3851 | 1250.3851 | 1466.7979 | 1466.7979 | 1466.7979 | 1659.1649 | 1659.1649 | 1659.1649 | 1659.1649
1937 | 1263.7107 | 1263.7107 | 1263.7107 | 1482.4299 | 1482.4299 | 1482.4299 | 1676.8469 | 1676.8469 | 1676.8469 | 1676.8469
1938 | 1322.5654 | 1322.5654 | 1322.5654 | 1551.471 | 1551.471 | 1551.471 | 1754.9426 | 1754.9426 | 1754.9426 | 1754.9426
1939 | 1310.3503 | 1310.3503 | 1310.3503 | 1537.1417 | 1537.1417 | 1537.1417 | 1738.7341 | 1738.7341 | 1738.7341 | 1738.7341
1940 | 1255.9375 | 1255.9375 | 1255.9375 | 1473.3113 | 1473.3113 | 1473.3113 | 1666.5324 | 1666.5324 | 1666.5324 | 1666.5324
1941 | 1180.4258 | 1180.4258 | 1180.4258 | 1384.7302 | 1384.7302 | 1384.7302 | 1566.3342 | 1566.3342 | 1566.3342 | 1566.3342
1942 | 1100.4722 | 1100.4722 | 1100.4722 | 1290.9385 | 1290.9385 | 1290.9385 | 1460.2419 | 1460.2419 | 1460.2419 | 1460.2419
1943 | 1050.5012 | 1050.5012 | 1050.5012 | 1232.3187 | 1232.3187 | 1232.3187 | 1393.9343 | 1393.9343 | 1393.9343 | 1393.9343
1944 | 1024.9605 | 1024.9605 | 1024.9605 | 1202.3575 | 1202.3575 | 1202.3575 | 1360.0437 | 1360.0437 | 1360.0437 | 1360.0437
1945 | 1014.9663 | 1014.9663 | 1014.9663 | 1190.6335 | 1190.6335 | 1190.6335 | 1346.7822 | 1346.7822 | 1346.7822 | 1346.7822
1946 | 1011.6349 | 1011.6349 | 1011.6349 | 1186.7255 | 1186.7255 | 1186.7255 | 1342.3616 | 1342.3616 | 1342.3616 | 1342.3616
1947 | 1021.6291 | 1021.6291 | 1021.6291 | 1198.4495 | 1198.4495 | 1198.4495 | 1355.6232 | 1355.6232 | 1355.6232 | 1355.6232
1948 | 1052.7221 | 1052.7221 | 1052.7221 | 1234.924 | 1234.924 | 1234.924 | 1396.8813 | 1396.8813 | 1396.8813 | 1396.8813
1949 | 1126.0129 | 1126.0129 | 1126.0129 | 1320.8997 | 1320.8997 | 1320.8997 | 1494.1325 | 1494.1325 | 1494.1325 | 1494.1325
1950 | 1233.7281 | 1233.7281 | 1233.7281 | 1447.258 | 1447.258 | 1447.258 | 1637.0623 | 1637.0623 | 1637.0623 | 1637.0623
1951 | 1315.9026 | 1315.9026 | 1315.9026 | 1543.655 | 1543.655 | 1543.655 | 1746.1016 | 1746.1016 | 1746.1016 | 1746.1016
1952 | 1309.2399 | 1309.2399 | 1309.2399 | 1535.8391 | 1535.8391 | 1535.8391 | 1737.2606 | 1737.2606 | 1737.2606 | 1737.2606
1953 | 1284.8096 | 1284.8096 | 1284.8096 | 1507.1805 | 1507.1805 | 1507.1805 | 1704.8435 | 1704.8435 | 1704.8435 | 1704.8435
1954 | 1303.6875 | 1303.6875 | 1303.6875 | 1529.3257 | 1529.3257 | 1529.3257 | 1729.8931 | 1729.8931 | 1729.8931 | 1729.8931
1955 | 1274.8154 | 1274.8154 | 1274.8154 | 1495.4565 | 1495.4565 | 1495.4565 | 1691.582 | 1691.582 | 1691.582 | 1691.582
1956 | 1278.1468 | 1278.1468 | 1278.1468 | 1499.3645 | 1499.3645 | 1499.3645 | 1696.0025 | 1696.0025 | 1696.0025 | 1696.0025
1957 | 1289.2515 | 1289.2515 | 1289.2515 | 1512.3911 | 1512.3911 | 1512.3911 | 1710.7375 | 1710.7375 | 1710.7375 | 1710.7375
1958 | 1271.484 | 1271.484 | 1271.484 | 1491.5485 | 1491.5485 | 1491.5485 | 1687.1615 | 1687.1615 | 1687.1615 | 1687.1615
1959 | 1247.0537 | 1247.0537 | 1247.0537 | 1462.89 | 1462.89 | 1462.89 | 1654.7444 | 1654.7444 | 1654.7444 | 1654.7444
1960 | 1235.9491 | 1235.9491 | 1235.9491 | 1449.8633 | 1449.8633 | 1449.8633 | 1640.0093 | 1640.0093 | 1640.0093 | 1640.0093
1961 | 1234.8386 | 1234.8386 | 1234.8386 | 1448.5607 | 1448.5607 | 1448.5607 | 1638.5358 | 1638.5358 | 1638.5358 | 1638.5358
1962 | 1287.0305 | 1287.0305 | 1287.0305 | 1509.7858 | 1509.7858 | 1509.7858 | 1707.7905 | 1707.7905 | 1707.7905 | 1707.7905
1963 | 1263.7107 | 1263.7107 | 1263.7107 | 1482.4299 | 1482.4299 | 1482.4299 | 1676.8469 | 1676.8469 | 1676.8469 | 1676.8469
1964 | 1219.2921 | 1219.2921 | 1219.2921 | 1430.3234 | 1430.3234 | 1430.3234 | 1658.0704 | 1617.9068 | 1617.9068 | 1658.0704
1965 | 1144.7129 | 1132.6757 | 1132.6757 | 1328.7157 | 1328.7157 | 1328.7157 | 1831.3099 | 1785.7273 | 1502.9735 | 1831.3099
1966 | 1135.3069 | 1046.0593 | 1046.0593 | 1227.1081 | 1227.1081 | 1227.1081 | 1891.8796 | 1388.0403 | 1891.8796 | 1891.8796
1967 | 1276.396 | 1276.396 | 1276.396 | 1454.6626 | 1454.6626 | 1454.6626 | 1835.0587 | 1835.0587 | 1835.0587 | 1835.0587
1968 | 1339.6346 | 943.8964 | 943.8964 | 1571.4945 | 1571.4945 | 1107.2631 | 1777.5921 | 1777.5921 | 1777.5921 | 1777.5921
1969 | 1330.7509 | 1330.7509 | 1330.7509 | 1561.0732 | 1561.0732 | 1561.0732 | 1240.6899 | 1765.8041 | 1240.6899 | 1240.6899
1970 | 1328.53 | 1328.53 | 1328.53 | 1558.4678 | 1558.4678 | 1558.4678 | 1762.8571 | 1237.7429 | 1541.7715 | 1762.8571
1971 | 1322.9776 | 1322.9776 | 1322.9776 | 1551.9545 | 1551.9545 | 1551.9545 | 1230.3754 | 1230.3754 | 1230.3754 | 1230.3754
1972 | 1360.7335 | 1360.7335 | 1360.7335 | 1596.245 | 1596.245 | 1596.245 | 1805.5887 | 1280.4745 | 1805.5887 | 1805.5887
1973 | 1434.0243 | 1434.0243 | 1434.0243 | 1682.2208 | 1217.9894 | 1682.2208 | 1377.7257 | 1902.8399 | 1377.7257 | 1377.7257
1974 | 1540.629 | 1540.629 | 1540.629 | 1807.2764 | 1807.2764 | 1807.2764 | 1519.1821 | 2044.2962 | 2044.2962 | 1519.1821
1975 | 1268.6525 | 1277.5428 | 1610.5884 | 1889.3441 | 1889.3441 | 1889.3441 | 1612.0128 | 2137.1269 | 2137.1269 | 1612.0128
1976 | 1602.8151 | 1602.8151 | 1602.8151 | 1880.2255 | 1880.2255 | 1880.2255 | 2126.8124 | 2126.8124 | 1601.6983 | 2126.8124
1977 | 1598.3733 | 1598.3733 | 1598.3733 | 1875.0148 | 1875.0148 | 1875.0148 | 2120.9184 | 1595.8042 | 1595.8042 | 2120.9184
1978 | 1573.943 | 1573.943 | 1573.943 | 1846.3562 | 1846.3562 | 1846.3562 | 2088.5013 | 2088.5013 | 1563.3872 | 2088.5013
1979 | 1569.5012 | 1569.5012 | 1569.5012 | 1841.1456 | 1841.1456 | 1841.1456 | 2082.6073 | 1557.4932 | 1557.4932 | 2082.6073
1980 | 1647.2338 | 1647.2338 | 1647.2338 | 1932.332 | 1932.332 | 1932.332 | 1660.6384 | 2185.7525 | 1660.6384 | 1660.6384
1981 | 1650.5652 | 1650.5652 | 1650.5652 | 1936.2399 | 1472.0086 | 1936.2399 | 1665.0589 | 1665.0589 | 1665.0589 | 1665.0589
1982 | 1632.7977 | 1632.7977 | 1632.7977 | 1915.3974 | 1915.3974 | 1915.3974 | 1641.4828 | 1641.4828 | 2166.597 | 1641.4828
1983 | 1632.7977 | 1632.7977 | 1632.7977 | 1451.166 | 1915.3974 | 1915.3974 | 1641.4828 | 2166.597 | 2166.597 | 1641.4828
1984 | 1233.7281 | 1398.784 | 1310.9191 | 1824.0157 | 1447.258 | 1447.258 | 2162.1765 | 2162.1765 | 2162.1765 | 2162.1765
1985 | 1627.2454 | 1627.2454 | 1627.2454 | 1908.884 | 1908.884 | 1908.884 | 1634.1153 | 1634.1153 | 1634.1153 | 1634.1153
1986 | 1646.1233 | 1646.1233 | 1646.1233 | 1931.0293 | 1931.0293 | 1931.0293 | 1659.1649 | 2184.279 | 1659.1649 | 1659.1649
1987 | 1218.1816 | 1494.9747 | 1613.9198 | 1429.0207 | 1527.2566 | 1893.2521 | 1616.4333 | 2141.5474 | 1616.4333 | 1616.4333
1988 | 1561.7279 | 1561.7279 | 1561.7279 | 1832.027 | 1832.027 | 1832.027 | 1547.1786 | 1547.1786 | 1547.1786 | 1547.1786
1989 | 1480.6638 | 1480.6638 | 1480.6638 | 1736.9326 | 1272.7012 | 1272.7012 | 1439.6129 | 1439.6129 | 1439.6129 | 1439.6129
1990 | 997.1988 | 1361.3247 | 997.1988 | 1634.0223 | 1634.0223 | 1634.0223 | 1323.2061 | 1848.3203 | 1323.2061 | 1323.2061
1991 | 955.0011 | 955.0011 | 955.0011 | 1120.2897 | 1583.8851 | 1583.8851 | 1267.213 | 1792.3271 | 1267.213 | 1267.213
1992 | 917.2452 | 917.2452 | 917.2452 | 1075.9992 | 1075.9992 | 1075.9992 | 1217.1139 | 1742.228 | 1217.1139 | 1217.1139
1993 | 908.3615 | 908.3615 | 908.3615 | 1065.5779 | 1065.5779 | 1065.5779 | 1730.44 | 1730.44 | 1205.3258 | 1730.44
1994 | 905.0301 | 905.0301 | 905.0301 | 1061.6699 | 1061.6699 | 1061.6699 | 1726.0195 | 1726.0195 | 1200.9053 | 1726.0195
1995 | 912.8034 | 912.8034 | 912.8034 | 1070.7886 | 1070.7886 | 1070.7886 | 1211.2198 | 1736.334 | 1211.2198 | 1211.2198
1996 | 948.3383 | 948.3383 | 948.3383 | 1112.4738 | 1112.4738 | 1112.4738 | 1258.3719 | 1783.4861 | 1258.3719 | 1258.3719
1997 | 1024.9605 | 1024.9605 | 1024.9605 | 1202.3575 | 1202.3575 | 1202.3575 | 1360.0437 | 1885.1578 | 1360.0437 | 1360.0437
1998 | 1155.9955 | 1155.9955 | 1155.9955 | 1356.0716 | 1356.0716 | 1356.0716 | 1533.9171 | 1533.9171 | 1533.9171 | 1533.9171
1999 | 1278.1468 | 1278.1468 | 1278.1468 | 1499.3645 | 1499.3645 | 1499.3645 | 1696.0025 | 1696.0025 | 1696.0025 | 1696.0025
2000 | 1332.5596 | 1332.5596 | 1332.5596 | 1563.195 | 1563.195 | 1563.195 | 1768.2041 | 1768.2041 | 1768.2041 | 1768.2041
2001 | 1340.3329 | 1340.3329 | 1340.3329 | 1572.3136 | 1572.3136 | 1572.3136 | 1778.5187 | 1778.5187 | 1778.5187 | 1778.5187
2002 | 1364.7632 | 1364.7632 | 1364.7632 | 1600.9722 | 1600.9722 | 1600.9722 | 1810.9357 | 1810.9357 | 1810.9357 | 1810.9357
2003 | 1337.0015 | 1337.0015 | 1337.0015 | 1568.4056 | 1568.4056 | 1568.4056 | 1774.0982 | 1774.0982 | 1774.0982 | 1774.0982
2004 | 1340.3329 | 1340.3329 | 1340.3329 | 1572.3136 | 1572.3136 | 1572.3136 | 1778.5187 | 1778.5187 | 1778.5187 | 1778.5187
2005 | 1312.5712 | 1312.5712 | 1312.5712 | 1539.747 | 1539.747 | 1539.747 | 1741.6811 | 1741.6811 | 1741.6811 | 1741.6811
2006 | 1292.5829 | 1292.5829 | 1292.5829 | 1516.2991 | 1516.2991 | 1516.2991 | 1715.158 | 1715.158 | 1715.158 | 1715.158
2007 | 1264.8212 | 1264.8212 | 1264.8212 | 1483.7326 | 1483.7326 | 1483.7326 | 1678.3204 | 1678.3204 | 1678.3204 | 1678.3204
2008 | 1235.9491 | 1235.9491 | 1235.9491 | 1449.8633 | 1449.8633 | 1449.8633 | 1640.0093 | 1640.0093 | 1640.0093 | 1640.0093
2009 | 1222.6235 | 1222.6235 | 1222.6235 | 1434.2314 | 1434.2314 | 1434.2314 | 1622.3273 | 1622.3273 | 1622.3273 | 1622.3273
2010 | 1265.9317 | 1265.9317 | 1265.9317 | 1485.0352 | 1485.0352 | 1485.0352 | 1679.7939 | 1679.7939 | 1679.7939 | 1679.7939
2011 | 1245.9433 | 1245.9433 | 1245.9433 | 1461.5873 | 1461.5873 | 1461.5873 | 1653.2709 | 1653.2709 | 1653.2709 | 1653.2709
2012 | 1194.8618 | 1194.8618 | 1194.8618 | 1401.6648 | 1401.6648 | 1401.6648 | 1585.4897 | 1585.4897 | 1585.4897 | 1585.4897
2013 | 1126.0129 | 1126.0129 | 1126.0129 | 1320.8997 | 1320.8997 | 1320.8997 | 1494.1325 | 1494.1325 | 1494.1325 | 1494.1325
2014 | 1039.3965 | 1039.3965 | 1039.3965 | 1219.2921 | 1219.2921 | 1219.2921 | 1379.1992 | 1379.1992 | 1379.1992 | 1379.1992
2015 | 987.2046 | 987.2046 | 987.2046 | 1158.0669 | 1158.0669 | 1158.0669 | 1309.9446 | 1309.9446 | 1309.9446 | 1309.9446
2016 | 958.3325 | 958.3325 | 958.3325 | 1124.1977 | 1124.1977 | 1124.1977 | 1271.6335 | 1271.6335 | 1271.6335 | 1271.6335
2017 | 937.2336 | 937.2336 | 937.2336 | 1099.4471 | 1099.4471 | 1099.4471 | 1243.6369 | 1243.6369 | 1243.6369 | 1243.6369
2018 | 928.3499 | 928.3499 | 928.3499 | 1089.0258 | 1089.0258 | 1089.0258 | 1231.8489 | 1231.8489 | 1231.8489 | 1231.8489
2019 | 935.0127 | 935.0127 | 935.0127 | 1096.8418 | 1096.8418 | 1096.8418 | 1240.6899 | 1240.6899 | 1240.6899 | 1240.6899
2020 | 967.2162 | 967.2162 | 967.2162 | 1134.619 | 1134.619 | 1134.619 | 1283.4215 | 1283.4215 | 1283.4215 | 1283.4215
2021 | 1034.9547 | 1034.9547 | 1034.9547 | 1214.0814 | 1214.0814 | 1214.0814 | 1373.3052 | 1373.3052 | 1373.3052 | 1373.3052
2022 | 1174.8734 | 1174.8734 | 1174.8734 | 1378.2169 | 1378.2169 | 1378.2169 | 1558.9667 | 1558.9667 | 1558.9667 | 1558.9667
2023 | 1298.1352 | 1298.1352 | 1298.1352 | 1522.8124 | 1522.8124 | 1522.8124 | 1722.5255 | 1722.5255 | 1722.5255 | 1722.5255
2024 | 1334.7806 | 1334.7806 | 1334.7806 | 1565.8003 | 1565.8003 | 1565.8003 | 1771.1512 | 1771.1512 | 1771.1512 | 1771.1512
2025 | 1305.9085 | 1305.9085 | 1305.9085 | 1531.9311 | 1531.9311 | 1531.9311 | 1732.8401 | 1732.8401 | 1732.8401 | 1732.8401
2026 | 1302.5771 | 1302.5771 | 1302.5771 | 1528.0231 | 1528.0231 | 1528.0231 | 1728.4196 | 1728.4196 | 1728.4196 | 1728.4196
2027 | 1274.8154 | 1274.8154 | 1274.8154 | 1495.4565 | 1495.4565 | 1495.4565 | 1691.582 | 1691.582 | 1691.582 | 1691.582
2028 | 1257.0479 | 1257.0479 | 1257.0479 | 1474.6139 | 1474.6139 | 1474.6139 | 1668.0059 | 1668.0059 | 1668.0059 | 1668.0059
2029 | 1230.3967 | 1230.3967 | 1230.3967 | 1443.35 | 1443.35 | 1443.35 | 1632.6418 | 1632.6418 | 1632.6418 | 1632.6418
2030 | 1207.0769 | 1207.0769 | 1207.0769 | 1415.9941 | 1415.9941 | 1415.9941 | 1601.6983 | 1601.6983 | 1601.6983 | 1601.6983
2031 | 1190.4199 | 1190.4199 | 1190.4199 | 1396.4542 | 1396.4542 | 1396.4542 | 1579.5957 | 1579.5957 | 1579.5957 | 1579.5957
2032 | 1184.8676 | 1184.8676 | 1184.8676 | 1389.9409 | 1389.9409 | 1389.9409 | 1572.2282 | 1572.2282 | 1572.2282 | 1572.2282
2033 | 1179.3153 | 1179.3153 | 1179.3153 | 1383.4275 | 1383.4275 | 1383.4275 | 1564.8607 | 1564.8607 | 1564.8607 | 1564.8607
2034 | 1230.3967 | 1230.3967 | 1230.3967 | 1443.35 | 1443.35 | 1443.35 | 1632.6418 | 1632.6418 | 1632.6418 | 1632.6418
2035 | 1220.4025 | 1220.4025 | 1220.4025 | 1431.6261 | 1431.6261 | 1431.6261 | 1619.3803 | 1619.3803 | 1619.3803 | 1619.3803
2036 | 1179.3153 | 1179.3153 | 1179.3153 | 1383.4275 | 1383.4275 | 1383.4275 | 1564.8607 | 1564.8607 | 1564.8607 | 1564.8607
2037 | 1122.6815 | 1122.6815 | 1122.6815 | 1316.9918 | 1316.9918 | 1316.9918 | 1489.712 | 1489.712 | 1489.712 | 1489.712
2038 | 1041.6175 | 1041.6175 | 1041.6175 | 1221.8974 | 1221.8974 | 1221.8974 | 1382.1462 | 1382.1462 | 1382.1462 | 1382.1462
2039 | 996.0883 | 996.0883 | 996.0883 | 1168.4882 | 1168.4882 | 1168.4882 | 1321.7326 | 1321.7326 | 1321.7326 | 1321.7326
2040 | 967.2162 | 967.2162 | 967.2162 | 1134.619 | 1134.619 | 1134.619 | 1283.4215 | 1283.4215 | 1283.4215 | 1283.4215
2041 | 948.3383 | 948.3383 | 948.3383 | 1112.4738 | 1112.4738 | 1112.4738 | 1258.3719 | 1258.3719 | 1258.3719 | 1258.3719
2042 | 942.7859 | 942.7859 | 942.7859 | 1105.9604 | 1105.9604 | 1105.9604 | 1328.8711 | 1494.5196 | 1251.0044 | 1328.8711
2043 | 943.8964 | 943.8964 | 943.8964 | 1107.2631 | 1107.2631 | 1107.2631 | 1252.4779 | 1252.4779 | 1252.4779 | 1252.4779
2044 | 950.5592 | 950.5592 | 950.5592 | 1115.0791 | 1115.0791 | 1115.0791 | 1261.319 | 1261.319 | 1261.319 | 1261.319
2045 | 946.1173 | 1074.2364 | 1029.5779 | 1109.8684 | 1109.8684 | 1109.8684 | 1255.4249 | 1255.4249 | 1255.4249 | 1255.4249
2046 | 1115.5335 | 1369.6172 | 1369.6172 | 1142.435 | 1342.3972 | 1142.435 | 1292.2625 | 1292.2625 | 1292.2625 | 1292.2625
2047 | 1419.5882 | 1419.5882 | 1419.5882 | 1201.0548 | 1665.2862 | 1665.2862 | 1358.5702 | 1358.5702 | 1358.5702 | 1358.5702
2048 | 1316.5256 | 1316.5256 | 1316.5256 | 1236.2267 | 1236.2267 | 1236.2267 | 1398.3548 | 1923.4689 | 1398.3548 | 1398.3548
2049 | 1457.3441 | 1457.3441 | 1457.3441 | 1709.5767 | 1245.3453 | 1709.5767 | 1933.7835 | 1933.7835 | 1408.6693 | 1933.7835
2050 | 1457.3441 | 1457.3441 | 1457.3441 | 1245.3453 | 1245.3453 | 1709.5767 | 1408.6693 | 1933.7835 | 1933.7835 | 1408.6693
2051 | 1470.6697 | 1470.6697 | 1470.6697 | 1725.2086 | 1725.2086 | 1725.2086 | 1951.4655 | 1951.4655 | 1951.4655 | 1951.4655
2052 | 1491.7685 | 1491.7685 | 1491.7685 | 1749.9592 | 1749.9592 | 1749.9592 | 1979.4621 | 1979.4621 | 1979.4621 | 1979.4621
2053 | 1488.4371 | 1488.4371 | 1488.4371 | 1746.0512 | 1746.0512 | 1746.0512 | 1975.0416 | 1975.0416 | 1449.9274 | 1975.0416
2054 | 1466.2278 | 1466.2278 | 1466.2278 | 1255.7666 | 1719.998 | 1719.998 | 1945.5715 | 1945.5715 | 1420.4573 | 1945.5715
2055 | 1070.4896 | 1070.4896 | 1070.4896 | 1719.998 | 1719.998 | 1255.7666 | 1945.5715 | 1945.5715 | 1945.5715 | 1945.5715
2056 | 1067.1582 | 1067.1582 | 1067.1582 | 1251.8586 | 1251.8586 | 1251.8586 | 1941.151 | 1941.151 | 1941.151 | 1941.151
2057 | 1073.821 | 1073.821 | 1073.821 | 1259.6746 | 1259.6746 | 1259.6746 | 1949.992 | 1949.992 | 1949.992 | 1949.992
2058 | 1138.228 | 1138.228 | 1138.228 | 1335.229 | 1335.229 | 1799.4604 | 2035.4552 | 2035.4552 | 2035.4552 | 2035.4552
2059 | 1500.6522 | 1500.6522 | 1500.6522 | 1760.3805 | 1760.3805 | 1296.1492 | 1466.1359 | 1466.1359 | 1991.2501 | 1466.1359
2060 | 1447.3499 | 1447.3499 | 1447.3499 | 1697.8527 | 1697.8527 | 1697.8527 | 1920.5219 | 1395.4078 | 1920.5219 | 1920.5219
2061 | 1380.7219 | 1380.7219 | 1380.7219 | 1155.4616 | 1155.4616 | 1619.693 | 1832.1117 | 1306.9976 | 1832.1117 | 1832.1117
2062 | 1321.8672 | 1321.8672 | 1321.8672 | 1550.6519 | 1086.4205 | 1086.4205 | 1754.016 | 1228.9019 | 1754.016 | 1754.016
2063 | 1273.0066 | 1273.0066 | 1273.0066 | 1029.1034 | 1493.3347 | 1029.1034 | 1689.1819 | 1164.0677 | 1689.1819 | 1689.1819
2064 | 1228.588 | 1228.588 | 1228.588 | 976.9969 | 976.9969 | 1441.2282 | 1630.2417 | 1630.2417 | 1630.2417 | 1630.2417
2065 | 1219.7043 | 1219.7043 | 1219.7043 | 1430.8069 | 966.5756 | 966.5756 | 1618.4537 | 1093.3396 | 1618.4537 | 1618.4537
2066 | 1228.588 | 1228.588 | 1228.588 | 976.9969 | 1441.2282 | 1441.2282 | 1630.2417 | 1105.1276 | 1630.2417 | 1630.2417
2067 | 840.623 | 840.623 | 840.623 | 986.1155 | 986.1155 | 986.1155 | 1640.5563 | 1640.5563 | 1115.4421 | 1640.5563
2068 | 841.7335 | 841.7335 | 841.7335 | 987.4182 | 987.4182 | 987.4182 | 1116.9156 | 1116.9156 | 1116.9156 | 1116.9156
2069 | 841.7335 | 841.7335 | 841.7335 | 987.4182 | 987.4182 | 987.4182 | 1116.9156 | 1116.9156 | 1116.9156 | 1116.9156
2070 | 915.0243 | 915.0243 | 915.0243 | 1073.3939 | 1073.3939 | 1073.3939 | 1214.1668 | 1214.1668 | 1214.1668 | 1214.1668
2071 | 1017.1872 | 1017.1872 | 1017.1872 | 1193.2388 | 1193.2388 | 1193.2388 | 1349.7292 | 1349.7292 | 1349.7292 | 1349.7292
2072 | 1079.3733 | 1079.3733 | 1079.3733 | 1266.1879 | 1266.1879 | 1266.1879 | 1432.2454 | 1432.2454 | 1714.9991 | 1432.2454
2073 | 1089.3675 | 1089.3675 | 1089.3675 | 1277.9119 | 1742.1432 | 1742.1432 | 1970.621 | 1445.5069 | 1970.621 | 1970.621
2074 | 1298.4197 | 1298.4197 | 1298.4197 | 1703.0634 | 1703.0634 | 1703.0634 | 1926.4159 | 1926.4159 | 1926.4159 | 1926.4159
2075 | 1407.3731 | 1407.3731 | 1407.3731 | 1650.9569 | 1650.9569 | 1650.9569 | 1867.4758 | 1867.4758 | 1867.4758 | 1867.4758
2076 | 1378.5009 | 1378.5009 | 1378.5009 | 1617.0876 | 1617.0876 | 1617.0876 | 1829.1647 | 1829.1647 | 1829.1647 | 1829.1647
2077 | 1350.7393 | 1350.7393 | 1350.7393 | 1584.5211 | 1584.5211 | 1584.5211 | 1792.3271 | 1792.3271 | 1792.3271 | 1792.3271
2078 | 1364.0649 | 1364.0649 | 1364.0649 | 1600.153 | 1600.153 | 1600.153 | 1810.0092 | 1810.0092 | 1810.0092 | 1810.0092
2079 | 1408.4835 | 1408.4835 | 1408.4835 | 1188.0282 | 1188.0282 | 1188.0282 | 1868.9493 | 1343.8352 | 1868.9493 | 1868.9493
2080 | 1029.4023 | 1029.4023 | 1029.4023 | 1207.5681 | 1207.5681 | 1207.5681 | 1365.9377 | 1891.0519 | 1891.0519 | 1365.9377
2081 | 1039.3965 | 1039.3965 | 1039.3965 | 1219.2921 | 1219.2921 | 1219.2921 | 1904.3134 | 1904.3134 | 1904.3134 | 1904.3134
2082 | 1098.2512 | 1098.2512 | 1098.2512 | 1288.3332 | 1288.3332 | 1288.3332 | 1457.2949 | 1457.2949 | 1457.2949 | 1457.2949
2083 | 1091.5884 | 1091.5884 | 1091.5884 | 1280.5172 | 1280.5172 | 1280.5172 | 1973.5681 | 1973.5681 | 1448.4539 | 1973.5681
2084 | 1020.5186 | 1020.5186 | 1020.5186 | 1197.1468 | 1197.1468 | 1197.1468 | 1879.2638 | 1879.2638 | 1879.2638 | 1879.2638
2085 | 958.3325 | 958.3325 | 958.3325 | 1124.1977 | 1124.1977 | 1124.1977 | 1796.7476 | 1796.7476 | 1796.7476 | 1796.7476
2086 | 898.3673 | 898.3673 | 898.3673 | 1053.8539 | 1518.0853 | 1518.0853 | 1192.0643 | 1192.0643 | 1717.1784 | 1192.0643
2087 | 858.3905 | 858.3905 | 858.3905 | 1471.1894 | 1471.1894 | 1006.9581 | 1139.0182 | 1139.0182 | 1664.1323 | 1139.0182
2088 | 836.1812 | 838.3991 | 836.1812 | 1445.1362 | 980.9048 | 1445.1362 | 1109.5481 | 1109.5481 | 1634.6623 | 1109.5481
2089 | 1230.8089 | 1230.8089 | 1230.8089 | 979.6022 | 1443.8335 | 979.6022 | 1108.0746 | 1633.1888 | 1633.1888 | 1108.0746
2090 | 1237.4717 | 1237.4717 | 1237.4717 | 1346.5335 | 987.4182 | 987.4182 | 1642.0298 | 1642.0298 | 1642.0298 | 1642.0298
2091 | 1278.559 | 1278.559 | 1278.559 | 1035.6167 | 1141.0507 | 1499.848 | 1171.4352 | 1696.5494 | 1696.5494 | 1171.4352
2092 | 992.7569 | 992.7569 | 992.7569 | 1164.5803 | 1628.8116 | 1164.5803 | 1317.3121 | 1842.4262 | 1317.3121 | 1317.3121
2093 | 1104.914 | 1104.914 | 1104.914 | 1760.3805 | 1296.1492 | 1296.1492 | 1466.1359 | 1466.1359 | 1991.2501 | 1466.1359
2094 | 1232.6177 | 1232.6177 | 1232.6177 | 1910.1867 | 1910.1867 | 1445.9553 | 1635.5888 | 1635.5888 | 1635.5888 | 1635.5888
2095 | 1287.0305 | 1287.0305 | 1287.0305 | 1974.0172 | 1509.7858 | 1509.7858 | 1707.7905 | 2232.9047 | 1707.7905 | 1707.7905
2096 | 1283.6991 | 1283.6991 | 1283.6991 | 1505.8778 | 1505.8778 | 1505.8778 | 1703.37 | 2228.4841 | 2228.4841 | 1703.37
2097 | 1267.0421 | 1267.0421 | 1267.0421 | 1950.5692 | 1950.5692 | 1653.5074 | 2206.3816 | 2206.3816 | 2206.3816 | 2206.3816
2098 | 1254.827 | 1254.827 | 1254.827 | 1472.0086 | 1472.0086 | 1472.0086 | 2190.1731 | 2190.1731 | 2190.1731 | 2190.1731
2099 | 1297.0247 | 1297.0247 | 1297.0247 | 1521.5098 | 1521.5098 | 1521.5098 | 2246.1662 | 2246.1662 | 2246.1662 | 2246.1662
2100 | 1280.3677 | 1324.4977 | 1324.4977 | 1966.2012 | 1501.9698 | 1966.2012 | 2224.0636 | 2224.0636 | 2224.0636 | 2224.0636
2101 | 1560.6592 | 1647.2338 | 1647.2338 | 1932.332 | 1932.332 | 1468.1006 | 2185.7525 | 2185.7525 | 1660.6384 | 2185.7525
2102 | 1626.1349 | 1626.1349 | 1626.1349 | 1907.5814 | 1907.5814 | 1907.5814 | 2157.756 | 2157.756 | 1632.6418 | 2157.756
2103 | 1603.9256 | 1603.9256 | 1603.9256 | 1881.5281 | 1417.2968 | 1881.5281 | 2128.2859 | 1603.1718 | 1603.1718 | 2128.2859
2104 | 1592.821 | 1592.821 | 1592.821 | 1868.5015 | 1868.5015 | 1404.2701 | 1588.4367 | 1588.4367 | 1588.4367 | 1588.4367
2105 | 1569.5012 | 1569.5012 | 1569.5012 | 1841.1456 | 1841.1456 | 1841.1456 | 1557.4932 | 1557.4932 | 1557.4932 | 1557.4932
2106 | 1593.9314 | 1593.9314 | 1593.9314 | 1869.8042 | 1869.8042 | 1869.8042 | 1589.9102 | 1589.9102 | 1589.9102 | 1589.9102
2107 | 1555.0651 | 1555.0651 | 1555.0651 | 1824.211 | 1824.211 | 1824.211 | 2063.4518 | 2063.4518 | 1538.3376 | 2063.4518
2108 | 1471.7801 | 1471.7801 | 1471.7801 | 1262.2799 | 1726.5113 | 1262.2799 | 1427.8248 | 1427.8248 | 1952.939 | 1427.8248
2109 | 1382.9428 | 1382.9428 | 1382.9428 | 1158.0669 | 1622.2983 | 1158.0669 | 1309.9446 | 1835.0587 | 1835.0587 | 1309.9446
2110 | 1320.7567 | 1320.7567 | 1320.7567 | 1549.3492 | 1549.3492 | 1549.3492 | 1227.4284 | 1752.5425 | 1752.5425 | 1227.4284
2111 | 1287.4427 | 1287.4427 | 1287.4427 | 1510.2693 | 1510.2693 | 1510.2693 | 1183.2233 | 1183.2233 | 1708.3374 | 1183.2233
2112 | 925.9574 | 925.9574 | 925.9574 | 1493.3347 | 1493.3347 | 1493.3347 | 1164.0677 | 1689.1819 | 1689.1819 | 1164.0677
2113 | 1269.6752 | 1269.6752 | 1269.6752 | 1025.1954 | 1489.4267 | 1489.4267 | 1684.7614 | 1684.7614 | 1684.7614 | 1684.7614
2114 | 1281.8904 | 1281.8904 | 1281.8904 | 1039.5247 | 1055.4686 | 1503.756 | 1175.8558 | 1175.8558 | 1175.8558 | 1175.8558
2115 | 1319.6462 | 1319.6462 | 1319.6462 | 1548.0465 | 1083.8152 | 1548.0465 | 1225.9549 | 1225.9549 | 1225.9549 | 1225.9549
2116 | 1022.7395 | 1022.7395 | 1022.7395 | 1663.9835 | 1663.9835 | 1663.9835 | 1357.0967 | 1357.0967 | 1357.0967 | 1357.0967
2117 | 1119.3501 | 1119.3501 | 1119.3501 | 1313.0838 | 1313.0838 | 1313.0838 | 1485.2915 | 1485.2915 | 1485.2915 | 1485.2915
2118 | 1251.4956 | 1251.4956 | 1251.4956 | 1468.1006 | 1468.1006 | 1468.1006 | 1660.6384 | 1660.6384 | 1660.6384 | 1660.6384
2119 | 1319.234 | 1319.234 | 1319.234 | 1902.6497 | 1902.6497 | 1547.563 | 1750.5221 | 2275.6363 | 1750.5221 | 1750.5221
2120 | 1324.7864 | 1324.7864 | 1324.7864 | 2018.3077 | 2018.3077 | 2018.3077 | 1757.8896 | 1757.8896 | 1757.8896 | 1757.8896
2121 | 1319.234 | 1319.234 | 1319.234 | 2011.7944 | 2011.7944 | 2011.7944 | 1750.5221 | 1750.5221 | 1750.5221 | 1750.5221
2122 | 1307.0189 | 1387.7954 | 1307.0189 | 1997.4651 | 1533.2337 | 1622.1087 | 1734.3136 | 1734.3136 | 1734.3136 | 1734.3136
2123 | 1710.5304 | 1710.5304 | 1710.5304 | 2006.5837 | 2006.5837 | 2006.5837 | 1744.6281 | 1744.6281 | 1744.6281 | 1744.6281
2124 | 1670.5536 | 1670.5536 | 1670.5536 | 1959.6879 | 1959.6879 | 1959.6879 | 2216.6961 | 2216.6961 | 1691.582 | 2216.6961
2125 | 1663.8908 | 1663.8908 | 1663.8908 | 1951.8719 | 1487.6405 | 1951.8719 | 2207.8551 | 2207.8551 | 1682.7409 | 2207.8551
2126 | 1649.4547 | 1649.4547 | 1649.4547 | 1934.9373 | 1470.7059 | 1934.9373 | 1663.5854 | 1663.5854 | 1663.5854 | 1663.5854
2127 | 1650.5652 | 1650.5652 | 1650.5652 | 1936.2399 | 1936.2399 | 1936.2399 | 1665.0589 | 1665.0589 | 1665.0589 | 1665.0589
2128 | 1627.2454 | 1627.2454 | 1627.2454 | 1444.6527 | 1908.884 | 1908.884 | 1634.1153 | 1634.1153 | 2159.2295 | 1634.1153
2129 | 1198.1932 | 1198.1932 | 1198.1932 | 1405.5728 | 1405.5728 | 1405.5728 | 1589.9102 | 1589.9102 | 2115.0244 | 1589.9102
2130 | 1218.1816 | 1218.1816 | 1218.1816 | 1429.0207 | 1472.8697 | 1429.0207 | 1616.4333 | 1616.4333 | 1616.4333 | 1616.4333
2131 | 1191.5304 | 1191.5304 | 1191.5304 | 1861.9882 | 1861.9882 | 1861.9882 | 1581.0692 | 1581.0692 | 1581.0692 | 1581.0692
2132 | 1119.3501 | 1119.3501 | 1119.3501 | 1313.0838 | 1603.2822 | 1603.2822 | 2010.4056 | 1485.2915 | 2010.4056 | 2010.4056
2133 | 1027.1814 | 1027.1814 | 1027.1814 | 1204.9628 | 1204.9628 | 1204.9628 | 1888.1049 | 1362.9907 | 1362.9907 | 1888.1049
2134 | 961.6639 | 961.6639 | 961.6639 | 1128.1057 | 1128.1057 | 1128.1057 | 1572.2989 | 1572.2989 | 1276.054 | 1572.2989
2135 | 921.6871 | 921.6871 | 921.6871 | 1081.2099 | 1081.2099 | 1081.2099 | 1223.0079 | 1602.112 | 1223.0079 | 1223.0079
2136 | 905.0301 | 905.0301 | 905.0301 | 1061.6699 | 1061.6699 | 1061.6699 | 1634.6617 | 1200.9053 | 1200.9053 | 1634.6617
2137 | 889.4836 | 889.4836 | 889.4836 | 1043.4326 | 1043.4326 | 1043.4326 | 1705.3904 | 1180.2763 | 1180.2763 | 1705.3904
2138 | 887.2626 | 887.2626 | 887.2626 | 1040.8273 | 1040.8273 | 1040.8273 | 1702.4434 | 1177.3293 | 1177.3293 | 1702.4434
2139 | 918.3557 | 918.3557 | 918.3557 | 1077.3019 | 1077.3019 | 1077.3019 | 1218.5874 | 1218.5874 | 1218.5874 | 1218.5874
2140 | 1022.7395 | 1022.7395 | 1022.7395 | 1199.7521 | 1199.7521 | 1199.7521 | 1357.0967 | 1357.0967 | 1357.0967 | 1357.0967
2141 | 1129.3443 | 1129.3443 | 1129.3443 | 1324.8077 | 1324.8077 | 1324.8077 | 1498.553 | 2023.6672 | 1498.553 | 1498.553
2142 | 1272.5945 | 1272.5945 | 1272.5945 | 1492.8512 | 1492.8512 | 1492.8512 | 1688.635 | 1688.635 | 1688.635 | 1688.635
2143 | 1343.6643 | 1343.6643 | 1343.6643 | 1576.2216 | 1576.2216 | 1576.2216 | 1782.9392 | 1782.9392 | 1782.9392 | 1782.9392
2144 | 1370.3155 | 1370.3155 | 1370.3155 | 1607.4855 | 1607.4855 | 1607.4855 | 1818.3033 | 1818.3033 | 1818.3033 | 1818.3033
2145 | 1372.5364 | 1372.5364 | 1372.5364 | 1610.0908 | 1610.0908 | 1610.0908 | 1821.2503 | 1821.2503 | 1821.2503 | 1821.2503
2146 | 1324.7864 | 1324.7864 | 1324.7864 | 2018.3077 | 1722.0355 | 1722.0355 | 1757.8896 | 1757.8896 | 1757.8896 | 1757.8896
2147 | 1713.8618 | 1713.8618 | 1577.4484 | 2010.4917 | 2010.4917 | 2010.4917 | 1749.0486 | 1749.0486 | 1749.0486 | 1749.0486
2148 | 1687.2106 | 1291.4724 | 1687.2106 | 1979.2278 | 1979.2278 | 1979.2278 | 1713.6845 | 1713.6845 | 1713.6845 | 1713.6845
2149 | 1655.0071 | 1643.8336 | 1655.0071 | 1941.4506 | 1941.4506 | 1941.4506 | 1670.9529 | 1670.9529 | 1670.9529 | 1670.9529
2150 | 1616.1407 | 1616.1407 | 1284.3053 | 1895.8574 | 1895.8574 | 1895.8574 | 1619.3803 | 1619.3803 | 1619.3803 | 1619.3803
2151 | 1189.3095 | 1189.3095 | 1189.3095 | 1395.1515 | 1395.1515 | 1395.1515 | 1578.1222 | 1578.1222 | 1578.1222 | 1578.1222
2152 | 1160.4374 | 1160.4374 | 1160.4374 | 1361.2823 | 1361.2823 | 1361.2823 | 1539.8111 | 1539.8111 | 1539.8111 | 1539.8111
2153 | 1148.2222 | 1148.2222 | 1148.2222 | 1346.953 | 1346.953 | 1346.953 | 1523.6026 | 1523.6026 | 1523.6026 | 1523.6026
2154 | 1182.6467 | 1182.6467 | 1182.6467 | 1387.3355 | 1387.3355 | 1387.3355 | 1569.2812 | 1569.2812 | 1569.2812 | 1569.2812
2155 | 1164.8792 | 1164.8792 | 1164.8792 | 1366.4929 | 1366.4929 | 1366.4929 | 1545.7051 | 1545.7051 | 1545.7051 | 1545.7051
2156 | 1082.7047 | 1082.7047 | 1082.7047 | 1270.0959 | 1270.0959 | 1270.0959 | 1436.6659 | 1436.6659 | 1436.6659 | 1436.6659
2157 | 986.0941 | 986.0941 | 986.0941 | 1156.7643 | 1156.7643 | 1156.7643 | 1308.4711 | 1308.4711 | 1308.4711 | 1308.4711
2158 | 929.4604 | 929.4604 | 929.4604 | 1090.3285 | 1090.3285 | 1090.3285 | 1233.3224 | 1233.3224 | 1233.3224 | 1233.3224
2159 | 899.4778 | 899.4778 | 899.4778 | 1055.1566 | 1055.1566 | 1055.1566 | 1193.5378 | 1193.5378 | 1193.5378 | 1193.5378
2160 | 885.0417 | 885.0417 | 885.0417 | 1038.222 | 1038.222 | 1038.222 | 1174.3823 | 1174.3823 | 1174.3823 | 1174.3823
2161 | 875.0475 | 875.0475 | 875.0475 | 1026.498 | 1026.498 | 1026.498 | 1161.1207 | 1161.1207 | 1161.1207 | 1161.1207
2162 | 886.1522 | 886.1522 | 886.1522 | 1039.5247 | 1039.5247 | 1039.5247 | 1175.8558 | 1175.8558 | 1175.8558 | 1175.8558
2163 | 926.129 | 926.129 | 926.129 | 1086.4205 | 1086.4205 | 1086.4205 | 1228.9019 | 1228.9019 | 1228.9019 | 1228.9019
2164 | 1029.4023 | 1029.4023 | 1029.4023 | 1207.5681 | 1207.5681 | 1207.5681 | 1365.9377 | 1365.9377 | 1365.9377 | 1365.9377
2165 | 1120.4606 | 1120.4606 | 1120.4606 | 1314.3864 | 1314.3864 | 1314.3864 | 1486.765 | 1486.765 | 1486.765 | 1486.765
2166 | 1220.4025 | 1220.4025 | 1220.4025 | 1431.6261 | 1431.6261 | 1431.6261 | 1619.3803 | 1619.3803 | 1619.3803 | 1619.3803
2167 | 1233.7281 | 1233.7281 | 1233.7281 | 1447.258 | 1447.258 | 1447.258 | 1637.0623 | 1637.0623 | 1637.0623 | 1637.0623
2168 | 1190.4199 | 1190.4199 | 1190.4199 | 1396.4542 | 1396.4542 | 1396.4542 | 1579.5957 | 1579.5957 | 1579.5957 | 1579.5957
2169 | 1162.6583 | 1162.6583 | 1162.6583 | 1363.8876 | 1363.8876 | 1363.8876 | 1542.7581 | 1674.1048 | 1542.7581 | 1542.7581
2170 | 1132.6757 | 1132.6757 | 1132.6757 | 1328.7157 | 1328.7157 | 1328.7157 | 2028.0877 | 2028.0877 | 1502.9735 | 2028.0877
2171 | 1535.0767 | 1535.0767 | 1535.0767 | 1800.7631 | 1800.7631 | 1800.7631 | 2036.9287 | 2036.9287 | 1511.8145 | 2036.9287
2172 | 1507.315 | 1318.3249 | 1507.315 | 1768.1965 | 1768.1965 | 1768.1965 | 2000.0911 | 1474.977 | 2000.0911 | 2000.0911
2173 | 1082.7047 | 1082.7047 | 1082.7047 | 1270.0959 | 1270.0959 | 1270.0959 | 1961.78 | 1961.78 | 1961.78 | 1961.78
2174 | 1038.2861 | 1038.2861 | 1038.2861 | 1217.9894 | 1217.9894 | 1217.9894 | 1902.8399 | 1902.8399 | 1902.8399 | 1902.8399
2175 | 1048.2803 | 1048.2803 | 1048.2803 | 1229.7134 | 1229.7134 | 1229.7134 | 1390.9873 | 1673.7586 | 1390.9873 | 1390.9873
2176 | 1080.4838 | 1080.4838 | 1080.4838 | 1267.4906 | 1267.4906 | 1267.4906 | 1433.7189 | 1433.7189 | 1433.7189 | 1433.7189
2177 | 1077.1524 | 1077.1524 | 1077.1524 | 1263.5826 | 1263.5826 | 1263.5826 | 1429.2984 | 1429.2984 | 1429.2984 | 1429.2984
2178 | 1127.1234 | 1127.1234 | 1127.1234 | 1322.2024 | 1322.2024 | 1322.2024 | 1495.606 | 1495.606 | 1495.606 | 1495.606
2179 | 1126.0129 | 1126.0129 | 1126.0129 | 1320.8997 | 1320.8997 | 1320.8997 | 1494.1325 | 1494.1325 | 1494.1325 | 1494.1325
2180 | 1061.6059 | 1061.6059 | 1061.6059 | 1245.3453 | 1245.3453 | 1245.3453 | 1408.6693 | 1408.6693 | 1408.6693 | 1408.6693
2181 | 980.5418 | 980.5418 | 980.5418 | 1150.251 | 1150.251 | 1150.251 | 1301.1036 | 1301.1036 | 1301.1036 | 1301.1036
2182 | 930.5708 | 930.5708 | 930.5708 | 1091.6312 | 1091.6312 | 1091.6312 | 1234.7959 | 1234.7959 | 1234.7959 | 1234.7959
2183 | 895.0359 | 895.0359 | 895.0359 | 1049.946 | 1049.946 | 1049.946 | 1187.6438 | 1187.6438 | 1187.6438 | 1187.6438
2184 | 870.6056 | 870.6056 | 870.6056 | 1021.2874 | 1021.2874 | 1021.2874 | 1155.2267 | 1155.2267 | 1155.2267 | 1155.2267
2185 | 861.7219 | 861.7219 | 861.7219 | 1010.8661 | 1010.8661 | 1010.8661 | 1143.4387 | 1143.4387 | 1143.4387 | 1143.4387
2186 | 856.1696 | 856.1696 | 856.1696 | 1004.3528 | 1004.3528 | 1004.3528 | 1136.0712 | 1136.0712 | 1136.0712 | 1136.0712
2187 | 880.5998 | 880.5998 | 880.5998 | 1033.0113 | 1033.0113 | 1033.0113 | 1168.4882 | 1168.4882 | 1168.4882 | 1168.4882
2188 | 909.472 | 909.472 | 909.472 | 1066.8806 | 1066.8806 | 1066.8806 | 1206.7993 | 1206.7993 | 1206.7993 | 1206.7993
2189 | 938.3441 | 938.3441 | 938.3441 | 1100.7498 | 1100.7498 | 1100.7498 | 1245.1104 | 1245.1104 | 1245.1104 | 1245.1104
2190 | 993.8674 | 993.8674 | 993.8674 | 1165.8829 | 1165.8829 | 1165.8829 | 1318.7856 | 1318.7856 | 1318.7856 | 1318.7856
2191 | 1026.0709 | 1026.0709 | 1026.0709 | 1203.6601 | 1203.6601 | 1203.6601 | 1361.5172 | 1361.5172 | 1361.5172 | 1361.5172
2192 | 1048.2803 | 1048.2803 | 1048.2803 | 1229.7134 | 1229.7134 | 1229.7134 | 1390.9873 | 1390.9873 | 1390.9873 | 1390.9873
2193 | 1094.9198 | 1094.9198 | 1094.9198 | 1284.4252 | 1284.4252 | 1284.4252 | 1452.8744 | 1452.8744 | 1452.8744 | 1452.8744
2194 | 1097.1408 | 1097.1408 | 1097.1408 | 1287.0305 | 1287.0305 | 1287.0305 | 1455.8214 | 1455.8214 | 1455.8214 | 1455.8214
2195 | 1096.0303 | 1096.0303 | 1096.0303 | 1285.7279 | 1285.7279 | 1285.7279 | 1454.3479 | 1454.3479 | 1454.3479 | 1454.3479
2196 | 1080.4838 | 1080.4838 | 1080.4838 | 1267.4906 | 1267.4906 | 1267.4906 | 1433.7189 | 1433.7189 | 1433.7189 | 1433.7189
2197 | 1063.8268 | 1063.8268 | 1063.8268 | 1247.9506 | 1247.9506 | 1247.9506 | 1411.6163 | 1411.6163 | 1411.6163 | 1411.6163
2198 | 1061.6059 | 1061.6059 | 1061.6059 | 1245.3453 | 1245.3453 | 1245.3453 | 1408.6693 | 1408.6693 | 1408.6693 | 1408.6693
2199 | 1063.8268 | 1063.8268 | 1063.8268 | 1247.9506 | 1247.9506 | 1247.9506 | 1411.6163 | 1411.6163 | 1411.6163 | 1411.6163
2200 | 1057.164 | 1057.164 | 1057.164 | 1240.1347 | 1240.1347 | 1240.1347 | 1402.7753 | 1402.7753 | 1402.7753 | 1402.7753
2201 | 1039.3965 | 1039.3965 | 1039.3965 | 1219.2921 | 1219.2921 | 1219.2921 | 1379.1992 | 1379.1992 | 1379.1992 | 1379.1992
2202 | 1074.9314 | 1074.9314 | 1074.9314 | 1260.9773 | 1260.9773 | 1260.9773 | 1426.3513 | 1426.3513 | 1426.3513 | 1426.3513
2203 | 1072.7105 | 1072.7105 | 1072.7105 | 1258.3719 | 1258.3719 | 1258.3719 | 1423.4043 | 1423.4043 | 1423.4043 | 1423.4043
2204 | 1016.0767 | 1016.0767 | 1016.0767 | 1191.9362 | 1191.9362 | 1191.9362 | 1348.2557 | 1348.2557 | 1348.2557 | 1348.2557
2205 | 966.1057 | 966.1057 | 966.1057 | 1133.3164 | 1133.3164 | 1133.3164 | 1281.948 | 1281.948 | 1281.948 | 1281.948
2206 | 922.7976 | 922.7976 | 922.7976 | 1082.5125 | 1082.5125 | 1082.5125 | 1224.4814 | 1224.4814 | 1224.4814 | 1224.4814
2207 | 885.0417 | 885.0417 | 885.0417 | 1038.222 | 1038.222 | 1038.222 | 1174.3823 | 1174.3823 | 1174.3823 | 1174.3823
2208 | 865.0533 | 865.0533 | 865.0533 | 1014.7741 | 1014.7741 | 1014.7741 | 1147.8592 | 1147.8592 | 1147.8592 | 1147.8592
2209 | 858.3905 | 858.3905 | 858.3905 | 1006.9581 | 1006.9581 | 1006.9581 | 1139.0182 | 1139.0182 | 1139.0182 | 1139.0182
2210 | 863.9428 | 863.9428 | 863.9428 | 1013.4714 | 1013.4714 | 1013.4714 | 1146.3857 | 1146.3857 | 1146.3857 | 1146.3857
2211 | 871.7161 | 871.7161 | 871.7161 | 1022.59 | 1022.59 | 1022.59 | 1156.7002 | 1156.7002 | 1156.7002 | 1156.7002
2212 | 887.2626 | 887.2626 | 887.2626 | 1040.8273 | 1040.8273 | 1040.8273 | 1177.3293 | 1177.3293 | 1177.3293 | 1177.3293
2213 | 911.6929 | 911.6929 | 911.6929 | 1069.4859 | 1069.4859 | 1069.4859 | 1209.7463 | 1209.7463 | 1209.7463 | 1209.7463
2214 | 989.4255 | 989.4255 | 989.4255 | 1160.6723 | 1160.6723 | 1160.6723 | 1312.8916 | 1312.8916 | 1312.8916 | 1312.8916
2215 | 1059.3849 | 1059.3849 | 1059.3849 | 1242.74 | 1242.74 | 1242.74 | 1405.7223 | 1405.7223 | 1405.7223 | 1405.7223
2216 | 1096.0303 | 1096.0303 | 1096.0303 | 1285.7279 | 1285.7279 | 1285.7279 | 1454.3479 | 1454.3479 | 1454.3479 | 1454.3479
2217 | 1098.2512 | 1098.2512 | 1098.2512 | 1288.3332 | 1288.3332 | 1288.3332 | 1457.2949 | 1457.2949 | 1982.4091 | 1457.2949
2218 | 1071.6 | 1071.6 | 1071.6 | 1257.0693 | 1257.0693 | 1257.0693 | 1421.9308 | 1421.9308 | 1947.045 | 1421.9308
2219 | 1060.4954 | 1060.4954 | 1060.4954 | 1708.274 | 1244.0427 | 1392.3519 | 1932.31 | 1932.31 | 1932.31 | 1932.31
2220 | 1032.7337 | 1032.7337 | 1032.7337 | 1211.4761 | 1211.4761 | 1470.455 | 1370.3582 | 1370.3582 | 1370.3582 | 1370.3582
2221 | 1024.9605 | 1024.9605 | 1024.9605 | 1202.3575 | 1202.3575 | 1202.3575 | 1885.1578 | 1360.0437 | 1360.0437 | 1885.1578
2222 | 1051.6117 | 1051.6117 | 1051.6117 | 1595.4057 | 1233.6214 | 1233.6214 | 1920.5219 | 1395.4078 | 1920.5219 | 1920.5219
2223 | 1050.5012 | 1050.5012 | 1050.5012 | 1232.3187 | 1232.3187 | 1232.3187 | 1393.9343 | 1393.9343 | 1393.9343 | 1393.9343
2224 | 1056.0535 | 1056.0535 | 1056.0535 | 1238.832 | 1238.832 | 1238.832 | 1401.3018 | 1401.3018 | 1401.3018 | 1401.3018
2225 | 1047.1698 | 1047.1698 | 1047.1698 | 1228.4107 | 1228.4107 | 1228.4107 | 1389.5138 | 1389.5138 | 1389.5138 | 1389.5138
2226 | 1084.9256 | 1084.9256 | 1084.9256 | 1272.7012 | 1272.7012 | 1272.7012 | 1439.6129 | 1439.6129 | 1439.6129 | 1439.6129
2227 | 1081.5942 | 1081.5942 | 1081.5942 | 1268.7932 | 1268.7932 | 1268.7932 | 1435.1924 | 1435.1924 | 1435.1924 | 1435.1924
2228 | 1024.9605 | 1024.9605 | 1024.9605 | 1202.3575 | 1202.3575 | 1202.3575 | 1360.0437 | 1360.0437 | 1360.0437 | 1360.0437
2229 | 966.1057 | 966.1057 | 966.1057 | 1133.3164 | 1133.3164 | 1133.3164 | 1281.948 | 1281.948 | 1281.948 | 1281.948
2230 | 922.7976 | 922.7976 | 922.7976 | 1082.5125 | 1082.5125 | 1082.5125 | 1224.4814 | 1224.4814 | 1224.4814 | 1224.4814
2231 | 888.3731 | 888.3731 | 888.3731 | 1042.13 | 1042.13 | 1042.13 | 1178.8028 | 1178.8028 | 1178.8028 | 1178.8028
2232 | 863.9428 | 863.9428 | 863.9428 | 1013.4714 | 1013.4714 | 1013.4714 | 1146.3857 | 1146.3857 | 1146.3857 | 1146.3857
2233 | 858.3905 | 858.3905 | 858.3905 | 1006.9581 | 1006.9581 | 1006.9581 | 1139.0182 | 1139.0182 | 1139.0182 | 1139.0182
2234 | 851.7277 | 851.7277 | 851.7277 | 999.1421 | 999.1421 | 999.1421 | 1338.0232 | 1456.708 | 1130.1771 | 1338.0232
2235 | 863.9428 | 863.9428 | 863.9428 | 1013.4714 | 1013.4714 | 1013.4714 | 1671.4998 | 1671.4998 | 1146.3857 | 1671.4998
2236 | 871.7161 | 871.7161 | 871.7161 | 1022.59 | 1022.59 | 1022.59 | 1681.8144 | 1681.8144 | 1156.7002 | 1681.8144
2237 | 898.3673 | 898.3673 | 898.3673 | 1053.8539 | 1053.8539 | 1053.8539 | 1192.0643 | 1192.0643 | 1192.0643 | 1192.0643
2238 | 968.3267 | 968.3267 | 968.3267 | 1135.9217 | 1135.9217 | 1135.9217 | 1284.895 | 1284.895 | 1284.895 | 1284.895
2239 | 1057.164 | 1057.164 | 1057.164 | 1240.1347 | 1240.1347 | 1240.1347 | 1927.8894 | 1927.8894 | 1402.7753 | 1927.8894
2240 | 1483.9952 | 1342.3135 | 1483.9952 | 1740.8406 | 1740.8406 | 1740.8406 | 1444.0334 | 1444.0334 | 1444.0334 | 1444.0334
2241 | 1482.8848 | 1482.8848 | 1482.8848 | 1275.3066 | 1739.5379 | 1739.5379 | 1967.674 | 1967.674 | 1967.674 | 1967.674
2242 | 1430.6929 | 1430.6929 | 1430.6929 | 1678.3128 | 1678.3128 | 1678.3128 | 1898.4194 | 1898.4194 | 1898.4194 | 1898.4194
2243 | 1387.3847 | 1387.3847 | 1387.3847 | 1627.5089 | 1627.5089 | 1627.5089 | 1840.9527 | 1840.9527 | 1840.9527 | 1840.9527
2244 | 1345.187 | 1345.187 | 1345.187 | 1578.0078 | 1578.0078 | 1578.0078 | 1784.9596 | 1784.9596 | 1784.9596 | 1784.9596
2245 | 1327.4195 | 1327.4195 | 1327.4195 | 1557.1652 | 1557.1652 | 1557.1652 | 1761.3836 | 1761.3836 | 1761.3836 | 1761.3836
2246 | 1324.0881 | 1324.0881 | 1324.0881 | 1553.2572 | 1553.2572 | 1553.2572 | 1756.963 | 1756.963 | 1756.963 | 1756.963
2247 | 976.1433 | 1341.8556 | 1341.8556 | 1574.0998 | 1574.0998 | 1574.0998 | 1780.5391 | 1780.5391 | 1780.5391 | 1780.5391
2248 | 1371.8381 | 1371.8381 | 1371.8381 | 1609.2717 | 1609.2717 | 1609.2717 | 1295.2095 | 1295.2095 | 1560.5644 | 1295.2095
2249 | 1384.0533 | 1384.0533 | 1384.0533 | 1623.601 | 1623.601 | 1623.601 | 1836.5322 | 1311.4181 | 1836.5322 | 1836.5322
2250 | 1031.6233 | 1031.6233 | 1031.6233 | 1210.1734 | 1674.4048 | 1674.4048 | 1893.9989 | 1368.8847 | 1893.9989 | 1893.9989
2251 | 1038.2861 | 1413.5988 | 1413.5988 | 1682.2208 | 1682.2208 | 1682.2208 | 1377.7257 | 1377.7257 | 1902.8399 | 1377.7257
2252 | 1367.3963 | 1367.3963 | 1367.3963 | 1604.061 | 1604.061 | 1604.061 | 1289.3155 | 1814.4297 | 1289.3155 | 1289.3155
2253 | 1297.4369 | 1297.4369 | 901.6987 | 1521.9933 | 1521.9933 | 1521.9933 | 1721.599 | 1196.4848 | 1721.599 | 1721.599
2254 | 1257.4601 | 1257.4601 | 1257.4601 | 1475.0974 | 1475.0974 | 1475.0974 | 1668.5528 | 1143.4387 | 1668.5528 | 1668.5528
2255 | 1214.1519 | 1214.1519 | 1214.1519 | 1424.2936 | 1424.2936 | 1424.2936 | 1611.0862 | 1085.972 | 1611.0862 | 1611.0862
2256 | 1198.6054 | 1198.6054 | 1198.6054 | 941.825 | 1406.0563 | 1406.0563 | 1590.4572 | 1590.4572 | 1590.4572 | 1590.4572
2257 | 1195.274 | 1195.274 | 1195.274 | 1402.1483 | 1402.1483 | 1402.1483 | 1586.0366 | 1060.9225 | 1060.9225 | 1586.0366
2258 | 1206.3787 | 1206.3787 | 1206.3787 | 950.9436 | 1415.175 | 1415.175 | 1600.7717 | 1075.6575 | 1075.6575 | 1600.7717
2259 | 1235.2508 | 1235.2508 | 1235.2508 | 984.8128 | 1449.0442 | 1449.0442 | 1639.0828 | 1113.9686 | 1113.9686 | 1639.0828
2260 | 1342.966 | 1342.966 | 1342.966 | 1575.4024 | 1575.4024 | 1575.4024 | 1782.0126 | 1256.8984 | 1256.8984 | 1782.0126
2261 | 1471.7801 | 1471.7801 | 1471.7801 | 1262.2799 | 1726.5113 | 1726.5113 | 1427.8248 | 1952.939 | 1427.8248 | 1427.8248
2262 | 1620.5826 | 1620.5826 | 1620.5826 | 1901.0681 | 1901.0681 | 1436.8367 | 1625.2743 | 1625.2743 | 1625.2743 | 1625.2743
2263 | 1678.3269 | 1678.3269 | 1678.3269 | 1968.8065 | 1968.8065 | 1968.8065 | 2227.0106 | 1701.8965 | 1701.8965 | 2227.0106
2264 | 1702.7571 | 1702.7571 | 1702.7571 | 1533.2337 | 1997.4651 | 1997.4651 | 2259.4277 | 1734.3136 | 1734.3136 | 2259.4277
2265 | 1711.6409 | 1711.6409 | 1711.6409 | 1543.655 | 2007.8864 | 2007.8864 | 2271.2157 | 2271.2157 | 2271.2157 | 2271.2157
2266 | 1678.3269 | 1678.3269 | 1678.3269 | 1504.5752 | 1968.8065 | 1968.8065 | 2227.0106 | 2227.0106 | 2227.0106 | 2227.0106
2267 | 1708.3095 | 1708.3095 | 1708.3095 | 1539.747 | 2003.9784 | 2003.9784 | 2266.7952 | 2266.7952 | 2266.7952 | 2266.7952
2268 | 1708.3095 | 1708.3095 | 1708.3095 | 2003.9784 | 2003.9784 | 2003.9784 | 2266.7952 | 2266.7952 | 2266.7952 | 2266.7952
2269 | 1692.7629 | 1692.7629 | 1692.7629 | 1985.7411 | 1985.7411 | 1521.5098 | 2246.1662 | 2246.1662 | 2246.1662 | 2246.1662
2270 | 1652.7861 | 1652.7861 | 1652.7861 | 1474.6139 | 1938.8453 | 1938.8453 | 2193.1201 | 2193.1201 | 2193.1201 | 2193.1201
2271 | 1638.3501 | 1638.3501 | 1638.3501 | 1921.9107 | 1921.9107 | 1457.6793 | 1648.8504 | 1648.8504 | 1648.8504 | 1648.8504
2272 | 1630.5768 | 1434.5321 | 1630.5768 | 1912.792 | 1912.792 | 1448.5607 | 1638.5358 | 1638.5358 | 1638.5358 | 1638.5358
2273 | 1592.821 | 1197.0827 | 1197.0827 | 1868.5015 | 1868.5015 | 1868.5015 | 2113.5509 | 1588.4367 | 1588.4367 | 2113.5509
2274 | 1356.2673 | 1356.2673 | 1356.2673 | 1418.5994 | 1882.8308 | 1882.8308 | 1604.6453 | 1604.6453 | 1604.6453 | 1604.6453
2275 | 1202.6351 | 1202.6351 | 1202.6351 | 1875.0148 | 1875.0148 | 1875.0148 | 1670.712 | 1595.8042 | 1595.8042 | 1670.712
2276 | 1120.4606 | 1120.4606 | 1120.4606 | 1496.3086 | 1778.6178 | 1778.6178 | 1486.765 | 1486.765 | 1486.765 | 1486.765
2277 | 1031.6233 | 1031.6233 | 1031.6233 | 1380.669 | 1210.1734 | 1210.1734 | 1368.8847 | 1368.8847 | 1368.8847 | 1368.8847
2278 | 973.879 | 973.879 | 973.879 | 1606.6663 | 1142.435 | 1606.6663 | 1292.2625 | 1292.2625 | 1817.3767 | 1292.2625
2279 | 933.9022 | 1083.495 | 1083.495 | 1095.5391 | 1559.7705 | 1559.7705 | 1239.2164 | 1239.2164 | 1239.2164 | 1239.2164
2280 | 1310.7625 | 1310.7625 | 1310.7625 | 1537.6252 | 1073.3939 | 1537.6252 | 1214.1668 | 1739.281 | 1214.1668 | 1214.1668
2281 | 1299.6578 | 997.3564 | 1299.6578 | 1524.5986 | 1060.3673 | 1524.5986 | 1199.4318 | 1724.546 | 1517.3316 | 1199.4318
2282 | 1300.7683 | 1300.7683 | 1300.7683 | 1525.9013 | 1468.958 | 1525.9013 | 1200.9053 | 1726.0195 | 1200.9053 | 1200.9053
2283 | 1338.5242 | 1338.5242 | 1338.5242 | 1570.1918 | 1105.9604 | 1570.1918 | 1251.0044 | 1776.1186 | 1251.0044 | 1251.0044
2284 | 1427.3615 | 1427.3615 | 1427.3615 | 1674.4048 | 1210.1734 | 1674.4048 | 1368.8847 | 1893.9989 | 1368.8847 | 1368.8847
2285 | 1161.5478 | 1557.286 | 1557.286 | 1826.8163 | 1826.8163 | 1362.5849 | 1541.2846 | 2066.3988 | 1541.2846 | 1541.2846
2286 | 1298.1352 | 1693.8734 | 1538.8562 | 1987.0438 | 1987.0438 | 1522.8124 | 1722.5255 | 1722.5255 | 1722.5255 | 1722.5255
2287 | 1727.1874 | 1727.1874 | 1727.1874 | 2026.1237 | 1561.8923 | 1561.8923 | 1766.7306 | 2291.8448 | 1766.7306 | 1766.7306
2288 | 1704.9781 | 1704.9781 | 1704.9781 | 2000.0704 | 2000.0704 | 1535.8391 | 1737.2606 | 2262.3747 | 2262.3747 | 1737.2606
2289 | 1703.8676 | 1703.8676 | 1703.8676 | 1998.7677 | 1998.7677 | 1534.5364 | 2260.9012 | 2260.9012 | 2260.9012 | 2260.9012
2290 | 1700.5362 | 1700.5362 | 1700.5362 | 1994.8598 | 1994.8598 | 1994.8598 | 2256.4807 | 1731.3666 | 2256.4807 | 2256.4807
2291 | 1688.3211 | 1688.3211 | 1688.3211 | 1980.5305 | 1980.5305 | 1980.5305 | 2240.2722 | 2240.2722 | 2240.2722 | 2240.2722
2292 | 1607.257 | 1607.257 | 1607.257 | 1885.4361 | 1885.4361 | 1885.4361 | 2132.7064 | 2132.7064 | 2132.7064 | 2132.7064
2293 | 1560.6174 | 1560.6174 | 1164.8792 | 1830.7243 | 1366.4929 | 1830.7243 | 2070.8193 | 2070.8193 | 2070.8193 | 2070.8193
2294 | 1568.3907 | 1568.3907 | 1172.6525 | 1839.8429 | 1839.8429 | 1839.8429 | 2081.1338 | 2081.1338 | 2019.9873 | 2081.1338
2295 | 1182.6467 | 1578.3849 | 1578.3849 | 1851.5669 | 1851.5669 | 1387.3355 | 2094.3953 | 2094.3953 | 2094.3953 | 2094.3953
2296 | 1563.9488 | 1563.9488 | 1563.9488 | 1834.6323 | 1834.6323 | 1834.6323 | 1550.1256 | 2075.2398 | 2075.2398 | 1550.1256
2297 | 1138.228 | 1138.228 | 1138.228 | 1335.229 | 1335.229 | 1335.229 | 1510.341 | 2035.4552 | 1510.341 | 1510.341
2298 | 1164.8792 | 1164.8792 | 1164.8792 | 1366.4929 | 1366.4929 | 1366.4929 | 1545.7051 | 2070.8193 | 2070.8193 | 1545.7051
2299 | 1172.6525 | 1172.6525 | 1172.6525 | 1375.6116 | 1375.6116 | 1375.6116 | 1556.0196 | 1556.0196 | 2081.1338 | 1556.0196
2300 | 1101.5826 | 1101.5826 | 1101.5826 | 1292.2412 | 1292.2412 | 1292.2412 | 1461.7154 | 1986.8296 | 1461.7154 | 1461.7154
2301 | 1017.1872 | 1017.1872 | 1017.1872 | 1193.2388 | 1193.2388 | 1193.2388 | 1349.7292 | 1349.7292 | 1874.8433 | 1349.7292
2302 | 961.6639 | 961.6639 | 961.6639 | 1128.1057 | 1128.1057 | 1128.1057 | 1276.054 | 1801.1681 | 1801.1681 | 1276.054
2303 | 919.4662 | 919.4662 | 919.4662 | 1078.6045 | 1078.6045 | 1078.6045 | 1745.175 | 1745.175 | 1745.175 | 1745.175
2304 | 892.815 | 892.815 | 892.815 | 1047.3406 | 1047.3406 | 1047.3406 | 1184.6968 | 1709.8109 | 1184.6968 | 1184.6968
2305 | 883.9312 | 883.9312 | 883.9312 | 1036.9193 | 1036.9193 | 1036.9193 | 1698.0229 | 1698.0229 | 1698.0229 | 1698.0229
2306 | 891.7045 | 891.7045 | 891.7045 | 1046.038 | 1046.038 | 1046.038 | 1183.2233 | 1183.2233 | 1183.2233 | 1183.2233
2307 | 925.0185 | 925.0185 | 925.0185 | 1085.1178 | 1085.1178 | 1085.1178 | 1227.4284 | 1227.4284 | 1227.4284 | 1227.4284
2308 | 1014.9663 | 1014.9663 | 1014.9663 | 1190.6335 | 1190.6335 | 1190.6335 | 1346.7822 | 1346.7822 | 1346.7822 | 1346.7822
2309 | 1136.0071 | 1136.0071 | 1136.0071 | 1332.6237 | 1332.6237 | 1332.6237 | 1507.394 | 1507.394 | 1507.394 | 1507.394
2310 | 1223.7339 | 1223.7339 | 1223.7339 | 1435.534 | 1435.534 | 1435.534 | 1623.8008 | 1623.8008 | 1623.8008 | 1623.8008
2311 | 1272.5945 | 1272.5945 | 1272.5945 | 1492.8512 | 1492.8512 | 1492.8512 | 1688.635 | 1688.635 | 1688.635 | 1688.635
2312 | 1243.7223 | 1243.7223 | 1243.7223 | 1458.982 | 1458.982 | 1458.982 | 1650.3239 | 2175.438 | 2175.438 | 1650.3239
2313 | 1602.8151 | 1207.0769 | 1338.2583 | 1880.2255 | 1415.9941 | 1415.9941 | 2126.8124 | 1601.6983 | 2028.177 | 2126.8124
2314 | 1167.1002 | 1167.1002 | 1423.1873 | 1833.3296 | 1369.0983 | 1833.3296 | 2073.7663 | 2073.7663 | 1817.8744 | 2073.7663
2315 | 1549.3493 | 1179.3153 | 1179.3153 | 1847.6589 | 1847.6589 | 1847.6589 | 2089.9748 | 2089.9748 | 1680.0336 | 2089.9748
2316 | 1159.3269 | 1159.3269 | 1159.3269 | 1824.211 | 1359.9796 | 1824.211 | 2063.4518 | 2063.4518 | 2063.4518 | 2063.4518
2317 | 1147.1118 | 1147.1118 | 1147.1118 | 1809.8817 | 1652.5643 | 1652.5643 | 2047.2432 | 2047.2432 | 1522.1291 | 2047.2432
2318 | 1138.228 | 1138.228 | 1138.228 | 1799.4604 | 1335.229 | 1335.229 | 1510.341 | 1510.341 | 1510.341 | 1510.341
2319 | 1173.763 | 1173.763 | 1173.763 | 1376.9142 | 1376.9142 | 1376.9142 | 1557.4932 | 1557.4932 | 1557.4932 | 1557.4932
2320 | 1169.3211 | 1169.3211 | 1169.3211 | 1371.7036 | 1371.7036 | 1371.7036 | 1551.5991 | 1551.5991 | 1551.5991 | 1551.5991
2321 | 1155.9955 | 1155.9955 | 1155.9955 | 1356.0716 | 1356.0716 | 1356.0716 | 1533.9171 | 1533.9171 | 1533.9171 | 1533.9171
2322 | 1185.9781 | 1185.9781 | 1185.9781 | 1391.2435 | 1391.2435 | 1391.2435 | 1573.7017 | 1573.7017 | 1573.7017 | 1573.7017
2323 | 1193.7513 | 1193.7513 | 1193.7513 | 1400.3622 | 1400.3622 | 1400.3622 | 1584.0162 | 1584.0162 | 1584.0162 | 1584.0162
2324 | 1121.571 | 1121.571 | 1121.571 | 1315.6891 | 1315.6891 | 1315.6891 | 1488.2385 | 1488.2385 | 1488.2385 | 1488.2385
2325 | 1032.7337 | 1032.7337 | 1032.7337 | 1211.4761 | 1211.4761 | 1211.4761 | 1370.3582 | 1370.3582 | 1370.3582 | 1370.3582
2326 | 978.3209 | 978.3209 | 978.3209 | 1147.6456 | 1147.6456 | 1147.6456 | 1298.1565 | 1298.1565 | 1298.1565 | 1298.1565
2327 | 947.2278 | 947.2278 | 947.2278 | 1111.1711 | 1111.1711 | 1111.1711 | 1256.8984 | 1256.8984 | 1256.8984 | 1256.8984
2328 | 936.1232 | 936.1232 | 936.1232 | 1098.1445 | 1098.1445 | 1098.1445 | 1242.1634 | 1242.1634 | 1242.1634 | 1242.1634
2329 | 933.9022 | 933.9022 | 933.9022 | 1095.5391 | 1095.5391 | 1095.5391 | 1239.2164 | 1239.2164 | 1239.2164 | 1239.2164
2330 | 941.6755 | 941.6755 | 941.6755 | 1104.6578 | 1104.6578 | 1104.6578 | 1249.5309 | 1249.5309 | 1249.5309 | 1249.5309
2331 | 971.6581 | 971.6581 | 971.6581 | 1139.8297 | 1139.8297 | 1139.8297 | 1289.3155 | 1289.3155 | 1289.3155 | 1289.3155
2332 | 1049.3907 | 1049.3907 | 1049.3907 | 1231.016 | 1231.016 | 1231.016 | 1392.4608 | 1392.4608 | 1392.4608 | 1392.4608
2333 | 1160.4374 | 1160.4374 | 1160.4374 | 1361.2823 | 1361.2823 | 1361.2823 | 1539.8111 | 1539.8111 | 1539.8111 | 1539.8111
2334 | 1265.9317 | 1265.9317 | 1265.9317 | 1485.0352 | 1485.0352 | 1485.0352 | 1679.7939 | 1679.7939 | 1679.7939 | 1679.7939
2335 | 1272.5945 | 1272.5945 | 1272.5945 | 1492.8512 | 1492.8512 | 1492.8512 | 1688.635 | 1688.635 | 1688.635 | 1688.635
2336 | 1250.3851 | 1250.3851 | 1250.3851 | 1466.7979 | 1466.7979 | 1466.7979 | 1659.1649 | 1659.1649 | 1659.1649 | 1659.1649
2337 | 1249.2747 | 1249.2747 | 1249.2747 | 1465.4953 | 1465.4953 | 1465.4953 | 1657.6914 | 1657.6914 | 1657.6914 | 1657.6914
2338 | 1283.3116 | 1221.513 | 1221.513 | 1432.9287 | 1432.9287 | 1432.9287 | 2145.968 | 1620.8538 | 2145.968 | 2145.968
2339 | 1607.257 | 1211.5188 | 1211.5188 | 1421.2048 | 1421.2048 | 1421.2048 | 1607.5923 | 1607.5923 | 2132.7064 | 1607.5923
2340 | 1566.1698 | 1170.4316 | 1270.8714 | 1373.0062 | 1373.0062 | 1373.0062 | 2078.1868 | 2034.4097 | 2078.1868 | 2078.1868
2341 | 1153.7746 | 1549.5128 | 1549.5128 | 1353.4663 | 1353.4663 | 1353.4663 | 2056.0842 | 2056.0842 | 2056.0842 | 2056.0842
2342 | 1119.3501 | 1300.5927 | 1515.0883 | 1313.0838 | 1313.0838 | 1313.0838 | 2010.4056 | 2010.4056 | 2010.4056 | 2010.4056
2343 | 1506.2046 | 1506.2046 | 1506.2046 | 1302.6625 | 1302.6625 | 1302.6625 | 1473.5035 | 1473.5035 | 1998.6176 | 1473.5035
2344 | 1134.8966 | 1134.8966 | 1134.8966 | 1331.321 | 1331.321 | 1331.321 | 1505.9205 | 1505.9205 | 1505.9205 | 1505.9205
2345 | 1139.3385 | 1139.3385 | 1139.3385 | 1336.5317 | 1336.5317 | 1336.5317 | 1511.8145 | 1511.8145 | 1511.8145 | 1511.8145
2346 | 1168.2106 | 1168.2106 | 1168.2106 | 1370.4009 | 1370.4009 | 1370.4009 | 1550.1256 | 1550.1256 | 1550.1256 | 1550.1256
2347 | 1179.3153 | 1179.3153 | 1179.3153 | 1383.4275 | 1383.4275 | 1383.4275 | 1564.8607 | 1564.8607 | 1564.8607 | 1564.8607
2348 | 1107.135 | 1107.135 | 1107.135 | 1298.7545 | 1298.7545 | 1298.7545 | 1469.0829 | 1469.0829 | 1469.0829 | 1469.0829
2349 | 1033.8442 | 1033.8442 | 1033.8442 | 1212.7788 | 1212.7788 | 1212.7788 | 1371.8317 | 1371.8317 | 1371.8317 | 1371.8317
2350 | 972.7685 | 972.7685 | 972.7685 | 1141.1323 | 1141.1323 | 1141.1323 | 1290.789 | 1290.789 | 1290.789 | 1290.789
2351 | 936.1232 | 936.1232 | 936.1232 | 1098.1445 | 1098.1445 | 1098.1445 | 1242.1634 | 1242.1634 | 1242.1634 | 1242.1634
2352 | 901.6987 | 901.6987 | 901.6987 | 1057.7619 | 1057.7619 | 1057.7619 | 1196.4848 | 1196.4848 | 1196.4848 | 1196.4848
2353 | 960.6226 | 1099.4405 | 1099.4405 | 1269.8808 | 1043.4326 | 1043.4326 | 1276.0328 | 1705.3904 | 1705.3904 | 1276.0328
2354 | 1289.6636 | 1289.6636 | 1289.6636 | 1512.8746 | 1512.8746 | 1512.8746 | 1186.1703 | 1557.4796 | 1711.2844 | 1186.1703
2355 | 1314.0939 | 1314.0939 | 1314.0939 | 1541.5332 | 1077.3019 | 1541.5332 | 1743.7015 | 1743.7015 | 1673.5929 | 1743.7015
2356 | 1391.8265 | 1391.8265 | 1391.8265 | 1632.7196 | 1632.7196 | 1632.7196 | 1846.8468 | 1846.8468 | 1586.7675 | 1846.8468
2357 | 1507.315 | 1507.315 | 1507.315 | 1768.1965 | 1768.1965 | 1768.1965 | 1474.977 | 2000.0911 | 1735.7856 | 1474.977
2358 | 1619.4721 | 1619.4721 | 1619.4721 | 1899.7654 | 1899.7654 | 1899.7654 | 1623.8008 | 2148.915 | 2148.915 | 1623.8008
2359 | 1668.3327 | 1668.3327 | 1668.3327 | 1957.0825 | 1957.0825 | 1957.0825 | 1688.635 | 2213.7491 | 2213.7491 | 1688.635
2360 | 1688.3211 | 1688.3211 | 1688.3211 | 1980.5305 | 1980.5305 | 1980.5305 | 1715.158 | 2240.2722 | 2240.2722 | 1715.158
2361 | 1719.4141 | 1719.4141 | 1719.4141 | 2017.005 | 2017.005 | 2017.005 | 2281.5303 | 2281.5303 | 2281.5303 | 2281.5303
2362 | 1693.8734 | 1693.8734 | 1693.8734 | 1987.0438 | 1987.0438 | 1987.0438 | 2247.6397 | 2247.6397 | 2247.6397 | 2247.6397
2363 | 1704.9781 | 1704.9781 | 1704.9781 | 2000.0704 | 2000.0704 | 2000.0704 | 2262.3747 | 2262.3747 | 2262.3747 | 2262.3747
2364 | 1678.3269 | 1678.3269 | 1678.3269 | 1968.8065 | 1968.8065 | 1968.8065 | 2227.0106 | 2227.0106 | 2227.0106 | 2227.0106
2365 | 1665.0013 | 1665.0013 | 1665.0013 | 1953.1746 | 1953.1746 | 1953.1746 | 2209.3286 | 2209.3286 | 2209.3286 | 2209.3286
2366 | 1645.0129 | 1645.0129 | 1645.0129 | 1929.7266 | 1929.7266 | 1929.7266 | 2182.8055 | 2182.8055 | 2182.8055 | 2182.8055
2367 | 1620.5826 | 1620.5826 | 1620.5826 | 1901.0681 | 1901.0681 | 1901.0681 | 1625.2743 | 2150.3885 | 2150.3885 | 1625.2743
2368 | 1597.2628 | 1597.2628 | 1597.2628 | 1873.7122 | 1409.4808 | 1873.7122 | 1594.3307 | 2119.4449 | 2119.4449 | 1594.3307
2369 | 1587.2686 | 1587.2686 | 1587.2686 | 1861.9882 | 1861.9882 | 1861.9882 | 2106.1834 | 1581.0692 | 2106.1834 | 2106.1834
2370 | 1579.4954 | 1579.4954 | 1579.4954 | 1852.8696 | 1852.8696 | 1852.8696 | 2095.8688 | 2095.8688 | 1570.7547 | 2095.8688
2371 | 1546.1814 | 1546.1814 | 1546.1814 | 1813.7897 | 1813.7897 | 1813.7897 | 2051.6637 | 2051.6637 | 2051.6637 | 2051.6637
2372 | 1469.5592 | 1469.5592 | 1469.5592 | 1259.6746 | 1723.906 | 1723.906 | 1424.8778 | 1949.992 | 1424.8778 | 1424.8778
2373 | 1371.8381 | 1371.8381 | 1371.8381 | 1609.2717 | 1145.0403 | 1609.2717 | 1295.2095 | 1295.2095 | 1295.2095 | 1295.2095
2374 | 1307.4311 | 1307.4311 | 1307.4311 | 1533.7172 | 1533.7172 | 1533.7172 | 1209.7463 | 1734.8605 | 1209.7463 | 1209.7463
2375 | 1271.8962 | 1271.8962 | 1271.8962 | 1492.032 | 1492.032 | 1492.032 | 1162.5942 | 1687.7084 | 1162.5942 | 1162.5942
2376 | 1253.0182 | 1253.0182 | 1253.0182 | 1469.8868 | 1469.8868 | 1469.8868 | 1137.5447 | 1137.5447 | 1662.6588 | 1137.5447
2377 | 1241.9136 | 1241.9136 | 1241.9136 | 1456.8602 | 1456.8602 | 1456.8602 | 1122.8096 | 1122.8096 | 1122.8096 | 1122.8096
2378 | 847.2858 | 1056.7129 | 1056.7129 | 1458.1628 | 1458.1628 | 1458.1628 | 1649.3973 | 1124.2831 | 1124.2831 | 1649.3973
2379 | 857.28 | 857.28 | 857.28 | 1005.6554 | 1005.6554 | 1469.8868 | 1137.5447 | 1137.5447 | 1137.5447 | 1137.5447
2380 | 865.0533 | 865.0533 | 865.0533 | 1479.0054 | 1479.0054 | 1479.0054 | 1147.8592 | 1147.8592 | 1147.8592 | 1147.8592
2381 | 922.7976 | 922.7976 | 922.7976 | 1082.5125 | 1082.5125 | 1082.5125 | 1749.5955 | 1224.4814 | 1749.5955 | 1749.5955
2382 | 997.1988 | 997.1988 | 997.1988 | 1169.7909 | 1169.7909 | 1169.7909 | 1323.2061 | 1323.2061 | 1323.2061 | 1323.2061
2383 | 1064.9372 | 1064.9372 | 1064.9372 | 1249.2533 | 1249.2533 | 1249.2533 | 1413.0898 | 1413.0898 | 1413.0898 | 1413.0898
2384 | 1088.257 | 1088.257 | 1088.257 | 1276.6092 | 1276.6092 | 1276.6092 | 1444.0334 | 1444.0334 | 1444.0334 | 1444.0334
2385 | 1076.0419 | 1087.2254 | 1087.2254 | 1726.5113 | 1726.5113 | 1726.5113 | 1952.939 | 1952.939 | 1427.8248 | 1952.939
2386 | 1454.0127 | 1454.0127 | 1454.0127 | 1241.4373 | 1705.6687 | 1705.6687 | 1929.3629 | 1929.3629 | 1929.3629 | 1929.3629
2387 | 1437.3557 | 1437.3557 | 1437.3557 | 1527.3191 | 1686.1288 | 1686.1288 | 1907.2604 | 1907.2604 | 1907.2604 | 1907.2604
2388 | 1434.0243 | 1434.0243 | 1434.0243 | 1217.9894 | 1682.2208 | 1682.2208 | 1377.7257 | 1902.8399 | 1377.7257 | 1377.7257
2389 | 1412.9254 | 1412.9254 | 1412.9254 | 1193.2388 | 1657.4702 | 1657.4702 | 1349.7292 | 1349.7292 | 1349.7292 | 1349.7292
2390 | 1018.2977 | 1275.8692 | 1275.8692 | 1658.7728 | 1658.7728 | 1658.7728 | 1351.2027 | 1351.2027 | 1876.3168 | 1351.2027
2391 | 1021.6291 | 1021.6291 | 1021.6291 | 1662.6808 | 1662.6808 | 1662.6808 | 1880.7373 | 1355.6232 | 1880.7373 | 1880.7373
2392 | 1049.3907 | 1049.3907 | 1049.3907 | 1231.016 | 1231.016 | 1231.016 | 1392.4608 | 1392.4608 | 1392.4608 | 1392.4608
2393 | 1053.8326 | 1053.8326 | 1053.8326 | 1236.2267 | 1236.2267 | 1236.2267 | 1398.3548 | 1398.3548 | 1398.3548 | 1398.3548
2394 | 1070.4896 | 1070.4896 | 1070.4896 | 1255.7666 | 1255.7666 | 1255.7666 | 1420.4573 | 1420.4573 | 1420.4573 | 1420.4573
2395 | 1090.478 | 1090.478 | 1090.478 | 1279.2145 | 1279.2145 | 1279.2145 | 1446.9804 | 1446.9804 | 1446.9804 | 1446.9804
2396 | 1028.2919 | 1028.2919 | 1028.2919 | 1206.2655 | 1206.2655 | 1206.2655 | 1364.4642 | 1364.4642 | 1364.4642 | 1364.4642
2397 | 959.4429 | 959.4429 | 959.4429 | 1125.5004 | 1125.5004 | 1125.5004 | 1273.107 | 1273.107 | 1273.107 | 1273.107
2398 | 916.1348 | 916.1348 | 916.1348 | 1074.6965 | 1074.6965 | 1074.6965 | 1215.6403 | 1215.6403 | 1215.6403 | 1215.6403
2399 | 877.2684 | 877.2684 | 877.2684 | 1029.1034 | 1029.1034 | 1029.1034 | 1164.0677 | 1164.0677 | 1164.0677 | 1164.0677
2400 | 863.9428 | 863.9428 | 863.9428 | 1013.4714 | 1013.4714 | 1013.4714 | 1146.3857 | 1146.3857 | 1146.3857 | 1146.3857
2401 | 862.8324 | 862.8324 | 862.8324 | 1012.1687 | 1012.1687 | 1012.1687 | 1144.9122 | 1144.9122 | 1144.9122 | 1144.9122
2402 | 872.8266 | 872.8266 | 872.8266 | 1023.8927 | 1023.8927 | 1023.8927 | 1533.366 | 1158.1737 | 1158.1737 | 1533.366
2403 | 892.815 | 892.815 | 892.815 | 1047.3406 | 1047.3406 | 1047.3406 | 1184.6968 | 1184.6968 | 1184.6968 | 1184.6968
2404 | 881.7103 | 881.7103 | 881.7103 | 1034.314 | 1034.314 | 1034.314 | 1169.9617 | 1169.9617 | 1169.9617 | 1169.9617
2405 | 930.5708 | 930.5708 | 930.5708 | 1091.6312 | 1091.6312 | 1091.6312 | 1234.7959 | 1234.7959 | 1234.7959 | 1234.7959
2406 | 970.5476 | 970.5476 | 970.5476 | 1138.527 | 1138.527 | 1138.527 | 1287.842 | 1287.842 | 1287.842 | 1287.842
2407 | 987.2046 | 987.2046 | 987.2046 | 1158.0669 | 1158.0669 | 1158.0669 | 1309.9446 | 1309.9446 | 1309.9446 | 1309.9446
2408 | 1303.6856 | 981.6523 | 1369.7022 | 1615.785 | 1615.785 | 1615.785 | 1827.6912 | 1302.5771 | 1302.5771 | 1827.6912
2409 | 1348.5184 | 1348.5184 | 1348.5184 | 1581.9158 | 1581.9158 | 1117.6844 | 1789.3801 | 1700.8246 | 1789.3801 | 1789.3801
2410 | 1318.5358 | 1318.5358 | 1318.5358 | 1546.7439 | 1546.7439 | 1546.7439 | 1224.4814 | 1224.4814 | 1224.4814 | 1224.4814
2411 | 1289.6636 | 1289.6636 | 1289.6636 | 1512.8746 | 1512.8746 | 1512.8746 | 1186.1703 | 1186.1703 | 1186.1703 | 1186.1703
2412 | 1229.2036 | 1297.4369 | 1297.4369 | 1521.9933 | 1521.9933 | 1521.9933 | 1721.599 | 1196.4848 | 1721.599 | 1721.599
2413 | 1330.7509 | 1330.7509 | 1330.7509 | 1561.0732 | 1096.8418 | 1561.0732 | 1765.8041 | 1765.8041 | 1240.6899 | 1765.8041
2414 | 984.9837 | 984.9837 | 984.9837 | 1619.693 | 1619.693 | 1619.693 | 1832.1117 | 1306.9976 | 1306.9976 | 1832.1117
2415 | 1026.0709 | 1026.0709 | 1026.0709 | 1203.6601 | 1203.6601 | 1203.6601 | 1361.5172 | 1361.5172 | 1361.5172 | 1361.5172
2416 | 1039.3965 | 1039.3965 | 1039.3965 | 1219.2921 | 1219.2921 | 1219.2921 | 1379.1992 | 1379.1992 | 1379.1992 | 1379.1992
2417 | 1044.9489 | 1044.9489 | 1044.9489 | 1225.8054 | 1225.8054 | 1225.8054 | 1386.5667 | 1386.5667 | 1386.5667 | 1386.5667
2418 | 1063.8268 | 1063.8268 | 1063.8268 | 1247.9506 | 1247.9506 | 1247.9506 | 1411.6163 | 1411.6163 | 1411.6163 | 1411.6163
2419 | 1062.7163 | 1062.7163 | 1062.7163 | 1246.648 | 1246.648 | 1246.648 | 1410.1428 | 1410.1428 | 1410.1428 | 1410.1428
2420 | 990.536 | 990.536 | 990.536 | 1161.9749 | 1161.9749 | 1161.9749 | 1314.3651 | 1314.3651 | 1839.4792 | 1314.3651
2421 | 911.6929 | 980.0297 | 911.6929 | 1069.4859 | 1069.4859 | 1069.4859 | 1209.7463 | 1209.7463 | 1209.7463 | 1209.7463
2422 | 1139.9307 | 1139.9307 | 1139.9307 | 1475.0974 | 1475.0974 | 1010.8661 | 1668.5528 | 1668.5528 | 1143.4387 | 1668.5528
2423 | 1219.7043 | 1219.7043 | 1219.7043 | 1430.8069 | 1430.8069 | 966.5756 | 1093.3396 | 1618.4537 | 1618.4537 | 1093.3396
2424 | 810.6405 | 1206.3787 | 1206.3787 | 1415.175 | 1415.175 | 1415.175 | 1600.7717 | 1600.7717 | 1600.7717 | 1600.7717
2425 | 1188.6112 | 1188.6112 | 1188.6112 | 1394.3324 | 1394.3324 | 1394.3324 | 1577.1956 | 1577.1956 | 1577.1956 | 1577.1956
2426 | 1193.0531 | 1193.0531 | 1193.0531 | 1399.543 | 1399.543 | 1399.543 | 1583.0896 | 1583.0896 | 1583.0896 | 1583.0896
2427 | 821.7451 | 1217.4833 | 1217.4833 | 1428.2016 | 1428.2016 | 1428.2016 | 1615.5067 | 1615.5067 | 1615.5067 | 1615.5067
2428 | 1307.4311 | 1307.4311 | 1307.4311 | 1533.7172 | 1533.7172 | 1533.7172 | 1734.8605 | 1734.8605 | 1734.8605 | 1734.8605
2429 | 1442.908 | 1442.908 | 1442.908 | 1692.6421 | 1692.6421 | 1692.6421 | 1914.6279 | 1914.6279 | 1914.6279 | 1914.6279
2430 | 1547.2918 | 1547.2918 | 1547.2918 | 1815.0923 | 1815.0923 | 1350.861 | 2053.1372 | 2053.1372 | 2053.1372 | 2053.1372
2431 | 1589.4896 | 1589.4896 | 1589.4896 | 1864.5935 | 1864.5935 | 1659.1937 | 2109.1304 | 2109.1304 | 2109.1304 | 2109.1304
2432 | 1557.286 | 1557.286 | 1161.5478 | 1362.5849 | 1826.8163 | 1362.5849 | 2066.3988 | 2066.3988 | 2066.3988 | 2066.3988
2433 | 1453.6119 | 1137.8349 | 1213.86 | 1310.4784 | 1310.4784 | 1765.849 | 2007.4586 | 2007.4586 | 2007.4586 | 2007.4586
2434 | 1455.3172 | 1069.3791 | 1069.3791 | 1436.7962 | 1656.7115 | 1254.464 | 1944.098 | 1944.098 | 1944.098 | 1944.098
2435 | 1104.914 | 1104.914 | 1104.914 | 1296.1492 | 1296.1492 | 1296.1492 | 1991.2501 | 1991.2501 | 1466.1359 | 1991.2501
2436 | 1094.9198 | 1094.9198 | 1094.9198 | 1284.4252 | 1284.4252 | 1284.4252 | 1977.9886 | 1452.8744 | 1977.9886 | 1977.9886
2437 | 1069.3791 | 1069.3791 | 1069.3791 | 1254.464 | 1254.464 | 1254.464 | 1944.098 | 1944.098 | 1418.9838 | 1944.098
2438 | 1056.0535 | 1056.0535 | 1056.0535 | 1238.832 | 1238.832 | 1238.832 | 1738.2208 | 1401.3018 | 1401.3018 | 1738.2208
2439 | 1056.0535 | 1056.0535 | 1056.0535 | 1238.832 | 1238.832 | 1238.832 | 1401.3018 | 1401.3018 | 1401.3018 | 1401.3018
2440 | 1038.2861 | 1038.2861 | 1038.2861 | 1217.9894 | 1217.9894 | 1217.9894 | 1377.7257 | 1377.7257 | 1377.7257 | 1377.7257
2441 | 1048.2803 | 1048.2803 | 1048.2803 | 1229.7134 | 1229.7134 | 1229.7134 | 1390.9873 | 1390.9873 | 1390.9873 | 1390.9873
2442 | 1094.9198 | 1094.9198 | 1094.9198 | 1284.4252 | 1284.4252 | 1284.4252 | 1452.8744 | 1452.8744 | 1452.8744 | 1452.8744
2443 | 1092.6989 | 1092.6989 | 1092.6989 | 1281.8199 | 1281.8199 | 1281.8199 | 1449.9274 | 1449.9274 | 1449.9274 | 1449.9274
2444 | 1016.0767 | 1016.0767 | 1016.0767 | 1191.9362 | 1191.9362 | 1191.9362 | 1348.2557 | 1348.2557 | 1348.2557 | 1348.2557
2445 | 928.3499 | 928.3499 | 928.3499 | 1089.0258 | 1089.0258 | 1089.0258 | 1231.8489 | 1231.8489 | 1231.8489 | 1231.8489
2446 | 877.2684 | 877.2684 | 877.2684 | 1029.1034 | 1029.1034 | 1029.1034 | 1164.0677 | 1164.0677 | 1164.0677 | 1164.0677
2447 | 850.6172 | 850.6172 | 850.6172 | 997.8395 | 997.8395 | 997.8395 | 1128.7036 | 1128.7036 | 1128.7036 | 1128.7036
2448 | 842.844 | 842.844 | 842.844 | 988.7208 | 988.7208 | 988.7208 | 1118.3891 | 1118.3891 | 1118.3891 | 1118.3891
2449 | 840.623 | 840.623 | 840.623 | 986.1155 | 986.1155 | 986.1155 | 1115.4421 | 1115.4421 | 1115.4421 | 1115.4421
2450 | 850.6172 | 850.6172 | 850.6172 | 997.8395 | 997.8395 | 997.8395 | 1128.7036 | 1128.7036 | 1128.7036 | 1128.7036
2451 | 892.815 | 892.815 | 892.815 | 1047.3406 | 1047.3406 | 1047.3406 | 1184.6968 | 1184.6968 | 1184.6968 | 1184.6968
2452 | 972.7685 | 972.7685 | 972.7685 | 1141.1323 | 1141.1323 | 1141.1323 | 1290.789 | 1290.789 | 1290.789 | 1290.789
2453 | 1107.135 | 1107.135 | 1107.135 | 1298.7545 | 1298.7545 | 1298.7545 | 1469.0829 | 1469.0829 | 1469.0829 | 1469.0829
2454 | 1240.3909 | 1240.3909 | 1240.3909 | 1455.074 | 1455.074 | 1455.074 | 1645.9034 | 1645.9034 | 1645.9034 | 1645.9034
2455 | 1282.5887 | 1282.5887 | 1282.5887 | 1504.5752 | 1504.5752 | 1504.5752 | 1701.8965 | 1701.8965 | 1701.8965 | 1701.8965
2456 | 1299.2457 | 1299.2457 | 1299.2457 | 1524.1151 | 1524.1151 | 1524.1151 | 1723.999 | 1723.999 | 1723.999 | 1723.999
2457 | 1300.3561 | 1300.3561 | 1300.3561 | 1525.4178 | 1525.4178 | 1525.4178 | 1725.4725 | 1725.4725 | 1725.4725 | 1725.4725
2458 | 1270.3735 | 1270.3735 | 1270.3735 | 1490.2459 | 1490.2459 | 1490.2459 | 1685.688 | 1685.688 | 1685.688 | 1685.688
2459 | 1281.4782 | 1281.4782 | 1281.4782 | 1503.2725 | 1503.2725 | 1503.2725 | 1700.423 | 1700.423 | 1700.423 | 1700.423
2460 | 1258.1584 | 1258.1584 | 1258.1584 | 1475.9166 | 1475.9166 | 1475.9166 | 1669.4794 | 1669.4794 | 1669.4794 | 1669.4794
2461 | 1215.9607 | 1215.9607 | 1215.9607 | 1426.4154 | 1426.4154 | 1426.4154 | 1613.4863 | 1613.4863 | 1613.4863 | 1613.4863
2462 | 1201.5246 | 1201.5246 | 1201.5246 | 1409.4808 | 1409.4808 | 1409.4808 | 1594.3307 | 1594.3307 | 1594.3307 | 1594.3307
2463 | 1173.763 | 1173.763 | 1173.763 | 1376.9142 | 1376.9142 | 1376.9142 | 1557.4932 | 1557.4932 | 1557.4932 | 1557.4932
2464 | 1157.106 | 1157.106 | 1157.106 | 1357.3743 | 1357.3743 | 1357.3743 | 1535.3906 | 1535.3906 | 1535.3906 | 1535.3906
2465 | 1148.2222 | 1148.2222 | 1148.2222 | 1346.953 | 1346.953 | 1346.953 | 1523.6026 | 1523.6026 | 1523.6026 | 1523.6026
2466 | 1155.9955 | 1155.9955 | 1155.9955 | 1356.0716 | 1356.0716 | 1356.0716 | 1533.9171 | 1533.9171 | 1533.9171 | 1533.9171
2467 | 1170.4316 | 1170.4316 | 1170.4316 | 1373.0062 | 1373.0062 | 1373.0062 | 1553.0726 | 1553.0726 | 1553.0726 | 1553.0726
2468 | 1089.3675 | 1089.3675 | 1089.3675 | 1277.9119 | 1277.9119 | 1277.9119 | 1445.5069 | 1445.5069 | 1445.5069 | 1445.5069
2469 | 989.4255 | 989.4255 | 989.4255 | 1160.6723 | 1160.6723 | 1160.6723 | 1312.8916 | 1312.8916 | 1312.8916 | 1312.8916
2470 | 939.4545 | 939.4545 | 939.4545 | 1102.0525 | 1102.0525 | 1102.0525 | 1246.5839 | 1246.5839 | 1246.5839 | 1246.5839
2471 | 916.1348 | 916.1348 | 916.1348 | 1074.6965 | 1074.6965 | 1074.6965 | 1215.6403 | 1215.6403 | 1215.6403 | 1215.6403
2472 | 901.6987 | 901.6987 | 901.6987 | 1057.7619 | 1057.7619 | 1057.7619 | 1196.4848 | 1196.4848 | 1196.4848 | 1196.4848
2473 | 879.4894 | 879.4894 | 879.4894 | 1031.7087 | 1031.7087 | 1031.7087 | 1167.0147 | 1167.0147 | 1167.0147 | 1167.0147
2474 | 880.5998 | 880.5998 | 880.5998 | 1033.0113 | 1033.0113 | 1033.0113 | 1168.4882 | 1168.4882 | 1168.4882 | 1168.4882
2475 | 918.3557 | 918.3557 | 918.3557 | 1077.3019 | 1077.3019 | 1077.3019 | 1218.5874 | 1218.5874 | 1218.5874 | 1218.5874
2476 | 1003.8616 | 1003.8616 | 1003.8616 | 1177.6069 | 1177.6069 | 1177.6069 | 1332.0471 | 1332.0471 | 1332.0471 | 1332.0471
2477 | 1131.5652 | 1131.5652 | 1131.5652 | 1327.4131 | 1327.4131 | 1327.4131 | 1501.5 | 1501.5 | 1501.5 | 1501.5
2478 | 1237.0595 | 1237.0595 | 1237.0595 | 1451.166 | 1451.166 | 1451.166 | 1641.4828 | 1641.4828 | 1641.4828 | 1641.4828
2479 | 1259.2689 | 1259.2689 | 1259.2689 | 1477.2192 | 1477.2192 | 1477.2192 | 1670.9529 | 1670.9529 | 1670.9529 | 1670.9529
2480 | 1240.3909 | 1240.3909 | 1240.3909 | 1455.074 | 1455.074 | 1455.074 | 1645.9034 | 1645.9034 | 1645.9034 | 1645.9034
2481 | 1225.9549 | 1225.9549 | 1225.9549 | 1438.1394 | 1438.1394 | 1438.1394 | 1626.7478 | 1626.7478 | 1626.7478 | 1626.7478
2482 | 1195.9723 | 1195.9723 | 1195.9723 | 1402.9675 | 1402.9675 | 1402.9675 | 1586.9632 | 1586.9632 | 1586.9632 | 1586.9632
2483 | 1202.6351 | 1202.6351 | 1202.6351 | 1410.7835 | 1410.7835 | 1410.7835 | 1595.8042 | 1595.8042 | 1595.8042 | 1595.8042
2484 | 1132.6757 | 1132.6757 | 1132.6757 | 1328.7157 | 1328.7157 | 1328.7157 | 1502.9735 | 1502.9735 | 1502.9735 | 1502.9735
2485 | 1116.0187 | 1116.0187 | 1116.0187 | 1309.1758 | 1309.1758 | 1309.1758 | 1480.871 | 1480.871 | 1480.871 | 1480.871
2486 | 1088.257 | 1088.257 | 1088.257 | 1276.6092 | 1276.6092 | 1276.6092 | 1444.0334 | 1444.0334 | 1444.0334 | 1444.0334
2487 | 1091.5884 | 1091.5884 | 1091.5884 | 1280.5172 | 1280.5172 | 1280.5172 | 1448.4539 | 1448.4539 | 1448.4539 | 1448.4539
2488 | 1099.3617 | 1099.3617 | 1099.3617 | 1289.6358 | 1289.6358 | 1289.6358 | 1458.7684 | 1458.7684 | 1458.7684 | 1458.7684
2489 | 1099.3617 | 1099.3617 | 1099.3617 | 1289.6358 | 1289.6358 | 1289.6358 | 1458.7684 | 1458.7684 | 1458.7684 | 1458.7684
2490 | 1118.2396 | 1118.2396 | 1118.2396 | 1311.7811 | 1311.7811 | 1311.7811 | 1483.818 | 1483.818 | 1483.818 | 1483.818
2491 | 1141.5594 | 1141.5594 | 1141.5594 | 1339.137 | 1339.137 | 1339.137 | 1514.7615 | 1514.7615 | 1514.7615 | 1514.7615
2492 | 1072.7105 | 1072.7105 | 1072.7105 | 1258.3719 | 1258.3719 | 1258.3719 | 1423.4043 | 1423.4043 | 1423.4043 | 1423.4043
2493 | 977.2104 | 977.2104 | 977.2104 | 1146.343 | 1146.343 | 1146.343 | 1296.683 | 1296.683 | 1296.683 | 1296.683
2494 | 913.9138 | 913.9138 | 913.9138 | 1072.0912 | 1072.0912 | 1072.0912 | 1212.6933 | 1212.6933 | 1212.6933 | 1212.6933
2495 | 877.2684 | 877.2684 | 877.2684 | 1029.1034 | 1029.1034 | 1029.1034 | 1689.1819 | 1164.0677 | 1164.0677 | 1689.1819
2496 | 855.0591 | 855.0591 | 855.0591 | 1003.0501 | 1003.0501 | 1003.0501 | 1134.5977 | 1134.5977 | 1134.5977 | 1134.5977
2497 | 849.5068 | 849.5068 | 849.5068 | 996.5368 | 996.5368 | 996.5368 | 1127.2301 | 1127.2301 | 1127.2301 | 1127.2301
2498 | 859.501 | 859.501 | 859.501 | 1008.2608 | 1008.2608 | 1008.2608 | 1140.4917 | 1140.4917 | 1140.4917 | 1140.4917
2499 | 889.4836 | 889.4836 | 889.4836 | 1043.4326 | 1043.4326 | 1043.4326 | 1180.2763 | 1180.2763 | 1180.2763 | 1180.2763
2500 | 970.5476 | 970.5476 | 970.5476 | 1138.527 | 1138.527 | 1138.527 | 1812.9562 | 1287.842 | 1287.842 | 1812.9562
2501 | 1097.1408 | 1097.1408 | 1097.1408 | 1287.0305 | 1287.0305 | 1287.0305 | 1455.8214 | 1455.8214 | 1455.8214 | 1455.8214
2502 | 1191.5304 | 1191.5304 | 1191.5304 | 1397.7568 | 1397.7568 | 1397.7568 | 1581.0692 | 1581.0692 | 1933.2021 | 1581.0692
2503 | 1187.0886 | 1187.0886 | 1187.0886 | 1392.5462 | 1392.5462 | 1392.5462 | 2100.2893 | 2100.2893 | 1575.1752 | 2100.2893
2504 | 1149.3327 | 1149.3327 | 1149.3327 | 1348.2557 | 1348.2557 | 1348.2557 | 2050.1902 | 2050.1902 | 2050.1902 | 2050.1902
2505 | 1214.0742 | 1139.3385 | 1139.3385 | 1336.5317 | 1336.5317 | 1336.5317 | 2036.9287 | 1511.8145 | 2036.9287 | 2036.9287
2506 | 1512.8674 | 1401.6984 | 1401.6984 | 1774.7098 | 1310.4784 | 1310.4784 | 2007.4586 | 2007.4586 | 2007.4586 | 2007.4586
2507 | 1513.9778 | 1513.9778 | 1513.9778 | 1776.0125 | 1623.7356 | 1776.0125 | 1483.818 | 2008.9321 | 2008.9321 | 1483.818
2508 | 1483.9952 | 1483.9952 | 1483.9952 | 1740.8406 | 1740.8406 | 1740.8406 | 1969.1475 | 1969.1475 | 1969.1475 | 1969.1475
2509 | 1487.3266 | 1487.3266 | 1487.3266 | 1280.5172 | 1744.7486 | 1744.7486 | 1448.4539 | 1973.5681 | 1973.5681 | 1448.4539
2510 | 1454.0127 | 1454.0127 | 1454.0127 | 1705.6687 | 1241.4373 | 1241.4373 | 1929.3629 | 1929.3629 | 1929.3629 | 1929.3629
2511 | 1461.7859 | 1126.3926 | 1126.3926 | 1250.556 | 1250.556 | 1250.556 | 1939.6775 | 1939.6775 | 1939.6775 | 1939.6775
2512 | 1077.1524 | 1077.1524 | 1077.1524 | 1263.5826 | 1263.5826 | 1263.5826 | 1429.2984 | 1954.4125 | 1954.4125 | 1429.2984
2513 | 1079.3733 | 1079.3733 | 1079.3733 | 1266.1879 | 1266.1879 | 1266.1879 | 1957.3595 | 1432.2454 | 1432.2454 | 1957.3595
2514 | 1084.9256 | 1084.9256 | 1084.9256 | 1272.7012 | 1272.7012 | 1272.7012 | 1439.6129 | 1439.6129 | 1439.6129 | 1439.6129
2515 | 1120.4606 | 1120.4606 | 1120.4606 | 1314.3864 | 1314.3864 | 1314.3864 | 1486.765 | 1486.765 | 1486.765 | 1486.765
2516 | 1048.2803 | 1048.2803 | 1048.2803 | 1229.7134 | 1229.7134 | 1229.7134 | 1390.9873 | 1390.9873 | 1390.9873 | 1390.9873
2517 | 950.5592 | 950.5592 | 950.5592 | 1115.0791 | 1115.0791 | 1115.0791 | 1786.4331 | 1261.319 | 1261.319 | 1786.4331
2518 | 889.4836 | 889.4836 | 889.4836 | 1043.4326 | 1043.4326 | 1043.4326 | 1705.3904 | 1180.2763 | 1705.3904 | 1705.3904
2519 | 862.8324 | 862.8324 | 862.8324 | 1012.1687 | 1012.1687 | 1012.1687 | 1144.9122 | 1144.9122 | 1670.0263 | 1144.9122
2520 | 846.1754 | 846.1754 | 846.1754 | 992.6288 | 992.6288 | 992.6288 | 1122.8096 | 1122.8096 | 1122.8096 | 1122.8096
2521 | 833.9602 | 833.9602 | 833.9602 | 978.2995 | 978.2995 | 978.2995 | 1631.7152 | 1631.7152 | 1631.7152 | 1631.7152
2522 | 840.623 | 840.623 | 840.623 | 986.1155 | 986.1155 | 986.1155 | 1640.5563 | 1640.5563 | 1640.5563 | 1640.5563
2523 | 871.7161 | 871.7161 | 871.7161 | 1022.59 | 1022.59 | 1022.59 | 1681.8144 | 1681.8144 | 1681.8144 | 1681.8144
2524 | 958.3325 | 958.3325 | 958.3325 | 1124.1977 | 1124.1977 | 1124.1977 | 1271.6335 | 1796.7476 | 1796.7476 | 1271.6335
2525 | 1084.9256 | 1084.9256 | 1084.9256 | 1272.7012 | 1272.7012 | 1272.7012 | 1964.727 | 1964.727 | 1964.727 | 1964.727
2526 | 1174.8734 | 1174.8734 | 1174.8734 | 1378.2169 | 1378.2169 | 1378.2169 | 2084.0808 | 2084.0808 | 2084.0808 | 2084.0808
2527 | 1188.199 | 1188.199 | 1188.199 | 1393.8488 | 1393.8488 | 1393.8488 | 1624.1905 | 2101.7629 | 2101.7629 | 1624.1905
2528 | 1560.6174 | 1560.6174 | 1560.6174 | 1830.7243 | 1830.7243 | 1830.7243 | 2070.8193 | 2070.8193 | 1545.7051 | 2070.8193
2529 | 1523.972 | 1523.972 | 1523.972 | 1787.7364 | 1787.7364 | 1787.7364 | 2022.1937 | 2022.1937 | 2022.1937 | 2022.1937
2530 | 1449.5708 | 1449.5708 | 1449.5708 | 1700.458 | 1700.458 | 1700.458 | 1923.4689 | 1923.4689 | 1923.4689 | 1923.4689
2531 | 1461.7859 | 1461.7859 | 1461.7859 | 1714.7873 | 1714.7873 | 1714.7873 | 1939.6775 | 1939.6775 | 1939.6775 | 1939.6775
2532 | 1439.5766 | 1439.5766 | 1439.5766 | 1688.7341 | 1688.7341 | 1688.7341 | 1910.2074 | 1910.2074 | 1910.2074 | 1910.2074
2533 | 1436.2452 | 1436.2452 | 1436.2452 | 1684.8261 | 1684.8261 | 1684.8261 | 1905.7869 | 1905.7869 | 1905.7869 | 1905.7869
2534 | 1455.1231 | 1455.1231 | 1455.1231 | 1706.9714 | 1706.9714 | 1706.9714 | 1930.8365 | 1930.8365 | 1930.8365 | 1930.8365
2535 | 1447.3499 | 1447.3499 | 1447.3499 | 1697.8527 | 1697.8527 | 1697.8527 | 1920.5219 | 1920.5219 | 1920.5219 | 1920.5219
2536 | 1362.8049 | 1447.3499 | 1447.3499 | 1697.8527 | 1697.8527 | 1697.8527 | 1920.5219 | 1920.5219 | 1920.5219 | 1920.5219
2537 | 1040.507 | 1040.507 | 1040.507 | 1220.5947 | 1220.5947 | 1220.5947 | 1905.7869 | 1905.7869 | 1905.7869 | 1905.7869
2538 | 1051.6117 | 1051.6117 | 1051.6117 | 1233.6214 | 1233.6214 | 1233.6214 | 1395.4078 | 1395.4078 | 1815.4231 | 1395.4078
2539 | 1086.0361 | 1086.0361 | 1086.0361 | 1274.0039 | 1274.0039 | 1274.0039 | 1441.0864 | 1776.4005 | 1861.9102 | 1441.0864
2540 | 1223.9928 | 1223.9928 | 1223.9928 | 1660.0755 | 1660.0755 | 1660.0755 | 1877.7903 | 1877.7903 | 1877.7903 | 1877.7903
2541 | 1324.0881 | 1324.0881 | 1324.0881 | 1553.2572 | 1553.2572 | 1553.2572 | 1756.963 | 1231.8489 | 1756.963 | 1756.963
2542 | 1275.2276 | 1275.2276 | 1275.2276 | 1495.94 | 1495.94 | 1495.94 | 1692.1289 | 1692.1289 | 1692.1289 | 1692.1289
2543 | 1250.7973 | 1250.7973 | 1250.7973 | 1467.2815 | 1467.2815 | 1467.2815 | 1134.5977 | 1659.7118 | 1134.5977 | 1134.5977
2544 | 1228.588 | 1228.588 | 1228.588 | 1441.2282 | 1441.2282 | 1441.2282 | 1105.1276 | 1630.2417 | 1630.2417 | 1105.1276
2545 | 813.9718 | 847.089 | 847.089 | 954.8516 | 954.8516 | 954.8516 | 1080.078 | 1605.1922 | 1605.1922 | 1080.078
2546 | 805.0881 | 805.0881 | 805.0881 | 944.4303 | 944.4303 | 944.4303 | 1068.29 | 1593.4042 | 1068.29 | 1068.29
2547 | 805.0881 | 805.0881 | 805.0881 | 944.4303 | 944.4303 | 944.4303 | 1068.29 | 1160.9134 | 1068.29 | 1068.29
2548 | 822.8556 | 822.8556 | 822.8556 | 965.2729 | 965.2729 | 965.2729 | 1091.8661 | 1091.8661 | 1091.8661 | 1091.8661
2549 | 893.9254 | 893.9254 | 893.9254 | 1048.6433 | 1048.6433 | 1048.6433 | 1186.1703 | 1186.1703 | 1186.1703 | 1186.1703
2550 | 947.2278 | 947.2278 | 947.2278 | 1111.1711 | 1111.1711 | 1111.1711 | 1256.8984 | 1256.8984 | 1256.8984 | 1256.8984
2551 | 974.9895 | 974.9895 | 974.9895 | 1143.7377 | 1143.7377 | 1143.7377 | 1293.736 | 1293.736 | 1293.736 | 1293.736
2552 | 1349.6288 | 1349.6288 | 1349.6288 | 1583.2184 | 1583.2184 | 1583.2184 | 1265.7395 | 1265.7395 | 1265.7395 | 1265.7395
2553 | 1334.0823 | 1334.0823 | 1334.0823 | 1564.9811 | 1564.9811 | 1564.9811 | 1245.1104 | 1245.1104 | 1245.1104 | 1245.1104
2554 | 1298.5474 | 1298.5474 | 1298.5474 | 1523.2959 | 1523.2959 | 1523.2959 | 1723.0725 | 1723.0725 | 1723.0725 | 1723.0725
2555 | 1287.4427 | 1287.4427 | 1287.4427 | 1510.2693 | 1510.2693 | 1510.2693 | 1708.3374 | 1708.3374 | 1708.3374 | 1708.3374
2556 | 1269.6752 | 1269.6752 | 1269.6752 | 1489.4267 | 1489.4267 | 1489.4267 | 1684.7614 | 1684.7614 | 1684.7614 | 1684.7614
2557 | 1273.0066 | 1273.0066 | 1273.0066 | 1493.3347 | 1493.3347 | 1493.3347 | 1689.1819 | 1689.1819 | 1689.1819 | 1689.1819
2558 | 1270.7857 | 1270.7857 | 1270.7857 | 1490.7294 | 1490.7294 | 1490.7294 | 1686.2349 | 1686.2349 | 1686.2349 | 1686.2349
2559 | 903.9196 | 903.9196 | 903.9196 | 1060.3673 | 1060.3673 | 1060.3673 | 1724.546 | 1199.4318 | 1724.546 | 1724.546
2560 | 931.6813 | 931.6813 | 931.6813 | 1092.9338 | 1092.9338 | 1092.9338 | 1236.2694 | 1236.2694 | 1236.2694 | 1236.2694
2561 | 941.6755 | 941.6755 | 941.6755 | 1104.6578 | 1104.6578 | 1104.6578 | 1249.5309 | 1249.5309 | 1249.5309 | 1249.5309
2562 | 948.3383 | 948.3383 | 948.3383 | 1112.4738 | 1112.4738 | 1112.4738 | 1258.3719 | 1258.3719 | 1258.3719 | 1258.3719
2563 | 971.6581 | 971.6581 | 971.6581 | 1139.8297 | 1139.8297 | 1139.8297 | 1289.3155 | 1289.3155 | 1289.3155 | 1289.3155
2564 | 918.3557 | 918.3557 | 918.3557 | 1077.3019 | 1077.3019 | 1077.3019 | 1218.5874 | 1218.5874 | 1218.5874 | 1218.5874
2565 | 859.501 | 859.501 | 859.501 | 1008.2608 | 1008.2608 | 1008.2608 | 1140.4917 | 1140.4917 | 1140.4917 | 1140.4917
2566 | 831.7393 | 831.7393 | 831.7393 | 975.6942 | 975.6942 | 975.6942 | 1103.6541 | 1103.6541 | 1103.6541 | 1103.6541
2567 | 798.4253 | 798.4253 | 798.4253 | 936.6143 | 936.6143 | 936.6143 | 1059.449 | 1059.449 | 1059.449 | 1059.449
2568 | 773.9951 | 773.9951 | 773.9951 | 907.9557 | 907.9557 | 907.9557 | 1027.0319 | 1027.0319 | 1027.0319 | 1027.0319
2569 | 775.1055 | 775.1055 | 775.1055 | 909.2584 | 909.2584 | 909.2584 | 1028.5054 | 1028.5054 | 1028.5054 | 1028.5054
2570 | 766.2218 | 766.2218 | 766.2218 | 898.8371 | 898.8371 | 898.8371 | 1016.7174 | 1016.7174 | 1016.7174 | 1016.7174
2571 | 783.9893 | 783.9893 | 783.9893 | 919.6797 | 919.6797 | 919.6797 | 1040.2934 | 1040.2934 | 1040.2934 | 1040.2934
2572 | 785.0997 | 785.0997 | 785.0997 | 920.9824 | 920.9824 | 920.9824 | 1041.7669 | 1041.7669 | 1041.7669 | 1041.7669
2573 | 830.6288 | 830.6288 | 830.6288 | 974.3915 | 974.3915 | 974.3915 | 1102.1806 | 1102.1806 | 1102.1806 | 1102.1806
2574 | 870.6056 | 870.6056 | 870.6056 | 1021.2874 | 1021.2874 | 1021.2874 | 1155.2267 | 1155.2267 | 1155.2267 | 1155.2267
2575 | 908.3615 | 908.3615 | 908.3615 | 1065.5779 | 1065.5779 | 1065.5779 | 1205.3258 | 1205.3258 | 1205.3258 | 1205.3258
2576 | 1296.3264 | 1296.3264 | 1189.3003 | 1520.6906 | 1520.6906 | 1520.6906 | 1195.0113 | 1195.0113 | 1195.0113 | 1195.0113
2577 | 1281.8904 | 1281.8904 | 1281.8904 | 1503.756 | 1503.756 | 1503.756 | 1175.8558 | 1175.8558 | 1252.9878 | 1175.8558
2578 | 1277.4485 | 1277.4485 | 1277.4485 | 1498.5454 | 1498.5454 | 1498.5454 | 1695.0759 | 1695.0759 | 1695.0759 | 1695.0759
2579 | 1267.4543 | 1267.4543 | 1267.4543 | 1486.8214 | 1486.8214 | 1486.8214 | 1681.8144 | 1681.8144 | 1681.8144 | 1681.8144
2580 | 1247.4659 | 1247.4659 | 1247.4659 | 1463.3735 | 1463.3735 | 1463.3735 | 1655.2913 | 1655.2913 | 1655.2913 | 1655.2913
2581 | 1246.3554 | 1246.3554 | 1246.3554 | 1462.0708 | 1462.0708 | 1462.0708 | 1653.8178 | 1653.8178 | 1653.8178 | 1653.8178
2582 | 1266.3438 | 1266.3438 | 1266.3438 | 1485.5187 | 1485.5187 | 1485.5187 | 1680.3409 | 1680.3409 | 1680.3409 | 1680.3409
2583 | 909.472 | 1033.423 | 909.472 | 1066.8806 | 1066.8806 | 1066.8806 | 1731.9135 | 1206.7993 | 1206.7993 | 1731.9135
2584 | 949.4487 | 949.4487 | 949.4487 | 1113.7764 | 1113.7764 | 1113.7764 | 1259.8455 | 1259.8455 | 1259.8455 | 1259.8455
2585 | 971.6581 | 971.6581 | 971.6581 | 1139.8297 | 1139.8297 | 1139.8297 | 1289.3155 | 1289.3155 | 1289.3155 | 1289.3155
2586 | 973.879 | 973.879 | 973.879 | 1142.435 | 1142.435 | 1142.435 | 1292.2625 | 1292.2625 | 1292.2625 | 1292.2625
2587 | 1009.4139 | 1009.4139 | 1009.4139 | 1184.1202 | 1184.1202 | 1184.1202 | 1339.4146 | 1339.4146 | 1384.2411 | 1339.4146
2588 | 961.6639 | 961.6639 | 961.6639 | 1128.1057 | 1128.1057 | 1128.1057 | 1801.1681 | 1276.054 | 1801.1681 | 1801.1681
2589 | 892.815 | 892.815 | 892.815 | 1047.3406 | 1047.3406 | 1047.3406 | 1709.8109 | 1184.6968 | 1709.8109 | 1709.8109
2590 | 848.3963 | 848.3963 | 848.3963 | 995.2341 | 995.2341 | 995.2341 | 1650.8708 | 1650.8708 | 1575.6072 | 1650.8708
2591 | 816.1928 | 816.1928 | 816.1928 | 957.4569 | 957.4569 | 957.4569 | 1608.1392 | 1608.1392 | 1608.1392 | 1608.1392
2592 | 800.6463 | 800.6463 | 800.6463 | 939.2196 | 939.2196 | 939.2196 | 1532.3676 | 1587.5101 | 1587.5101 | 1532.3676
2593 | 1077.9048 | 1196.3845 | 1080.0588 | 1403.451 | 1403.451 | 1403.451 | 1062.396 | 1062.396 | 1062.396 | 1062.396
2594 | 1041.8676 | 1211.931 | 1056.1999 | 1421.6883 | 1421.6883 | 1421.6883 | 1083.025 | 1083.025 | 1083.025 | 1083.025
2595 | 1040.9656 | 1236.3612 | 1236.3612 | 1450.3468 | 1450.3468 | 1450.3468 | 1115.4421 | 1115.4421 | 1180.9598 | 1115.4421
2596 | 927.2394 | 927.2394 | 927.2394 | 1087.7232 | 1087.7232 | 1087.7232 | 1230.3754 | 1230.3754 | 1230.3754 | 1230.3754
2597 | 1056.0535 | 1056.0535 | 1056.0535 | 1238.832 | 1238.832 | 1238.832 | 1401.3018 | 1401.3018 | 1401.3018 | 1401.3018
2598 | 1139.3385 | 1139.3385 | 1139.3385 | 1336.5317 | 1336.5317 | 1336.5317 | 1511.8145 | 1511.8145 | 1511.8145 | 1511.8145
2599 | 1160.4374 | 1160.4374 | 1160.4374 | 1361.2823 | 1361.2823 | 1361.2823 | 1539.8111 | 1539.8111 | 1539.8111 | 1539.8111
2600 | 1338.2537 | 1540.629 | 1338.2537 | 1807.2764 | 1807.2764 | 1807.2764 | 1519.1821 | 1519.1821 | 1519.1821 | 1519.1821
2601 | 1519.5302 | 1519.5302 | 1519.5302 | 1782.5258 | 1782.5258 | 1782.5258 | 2016.2997 | 1491.1855 | 2016.2997 | 2016.2997
2602 | 1496.2104 | 1496.2104 | 1496.2104 | 1755.1699 | 1755.1699 | 1755.1699 | 1985.3561 | 1985.3561 | 1985.3561 | 1985.3561
2603 | 1513.9778 | 1513.9778 | 1513.9778 | 1776.0125 | 1776.0125 | 1776.0125 | 2008.9321 | 2008.9321 | 2008.9321 | 2008.9321
2604 | 1491.7685 | 1491.7685 | 1491.7685 | 1749.9592 | 1749.9592 | 1749.9592 | 1979.4621 | 1979.4621 | 1979.4621 | 1979.4621
2605 | 1478.4429 | 1478.4429 | 1478.4429 | 1734.3273 | 1734.3273 | 1734.3273 | 1961.78 | 1961.78 | 1961.78 | 1961.78
2606 | 1464.0069 | 1464.0069 | 1464.0069 | 1717.3927 | 1717.3927 | 1717.3927 | 1417.5103 | 1417.5103 | 1417.5103 | 1417.5103
2607 | 1070.4896 | 1070.4896 | 1070.4896 | 1255.7666 | 1255.7666 | 1255.7666 | 1420.4573 | 1420.4573 | 1420.4573 | 1420.4573
2608 | 1087.1466 | 1087.1466 | 1087.1466 | 1275.3066 | 1275.3066 | 1275.3066 | 1442.5599 | 1442.5599 | 1442.5599 | 1442.5599
2609 | 1080.4838 | 1080.4838 | 1080.4838 | 1267.4906 | 1267.4906 | 1267.4906 | 1433.7189 | 1433.7189 | 1433.7189 | 1433.7189
2610 | 1067.1582 | 1067.1582 | 1067.1582 | 1251.8586 | 1251.8586 | 1251.8586 | 1416.0368 | 1416.0368 | 1416.0368 | 1416.0368
2611 | 1096.0303 | 1096.0303 | 1096.0303 | 1285.7279 | 1285.7279 | 1285.7279 | 1454.3479 | 1454.3479 | 1454.3479 | 1454.3479
2612 | 1037.1756 | 1037.1756 | 1037.1756 | 1216.6868 | 1216.6868 | 1216.6868 | 1376.2522 | 1376.2522 | 1376.2522 | 1376.2522
2613 | 939.4545 | 939.4545 | 939.4545 | 1102.0525 | 1102.0525 | 1102.0525 | 1246.5839 | 1246.5839 | 1246.5839 | 1246.5839
2614 | 885.0417 | 885.0417 | 885.0417 | 1038.222 | 1038.222 | 1038.222 | 1174.3823 | 1174.3823 | 1174.3823 | 1174.3823
2615 | 860.6114 | 860.6114 | 860.6114 | 1009.5634 | 1009.5634 | 1009.5634 | 1141.9652 | 1141.9652 | 1141.9652 | 1141.9652
2616 | 846.1754 | 846.1754 | 846.1754 | 992.6288 | 992.6288 | 992.6288 | 1122.8096 | 1122.8096 | 1122.8096 | 1122.8096
2617 | 839.5126 | 839.5126 | 839.5126 | 984.8128 | 984.8128 | 984.8128 | 1113.9686 | 1113.9686 | 1113.9686 | 1113.9686
2618 | 832.8498 | 832.8498 | 832.8498 | 976.9969 | 976.9969 | 976.9969 | 1105.1276 | 1105.1276 | 1105.1276 | 1105.1276
2619 | 856.1696 | 856.1696 | 856.1696 | 1004.3528 | 1004.3528 | 1004.3528 | 1136.0712 | 1136.0712 | 1136.0712 | 1136.0712
2620 | 938.3441 | 938.3441 | 938.3441 | 1100.7498 | 1100.7498 | 1100.7498 | 1245.1104 | 1245.1104 | 1245.1104 | 1245.1104
2621 | 1054.9431 | 1054.9431 | 1054.9431 | 1237.5294 | 1237.5294 | 1237.5294 | 1399.8283 | 1399.8283 | 1399.8283 | 1399.8283
2622 | 1121.571 | 1121.571 | 1121.571 | 1315.6891 | 1315.6891 | 1315.6891 | 1488.2385 | 1488.2385 | 1488.2385 | 1488.2385
2623 | 1113.7978 | 1113.7978 | 1113.7978 | 1306.5705 | 1306.5705 | 1306.5705 | 1477.924 | 1477.924 | 1477.924 | 1477.924
2624 | 1083.8152 | 1083.8152 | 1083.8152 | 1271.3986 | 1271.3986 | 1271.3986 | 1438.1394 | 1438.1394 | 1438.1394 | 1438.1394
2625 | 1459.565 | 1063.8268 | 1173.0613 | 1247.9506 | 1247.9506 | 1247.9506 | 1411.6163 | 1411.6163 | 1411.6163 | 1411.6163
2626 | 1024.9605 | 1024.9605 | 1255.6924 | 1202.3575 | 1202.3575 | 1202.3575 | 1360.0437 | 1360.0437 | 1360.0437 | 1360.0437
2627 | 1370.6966 | 1044.9489 | 1286.6985 | 1225.8054 | 1225.8054 | 1225.8054 | 1386.5667 | 1386.5667 | 1386.5667 | 1386.5667
2628 | 1440.6871 | 1044.9489 | 1200.2644 | 1225.8054 | 1225.8054 | 1225.8054 | 1386.5667 | 1386.5667 | 1386.5667 | 1386.5667
2629 | 1429.5824 | 1033.8442 | 1102.1001 | 1212.7788 | 1212.7788 | 1212.7788 | 1371.8317 | 1371.8317 | 1371.8317 | 1371.8317
2630 | 1027.1814 | 1027.1814 | 1027.1814 | 1204.9628 | 1204.9628 | 1204.9628 | 1362.9907 | 1362.9907 | 1362.9907 | 1362.9907
2631 | 1043.8384 | 1043.8384 | 1043.8384 | 1224.5027 | 1224.5027 | 1224.5027 | 1385.0932 | 1385.0932 | 1385.0932 | 1385.0932
2632 | 1057.164 | 1057.164 | 1057.164 | 1240.1347 | 1240.1347 | 1240.1347 | 1402.7753 | 1402.7753 | 1402.7753 | 1402.7753
2633 | 1063.8268 | 1063.8268 | 1063.8268 | 1247.9506 | 1247.9506 | 1247.9506 | 1411.6163 | 1411.6163 | 1411.6163 | 1411.6163
2634 | 1072.7105 | 1072.7105 | 1072.7105 | 1258.3719 | 1258.3719 | 1258.3719 | 1423.4043 | 1423.4043 | 1423.4043 | 1423.4043
2635 | 1093.8094 | 1093.8094 | 1093.8094 | 1283.1225 | 1283.1225 | 1283.1225 | 1451.4009 | 1451.4009 | 1451.4009 | 1451.4009
2636 | 1040.507 | 1040.507 | 1040.507 | 1220.5947 | 1220.5947 | 1220.5947 | 1380.6727 | 1380.6727 | 1380.6727 | 1380.6727
2637 | 946.1173 | 946.1173 | 946.1173 | 1109.8684 | 1109.8684 | 1109.8684 | 1255.4249 | 1255.4249 | 1255.4249 | 1255.4249
2638 | 885.0417 | 885.0417 | 885.0417 | 1038.222 | 1038.222 | 1038.222 | 1174.3823 | 1174.3823 | 1174.3823 | 1174.3823
2639 | 845.0649 | 845.0649 | 845.0649 | 991.3261 | 991.3261 | 991.3261 | 1121.3361 | 1121.3361 | 1121.3361 | 1121.3361
2640 | 818.4137 | 818.4137 | 818.4137 | 960.0622 | 960.0622 | 960.0622 | 1085.972 | 1085.972 | 1085.972 | 1085.972
2641 | 827.2974 | 827.2974 | 827.2974 | 970.4835 | 970.4835 | 970.4835 | 1097.7601 | 1097.7601 | 1097.7601 | 1097.7601
2642 | 840.623 | 840.623 | 840.623 | 986.1155 | 986.1155 | 986.1155 | 1115.4421 | 1115.4421 | 1115.4421 | 1115.4421
2643 | 858.3905 | 858.3905 | 858.3905 | 1006.9581 | 1006.9581 | 1006.9581 | 1139.0182 | 1139.0182 | 1139.0182 | 1139.0182
2644 | 946.1173 | 946.1173 | 946.1173 | 1109.8684 | 1109.8684 | 1109.8684 | 1255.4249 | 1255.4249 | 1255.4249 | 1255.4249
2645 | 1061.6059 | 1061.6059 | 1061.6059 | 1245.3453 | 1245.3453 | 1245.3453 | 1408.6693 | 1408.6693 | 1408.6693 | 1408.6693
2646 | 1137.1176 | 1137.1176 | 1137.1176 | 1333.9264 | 1333.9264 | 1333.9264 | 1508.8675 | 1508.8675 | 1508.8675 | 1508.8675
2647 | 1153.7746 | 1153.7746 | 1153.7746 | 1353.4663 | 1353.4663 | 1353.4663 | 1530.9701 | 1530.9701 | 1530.9701 | 1530.9701
2648 | 1141.5594 | 1141.5594 | 1141.5594 | 1339.137 | 1339.137 | 1339.137 | 1514.7615 | 1514.7615 | 1514.7615 | 1514.7615
2649 | 1252.307 | 1393.1248 | 1393.1248 | 1318.2944 | 1318.2944 | 1318.2944 | 1491.1855 | 1491.1855 | 1491.1855 | 1491.1855
2650 | 1508.4255 | 1508.4255 | 1508.4255 | 1769.4992 | 1769.4992 | 1769.4992 | 1476.4505 | 1476.4505 | 1476.4505 | 1476.4505
2651 | 1478.8759 | 1549.5128 | 1549.5128 | 1817.6977 | 1817.6977 | 1817.6977 | 1530.9701 | 1530.9701 | 1530.9701 | 1530.9701
2652 | 1164.8792 | 1164.8792 | 1164.8792 | 1366.4929 | 1366.4929 | 1366.4929 | 1545.7051 | 1545.7051 | 1545.7051 | 1545.7051
2653 | 1187.0886 | 1187.0886 | 1187.0886 | 1392.5462 | 1392.5462 | 1392.5462 | 1575.1752 | 1575.1752 | 1575.1752 | 1575.1752
2654 | 1132.6757 | 1132.6757 | 1132.6757 | 1328.7157 | 1328.7157 | 1328.7157 | 1502.9735 | 1502.9735 | 1502.9735 | 1502.9735
2655 | 1108.2454 | 1108.2454 | 1108.2454 | 1300.0571 | 1300.0571 | 1300.0571 | 1470.5564 | 1470.5564 | 1470.5564 | 1470.5564
2656 | 1100.4722 | 1100.4722 | 1100.4722 | 1290.9385 | 1290.9385 | 1290.9385 | 1460.2419 | 1460.2419 | 1460.2419 | 1460.2419
2657 | 1076.0419 | 1076.0419 | 1076.0419 | 1262.2799 | 1262.2799 | 1262.2799 | 1427.8248 | 1427.8248 | 1427.8248 | 1427.8248
2658 | 1066.0477 | 1066.0477 | 1066.0477 | 1250.556 | 1250.556 | 1250.556 | 1414.5633 | 1414.5633 | 1414.5633 | 1414.5633
2659 | 1094.9198 | 1094.9198 | 1094.9198 | 1284.4252 | 1284.4252 | 1284.4252 | 1452.8744 | 1452.8744 | 1452.8744 | 1452.8744
2660 | 1032.7337 | 1032.7337 | 1032.7337 | 1211.4761 | 1211.4761 | 1211.4761 | 1370.3582 | 1370.3582 | 1370.3582 | 1370.3582
2661 | 935.0127 | 935.0127 | 935.0127 | 1096.8418 | 1096.8418 | 1096.8418 | 1240.6899 | 1240.6899 | 1240.6899 | 1240.6899
2662 | 875.0475 | 875.0475 | 875.0475 | 1026.498 | 1026.498 | 1026.498 | 1161.1207 | 1161.1207 | 1161.1207 | 1161.1207
2663 | 845.0649 | 845.0649 | 845.0649 | 991.3261 | 991.3261 | 991.3261 | 1121.3361 | 1121.3361 | 1121.3361 | 1121.3361
2664 | 821.7451 | 821.7451 | 821.7451 | 963.9702 | 963.9702 | 963.9702 | 1090.3926 | 1090.3926 | 1090.3926 | 1090.3926
2665 | 820.6346 | 820.6346 | 820.6346 | 962.6676 | 962.6676 | 962.6676 | 1088.9191 | 1088.9191 | 1088.9191 | 1088.9191
2666 | 821.7451 | 821.7451 | 821.7451 | 963.9702 | 963.9702 | 963.9702 | 1090.3926 | 1090.3926 | 1090.3926 | 1090.3926
2667 | 822.8556 | 822.8556 | 822.8556 | 965.2729 | 965.2729 | 965.2729 | 1429.7175 | 1091.8661 | 1091.8661 | 1429.7175
2668 | 902.8092 | 902.8092 | 902.8092 | 1059.0646 | 1059.0646 | 1059.0646 | 1197.9583 | 1197.9583 | 1197.9583 | 1197.9583
2669 | 1028.2919 | 1028.2919 | 1028.2919 | 1206.2655 | 1206.2655 | 1206.2655 | 1797.3767 | 1364.4642 | 1364.4642 | 1797.3767
2670 | 1097.1408 | 1097.1408 | 1097.1408 | 1287.0305 | 1287.0305 | 1287.0305 | 1980.9356 | 1835.7518 | 1835.7518 | 1980.9356
2671 | 1091.5884 | 1091.5884 | 1091.5884 | 1744.7486 | 1556.6382 | 1744.7486 | 1973.5681 | 1973.5681 | 1448.4539 | 1973.5681
2672 | 1477.3324 | 1477.3324 | 1477.3324 | 1733.0246 | 1733.0246 | 1733.0246 | 1960.3065 | 1960.3065 | 1960.3065 | 1960.3065
2673 | 1515.0883 | 1515.0883 | 1515.0883 | 1777.3151 | 1777.3151 | 1777.3151 | 2010.4056 | 2010.4056 | 1485.2915 | 2010.4056
2674 | 1513.9778 | 1513.9778 | 1513.9778 | 1776.0125 | 1776.0125 | 1776.0125 | 1483.818 | 2008.9321 | 2008.9321 | 1483.818
2675 | 1528.4139 | 1528.4139 | 1528.4139 | 1792.9471 | 1792.9471 | 1792.9471 | 2028.0877 | 2028.0877 | 2028.0877 | 2028.0877
2676 | 1519.5302 | 1519.5302 | 1519.5302 | 1782.5258 | 1782.5258 | 1782.5258 | 2016.2997 | 2016.2997 | 2016.2997 | 2016.2997
2677 | 1520.6406 | 1520.6406 | 1520.6406 | 1783.8284 | 1783.8284 | 1783.8284 | 2017.7732 | 2017.7732 | 2017.7732 | 2017.7732
2678 | 1489.5476 | 1489.5476 | 1489.5476 | 1747.3539 | 1747.3539 | 1747.3539 | 1976.5151 | 1976.5151 | 1451.4009 | 1976.5151
2679 | 1474.0011 | 1474.0011 | 1474.0011 | 1729.1166 | 1729.1166 | 1729.1166 | 1955.886 | 1955.886 | 1955.886 | 1955.886
2680 | 1475.1115 | 1475.1115 | 1475.1115 | 1730.4193 | 1730.4193 | 1730.4193 | 1476.9501 | 1432.2454 | 1432.2454 | 1476.9501
2681 | 1069.3791 | 1442.9595 | 1343.0812 | 1504.4347 | 1692.545 | 1470.2535 | 1418.9838 | 1418.9838 | 1418.9838 | 1418.9838
2682 | 1077.1524 | 1077.1524 | 1077.1524 | 1263.5826 | 1263.5826 | 1263.5826 | 1429.2984 | 1429.2984 | 1429.2984 | 1429.2984
2683 | 1083.8152 | 1083.8152 | 1083.8152 | 1271.3986 | 1271.3986 | 1271.3986 | 1438.1394 | 1438.1394 | 1438.1394 | 1438.1394
2684 | 1030.5128 | 1030.5128 | 1030.5128 | 1208.8708 | 1208.8708 | 1208.8708 | 1367.4112 | 1367.4112 | 1367.4112 | 1367.4112
2685 | 936.1232 | 936.1232 | 936.1232 | 1098.1445 | 1098.1445 | 1098.1445 | 1242.1634 | 1242.1634 | 1242.1634 | 1242.1634
2686 | 880.5998 | 880.5998 | 880.5998 | 1033.0113 | 1033.0113 | 1033.0113 | 1168.4882 | 1168.4882 | 1168.4882 | 1168.4882
2687 | 849.5068 | 849.5068 | 849.5068 | 996.5368 | 996.5368 | 996.5368 | 1127.2301 | 1127.2301 | 1127.2301 | 1127.2301
2688 | 828.4079 | 828.4079 | 828.4079 | 971.7862 | 971.7862 | 1005.9674 | 1099.2336 | 1099.2336 | 1099.2336 | 1099.2336
2689 | 821.7451 | 821.7451 | 821.7451 | 963.9702 | 963.9702 | 963.9702 | 1090.3926 | 1090.3926 | 1090.3926 | 1090.3926
2690 | 831.7393 | 831.7393 | 831.7393 | 975.6942 | 975.6942 | 975.6942 | 1103.6541 | 1103.6541 | 1103.6541 | 1103.6541
2691 | 848.3963 | 848.3963 | 848.3963 | 995.2341 | 995.2341 | 995.2341 | 1125.7566 | 1125.7566 | 1125.7566 | 1125.7566
2692 | 932.7918 | 932.7918 | 932.7918 | 1094.2365 | 1094.2365 | 1094.2365 | 1237.7429 | 1237.7429 | 1237.7429 | 1237.7429
2693 | 1059.3849 | 1059.3849 | 1059.3849 | 1242.74 | 1242.74 | 1242.74 | 1405.7223 | 1930.8365 | 1405.7223 | 1405.7223
2694 | 1177.0944 | 1177.0944 | 1177.0944 | 1380.8222 | 1380.8222 | 1380.8222 | 1561.9137 | 1561.9137 | 1561.9137 | 1561.9137
2695 | 1227.0653 | 1227.0653 | 1227.0653 | 1439.442 | 1439.442 | 1439.442 | 1628.2213 | 1628.2213 | 1628.2213 | 1628.2213
2696 | 1220.4025 | 1220.4025 | 1220.4025 | 1431.6261 | 1431.6261 | 1431.6261 | 1619.3803 | 1619.3803 | 1619.3803 | 1619.3803
2697 | 1619.4721 | 1619.4721 | 1619.4721 | 1529.3099 | 1529.3099 | 1529.3099 | 2148.915 | 1623.8008 | 1623.8008 | 2148.915
2698 | 1576.164 | 1576.164 | 1576.164 | 1848.9616 | 1848.9616 | 1848.9616 | 2091.4483 | 2091.4483 | 2091.4483 | 2091.4483
2699 | 1546.1814 | 1546.1814 | 1546.1814 | 1813.7897 | 1813.7897 | 1813.7897 | 2051.6637 | 2051.6637 | 2051.6637 | 2051.6637
2700 | 1502.8732 | 1502.8732 | 1502.8732 | 1762.9858 | 1762.9858 | 1762.9858 | 1994.1971 | 1994.1971 | 1994.1971 | 1994.1971
2701 | 1508.4255 | 1508.4255 | 1508.4255 | 1769.4992 | 1769.4992 | 1769.4992 | 2001.5646 | 2001.5646 | 2001.5646 | 2001.5646
2702 | 1523.972 | 1523.972 | 1523.972 | 1787.7364 | 1787.7364 | 1787.7364 | 2022.1937 | 2022.1937 | 2022.1937 | 2022.1937
2703 | 1533.9662 | 1533.9662 | 1533.9662 | 1799.4604 | 1799.4604 | 1799.4604 | 2035.4552 | 2035.4552 | 2035.4552 | 2035.4552
2704 | 1517.3092 | 1517.3092 | 1517.3092 | 1779.9205 | 1779.9205 | 1779.9205 | 2013.3526 | 2013.3526 | 2013.3526 | 2013.3526
2705 | 1498.4313 | 1498.4313 | 1498.4313 | 1702.9083 | 1757.7752 | 1757.7752 | 1988.3031 | 1988.3031 | 1463.1889 | 1988.3031
2706 | 1309.6998 | 1309.6998 | 1309.6998 | 1260.9773 | 1260.9773 | 1260.9773 | 1951.4655 | 1426.3513 | 1426.3513 | 1951.4655
2707 | 1229.3663 | 1475.1115 | 1475.1115 | 1266.1879 | 1266.1879 | 1266.1879 | 1957.3595 | 1957.3595 | 1432.2454 | 1957.3595
2708 | 1219.9604 | 1219.9604 | 1219.9604 | 1186.7255 | 1186.7255 | 1186.7255 | 1867.4758 | 1342.3616 | 1342.3616 | 1867.4758
2709 | 1304.6139 | 1304.6139 | 1033.1051 | 1094.2365 | 1094.2365 | 1094.2365 | 1237.7429 | 1762.8571 | 1237.7429 | 1237.7429
2710 | 1274.1171 | 1274.1171 | 1274.1171 | 1030.406 | 1030.406 | 1030.406 | 1165.5412 | 1165.5412 | 1165.5412 | 1165.5412
2711 | 1244.1345 | 1244.1345 | 1244.1345 | 995.2341 | 995.2341 | 995.2341 | 1125.7566 | 1650.8708 | 1650.8708 | 1125.7566
2712 | 1223.0357 | 1223.0357 | 1223.0357 | 970.4835 | 970.4835 | 970.4835 | 1622.8742 | 1622.8742 | 1622.8742 | 1622.8742
2713 | 1216.3729 | 1216.3729 | 1216.3729 | 1426.8989 | 1426.8989 | 1426.8989 | 1614.0332 | 1614.0332 | 1614.0332 | 1614.0332
2714 | 1213.0415 | 1213.0415 | 1213.0415 | 1422.9909 | 1422.9909 | 1402.6294 | 1609.6127 | 1609.6127 | 1609.6127 | 1609.6127
2715 | 1204.1577 | 1204.1577 | 1204.1577 | 1412.5696 | 1412.5696 | 1412.5696 | 1597.8247 | 1597.8247 | 1597.8247 | 1597.8247
2716 | 1221.9252 | 1221.9252 | 1221.9252 | 1433.4122 | 1433.4122 | 1433.4122 | 1621.4007 | 1621.4007 | 1621.4007 | 1621.4007
2717 | 1274.1171 | 1274.1171 | 1274.1171 | 1494.6374 | 1494.6374 | 1494.6374 | 1690.6554 | 1690.6554 | 1690.6554 | 1690.6554
2718 | 1352.9602 | 1352.9602 | 1352.9602 | 1587.1264 | 1587.1264 | 1587.1264 | 1795.2741 | 1795.2741 | 1795.2741 | 1795.2741
2719 | 1410.7045 | 1410.7045 | 1410.7045 | 1654.8649 | 1654.8649 | 1654.8649 | 1871.8963 | 1871.8963 | 1871.8963 | 1871.8963
2720 | 1425.1405 | 1425.1405 | 1425.1405 | 1671.7995 | 1671.7995 | 1671.7995 | 1891.0519 | 1891.0519 | 1891.0519 | 1891.0519
2721 | 1415.1463 | 1415.1463 | 1415.1463 | 1660.0755 | 1660.0755 | 1660.0755 | 1877.7903 | 1877.7903 | 1877.7903 | 1877.7903
2722 | 1388.4951 | 1388.4951 | 1388.4951 | 1628.8116 | 1628.8116 | 1628.8116 | 1842.4262 | 1842.4262 | 1842.4262 | 1842.4262
2723 | 1349.6288 | 1349.6288 | 1349.6288 | 1583.2184 | 1583.2184 | 1583.2184 | 1790.8536 | 1790.8536 | 1790.8536 | 1790.8536
2724 | 1338.5242 | 1338.5242 | 1338.5242 | 1570.1918 | 1570.1918 | 1570.1918 | 1776.1186 | 1776.1186 | 1776.1186 | 1776.1186
2725 | 1336.3032 | 1336.3032 | 1336.3032 | 1567.5865 | 1567.5865 | 1567.5865 | 1773.1716 | 1773.1716 | 1773.1716 | 1773.1716
2726 | 1329.6404 | 1329.6404 | 1329.6404 | 1559.7705 | 1559.7705 | 1559.7705 | 1764.3306 | 1764.3306 | 1764.3306 | 1764.3306
2727 | 1366.2858 | 1366.2858 | 1366.2858 | 1602.7584 | 1602.7584 | 1602.7584 | 1812.9562 | 1812.9562 | 1812.9562 | 1812.9562
2728 | 1390.7161 | 1390.7161 | 1390.7161 | 1631.4169 | 1631.4169 | 1631.4169 | 1845.3733 | 1845.3733 | 1845.3733 | 1845.3733
2729 | 1398.4893 | 1398.4893 | 1398.4893 | 1640.5356 | 1640.5356 | 1640.5356 | 1330.5736 | 1855.6878 | 1855.6878 | 1330.5736
2730 | 1388.4951 | 1388.4951 | 1388.4951 | 1628.8116 | 1628.8116 | 1628.8116 | 1842.4262 | 1320.4292 | 1842.4262 | 1842.4262
2731 | 1396.2684 | 1396.2684 | 1000.5302 | 1637.9302 | 1637.9302 | 1637.9302 | 1852.7408 | 1852.7408 | 1852.7408 | 1852.7408
2732 | 1193.0917 | 1193.0917 | 1193.0917 | 1583.2184 | 1583.2184 | 1583.2184 | 1265.7395 | 1790.8536 | 1790.8536 | 1265.7395
2733 | 1294.1055 | 1294.1055 | 1294.1055 | 1518.0853 | 1518.0853 | 1518.0853 | 1717.1784 | 1717.1784 | 1717.1784 | 1717.1784
2734 | 1191.7183 | 1191.7183 | 1191.7183 | 1207.2917 | 1460.7681 | 1460.7681 | 1127.2301 | 1127.2301 | 1652.3443 | 1127.2301
2735 | 1172.9307 | 1172.9307 | 1172.9307 | 958.7596 | 1044.1903 | 958.7596 | 1084.4985 | 1609.6127 | 1609.6127 | 1084.4985
2736 | 1031.8416 | 1031.8416 | 1031.8416 | 936.6143 | 936.6143 | 936.6143 | 1059.449 | 1584.5631 | 1584.5631 | 1059.449
2737 | 994.2178 | 994.2178 | 1191.9426 | 1398.2403 | 1398.2403 | 1064.9981 | 1056.502 | 1581.6161 | 1581.6161 | 1056.502
2738 | 1193.0531 | 1121.7724 | 937.7822 | 1399.543 | 1399.543 | 1399.543 | 1057.9755 | 1583.0896 | 1583.0896 | 1057.9755
2739 | 1180.3865 | 1180.3865 | 1180.3865 | 1390.4244 | 1390.4244 | 1390.4244 | 1047.661 | 1572.7751 | 1572.7751 | 1047.661
2740 | 953.0399 | 953.0399 | 1189.7217 | 1395.635 | 1395.635 | 1395.635 | 1053.555 | 1578.6691 | 1053.555 | 1053.555
2741 | 903.9878 | 903.9878 | 903.9878 | 1452.9522 | 1452.9522 | 1452.9522 | 1643.5033 | 1643.5033 | 1643.5033 | 1643.5033
2742 | 1092.8202 | 918.3557 | 1146.2237 | 1541.5332 | 1541.5332 | 1541.5332 | 1743.7015 | 1743.7015 | 1218.5874 | 1743.7015
2743 | 1200.643 | 1200.643 | 1389.6056 | 1630.1143 | 1630.1143 | 1630.1143 | 1843.8997 | 1843.8997 | 1318.7856 | 1843.8997
2744 | 1417.3673 | 1417.3673 | 1417.3673 | 1662.6808 | 1662.6808 | 1662.6808 | 1880.7373 | 1561.96 | 1880.7373 | 1880.7373
2745 | 1447.3499 | 1447.3499 | 1447.3499 | 1697.8527 | 1697.8527 | 1697.8527 | 1920.5219 | 1920.5219 | 1578.2718 | 1920.5219
2746 | 1430.6929 | 1430.6929 | 1430.6929 | 1678.3128 | 1678.3128 | 1678.3128 | 1898.4194 | 1582.8005 | 1898.4194 | 1898.4194
2747 | 1410.7045 | 1410.7045 | 1410.7045 | 1654.8649 | 1654.8649 | 1654.8649 | 1346.7822 | 1346.7822 | 1346.7822 | 1346.7822
2748 | 1408.4835 | 1408.4835 | 1408.4835 | 1652.2595 | 1652.2595 | 1652.2595 | 1868.9493 | 1347.1618 | 1443.7249 | 1868.9493
2749 | 1387.3847 | 1387.3847 | 1387.3847 | 1627.5089 | 1627.5089 | 1627.5089 | 1840.9527 | 1315.8386 | 1840.9527 | 1840.9527
2750 | 1388.4951 | 1388.4951 | 1388.4951 | 1628.8116 | 1628.8116 | 1628.8116 | 1842.4262 | 1317.3121 | 1317.3121 | 1842.4262
2751 | 1405.1521 | 1405.1521 | 1405.1521 | 1648.3515 | 1648.3515 | 1648.3515 | 1864.5288 | 1339.4146 | 1864.5288 | 1864.5288
2752 | 1412.9254 | 1412.9254 | 1412.9254 | 1657.4702 | 1657.4702 | 1657.4702 | 1874.8433 | 1405.0288 | 1874.8433 | 1874.8433
2753 | 1079.4023 | 1079.4023 | 1079.4023 | 1667.8915 | 1667.8915 | 1667.8915 | 1886.6313 | 1361.5172 | 1886.6313 | 1886.6313
2754 | 1032.7337 | 1032.7337 | 1032.7337 | 1675.7075 | 1675.7075 | 1675.7075 | 1895.4724 | 1700.6507 | 1895.4724 | 1895.4724
2755 | 1042.7279 | 1042.7279 | 1042.7279 | 1457.1621 | 1457.1621 | 1457.1621 | 1383.6197 | 1908.7339 | 1908.7339 | 1383.6197
2756 | 989.4255 | 989.4255 | 989.4255 | 1410.6948 | 1410.6948 | 1410.6948 | 1595.6454 | 1312.8916 | 1312.8916 | 1595.6454
2757 | 927.2394 | 927.2394 | 927.2394 | 1142.1516 | 1142.1516 | 1142.1516 | 1755.4895 | 1230.3754 | 1755.4895 | 1755.4895
2758 | 878.3789 | 878.3789 | 878.3789 | 1057.3914 | 1057.3914 | 1057.3914 | 1165.5412 | 1165.5412 | 1690.6554 | 1165.5412
2759 | 855.0591 | 855.0591 | 855.0591 | 1003.0501 | 1003.0501 | 1003.0501 | 1134.5977 | 1134.5977 | 1134.5977 | 1134.5977
2760 | 837.2916 | 837.2916 | 837.2916 | 982.2075 | 982.2075 | 982.2075 | 1111.0216 | 1636.1358 | 1111.0216 | 1111.0216
2761 | 840.623 | 840.623 | 840.623 | 986.1155 | 986.1155 | 986.1155 | 1115.4421 | 1640.5563 | 1640.5563 | 1115.4421
2762 | 849.5068 | 849.5068 | 849.5068 | 996.5368 | 996.5368 | 996.5368 | 1127.2301 | 1652.3443 | 1652.3443 | 1127.2301
2763 | 873.937 | 873.937 | 873.937 | 1025.1954 | 1025.1954 | 1025.1954 | 1159.6472 | 1684.7614 | 1159.6472 | 1159.6472
2764 | 972.7685 | 972.7685 | 972.7685 | 1141.1323 | 1141.1323 | 1141.1323 | 1290.789 | 1290.789 | 1290.789 | 1290.789
2765 | 1107.135 | 1107.135 | 1107.135 | 1298.7545 | 1298.7545 | 1298.7545 | 1469.0829 | 1469.0829 | 1469.0829 | 1469.0829
2766 | 1235.9491 | 1235.9491 | 1235.9491 | 1449.8633 | 1449.8633 | 1449.8633 | 1640.0093 | 1640.0093 | 1640.0093 | 1640.0093
2767 | 1278.1468 | 1278.1468 | 1278.1468 | 1499.3645 | 1499.3645 | 1499.3645 | 1696.0025 | 1696.0025 | 1696.0025 | 1696.0025
2768 | 1284.8096 | 1284.8096 | 1284.8096 | 1507.1805 | 1507.1805 | 1507.1805 | 1704.8435 | 1704.8435 | 1704.8435 | 1704.8435
2769 | 1277.0363 | 1277.0363 | 1277.0363 | 1498.0618 | 1498.0618 | 1498.0618 | 1694.529 | 1694.529 | 2219.6431 | 1694.529
2770 | 1252.6061 | 1252.6061 | 1252.6061 | 1832.7744 | 1797.9928 | 1766.4272 | 2187.2261 | 1662.1119 | 1662.1119 | 2187.2261
2771 | 1270.3735 | 1270.3735 | 1270.3735 | 1954.4772 | 1595.4848 | 1954.4772 | 2210.8021 | 2210.8021 | 1685.688 | 2210.8021
2772 | 1235.9491 | 1235.9491 | 1235.9491 | 1449.8633 | 1449.8633 | 1561.4709 | 2165.1235 | 1640.0093 | 1640.0093 | 2165.1235
2773 | 1238.17 | 1238.17 | 1238.17 | 1452.4687 | 1452.4687 | 1452.4687 | 2168.0705 | 1642.9564 | 1642.9564 | 2168.0705
2774 | 1235.9491 | 1235.9491 | 1235.9491 | 1449.8633 | 1449.8633 | 1449.8633 | 1640.0093 | 1640.0093 | 1640.0093 | 1640.0093
2775 | 1223.7339 | 1223.7339 | 1223.7339 | 1435.534 | 1435.534 | 1435.534 | 1623.8008 | 1623.8008 | 1623.8008 | 1623.8008
2776 | 1202.6351 | 1202.6351 | 1202.6351 | 1410.7835 | 1410.7835 | 1410.7835 | 1595.8042 | 1595.8042 | 1595.8042 | 1595.8042
2777 | 1172.6525 | 1172.6525 | 1172.6525 | 1375.6116 | 1375.6116 | 1375.6116 | 1556.0196 | 1556.0196 | 1556.0196 | 1556.0196
2778 | 1153.7746 | 1153.7746 | 1153.7746 | 1353.4663 | 1353.4663 | 1353.4663 | 1530.9701 | 1530.9701 | 1530.9701 | 1530.9701
2779 | 1155.9955 | 1155.9955 | 1155.9955 | 1356.0716 | 1356.0716 | 1356.0716 | 1533.9171 | 1533.9171 | 1533.9171 | 1533.9171
2780 | 1059.3849 | 1059.3849 | 1059.3849 | 1242.74 | 1242.74 | 1242.74 | 1405.7223 | 1405.7223 | 1405.7223 | 1405.7223
2781 | 968.3267 | 968.3267 | 968.3267 | 1135.9217 | 1135.9217 | 1135.9217 | 1284.895 | 1284.895 | 1284.895 | 1284.895
2782 | 909.472 | 909.472 | 909.472 | 1066.8806 | 1066.8806 | 1066.8806 | 1206.7993 | 1206.7993 | 1206.7993 | 1206.7993
2783 | 881.7103 | 881.7103 | 881.7103 | 1034.314 | 1034.314 | 1034.314 | 1169.9617 | 1169.9617 | 1169.9617 | 1169.9617
2784 | 867.2742 | 867.2742 | 867.2742 | 1017.3794 | 1017.3794 | 1017.3794 | 1150.8062 | 1150.8062 | 1150.8062 | 1150.8062
2785 | 861.7219 | 861.7219 | 861.7219 | 1010.8661 | 1010.8661 | 1010.8661 | 1143.4387 | 1143.4387 | 1143.4387 | 1143.4387
2786 | 867.2742 | 867.2742 | 867.2742 | 1017.3794 | 1017.3794 | 1017.3794 | 1150.8062 | 1150.8062 | 1150.8062 | 1150.8062
2787 | 880.5998 | 880.5998 | 880.5998 | 1033.0113 | 1033.0113 | 1033.0113 | 1168.4882 | 1168.4882 | 1168.4882 | 1168.4882
2788 | 977.2104 | 977.2104 | 977.2104 | 1146.343 | 1146.343 | 1146.343 | 1296.683 | 1296.683 | 1296.683 | 1296.683
2789 | 1116.0187 | 1116.0187 | 1116.0187 | 1309.1758 | 1309.1758 | 1309.1758 | 1480.871 | 1480.871 | 1480.871 | 1480.871
2790 | 1240.3909 | 1240.3909 | 1240.3909 | 1455.074 | 1455.074 | 1455.074 | 1645.9034 | 1645.9034 | 1645.9034 | 1645.9034
2791 | 1279.2573 | 1279.2573 | 1279.2573 | 1500.6672 | 1500.6672 | 1500.6672 | 1697.476 | 1697.476 | 1697.476 | 1697.476
2792 | 1267.0421 | 1267.0421 | 1267.0421 | 1486.3379 | 1486.3379 | 1486.3379 | 1681.2674 | 1681.2674 | 1681.2674 | 1681.2674
2793 | 1253.7165 | 1253.7165 | 1253.7165 | 1470.7059 | 1470.7059 | 1470.7059 | 1663.5854 | 1663.5854 | 1663.5854 | 1663.5854
2794 | 1248.1642 | 1248.1642 | 1248.1642 | 1464.1926 | 1464.1926 | 1464.1926 | 1656.2179 | 1656.2179 | 1656.2179 | 1656.2179
2795 | 1284.8096 | 1284.8096 | 1284.8096 | 1507.1805 | 1507.1805 | 1507.1805 | 1704.8435 | 1704.8435 | 1704.8435 | 1704.8435
2796 | 1257.0479 | 1257.0479 | 1257.0479 | 1474.6139 | 1474.6139 | 1474.6139 | 1668.0059 | 1668.0059 | 1668.0059 | 1668.0059
2797 | 1225.9549 | 1225.9549 | 1225.9549 | 1438.1394 | 1438.1394 | 1438.1394 | 1626.7478 | 1626.7478 | 1626.7478 | 1626.7478
2798 | 1195.9723 | 1195.9723 | 1195.9723 | 1402.9675 | 1402.9675 | 1402.9675 | 1586.9632 | 1586.9632 | 1586.9632 | 1586.9632
2799 | 1187.0886 | 1187.0886 | 1187.0886 | 1392.5462 | 1392.5462 | 1392.5462 | 1575.1752 | 1575.1752 | 1575.1752 | 1575.1752
2800 | 1154.885 | 1154.885 | 1154.885 | 1354.769 | 1354.769 | 1354.769 | 1532.4436 | 1532.4436 | 1532.4436 | 1532.4436
2801 | 1133.7862 | 1133.7862 | 1133.7862 | 1330.0184 | 1330.0184 | 1330.0184 | 1504.447 | 1504.447 | 1504.447 | 1504.447
2802 | 1123.792 | 1123.792 | 1123.792 | 1318.2944 | 1318.2944 | 1318.2944 | 1491.1855 | 1491.1855 | 1491.1855 | 1491.1855
2803 | 1143.7804 | 1143.7804 | 1143.7804 | 1341.7423 | 1341.7423 | 1341.7423 | 1517.7086 | 1517.7086 | 1517.7086 | 1517.7086
2804 | 1084.9256 | 1084.9256 | 1084.9256 | 1272.7012 | 1272.7012 | 1272.7012 | 1439.6129 | 1439.6129 | 1439.6129 | 1439.6129
2805 | 976.0999 | 976.0999 | 976.0999 | 1145.0403 | 1145.0403 | 1145.0403 | 1295.2095 | 1295.2095 | 1295.2095 | 1295.2095
2806 | 920.5766 | 920.5766 | 920.5766 | 1079.9072 | 1079.9072 | 1079.9072 | 1221.5344 | 1221.5344 | 1221.5344 | 1221.5344
2807 | 901.6987 | 901.6987 | 901.6987 | 1057.7619 | 1057.7619 | 1057.7619 | 1196.4848 | 1196.4848 | 1196.4848 | 1196.4848
2808 | 889.4836 | 889.4836 | 889.4836 | 1043.4326 | 1043.4326 | 1043.4326 | 1180.2763 | 1180.2763 | 1180.2763 | 1180.2763
2809 | 871.7161 | 871.7161 | 871.7161 | 1022.59 | 1022.59 | 1022.59 | 1156.7002 | 1156.7002 | 1156.7002 | 1156.7002
2810 | 872.8266 | 872.8266 | 872.8266 | 1023.8927 | 1023.8927 | 1023.8927 | 1158.1737 | 1158.1737 | 1158.1737 | 1158.1737
2811 | 889.4836 | 889.4836 | 889.4836 | 1043.4326 | 1043.4326 | 1043.4326 | 1180.2763 | 1180.2763 | 1180.2763 | 1180.2763
2812 | 988.3151 | 988.3151 | 988.3151 | 1159.3696 | 1159.3696 | 1159.3696 | 1311.4181 | 1311.4181 | 1311.4181 | 1311.4181
2813 | 1111.5768 | 1111.5768 | 1111.5768 | 1303.9651 | 1303.9651 | 1303.9651 | 1474.977 | 1474.977 | 1474.977 | 1474.977
2814 | 1173.763 | 1173.763 | 1173.763 | 1376.9142 | 1376.9142 | 1376.9142 | 1557.4932 | 1557.4932 | 1557.4932 | 1557.4932
2815 | 1199.3037 | 1199.3037 | 1199.3037 | 1406.8755 | 1406.8755 | 1406.8755 | 1591.3837 | 1591.3837 | 1591.3837 | 1591.3837
2816 | 1218.1816 | 1218.1816 | 1218.1816 | 1429.0207 | 1429.0207 | 1429.0207 | 1616.4333 | 1616.4333 | 1616.4333 | 1616.4333
2817 | 1211.5188 | 1211.5188 | 1211.5188 | 1421.2048 | 1421.2048 | 1421.2048 | 1607.5923 | 1607.5923 | 1607.5923 | 1607.5923
2818 | 1165.9897 | 1165.9897 | 1165.9897 | 1367.7956 | 1367.7956 | 1367.7956 | 1547.1786 | 1547.1786 | 1547.1786 | 1547.1786
2819 | 1175.9839 | 1175.9839 | 1175.9839 | 1379.5196 | 1379.5196 | 1379.5196 | 1560.4402 | 1560.4402 | 1560.4402 | 1560.4402
2820 | 1164.8792 | 1164.8792 | 1164.8792 | 1366.4929 | 1366.4929 | 1366.4929 | 1545.7051 | 1545.7051 | 1545.7051 | 1545.7051
2821 | 1136.0071 | 1136.0071 | 1136.0071 | 1332.6237 | 1332.6237 | 1332.6237 | 1507.394 | 1507.394 | 1507.394 | 1507.394
2822 | 1118.2396 | 1118.2396 | 1118.2396 | 1311.7811 | 1311.7811 | 1311.7811 | 1483.818 | 1483.818 | 1483.818 | 1483.818
2823 | 1129.3443 | 1129.3443 | 1129.3443 | 1324.8077 | 1324.8077 | 1324.8077 | 1498.553 | 1498.553 | 1498.553 | 1498.553
2824 | 1130.4548 | 1130.4548 | 1130.4548 | 1326.1104 | 1326.1104 | 1326.1104 | 1500.0265 | 1500.0265 | 1500.0265 | 1500.0265
2825 | 1121.571 | 1121.571 | 1121.571 | 1315.6891 | 1315.6891 | 1315.6891 | 1488.2385 | 1488.2385 | 1488.2385 | 1488.2385
2826 | 1122.6815 | 1122.6815 | 1122.6815 | 1316.9918 | 1316.9918 | 1316.9918 | 1489.712 | 1489.712 | 1489.712 | 1489.712
2827 | 1140.449 | 1140.449 | 1140.449 | 1337.8344 | 1337.8344 | 1337.8344 | 1513.288 | 1513.288 | 1513.288 | 1513.288
2828 | 1100.4722 | 1100.4722 | 1100.4722 | 1290.9385 | 1290.9385 | 1290.9385 | 1460.2419 | 1460.2419 | 1460.2419 | 1460.2419
2829 | 1012.7453 | 1012.7453 | 1012.7453 | 1188.0282 | 1188.0282 | 1188.0282 | 1343.8352 | 1343.8352 | 1343.8352 | 1343.8352
2830 | 952.7801 | 952.7801 | 952.7801 | 1117.6844 | 1117.6844 | 1117.6844 | 1264.266 | 1264.266 | 1264.266 | 1264.266
2831 | 921.6871 | 921.6871 | 921.6871 | 1081.2099 | 1081.2099 | 1081.2099 | 1223.0079 | 1223.0079 | 1223.0079 | 1223.0079
2832 | 910.5824 | 910.5824 | 910.5824 | 1068.1832 | 1068.1832 | 1068.1832 | 1208.2728 | 1208.2728 | 1208.2728 | 1208.2728
2833 | 910.5824 | 910.5824 | 910.5824 | 1068.1832 | 1068.1832 | 1068.1832 | 1208.2728 | 1208.2728 | 1208.2728 | 1208.2728
2834 | 917.2452 | 917.2452 | 917.2452 | 1075.9992 | 1075.9992 | 1075.9992 | 1217.1139 | 1217.1139 | 1217.1139 | 1217.1139
2835 | 922.7976 | 922.7976 | 922.7976 | 1082.5125 | 1082.5125 | 1082.5125 | 1224.4814 | 1224.4814 | 1224.4814 | 1224.4814
2836 | 1023.85 | 1023.85 | 1023.85 | 1201.0548 | 1201.0548 | 1201.0548 | 1358.5702 | 1358.5702 | 1358.5702 | 1358.5702
2837 | 1139.3385 | 1139.3385 | 1139.3385 | 1336.5317 | 1336.5317 | 1336.5317 | 1511.8145 | 1511.8145 | 1511.8145 | 1511.8145
2838 | 1191.5304 | 1191.5304 | 1191.5304 | 1397.7568 | 1397.7568 | 1397.7568 | 1581.0692 | 1581.0692 | 1581.0692 | 1581.0692
2839 | 1164.8792 | 1164.8792 | 1164.8792 | 1366.4929 | 1366.4929 | 1366.4929 | 1545.7051 | 1545.7051 | 1545.7051 | 1545.7051
2840 | 1158.2164 | 1158.2164 | 1158.2164 | 1358.677 | 1358.677 | 1358.677 | 1536.8641 | 1536.8641 | 1536.8641 | 1536.8641
2841 | 1152.6641 | 1152.6641 | 1152.6641 | 1352.1636 | 1352.1636 | 1352.1636 | 1529.4966 | 1529.4966 | 1529.4966 | 1529.4966
2842 | 1126.0129 | 1126.0129 | 1126.0129 | 1320.8997 | 1320.8997 | 1320.8997 | 1494.1325 | 1494.1325 | 1494.1325 | 1494.1325
2843 | 1147.1118 | 1147.1118 | 1147.1118 | 1345.6503 | 1345.6503 | 1345.6503 | 1522.1291 | 1522.1291 | 1522.1291 | 1522.1291
2844 | 1143.7804 | 1143.7804 | 1143.7804 | 1341.7423 | 1341.7423 | 1341.7423 | 1517.7086 | 1517.7086 | 1517.7086 | 1517.7086
2845 | 1127.1234 | 1127.1234 | 1127.1234 | 1322.2024 | 1322.2024 | 1322.2024 | 1495.606 | 1495.606 | 1495.606 | 1495.606
2846 | 1102.6931 | 1102.6931 | 1102.6931 | 1293.5438 | 1293.5438 | 1293.5438 | 1463.1889 | 1463.1889 | 1463.1889 | 1463.1889
2847 | 1114.9082 | 1114.9082 | 1114.9082 | 1307.8731 | 1307.8731 | 1307.8731 | 1479.3975 | 1479.3975 | 1479.3975 | 1479.3975
2848 | 1113.7978 | 1113.7978 | 1113.7978 | 1306.5705 | 1306.5705 | 1306.5705 | 1477.924 | 1477.924 | 1477.924 | 1477.924
2849 | 1109.3559 | 1109.3559 | 1109.3559 | 1301.3598 | 1301.3598 | 1301.3598 | 1472.03 | 1472.03 | 1472.03 | 1472.03
2850 | 1092.6989 | 1092.6989 | 1092.6989 | 1281.8199 | 1281.8199 | 1281.8199 | 1449.9274 | 1449.9274 | 1449.9274 | 1449.9274
2851 | 1090.478 | 1090.478 | 1090.478 | 1279.2145 | 1279.2145 | 1279.2145 | 1446.9804 | 1446.9804 | 1446.9804 | 1446.9804
2852 | 1051.6117 | 1051.6117 | 1051.6117 | 1233.6214 | 1233.6214 | 1233.6214 | 1395.4078 | 1395.4078 | 1395.4078 | 1395.4078
2853 | 949.4487 | 949.4487 | 949.4487 | 1113.7764 | 1113.7764 | 1113.7764 | 1259.8455 | 1259.8455 | 1259.8455 | 1259.8455
2854 | 882.8208 | 882.8208 | 882.8208 | 1035.6167 | 1035.6167 | 1035.6167 | 1171.4352 | 1171.4352 | 1171.4352 | 1171.4352
2855 | 856.1696 | 856.1696 | 856.1696 | 1004.3528 | 1004.3528 | 1004.3528 | 1136.0712 | 1136.0712 | 1136.0712 | 1136.0712
2856 | 843.9544 | 843.9544 | 843.9544 | 990.0235 | 990.0235 | 990.0235 | 1119.8626 | 1119.8626 | 1119.8626 | 1119.8626
2857 | 846.1754 | 846.1754 | 846.1754 | 992.6288 | 992.6288 | 992.6288 | 1122.8096 | 1122.8096 | 1122.8096 | 1122.8096
2858 | 852.8382 | 852.8382 | 852.8382 | 1000.4448 | 1000.4448 | 1000.4448 | 1131.6507 | 1131.6507 | 1131.6507 | 1131.6507
2859 | 857.28 | 857.28 | 857.28 | 1005.6554 | 1005.6554 | 1005.6554 | 1137.5447 | 1137.5447 | 1137.5447 | 1137.5447
2860 | 960.5534 | 960.5534 | 960.5534 | 1126.803 | 1126.803 | 1126.803 | 1274.5805 | 1274.5805 | 1274.5805 | 1274.5805
2861 | 1089.3675 | 1089.3675 | 1089.3675 | 1277.9119 | 1277.9119 | 1277.9119 | 1445.5069 | 1445.5069 | 1445.5069 | 1445.5069
2862 | 1167.1002 | 1167.1002 | 1167.1002 | 1369.0983 | 1369.0983 | 1369.0983 | 1548.6521 | 1548.6521 | 1548.6521 | 1548.6521
2863 | 1170.4316 | 1170.4316 | 1170.4316 | 1373.0062 | 1373.0062 | 1373.0062 | 1553.0726 | 1553.0726 | 1553.0726 | 1553.0726
2864 | 1169.3211 | 1169.3211 | 1169.3211 | 1371.7036 | 1371.7036 | 1371.7036 | 1551.5991 | 1551.5991 | 1551.5991 | 1551.5991
2865 | 1551.7337 | 1259.0825 | 1316.6324 | 1601.7013 | 1480.7392 | 1356.0716 | 2059.0313 | 1533.9171 | 2059.0313 | 2059.0313
2866 | 1526.193 | 1526.193 | 1526.193 | 1790.3418 | 1790.3418 | 1790.3418 | 2025.1407 | 1500.0265 | 2025.1407 | 2025.1407
2867 | 1462.337 | 1524.0694 | 1319.4649 | 1799.4604 | 1799.4604 | 1799.4604 | 1510.341 | 2035.4552 | 2035.4552 | 1510.341
2868 | 1498.4313 | 1323.4965 | 1237.4166 | 1757.7752 | 1757.7752 | 1757.7752 | 1463.1889 | 1988.3031 | 1463.1889 | 1463.1889
2869 | 1472.8906 | 1077.1524 | 1321.1989 | 1727.814 | 1727.814 | 1727.814 | 1954.4125 | 1954.4125 | 1954.4125 | 1954.4125
2870 | 1426.251 | 1300.2242 | 1316.6036 | 1673.1021 | 1478.555 | 1478.555 | 1892.5254 | 1892.5254 | 1892.5254 | 1892.5254
2871 | 1024.9605 | 1024.9605 | 1024.9605 | 1202.3575 | 1202.3575 | 1202.3575 | 1360.0437 | 1360.0437 | 1360.0437 | 1360.0437
2872 | 1049.3907 | 1049.3907 | 1049.3907 | 1231.016 | 1231.016 | 1231.016 | 1392.4608 | 1392.4608 | 1392.4608 | 1392.4608
2873 | 1051.6117 | 1051.6117 | 1051.6117 | 1233.6214 | 1233.6214 | 1233.6214 | 1395.4078 | 1395.4078 | 1395.4078 | 1395.4078
2874 | 1042.7279 | 1042.7279 | 1042.7279 | 1223.2001 | 1223.2001 | 1223.2001 | 1383.6197 | 1383.6197 | 1383.6197 | 1383.6197
2875 | 1049.3907 | 1049.3907 | 1049.3907 | 1231.016 | 1231.016 | 1231.016 | 1392.4608 | 1392.4608 | 1392.4608 | 1392.4608
2876 | 1023.85 | 1023.85 | 1023.85 | 1201.0548 | 1201.0548 | 1201.0548 | 1358.5702 | 1358.5702 | 1358.5702 | 1358.5702
2877 | 938.3441 | 938.3441 | 938.3441 | 1100.7498 | 1100.7498 | 1100.7498 | 1245.1104 | 1245.1104 | 1245.1104 | 1245.1104
2878 | 872.8266 | 872.8266 | 872.8266 | 1023.8927 | 1023.8927 | 1023.8927 | 1158.1737 | 1158.1737 | 1158.1737 | 1158.1737
2879 | 833.9602 | 833.9602 | 833.9602 | 978.2995 | 978.2995 | 978.2995 | 1106.6011 | 1106.6011 | 1106.6011 | 1106.6011
2880 | 815.0823 | 815.0823 | 815.0823 | 956.1543 | 956.1543 | 956.1543 | 1081.5515 | 1081.5515 | 1081.5515 | 1081.5515
2881 | 809.53 | 809.53 | 809.53 | 949.6409 | 949.6409 | 949.6409 | 1074.184 | 1074.184 | 1074.184 | 1074.184
2882 | 807.3091 | 807.3091 | 807.3091 | 947.0356 | 947.0356 | 947.0356 | 1071.237 | 1071.237 | 1071.237 | 1071.237
2883 | 783.9893 | 783.9893 | 783.9893 | 919.6797 | 919.6797 | 919.6797 | 1040.2934 | 1040.2934 | 1040.2934 | 1040.2934
2884 | 815.0823 | 815.0823 | 815.0823 | 956.1543 | 956.1543 | 956.1543 | 1081.5515 | 1081.5515 | 1081.5515 | 1081.5515
2885 | 863.9428 | 863.9428 | 863.9428 | 1013.4714 | 1013.4714 | 1013.4714 | 1146.3857 | 1146.3857 | 1146.3857 | 1146.3857
2886 | 878.3789 | 878.3789 | 878.3789 | 1030.406 | 1030.406 | 1030.406 | 1165.5412 | 1165.5412 | 1165.5412 | 1165.5412
2887 | 885.0417 | 885.0417 | 885.0417 | 1038.222 | 1038.222 | 1038.222 | 1174.3823 | 1174.3823 | 1174.3823 | 1174.3823
2888 | 1004.8003 | 906.1406 | 906.1406 | 1062.9726 | 1062.9726 | 1062.9726 | 1727.493 | 1202.3788 | 1202.3788 | 1727.493
2889 | 964.9953 | 964.9953 | 964.9953 | 1132.0137 | 1132.0137 | 1132.0137 | 1280.4745 | 1280.4745 | 1280.4745 | 1280.4745
2890 | 982.7627 | 982.7627 | 982.7627 | 1152.8563 | 1152.8563 | 1152.8563 | 1304.0506 | 1304.0506 | 1304.0506 | 1304.0506
2891 | 981.6523 | 981.6523 | 981.6523 | 1151.5536 | 1151.5536 | 1151.5536 | 1302.5771 | 1302.5771 | 1302.5771 | 1302.5771
2892 | 966.1057 | 966.1057 | 966.1057 | 1133.3164 | 1133.3164 | 1133.3164 | 1281.948 | 1281.948 | 1281.948 | 1281.948
2893 | 942.7859 | 942.7859 | 942.7859 | 1105.9604 | 1105.9604 | 1105.9604 | 1647.5397 | 1251.0044 | 1251.0044 | 1647.5397
2894 | 959.4429 | 959.4429 | 959.4429 | 1125.5004 | 1125.5004 | 1125.5004 | 1273.107 | 1273.107 | 1273.107 | 1273.107
2895 | 967.2162 | 967.2162 | 967.2162 | 1134.619 | 1134.619 | 1134.619 | 1283.4215 | 1283.4215 | 1283.4215 | 1283.4215
2896 | 972.7685 | 972.7685 | 972.7685 | 1141.1323 | 1141.1323 | 1141.1323 | 1290.789 | 1290.789 | 1290.789 | 1290.789
2897 | 977.2104 | 977.2104 | 977.2104 | 1146.343 | 1146.343 | 1146.343 | 1296.683 | 1296.683 | 1296.683 | 1296.683
2898 | 962.7743 | 962.7743 | 962.7743 | 1129.4084 | 1129.4084 | 1129.4084 | 1277.5275 | 1277.5275 | 1277.5275 | 1277.5275
2899 | 973.879 | 973.879 | 973.879 | 1142.435 | 1142.435 | 1142.435 | 1292.2625 | 1292.2625 | 1292.2625 | 1292.2625
2900 | 961.6639 | 961.6639 | 961.6639 | 1128.1057 | 1128.1057 | 1128.1057 | 1276.054 | 1276.054 | 1276.054 | 1276.054
2901 | 901.6987 | 901.6987 | 901.6987 | 1057.7619 | 1057.7619 | 1057.7619 | 1196.4848 | 1196.4848 | 1196.4848 | 1196.4848
2902 | 833.9602 | 833.9602 | 833.9602 | 978.2995 | 978.2995 | 978.2995 | 1106.6011 | 1106.6011 | 1106.6011 | 1106.6011
2903 | 795.0939 | 795.0939 | 795.0939 | 932.7063 | 932.7063 | 932.7063 | 1055.0285 | 1055.0285 | 1055.0285 | 1055.0285
2904 | 773.9951 | 773.9951 | 773.9951 | 907.9557 | 907.9557 | 907.9557 | 1027.0319 | 1027.0319 | 1027.0319 | 1027.0319
2905 | 765.1113 | 765.1113 | 765.1113 | 897.5344 | 897.5344 | 897.5344 | 1015.2439 | 1015.2439 | 1015.2439 | 1015.2439
2906 | 783.9893 | 783.9893 | 783.9893 | 919.6797 | 919.6797 | 919.6797 | 1040.2934 | 1040.2934 | 1040.2934 | 1040.2934
2907 | 744.0125 | 744.0125 | 744.0125 | 872.7839 | 872.7839 | 872.7839 | 987.2473 | 987.2473 | 987.2473 | 987.2473
2908 | 765.1113 | 765.1113 | 765.1113 | 897.5344 | 897.5344 | 897.5344 | 1015.2439 | 1015.2439 | 1015.2439 | 1015.2439
2909 | 803.9777 | 803.9777 | 803.9777 | 943.1276 | 943.1276 | 943.1276 | 1066.8165 | 1066.8165 | 1066.8165 | 1066.8165
2910 | 820.6346 | 820.6346 | 820.6346 | 962.6676 | 962.6676 | 962.6676 | 1088.9191 | 1088.9191 | 1088.9191 | 1088.9191
2911 | 842.844 | 842.844 | 842.844 | 988.7208 | 988.7208 | 988.7208 | 1118.3891 | 1118.3891 | 1118.3891 | 1118.3891
2912 | 840.623 | 1236.3612 | 1236.3612 | 986.1155 | 986.1155 | 986.1155 | 1640.5563 | 1354.5747 | 1640.5563 | 1640.5563
2913 | 1237.4717 | 1237.4717 | 1237.4717 | 1451.6495 | 1451.6495 | 1451.6495 | 1642.0298 | 1642.0298 | 1116.9156 | 1642.0298
2914 | 1234.1403 | 1234.1403 | 1234.1403 | 1447.7415 | 1447.7415 | 1447.7415 | 1637.6093 | 1637.6093 | 1637.6093 | 1637.6093
2915 | 1229.6984 | 1229.6984 | 1229.6984 | 1442.5309 | 1442.5309 | 1442.5309 | 1106.6011 | 1631.7152 | 1631.7152 | 1106.6011
2916 | 1198.6054 | 1198.6054 | 1198.6054 | 1406.0563 | 1406.0563 | 1406.0563 | 1065.343 | 1065.343 | 1590.4572 | 1065.343
2917 | 1196.3845 | 1196.3845 | 1196.3845 | 1403.451 | 1403.451 | 1403.451 | 1587.5101 | 1587.5101 | 1587.5101 | 1587.5101
2918 | 1220.8147 | 1220.8147 | 1220.8147 | 1432.1096 | 1432.1096 | 1432.1096 | 1094.8131 | 1619.9272 | 1619.9272 | 1094.8131
2919 | 1030.5179 | 1030.5179 | 1030.5179 | 1205.8973 | 1205.8973 | 1205.8973 | 1740.7545 | 1495.395 | 1215.6403 | 1740.7545
2920 | 956.1115 | 956.1115 | 956.1115 | 1121.5924 | 1121.5924 | 1121.5924 | 1268.6865 | 1268.6865 | 1268.6865 | 1268.6865
2921 | 971.6581 | 971.6581 | 971.6581 | 1139.8297 | 1139.8297 | 1139.8297 | 1289.3155 | 1289.3155 | 1289.3155 | 1289.3155
2922 | 984.9837 | 984.9837 | 984.9837 | 1155.4616 | 1155.4616 | 1155.4616 | 1306.9976 | 1306.9976 | 1374.0115 | 1306.9976
2923 | 986.0941 | 986.0941 | 986.0941 | 1173.8242 | 1173.8242 | 1173.8242 | 1308.4711 | 1620.6386 | 1308.4711 | 1308.4711
2924 | 953.8906 | 953.8906 | 953.8906 | 1420.5297 | 1420.5297 | 1420.5297 | 1265.7395 | 1790.8536 | 1790.8536 | 1265.7395
2925 | 1036.4653 | 1036.4653 | 1036.4653 | 1426.2206 | 1426.2206 | 1426.2206 | 1689.1819 | 1164.0677 | 1689.1819 | 1689.1819
2926 | 1121.1188 | 1121.1188 | 1121.1188 | 1378.7004 | 1378.7004 | 1378.7004 | 1559.5136 | 1559.5136 | 1559.5136 | 1559.5136
2927 | 1102.3069 | 1102.3069 | 1102.3069 | 1363.0685 | 1363.0685 | 1363.0685 | 1541.8315 | 1541.8315 | 1016.7174 | 1541.8315
2928 | 1151.9658 | 1151.9658 | 1151.9658 | 1351.3445 | 1351.3445 | 1351.3445 | 1528.57 | 1528.57 | 1528.57 | 1528.57
2929 | 1135.3088 | 1135.3088 | 1135.3088 | 1331.8046 | 1331.8046 | 1331.8046 | 1506.4675 | 1506.4675 | 1506.4675 | 1506.4675
2930 | 1141.9716 | 1141.9716 | 1141.9716 | 1339.6205 | 1339.6205 | 1339.6205 | 1515.3085 | 1515.3085 | 1515.3085 | 1515.3085
2931 | 1140.8611 | 1140.8611 | 1140.8611 | 1338.3179 | 1338.3179 | 1338.3179 | 1513.835 | 1513.835 | 1513.835 | 1513.835
2932 | 1258.5706 | 1258.5706 | 1258.5706 | 1476.4001 | 1476.4001 | 1476.4001 | 1670.0263 | 1670.0263 | 1670.0263 | 1670.0263
2933 | 1422.9196 | 1422.9196 | 1422.9196 | 1669.1941 | 1669.1941 | 1669.1941 | 1888.1049 | 1888.1049 | 1888.1049 | 1888.1049
2934 | 1563.9488 | 1563.9488 | 1563.9488 | 1834.6323 | 1834.6323 | 1834.6323 | 2075.2398 | 2075.2398 | 2075.2398 | 2075.2398
2935 | 1609.4779 | 1609.4779 | 1609.4779 | 1888.0414 | 1888.0414 | 1888.0414 | 2135.6534 | 2135.6534 | 2135.6534 | 2135.6534
2936 | 1650.5652 | 1650.5652 | 1650.5652 | 1936.2399 | 1936.2399 | 1936.2399 | 2190.1731 | 2190.1731 | 2190.1731 | 2190.1731
2937 | 1673.885 | 1673.885 | 1673.885 | 1963.5959 | 1963.5959 | 1963.5959 | 2221.1166 | 2221.1166 | 2221.1166 | 2221.1166
2938 | 1645.0129 | 1645.0129 | 1645.0129 | 1929.7266 | 1929.7266 | 1929.7266 | 2182.8055 | 2182.8055 | 2182.8055 | 2182.8055
2939 | 1670.5536 | 1670.5536 | 1670.5536 | 1959.6879 | 1959.6879 | 1959.6879 | 2216.6961 | 2216.6961 | 2216.6961 | 2216.6961
2940 | 1632.7977 | 1632.7977 | 1632.7977 | 1915.3974 | 1915.3974 | 1915.3974 | 2166.597 | 2166.597 | 2166.597 | 2166.597
2941 | 1600.5942 | 1600.5942 | 1600.5942 | 1877.6201 | 1877.6201 | 1877.6201 | 2123.8654 | 2123.8654 | 2123.8654 | 2123.8654
2942 | 1582.8268 | 1582.8268 | 1582.8268 | 1856.7775 | 1856.7775 | 1856.7775 | 2100.2893 | 2100.2893 | 2100.2893 | 2100.2893
2943 | 1550.7884 | 1550.7884 | 1550.7884 | 1842.4483 | 1842.4483 | 1842.4483 | 2084.0808 | 2084.0808 | 2084.0808 | 2084.0808
2944 | 1353.7543 | 1353.7543 | 1353.7543 | 1792.9471 | 1792.9471 | 1792.9471 | 1502.9735 | 1502.9735 | 2028.0877 | 1502.9735
2945 | 1113.7978 | 1113.7978 | 1113.7978 | 1306.5705 | 1306.5705 | 1306.5705 | 1918.2932 | 1477.924 | 1918.2932 | 1918.2932
2946 | 1104.914 | 1104.914 | 1104.914 | 1296.1492 | 1296.1492 | 1296.1492 | 1466.1359 | 1466.1359 | 1466.1359 | 1466.1359
2947 | 1104.914 | 1104.914 | 1104.914 | 1296.1492 | 1296.1492 | 1296.1492 | 1466.1359 | 1466.1359 | 1466.1359 | 1466.1359
2948 | 1059.3849 | 1059.3849 | 1059.3849 | 1242.74 | 1242.74 | 1242.74 | 1405.7223 | 1405.7223 | 1405.7223 | 1405.7223
2949 | 959.4429 | 959.4429 | 959.4429 | 1125.5004 | 1125.5004 | 1125.5004 | 1273.107 | 1273.107 | 1273.107 | 1273.107
2950 | 907.251 | 907.251 | 907.251 | 1064.2752 | 1064.2752 | 1064.2752 | 1203.8523 | 1203.8523 | 1203.8523 | 1203.8523
2951 | 872.8266 | 872.8266 | 872.8266 | 1023.8927 | 1023.8927 | 1023.8927 | 1158.1737 | 1158.1737 | 1158.1737 | 1158.1737
2952 | 842.844 | 842.844 | 842.844 | 988.7208 | 988.7208 | 988.7208 | 1118.3891 | 1118.3891 | 1118.3891 | 1118.3891
2953 | 826.187 | 826.187 | 826.187 | 969.1809 | 969.1809 | 969.1809 | 1096.2866 | 1096.2866 | 1096.2866 | 1096.2866
2954 | 837.2916 | 837.2916 | 837.2916 | 982.2075 | 982.2075 | 982.2075 | 1111.0216 | 1111.0216 | 1111.0216 | 1111.0216
2955 | 839.5126 | 839.5126 | 839.5126 | 984.8128 | 984.8128 | 984.8128 | 1113.9686 | 1113.9686 | 1113.9686 | 1113.9686
2956 | 960.5534 | 960.5534 | 960.5534 | 1126.803 | 1126.803 | 1126.803 | 1274.5805 | 1274.5805 | 1274.5805 | 1274.5805
2957 | 1086.0361 | 1086.0361 | 1086.0361 | 1274.0039 | 1274.0039 | 1274.0039 | 1441.0864 | 1441.0864 | 1441.0864 | 1441.0864
2958 | 1159.3269 | 1159.3269 | 1159.3269 | 1359.9796 | 1359.9796 | 1359.9796 | 1538.3376 | 1538.3376 | 1538.3376 | 1538.3376
2959 | 1164.8792 | 1164.8792 | 1164.8792 | 1366.4929 | 1366.4929 | 1366.4929 | 1545.7051 | 1545.7051 | 1545.7051 | 1545.7051
2960 | 1566.1698 | 1566.1698 | 1566.1698 | 1373.0062 | 1373.0062 | 1373.0062 | 2078.1868 | 2078.1868 | 2078.1868 | 2078.1868
2961 | 1577.2744 | 1577.2744 | 1577.2744 | 1850.2642 | 1850.2642 | 1850.2642 | 1567.8077 | 2092.9218 | 2092.9218 | 1567.8077
2962 | 1543.9604 | 1543.9604 | 1543.9604 | 1811.1844 | 1811.1844 | 1811.1844 | 2048.7167 | 2048.7167 | 2048.7167 | 2048.7167
2963 | 1545.0709 | 1545.0709 | 1545.0709 | 1812.487 | 1812.487 | 1812.487 | 2050.1902 | 2050.1902 | 1525.0761 | 2050.1902
2964 | 1507.315 | 1507.315 | 1507.315 | 1768.1965 | 1768.1965 | 1768.1965 | 2000.0911 | 2000.0911 | 1798.6486 | 2000.0911
2965 | 1488.4371 | 1488.4371 | 1488.4371 | 1746.0512 | 1746.0512 | 1746.0512 | 1975.0416 | 1975.0416 | 1975.0416 | 1975.0416
2966 | 1470.6697 | 1470.6697 | 1470.6697 | 1725.2086 | 1725.2086 | 1725.2086 | 1426.3513 | 1426.3513 | 1951.4655 | 1426.3513
2967 | 1073.821 | 1417.4146 | 1390.1233 | 1259.6746 | 1259.6746 | 1259.6746 | 1424.8778 | 1424.8778 | 1424.8778 | 1424.8778
2968 | 1078.2628 | 1078.2628 | 1078.2628 | 1264.8853 | 1264.8853 | 1264.8853 | 1430.7719 | 1430.7719 | 1430.7719 | 1430.7719
2969 | 1088.257 | 1088.257 | 1088.257 | 1276.6092 | 1276.6092 | 1276.6092 | 1444.0334 | 1444.0334 | 1444.0334 | 1444.0334
2970 | 1078.2628 | 1078.2628 | 1078.2628 | 1264.8853 | 1264.8853 | 1264.8853 | 1430.7719 | 1430.7719 | 1430.7719 | 1430.7719
2971 | 1074.9314 | 1074.9314 | 1074.9314 | 1260.9773 | 1260.9773 | 1260.9773 | 1426.3513 | 1426.3513 | 1426.3513 | 1426.3513
2972 | 1046.0593 | 1046.0593 | 1046.0593 | 1227.1081 | 1227.1081 | 1227.1081 | 1388.0403 | 1388.0403 | 1388.0403 | 1388.0403
2973 | 1087.6175 | 1087.6175 | 1087.6175 | 1568.8891 | 1568.8891 | 1568.8891 | 1249.5309 | 1249.5309 | 1249.5309 | 1249.5309
2974 | 1268.5648 | 1268.5648 | 1268.5648 | 1488.1241 | 1488.1241 | 1488.1241 | 1683.2879 | 1683.2879 | 1683.2879 | 1683.2879
2975 | 1245.245 | 1245.245 | 1245.245 | 1460.7681 | 1460.7681 | 1460.7681 | 1652.3443 | 1652.3443 | 1652.3443 | 1652.3443
2976 | 1236.3612 | 1236.3612 | 1236.3612 | 1450.3468 | 1450.3468 | 1450.3468 | 1640.5563 | 1640.5563 | 1115.4421 | 1640.5563
2977 | 1220.8147 | 1220.8147 | 1220.8147 | 1432.1096 | 1432.1096 | 1432.1096 | 1619.9272 | 1619.9272 | 1619.9272 | 1619.9272
2978 | 1218.5938 | 1218.5938 | 1218.5938 | 1429.5042 | 1429.5042 | 1429.5042 | 1616.9802 | 1616.9802 | 1616.9802 | 1616.9802
2979 | 1213.0415 | 1213.0415 | 1213.0415 | 958.7596 | 958.7596 | 1398.9364 | 1084.4985 | 1609.6127 | 1609.6127 | 1084.4985
2980 | 925.0185 | 925.0185 | 925.0185 | 1085.1178 | 1085.1178 | 1085.1178 | 1752.5425 | 1752.5425 | 1752.5425 | 1752.5425
2981 | 1066.0477 | 1066.0477 | 1066.0477 | 1250.556 | 1250.556 | 1250.556 | 1939.6775 | 1939.6775 | 1939.6775 | 1939.6775
2982 | 1175.9839 | 1175.9839 | 1175.9839 | 1465.4028 | 1465.4028 | 1465.4028 | 2085.5543 | 2085.5543 | 2085.5543 | 2085.5543
2983 | 1638.3501 | 1638.3501 | 1638.3501 | 1921.9107 | 1921.9107 | 1921.9107 | 2173.9645 | 2173.9645 | 2173.9645 | 2173.9645
2984 | 1674.9955 | 1674.9955 | 1674.9955 | 1964.8985 | 1964.8985 | 1964.8985 | 2222.5901 | 2222.5901 | 2222.5901 | 2222.5901
2985 | 1717.1932 | 1717.1932 | 1717.1932 | 2014.3997 | 2014.3997 | 2014.3997 | 2278.5833 | 2278.5833 | 2278.5833 | 2278.5833
2986 | 1717.1932 | 1717.1932 | 1717.1932 | 2014.3997 | 2014.3997 | 2014.3997 | 2272.7335 | 2278.5833 | 1753.4691 | 2272.7335
2987 | 1713.8618 | 1713.8618 | 1713.8618 | 2010.4917 | 2010.4917 | 2010.4917 | 2274.1628 | 1749.0486 | 1749.0486 | 2274.1628
2988 | 1659.4489 | 1659.4489 | 1659.4489 | 1946.6612 | 1946.6612 | 1946.6612 | 1676.8469 | 1676.8469 | 1676.8469 | 1676.8469
2989 | 1323.0041 | 1609.9504 | 1609.9504 | 1464.1926 | 1779.7019 | 1464.1926 | 2181.332 | 2181.332 | 2181.332 | 2181.332
2990 | 1218.1816 | 1218.1816 | 1218.1816 | 1429.0207 | 1429.0207 | 1429.0207 | 2118.3606 | 2118.3606 | 2118.3606 | 2118.3606
2991 | 1188.199 | 1188.199 | 1188.199 | 1393.8488 | 1393.8488 | 1393.8488 | 1576.6487 | 1576.6487 | 1576.6487 | 1576.6487
2992 | 1160.4374 | 1160.4374 | 1160.4374 | 1361.2823 | 1361.2823 | 1361.2823 | 1539.8111 | 1539.8111 | 1539.8111 | 1539.8111
2993 | 1138.228 | 1138.228 | 1138.228 | 1335.229 | 1335.229 | 1335.229 | 1510.341 | 1510.341 | 1510.341 | 1510.341
2994 | 1114.9082 | 1114.9082 | 1114.9082 | 1307.8731 | 1307.8731 | 1307.8731 | 1479.3975 | 1479.3975 | 1479.3975 | 1479.3975
2995 | 1094.9198 | 1094.9198 | 1094.9198 | 1284.4252 | 1284.4252 | 1284.4252 | 1452.8744 | 1452.8744 | 1452.8744 | 1452.8744
2996 | 1066.0477 | 1066.0477 | 1066.0477 | 1250.556 | 1250.556 | 1250.556 | 1414.5633 | 1414.5633 | 1414.5633 | 1414.5633
2997 | 963.8848 | 963.8848 | 963.8848 | 1130.711 | 1130.711 | 1130.711 | 1279.001 | 1279.001 | 1279.001 | 1279.001
2998 | 912.8034 | 912.8034 | 912.8034 | 1070.7886 | 1070.7886 | 1070.7886 | 1211.2198 | 1211.2198 | 1211.2198 | 1211.2198
2999 | 873.937 | 873.937 | 873.937 | 1025.1954 | 1025.1954 | 1025.1954 | 1159.6472 | 1159.6472 | 1159.6472 | 1159.6472
3000 | 861.7219 | 861.7219 | 861.7219 | 1010.8661 | 1010.8661 | 1010.8661 | 1143.4387 | 1143.4387 | 1143.4387 | 1143.4387
3001 | 835.0707 | 835.0707 | 835.0707 | 979.6022 | 979.6022 | 979.6022 | 1108.0746 | 1108.0746 | 1108.0746 | 1108.0746
3002 | 842.844 | 842.844 | 842.844 | 988.7208 | 988.7208 | 988.7208 | 1118.3891 | 1118.3891 | 1118.3891 | 1118.3891
3003 | 846.1754 | 846.1754 | 846.1754 | 992.6288 | 992.6288 | 992.6288 | 1122.8096 | 1122.8096 | 1122.8096 | 1122.8096
3004 | 966.1057 | 966.1057 | 966.1057 | 1133.3164 | 1133.3164 | 1133.3164 | 1281.948 | 1281.948 | 1281.948 | 1281.948
3005 | 1093.8094 | 1093.8094 | 1093.8094 | 1283.1225 | 1283.1225 | 1283.1225 | 1451.4009 | 1451.4009 | 1451.4009 | 1451.4009
3006 | 1208.1874 | 1208.1874 | 1208.1874 | 1417.2968 | 1417.2968 | 1417.2968 | 1603.1718 | 1603.1718 | 1603.1718 | 1603.1718
3007 | 1257.0479 | 1257.0479 | 1257.0479 | 1474.6139 | 1474.6139 | 1474.6139 | 1668.0059 | 1668.0059 | 1668.0059 | 1668.0059
3008 | 1277.0363 | 1277.0363 | 1277.0363 | 1498.0618 | 1498.0618 | 1498.0618 | 1694.529 | 1694.529 | 1694.529 | 1694.529
3009 | 1239.2805 | 1239.2805 | 1239.2805 | 1453.7713 | 1453.7713 | 1453.7713 | 1644.4299 | 1644.4299 | 1644.4299 | 1644.4299
3010 | 1190.4199 | 1190.4199 | 1190.4199 | 1396.4542 | 1396.4542 | 1396.4542 | 1579.5957 | 1579.5957 | 1579.5957 | 1579.5957
3011 | 1175.9839 | 1175.9839 | 1175.9839 | 1379.5196 | 1379.5196 | 1379.5196 | 1560.4402 | 1560.4402 | 1560.4402 | 1560.4402
3012 | 1150.4432 | 1150.4432 | 1150.4432 | 1349.5583 | 1349.5583 | 1349.5583 | 1526.5496 | 1526.5496 | 1526.5496 | 1526.5496
3013 | 1189.3095 | 1189.3095 | 1189.3095 | 1395.1515 | 1395.1515 | 1395.1515 | 1578.1222 | 1578.1222 | 1578.1222 | 1578.1222
3014 | 1202.6351 | 1202.6351 | 1202.6351 | 1410.7835 | 1410.7835 | 1410.7835 | 1595.8042 | 1595.8042 | 1595.8042 | 1595.8042
3015 | 1204.856 | 1204.856 | 1204.856 | 1413.3888 | 1413.3888 | 1413.3888 | 1598.7512 | 1598.7512 | 1598.7512 | 1598.7512
3016 | 1170.4316 | 1170.4316 | 1170.4316 | 1373.0062 | 1373.0062 | 1373.0062 | 1553.0726 | 1553.0726 | 1553.0726 | 1553.0726
3017 | 1127.1234 | 1127.1234 | 1127.1234 | 1322.2024 | 1322.2024 | 1322.2024 | 1495.606 | 1495.606 | 1495.606 | 1495.606
3018 | 1098.2512 | 1098.2512 | 1098.2512 | 1288.3332 | 1288.3332 | 1288.3332 | 1457.2949 | 1457.2949 | 1457.2949 | 1457.2949
3019 | 1092.6989 | 1092.6989 | 1092.6989 | 1281.8199 | 1281.8199 | 1281.8199 | 1449.9274 | 1449.9274 | 1449.9274 | 1449.9274
3020 | 1044.9489 | 1044.9489 | 1044.9489 | 1225.8054 | 1225.8054 | 1225.8054 | 1386.5667 | 1386.5667 | 1386.5667 | 1386.5667
3021 | 951.6697 | 951.6697 | 951.6697 | 1116.3817 | 1116.3817 | 1116.3817 | 1262.7925 | 1262.7925 | 1262.7925 | 1262.7925
3022 | 896.1464 | 896.1464 | 896.1464 | 1051.2486 | 1051.2486 | 1051.2486 | 1189.1173 | 1189.1173 | 1189.1173 | 1189.1173
3023 | 842.844 | 842.844 | 842.844 | 988.7208 | 988.7208 | 988.7208 | 1118.3891 | 1118.3891 | 1118.3891 | 1118.3891
3024 | 825.0765 | 825.0765 | 825.0765 | 967.8782 | 967.8782 | 967.8782 | 1094.8131 | 1094.8131 | 1094.8131 | 1094.8131
3025 | 816.1928 | 816.1928 | 816.1928 | 957.4569 | 957.4569 | 957.4569 | 1083.025 | 1083.025 | 1083.025 | 1083.025
3026 | 819.5242 | 819.5242 | 819.5242 | 961.3649 | 961.3649 | 961.3649 | 1087.4455 | 1087.4455 | 1087.4455 | 1087.4455
3027 | 825.0765 | 825.0765 | 825.0765 | 967.8782 | 967.8782 | 967.8782 | 1094.8131 | 1094.8131 | 1094.8131 | 1094.8131
3028 | 956.1115 | 956.1115 | 956.1115 | 1121.5924 | 1121.5924 | 1121.5924 | 1268.6865 | 1268.6865 | 1268.6865 | 1268.6865
3029 | 1093.8094 | 1093.8094 | 1093.8094 | 1283.1225 | 1283.1225 | 1283.1225 | 1451.4009 | 1451.4009 | 1451.4009 | 1451.4009
3030 | 1215.9607 | 1215.9607 | 1215.9607 | 1426.4154 | 1426.4154 | 1426.4154 | 1613.4863 | 1613.4863 | 1613.4863 | 1613.4863
3031 | 1254.827 | 1254.827 | 1254.827 | 1472.0086 | 1472.0086 | 1472.0086 | 1665.0589 | 1665.0589 | 1665.0589 | 1665.0589
3032 | 1270.3735 | 1270.3735 | 1270.3735 | 1490.2459 | 1490.2459 | 1490.2459 | 1685.688 | 1685.688 | 1685.688 | 1685.688
3033 | 1261.4898 | 1261.4898 | 1261.4898 | 1479.8246 | 1479.8246 | 1479.8246 | 1673.8999 | 1673.8999 | 1673.8999 | 1673.8999
3034 | 1225.9549 | 1225.9549 | 1225.9549 | 1438.1394 | 1438.1394 | 1438.1394 | 1626.7478 | 1626.7478 | 1626.7478 | 1626.7478
3035 | 1224.8444 | 1224.8444 | 1224.8444 | 1436.8367 | 1436.8367 | 1436.8367 | 1625.2743 | 1625.2743 | 1625.2743 | 1625.2743
3036 | 1195.9723 | 1195.9723 | 1195.9723 | 1402.9675 | 1402.9675 | 1402.9675 | 1586.9632 | 1586.9632 | 1586.9632 | 1586.9632
3037 | 1160.4374 | 1160.4374 | 1160.4374 | 1361.2823 | 1361.2823 | 1361.2823 | 1539.8111 | 1539.8111 | 1539.8111 | 1539.8111
3038 | 1158.2164 | 1158.2164 | 1158.2164 | 1358.677 | 1358.677 | 1358.677 | 1536.8641 | 1536.8641 | 1536.8641 | 1536.8641
3039 | 1149.3327 | 1149.3327 | 1149.3327 | 1348.2557 | 1348.2557 | 1348.2557 | 1525.0761 | 1525.0761 | 1525.0761 | 1525.0761
3040 | 1131.5652 | 1131.5652 | 1131.5652 | 1327.4131 | 1327.4131 | 1327.4131 | 1501.5 | 1501.5 | 1501.5 | 1501.5
3041 | 1111.5768 | 1111.5768 | 1111.5768 | 1303.9651 | 1303.9651 | 1303.9651 | 1474.977 | 1474.977 | 1474.977 | 1474.977
3042 | 1102.6931 | 1102.6931 | 1102.6931 | 1293.5438 | 1293.5438 | 1293.5438 | 1463.1889 | 1463.1889 | 1463.1889 | 1463.1889
3043 | 1087.1466 | 1087.1466 | 1087.1466 | 1275.3066 | 1275.3066 | 1275.3066 | 1442.5599 | 1442.5599 | 1442.5599 | 1442.5599
3044 | 1062.7163 | 1062.7163 | 1062.7163 | 1246.648 | 1246.648 | 1246.648 | 1410.1428 | 1410.1428 | 1410.1428 | 1410.1428
3045 | 970.5476 | 970.5476 | 970.5476 | 1138.527 | 1138.527 | 1138.527 | 1287.842 | 1287.842 | 1287.842 | 1287.842
3046 | 897.2568 | 897.2568 | 897.2568 | 1052.5513 | 1052.5513 | 1052.5513 | 1190.5908 | 1190.5908 | 1190.5908 | 1190.5908
3047 | 853.9486 | 853.9486 | 853.9486 | 1001.7474 | 1001.7474 | 1001.7474 | 1133.1242 | 1133.1242 | 1133.1242 | 1133.1242
3048 | 863.9428 | 863.9428 | 863.9428 | 1013.4714 | 1013.4714 | 1013.4714 | 1146.3857 | 1146.3857 | 1146.3857 | 1146.3857
3049 | 836.1812 | 836.1812 | 836.1812 | 980.9048 | 980.9048 | 980.9048 | 1109.5481 | 1109.5481 | 1109.5481 | 1109.5481
3050 | 812.8614 | 812.8614 | 812.8614 | 953.5489 | 953.5489 | 953.5489 | 1078.6045 | 1078.6045 | 1078.6045 | 1078.6045
3051 | 778.4369 | 778.4369 | 778.4369 | 913.1664 | 913.1664 | 913.1664 | 1032.9259 | 1032.9259 | 1032.9259 | 1032.9259
3052 | 812.8614 | 812.8614 | 812.8614 | 953.5489 | 953.5489 | 953.5489 | 1078.6045 | 1078.6045 | 1078.6045 | 1078.6045
3053 | 870.6056 | 870.6056 | 870.6056 | 1021.2874 | 1021.2874 | 1021.2874 | 1155.2267 | 1155.2267 | 1155.2267 | 1155.2267
3054 | 967.2162 | 967.2162 | 967.2162 | 1134.619 | 1134.619 | 1134.619 | 1283.4215 | 1283.4215 | 1283.4215 | 1283.4215
3055 | 1042.7279 | 1042.7279 | 1042.7279 | 1223.2001 | 1223.2001 | 1223.2001 | 1383.6197 | 1383.6197 | 1383.6197 | 1383.6197
3056 | 1093.8094 | 1093.8094 | 1093.8094 | 1283.1225 | 1283.1225 | 1283.1225 | 1451.4009 | 1451.4009 | 1451.4009 | 1451.4009
3057 | 1110.4664 | 1110.4664 | 1110.4664 | 1632.4449 | 1302.6625 | 1302.6625 | 1473.5035 | 1473.5035 | 1473.5035 | 1473.5035
3058 | 1097.1408 | 1097.1408 | 1097.1408 | 1298.4354 | 1287.0305 | 1287.0305 | 1980.9356 | 1455.8214 | 1847.548 | 1980.9356
3059 | 1097.1408 | 1097.1408 | 1097.1408 | 1389.1518 | 1287.0305 | 1287.0305 | 1980.9356 | 1455.8214 | 1792.0802 | 1980.9356
3060 | 1036.0651 | 1036.0651 | 1036.0651 | 1215.3841 | 1215.3841 | 1215.3841 | 1899.8929 | 1374.7787 | 1899.8929 | 1899.8929
3061 | 1000.5302 | 1000.5302 | 1000.5302 | 1173.6989 | 1173.6989 | 1173.6989 | 1852.7408 | 1327.6266 | 1852.7408 | 1852.7408
3062 | 989.4255 | 989.4255 | 1106.6642 | 1160.6723 | 1160.6723 | 1603.1373 | 1838.0057 | 1312.8916 | 1838.0057 | 1838.0057
3063 | 986.0941 | 986.0941 | 1135.5878 | 1484.8837 | 1156.7643 | 1204.8837 | 1833.5852 | 1308.4711 | 1308.4711 | 1833.5852
3064 | 999.4197 | 999.4197 | 999.4197 | 1172.3962 | 1172.3962 | 1172.3962 | 1326.1531 | 1326.1531 | 1326.1531 | 1326.1531
3065 | 1022.7395 | 1022.7395 | 1022.7395 | 1199.7521 | 1199.7521 | 1199.7521 | 1357.0967 | 1357.0967 | 1357.0967 | 1357.0967
3066 | 1019.4081 | 1019.4081 | 1019.4081 | 1195.8442 | 1195.8442 | 1195.8442 | 1352.6762 | 1352.6762 | 1352.6762 | 1352.6762
3067 | 1008.3035 | 1008.3035 | 1008.3035 | 1182.8175 | 1182.8175 | 1182.8175 | 1337.9411 | 1337.9411 | 1337.9411 | 1337.9411
3068 | 1023.85 | 1023.85 | 1023.85 | 1201.0548 | 1201.0548 | 1201.0548 | 1358.5702 | 1358.5702 | 1358.5702 | 1358.5702
3069 | 959.4429 | 959.4429 | 959.4429 | 1125.5004 | 1125.5004 | 1125.5004 | 1273.107 | 1273.107 | 1273.107 | 1273.107
3070 | 917.2452 | 917.2452 | 917.2452 | 1075.9992 | 1075.9992 | 1075.9992 | 1217.1139 | 1217.1139 | 1217.1139 | 1217.1139
3071 | 873.937 | 873.937 | 873.937 | 1025.1954 | 1025.1954 | 1025.1954 | 1159.6472 | 1159.6472 | 1159.6472 | 1159.6472
3072 | 851.7277 | 851.7277 | 851.7277 | 999.1421 | 999.1421 | 999.1421 | 1130.1771 | 1130.1771 | 1130.1771 | 1130.1771
3073 | 843.9544 | 843.9544 | 843.9544 | 990.0235 | 990.0235 | 990.0235 | 1119.8626 | 1119.8626 | 1119.8626 | 1119.8626
3074 | 831.7393 | 831.7393 | 831.7393 | 975.6942 | 975.6942 | 975.6942 | 1103.6541 | 1103.6541 | 1103.6541 | 1103.6541
3075 | 810.6405 | 810.6405 | 810.6405 | 950.9436 | 950.9436 | 950.9436 | 1075.6575 | 1075.6575 | 1075.6575 | 1075.6575
3076 | 843.9544 | 843.9544 | 843.9544 | 990.0235 | 990.0235 | 990.0235 | 1119.8626 | 1119.8626 | 1119.8626 | 1119.8626
3077 | 869.4952 | 869.4952 | 869.4952 | 1019.9847 | 1019.9847 | 1019.9847 | 1153.7532 | 1153.7532 | 1153.7532 | 1153.7532
3078 | 875.0475 | 875.0475 | 875.0475 | 1026.498 | 1026.498 | 1026.498 | 1161.1207 | 1686.2349 | 1161.1207 | 1161.1207
3079 | 1056.8331 | 900.5882 | 900.5882 | 1520.6906 | 1520.6906 | 1520.6906 | 1720.1255 | 1720.1255 | 1720.1255 | 1720.1255
3080 | 1294.1055 | 898.3673 | 898.3673 | 1518.0853 | 1518.0853 | 1518.0853 | 1717.1784 | 1717.1784 | 1717.1784 | 1717.1784
3081 | 1252.2835 | 1256.3496 | 1084.9421 | 1473.7948 | 1473.7948 | 1473.7948 | 1667.0793 | 1667.0793 | 1667.0793 | 1667.0793
3082 | 816.1928 | 1211.931 | 1084.2023 | 1421.6883 | 1421.6883 | 1421.6883 | 1608.1392 | 1608.1392 | 1608.1392 | 1608.1392
3083 | 1187.5007 | 1187.5007 | 1187.5007 | 1393.0297 | 1393.0297 | 1393.0297 | 1575.7221 | 1575.7221 | 1575.7221 | 1575.7221
3084 | 1204.1577 | 1113.1599 | 1113.1599 | 1412.5696 | 1412.5696 | 1412.5696 | 1597.8247 | 1597.8247 | 1597.8247 | 1597.8247
3085 | 1199.7159 | 858.4023 | 803.9777 | 1407.359 | 1407.359 | 1407.359 | 1591.9307 | 1591.9307 | 1591.9307 | 1591.9307
3086 | 1209.0753 | 1209.0753 | 839.5126 | 1449.0442 | 1449.0442 | 1449.0442 | 1639.0828 | 1639.0828 | 1639.0828 | 1639.0828
3087 | 1088.4854 | 900.5882 | 900.5882 | 1520.6906 | 1056.4593 | 1056.4593 | 1720.1255 | 1720.1255 | 1720.1255 | 1720.1255
3088 | 919.4662 | 919.4662 | 919.4662 | 1462.4391 | 1078.6045 | 1078.6045 | 1442.0146 | 1745.175 | 1745.175 | 1442.0146
3089 | 943.8964 | 943.8964 | 943.8964 | 1107.2631 | 1107.2631 | 1107.2631 | 1252.4779 | 1252.4779 | 1252.4779 | 1252.4779
3090 | 953.8906 | 953.8906 | 953.8906 | 1118.9871 | 1118.9871 | 1118.9871 | 1265.7395 | 1265.7395 | 1790.8536 | 1265.7395
3091 | 966.1057 | 966.1057 | 966.1057 | 1133.3164 | 1133.3164 | 1133.3164 | 1281.948 | 1281.948 | 1281.948 | 1281.948
3092 | 933.9022 | 933.9022 | 933.9022 | 1242.5285 | 1095.5391 | 1095.5391 | 1239.2164 | 1239.2164 | 1239.2164 | 1239.2164
3093 | 853.9486 | 1021.4631 | 1021.4631 | 1465.9788 | 1465.9788 | 1001.7474 | 1133.1242 | 1133.1242 | 1133.1242 | 1133.1242
3094 | 1147.7996 | 1035.013 | 1179.7275 | 1383.9111 | 1383.9111 | 919.6797 | 1040.2934 | 1040.2934 | 1040.2934 | 1040.2934
3095 | 1124.2041 | 728.4659 | 1124.2041 | 1318.7779 | 1318.7779 | 854.5466 | 966.6183 | 966.6183 | 966.6183 | 966.6183
3096 | 1115.3204 | 1115.3204 | 719.5822 | 1308.3566 | 1308.3566 | 1308.3566 | 954.8302 | 954.8302 | 954.8302 | 954.8302
3097 | 1126.4251 | 1126.4251 | 1126.4251 | 857.1519 | 1321.3833 | 857.1519 | 969.5653 | 969.5653 | 969.5653 | 969.5653
3098 | 1136.4193 | 1136.4193 | 1136.4193 | 1333.1072 | 1333.1072 | 868.8759 | 982.8268 | 982.8268 | 982.8268 | 982.8268
3099 | 1143.0821 | 1143.0821 | 747.3439 | 1034.4022 | 1340.9232 | 1340.9232 | 991.6678 | 991.6678 | 991.6678 | 991.6678
3100 | 1268.5648 | 872.8266 | 1268.5648 | 1023.8927 | 1023.8927 | 1488.1241 | 1158.1737 | 1683.2879 | 1158.1737 | 1158.1737
3101 | 1420.6987 | 1420.6987 | 1420.6987 | 1202.3575 | 1202.3575 | 1202.3575 | 1360.0437 | 1360.0437 | 1360.0437 | 1360.0437
3102 | 1526.193 | 1526.193 | 1526.193 | 1326.1104 | 1326.1104 | 1326.1104 | 1624.5786 | 2025.1407 | 2025.1407 | 1624.5786
3103 | 1533.3528 | 1533.3528 | 1533.3528 | 1817.6977 | 1353.4663 | 1353.4663 | 1681.0386 | 2056.0842 | 2056.0842 | 1681.0386
3104 | 1503.9836 | 1503.9836 | 1503.9836 | 1764.2885 | 1764.2885 | 1764.2885 | 1995.6706 | 1995.6706 | 1995.6706 | 1995.6706
3105 | 1496.2104 | 1496.2104 | 1125.5096 | 1755.1699 | 1755.1699 | 1755.1699 | 1985.3561 | 1985.3561 | 1985.3561 | 1985.3561
3106 | 1440.6871 | 1345.6756 | 1440.6871 | 1690.0367 | 1690.0367 | 1690.0367 | 1911.6809 | 1911.6809 | 1911.6809 | 1911.6809
3107 | 1447.3499 | 1051.6117 | 1447.3499 | 1697.8527 | 1697.8527 | 1697.8527 | 1920.5219 | 1920.5219 | 1920.5219 | 1920.5219
3108 | 1399.5998 | 1399.5998 | 1399.5998 | 1641.8382 | 1641.8382 | 1641.8382 | 1857.1613 | 1857.1613 | 1857.1613 | 1857.1613
3109 | 1375.1695 | 1375.1695 | 1375.1695 | 1613.1797 | 1613.1797 | 1613.1797 | 1824.7442 | 1824.7442 | 1824.7442 | 1824.7442
3110 | 1372.9486 | 1372.9486 | 1372.9486 | 1610.5743 | 1610.5743 | 1610.5743 | 1821.7972 | 1821.7972 | 1821.7972 | 1821.7972
3111 | 1414.0359 | 1414.0359 | 1018.2977 | 1658.7728 | 1658.7728 | 1658.7728 | 1876.3168 | 1876.3168 | 1876.3168 | 1876.3168
3112 | 1014.9663 | 1410.7045 | 1410.7045 | 1190.6335 | 1654.8649 | 1654.8649 | 1346.7822 | 1346.7822 | 1346.7822 | 1346.7822
3113 | 1406.2626 | 1010.5244 | 1169.3325 | 1185.4229 | 1185.4229 | 1185.4229 | 1340.8881 | 1340.8881 | 1340.8881 | 1340.8881
3114 | 983.8732 | 1249.9791 | 1249.9791 | 1154.159 | 1618.3903 | 1154.159 | 1305.5241 | 1305.5241 | 1305.5241 | 1305.5241
3115 | 956.1115 | 956.1115 | 956.1115 | 1121.5924 | 1121.5924 | 1121.5924 | 1268.6865 | 1268.6865 | 1268.6865 | 1268.6865
3116 | 933.9022 | 1071.0606 | 933.9022 | 1095.5391 | 1095.5391 | 1095.5391 | 1239.2164 | 1239.2164 | 1239.2164 | 1239.2164
3117 | 829.5184 | 829.5184 | 1225.2566 | 973.0889 | 973.0889 | 973.0889 | 1100.7071 | 1100.7071 | 1100.7071 | 1100.7071
3118 | 1163.0705 | 1163.0705 | 1163.0705 | 900.1398 | 1364.3711 | 900.1398 | 1018.1909 | 1018.1909 | 1018.1909 | 1018.1909
3119 | 726.245 | 1121.9832 | 1121.9832 | 1316.1726 | 851.9413 | 1316.1726 | 963.6713 | 963.6713 | 963.6713 | 963.6713
3120 | 705.1461 | 1100.8843 | 1100.8843 | 1291.422 | 1291.422 | 1291.422 | 935.6747 | 935.6747 | 935.6747 | 935.6747
3121 | 1099.7739 | 1099.7739 | 1099.7739 | 825.888 | 825.888 | 1290.1194 | 934.2012 | 1459.3153 | 934.2012 | 934.2012
3122 | 694.0415 | 1089.7797 | 1089.7797 | 814.164 | 814.164 | 1278.3954 | 920.9397 | 1446.0538 | 1446.0538 | 920.9397
3123 | 690.7101 | 1086.4483 | 1086.4483 | 1274.4874 | 810.2561 | 1274.4874 | 916.5191 | 916.5191 | 987.4003 | 916.5191
3124 | 1216.3729 | 1216.3729 | 1216.3729 | 962.6676 | 962.6676 | 1104.9003 | 1088.9191 | 1371.6728 | 1088.9191 | 1088.9191
3125 | 1360.7335 | 1360.7335 | 1360.7335 | 1132.0137 | 1132.0137 | 1132.0137 | 1805.5887 | 1805.5887 | 1805.5887 | 1805.5887
3126 | 1446.2394 | 1446.2394 | 1446.2394 | 1696.5501 | 1696.5501 | 1696.5501 | 1919.0484 | 1919.0484 | 1919.0484 | 1919.0484
3127 | 1447.3499 | 1447.3499 | 1447.3499 | 1697.8527 | 1697.8527 | 1697.8527 | 1920.5219 | 1920.5219 | 1920.5219 | 1920.5219
3128 | 1422.9196 | 1422.9196 | 1422.9196 | 1669.1941 | 1669.1941 | 1669.1941 | 1888.1049 | 1888.1049 | 1888.1049 | 1888.1049
3129 | 1028.2919 | 1424.0301 | 1424.0301 | 1670.4968 | 1670.4968 | 1670.4968 | 1889.5784 | 1889.5784 | 1889.5784 | 1889.5784
3130 | 1029.4023 | 1425.1405 | 1425.1405 | 1671.7995 | 1671.7995 | 1671.7995 | 1891.0519 | 1891.0519 | 1891.0519 | 1891.0519
3131 | 1441.7975 | 1441.7975 | 1441.7975 | 1691.3394 | 1691.3394 | 1691.3394 | 1913.1544 | 1913.1544 | 1913.1544 | 1913.1544
3132 | 1432.9138 | 1037.1756 | 1432.9138 | 1680.9181 | 1680.9181 | 1680.9181 | 1901.3664 | 1901.3664 | 1901.3664 | 1901.3664
3133 | 1409.594 | 1013.8558 | 1409.594 | 1653.5622 | 1653.5622 | 1653.5622 | 1870.4228 | 1870.4228 | 1870.4228 | 1870.4228
3134 | 1401.8207 | 1401.8207 | 1401.8207 | 1644.4436 | 1644.4436 | 1644.4436 | 1860.1083 | 1860.1083 | 1860.1083 | 1860.1083
3135 | 1412.9254 | 1412.9254 | 1192.8231 | 1657.4702 | 1657.4702 | 1657.4702 | 1874.8433 | 1874.8433 | 1874.8433 | 1874.8433
3136 | 1037.1756 | 1197.252 | 1037.1756 | 1680.9181 | 1216.6868 | 1265.1707 | 1376.2522 | 1376.2522 | 1376.2522 | 1376.2522
3137 | 1023.85 | 1023.85 | 1023.85 | 1383.7574 | 1201.0548 | 1201.0548 | 1358.5702 | 1358.5702 | 1358.5702 | 1358.5702
3138 | 1007.193 | 1007.193 | 1007.193 | 1181.5149 | 1181.5149 | 1181.5149 | 1336.4676 | 1336.4676 | 1336.4676 | 1336.4676
3139 | 961.6639 | 961.6639 | 961.6639 | 1128.1057 | 1128.1057 | 1128.1057 | 1276.054 | 1276.054 | 1276.054 | 1276.054
3140 | 948.3383 | 948.3383 | 948.3383 | 1112.4738 | 1112.4738 | 1112.4738 | 1258.3719 | 1258.3719 | 1258.3719 | 1258.3719
3141 | 839.5126 | 839.5126 | 839.5126 | 984.8128 | 984.8128 | 984.8128 | 1113.9686 | 1113.9686 | 1113.9686 | 1113.9686
3142 | 1158.6286 | 782.5583 | 1158.6286 | 894.9291 | 894.9291 | 894.9291 | 1012.2969 | 1012.2969 | 1012.2969 | 1012.2969
3143 | 1129.7565 | 1129.7565 | 1129.7565 | 1325.2912 | 1325.2912 | 890.6918 | 1499.0999 | 1499.0999 | 973.9858 | 1499.0999
3144 | 1109.7681 | 1109.7681 | 1109.7681 | 837.612 | 1301.8433 | 1301.8433 | 947.4627 | 947.4627 | 947.4627 | 947.4627
3145 | 1106.4367 | 1106.4367 | 1106.4367 | 833.704 | 1297.9353 | 857.3921 | 1468.1564 | 1468.1564 | 1468.1564 | 1468.1564
3146 | 1094.2216 | 1094.2216 | 1094.2216 | 819.3747 | 1283.6061 | 1283.6061 | 926.8337 | 1451.9478 | 1451.9478 | 926.8337
3147 | 1088.6692 | 692.931 | 1088.6692 | 1277.0927 | 1277.0927 | 1277.0927 | 919.4662 | 919.4662 | 919.4662 | 919.4662
3148 | 817.3032 | 1159.0178 | 1159.0178 | 958.7596 | 958.7596 | 1422.9909 | 1084.4985 | 1084.4985 | 1084.4985 | 1084.4985
3149 | 970.5476 | 970.5476 | 970.5476 | 1138.527 | 1388.4977 | 1138.527 | 1812.9562 | 1812.9562 | 1296.8434 | 1812.9562
3150 | 1044.9489 | 1044.9489 | 1044.9489 | 1225.8054 | 1225.8054 | 1669.6177 | 1911.6809 | 1911.6809 | 1911.6809 | 1911.6809
3151 | 1221.0542 | 1221.0542 | 1048.2803 | 1693.9447 | 1693.9447 | 1693.9447 | 1916.1014 | 1916.1014 | 1916.1014 | 1916.1014
3152 | 1414.0359 | 1414.0359 | 1320.6227 | 1658.7728 | 1658.7728 | 1658.7728 | 1876.3168 | 1876.3168 | 1876.3168 | 1876.3168
3153 | 1407.3731 | 1407.3731 | 1407.3731 | 1650.9569 | 1650.9569 | 1650.9569 | 1867.4758 | 1867.4758 | 1867.4758 | 1867.4758
3154 | 1398.4893 | 1398.4893 | 1398.4893 | 1640.5356 | 1640.5356 | 1640.5356 | 1855.6878 | 1855.6878 | 1855.6878 | 1855.6878
3155 | 1210.7484 | 1436.2452 | 1436.2452 | 1684.8261 | 1684.8261 | 1684.8261 | 1905.7869 | 1905.7869 | 1905.7869 | 1905.7869
3156 | 1439.5766 | 1439.5766 | 1439.5766 | 1688.7341 | 1688.7341 | 1688.7341 | 1910.2074 | 1910.2074 | 1910.2074 | 1910.2074
3157 | 1440.6871 | 1440.6871 | 1147.6735 | 1690.0367 | 1690.0367 | 1690.0367 | 1911.6809 | 1911.6809 | 1911.6809 | 1911.6809
3158 | 1431.8033 | 1431.8033 | 1036.0651 | 1679.6154 | 1679.6154 | 1679.6154 | 1899.8929 | 1899.8929 | 1899.8929 | 1899.8929
3159 | 1052.7221 | 1110.9113 | 1052.7221 | 1234.924 | 1234.924 | 1699.1554 | 1921.9954 | 1396.8813 | 1396.8813 | 1921.9954
3160 | 1060.4954 | 1060.4954 | 1060.4954 | 1244.0427 | 1244.0427 | 1244.0427 | 1932.31 | 1932.31 | 1932.31 | 1932.31
3161 | 1053.8326 | 1053.8326 | 1053.8326 | 1236.2267 | 1236.2267 | 1236.2267 | 1398.3548 | 1398.3548 | 1398.3548 | 1398.3548
3162 | 1029.4023 | 1029.4023 | 1029.4023 | 1207.5681 | 1207.5681 | 1207.5681 | 1365.9377 | 1365.9377 | 1365.9377 | 1365.9377
3163 | 992.7569 | 992.7569 | 992.7569 | 1164.5803 | 1164.5803 | 1164.5803 | 1317.3121 | 1317.3121 | 1317.3121 | 1317.3121
3164 | 968.3267 | 968.3267 | 968.3267 | 1135.9217 | 1135.9217 | 1135.9217 | 1284.895 | 1284.895 | 1284.895 | 1284.895
3165 | 859.501 | 859.501 | 859.501 | 1008.2608 | 1008.2608 | 1008.2608 | 1140.4917 | 1140.4917 | 1140.4917 | 1140.4917
3166 | 772.8846 | 772.8846 | 772.8846 | 906.6531 | 906.6531 | 906.6531 | 1025.5584 | 1550.6726 | 1025.5584 | 1025.5584
3167 | 735.1287 | 735.1287 | 735.1287 | 862.3626 | 862.3626 | 862.3626 | 1500.5734 | 975.4593 | 1500.5734 | 1500.5734
3168 | 730.6869 | 730.6869 | 730.6869 | 857.1519 | 857.1519 | 857.1519 | 969.5653 | 969.5653 | 969.5653 | 969.5653
3169 | 732.9078 | 732.9078 | 732.9078 | 859.7572 | 859.7572 | 859.7572 | 972.5123 | 972.5123 | 972.5123 | 972.5123
3170 | 724.0241 | 724.0241 | 724.0241 | 849.3359 | 849.3359 | 849.3359 | 960.7243 | 960.7243 | 960.7243 | 960.7243
3171 | 731.7973 | 731.7973 | 731.7973 | 858.4546 | 858.4546 | 858.4546 | 971.0388 | 971.0388 | 971.0388 | 971.0388
3172 | 856.1696 | 856.1696 | 856.1696 | 1004.3528 | 1004.3528 | 1004.3528 | 1136.0712 | 1136.0712 | 1136.0712 | 1136.0712
3173 | 1013.8558 | 1013.8558 | 1013.8558 | 1189.3308 | 1189.3308 | 1189.3308 | 1345.3087 | 1345.3087 | 1345.3087 | 1345.3087
3174 | 1118.2396 | 1118.2396 | 1118.2396 | 1311.7811 | 1311.7811 | 1311.7811 | 1483.818 | 1483.818 | 1483.818 | 1483.818
3175 | 1143.7804 | 1143.7804 | 1143.7804 | 1341.7423 | 1341.7423 | 1341.7423 | 1517.7086 | 1517.7086 | 1517.7086 | 1517.7086
3176 | 1111.5768 | 1111.5768 | 1111.5768 | 1303.9651 | 1303.9651 | 1303.9651 | 1474.977 | 1474.977 | 1474.977 | 1474.977
3177 | 1099.3617 | 1099.3617 | 1099.3617 | 1289.6358 | 1289.6358 | 1289.6358 | 1458.7684 | 1458.7684 | 1458.7684 | 1458.7684
3178 | 1074.9314 | 1074.9314 | 1074.9314 | 1260.9773 | 1260.9773 | 1260.9773 | 1426.3513 | 1426.3513 | 1426.3513 | 1426.3513
3179 | 1100.4722 | 1100.4722 | 1100.4722 | 1290.9385 | 1290.9385 | 1290.9385 | 1460.2419 | 1460.2419 | 1460.2419 | 1460.2419
3180 | 1084.9256 | 1084.9256 | 1084.9256 | 1272.7012 | 1272.7012 | 1272.7012 | 1439.6129 | 1439.6129 | 1439.6129 | 1439.6129
3181 | 1082.7047 | 1082.7047 | 1082.7047 | 1270.0959 | 1270.0959 | 1270.0959 | 1436.6659 | 1436.6659 | 1436.6659 | 1436.6659
3182 | 1068.2686 | 1068.2686 | 1068.2686 | 1253.1613 | 1253.1613 | 1253.1613 | 1417.5103 | 1417.5103 | 1417.5103 | 1417.5103
3183 | 1056.0535 | 1056.0535 | 1056.0535 | 1238.832 | 1238.832 | 1238.832 | 1401.3018 | 1401.3018 | 1401.3018 | 1401.3018
3184 | 1051.6117 | 1051.6117 | 1051.6117 | 1233.6214 | 1233.6214 | 1233.6214 | 1706.7014 | 1395.4078 | 1395.4078 | 1706.7014
3185 | 1043.8384 | 1043.8384 | 1043.8384 | 1224.5027 | 1224.5027 | 1224.5027 | 1385.0932 | 1385.0932 | 1385.0932 | 1385.0932
3186 | 1026.0709 | 1026.0709 | 1026.0709 | 1203.6601 | 1203.6601 | 1203.6601 | 1361.5172 | 1361.5172 | 1361.5172 | 1361.5172
3187 | 991.6465 | 991.6465 | 991.6465 | 1163.2776 | 1163.2776 | 1163.2776 | 1315.8386 | 1315.8386 | 1315.8386 | 1315.8386
3188 | 971.6581 | 971.6581 | 971.6581 | 1139.8297 | 1139.8297 | 1139.8297 | 1289.3155 | 1289.3155 | 1289.3155 | 1289.3155
3189 | 876.158 | 876.158 | 876.158 | 1027.8007 | 1027.8007 | 1027.8007 | 1162.5942 | 1162.5942 | 1162.5942 | 1162.5942
3190 | 802.8672 | 802.8672 | 802.8672 | 941.825 | 941.825 | 941.825 | 1065.343 | 1065.343 | 1065.343 | 1065.343
3191 | 759.559 | 759.559 | 759.559 | 891.0211 | 891.0211 | 891.0211 | 1007.8764 | 1007.8764 | 1007.8764 | 1007.8764
3192 | 738.4601 | 738.4601 | 738.4601 | 866.2705 | 866.2705 | 866.2705 | 979.8798 | 979.8798 | 979.8798 | 979.8798
3193 | 730.6869 | 730.6869 | 730.6869 | 857.1519 | 857.1519 | 857.1519 | 969.5653 | 969.5653 | 969.5653 | 969.5653
3194 | 726.245 | 726.245 | 726.245 | 851.9413 | 851.9413 | 851.9413 | 963.6713 | 963.6713 | 963.6713 | 963.6713
3195 | 729.5764 | 729.5764 | 729.5764 | 855.8492 | 855.8492 | 855.8492 | 968.0918 | 968.0918 | 968.0918 | 968.0918
3196 | 859.501 | 859.501 | 859.501 | 1008.2608 | 1008.2608 | 1008.2608 | 1140.4917 | 1140.4917 | 1140.4917 | 1140.4917
3197 | 993.8674 | 993.8674 | 993.8674 | 1165.8829 | 1165.8829 | 1165.8829 | 1318.7856 | 1318.7856 | 1318.7856 | 1318.7856
3198 | 1069.3791 | 1069.3791 | 1069.3791 | 1254.464 | 1254.464 | 1254.464 | 1418.9838 | 1418.9838 | 1418.9838 | 1418.9838
3199 | 1084.9256 | 1084.9256 | 1084.9256 | 1272.7012 | 1272.7012 | 1272.7012 | 1439.6129 | 1439.6129 | 1439.6129 | 1439.6129
3200 | 1090.478 | 1090.478 | 1090.478 | 1279.2145 | 1279.2145 | 1279.2145 | 1446.9804 | 1446.9804 | 1446.9804 | 1446.9804
3201 | 1106.0245 | 1106.0245 | 1106.0245 | 1297.4518 | 1297.4518 | 1297.4518 | 1467.6094 | 1467.6094 | 1467.6094 | 1467.6094
3202 | 1110.4664 | 1110.4664 | 1110.4664 | 1302.6625 | 1302.6625 | 1302.6625 | 1473.5035 | 1473.5035 | 1473.5035 | 1473.5035
3203 | 1127.1234 | 1127.1234 | 1127.1234 | 1322.2024 | 1322.2024 | 1322.2024 | 1495.606 | 1495.606 | 1495.606 | 1495.606
3204 | 1167.1002 | 1167.1002 | 1167.1002 | 1369.0983 | 1369.0983 | 1369.0983 | 1548.6521 | 1548.6521 | 1548.6521 | 1548.6521
3205 | 1177.0944 | 1177.0944 | 1177.0944 | 1380.8222 | 1380.8222 | 1380.8222 | 1561.9137 | 1561.9137 | 1561.9137 | 1561.9137
3206 | 1146.0013 | 1146.0013 | 1146.0013 | 1344.3477 | 1344.3477 | 1344.3477 | 1520.6556 | 1520.6556 | 1520.6556 | 1520.6556
3207 | 1111.5768 | 1111.5768 | 1111.5768 | 1303.9651 | 1303.9651 | 1303.9651 | 1474.977 | 1474.977 | 1474.977 | 1474.977
3208 | 1083.8152 | 1083.8152 | 1083.8152 | 1271.3986 | 1271.3986 | 1271.3986 | 1438.1394 | 1438.1394 | 1438.1394 | 1438.1394
3209 | 1052.7221 | 1052.7221 | 1052.7221 | 1234.924 | 1234.924 | 1234.924 | 1396.8813 | 1396.8813 | 1396.8813 | 1396.8813
3210 | 1014.9663 | 1014.9663 | 1014.9663 | 1190.6335 | 1190.6335 | 1190.6335 | 1346.7822 | 1346.7822 | 1346.7822 | 1346.7822
3211 | 986.0941 | 986.0941 | 986.0941 | 1156.7643 | 1156.7643 | 1156.7643 | 1308.4711 | 1308.4711 | 1308.4711 | 1308.4711
3212 | 953.8906 | 953.8906 | 953.8906 | 1118.9871 | 1118.9871 | 1118.9871 | 1265.7395 | 1265.7395 | 1265.7395 | 1265.7395
3213 | 868.3847 | 868.3847 | 868.3847 | 1018.6821 | 1018.6821 | 1018.6821 | 1152.2797 | 1152.2797 | 1152.2797 | 1152.2797
3214 | 803.9777 | 803.9777 | 803.9777 | 943.1276 | 943.1276 | 943.1276 | 1066.8165 | 1066.8165 | 1066.8165 | 1066.8165
3215 | 759.559 | 759.559 | 759.559 | 891.0211 | 891.0211 | 891.0211 | 1007.8764 | 1007.8764 | 1007.8764 | 1007.8764
3216 | 737.3497 | 737.3497 | 737.3497 | 864.9679 | 864.9679 | 864.9679 | 978.4063 | 978.4063 | 978.4063 | 978.4063
3217 | 725.1345 | 725.1345 | 725.1345 | 850.6386 | 850.6386 | 850.6386 | 962.1978 | 962.1978 | 962.1978 | 962.1978
3218 | 705.1461 | 705.1461 | 705.1461 | 827.1907 | 827.1907 | 827.1907 | 935.6747 | 935.6747 | 935.6747 | 935.6747
3219 | 689.5996 | 689.5996 | 689.5996 | 808.9534 | 808.9534 | 808.9534 | 915.0456 | 915.0456 | 915.0456 | 915.0456
3220 | 734.0183 | 734.0183 | 734.0183 | 861.0599 | 861.0599 | 861.0599 | 973.9858 | 973.9858 | 973.9858 | 973.9858
3221 | 788.4311 | 788.4311 | 788.4311 | 924.8904 | 924.8904 | 924.8904 | 1046.1875 | 1046.1875 | 1046.1875 | 1046.1875
3222 | 853.9486 | 853.9486 | 853.9486 | 1001.7474 | 1001.7474 | 1001.7474 | 1133.1242 | 1133.1242 | 1133.1242 | 1133.1242
3223 | 921.6871 | 921.6871 | 921.6871 | 1081.2099 | 1081.2099 | 1081.2099 | 1223.0079 | 1223.0079 | 1223.0079 | 1223.0079
3224 | 1348.5184 | 1068.4586 | 1174.4586 | 1117.6844 | 1117.6844 | 1117.6844 | 1437.8795 | 1264.266 | 1264.266 | 1437.8795
3225 | 1345.187 | 1345.187 | 1345.187 | 1578.0078 | 1578.0078 | 1578.0078 | 1784.9596 | 1655.7967 | 1784.9596 | 1784.9596
3226 | 1337.4137 | 1337.4137 | 1337.4137 | 1568.8891 | 1568.8891 | 1568.8891 | 1774.6451 | 1774.6451 | 1774.6451 | 1774.6451
3227 | 1310.7625 | 1310.7625 | 1310.7625 | 1537.6252 | 1537.6252 | 1537.6252 | 1739.281 | 1323.5754 | 1739.281 | 1739.281
3228 | 1321.8672 | 1321.8672 | 1321.8672 | 1550.6519 | 1550.6519 | 1550.6519 | 1754.016 | 1754.016 | 1754.016 | 1754.016
3229 | 1331.8614 | 1331.8614 | 1331.8614 | 1562.3758 | 1562.3758 | 1562.3758 | 1767.2776 | 1767.2776 | 1767.2776 | 1767.2776
3230 | 1341.8556 | 1341.8556 | 1341.8556 | 1574.0998 | 1574.0998 | 1574.0998 | 1780.5391 | 1780.5391 | 1780.5391 | 1780.5391
3231 | 931.6813 | 931.6813 | 931.6813 | 1092.9338 | 1092.9338 | 1092.9338 | 1236.2694 | 1236.2694 | 1236.2694 | 1236.2694
3232 | 948.3383 | 948.3383 | 948.3383 | 1112.4738 | 1112.4738 | 1112.4738 | 1258.3719 | 1258.3719 | 1258.3719 | 1258.3719
3233 | 951.6697 | 951.6697 | 951.6697 | 1116.3817 | 1116.3817 | 1116.3817 | 1262.7925 | 1262.7925 | 1262.7925 | 1262.7925
3234 | 930.5708 | 930.5708 | 930.5708 | 1091.6312 | 1091.6312 | 1091.6312 | 1234.7959 | 1234.7959 | 1234.7959 | 1234.7959
3235 | 898.3673 | 898.3673 | 898.3673 | 1053.8539 | 1053.8539 | 1053.8539 | 1192.0643 | 1192.0643 | 1192.0643 | 1192.0643
3236 | 893.9254 | 893.9254 | 893.9254 | 1048.6433 | 1048.6433 | 1048.6433 | 1186.1703 | 1186.1703 | 1186.1703 | 1186.1703
3237 | 849.5068 | 849.5068 | 849.5068 | 996.5368 | 996.5368 | 996.5368 | 1127.2301 | 1127.2301 | 1127.2301 | 1127.2301
3238 | 790.6521 | 790.6521 | 790.6521 | 927.4957 | 927.4957 | 927.4957 | 1049.1345 | 1049.1345 | 1049.1345 | 1049.1345
3239 | 745.1229 | 745.1229 | 745.1229 | 874.0865 | 874.0865 | 874.0865 | 988.7208 | 988.7208 | 988.7208 | 988.7208
3240 | 714.0299 | 714.0299 | 714.0299 | 837.612 | 837.612 | 837.612 | 947.4627 | 947.4627 | 947.4627 | 947.4627
3241 | 702.9252 | 702.9252 | 702.9252 | 824.5853 | 824.5853 | 824.5853 | 932.7277 | 932.7277 | 932.7277 | 932.7277
3242 | 675.1636 | 675.1636 | 675.1636 | 792.0188 | 792.0188 | 792.0188 | 895.8901 | 895.8901 | 895.8901 | 895.8901
3243 | 659.617 | 659.617 | 659.617 | 773.7815 | 773.7815 | 773.7815 | 875.2611 | 875.2611 | 875.2611 | 875.2611
3244 | 700.7043 | 700.7043 | 700.7043 | 821.98 | 821.98 | 821.98 | 929.7807 | 929.7807 | 929.7807 | 929.7807
3245 | 748.4543 | 748.4543 | 748.4543 | 877.9945 | 877.9945 | 877.9945 | 993.1413 | 993.1413 | 993.1413 | 993.1413
3246 | 785.0997 | 785.0997 | 785.0997 | 920.9824 | 920.9824 | 920.9824 | 1041.7669 | 1041.7669 | 1041.7669 | 1041.7669
3247 | 1219.7043 | 1219.7043 | 1219.7043 | 966.5756 | 966.5756 | 966.5756 | 1093.3396 | 1093.3396 | 1093.3396 | 1093.3396
3248 | 1253.0182 | 1253.0182 | 1253.0182 | 1469.8868 | 1469.8868 | 1469.8868 | 1662.6588 | 1203.9192 | 1184.1648 | 1662.6588
3249 | 1259.681 | 1259.681 | 1259.681 | 1477.7028 | 1477.7028 | 1477.7028 | 1671.4998 | 1671.4998 | 1671.4998 | 1671.4998
3250 | 1263.0124 | 1263.0124 | 1263.0124 | 1481.6107 | 1481.6107 | 1481.6107 | 1675.9204 | 1675.9204 | 1675.9204 | 1675.9204
3251 | 1260.7915 | 1260.7915 | 1260.7915 | 1479.0054 | 1479.0054 | 1479.0054 | 1672.9733 | 1672.9733 | 1672.9733 | 1672.9733
3252 | 1236.3612 | 1236.3612 | 1236.3612 | 1450.3468 | 1450.3468 | 1450.3468 | 1640.5563 | 1640.5563 | 1640.5563 | 1640.5563
3253 | 1236.3612 | 1236.3612 | 1236.3612 | 1450.3468 | 1450.3468 | 1450.3468 | 1640.5563 | 1640.5563 | 1640.5563 | 1640.5563
3254 | 1264.1229 | 1264.1229 | 1264.1229 | 1482.9134 | 1482.9134 | 1482.9134 | 1677.3939 | 1677.3939 | 1677.3939 | 1677.3939
3255 | 1290.7741 | 1290.7741 | 1290.7741 | 1514.1773 | 1514.1773 | 1514.1773 | 1187.6438 | 1187.6438 | 1187.6438 | 1187.6438
3256 | 931.6813 | 962.6975 | 1163.5309 | 1092.9338 | 1092.9338 | 1092.9338 | 1236.2694 | 1236.2694 | 1236.2694 | 1236.2694
3257 | 948.3383 | 948.3383 | 948.3383 | 1112.4738 | 1112.4738 | 1112.4738 | 1258.3719 | 1258.3719 | 1258.3719 | 1258.3719
3258 | 951.6697 | 951.6697 | 951.6697 | 1116.3817 | 1116.3817 | 1116.3817 | 1262.7925 | 1262.7925 | 1262.7925 | 1262.7925
3259 | 920.5766 | 920.5766 | 920.5766 | 1079.9072 | 1079.9072 | 1079.9072 | 1221.5344 | 1221.5344 | 1221.5344 | 1221.5344
3260 | 898.3673 | 898.3673 | 898.3673 | 1053.8539 | 1053.8539 | 1053.8539 | 1192.0643 | 1192.0643 | 1192.0643 | 1192.0643
3261 | 830.6288 | 830.6288 | 830.6288 | 974.3915 | 974.3915 | 974.3915 | 1102.1806 | 1102.1806 | 1102.1806 | 1102.1806
3262 | 759.559 | 759.559 | 759.559 | 891.0211 | 891.0211 | 891.0211 | 1007.8764 | 1007.8764 | 1007.8764 | 1007.8764
3263 | 702.9252 | 702.9252 | 702.9252 | 824.5853 | 824.5853 | 824.5853 | 932.7277 | 932.7277 | 932.7277 | 932.7277
3264 | 679.6054 | 679.6054 | 679.6054 | 797.2294 | 797.2294 | 797.2294 | 901.7841 | 901.7841 | 901.7841 | 901.7841
3265 | 679.6054 | 679.6054 | 679.6054 | 797.2294 | 797.2294 | 797.2294 | 901.7841 | 901.7841 | 901.7841 | 901.7841
3266 | 662.9484 | 662.9484 | 662.9484 | 777.6895 | 777.6895 | 777.6895 | 879.6816 | 879.6816 | 879.6816 | 879.6816
3267 | 676.274 | 676.274 | 676.274 | 793.3214 | 793.3214 | 793.3214 | 897.3636 | 897.3636 | 897.3636 | 897.3636
3268 | 817.3032 | 817.3032 | 817.3032 | 958.7596 | 958.7596 | 958.7596 | 1084.4985 | 1084.4985 | 1084.4985 | 1084.4985
3269 | 961.6639 | 961.6639 | 961.6639 | 1128.1057 | 1128.1057 | 1128.1057 | 1276.054 | 1276.054 | 1276.054 | 1276.054
3270 | 1078.2628 | 1078.2628 | 1078.2628 | 1264.8853 | 1264.8853 | 1264.8853 | 1430.7719 | 1430.7719 | 1430.7719 | 1430.7719
3271 | 1116.0187 | 1116.0187 | 1116.0187 | 1309.1758 | 1309.1758 | 1309.1758 | 1480.871 | 1480.871 | 1480.871 | 1480.871
3272 | 1110.4664 | 1110.4664 | 1110.4664 | 1302.6625 | 1302.6625 | 1302.6625 | 1473.5035 | 1473.5035 | 1473.5035 | 1473.5035
3273 | 1117.1292 | 1117.1292 | 1493.8003 | 1310.4784 | 1310.4784 | 1310.4784 | 1482.3445 | 1482.3445 | 1482.3445 | 1482.3445
3274 | 1101.5826 | 1101.5826 | 1279.7999 | 1292.2412 | 1292.2412 | 1292.2412 | 1986.8296 | 1986.8296 | 1986.8296 | 1986.8296
3275 | 1130.4548 | 1130.4548 | 1130.4548 | 1326.1104 | 1326.1104 | 1326.1104 | 1532.6433 | 1500.0265 | 1500.0265 | 1532.6433
3276 | 1126.0129 | 1126.0129 | 1126.0129 | 1320.8997 | 1320.8997 | 1320.8997 | 1494.1325 | 1494.1325 | 1494.1325 | 1494.1325
3277 | 1137.1176 | 1137.1176 | 1137.1176 | 1333.9264 | 1333.9264 | 1333.9264 | 1508.8675 | 1508.8675 | 1508.8675 | 1508.8675
3278 | 1123.792 | 1123.792 | 1123.792 | 1318.2944 | 1318.2944 | 1318.2944 | 1491.1855 | 1491.1855 | 1491.1855 | 1491.1855
3279 | 1107.135 | 1107.135 | 1107.135 | 1298.7545 | 1298.7545 | 1298.7545 | 1469.0829 | 1469.0829 | 1469.0829 | 1469.0829
3280 | 1092.6989 | 1092.6989 | 1092.6989 | 1281.8199 | 1281.8199 | 1281.8199 | 1449.9274 | 1449.9274 | 1449.9274 | 1449.9274
3281 | 1061.6059 | 1061.6059 | 1061.6059 | 1245.3453 | 1245.3453 | 1245.3453 | 1408.6693 | 1408.6693 | 1408.6693 | 1408.6693
3282 | 1033.8442 | 1033.8442 | 1033.8442 | 1212.7788 | 1212.7788 | 1212.7788 | 1371.8317 | 1371.8317 | 1371.8317 | 1371.8317
3283 | 996.0883 | 996.0883 | 996.0883 | 1168.4882 | 1168.4882 | 1168.4882 | 1321.7326 | 1321.7326 | 1321.7326 | 1321.7326
3284 | 978.3209 | 978.3209 | 978.3209 | 1147.6456 | 1147.6456 | 1147.6456 | 1298.1565 | 1298.1565 | 1298.1565 | 1298.1565
3285 | 896.1464 | 896.1464 | 896.1464 | 1051.2486 | 1051.2486 | 1051.2486 | 1189.1173 | 1189.1173 | 1189.1173 | 1189.1173
3286 | 825.0765 | 825.0765 | 825.0765 | 967.8782 | 967.8782 | 967.8782 | 1094.8131 | 1094.8131 | 1094.8131 | 1094.8131
3287 | 789.5416 | 789.5416 | 789.5416 | 926.193 | 926.193 | 926.193 | 1047.661 | 1047.661 | 1047.661 | 1047.661
3288 | 762.8904 | 762.8904 | 762.8904 | 894.9291 | 894.9291 | 894.9291 | 1012.2969 | 1012.2969 | 1012.2969 | 1012.2969
3289 | 758.4485 | 758.4485 | 758.4485 | 889.7185 | 889.7185 | 889.7185 | 1006.4029 | 1006.4029 | 1006.4029 | 1006.4029
3290 | 744.0125 | 744.0125 | 744.0125 | 872.7839 | 872.7839 | 872.7839 | 987.2473 | 987.2473 | 987.2473 | 987.2473
3291 | 762.8904 | 762.8904 | 762.8904 | 894.9291 | 894.9291 | 894.9291 | 1012.2969 | 1012.2969 | 1012.2969 | 1012.2969
3292 | 873.937 | 873.937 | 873.937 | 1025.1954 | 1025.1954 | 1025.1954 | 1159.6472 | 1159.6472 | 1159.6472 | 1159.6472
3293 | 1020.5186 | 1020.5186 | 1020.5186 | 1197.1468 | 1197.1468 | 1197.1468 | 1354.1497 | 1354.1497 | 1354.1497 | 1354.1497
3294 | 1139.3385 | 1139.3385 | 1139.3385 | 1336.5317 | 1336.5317 | 1336.5317 | 1511.8145 | 1511.8145 | 1511.8145 | 1511.8145
3295 | 1182.6467 | 1182.6467 | 1182.6467 | 1387.3355 | 1387.3355 | 1387.3355 | 1569.2812 | 1569.2812 | 1569.2812 | 1569.2812
3296 | 1200.4141 | 1200.4141 | 1200.4141 | 1408.1781 | 1408.1781 | 1408.1781 | 1592.8572 | 1592.8572 | 1592.8572 | 1592.8572
3297 | 1188.199 | 1188.199 | 1188.199 | 1393.8488 | 1393.8488 | 1393.8488 | 1576.6487 | 1576.6487 | 1576.6487 | 1576.6487
3298 | 1141.5594 | 1141.5594 | 1141.5594 | 1339.137 | 1339.137 | 1339.137 | 1514.7615 | 1514.7615 | 1514.7615 | 1514.7615
3299 | 1159.3269 | 1159.3269 | 1159.3269 | 1359.9796 | 1359.9796 | 1359.9796 | 1538.3376 | 1538.3376 | 1538.3376 | 1538.3376
3300 | 1174.8734 | 1174.8734 | 1174.8734 | 1378.2169 | 1378.2169 | 1378.2169 | 1558.9667 | 1558.9667 | 1558.9667 | 1558.9667
3301 | 1173.763 | 1173.763 | 1173.763 | 1376.9142 | 1376.9142 | 1376.9142 | 1557.4932 | 1557.4932 | 1557.4932 | 1557.4932
3302 | 1159.3269 | 1159.3269 | 1159.3269 | 1359.9796 | 1359.9796 | 1359.9796 | 1538.3376 | 1538.3376 | 1538.3376 | 1538.3376
3303 | 1154.885 | 1154.885 | 1154.885 | 1354.769 | 1354.769 | 1354.769 | 1532.4436 | 1532.4436 | 1532.4436 | 1532.4436
3304 | 1124.9024 | 1124.9024 | 1124.9024 | 1319.5971 | 1319.5971 | 1319.5971 | 1492.659 | 1492.659 | 1492.659 | 1492.659
3305 | 1091.5884 | 1091.5884 | 1091.5884 | 1280.5172 | 1280.5172 | 1280.5172 | 1448.4539 | 1448.4539 | 1448.4539 | 1448.4539
3306 | 1063.8268 | 1063.8268 | 1063.8268 | 1247.9506 | 1247.9506 | 1247.9506 | 1411.6163 | 1411.6163 | 1411.6163 | 1411.6163
3307 | 1033.8442 | 1033.8442 | 1033.8442 | 1212.7788 | 1212.7788 | 1212.7788 | 1371.8317 | 1371.8317 | 1371.8317 | 1371.8317
3308 | 982.7627 | 982.7627 | 982.7627 | 1152.8563 | 1152.8563 | 1152.8563 | 1304.0506 | 1304.0506 | 1304.0506 | 1304.0506
3309 | 881.7103 | 881.7103 | 881.7103 | 1034.314 | 1034.314 | 1034.314 | 1169.9617 | 1169.9617 | 1169.9617 | 1169.9617
3310 | 806.1986 | 806.1986 | 806.1986 | 945.733 | 945.733 | 945.733 | 1069.7635 | 1069.7635 | 1069.7635 | 1069.7635
3311 | 773.9951 | 773.9951 | 773.9951 | 907.9557 | 907.9557 | 907.9557 | 1027.0319 | 1027.0319 | 1027.0319 | 1027.0319
3312 | 750.6753 | 750.6753 | 750.6753 | 880.5998 | 880.5998 | 880.5998 | 996.0883 | 996.0883 | 996.0883 | 996.0883
3313 | 881.3465 | 742.902 | 881.3465 | 871.4812 | 871.4812 | 871.4812 | 985.7738 | 985.7738 | 985.7738 | 985.7738
3314 | 928.3762 | 928.3762 | 766.1491 | 867.5732 | 867.5732 | 867.5732 | 981.3533 | 981.3533 | 981.3533 | 981.3533
3315 | 835.3049 | 966.1152 | 989.8978 | 875.3892 | 875.3892 | 875.3892 | 990.1943 | 990.1943 | 990.1943 | 990.1943
3316 | 858.3905 | 858.3905 | 858.3905 | 1006.9581 | 1006.9581 | 1006.9581 | 1139.0182 | 1139.0182 | 1139.0182 | 1139.0182
3317 | 1009.4139 | 1009.4139 | 1009.4139 | 1184.1202 | 1184.1202 | 1184.1202 | 1339.4146 | 1339.4146 | 1339.4146 | 1339.4146
3318 | 1132.6757 | 1132.6757 | 1132.6757 | 1328.7157 | 1328.7157 | 1328.7157 | 1502.9735 | 1502.9735 | 1502.9735 | 1502.9735
3319 | 1220.7862 | 1220.7862 | 1220.7862 | 1363.8876 | 1363.8876 | 1363.8876 | 1542.7581 | 1542.7581 | 1542.7581 | 1542.7581
3320 | 1174.2682 | 1255.8969 | 1255.8969 | 1545.2675 | 1584.9803 | 1584.9803 | 1530.9701 | 1530.9701 | 1530.9701 | 1530.9701
3321 | 1542.85 | 1542.85 | 1542.85 | 1809.8817 | 1809.8817 | 1809.8817 | 2047.2432 | 2047.2432 | 2047.2432 | 2047.2432
3322 | 1537.2976 | 1537.2976 | 1537.2976 | 1803.3684 | 1803.3684 | 1803.3684 | 2039.8757 | 2039.8757 | 2039.8757 | 2039.8757
3323 | 1552.8442 | 1552.8442 | 1552.8442 | 1821.6057 | 1821.6057 | 1821.6057 | 2060.5048 | 2060.5048 | 2060.5048 | 2060.5048
3324 | 1523.972 | 1523.972 | 1523.972 | 1787.7364 | 1787.7364 | 1787.7364 | 2022.1937 | 2022.1937 | 2022.1937 | 2022.1937
3325 | 1506.2046 | 1506.2046 | 1506.2046 | 1766.8938 | 1766.8938 | 1766.8938 | 1998.6176 | 1998.6176 | 1998.6176 | 1998.6176
3326 | 1497.3208 | 1497.3208 | 1497.3208 | 1756.4725 | 1756.4725 | 1756.4725 | 1986.8296 | 1986.8296 | 1986.8296 | 1986.8296
3327 | 1483.9952 | 1483.9952 | 1483.9952 | 1740.8406 | 1740.8406 | 1740.8406 | 1969.1475 | 1969.1475 | 1969.1475 | 1969.1475
3328 | 1464.0069 | 1464.0069 | 1464.0069 | 1717.3927 | 1717.3927 | 1717.3927 | 1942.6245 | 1942.6245 | 1942.6245 | 1942.6245
3329 | 1455.1231 | 1455.1231 | 1455.1231 | 1706.9714 | 1706.9714 | 1706.9714 | 1930.8365 | 1930.8365 | 1930.8365 | 1930.8365
3330 | 1429.5824 | 1311.9974 | 1311.9974 | 1677.0101 | 1580.9407 | 1677.0101 | 1896.9459 | 1896.9459 | 1896.9459 | 1896.9459
3331 | 1208.7148 | 1159.2047 | 1159.2047 | 1527.4919 | 1656.1675 | 1475.8323 | 1873.3698 | 1873.3698 | 1873.3698 | 1873.3698
3332 | 1248.1782 | 1277.2503 | 1248.1782 | 1411.8416 | 1411.8416 | 1451.5545 | 1818.8502 | 1818.8502 | 1818.8502 | 1818.8502
3333 | 1288.5532 | 1288.5532 | 1288.5532 | 1511.572 | 1511.572 | 1511.572 | 1709.8109 | 1709.8109 | 1709.8109 | 1709.8109
3334 | 1213.0415 | 1213.0415 | 1213.0415 | 1422.9909 | 1422.9909 | 1422.9909 | 1609.6127 | 1609.6127 | 1609.6127 | 1609.6127
3335 | 1183.0589 | 1183.0589 | 1183.0589 | 1387.819 | 1387.819 | 1387.819 | 1569.8281 | 1569.8281 | 1569.8281 | 1569.8281
3336 | 1097.6832 | 1097.6832 | 1097.6832 | 1304.8889 | 1304.8889 | 1344.6018 | 1553.6196 | 1553.6196 | 1553.6196 | 1553.6196
3337 | 1135.3069 | 1158.6286 | 1135.3069 | 1317.2477 | 1340.1857 | 1359.1605 | 1537.411 | 1537.411 | 1537.411 | 1537.411
3338 | 1129.7565 | 1129.7565 | 1129.7565 | 1325.2912 | 1325.2912 | 1325.2912 | 1499.0999 | 1499.0999 | 1499.0999 | 1499.0999
3339 | 1146.4135 | 1146.4135 | 1146.4135 | 1328.404 | 1344.8312 | 1344.8312 | 1521.2025 | 1521.2025 | 1521.2025 | 1521.2025
3340 | 1089.3184 | 1089.3184 | 1089.3184 | 1206.4278 | 1206.4278 | 1246.1407 | 1671.4998 | 1671.4998 | 1671.4998 | 1671.4998
3341 | 1410.7045 | 1014.9663 | 1255.2064 | 1190.6335 | 1371.5941 | 1371.5941 | 1366.8563 | 1866.8563 | 1866.8563 | 1366.8563
3342 | 1220.5351 | 1537.2976 | 1328.3222 | 1401.7431 | 1656.337 | 1369.8271 | 1514.7615 | 1755.9353 | 1755.9353 | 1514.7615
3343 | 1591.7105 | 1415.8554 | 1254.077 | 1867.1988 | 1495.9954 | 1569.47 | 2112.0774 | 2112.0774 | 2112.0774 | 2112.0774
3344 | 1586.1582 | 1586.1582 | 1586.1582 | 1860.6855 | 1860.6855 | 1860.6855 | 2104.7099 | 2104.7099 | 2104.7099 | 2104.7099
3345 | 1583.9372 | 1583.9372 | 1583.9372 | 1858.0802 | 1858.0802 | 1858.0802 | 2101.7629 | 2101.7629 | 2101.7629 | 2101.7629
3346 | 1566.1698 | 1566.1698 | 1566.1698 | 1837.2376 | 1837.2376 | 1837.2376 | 2078.1868 | 2078.1868 | 2078.1868 | 2078.1868
3347 | 1599.4838 | 1599.4838 | 1599.4838 | 1876.3175 | 1876.3175 | 1876.3175 | 2122.3919 | 2122.3919 | 2122.3919 | 2122.3919
3348 | 1578.3849 | 1578.3849 | 1578.3849 | 1851.5669 | 1851.5669 | 1851.5669 | 2094.3953 | 2094.3953 | 2094.3953 | 2094.3953
3349 | 1551.7337 | 1551.7337 | 1551.7337 | 1820.303 | 1820.303 | 1820.303 | 2059.0313 | 2059.0313 | 2059.0313 | 2059.0313
3350 | 1555.0651 | 1555.0651 | 1555.0651 | 1824.211 | 1824.211 | 1824.211 | 2063.4518 | 2063.4518 | 2063.4518 | 2063.4518
3351 | 1547.2918 | 1547.2918 | 1547.2918 | 1815.0923 | 1815.0923 | 1815.0923 | 2053.1372 | 2053.1372 | 2053.1372 | 2053.1372
3352 | 1512.8674 | 1512.8674 | 1512.8674 | 1774.7098 | 1774.7098 | 1774.7098 | 2007.4586 | 2007.4586 | 2007.4586 | 2007.4586
3353 | 1483.9952 | 1483.9952 | 1483.9952 | 1740.8406 | 1740.8406 | 1740.8406 | 1969.1475 | 1969.1475 | 1969.1475 | 1969.1475
3354 | 1156.5027 | 1461.7859 | 1156.5027 | 1504.907 | 1714.7873 | 1714.7873 | 1414.5633 | 1414.5633 | 1414.5633 | 1414.5633
3355 | 1050.5012 | 1424.0562 | 1050.5012 | 1696.5501 | 1310.6342 | 1696.5501 | 1450.3836 | 1919.0484 | 1393.9343 | 1450.3836
3356 | 1004.9721 | 1004.9721 | 1004.9959 | 1643.1409 | 1643.1409 | 1416.4127 | 1858.6348 | 1858.6348 | 1858.6348 | 1858.6348
3357 | 1043.7291 | 909.472 | 909.472 | 1531.1119 | 1531.1119 | 1531.1119 | 1731.9135 | 1731.9135 | 1731.9135 | 1731.9135
3358 | 853.1287 | 853.1287 | 853.1287 | 1456.8602 | 1456.8602 | 1456.8602 | 1647.9238 | 1647.9238 | 1647.9238 | 1647.9238
3359 | 1205.2682 | 1205.2682 | 1205.2682 | 1413.8723 | 1413.8723 | 1413.8723 | 1599.2982 | 1599.2982 | 1599.2982 | 1599.2982
3360 | 1175.2856 | 1175.2856 | 1175.2856 | 1378.7004 | 1378.7004 | 1378.7004 | 1559.5136 | 1559.5136 | 1559.5136 | 1559.5136
3361 | 1171.9542 | 1171.9542 | 1171.9542 | 1374.7924 | 1374.7924 | 1374.7924 | 1555.0931 | 1555.0931 | 1555.0931 | 1555.0931
3362 | 1160.8495 | 1160.8495 | 1160.8495 | 1361.7658 | 1361.7658 | 1361.7658 | 1540.358 | 1540.358 | 1540.358 | 1540.358
3363 | 1171.9542 | 1171.9542 | 1171.9542 | 1374.7924 | 1374.7924 | 1374.7924 | 1555.0931 | 1555.0931 | 1555.0931 | 1555.0931
3364 | 1283.0008 | 1283.0008 | 1283.0008 | 1505.0587 | 1505.0587 | 1505.0587 | 1702.4434 | 1702.4434 | 1702.4434 | 1702.4434
3365 | 1426.251 | 1426.251 | 1426.251 | 1673.1021 | 1673.1021 | 1673.1021 | 1892.5254 | 1892.5254 | 1892.5254 | 1892.5254
3366 | 1528.4139 | 1528.4139 | 1528.4139 | 1792.9471 | 1792.9471 | 1792.9471 | 2028.0877 | 2028.0877 | 2028.0877 | 2028.0877
3367 | 1549.5128 | 1549.5128 | 1549.5128 | 1817.6977 | 1817.6977 | 1817.6977 | 2056.0842 | 2056.0842 | 2056.0842 | 2056.0842
3368 | 1550.6232 | 1550.6232 | 1550.6232 | 1819.0003 | 1819.0003 | 1819.0003 | 2057.5577 | 2057.5577 | 2057.5577 | 2057.5577
3369 | 1547.2918 | 1547.2918 | 1547.2918 | 1815.0923 | 1815.0923 | 1815.0923 | 2053.1372 | 2053.1372 | 2053.1372 | 2053.1372
3370 | 1520.6406 | 1520.6406 | 1520.6406 | 1783.8284 | 1783.8284 | 1783.8284 | 2017.7732 | 2017.7732 | 2017.7732 | 2017.7732
3371 | 1523.972 | 1523.972 | 1523.972 | 1787.7364 | 1787.7364 | 1787.7364 | 2022.1937 | 2022.1937 | 2022.1937 | 2022.1937
3372 | 1483.9952 | 1483.9952 | 1483.9952 | 1740.8406 | 1740.8406 | 1740.8406 | 1969.1475 | 1969.1475 | 1969.1475 | 1969.1475
3373 | 1464.0069 | 1464.0069 | 1464.0069 | 1717.3927 | 1717.3927 | 1717.3927 | 1942.6245 | 1942.6245 | 1942.6245 | 1942.6245
3374 | 1440.6871 | 1440.6871 | 1440.6871 | 1690.0367 | 1690.0367 | 1690.0367 | 1911.6809 | 1911.6809 | 1911.6809 | 1911.6809
3375 | 1454.0127 | 1454.0127 | 1454.0127 | 1705.6687 | 1705.6687 | 1705.6687 | 1929.3629 | 1929.3629 | 1929.3629 | 1929.3629
3376 | 1434.0243 | 1434.0243 | 1434.0243 | 1682.2208 | 1682.2208 | 1682.2208 | 1902.8399 | 1902.8399 | 1902.8399 | 1902.8399
3377 | 1319.6562 | 1319.6562 | 1319.6562 | 1498.0519 | 1498.0519 | 1498.0519 | 1888.1049 | 1888.1049 | 1888.1049 | 1888.1049
3378 | 1176.7601 | 1176.7601 | 1176.7601 | 1233.1671 | 1233.1671 | 1233.1671 | 1871.8963 | 1871.8963 | 1871.8963 | 1871.8963
3379 | 987.2046 | 1060.8253 | 987.2046 | 1158.0669 | 1158.0669 | 1158.0669 | 1309.9446 | 1328.3052 | 1322.7122 | 1309.9446
3380 | 971.6581 | 971.6581 | 1013.0297 | 1139.8297 | 1139.8297 | 1139.8297 | 1289.3155 | 1289.3155 | 1289.3155 | 1289.3155
3381 | 890.594 | 890.594 | 890.594 | 1044.7353 | 1044.7353 | 1044.7353 | 1181.7498 | 1181.7498 | 1181.7498 | 1181.7498
3382 | 847.2858 | 847.2858 | 847.2858 | 993.9315 | 993.9315 | 993.9315 | 1124.2831 | 1124.2831 | 1124.2831 | 1124.2831
3383 | 848.3963 | 848.3963 | 848.3963 | 995.2341 | 995.2341 | 995.2341 | 1125.7566 | 1125.7566 | 1125.7566 | 1125.7566
3384 | 849.5068 | 849.5068 | 849.5068 | 996.5368 | 996.5368 | 996.5368 | 1127.2301 | 1127.2301 | 1127.2301 | 1127.2301
3385 | 837.2916 | 837.2916 | 837.2916 | 982.2075 | 982.2075 | 982.2075 | 1111.0216 | 1111.0216 | 1111.0216 | 1111.0216
3386 | 795.0939 | 795.0939 | 795.0939 | 932.7063 | 932.7063 | 932.7063 | 1055.0285 | 1055.0285 | 1055.0285 | 1055.0285
3387 | 782.8788 | 782.8788 | 782.8788 | 918.377 | 918.377 | 918.377 | 1038.8199 | 1038.8199 | 1038.8199 | 1038.8199
3388 | 831.7393 | 831.7393 | 831.7393 | 975.6942 | 975.6942 | 975.6942 | 1103.6541 | 1103.6541 | 1103.6541 | 1103.6541
3389 | 896.1464 | 896.1464 | 896.1464 | 1051.2486 | 1051.2486 | 1051.2486 | 1189.1173 | 1189.1173 | 1189.1173 | 1189.1173
3390 | 935.0127 | 935.0127 | 935.0127 | 1096.8418 | 1096.8418 | 1096.8418 | 1240.6899 | 1240.6899 | 1240.6899 | 1240.6899
3391 | 966.1057 | 966.1057 | 966.1057 | 1133.3164 | 1133.3164 | 1133.3164 | 1281.948 | 1281.948 | 1281.948 | 1281.948
3392 | 999.141 | 1086.6613 | 999.141 | 1129.4084 | 1129.4084 | 1129.4084 | 1786.8709 | 1322.691 | 1322.691 | 1786.8709
3393 | 1352.9602 | 1352.9602 | 1352.9602 | 1587.1264 | 1587.1264 | 1587.1264 | 1795.2741 | 1795.2741 | 1795.2741 | 1795.2741
3394 | 1356.2916 | 1356.2916 | 1356.2916 | 1591.0344 | 1591.0344 | 1591.0344 | 1274.5805 | 1799.6946 | 1799.6946 | 1274.5805
3395 | 1347.4079 | 1347.4079 | 1347.4079 | 1580.6131 | 1580.6131 | 1580.6131 | 1787.9066 | 1787.9066 | 1787.9066 | 1787.9066
3396 | 1364.0649 | 1364.0649 | 1364.0649 | 1600.153 | 1600.153 | 1600.153 | 1810.0092 | 1810.0092 | 1810.0092 | 1810.0092
3397 | 1325.1986 | 1325.1986 | 1325.1986 | 1554.5598 | 1554.5598 | 1554.5598 | 1758.4365 | 1758.4365 | 1758.4365 | 1758.4365
3398 | 1356.2916 | 1356.2916 | 1356.2916 | 1503.4027 | 1591.0344 | 1591.0344 | 1799.6946 | 1799.6946 | 1799.6946 | 1799.6946
3399 | 948.3383 | 948.3383 | 948.3383 | 1112.4738 | 1112.4738 | 1112.4738 | 1258.3719 | 1258.3719 | 1258.3719 | 1258.3719
3400 | 977.2104 | 977.2104 | 977.2104 | 1146.343 | 1146.343 | 1146.343 | 1296.683 | 1296.683 | 1296.683 | 1296.683
3401 | 987.2046 | 987.2046 | 987.2046 | 1158.0669 | 1158.0669 | 1158.0669 | 1309.9446 | 1309.9446 | 1309.9446 | 1309.9446
3402 | 984.9837 | 984.9837 | 984.9837 | 1155.4616 | 1155.4616 | 1155.4616 | 1306.9976 | 1306.9976 | 1306.9976 | 1306.9976
3403 | 963.8848 | 963.8848 | 963.8848 | 1130.711 | 1130.711 | 1130.711 | 1279.001 | 1279.001 | 1279.001 | 1279.001
3404 | 950.5592 | 950.5592 | 950.5592 | 1115.0791 | 1115.0791 | 1115.0791 | 1261.319 | 1261.319 | 1261.319 | 1261.319
3405 | 913.9138 | 913.9138 | 913.9138 | 1072.0912 | 1072.0912 | 1072.0912 | 1212.6933 | 1212.6933 | 1212.6933 | 1212.6933
3406 | 868.3847 | 868.3847 | 868.3847 | 1018.6821 | 1018.6821 | 1018.6821 | 1152.2797 | 1152.2797 | 1152.2797 | 1152.2797
3407 | 825.0765 | 825.0765 | 825.0765 | 967.8782 | 967.8782 | 967.8782 | 1094.8131 | 1094.8131 | 1094.8131 | 1094.8131
3408 | 803.9777 | 803.9777 | 803.9777 | 943.1276 | 943.1276 | 943.1276 | 1066.8165 | 1066.8165 | 1066.8165 | 1066.8165
3409 | 789.5416 | 789.5416 | 789.5416 | 926.193 | 926.193 | 926.193 | 1047.661 | 1047.661 | 1047.661 | 1047.661
3410 | 757.3381 | 757.3381 | 757.3381 | 888.4158 | 888.4158 | 888.4158 | 1004.9294 | 1004.9294 | 1004.9294 | 1004.9294
3411 | 741.7915 | 741.7915 | 741.7915 | 870.1785 | 870.1785 | 870.1785 | 984.3003 | 984.3003 | 984.3003 | 984.3003
3412 | 769.5532 | 769.5532 | 769.5532 | 902.7451 | 902.7451 | 902.7451 | 1021.1379 | 1021.1379 | 1021.1379 | 1021.1379
3413 | 817.3032 | 817.3032 | 817.3032 | 958.7596 | 958.7596 | 958.7596 | 1084.4985 | 1084.4985 | 1084.4985 | 1084.4985
3414 | 905.0301 | 905.0301 | 905.0301 | 1061.6699 | 1061.6699 | 1061.6699 | 1200.9053 | 1200.9053 | 1200.9053 | 1200.9053
3415 | 974.9895 | 974.9895 | 974.9895 | 1143.7377 | 1143.7377 | 1143.7377 | 1293.736 | 1293.736 | 1293.736 | 1293.736
3416 | 1029.4023 | 1029.4023 | 1029.4023 | 1207.5681 | 1207.5681 | 1207.5681 | 1365.9377 | 1365.9377 | 1365.9377 | 1365.9377
3417 | 1056.0535 | 1056.0535 | 1056.0535 | 1238.832 | 1238.832 | 1238.832 | 1401.3018 | 1401.3018 | 1401.3018 | 1401.3018
3418 | 1019.4081 | 1019.4081 | 1019.4081 | 1195.8442 | 1195.8442 | 1195.8442 | 1352.6762 | 1352.6762 | 1352.6762 | 1352.6762
3419 | 992.7569 | 992.7569 | 992.7569 | 1164.5803 | 1164.5803 | 1164.5803 | 1317.3121 | 1317.3121 | 1317.3121 | 1317.3121
3420 | 984.9837 | 984.9837 | 984.9837 | 1155.4616 | 1155.4616 | 1155.4616 | 1306.9976 | 1306.9976 | 1306.9976 | 1306.9976
3421 | 973.879 | 973.879 | 973.879 | 1142.435 | 1142.435 | 1142.435 | 1292.2625 | 1292.2625 | 1292.2625 | 1292.2625
3422 | 979.4313 | 979.4313 | 979.4313 | 1148.9483 | 1148.9483 | 1148.9483 | 1299.63 | 1299.63 | 1299.63 | 1299.63
3423 | 999.4197 | 999.4197 | 999.4197 | 1172.3962 | 1172.3962 | 1172.3962 | 1326.1531 | 1326.1531 | 1326.1531 | 1326.1531
3424 | 1008.3035 | 1008.3035 | 1008.3035 | 1182.8175 | 1182.8175 | 1182.8175 | 1337.9411 | 1337.9411 | 1337.9411 | 1337.9411
3425 | 1018.2977 | 1018.2977 | 1018.2977 | 1194.5415 | 1194.5415 | 1194.5415 | 1351.2027 | 1351.2027 | 1351.2027 | 1351.2027
3426 | 1031.6233 | 1031.6233 | 1031.6233 | 1210.1734 | 1210.1734 | 1210.1734 | 1368.8847 | 1368.8847 | 1368.8847 | 1368.8847
3427 | 996.0883 | 996.0883 | 996.0883 | 1168.4882 | 1168.4882 | 1168.4882 | 1321.7326 | 1321.7326 | 1321.7326 | 1321.7326
3428 | 970.5476 | 970.5476 | 970.5476 | 1138.527 | 1138.527 | 1138.527 | 1287.842 | 1287.842 | 1287.842 | 1287.842
3429 | 930.5708 | 930.5708 | 930.5708 | 1091.6312 | 1091.6312 | 1091.6312 | 1234.7959 | 1234.7959 | 1234.7959 | 1234.7959
3430 | 875.0475 | 875.0475 | 875.0475 | 1026.498 | 1026.498 | 1026.498 | 1161.1207 | 1161.1207 | 1161.1207 | 1161.1207
3431 | 847.2858 | 847.2858 | 847.2858 | 993.9315 | 993.9315 | 993.9315 | 1124.2831 | 1124.2831 | 1124.2831 | 1124.2831
3432 | 771.7741 | 771.7741 | 771.7741 | 905.3504 | 905.3504 | 905.3504 | 1024.0849 | 1024.0849 | 1024.0849 | 1024.0849
3433 | 745.1229 | 745.1229 | 745.1229 | 874.0865 | 874.0865 | 874.0865 | 988.7208 | 988.7208 | 988.7208 | 988.7208
3434 | 729.5764 | 729.5764 | 729.5764 | 855.8492 | 855.8492 | 855.8492 | 968.0918 | 968.0918 | 968.0918 | 968.0918
3435 | 747.3439 | 747.3439 | 747.3439 | 876.6918 | 876.6918 | 876.6918 | 991.6678 | 991.6678 | 991.6678 | 991.6678
3436 | 881.7103 | 881.7103 | 881.7103 | 1034.314 | 1034.314 | 1034.314 | 1169.9617 | 1169.9617 | 1169.9617 | 1169.9617
3437 | 1041.6175 | 1041.6175 | 1041.6175 | 1221.8974 | 1221.8974 | 1221.8974 | 1382.1462 | 1382.1462 | 1382.1462 | 1382.1462
3438 | 1167.1002 | 1167.1002 | 1167.1002 | 1369.0983 | 1369.0983 | 1369.0983 | 1548.6521 | 1548.6521 | 1548.6521 | 1548.6521
3439 | 1218.1816 | 1218.1816 | 1218.1816 | 1429.0207 | 1429.0207 | 1429.0207 | 1616.4333 | 1616.4333 | 1616.4333 | 1616.4333
3440 | 1616.2106 | 1231.5072 | 1627.2454 | 1908.884 | 1908.884 | 1908.884 | 1774.6756 | 1634.1153 | 1634.1153 | 1774.6756
3441 | 1643.9024 | 1643.9024 | 1643.9024 | 1928.424 | 1928.424 | 1928.424 | 1656.2179 | 2181.332 | 2181.332 | 1656.2179
3442 | 1597.2628 | 1597.2628 | 1597.2628 | 1873.7122 | 1873.7122 | 1873.7122 | 2119.4449 | 2119.4449 | 2119.4449 | 2119.4449
3443 | 1599.4838 | 1599.4838 | 1599.4838 | 1876.3175 | 1876.3175 | 1876.3175 | 2122.3919 | 2122.3919 | 2122.3919 | 2122.3919
3444 | 1575.0535 | 1575.0535 | 1575.0535 | 1847.6589 | 1847.6589 | 1847.6589 | 2089.9748 | 2089.9748 | 2089.9748 | 2089.9748
3445 | 1192.6409 | 1192.6409 | 1233.7316 | 1863.2909 | 1863.2909 | 1863.2909 | 1582.5427 | 1582.5427 | 1582.5427 | 1582.5427
3446 | 1187.0886 | 1187.0886 | 1187.0886 | 1392.5462 | 1392.5462 | 1392.5462 | 1575.1752 | 1575.1752 | 1575.1752 | 1575.1752
3447 | 1159.3269 | 1159.3269 | 1159.3269 | 1359.9796 | 1359.9796 | 1359.9796 | 1538.3376 | 1538.3376 | 1538.3376 | 1538.3376
3448 | 1108.2454 | 1108.2454 | 1108.2454 | 1300.0571 | 1300.0571 | 1300.0571 | 1470.5564 | 1470.5564 | 1470.5564 | 1470.5564
3449 | 1090.478 | 1090.478 | 1090.478 | 1279.2145 | 1279.2145 | 1279.2145 | 1446.9804 | 1446.9804 | 1446.9804 | 1446.9804
3450 | 1064.9372 | 1064.9372 | 1064.9372 | 1249.2533 | 1249.2533 | 1249.2533 | 1413.0898 | 1413.0898 | 1413.0898 | 1413.0898
3451 | 1020.5186 | 1020.5186 | 1020.5186 | 1197.1468 | 1197.1468 | 1197.1468 | 1354.1497 | 1354.1497 | 1354.1497 | 1354.1497
3452 | 983.8732 | 983.8732 | 983.8732 | 1154.159 | 1154.159 | 1154.159 | 1305.5241 | 1305.5241 | 1305.5241 | 1305.5241
3453 | 928.3499 | 928.3499 | 928.3499 | 1089.0258 | 1089.0258 | 1089.0258 | 1231.8489 | 1231.8489 | 1231.8489 | 1231.8489
3454 | 865.0533 | 865.0533 | 865.0533 | 1014.7741 | 1014.7741 | 1014.7741 | 1147.8592 | 1147.8592 | 1147.8592 | 1147.8592
3455 | 828.4079 | 828.4079 | 828.4079 | 971.7862 | 971.7862 | 971.7862 | 1099.2336 | 1099.2336 | 1099.2336 | 1099.2336
3456 | 818.4137 | 818.4137 | 818.4137 | 960.0622 | 960.0622 | 960.0622 | 1085.972 | 1085.972 | 1085.972 | 1085.972
3457 | 801.7567 | 801.7567 | 801.7567 | 940.5223 | 940.5223 | 940.5223 | 1063.8695 | 1063.8695 | 1063.8695 | 1063.8695
3458 | 760.6695 | 760.6695 | 760.6695 | 892.3238 | 892.3238 | 892.3238 | 1009.3499 | 1009.3499 | 1009.3499 | 1009.3499
3459 | 770.6637 | 770.6637 | 770.6637 | 904.0478 | 904.0478 | 904.0478 | 1022.6114 | 1022.6114 | 1022.6114 | 1022.6114
3460 | 871.7161 | 871.7161 | 871.7161 | 1022.59 | 1022.59 | 1022.59 | 1156.7002 | 1156.7002 | 1156.7002 | 1156.7002
3461 | 1004.9721 | 1004.9721 | 1004.9721 | 1178.9095 | 1178.9095 | 1178.9095 | 1333.5206 | 1333.5206 | 1333.5206 | 1333.5206
3462 | 1094.9198 | 1094.9198 | 1094.9198 | 1284.4252 | 1284.4252 | 1284.4252 | 1452.8744 | 1452.8744 | 1452.8744 | 1452.8744
3463 | 1119.3501 | 1119.3501 | 1119.3501 | 1313.0838 | 1313.0838 | 1313.0838 | 1485.2915 | 1485.2915 | 1485.2915 | 1485.2915
3464 | 1094.9198 | 1094.9198 | 1094.9198 | 1284.4252 | 1284.4252 | 1284.4252 | 1452.8744 | 1452.8744 | 1452.8744 | 1452.8744
3465 | 1071.6 | 1071.6 | 1071.6 | 1257.0693 | 1257.0693 | 1257.0693 | 1421.9308 | 1421.9308 | 1421.9308 | 1421.9308
3466 | 1058.2745 | 1058.2745 | 1058.2745 | 1402.4047 | 1314.773 | 1314.773 | 1404.2488 | 1404.2488 | 1409.8418 | 1404.2488
3467 | 1064.9372 | 1064.9372 | 1064.9372 | 1249.2533 | 1249.2533 | 1249.2533 | 1413.0898 | 1413.0898 | 1413.0898 | 1413.0898
3468 | 1089.3675 | 1089.3675 | 1089.3675 | 1277.9119 | 1277.9119 | 1277.9119 | 1461.7537 | 1445.5069 | 1445.5069 | 1461.7537
3469 | 1083.8152 | 1083.8152 | 1083.8152 | 1271.3986 | 1271.3986 | 1271.3986 | 1963.2535 | 1438.1394 | 1438.1394 | 1963.2535
3470 | 1048.2803 | 1048.2803 | 1048.2803 | 1229.7134 | 1229.7134 | 1229.7134 | 1390.9873 | 1390.9873 | 1390.9873 | 1390.9873
3471 | 1058.2745 | 1058.2745 | 1058.2745 | 1241.4373 | 1241.4373 | 1241.4373 | 1404.2488 | 1404.2488 | 1404.2488 | 1404.2488
3472 | 1053.8326 | 1053.8326 | 1053.8326 | 1236.2267 | 1236.2267 | 1236.2267 | 1398.3548 | 1398.3548 | 1398.3548 | 1398.3548
3473 | 1030.5128 | 1030.5128 | 1030.5128 | 1208.8708 | 1208.8708 | 1208.8708 | 1367.4112 | 1367.4112 | 1367.4112 | 1367.4112
3474 | 1006.0825 | 1006.0825 | 1006.0825 | 1180.2122 | 1180.2122 | 1180.2122 | 1334.9941 | 1334.9941 | 1334.9941 | 1334.9941
3475 | 976.0999 | 976.0999 | 976.0999 | 1145.0403 | 1145.0403 | 1145.0403 | 1295.2095 | 1295.2095 | 1295.2095 | 1295.2095
3476 | 953.8906 | 953.8906 | 953.8906 | 1118.9871 | 1118.9871 | 1118.9871 | 1265.7395 | 1265.7395 | 1265.7395 | 1265.7395
3477 | 873.937 | 873.937 | 873.937 | 1025.1954 | 1025.1954 | 1025.1954 | 1159.6472 | 1159.6472 | 1159.6472 | 1159.6472
3478 | 802.8672 | 802.8672 | 802.8672 | 941.825 | 941.825 | 941.825 | 1065.343 | 1065.343 | 1065.343 | 1065.343
3479 | 755.1171 | 755.1171 | 755.1171 | 885.8105 | 885.8105 | 885.8105 | 1001.9823 | 1001.9823 | 1001.9823 | 1001.9823
3480 | 727.3555 | 727.3555 | 727.3555 | 853.2439 | 853.2439 | 853.2439 | 965.1448 | 965.1448 | 965.1448 | 965.1448
3481 | 729.5764 | 729.5764 | 729.5764 | 855.8492 | 855.8492 | 855.8492 | 968.0918 | 968.0918 | 968.0918 | 968.0918
3482 | 735.1287 | 735.1287 | 735.1287 | 862.3626 | 862.3626 | 862.3626 | 975.4593 | 975.4593 | 975.4593 | 975.4593
3483 | 742.902 | 742.902 | 742.902 | 871.4812 | 871.4812 | 871.4812 | 985.7738 | 985.7738 | 985.7738 | 985.7738
3484 | 870.6056 | 870.6056 | 870.6056 | 1021.2874 | 1021.2874 | 1021.2874 | 1155.2267 | 1155.2267 | 1155.2267 | 1155.2267
3485 | 1021.6291 | 1021.6291 | 1021.6291 | 1198.4495 | 1198.4495 | 1198.4495 | 1355.6232 | 1355.6232 | 1355.6232 | 1355.6232
3486 | 1141.5594 | 1141.5594 | 1141.5594 | 1339.137 | 1339.137 | 1339.137 | 1514.7615 | 1514.7615 | 1514.7615 | 1514.7615
3487 | 1608.3675 | 1608.3675 | 1608.3675 | 1886.7388 | 1886.7388 | 1886.7388 | 2134.1799 | 2134.1799 | 2134.1799 | 2134.1799
3488 | 1633.9082 | 1633.9082 | 1633.9082 | 1916.7 | 1916.7 | 1916.7 | 2168.0705 | 2168.0705 | 2168.0705 | 2168.0705
3489 | 1655.0071 | 1655.0071 | 1655.0071 | 1941.4506 | 1941.4506 | 1941.4506 | 2196.0671 | 2196.0671 | 2196.0671 | 2196.0671
3490 | 1666.1117 | 1666.1117 | 1666.1117 | 1954.4772 | 1954.4772 | 1954.4772 | 2210.8021 | 2210.8021 | 2210.8021 | 2210.8021
3491 | 1663.8908 | 1663.8908 | 1663.8908 | 1951.8719 | 1951.8719 | 1951.8719 | 2207.8551 | 2207.8551 | 2207.8551 | 2207.8551
3492 | 1617.2512 | 1617.2512 | 1617.2512 | 1897.1601 | 1897.1601 | 1897.1601 | 2145.968 | 2145.968 | 2145.968 | 2145.968
3493 | 1621.6931 | 1621.6931 | 1621.6931 | 1902.3707 | 1902.3707 | 1902.3707 | 2151.862 | 2151.862 | 2151.862 | 2151.862
3494 | 1599.4838 | 1599.4838 | 1599.4838 | 1876.3175 | 1876.3175 | 1876.3175 | 2122.3919 | 2122.3919 | 2122.3919 | 2122.3919
3495 | 1557.286 | 1557.286 | 1557.286 | 1826.8163 | 1826.8163 | 1826.8163 | 2066.3988 | 2066.3988 | 2066.3988 | 2066.3988
3496 | 1519.5302 | 1519.5302 | 1519.5302 | 1782.5258 | 1782.5258 | 1782.5258 | 2016.2997 | 2016.2997 | 2016.2997 | 2016.2997
3497 | 1490.658 | 1490.658 | 1490.658 | 1748.6566 | 1748.6566 | 1748.6566 | 1977.9886 | 1977.9886 | 1977.9886 | 1977.9886
3498 | 1447.3499 | 1447.3499 | 1447.3499 | 1697.8527 | 1697.8527 | 1697.8527 | 1920.5219 | 1920.5219 | 1920.5219 | 1920.5219
3499 | 1416.2568 | 1416.2568 | 1416.2568 | 1661.3782 | 1661.3782 | 1661.3782 | 1879.2638 | 1879.2638 | 1879.2638 | 1879.2638
3500 | 1377.3905 | 1377.3905 | 1377.3905 | 1615.785 | 1615.785 | 1615.785 | 1827.6912 | 1827.6912 | 1827.6912 | 1827.6912
3501 | 1307.4311 | 1307.4311 | 1307.4311 | 1533.7172 | 1533.7172 | 1533.7172 | 1734.8605 | 1734.8605 | 1734.8605 | 1734.8605
3502 | 1241.9136 | 1241.9136 | 1241.9136 | 1456.8602 | 1456.8602 | 1456.8602 | 1647.9238 | 1647.9238 | 1647.9238 | 1647.9238
3503 | 1193.0531 | 1193.0531 | 1193.0531 | 1399.543 | 1399.543 | 1399.543 | 1583.0896 | 1583.0896 | 1583.0896 | 1583.0896
3504 | 1175.2856 | 1175.2856 | 1175.2856 | 1378.7004 | 1378.7004 | 1378.7004 | 1559.5136 | 1559.5136 | 1559.5136 | 1559.5136
3505 | 1160.8495 | 1160.8495 | 1160.8495 | 1361.7658 | 1361.7658 | 1361.7658 | 1540.358 | 1540.358 | 1540.358 | 1540.358
3506 | 1121.581 | 1121.581 | 1121.581 | 1337.0152 | 1337.0152 | 1337.0152 | 1512.3615 | 1512.3615 | 1512.3615 | 1512.3615
3507 | 1149.3965 | 1149.3965 | 1149.3965 | 1377.3977 | 1377.3977 | 1377.3977 | 1558.0401 | 1558.0401 | 1558.0401 | 1558.0401
3508 | 905.0301 | 905.0301 | 905.0301 | 1366.9137 | 1366.9137 | 1366.9137 | 1726.0195 | 1726.0195 | 1726.0195 | 1726.0195
3509 | 1047.1698 | 1047.1698 | 1047.1698 | 1228.4107 | 1228.4107 | 1228.4107 | 1531.2312 | 1608.7434 | 1608.7434 | 1531.2312
3510 | 1149.3327 | 1149.3327 | 1149.3327 | 1348.2557 | 1348.2557 | 1348.2557 | 1525.0761 | 1525.0761 | 1525.0761 | 1525.0761
3511 | 1192.6409 | 1192.6409 | 1192.6409 | 1399.0595 | 1399.0595 | 1399.0595 | 1582.5427 | 1582.5427 | 1582.5427 | 1582.5427
3512 | 1210.4083 | 1210.4083 | 1210.4083 | 1419.9021 | 1419.9021 | 1419.9021 | 1606.1188 | 1606.1188 | 1606.1188 | 1606.1188
3513 | 1625.0245 | 1625.0245 | 1625.0245 | 1442.0474 | 1442.0474 | 1442.0474 | 1631.1683 | 1631.1683 | 1631.1683 | 1631.1683
3514 | 1367.0376 | 1590.6 | 1194.8618 | 1401.6648 | 1401.6648 | 1401.6648 | 1585.4897 | 1585.4897 | 1585.4897 | 1585.4897
3515 | 1239.2805 | 1239.2805 | 1239.2805 | 1453.7713 | 1453.7713 | 1453.7713 | 1644.4299 | 1644.4299 | 1644.4299 | 1644.4299
3516 | 1237.0595 | 1237.0595 | 1315.7382 | 1451.166 | 1451.166 | 1451.166 | 1641.4828 | 1641.4828 | 1641.4828 | 1641.4828
3517 | 1230.3967 | 1230.3967 | 1230.3967 | 1443.35 | 1443.35 | 1443.35 | 1632.6418 | 1632.6418 | 1632.6418 | 1632.6418
3518 | 1199.3037 | 1199.3037 | 1199.3037 | 1406.8755 | 1406.8755 | 1406.8755 | 1591.3837 | 1591.3837 | 1591.3837 | 1591.3837
3519 | 1169.3211 | 1169.3211 | 1169.3211 | 1371.7036 | 1371.7036 | 1371.7036 | 1551.5991 | 1551.5991 | 1551.5991 | 1551.5991
3520 | 1127.1234 | 1127.1234 | 1127.1234 | 1322.2024 | 1322.2024 | 1322.2024 | 1495.606 | 1495.606 | 1495.606 | 1495.606
3521 | 1084.9256 | 1084.9256 | 1084.9256 | 1272.7012 | 1272.7012 | 1272.7012 | 1439.6129 | 1439.6129 | 1439.6129 | 1439.6129
3522 | 1048.2803 | 1048.2803 | 1048.2803 | 1229.7134 | 1229.7134 | 1229.7134 | 1390.9873 | 1390.9873 | 1390.9873 | 1390.9873
3523 | 1013.8558 | 1013.8558 | 1013.8558 | 1189.3308 | 1189.3308 | 1189.3308 | 1345.3087 | 1345.3087 | 1345.3087 | 1345.3087
3524 | 982.7627 | 982.7627 | 982.7627 | 1152.8563 | 1152.8563 | 1152.8563 | 1304.0506 | 1304.0506 | 1304.0506 | 1304.0506
3525 | 918.3557 | 918.3557 | 918.3557 | 1077.3019 | 1077.3019 | 1077.3019 | 1218.5874 | 1218.5874 | 1218.5874 | 1218.5874
3526 | 869.4952 | 869.4952 | 869.4952 | 1019.9847 | 1019.9847 | 1019.9847 | 1153.7532 | 1153.7532 | 1153.7532 | 1153.7532
3527 | 838.4021 | 838.4021 | 838.4021 | 983.5102 | 983.5102 | 983.5102 | 1112.4951 | 1112.4951 | 1112.4951 | 1112.4951
3528 | 807.3091 | 807.3091 | 807.3091 | 947.0356 | 947.0356 | 947.0356 | 1071.237 | 1071.237 | 1071.237 | 1071.237
3529 | 800.6463 | 800.6463 | 800.6463 | 939.2196 | 939.2196 | 939.2196 | 1062.396 | 1062.396 | 1062.396 | 1062.396
3530 | 769.5532 | 769.5532 | 769.5532 | 902.7451 | 902.7451 | 902.7451 | 1021.1379 | 1021.1379 | 1021.1379 | 1021.1379
3531 | 790.6521 | 790.6521 | 790.6521 | 927.4957 | 927.4957 | 927.4957 | 1049.1345 | 1049.1345 | 1049.1345 | 1049.1345
3532 | 916.1348 | 916.1348 | 916.1348 | 1074.6965 | 1074.6965 | 1074.6965 | 1215.6403 | 1215.6403 | 1215.6403 | 1215.6403
3533 | 1053.8326 | 1053.8326 | 1053.8326 | 1236.2267 | 1236.2267 | 1236.2267 | 1398.3548 | 1398.3548 | 1398.3548 | 1398.3548
3534 | 1123.792 | 1123.792 | 1123.792 | 1318.2944 | 1318.2944 | 1318.2944 | 1491.1855 | 1491.1855 | 1491.1855 | 1491.1855
3535 | 1149.3327 | 1149.3327 | 1149.3327 | 1348.2557 | 1348.2557 | 1348.2557 | 1525.0761 | 1525.0761 | 1525.0761 | 1525.0761
3536 | 1185.9781 | 1185.9781 | 1185.9781 | 1391.2435 | 1391.2435 | 1391.2435 | 1573.7017 | 1573.7017 | 1573.7017 | 1573.7017
3537 | 1191.5304 | 1191.5304 | 1191.5304 | 1397.7568 | 1397.7568 | 1397.7568 | 1581.0692 | 1704.2779 | 1581.0692 | 1581.0692
3538 | 1198.1932 | 1198.1932 | 1198.1932 | 1405.5728 | 1405.5728 | 1405.5728 | 1589.9102 | 1878.9249 | 1825.5039 | 1589.9102
3539 | 1198.1932 | 1198.1932 | 1198.1932 | 1405.5728 | 1405.5728 | 1405.5728 | 1589.9102 | 1589.9102 | 1589.9102 | 1589.9102
3540 | 1157.106 | 1157.106 | 1157.106 | 1357.3743 | 1357.3743 | 1357.3743 | 1535.3906 | 1535.3906 | 1535.3906 | 1535.3906
3541 | 1134.8966 | 1134.8966 | 1134.8966 | 1331.321 | 1331.321 | 1331.321 | 1882.5237 | 2031.0347 | 2031.0347 | 1882.5237
3542 | 1111.5768 | 1111.5768 | 1111.5768 | 1303.9651 | 1303.9651 | 1303.9651 | 1474.977 | 1474.977 | 1474.977 | 1474.977
3543 | 1094.9198 | 1094.9198 | 1094.9198 | 1284.4252 | 1284.4252 | 1284.4252 | 1452.8744 | 1452.8744 | 1452.8744 | 1452.8744
3544 | 1081.5942 | 1081.5942 | 1081.5942 | 1268.7932 | 1268.7932 | 1268.7932 | 1435.1924 | 1435.1924 | 1435.1924 | 1435.1924
3545 | 1083.8152 | 1083.8152 | 1083.8152 | 1271.3986 | 1271.3986 | 1271.3986 | 1438.1394 | 1438.1394 | 1438.1394 | 1438.1394
3546 | 1058.2745 | 1058.2745 | 1058.2745 | 1241.4373 | 1241.4373 | 1241.4373 | 1404.2488 | 1404.2488 | 1404.2488 | 1404.2488
3547 | 1007.193 | 1007.193 | 1007.193 | 1181.5149 | 1181.5149 | 1181.5149 | 1336.4676 | 1336.4676 | 1336.4676 | 1336.4676
3548 | 974.9895 | 974.9895 | 974.9895 | 1143.7377 | 1143.7377 | 1143.7377 | 1293.736 | 1293.736 | 1293.736 | 1293.736
3549 | 933.9022 | 933.9022 | 933.9022 | 1095.5391 | 1095.5391 | 1095.5391 | 1239.2164 | 1239.2164 | 1239.2164 | 1239.2164
3550 | 867.2742 | 867.2742 | 867.2742 | 1017.3794 | 1017.3794 | 1017.3794 | 1150.8062 | 1150.8062 | 1150.8062 | 1150.8062
3551 | 826.187 | 826.187 | 826.187 | 969.1809 | 969.1809 | 969.1809 | 1096.2866 | 1096.2866 | 1096.2866 | 1096.2866
3552 | 798.4253 | 798.4253 | 798.4253 | 936.6143 | 936.6143 | 936.6143 | 1059.449 | 1059.449 | 1059.449 | 1059.449
3553 | 778.4369 | 778.4369 | 778.4369 | 913.1664 | 913.1664 | 913.1664 | 1032.9259 | 1032.9259 | 1032.9259 | 1032.9259
3554 | 738.4601 | 738.4601 | 738.4601 | 866.2705 | 866.2705 | 866.2705 | 979.8798 | 979.8798 | 979.8798 | 979.8798
3555 | 736.2392 | 736.2392 | 736.2392 | 863.6652 | 863.6652 | 863.6652 | 976.9328 | 976.9328 | 976.9328 | 976.9328
3556 | 787.3207 | 787.3207 | 787.3207 | 923.5877 | 923.5877 | 923.5877 | 1044.7139 | 1044.7139 | 1044.7139 | 1044.7139
3557 | 867.2742 | 867.2742 | 867.2742 | 1017.3794 | 1017.3794 | 1017.3794 | 1150.8062 | 1150.8062 | 1150.8062 | 1150.8062
3558 | 932.7918 | 932.7918 | 932.7918 | 1094.2365 | 1094.2365 | 1094.2365 | 1237.7429 | 1237.7429 | 1237.7429 | 1237.7429
3559 | 984.9837 | 984.9837 | 984.9837 | 1155.4616 | 1155.4616 | 1155.4616 | 1832.1117 | 1832.1117 | 1832.1117 | 1832.1117
3560 | 1389.6056 | 1389.6056 | 1389.6056 | 1578.3364 | 1578.3364 | 1578.3364 | 1843.8997 | 1843.8997 | 1843.8997 | 1843.8997
3561 | 1375.1695 | 1375.1695 | 1375.1695 | 1613.1797 | 1613.1797 | 1613.1797 | 1824.7442 | 1824.7442 | 1824.7442 | 1824.7442
3562 | 1352.9602 | 1352.9602 | 1352.9602 | 1587.1264 | 1587.1264 | 1587.1264 | 1795.2741 | 1795.2741 | 1795.2741 | 1795.2741
3563 | 1332.9718 | 1332.9718 | 1332.9718 | 1563.6785 | 1563.6785 | 1563.6785 | 1768.7511 | 1768.7511 | 1768.7511 | 1768.7511
3564 | 1312.9834 | 1312.9834 | 1312.9834 | 1540.2306 | 1540.2306 | 1540.2306 | 1742.228 | 1742.228 | 1742.228 | 1742.228
3565 | 1291.8846 | 1291.8846 | 1291.8846 | 1515.48 | 1515.48 | 1515.48 | 1714.2314 | 1714.2314 | 1714.2314 | 1714.2314
3566 | 1276.338 | 1276.338 | 1276.338 | 1497.2427 | 1497.2427 | 1497.2427 | 1693.6024 | 1693.6024 | 1693.6024 | 1693.6024
3567 | 1290.7741 | 1290.7741 | 1290.7741 | 1514.1773 | 1514.1773 | 1514.1773 | 1712.7579 | 1712.7579 | 1712.7579 | 1712.7579
3568 | 1312.9834 | 1312.9834 | 1312.9834 | 1540.2306 | 1540.2306 | 1540.2306 | 1742.228 | 1742.228 | 1742.228 | 1742.228
3569 | 958.3325 | 983.6587 | 958.3325 | 1124.1977 | 1124.1977 | 1124.1977 | 1271.6335 | 1271.6335 | 1271.6335 | 1271.6335
3570 | 955.0011 | 955.0011 | 955.0011 | 1120.2897 | 1120.2897 | 1120.2897 | 1267.213 | 1267.213 | 1267.213 | 1267.213
3571 | 922.7976 | 922.7976 | 922.7976 | 1082.5125 | 1082.5125 | 1082.5125 | 1224.4814 | 1224.4814 | 1224.4814 | 1224.4814
3572 | 897.2568 | 897.2568 | 897.2568 | 1052.5513 | 1052.5513 | 1052.5513 | 1190.5908 | 1190.5908 | 1190.5908 | 1190.5908
3573 | 882.8208 | 882.8208 | 882.8208 | 1035.6167 | 1035.6167 | 1035.6167 | 1171.4352 | 1171.4352 | 1171.4352 | 1171.4352
3574 | 837.2916 | 837.2916 | 837.2916 | 982.2075 | 982.2075 | 982.2075 | 1111.0216 | 1111.0216 | 1111.0216 | 1111.0216
3575 | 797.3149 | 797.3149 | 797.3149 | 935.3117 | 935.3117 | 935.3117 | 1057.9755 | 1057.9755 | 1057.9755 | 1057.9755
3576 | 777.3265 | 777.3265 | 777.3265 | 911.8637 | 911.8637 | 911.8637 | 1031.4524 | 1031.4524 | 1031.4524 | 1031.4524
3577 | 762.8904 | 762.8904 | 762.8904 | 894.9291 | 894.9291 | 894.9291 | 1012.2969 | 1012.2969 | 1012.2969 | 1012.2969
3578 | 726.245 | 726.245 | 726.245 | 851.9413 | 851.9413 | 851.9413 | 963.6713 | 963.6713 | 963.6713 | 963.6713
3579 | 731.7973 | 731.7973 | 731.7973 | 858.4546 | 858.4546 | 858.4546 | 971.0388 | 971.0388 | 971.0388 | 971.0388
3580 | 770.6637 | 996.9417 | 770.6637 | 1323.5489 | 1205.7964 | 1323.5489 | 1022.6114 | 1022.6114 | 1022.6114 | 1022.6114
3581 | 1195.274 | 1195.274 | 1179.1147 | 937.917 | 937.917 | 937.917 | 1060.9225 | 1060.9225 | 1060.9225 | 1060.9225
3582 | 1215.2624 | 1215.2624 | 1215.2624 | 1425.5963 | 1425.5963 | 1425.5963 | 1087.4455 | 1087.4455 | 1087.4455 | 1087.4455
3583 | 1246.3554 | 1246.3554 | 1246.3554 | 1462.0708 | 1462.0708 | 1462.0708 | 1653.8178 | 1653.8178 | 1653.8178 | 1653.8178
3584 | 1279.6694 | 1279.6694 | 1279.6694 | 1501.1507 | 1501.1507 | 1501.1507 | 1698.0229 | 1698.0229 | 1698.0229 | 1698.0229
3585 | 1273.0066 | 1273.0066 | 1273.0066 | 1493.3347 | 1493.3347 | 1493.3347 | 1689.1819 | 1689.1819 | 1689.1819 | 1689.1819
3586 | 1260.7915 | 1260.7915 | 1260.7915 | 1479.0054 | 1479.0054 | 1479.0054 | 1672.9733 | 1672.9733 | 1672.9733 | 1672.9733
3587 | 1246.3554 | 1246.3554 | 1246.3554 | 1462.0708 | 1462.0708 | 1462.0708 | 1653.8178 | 1653.8178 | 1653.8178 | 1653.8178
3588 | 1224.1461 | 1224.1461 | 1224.1461 | 1436.0176 | 1436.0176 | 1436.0176 | 1624.3477 | 1624.3477 | 1624.3477 | 1624.3477
3589 | 1221.9252 | 1221.9252 | 1221.9252 | 1433.4122 | 1433.4122 | 1433.4122 | 1621.4007 | 1621.4007 | 1621.4007 | 1621.4007
3590 | 1227.4775 | 1227.4775 | 1227.4775 | 1439.9255 | 1439.9255 | 1439.9255 | 1628.7682 | 1628.7682 | 1628.7682 | 1628.7682
3591 | 1260.7915 | 1260.7915 | 1260.7915 | 1479.0054 | 1479.0054 | 1479.0054 | 1672.9733 | 1672.9733 | 1672.9733 | 1672.9733
3592 | 1317.4253 | 1317.4253 | 1317.4253 | 1545.4412 | 1545.4412 | 1545.4412 | 1748.122 | 1748.122 | 1748.122 | 1748.122
3593 | 1178.0851 | 964.9953 | 1360.7335 | 1132.0137 | 1132.0137 | 1132.0137 | 1280.4745 | 1280.4745 | 1280.4745 | 1280.4745
3594 | 971.6581 | 971.6581 | 971.6581 | 1139.8297 | 1139.8297 | 1139.8297 | 1289.3155 | 1289.3155 | 1289.3155 | 1289.3155
3595 | 933.9022 | 933.9022 | 933.9022 | 1095.5391 | 1095.5391 | 1095.5391 | 1239.2164 | 1239.2164 | 1239.2164 | 1239.2164
3596 | 896.1464 | 896.1464 | 896.1464 | 1051.2486 | 1051.2486 | 1051.2486 | 1189.1173 | 1189.1173 | 1189.1173 | 1189.1173
3597 | 865.0533 | 865.0533 | 865.0533 | 1014.7741 | 1014.7741 | 1014.7741 | 1147.8592 | 1147.8592 | 1147.8592 | 1147.8592
3598 | 816.1928 | 816.1928 | 816.1928 | 957.4569 | 957.4569 | 957.4569 | 1083.025 | 1083.025 | 1083.025 | 1083.025
3599 | 791.7625 | 791.7625 | 791.7625 | 928.7983 | 928.7983 | 928.7983 | 1050.608 | 1050.608 | 1050.608 | 1050.608
3600 | 779.5474 | 779.5474 | 779.5474 | 914.4691 | 914.4691 | 914.4691 | 1034.3994 | 1034.3994 | 1034.3994 | 1034.3994
3601 | 751.7857 | 751.7857 | 751.7857 | 881.9025 | 881.9025 | 881.9025 | 997.5618 | 997.5618 | 997.5618 | 997.5618
3602 | 724.0241 | 724.0241 | 724.0241 | 849.3359 | 849.3359 | 849.3359 | 960.7243 | 960.7243 | 960.7243 | 960.7243
3603 | 757.3381 | 757.3381 | 757.3381 | 888.4158 | 888.4158 | 888.4158 | 1004.9294 | 1004.9294 | 1004.9294 | 1004.9294
3604 | 893.9254 | 893.9254 | 893.9254 | 1048.6433 | 1048.6433 | 1048.6433 | 1186.1703 | 1186.1703 | 1186.1703 | 1186.1703
3605 | 996.0883 | 996.0883 | 996.0883 | 1168.4882 | 1168.4882 | 1168.4882 | 1321.7326 | 1321.7326 | 1321.7326 | 1321.7326
3606 | 1054.9431 | 1054.9431 | 1054.9431 | 1237.5294 | 1237.5294 | 1237.5294 | 1651.7308 | 1447.1184 | 1554.0118 | 1651.7308
3607 | 1446.2394 | 1050.5012 | 1050.5012 | 1696.5501 | 1696.5501 | 1696.5501 | 1919.0484 | 1919.0484 | 1919.0484 | 1919.0484
3608 | 1438.4661 | 1438.4661 | 1438.4661 | 1687.4314 | 1687.4314 | 1687.4314 | 1908.7339 | 1908.7339 | 1908.7339 | 1908.7339
3609 | 1451.7917 | 1451.7917 | 1451.7917 | 1703.0634 | 1703.0634 | 1703.0634 | 1926.4159 | 1926.4159 | 1926.4159 | 1926.4159
3610 | 1438.4661 | 1438.4661 | 1438.4661 | 1687.4314 | 1687.4314 | 1687.4314 | 1908.7339 | 1908.7339 | 1908.7339 | 1908.7339
3611 | 1498.4313 | 1498.4313 | 1498.4313 | 1757.7752 | 1757.7752 | 1757.7752 | 1988.3031 | 1988.3031 | 1988.3031 | 1988.3031
3612 | 1556.1756 | 1556.1756 | 1556.1756 | 1825.5136 | 1825.5136 | 1825.5136 | 2064.9253 | 2064.9253 | 2064.9253 | 2064.9253
3613 | 1606.1465 | 1606.1465 | 1606.1465 | 1884.1335 | 1884.1335 | 1884.1335 | 2131.2329 | 2131.2329 | 2131.2329 | 2131.2329
3614 | 1612.8093 | 1612.8093 | 1612.8093 | 1891.9494 | 1891.9494 | 1891.9494 | 2140.0739 | 2140.0739 | 2140.0739 | 2140.0739
3615 | 1159.3269 | 1159.3269 | 1159.3269 | 1359.9796 | 1359.9796 | 1359.9796 | 2063.4518 | 2063.4518 | 2063.4518 | 2063.4518
3616 | 1134.8966 | 1134.8966 | 1134.8966 | 1331.321 | 1331.321 | 1331.321 | 1685.2827 | 1685.2827 | 1685.2827 | 1685.2827
3617 | 1078.2628 | 1078.2628 | 1078.2628 | 1264.8853 | 1264.8853 | 1264.8853 | 1430.7719 | 1430.7719 | 1430.7719 | 1430.7719
3618 | 1062.7163 | 1062.7163 | 1062.7163 | 1246.648 | 1246.648 | 1246.648 | 1410.1428 | 1410.1428 | 1410.1428 | 1410.1428
3619 | 1019.4081 | 1019.4081 | 1019.4081 | 1195.8442 | 1195.8442 | 1195.8442 | 1352.6762 | 1352.6762 | 1352.6762 | 1352.6762
3620 | 968.3267 | 968.3267 | 968.3267 | 1135.9217 | 1135.9217 | 1135.9217 | 1284.895 | 1284.895 | 1284.895 | 1284.895
3621 | 896.1464 | 896.1464 | 896.1464 | 1051.2486 | 1051.2486 | 1051.2486 | 1189.1173 | 1189.1173 | 1189.1173 | 1189.1173
3622 | 832.8498 | 832.8498 | 832.8498 | 976.9969 | 976.9969 | 976.9969 | 1105.1276 | 1105.1276 | 1105.1276 | 1105.1276
3623 | 789.5416 | 789.5416 | 789.5416 | 926.193 | 926.193 | 926.193 | 1047.661 | 1047.661 | 1047.661 | 1047.661
3624 | 768.4427 | 768.4427 | 768.4427 | 901.4424 | 901.4424 | 901.4424 | 1019.6644 | 1019.6644 | 1019.6644 | 1019.6644
3625 | 759.559 | 759.559 | 759.559 | 891.0211 | 891.0211 | 891.0211 | 1007.8764 | 1007.8764 | 1007.8764 | 1007.8764
3626 | 736.2392 | 736.2392 | 736.2392 | 863.6652 | 863.6652 | 863.6652 | 976.9328 | 976.9328 | 976.9328 | 976.9328
3627 | 764.0009 | 764.0009 | 764.0009 | 896.2318 | 896.2318 | 896.2318 | 1013.7704 | 1013.7704 | 1013.7704 | 1013.7704
3628 | 907.251 | 907.251 | 907.251 | 1064.2752 | 1064.2752 | 1064.2752 | 1203.8523 | 1203.8523 | 1203.8523 | 1203.8523
3629 | 1041.6175 | 1041.6175 | 1041.6175 | 1221.8974 | 1221.8974 | 1221.8974 | 1382.1462 | 1382.1462 | 1382.1462 | 1382.1462
3630 | 1119.3501 | 1119.3501 | 1119.3501 | 1313.0838 | 1313.0838 | 1313.0838 | 1485.2915 | 1485.2915 | 1485.2915 | 1485.2915
3631 | 1126.0129 | 1126.0129 | 1126.0129 | 1320.8997 | 1320.8997 | 1320.8997 | 1494.1325 | 1494.1325 | 1494.1325 | 1494.1325
3632 | 1510.6464 | 1377.117 | 1377.117 | 1772.1045 | 1772.1045 | 1772.1045 | 2004.5116 | 2004.5116 | 2004.5116 | 2004.5116
3633 | 1509.536 | 1357.1674 | 1357.1674 | 1770.8018 | 1770.8018 | 1770.8018 | 2003.0381 | 2003.0381 | 2003.0381 | 2003.0381
3634 | 1508.4255 | 1508.4255 | 1508.4255 | 1769.4992 | 1769.4992 | 1769.4992 | 2001.5646 | 2001.5646 | 2001.5646 | 2001.5646
3635 | 1537.2976 | 1537.2976 | 1537.2976 | 1803.3684 | 1803.3684 | 1803.3684 | 2039.8757 | 2039.8757 | 2039.8757 | 2039.8757
3636 | 1535.0767 | 1535.0767 | 1535.0767 | 1800.7631 | 1800.7631 | 1800.7631 | 2036.9287 | 2036.9287 | 2036.9287 | 2036.9287
3637 | 1530.6348 | 1530.6348 | 1530.6348 | 1795.5524 | 1795.5524 | 1795.5524 | 2031.0347 | 2031.0347 | 2031.0347 | 2031.0347
3638 | 1112.6873 | 1112.6873 | 1163.0432 | 1305.2678 | 1305.2678 | 1305.2678 | 2001.5646 | 1884.7642 | 1914.7642 | 2001.5646
3639 | 1104.914 | 1104.914 | 1104.914 | 1296.1492 | 1296.1492 | 1296.1492 | 1466.1359 | 1466.1359 | 1466.1359 | 1466.1359
3640 | 1086.0361 | 1086.0361 | 1086.0361 | 1274.0039 | 1274.0039 | 1274.0039 | 1441.0864 | 1441.0864 | 1441.0864 | 1441.0864
3641 | 1058.2745 | 1058.2745 | 1058.2745 | 1241.4373 | 1241.4373 | 1241.4373 | 1404.2488 | 1404.2488 | 1404.2488 | 1404.2488
3642 | 1051.6117 | 1051.6117 | 1051.6117 | 1233.6214 | 1233.6214 | 1233.6214 | 1395.4078 | 1395.4078 | 1395.4078 | 1395.4078
3643 | 1012.7453 | 1012.7453 | 1012.7453 | 1188.0282 | 1188.0282 | 1188.0282 | 1343.8352 | 1343.8352 | 1343.8352 | 1343.8352
3644 | 959.4429 | 959.4429 | 959.4429 | 1125.5004 | 1125.5004 | 1125.5004 | 1273.107 | 1273.107 | 1273.107 | 1273.107
3645 | 900.5882 | 900.5882 | 900.5882 | 1056.4593 | 1056.4593 | 1056.4593 | 1195.0113 | 1195.0113 | 1195.0113 | 1195.0113
3646 | 827.2974 | 827.2974 | 827.2974 | 970.4835 | 970.4835 | 970.4835 | 1097.7601 | 1097.7601 | 1097.7601 | 1097.7601
3647 | 781.7683 | 781.7683 | 781.7683 | 917.0744 | 917.0744 | 917.0744 | 1037.3464 | 1037.3464 | 1037.3464 | 1037.3464
3648 | 759.559 | 759.559 | 759.559 | 891.0211 | 891.0211 | 891.0211 | 1007.8764 | 1007.8764 | 1007.8764 | 1007.8764
3649 | 748.4543 | 748.4543 | 748.4543 | 877.9945 | 877.9945 | 877.9945 | 993.1413 | 993.1413 | 993.1413 | 993.1413
3650 | 722.9136 | 722.9136 | 722.9136 | 848.0333 | 848.0333 | 848.0333 | 959.2507 | 959.2507 | 959.2507 | 959.2507
3651 | 759.559 | 759.559 | 759.559 | 891.0211 | 891.0211 | 891.0211 | 1007.8764 | 1007.8764 | 1007.8764 | 1007.8764
3652 | 911.6929 | 911.6929 | 911.6929 | 1069.4859 | 1069.4859 | 1069.4859 | 1209.7463 | 1209.7463 | 1209.7463 | 1209.7463
3653 | 1030.5128 | 1030.5128 | 1030.5128 | 1208.8708 | 1208.8708 | 1208.8708 | 1367.4112 | 1367.4112 | 1367.4112 | 1367.4112
3654 | 1100.4722 | 1100.4722 | 1100.4722 | 1290.9385 | 1290.9385 | 1290.9385 | 1460.2419 | 1460.2419 | 1460.2419 | 1460.2419
3655 | 1110.4664 | 1506.2046 | 1506.2046 | 1302.6625 | 1302.6625 | 1302.6625 | 1473.5035 | 1473.5035 | 1473.5035 | 1473.5035
3656 | 1498.4313 | 1498.4313 | 1498.4313 | 1757.7752 | 1757.7752 | 1757.7752 | 1988.3031 | 1988.3031 | 1988.3031 | 1988.3031
3657 | 1505.0941 | 1505.0941 | 1505.0941 | 1765.5912 | 1765.5912 | 1765.5912 | 1997.1441 | 1997.1441 | 1997.1441 | 1997.1441
3658 | 1499.5418 | 1499.5418 | 1499.5418 | 1759.0779 | 1759.0779 | 1759.0779 | 1989.7766 | 1989.7766 | 1989.7766 | 1989.7766
3659 | 1513.9778 | 1513.9778 | 1513.9778 | 1776.0125 | 1776.0125 | 1776.0125 | 2008.9321 | 2008.9321 | 2008.9321 | 2008.9321
3660 | 1491.7685 | 1491.7685 | 1491.7685 | 1749.9592 | 1749.9592 | 1749.9592 | 1979.4621 | 1979.4621 | 1979.4621 | 1979.4621
3661 | 1474.0011 | 1474.0011 | 1474.0011 | 1729.1166 | 1729.1166 | 1729.1166 | 1955.886 | 1955.886 | 1955.886 | 1955.886
3662 | 1062.7163 | 1062.7163 | 1062.7163 | 1710.8793 | 1710.8793 | 1710.8793 | 1410.1428 | 1410.1428 | 1410.1428 | 1410.1428
3663 | 1461.7859 | 1461.7859 | 1135.1007 | 1250.556 | 1250.556 | 1250.556 | 1414.5633 | 1414.5633 | 1414.5633 | 1414.5633
3664 | 1081.5942 | 1081.5942 | 1081.5942 | 1268.7932 | 1268.7932 | 1268.7932 | 1435.1924 | 1435.1924 | 1435.1924 | 1435.1924
3665 | 1071.6 | 1071.6 | 1071.6 | 1257.0693 | 1257.0693 | 1257.0693 | 1421.9308 | 1421.9308 | 1421.9308 | 1421.9308
3666 | 1053.8326 | 1053.8326 | 1053.8326 | 1236.2267 | 1236.2267 | 1236.2267 | 1398.3548 | 1398.3548 | 1398.3548 | 1398.3548
3667 | 1008.3035 | 1008.3035 | 1008.3035 | 1182.8175 | 1182.8175 | 1182.8175 | 1337.9411 | 1337.9411 | 1337.9411 | 1337.9411
3668 | 951.6697 | 951.6697 | 951.6697 | 1116.3817 | 1116.3817 | 1116.3817 | 1262.7925 | 1262.7925 | 1262.7925 | 1262.7925
3669 | 891.7045 | 891.7045 | 891.7045 | 1046.038 | 1046.038 | 1046.038 | 1183.2233 | 1183.2233 | 1183.2233 | 1183.2233
3670 | 811.7509 | 811.7509 | 811.7509 | 952.2463 | 952.2463 | 952.2463 | 1077.131 | 1077.131 | 1077.131 | 1077.131
3671 | 766.2218 | 766.2218 | 766.2218 | 898.8371 | 898.8371 | 898.8371 | 1016.7174 | 1016.7174 | 1016.7174 | 1016.7174
3672 | 746.2334 | 746.2334 | 746.2334 | 875.3892 | 875.3892 | 875.3892 | 990.1943 | 990.1943 | 990.1943 | 990.1943
3673 | 727.3555 | 727.3555 | 727.3555 | 853.2439 | 853.2439 | 853.2439 | 965.1448 | 965.1448 | 965.1448 | 965.1448
3674 | 698.4833 | 698.4833 | 698.4833 | 819.3747 | 819.3747 | 819.3747 | 926.8337 | 926.8337 | 926.8337 | 926.8337
3675 | 732.9078 | 732.9078 | 732.9078 | 859.7572 | 859.7572 | 859.7572 | 972.5123 | 972.5123 | 972.5123 | 972.5123
3676 | 880.5998 | 880.5998 | 880.5998 | 1033.0113 | 1033.0113 | 1033.0113 | 1168.4882 | 1168.4882 | 1168.4882 | 1168.4882
3677 | 1016.0767 | 1016.0767 | 1016.0767 | 1191.9362 | 1191.9362 | 1191.9362 | 1348.2557 | 1348.2557 | 1348.2557 | 1348.2557
3678 | 1084.9256 | 1084.9256 | 1084.9256 | 1272.7012 | 1272.7012 | 1272.7012 | 1439.6129 | 1439.6129 | 1439.6129 | 1439.6129
3679 | 1088.257 | 1335.6406 | 1483.9952 | 1740.8406 | 1740.8406 | 1740.8406 | 1444.0334 | 1444.0334 | 1444.0334 | 1444.0334
3680 | 1461.7859 | 1461.7859 | 1461.7859 | 1714.7873 | 1714.7873 | 1714.7873 | 1939.6775 | 1939.6775 | 1939.6775 | 1939.6775
3681 | 1449.5708 | 1449.5708 | 1449.5708 | 1700.458 | 1700.458 | 1700.458 | 1923.4689 | 1923.4689 | 1923.4689 | 1923.4689
3682 | 1435.1347 | 1435.1347 | 1435.1347 | 1683.5234 | 1683.5234 | 1683.5234 | 1904.3134 | 1904.3134 | 1904.3134 | 1904.3134
3683 | 1447.3499 | 1447.3499 | 1447.3499 | 1697.8527 | 1697.8527 | 1697.8527 | 1920.5219 | 1920.5219 | 1920.5219 | 1920.5219
3684 | 1449.5708 | 1449.5708 | 1449.5708 | 1700.458 | 1700.458 | 1700.458 | 1923.4689 | 1923.4689 | 1923.4689 | 1923.4689
3685 | 1438.4661 | 1438.4661 | 1438.4661 | 1687.4314 | 1687.4314 | 1687.4314 | 1908.7339 | 1908.7339 | 1908.7339 | 1908.7339
3686 | 1432.9138 | 1432.9138 | 1432.9138 | 1680.9181 | 1680.9181 | 1680.9181 | 1901.3664 | 1662.045 | 1701.7812 | 1901.3664
3687 | 1439.5766 | 1439.5766 | 1439.5766 | 1570.9816 | 1688.7341 | 1570.9816 | 1385.0932 | 1385.0932 | 1385.0932 | 1385.0932
3688 | 1048.2803 | 1048.2803 | 1048.2803 | 1229.7134 | 1229.7134 | 1229.7134 | 1390.9873 | 1390.9873 | 1390.9873 | 1390.9873
3689 | 1049.3907 | 1049.3907 | 1049.3907 | 1231.016 | 1231.016 | 1231.016 | 1392.4608 | 1392.4608 | 1392.4608 | 1392.4608
3690 | 1047.1698 | 1047.1698 | 1047.1698 | 1228.4107 | 1228.4107 | 1228.4107 | 1389.5138 | 1389.5138 | 1389.5138 | 1389.5138
3691 | 1007.193 | 1007.193 | 1007.193 | 1181.5149 | 1181.5149 | 1181.5149 | 1336.4676 | 1336.4676 | 1336.4676 | 1336.4676
3692 | 958.3325 | 958.3325 | 958.3325 | 1124.1977 | 1124.1977 | 1124.1977 | 1271.6335 | 1271.6335 | 1271.6335 | 1271.6335
3693 | 893.9254 | 893.9254 | 893.9254 | 1048.6433 | 1048.6433 | 1048.6433 | 1186.1703 | 1186.1703 | 1186.1703 | 1186.1703
3694 | 822.8556 | 822.8556 | 822.8556 | 965.2729 | 965.2729 | 965.2729 | 1091.8661 | 1091.8661 | 1091.8661 | 1091.8661
3695 | 771.7741 | 771.7741 | 771.7741 | 905.3504 | 905.3504 | 905.3504 | 1024.0849 | 1024.0849 | 1024.0849 | 1024.0849
3696 | 746.2334 | 746.2334 | 746.2334 | 875.3892 | 875.3892 | 875.3892 | 990.1943 | 990.1943 | 990.1943 | 990.1943
3697 | 726.245 | 726.245 | 726.245 | 851.9413 | 851.9413 | 851.9413 | 963.6713 | 963.6713 | 963.6713 | 963.6713
3698 | 705.1461 | 705.1461 | 705.1461 | 827.1907 | 827.1907 | 827.1907 | 935.6747 | 935.6747 | 935.6747 | 935.6747
3699 | 741.7915 | 741.7915 | 741.7915 | 870.1785 | 870.1785 | 870.1785 | 984.3003 | 984.3003 | 984.3003 | 984.3003
3700 | 886.1522 | 886.1522 | 886.1522 | 1039.5247 | 1039.5247 | 1039.5247 | 1175.8558 | 1175.8558 | 1175.8558 | 1175.8558
3701 | 1022.7395 | 1022.7395 | 1022.7395 | 1199.7521 | 1199.7521 | 1199.7521 | 1357.0967 | 1357.0967 | 1357.0967 | 1357.0967
3702 | 1104.914 | 1104.914 | 1104.914 | 1296.1492 | 1296.1492 | 1296.1492 | 1466.1359 | 1466.1359 | 1466.1359 | 1466.1359
3703 | 1128.2338 | 1128.2338 | 1128.2338 | 1323.5051 | 1323.5051 | 1323.5051 | 1497.0795 | 1497.0795 | 1497.0795 | 1497.0795
3704 | 1526.193 | 1526.193 | 1526.193 | 1790.3418 | 1790.3418 | 1790.3418 | 2025.1407 | 1976.9434 | 2025.1407 | 2025.1407
3705 | 1531.7453 | 1531.7453 | 1531.7453 | 1796.8551 | 1796.8551 | 1796.8551 | 2032.5082 | 2032.5082 | 2032.5082 | 2032.5082
3706 | 1530.6348 | 1530.6348 | 1530.6348 | 1795.5524 | 1795.5524 | 1795.5524 | 2031.0347 | 2031.0347 | 2031.0347 | 2031.0347
3707 | 1573.943 | 1573.943 | 1573.943 | 1846.3562 | 1846.3562 | 1846.3562 | 2088.5013 | 2088.5013 | 2088.5013 | 2088.5013
3708 | 1562.8384 | 1562.8384 | 1562.8384 | 1833.3296 | 1833.3296 | 1833.3296 | 2073.7663 | 2073.7663 | 2073.7663 | 2073.7663
3709 | 1550.6232 | 1385.0741 | 1385.0741 | 1819.0003 | 1667.0835 | 1667.0835 | 2057.5577 | 2057.5577 | 2057.5577 | 2057.5577
3710 | 1533.9662 | 1496.7233 | 1496.7233 | 1799.4604 | 1799.4604 | 1799.4604 | 2035.4552 | 2035.4552 | 2035.4552 | 2035.4552
3711 | 1114.9082 | 1114.9082 | 1114.9082 | 1307.8731 | 1307.8731 | 1307.8731 | 1479.3975 | 1810.3485 | 1479.3975 | 1479.3975
3712 | 1096.0303 | 1096.0303 | 1096.0303 | 1285.7279 | 1285.7279 | 1285.7279 | 1454.3479 | 1454.3479 | 1454.3479 | 1454.3479
3713 | 1073.821 | 1073.821 | 1073.821 | 1259.6746 | 1259.6746 | 1259.6746 | 1424.8778 | 1424.8778 | 1424.8778 | 1424.8778
3714 | 1039.3965 | 1039.3965 | 1039.3965 | 1219.2921 | 1219.2921 | 1219.2921 | 1379.1992 | 1379.1992 | 1379.1992 | 1379.1992
3715 | 982.7627 | 982.7627 | 982.7627 | 1152.8563 | 1152.8563 | 1152.8563 | 1304.0506 | 1304.0506 | 1304.0506 | 1304.0506
3716 | 936.1232 | 936.1232 | 936.1232 | 1098.1445 | 1098.1445 | 1098.1445 | 1242.1634 | 1242.1634 | 1242.1634 | 1242.1634
3717 | 882.8208 | 882.8208 | 882.8208 | 1035.6167 | 1035.6167 | 1035.6167 | 1171.4352 | 1171.4352 | 1171.4352 | 1171.4352
3718 | 822.8556 | 822.8556 | 822.8556 | 965.2729 | 965.2729 | 965.2729 | 1091.8661 | 1091.8661 | 1091.8661 | 1091.8661
3719 | 776.216 | 776.216 | 776.216 | 910.5611 | 910.5611 | 910.5611 | 1029.9789 | 1029.9789 | 1029.9789 | 1029.9789
3720 | 747.3439 | 747.3439 | 747.3439 | 876.6918 | 876.6918 | 876.6918 | 991.6678 | 991.6678 | 991.6678 | 991.6678
3721 | 729.5764 | 729.5764 | 729.5764 | 855.8492 | 855.8492 | 855.8492 | 968.0918 | 968.0918 | 968.0918 | 968.0918
3722 | 702.9252 | 702.9252 | 702.9252 | 824.5853 | 824.5853 | 824.5853 | 932.7277 | 932.7277 | 932.7277 | 932.7277
3723 | 706.2566 | 706.2566 | 706.2566 | 828.4933 | 828.4933 | 828.4933 | 937.1482 | 937.1482 | 937.1482 | 937.1482
3724 | 766.2218 | 766.2218 | 766.2218 | 898.8371 | 898.8371 | 898.8371 | 1016.7174 | 1016.7174 | 1016.7174 | 1016.7174
3725 | 809.53 | 809.53 | 809.53 | 949.6409 | 949.6409 | 949.6409 | 1074.184 | 1074.184 | 1074.184 | 1074.184
3726 | 861.7219 | 861.7219 | 861.7219 | 1010.8661 | 1010.8661 | 1010.8661 | 1143.4387 | 1143.4387 | 1143.4387 | 1143.4387
3727 | 1065.5984 | 893.9254 | 893.9254 | 1048.6433 | 1048.6433 | 1048.6433 | 1186.1703 | 1186.1703 | 1186.1703 | 1186.1703
3728 | 1306.3206 | 1223.0582 | 1223.0582 | 1532.4146 | 1532.4146 | 1532.4146 | 1733.387 | 1733.387 | 1733.387 | 1733.387
3729 | 1287.4427 | 1287.4427 | 1287.4427 | 1510.2693 | 1510.2693 | 1510.2693 | 1708.3374 | 1708.3374 | 1708.3374 | 1708.3374
3730 | 1277.4485 | 1277.4485 | 1277.4485 | 1498.5454 | 1498.5454 | 1498.5454 | 1695.0759 | 1695.0759 | 1695.0759 | 1695.0759
3731 | 1274.1171 | 1274.1171 | 1274.1171 | 1494.6374 | 1494.6374 | 1494.6374 | 1690.6554 | 1690.6554 | 1690.6554 | 1690.6554
3732 | 1275.2276 | 1275.2276 | 1275.2276 | 1495.94 | 1495.94 | 1495.94 | 1692.1289 | 1692.1289 | 1692.1289 | 1692.1289
3733 | 1256.3496 | 1256.3496 | 1256.3496 | 1473.7948 | 1473.7948 | 1473.7948 | 1667.0793 | 1667.0793 | 1667.0793 | 1667.0793
3734 | 1269.6752 | 1269.6752 | 1269.6752 | 1489.4267 | 1489.4267 | 1489.4267 | 1684.7614 | 1684.7614 | 1684.7614 | 1684.7614
3735 | 1295.216 | 1295.216 | 1295.216 | 1519.388 | 1519.388 | 1519.388 | 1718.652 | 1718.652 | 1718.652 | 1718.652
3736 | 946.1173 | 946.1173 | 946.1173 | 1109.8684 | 1109.8684 | 1109.8684 | 1255.4249 | 1255.4249 | 1255.4249 | 1255.4249
3737 | 950.5592 | 950.5592 | 950.5592 | 1115.0791 | 1115.0791 | 1115.0791 | 1261.319 | 1261.319 | 1261.319 | 1261.319
3738 | 940.565 | 940.565 | 940.565 | 1103.3551 | 1103.3551 | 1103.3551 | 1248.0574 | 1248.0574 | 1248.0574 | 1248.0574
3739 | 895.0359 | 895.0359 | 895.0359 | 1049.946 | 1049.946 | 1049.946 | 1187.6438 | 1187.6438 | 1187.6438 | 1187.6438
3740 | 856.1696 | 856.1696 | 856.1696 | 1004.3528 | 1004.3528 | 1004.3528 | 1136.0712 | 1136.0712 | 1136.0712 | 1136.0712
3741 | 839.5126 | 839.5126 | 839.5126 | 984.8128 | 984.8128 | 984.8128 | 1113.9686 | 1113.9686 | 1113.9686 | 1113.9686
3742 | 788.4311 | 788.4311 | 788.4311 | 924.8904 | 924.8904 | 924.8904 | 1046.1875 | 1046.1875 | 1046.1875 | 1046.1875
3743 | 745.1229 | 745.1229 | 745.1229 | 874.0865 | 874.0865 | 874.0865 | 988.7208 | 988.7208 | 988.7208 | 988.7208
3744 | 722.9136 | 722.9136 | 722.9136 | 848.0333 | 848.0333 | 848.0333 | 959.2507 | 959.2507 | 959.2507 | 959.2507
3745 | 704.0357 | 704.0357 | 704.0357 | 825.888 | 825.888 | 825.888 | 934.2012 | 934.2012 | 934.2012 | 934.2012
3746 | 671.8322 | 671.8322 | 671.8322 | 788.1108 | 788.1108 | 788.1108 | 891.4696 | 891.4696 | 891.4696 | 891.4696
3747 | 677.3845 | 677.3845 | 677.3845 | 794.6241 | 794.6241 | 794.6241 | 898.8371 | 898.8371 | 898.8371 | 898.8371
3748 | 718.4717 | 718.4717 | 718.4717 | 842.8226 | 842.8226 | 842.8226 | 953.3567 | 953.3567 | 953.3567 | 953.3567
3749 | 759.559 | 759.559 | 759.559 | 891.0211 | 891.0211 | 891.0211 | 1007.8764 | 1007.8764 | 1007.8764 | 1007.8764
3750 | 806.1986 | 806.1986 | 806.1986 | 945.733 | 945.733 | 945.733 | 1069.7635 | 1069.7635 | 1069.7635 | 1069.7635
3751 | 971.3853 | 1250.7973 | 1250.7973 | 1003.0501 | 1029.3909 | 1003.0501 | 1659.7118 | 1659.7118 | 1659.7118 | 1659.7118
3752 | 1279.6694 | 1279.6694 | 1279.6694 | 1501.1507 | 1501.1507 | 1501.1507 | 1698.0229 | 1698.0229 | 1698.0229 | 1698.0229
3753 | 1271.8962 | 1271.8962 | 1271.8962 | 1492.032 | 1492.032 | 1492.032 | 1687.7084 | 1687.7084 | 1687.7084 | 1687.7084
3754 | 1270.7857 | 1270.7857 | 1270.7857 | 1490.7294 | 1490.7294 | 1490.7294 | 1686.2349 | 1686.2349 | 1686.2349 | 1686.2349
3755 | 1267.4543 | 1267.4543 | 1267.4543 | 1486.8214 | 1486.8214 | 1486.8214 | 1681.8144 | 1681.8144 | 1681.8144 | 1681.8144
3756 | 1268.5648 | 1268.5648 | 1268.5648 | 1488.1241 | 1488.1241 | 1488.1241 | 1683.2879 | 1683.2879 | 1683.2879 | 1683.2879
3757 | 1294.1055 | 1294.1055 | 1294.1055 | 1518.0853 | 1518.0853 | 1518.0853 | 1717.1784 | 1717.1784 | 1717.1784 | 1717.1784
3758 | 1312.9834 | 1312.9834 | 1312.9834 | 1540.2306 | 1540.2306 | 1540.2306 | 1742.228 | 1742.228 | 1742.228 | 1742.228
3759 | 1334.0823 | 1334.0823 | 1334.0823 | 1564.9811 | 1564.9811 | 1564.9811 | 1770.2246 | 1770.2246 | 1770.2246 | 1770.2246
3760 | 1352.9602 | 1352.9602 | 1352.9602 | 1587.1264 | 1587.1264 | 1587.1264 | 1795.2741 | 1795.2741 | 1486.2557 | 1795.2741
3761 | 979.4313 | 979.4313 | 979.4313 | 1148.9483 | 1148.9483 | 1148.9483 | 1299.63 | 1299.63 | 1299.63 | 1299.63
3762 | 968.3267 | 968.3267 | 968.3267 | 1135.9217 | 1135.9217 | 1135.9217 | 1284.895 | 1284.895 | 1284.895 | 1284.895
3763 | 925.0185 | 925.0185 | 925.0185 | 1085.1178 | 1085.1178 | 1085.1178 | 1227.4284 | 1227.4284 | 1227.4284 | 1227.4284
3764 | 875.0475 | 875.0475 | 875.0475 | 1026.498 | 1026.498 | 1026.498 | 1161.1207 | 1161.1207 | 1161.1207 | 1161.1207
3765 | 842.844 | 842.844 | 842.844 | 988.7208 | 988.7208 | 988.7208 | 1118.3891 | 1118.3891 | 1118.3891 | 1118.3891
3766 | 786.2102 | 786.2102 | 786.2102 | 922.285 | 922.285 | 922.285 | 1043.2404 | 1043.2404 | 1043.2404 | 1043.2404
3767 | 747.3439 | 747.3439 | 747.3439 | 876.6918 | 876.6918 | 876.6918 | 991.6678 | 991.6678 | 991.6678 | 991.6678
3768 | 727.3555 | 727.3555 | 727.3555 | 853.2439 | 853.2439 | 853.2439 | 965.1448 | 965.1448 | 965.1448 | 965.1448
3769 | 709.588 | 709.588 | 709.588 | 832.4013 | 832.4013 | 832.4013 | 941.5687 | 941.5687 | 941.5687 | 941.5687
3770 | 687.3787 | 687.3787 | 687.3787 | 806.3481 | 806.3481 | 806.3481 | 912.0986 | 912.0986 | 912.0986 | 912.0986
3771 | 722.9136 | 722.9136 | 722.9136 | 848.0333 | 848.0333 | 848.0333 | 959.2507 | 959.2507 | 959.2507 | 959.2507
3772 | 849.5068 | 849.5068 | 849.5068 | 996.5368 | 996.5368 | 996.5368 | 1127.2301 | 1127.2301 | 1127.2301 | 1127.2301
3773 | 984.9837 | 984.9837 | 984.9837 | 1155.4616 | 1155.4616 | 1155.4616 | 1306.9976 | 1306.9976 | 1306.9976 | 1306.9976
3774 | 1074.9314 | 1074.9314 | 1074.9314 | 1260.9773 | 1260.9773 | 1260.9773 | 1426.3513 | 1426.3513 | 1426.3513 | 1426.3513
3775 | 1096.0303 | 1096.0303 | 1096.0303 | 1285.7279 | 1285.7279 | 1285.7279 | 1454.3479 | 1454.3479 | 1454.3479 | 1454.3479
3776 | 1402.4614 | 1479.5534 | 1479.5534 | 1735.6299 | 1735.6299 | 1571.686 | 1963.2535 | 1963.2535 | 1963.2535 | 1963.2535
3777 | 1460.6755 | 1460.6755 | 1460.6755 | 1713.4847 | 1713.4847 | 1713.4847 | 1938.204 | 1938.204 | 1938.204 | 1938.204
3778 | 1450.6813 | 1450.6813 | 1450.6813 | 1701.7607 | 1701.7607 | 1701.7607 | 1924.9424 | 1924.9424 | 1924.9424 | 1924.9424
3779 | 1497.3208 | 1497.3208 | 1497.3208 | 1756.4725 | 1756.4725 | 1756.4725 | 1986.8296 | 1986.8296 | 1986.8296 | 1986.8296
3780 | 1507.315 | 1507.315 | 1507.315 | 1768.1965 | 1768.1965 | 1768.1965 | 2000.0911 | 2000.0911 | 2000.0911 | 2000.0911
3781 | 1489.5476 | 1489.5476 | 1489.5476 | 1747.3539 | 1747.3539 | 1747.3539 | 1976.5151 | 1976.5151 | 1976.5151 | 1976.5151
3782 | 1476.222 | 1476.222 | 1476.222 | 1731.7219 | 1731.7219 | 1731.7219 | 1958.833 | 1958.833 | 1958.833 | 1958.833
3783 | 1073.821 | 1469.5592 | 1469.5592 | 1510.5831 | 1461.6234 | 1259.6746 | 1424.8778 | 1424.8778 | 1424.8778 | 1424.8778
3784 | 1076.0419 | 1076.0419 | 1076.0419 | 1262.2799 | 1262.2799 | 1262.2799 | 1427.8248 | 1427.8248 | 1427.8248 | 1427.8248
3785 | 1076.0419 | 1076.0419 | 1076.0419 | 1262.2799 | 1262.2799 | 1262.2799 | 1427.8248 | 1427.8248 | 1427.8248 | 1427.8248
3786 | 1062.7163 | 1062.7163 | 1062.7163 | 1246.648 | 1246.648 | 1246.648 | 1410.1428 | 1410.1428 | 1410.1428 | 1410.1428
3787 | 1007.193 | 1007.193 | 1007.193 | 1181.5149 | 1181.5149 | 1181.5149 | 1336.4676 | 1336.4676 | 1336.4676 | 1336.4676
3788 | 947.2278 | 947.2278 | 947.2278 | 1111.1711 | 1111.1711 | 1111.1711 | 1256.8984 | 1256.8984 | 1256.8984 | 1256.8984
3789 | 891.7045 | 891.7045 | 891.7045 | 1046.038 | 1046.038 | 1046.038 | 1183.2233 | 1183.2233 | 1183.2233 | 1183.2233
3790 | 827.2974 | 827.2974 | 827.2974 | 970.4835 | 970.4835 | 970.4835 | 1097.7601 | 1097.7601 | 1097.7601 | 1097.7601
3791 | 777.3265 | 777.3265 | 777.3265 | 911.8637 | 911.8637 | 911.8637 | 1031.4524 | 1031.4524 | 1031.4524 | 1031.4524
3792 | 757.3381 | 757.3381 | 757.3381 | 888.4158 | 888.4158 | 888.4158 | 1004.9294 | 1004.9294 | 1004.9294 | 1004.9294
3793 | 735.1287 | 735.1287 | 735.1287 | 862.3626 | 862.3626 | 862.3626 | 975.4593 | 975.4593 | 975.4593 | 975.4593
3794 | 715.1403 | 715.1403 | 715.1403 | 838.9146 | 838.9146 | 838.9146 | 948.9362 | 948.9362 | 948.9362 | 948.9362
3795 | 746.2334 | 746.2334 | 746.2334 | 875.3892 | 875.3892 | 875.3892 | 990.1943 | 990.1943 | 990.1943 | 990.1943
3796 | 881.7103 | 881.7103 | 881.7103 | 1034.314 | 1034.314 | 1034.314 | 1169.9617 | 1169.9617 | 1169.9617 | 1169.9617
3797 | 1012.7453 | 1012.7453 | 1012.7453 | 1188.0282 | 1188.0282 | 1188.0282 | 1343.8352 | 1343.8352 | 1343.8352 | 1343.8352
3798 | 1091.5884 | 1091.5884 | 1091.5884 | 1280.5172 | 1280.5172 | 1280.5172 | 1448.4539 | 1448.4539 | 1448.4539 | 1448.4539
3799 | 1122.6815 | 1122.6815 | 1122.6815 | 1316.9918 | 1316.9918 | 1316.9918 | 1489.712 | 1489.712 | 1489.712 | 1489.712
3800 | 1511.7569 | 1116.0187 | 1116.0187 | 1628.4042 | 1773.4071 | 1773.4071 | 1763.6247 | 1480.871 | 1728.1725 | 1763.6247
3801 | 1511.7569 | 1511.7569 | 1511.7569 | 1773.4071 | 1773.4071 | 1773.4071 | 2005.9851 | 2005.9851 | 2005.9851 | 2005.9851
3802 | 1507.315 | 1507.315 | 1507.315 | 1768.1965 | 1768.1965 | 1768.1965 | 2000.0911 | 2000.0911 | 2000.0911 | 2000.0911
3803 | 1532.8558 | 1532.8558 | 1532.8558 | 1798.1577 | 1798.1577 | 1798.1577 | 2033.9817 | 2033.9817 | 2033.9817 | 2033.9817
3804 | 1522.8616 | 1522.8616 | 1522.8616 | 1786.4338 | 1786.4338 | 1786.4338 | 2020.7202 | 2020.7202 | 2020.7202 | 2020.7202
3805 | 1536.1872 | 1140.449 | 1140.449 | 1802.0657 | 1802.0657 | 1802.0657 | 1513.288 | 1513.288 | 1857.7587 | 1513.288
3806 | 1152.6641 | 1548.4023 | 1152.6641 | 1816.395 | 1453.7637 | 1453.7637 | 1529.4966 | 1529.4966 | 1529.4966 | 1529.4966
3807 | 1142.6699 | 1142.6699 | 1142.6699 | 1340.4397 | 1340.4397 | 1340.4397 | 1516.2351 | 1516.2351 | 1516.2351 | 1516.2351
3808 | 1126.0129 | 1126.0129 | 1126.0129 | 1320.8997 | 1320.8997 | 1320.8997 | 1494.1325 | 1494.1325 | 1494.1325 | 1494.1325
3809 | 1096.0303 | 1096.0303 | 1096.0303 | 1285.7279 | 1285.7279 | 1285.7279 | 1454.3479 | 1454.3479 | 1454.3479 | 1454.3479
3810 | 1063.8268 | 1063.8268 | 1063.8268 | 1247.9506 | 1247.9506 | 1247.9506 | 1411.6163 | 1411.6163 | 1411.6163 | 1411.6163
3811 | 1011.6349 | 1011.6349 | 1011.6349 | 1186.7255 | 1186.7255 | 1186.7255 | 1342.3616 | 1342.3616 | 1342.3616 | 1342.3616
3812 | 948.3383 | 948.3383 | 948.3383 | 1112.4738 | 1112.4738 | 1112.4738 | 1258.3719 | 1258.3719 | 1258.3719 | 1258.3719
3813 | 896.1464 | 896.1464 | 896.1464 | 1051.2486 | 1051.2486 | 1051.2486 | 1189.1173 | 1189.1173 | 1189.1173 | 1189.1173
3814 | 827.2974 | 827.2974 | 827.2974 | 970.4835 | 970.4835 | 970.4835 | 1097.7601 | 1097.7601 | 1097.7601 | 1097.7601
3815 | 785.0997 | 785.0997 | 785.0997 | 920.9824 | 920.9824 | 920.9824 | 1041.7669 | 1041.7669 | 1041.7669 | 1041.7669
3816 | 765.1113 | 765.1113 | 765.1113 | 897.5344 | 897.5344 | 897.5344 | 1015.2439 | 1015.2439 | 1015.2439 | 1015.2439
3817 | 741.7915 | 741.7915 | 741.7915 | 870.1785 | 870.1785 | 870.1785 | 984.3003 | 984.3003 | 984.3003 | 984.3003
3818 | 720.6927 | 720.6927 | 720.6927 | 845.4279 | 845.4279 | 845.4279 | 956.3037 | 956.3037 | 956.3037 | 956.3037
3819 | 750.6753 | 750.6753 | 750.6753 | 880.5998 | 880.5998 | 880.5998 | 996.0883 | 996.0883 | 996.0883 | 996.0883
3820 | 880.5998 | 880.5998 | 880.5998 | 1033.0113 | 1033.0113 | 1033.0113 | 1168.4882 | 1168.4882 | 1168.4882 | 1168.4882
3821 | 1006.0825 | 1006.0825 | 1006.0825 | 1180.2122 | 1180.2122 | 1180.2122 | 1334.9941 | 1334.9941 | 1334.9941 | 1334.9941
3822 | 1071.6 | 1071.6 | 1071.6 | 1257.0693 | 1257.0693 | 1257.0693 | 1421.9308 | 1421.9308 | 1421.9308 | 1421.9308
3823 | 1086.0361 | 1086.0361 | 1086.0361 | 1274.0039 | 1274.0039 | 1274.0039 | 1441.0864 | 1441.0864 | 1441.0864 | 1441.0864
3824 | 1496.2104 | 1455.4017 | 1455.4017 | 1290.9385 | 1651.8992 | 1755.1699 | 1985.3561 | 1985.3561 | 1985.3561 | 1985.3561
3825 | 1476.222 | 1476.222 | 1476.222 | 1731.7219 | 1731.7219 | 1731.7219 | 1958.833 | 1958.833 | 1958.833 | 1958.833
3826 | 1467.3383 | 1467.3383 | 1467.3383 | 1721.3006 | 1721.3006 | 1721.3006 | 1947.045 | 1947.045 | 1947.045 | 1947.045
3827 | 1486.2162 | 1486.2162 | 1486.2162 | 1743.4459 | 1743.4459 | 1743.4459 | 1972.0945 | 1972.0945 | 1972.0945 | 1972.0945
3828 | 1490.658 | 1490.658 | 1490.658 | 1748.6566 | 1748.6566 | 1748.6566 | 1977.9886 | 1977.9886 | 1977.9886 | 1977.9886
3829 | 1497.3208 | 1497.3208 | 1497.3208 | 1756.4725 | 1756.4725 | 1756.4725 | 1986.8296 | 1986.8296 | 1986.8296 | 1986.8296
3830 | 1078.2628 | 1222.4775 | 1222.4775 | 1612.795 | 1264.8853 | 1264.8853 | 1430.7719 | 1430.7719 | 1430.7719 | 1430.7719
3831 | 1074.9314 | 1074.9314 | 1074.9314 | 1260.9773 | 1260.9773 | 1260.9773 | 1426.3513 | 1426.3513 | 1426.3513 | 1426.3513
3832 | 1068.2686 | 1068.2686 | 1068.2686 | 1253.1613 | 1253.1613 | 1253.1613 | 1417.5103 | 1417.5103 | 1417.5103 | 1417.5103
3833 | 1060.4954 | 1060.4954 | 1060.4954 | 1244.0427 | 1244.0427 | 1244.0427 | 1407.1958 | 1407.1958 | 1407.1958 | 1407.1958
3834 | 1038.2861 | 1038.2861 | 1038.2861 | 1217.9894 | 1217.9894 | 1217.9894 | 1377.7257 | 1377.7257 | 1377.7257 | 1377.7257
3835 | 982.7627 | 982.7627 | 982.7627 | 1152.8563 | 1152.8563 | 1152.8563 | 1304.0506 | 1304.0506 | 1304.0506 | 1304.0506
3836 | 922.7976 | 922.7976 | 922.7976 | 1082.5125 | 1082.5125 | 1082.5125 | 1224.4814 | 1224.4814 | 1224.4814 | 1224.4814
3837 | 869.4952 | 869.4952 | 869.4952 | 1019.9847 | 1019.9847 | 1019.9847 | 1153.7532 | 1153.7532 | 1153.7532 | 1153.7532
3838 | 810.6405 | 810.6405 | 810.6405 | 950.9436 | 950.9436 | 950.9436 | 1075.6575 | 1075.6575 | 1075.6575 | 1075.6575
3839 | 766.2218 | 766.2218 | 766.2218 | 898.8371 | 898.8371 | 898.8371 | 1016.7174 | 1016.7174 | 1016.7174 | 1016.7174
3840 | 744.0125 | 744.0125 | 744.0125 | 872.7839 | 872.7839 | 872.7839 | 987.2473 | 987.2473 | 987.2473 | 987.2473
3841 | 719.5822 | 719.5822 | 719.5822 | 844.1253 | 844.1253 | 844.1253 | 954.8302 | 954.8302 | 954.8302 | 954.8302
3842 | 694.0415 | 694.0415 | 694.0415 | 814.164 | 814.164 | 814.164 | 920.9397 | 920.9397 | 920.9397 | 920.9397
3843 | 730.6869 | 730.6869 | 730.6869 | 857.1519 | 857.1519 | 857.1519 | 969.5653 | 969.5653 | 969.5653 | 969.5653
3844 | 866.1638 | 866.1638 | 866.1638 | 1016.0767 | 1016.0767 | 1016.0767 | 1149.3327 | 1149.3327 | 1149.3327 | 1149.3327
3845 | 1002.7511 | 1002.7511 | 1002.7511 | 1176.3042 | 1176.3042 | 1176.3042 | 1330.5736 | 1330.5736 | 1330.5736 | 1330.5736
3846 | 1071.6 | 1071.6 | 1071.6 | 1257.0693 | 1257.0693 | 1257.0693 | 1421.9308 | 1421.9308 | 1421.9308 | 1421.9308
3847 | 1076.0419 | 1076.0419 | 1076.0419 | 1262.2799 | 1262.2799 | 1262.2799 | 1427.8248 | 1427.8248 | 1427.8248 | 1427.8248
3848 | 1457.3441 | 1457.3441 | 1457.3441 | 1505.7323 | 1420.6139 | 1709.5767 | 1933.7835 | 1933.7835 | 1933.7835 | 1933.7835
3849 | 1468.4487 | 1468.4487 | 1468.4487 | 1722.6033 | 1722.6033 | 1722.6033 | 1948.5185 | 1948.5185 | 1948.5185 | 1948.5185
3850 | 1472.8906 | 1472.8906 | 1472.8906 | 1727.814 | 1727.814 | 1727.814 | 1954.4125 | 1954.4125 | 1954.4125 | 1954.4125
3851 | 1528.4139 | 1528.4139 | 1528.4139 | 1792.9471 | 1792.9471 | 1792.9471 | 2028.0877 | 2028.0877 | 2028.0877 | 2028.0877
3852 | 1511.7569 | 1511.7569 | 1511.7569 | 1773.4071 | 1773.4071 | 1773.4071 | 2005.9851 | 2005.9851 | 2005.9851 | 2005.9851
3853 | 1496.2104 | 1496.2104 | 1496.2104 | 1755.1699 | 1755.1699 | 1755.1699 | 1985.3561 | 1985.3561 | 1985.3561 | 1985.3561
3854 | 1496.2104 | 1496.2104 | 1496.2104 | 1755.1699 | 1755.1699 | 1755.1699 | 1985.3561 | 1985.3561 | 1985.3561 | 1985.3561
3855 | 1089.3292 | 1087.1466 | 1482.8848 | 1275.3066 | 1739.5379 | 1739.5379 | 1967.674 | 1967.674 | 1967.674 | 1967.674
3856 | 1088.257 | 1088.257 | 1088.257 | 1276.6092 | 1276.6092 | 1276.6092 | 1444.0334 | 1444.0334 | 1444.0334 | 1444.0334
3857 | 1073.821 | 1073.821 | 1073.821 | 1259.6746 | 1259.6746 | 1259.6746 | 1424.8778 | 1424.8778 | 1424.8778 | 1424.8778
3858 | 1050.5012 | 1050.5012 | 1050.5012 | 1232.3187 | 1232.3187 | 1232.3187 | 1393.9343 | 1393.9343 | 1393.9343 | 1393.9343
3859 | 997.1988 | 997.1988 | 997.1988 | 1169.7909 | 1169.7909 | 1169.7909 | 1323.2061 | 1323.2061 | 1323.2061 | 1323.2061
3860 | 931.6813 | 931.6813 | 931.6813 | 1092.9338 | 1092.9338 | 1092.9338 | 1236.2694 | 1236.2694 | 1236.2694 | 1236.2694
3861 | 878.3789 | 878.3789 | 878.3789 | 1030.406 | 1030.406 | 1030.406 | 1165.5412 | 1165.5412 | 1165.5412 | 1165.5412
3862 | 816.1928 | 816.1928 | 816.1928 | 957.4569 | 957.4569 | 957.4569 | 1083.025 | 1083.025 | 1083.025 | 1083.025
3863 | 772.8846 | 772.8846 | 772.8846 | 906.6531 | 906.6531 | 906.6531 | 1025.5584 | 1025.5584 | 1025.5584 | 1025.5584
3864 | 754.0067 | 754.0067 | 754.0067 | 884.5078 | 884.5078 | 884.5078 | 1000.5088 | 1000.5088 | 1000.5088 | 1000.5088
3865 | 724.0241 | 724.0241 | 724.0241 | 849.3359 | 849.3359 | 849.3359 | 960.7243 | 960.7243 | 960.7243 | 960.7243
3866 | 698.4833 | 698.4833 | 698.4833 | 819.3747 | 819.3747 | 819.3747 | 926.8337 | 926.8337 | 926.8337 | 926.8337
3867 | 728.4659 | 728.4659 | 728.4659 | 854.5466 | 854.5466 | 854.5466 | 966.6183 | 966.6183 | 966.6183 | 966.6183
3868 | 868.3847 | 868.3847 | 868.3847 | 1018.6821 | 1018.6821 | 1018.6821 | 1152.2797 | 1152.2797 | 1152.2797 | 1152.2797
3869 | 992.7569 | 992.7569 | 992.7569 | 1164.5803 | 1164.5803 | 1164.5803 | 1317.3121 | 1317.3121 | 1317.3121 | 1317.3121
3870 | 1067.1582 | 1067.1582 | 1067.1582 | 1251.8586 | 1251.8586 | 1251.8586 | 1416.0368 | 1416.0368 | 1416.0368 | 1416.0368
3871 | 1089.3675 | 1089.3675 | 1089.3675 | 1277.9119 | 1277.9119 | 1277.9119 | 1445.5069 | 1445.5069 | 1445.5069 | 1445.5069
3872 | 1097.1408 | 1097.1408 | 1097.1408 | 1287.0305 | 1287.0305 | 1287.0305 | 1455.8214 | 1455.8214 | 1455.8214 | 1455.8214
3873 | 1110.4664 | 1110.4664 | 1110.4664 | 1302.6625 | 1302.6625 | 1302.6625 | 1473.5035 | 1473.5035 | 1473.5035 | 1473.5035
3874 | 1106.0245 | 1106.0245 | 1106.0245 | 1297.4518 | 1297.4518 | 1297.4518 | 1467.6094 | 1467.6094 | 1467.6094 | 1467.6094
3875 | 1133.7862 | 1133.7862 | 1133.7862 | 1330.0184 | 1330.0184 | 1330.0184 | 1504.447 | 1504.447 | 1504.447 | 1504.447
3876 | 1097.1408 | 1097.1408 | 1097.1408 | 1287.0305 | 1287.0305 | 1287.0305 | 1455.8214 | 1455.8214 | 1455.8214 | 1455.8214
3877 | 1119.3501 | 1119.3501 | 1119.3501 | 1313.0838 | 1313.0838 | 1313.0838 | 1485.2915 | 1485.2915 | 1485.2915 | 1485.2915
3878 | 1082.7047 | 1082.7047 | 1082.7047 | 1270.0959 | 1270.0959 | 1270.0959 | 1436.6659 | 1436.6659 | 1436.6659 | 1436.6659
3879 | 1054.9431 | 1054.9431 | 1054.9431 | 1237.5294 | 1237.5294 | 1237.5294 | 1399.8283 | 1399.8283 | 1399.8283 | 1399.8283
3880 | 1047.1698 | 1047.1698 | 1047.1698 | 1228.4107 | 1228.4107 | 1228.4107 | 1389.5138 | 1389.5138 | 1389.5138 | 1389.5138
3881 | 1041.6175 | 1041.6175 | 1041.6175 | 1221.8974 | 1221.8974 | 1221.8974 | 1382.1462 | 1382.1462 | 1382.1462 | 1382.1462
3882 | 1008.3035 | 1008.3035 | 1008.3035 | 1182.8175 | 1182.8175 | 1182.8175 | 1337.9411 | 1337.9411 | 1337.9411 | 1337.9411
3883 | 955.0011 | 955.0011 | 955.0011 | 1120.2897 | 1120.2897 | 1120.2897 | 1267.213 | 1267.213 | 1267.213 | 1267.213
3884 | 896.1464 | 896.1464 | 896.1464 | 1051.2486 | 1051.2486 | 1051.2486 | 1189.1173 | 1189.1173 | 1189.1173 | 1189.1173
3885 | 851.7277 | 851.7277 | 851.7277 | 999.1421 | 999.1421 | 999.1421 | 1130.1771 | 1130.1771 | 1130.1771 | 1130.1771
3886 | 800.6463 | 800.6463 | 800.6463 | 939.2196 | 939.2196 | 939.2196 | 1062.396 | 1062.396 | 1062.396 | 1062.396
3887 | 761.7799 | 761.7799 | 761.7799 | 893.6265 | 893.6265 | 893.6265 | 1010.8234 | 1010.8234 | 1010.8234 | 1010.8234
3888 | 728.4659 | 728.4659 | 728.4659 | 854.5466 | 854.5466 | 854.5466 | 966.6183 | 966.6183 | 966.6183 | 966.6183
3889 | 691.8205 | 691.8205 | 691.8205 | 811.5587 | 811.5587 | 811.5587 | 917.9927 | 917.9927 | 917.9927 | 917.9927
3890 | 655.1752 | 655.1752 | 655.1752 | 768.5709 | 768.5709 | 768.5709 | 869.367 | 869.367 | 869.367 | 869.367
3891 | 652.9542 | 652.9542 | 652.9542 | 765.9655 | 765.9655 | 765.9655 | 866.42 | 866.42 | 866.42 | 866.42
3892 | 700.7043 | 700.7043 | 700.7043 | 821.98 | 821.98 | 821.98 | 929.7807 | 1005.5597 | 929.7807 | 929.7807
3893 | 748.4543 | 748.4543 | 748.4543 | 877.9945 | 877.9945 | 1280.4769 | 993.1413 | 993.1413 | 993.1413 | 993.1413
3894 | 805.0881 | 1038.3923 | 805.0881 | 1408.6616 | 1408.6616 | 1408.6616 | 1593.4042 | 1593.4042 | 1593.4042 | 1593.4042
3895 | 1225.2566 | 1225.2566 | 1225.2566 | 1437.3202 | 1437.3202 | 1437.3202 | 1625.8212 | 1625.8212 | 1625.8212 | 1625.8212
3896 | 1220.8147 | 1220.8147 | 1220.8147 | 1432.1096 | 1432.1096 | 967.8782 | 1619.9272 | 1619.9272 | 1619.9272 | 1619.9272
3897 | 1209.7101 | 1209.7101 | 1209.7101 | 1419.0829 | 1419.0829 | 1076.9917 | 1605.1922 | 1605.1922 | 1605.1922 | 1605.1922
3898 | 1224.1461 | 1224.1461 | 1224.1461 | 1436.0176 | 1436.0176 | 971.7862 | 1624.3477 | 1624.3477 | 1624.3477 | 1624.3477
3899 | 1210.8205 | 1210.8205 | 1210.8205 | 1420.3856 | 1420.3856 | 1420.3856 | 1606.6657 | 1606.6657 | 1606.6657 | 1606.6657
3900 | 1245.245 | 1245.245 | 1245.245 | 1460.7681 | 1460.7681 | 996.5368 | 1652.3443 | 1652.3443 | 1652.3443 | 1652.3443
3901 | 1205.7366 | 1205.7366 | 1205.7366 | 1477.7028 | 1013.4714 | 1013.4714 | 1671.4998 | 1671.4998 | 1671.4998 | 1671.4998
3902 | 1096.1442 | 1096.1442 | 1096.1442 | 1460.7681 | 1246.5075 | 1186.1163 | 1127.2301 | 1652.3443 | 1127.2301 | 1127.2301
3903 | 905.9431 | 905.9431 | 905.9431 | 1013.4714 | 1013.4714 | 1013.4714 | 1671.4998 | 1146.3857 | 1671.4998 | 1671.4998
3904 | 877.2684 | 877.2684 | 877.2684 | 1029.1034 | 1029.1034 | 1029.1034 | 1164.0677 | 1164.0677 | 1164.0677 | 1164.0677
3905 | 883.9312 | 883.9312 | 883.9312 | 1036.9193 | 1036.9193 | 1036.9193 | 1172.9087 | 1172.9087 | 1172.9087 | 1172.9087
3906 | 880.5998 | 880.5998 | 880.5998 | 1033.0113 | 1033.0113 | 1033.0113 | 1168.4882 | 1168.4882 | 1168.4882 | 1168.4882
3907 | 852.8382 | 852.8382 | 852.8382 | 1000.4448 | 1000.4448 | 1000.4448 | 1131.6507 | 1131.6507 | 1131.6507 | 1131.6507
3908 | 831.7393 | 831.7393 | 831.7393 | 975.6942 | 975.6942 | 975.6942 | 1103.6541 | 1103.6541 | 1103.6541 | 1103.6541
3909 | 797.3149 | 797.3149 | 797.3149 | 935.3117 | 935.3117 | 935.3117 | 1057.9755 | 1057.9755 | 1057.9755 | 1057.9755
3910 | 756.2276 | 756.2276 | 756.2276 | 887.1131 | 887.1131 | 887.1131 | 1003.4559 | 1003.4559 | 1003.4559 | 1003.4559
3911 | 709.588 | 709.588 | 709.588 | 832.4013 | 832.4013 | 832.4013 | 941.5687 | 941.5687 | 941.5687 | 941.5687
3912 | 679.6054 | 679.6054 | 679.6054 | 797.2294 | 797.2294 | 797.2294 | 901.7841 | 901.7841 | 901.7841 | 901.7841
3913 | 660.7275 | 660.7275 | 660.7275 | 775.0842 | 775.0842 | 775.0842 | 876.7346 | 1401.8487 | 876.7346 | 876.7346
3914 | 631.8554 | 631.8554 | 631.8554 | 741.2149 | 741.2149 | 741.2149 | 838.4235 | 838.4235 | 838.4235 | 838.4235
3915 | 617.4193 | 617.4193 | 617.4193 | 724.2803 | 724.2803 | 724.2803 | 819.2679 | 819.2679 | 819.2679 | 819.2679
3916 | 682.3545 | 682.3545 | 682.3545 | 1040.7246 | 742.5176 | 742.5176 | 839.897 | 1365.0111 | 1365.0111 | 839.897
3917 | 1052.0238 | 1052.0238 | 1052.0238 | 1234.1049 | 769.8735 | 1234.1049 | 1395.9547 | 1395.9547 | 1395.9547 | 1395.9547
3918 | 1116.4309 | 1116.4309 | 1116.4309 | 1309.6593 | 1309.6593 | 1309.6593 | 1481.4179 | 1481.4179 | 1481.4179 | 1481.4179
3919 | 1179.7275 | 1179.7275 | 1179.7275 | 1383.9111 | 1383.9111 | 1383.9111 | 1565.4076 | 1565.4076 | 1565.4076 | 1565.4076
3920 | 1228.588 | 1228.588 | 1228.588 | 1441.2282 | 1441.2282 | 1441.2282 | 1630.2417 | 1630.2417 | 1630.2417 | 1630.2417
3921 | 1271.8962 | 1271.8962 | 1271.8962 | 1492.032 | 1492.032 | 1492.032 | 1687.7084 | 1687.7084 | 1687.7084 | 1687.7084
3922 | 1247.4659 | 1247.4659 | 1247.4659 | 1463.3735 | 1463.3735 | 1463.3735 | 1655.2913 | 1655.2913 | 1655.2913 | 1655.2913
3923 | 1225.2566 | 1225.2566 | 1225.2566 | 1437.3202 | 1437.3202 | 1437.3202 | 1625.8212 | 1625.8212 | 1625.8212 | 1625.8212
3924 | 1261.902 | 1261.902 | 1261.902 | 1480.3081 | 1480.3081 | 1480.3081 | 1674.4468 | 1674.4468 | 1674.4468 | 1674.4468
3925 | 1249.6868 | 1249.6868 | 1249.6868 | 1465.9788 | 1465.9788 | 1465.9788 | 1658.2383 | 1658.2383 | 1658.2383 | 1658.2383
3926 | 1248.5764 | 1248.5764 | 1248.5764 | 1464.6761 | 1464.6761 | 1464.6761 | 1656.7648 | 1656.7648 | 1656.7648 | 1656.7648
3927 | 1241.9136 | 1241.9136 | 1241.9136 | 1456.8602 | 1456.8602 | 1456.8602 | 1647.9238 | 1647.9238 | 1647.9238 | 1647.9238
3928 | 1249.6868 | 1249.6868 | 1249.6868 | 1465.9788 | 1465.9788 | 1465.9788 | 1658.2383 | 1658.2383 | 1658.2383 | 1658.2383
3929 | 1265.2334 | 1265.2334 | 1265.2334 | 1484.2161 | 1484.2161 | 1484.2161 | 1678.8674 | 1678.8674 | 1153.7532 | 1678.8674
3930 | 866.1638 | 866.1638 | 866.1638 | 1016.0767 | 1016.0767 | 1016.0767 | 1149.3327 | 1149.3327 | 1149.3327 | 1149.3327
3931 | 823.966 | 823.966 | 823.966 | 966.5756 | 966.5756 | 966.5756 | 1093.3396 | 1093.3396 | 1093.3396 | 1093.3396
3932 | 776.216 | 776.216 | 776.216 | 910.5611 | 910.5611 | 910.5611 | 1029.9789 | 1029.9789 | 1029.9789 | 1029.9789
3933 | 764.0009 | 764.0009 | 764.0009 | 896.2318 | 896.2318 | 896.2318 | 1013.7704 | 1013.7704 | 1013.7704 | 1013.7704
3934 | 725.1345 | 725.1345 | 725.1345 | 850.6386 | 850.6386 | 850.6386 | 962.1978 | 962.1978 | 962.1978 | 962.1978
3935 | 684.0473 | 684.0473 | 684.0473 | 802.4401 | 802.4401 | 802.4401 | 907.6781 | 907.6781 | 907.6781 | 907.6781
3936 | 665.1694 | 665.1694 | 665.1694 | 780.2948 | 780.2948 | 780.2948 | 882.6286 | 882.6286 | 882.6286 | 882.6286
3937 | 645.181 | 645.181 | 645.181 | 756.8469 | 756.8469 | 756.8469 | 856.1055 | 856.1055 | 856.1055 | 856.1055
3938 | 624.0821 | 624.0821 | 624.0821 | 732.0963 | 732.0963 | 732.0963 | 828.1089 | 828.1089 | 828.1089 | 828.1089
3939 | 659.617 | 659.617 | 659.617 | 773.7815 | 773.7815 | 773.7815 | 875.2611 | 875.2611 | 875.2611 | 875.2611
3940 | 781.7683 | 781.7683 | 781.7683 | 917.0744 | 917.0744 | 917.0744 | 1037.3464 | 1037.3464 | 1037.3464 | 1037.3464
3941 | 909.472 | 909.472 | 909.472 | 1066.8806 | 1066.8806 | 1066.8806 | 1206.7993 | 1206.7993 | 1206.7993 | 1206.7993
3942 | 999.4197 | 999.4197 | 999.4197 | 1172.3962 | 1172.3962 | 1172.3962 | 1326.1531 | 1326.1531 | 1326.1531 | 1326.1531
3943 | 1031.6233 | 1031.6233 | 1031.6233 | 1255.1503 | 1210.1734 | 1210.1734 | 1368.8847 | 1368.8847 | 1368.8847 | 1368.8847
3944 | 1238.0084 | 1307.6549 | 1257.5185 | 1656.1675 | 1656.1675 | 1656.1675 | 1873.3698 | 1873.3698 | 1873.3698 | 1873.3698
3945 | 1381.8323 | 1381.8323 | 1381.8323 | 1620.9956 | 1620.9956 | 1620.9956 | 1833.5852 | 1833.5852 | 1833.5852 | 1833.5852
3946 | 1354.0707 | 1354.0707 | 1354.0707 | 1588.4291 | 1588.4291 | 1588.4291 | 1796.7476 | 1796.7476 | 1796.7476 | 1796.7476
3947 | 1395.1579 | 1395.1579 | 1395.1579 | 1636.6276 | 1636.6276 | 1636.6276 | 1851.2673 | 1851.2673 | 1851.2673 | 1851.2673
3948 | 1374.0591 | 1374.0591 | 1374.0591 | 1611.877 | 1611.877 | 1611.877 | 1823.2707 | 1823.2707 | 1823.2707 | 1823.2707
3949 | 1362.9544 | 1362.9544 | 1362.9544 | 1598.8504 | 1598.8504 | 1598.8504 | 1808.5357 | 1808.5357 | 1808.5357 | 1808.5357
3950 | 1208.4121 | 1361.8439 | 1361.8439 | 1597.5477 | 1597.5477 | 1597.5477 | 1807.0622 | 1807.0622 | 1807.0622 | 1807.0622
3951 | 980.5418 | 980.5418 | 980.5418 | 1614.4823 | 1614.4823 | 1614.4823 | 1301.1036 | 1301.1036 | 1826.2177 | 1301.1036
3952 | 981.6523 | 981.6523 | 981.6523 | 1151.5536 | 1151.5536 | 1151.5536 | 1302.5771 | 1302.5771 | 1302.5771 | 1302.5771
3953 | 988.3151 | 988.3151 | 988.3151 | 1159.3696 | 1159.3696 | 1159.3696 | 1311.4181 | 1311.4181 | 1311.4181 | 1311.4181
3954 | 980.5418 | 980.5418 | 980.5418 | 1150.251 | 1150.251 | 1150.251 | 1301.1036 | 1301.1036 | 1301.1036 | 1301.1036
3955 | 942.7859 | 942.7859 | 942.7859 | 1105.9604 | 1105.9604 | 1105.9604 | 1251.0044 | 1251.0044 | 1251.0044 | 1251.0044
3956 | 881.7103 | 881.7103 | 881.7103 | 1034.314 | 1034.314 | 1034.314 | 1695.0759 | 1695.0759 | 1695.0759 | 1695.0759
3957 | 810.6405 | 810.6405 | 810.6405 | 950.9436 | 950.9436 | 950.9436 | 1075.6575 | 1075.6575 | 1075.6575 | 1075.6575
3958 | 754.0067 | 754.0067 | 754.0067 | 1348.7392 | 884.5078 | 1348.7392 | 1525.623 | 1000.5088 | 1000.5088 | 1525.623
3959 | 1080.896 | 1080.896 | 1080.896 | 1174.7609 | 1267.9741 | 1267.9741 | 1434.2658 | 909.1516 | 1434.2658 | 1434.2658
3960 | 1065.3494 | 1065.3494 | 1065.3494 | 1249.7368 | 1249.7368 | 1249.7368 | 1413.6367 | 888.5226 | 888.5226 | 1413.6367
3961 | 1042.0296 | 1042.0296 | 1042.0296 | 1222.3809 | 1222.3809 | 1222.3809 | 1382.6932 | 857.579 | 1382.6932 | 1382.6932
3962 | 1034.2564 | 1034.2564 | 1034.2564 | 1213.2623 | 749.0309 | 1213.2623 | 847.2645 | 1372.3786 | 847.2645 | 847.2645
3963 | 1073.1227 | 1073.1227 | 1073.1227 | 1258.8555 | 1258.8555 | 1258.8555 | 1149.3138 | 1423.9513 | 898.8371 | 1149.3138
3964 | 1205.2682 | 1205.2682 | 1205.2682 | 1413.8723 | 1413.8723 | 1413.8723 | 1074.184 | 1074.184 | 1074.184 | 1074.184
3965 | 1332.9718 | 1332.9718 | 1332.9718 | 1563.6785 | 1563.6785 | 1563.6785 | 1768.7511 | 1768.7511 | 1768.7511 | 1768.7511
3966 | 1447.3499 | 1447.3499 | 1447.3499 | 1697.8527 | 1697.8527 | 1697.8527 | 1920.5219 | 1395.4078 | 1395.4078 | 1920.5219
3967 | 1487.3266 | 1487.3266 | 1487.3266 | 1744.7486 | 1744.7486 | 1744.7486 | 1448.4539 | 1973.5681 | 1448.4539 | 1448.4539
3968 | 1487.3266 | 1487.3266 | 1487.3266 | 1744.7486 | 1744.7486 | 1744.7486 | 1529.4113 | 1529.4113 | 1529.4113 | 1529.4113
3969 | 1480.6638 | 1480.6638 | 1480.6638 | 1736.9326 | 1736.9326 | 1736.9326 | 1964.727 | 1565.6302 | 1964.727 | 1964.727
3970 | 1450.6813 | 1450.6813 | 1450.6813 | 1237.5294 | 1701.7607 | 1701.7607 | 1924.9424 | 1924.9424 | 1924.9424 | 1924.9424
3971 | 1454.0127 | 1454.0127 | 1454.0127 | 1705.6687 | 1705.6687 | 1705.6687 | 1929.3629 | 1929.3629 | 1929.3629 | 1929.3629
3972 | 1444.0185 | 1444.0185 | 1444.0185 | 1693.9447 | 1693.9447 | 1693.9447 | 1916.1014 | 1916.1014 | 1916.1014 | 1916.1014
3973 | 1432.9138 | 1432.9138 | 1432.9138 | 1680.9181 | 1680.9181 | 1680.9181 | 1901.3664 | 1901.3664 | 1901.3664 | 1901.3664
3974 | 1412.9254 | 1412.9254 | 1412.9254 | 1657.4702 | 1657.4702 | 1657.4702 | 1874.8433 | 1874.8433 | 1874.8433 | 1874.8433
3975 | 1404.0417 | 1404.0417 | 1404.0417 | 1647.0489 | 1647.0489 | 1647.0489 | 1337.9411 | 1337.9411 | 1337.9411 | 1337.9411
3976 | 1010.5244 | 1375.2149 | 1262.9172 | 1649.6542 | 1649.6542 | 1185.4229 | 1340.8881 | 1340.8881 | 1340.8881 | 1340.8881
3977 | 1009.4139 | 1009.4139 | 1009.4139 | 1184.1202 | 1184.1202 | 1184.1202 | 1339.4146 | 1339.4146 | 1864.5288 | 1339.4146
3978 | 993.8674 | 993.8674 | 993.8674 | 1165.8829 | 1165.8829 | 1165.8829 | 1318.7856 | 1318.7856 | 1318.7856 | 1318.7856
3979 | 957.222 | 957.222 | 957.222 | 1122.8951 | 1122.8951 | 1122.8951 | 1270.16 | 1270.16 | 1270.16 | 1270.16
3980 | 892.815 | 892.815 | 892.815 | 1047.3406 | 1047.3406 | 1047.3406 | 1184.6968 | 1184.6968 | 1184.6968 | 1184.6968
3981 | 832.8498 | 832.8498 | 832.8498 | 976.9969 | 976.9969 | 976.9969 | 1105.1276 | 1105.1276 | 1105.1276 | 1105.1276
3982 | 780.6579 | 780.6579 | 780.6579 | 915.7717 | 915.7717 | 915.7717 | 1035.8729 | 1035.8729 | 1035.8729 | 1035.8729
3983 | 735.1287 | 735.1287 | 735.1287 | 862.3626 | 862.3626 | 862.3626 | 975.4593 | 975.4593 | 975.4593 | 975.4593
3984 | 711.8089 | 711.8089 | 711.8089 | 835.0066 | 835.0066 | 835.0066 | 944.5157 | 944.5157 | 944.5157 | 944.5157
3985 | 688.4891 | 688.4891 | 688.4891 | 807.6507 | 807.6507 | 807.6507 | 913.5721 | 913.5721 | 913.5721 | 913.5721
3986 | 666.2798 | 666.2798 | 666.2798 | 781.5975 | 781.5975 | 781.5975 | 884.1021 | 884.1021 | 884.1021 | 884.1021
3987 | 698.4833 | 698.4833 | 698.4833 | 819.3747 | 819.3747 | 819.3747 | 926.8337 | 926.8337 | 926.8337 | 926.8337
3988 | 825.0765 | 825.0765 | 825.0765 | 967.8782 | 967.8782 | 967.8782 | 1094.8131 | 1094.8131 | 1094.8131 | 1094.8131
3989 | 932.7918 | 932.7918 | 932.7918 | 1094.2365 | 1094.2365 | 1094.2365 | 1237.7429 | 1237.7429 | 1237.7429 | 1237.7429
3990 | 989.4255 | 989.4255 | 989.4255 | 1160.6723 | 1160.6723 | 1160.6723 | 1312.8916 | 1312.8916 | 1312.8916 | 1312.8916
3991 | 1001.6407 | 1001.6407 | 1001.6407 | 1175.0016 | 1175.0016 | 1175.0016 | 1329.1001 | 1329.1001 | 1329.1001 | 1329.1001
3992 | 1082.8601 | 999.4197 | 999.4197 | 1172.3962 | 1172.3962 | 1172.3962 | 1326.1531 | 1326.1531 | 1326.1531 | 1326.1531
3993 | 994.9779 | 994.9779 | 994.9779 | 1167.1856 | 1167.1856 | 1167.1856 | 1845.3733 | 1845.3733 | 1845.3733 | 1845.3733
3994 | 1018.2977 | 1137.7687 | 1137.7687 | 1194.5415 | 1194.5415 | 1194.5415 | 1876.3168 | 1876.3168 | 1876.3168 | 1876.3168
3995 | 1441.7975 | 1342.1814 | 1342.1814 | 1227.1081 | 1227.1081 | 1227.1081 | 1913.1544 | 1913.1544 | 1913.1544 | 1913.1544
3996 | 1428.4719 | 1239.5286 | 1239.5286 | 1211.4761 | 1211.4761 | 1211.4761 | 1895.4724 | 1895.4724 | 1895.4724 | 1895.4724
3997 | 1345.9865 | 1414.0359 | 1414.0359 | 1194.5415 | 1194.5415 | 1658.7728 | 1876.3168 | 1876.3168 | 1876.3168 | 1876.3168
3998 | 1022.7395 | 1022.7395 | 1022.7395 | 1199.7521 | 1199.7521 | 1199.7521 | 1357.0967 | 1357.0967 | 1882.2108 | 1357.0967
3999 | 1013.8558 | 1013.8558 | 1013.8558 | 1189.3308 | 1189.3308 | 1189.3308 | 1821.7425 | 1345.3087 | 1345.3087 | 1821.7425
4000 | 1018.2977 | 1018.2977 | 1018.2977 | 1194.5415 | 1194.5415 | 1194.5415 | 1351.2027 | 1351.2027 | 1351.2027 | 1351.2027
4001 | 1013.8558 | 1013.8558 | 1013.8558 | 1189.3308 | 1189.3308 | 1189.3308 | 1345.3087 | 1345.3087 | 1345.3087 | 1345.3087
4002 | 991.6465 | 991.6465 | 991.6465 | 1163.2776 | 1163.2776 | 1163.2776 | 1315.8386 | 1315.8386 | 1315.8386 | 1315.8386
4003 | 948.3383 | 948.3383 | 948.3383 | 1112.4738 | 1112.4738 | 1112.4738 | 1258.3719 | 1258.3719 | 1258.3719 | 1258.3719
4004 | 885.0417 | 885.0417 | 885.0417 | 1038.222 | 1038.222 | 1038.222 | 1174.3823 | 1174.3823 | 1174.3823 | 1174.3823
4005 | 837.2916 | 837.2916 | 837.2916 | 982.2075 | 982.2075 | 982.2075 | 1111.0216 | 1111.0216 | 1111.0216 | 1111.0216
4006 | 773.9951 | 773.9951 | 773.9951 | 907.9557 | 907.9557 | 907.9557 | 1027.0319 | 1027.0319 | 1027.0319 | 1027.0319
4007 | 726.245 | 726.245 | 726.245 | 851.9413 | 851.9413 | 851.9413 | 963.6713 | 963.6713 | 963.6713 | 963.6713
4008 | 701.8147 | 701.8147 | 701.8147 | 823.2827 | 823.2827 | 823.2827 | 931.2542 | 931.2542 | 931.2542 | 931.2542
4009 | 675.1636 | 675.1636 | 675.1636 | 792.0188 | 792.0188 | 792.0188 | 895.8901 | 895.8901 | 895.8901 | 895.8901
4010 | 660.7275 | 660.7275 | 660.7275 | 775.0842 | 775.0842 | 775.0842 | 876.7346 | 876.7346 | 876.7346 | 876.7346
4011 | 695.1519 | 695.1519 | 695.1519 | 815.4667 | 815.4667 | 815.4667 | 922.4132 | 922.4132 | 922.4132 | 922.4132
4012 | 812.8614 | 812.8614 | 812.8614 | 953.5489 | 953.5489 | 953.5489 | 1078.6045 | 1078.6045 | 1078.6045 | 1078.6045
4013 | 916.1348 | 916.1348 | 916.1348 | 1074.6965 | 1074.6965 | 1074.6965 | 1215.6403 | 1215.6403 | 1215.6403 | 1215.6403
4014 | 999.4197 | 999.4197 | 999.4197 | 1172.3962 | 1172.3962 | 1172.3962 | 1326.1531 | 1326.1531 | 1326.1531 | 1326.1531
4015 | 1017.1872 | 1017.1872 | 1017.1872 | 1193.2388 | 1193.2388 | 1193.2388 | 1349.7292 | 1349.7292 | 1349.7292 | 1349.7292
4016 | 1098.4777 | 1029.4023 | 1029.4023 | 1207.5681 | 1207.5681 | 1207.5681 | 1365.9377 | 1365.9377 | 1365.9377 | 1365.9377
4017 | 1267.8379 | 1018.2977 | 1018.2977 | 1194.5415 | 1658.7728 | 1658.7728 | 1351.2027 | 1876.3168 | 1876.3168 | 1351.2027
4018 | 1369.6172 | 973.879 | 973.879 | 1142.435 | 1606.6663 | 1606.6663 | 1817.3767 | 1817.3767 | 1817.3767 | 1817.3767
4019 | 980.5418 | 980.5418 | 980.5418 | 1150.251 | 1614.4823 | 1614.4823 | 1301.1036 | 1826.2177 | 1826.2177 | 1301.1036
4020 | 1002.7511 | 1398.4893 | 1398.4893 | 1640.5356 | 1640.5356 | 1640.5356 | 1330.5736 | 1330.5736 | 1330.5736 | 1330.5736
4021 | 1390.7161 | 1390.7161 | 1390.7161 | 1167.1856 | 1631.4169 | 1631.4169 | 1845.3733 | 1320.2591 | 1320.2591 | 1845.3733
4022 | 1307.4035 | 989.4255 | 1385.1637 | 1624.9036 | 1624.9036 | 1624.9036 | 1312.8916 | 1838.0057 | 1514.688 | 1312.8916
4023 | 1021.6291 | 1021.6291 | 1021.6291 | 1198.4495 | 1198.4495 | 1198.4495 | 1355.6232 | 1355.6232 | 1355.6232 | 1355.6232
4024 | 1037.1756 | 1037.1756 | 1037.1756 | 1216.6868 | 1216.6868 | 1216.6868 | 1376.2522 | 1376.2522 | 1376.2522 | 1376.2522
4025 | 1040.507 | 1040.507 | 1040.507 | 1220.5947 | 1220.5947 | 1220.5947 | 1380.6727 | 1380.6727 | 1380.6727 | 1380.6727
4026 | 1013.8558 | 1013.8558 | 1013.8558 | 1189.3308 | 1189.3308 | 1189.3308 | 1345.3087 | 1345.3087 | 1345.3087 | 1345.3087
4027 | 979.4313 | 979.4313 | 979.4313 | 1148.9483 | 1148.9483 | 1148.9483 | 1299.63 | 1299.63 | 1299.63 | 1299.63
4028 | 915.0243 | 915.0243 | 915.0243 | 1073.3939 | 1073.3939 | 1073.3939 | 1214.1668 | 1214.1668 | 1214.1668 | 1214.1668
4029 | 853.9486 | 853.9486 | 853.9486 | 1001.7474 | 1001.7474 | 1001.7474 | 1133.1242 | 1133.1242 | 1133.1242 | 1133.1242
4030 | 783.9893 | 783.9893 | 783.9893 | 919.6797 | 919.6797 | 919.6797 | 1040.2934 | 1040.2934 | 1040.2934 | 1040.2934
4031 | 738.4601 | 738.4601 | 738.4601 | 866.2705 | 866.2705 | 866.2705 | 979.8798 | 979.8798 | 979.8798 | 979.8798
4032 | 707.3671 | 707.3671 | 707.3671 | 829.796 | 829.796 | 829.796 | 938.6217 | 938.6217 | 938.6217 | 938.6217
4033 | 1073.1227 | 862.5347 | 862.5347 | 1258.8555 | 1258.8555 | 1258.8555 | 1423.9513 | 1423.9513 | 1423.9513 | 1423.9513
4034 | 835.0827 | 835.0827 | 835.0827 | 1241.9209 | 1241.9209 | 1241.9209 | 1404.7957 | 1404.7957 | 1404.7957 | 1404.7957
4035 | 865.3849 | 979.2451 | 795.4366 | 1277.0927 | 1277.0927 | 1277.0927 | 1444.5803 | 1444.5803 | 1444.5803 | 1444.5803
4036 | 1223.0357 | 1223.0357 | 876.5591 | 1379.53 | 1434.7149 | 1434.7149 | 1622.8742 | 1622.8742 | 1622.8742 | 1622.8742
4037 | 1342.966 | 1093.9609 | 1158.3521 | 1575.4024 | 1575.4024 | 1575.4024 | 1782.0126 | 1782.0126 | 1782.0126 | 1782.0126
4038 | 1417.3673 | 1417.3673 | 1417.3673 | 1662.6808 | 1662.6808 | 1662.6808 | 1880.7373 | 1880.7373 | 1880.7373 | 1880.7373
4039 | 1447.3499 | 1447.3499 | 1447.3499 | 1697.8527 | 1697.8527 | 1697.8527 | 1920.5219 | 1450.4944 | 1450.4944 | 1920.5219
4040 | 1446.2394 | 1446.2394 | 1446.2394 | 1696.5501 | 1696.5501 | 1696.5501 | 1919.0484 | 1919.0484 | 1919.0484 | 1919.0484
4041 | 1448.4603 | 1448.4603 | 1448.4603 | 1699.1554 | 1699.1554 | 1699.1554 | 1921.9954 | 1921.9954 | 1921.9954 | 1921.9954
4042 | 1430.6929 | 1430.6929 | 1430.6929 | 1678.3128 | 1678.3128 | 1678.3128 | 1898.4194 | 1898.4194 | 1898.4194 | 1898.4194
4043 | 1457.3441 | 1457.3441 | 1457.3441 | 1709.5767 | 1709.5767 | 1709.5767 | 1933.7835 | 1933.7835 | 1933.7835 | 1933.7835
4044 | 1435.1347 | 1435.1347 | 1435.1347 | 1683.5234 | 1683.5234 | 1683.5234 | 1904.3134 | 1904.3134 | 1904.3134 | 1904.3134
4045 | 1421.8091 | 1421.8091 | 1421.8091 | 1667.8915 | 1667.8915 | 1667.8915 | 1886.6313 | 1886.6313 | 1886.6313 | 1886.6313
4046 | 1408.4835 | 1408.4835 | 1408.4835 | 1652.2595 | 1652.2595 | 1652.2595 | 1868.9493 | 1868.9493 | 1868.9493 | 1868.9493
4047 | 1426.251 | 1426.251 | 1426.251 | 1673.1021 | 1673.1021 | 1673.1021 | 1367.4112 | 1892.5254 | 1395.9762 | 1367.4112
4048 | 1438.4991 | 1438.4991 | 1438.4991 | 1600.9912 | 1600.9912 | 1600.9912 | 1924.9424 | 1924.9424 | 1924.9424 | 1924.9424
4049 | 1056.0535 | 1056.0535 | 1056.0535 | 1238.832 | 1238.832 | 1238.832 | 1459.327 | 1401.3018 | 1401.3018 | 1459.327
4050 | 1023.85 | 1023.85 | 1023.85 | 1201.0548 | 1201.0548 | 1201.0548 | 1358.5702 | 1358.5702 | 1358.5702 | 1358.5702
4051 | 967.2162 | 967.2162 | 967.2162 | 1134.619 | 1134.619 | 1134.619 | 1283.4215 | 1283.4215 | 1283.4215 | 1283.4215
4052 | 903.9196 | 903.9196 | 903.9196 | 1060.3673 | 1060.3673 | 1060.3673 | 1199.4318 | 1199.4318 | 1199.4318 | 1199.4318
4053 | 853.9486 | 853.9486 | 853.9486 | 1001.7474 | 1001.7474 | 1001.7474 | 1133.1242 | 1133.1242 | 1133.1242 | 1133.1242
4054 | 809.53 | 809.53 | 809.53 | 949.6409 | 949.6409 | 949.6409 | 1074.184 | 1074.184 | 1074.184 | 1074.184
4055 | 755.1171 | 755.1171 | 755.1171 | 885.8105 | 885.8105 | 885.8105 | 1001.9823 | 1001.9823 | 1001.9823 | 1001.9823
4056 | 749.6634 | 749.6634 | 749.6634 | 1309.6593 | 1309.6593 | 1309.6593 | 1360.7427 | 1481.4179 | 1481.4179 | 1360.7427
4057 | 712.0396 | 712.0396 | 712.0396 | 1269.2768 | 1269.2768 | 1269.2768 | 910.6251 | 910.6251 | 910.6251 | 910.6251
4058 | 675.1817 | 675.1817 | 675.1817 | 772.4788 | 772.4788 | 772.4788 | 873.7875 | 873.7875 | 873.7875 | 873.7875
4059 | 671.8322 | 671.8322 | 671.8322 | 788.1108 | 788.1108 | 788.1108 | 891.4696 | 891.4696 | 891.4696 | 891.4696
4060 | 747.3439 | 747.3439 | 747.3439 | 876.6918 | 876.6918 | 876.6918 | 991.6678 | 991.6678 | 991.6678 | 991.6678
4061 | 805.0881 | 805.0881 | 805.0881 | 944.4303 | 944.4303 | 944.4303 | 1068.29 | 1068.29 | 1068.29 | 1068.29
4062 | 859.501 | 859.501 | 859.501 | 1008.2608 | 1008.2608 | 1008.2608 | 1140.4917 | 1140.4917 | 1140.4917 | 1140.4917
4063 | 1308.5416 | 1308.5416 | 1308.5416 | 1070.7886 | 1070.7886 | 1070.7886 | 1211.2198 | 1211.2198 | 1211.2198 | 1211.2198
4064 | 1308.5416 | 1308.5416 | 1308.5416 | 1535.0199 | 1535.0199 | 1535.0199 | 1736.334 | 1736.334 | 1726.4112 | 1736.334
4065 | 1300.7683 | 1300.7683 | 1300.7683 | 1525.9013 | 1525.9013 | 1525.9013 | 1726.0195 | 1726.0195 | 1726.0195 | 1726.0195
4066 | 1292.995 | 1292.995 | 1292.995 | 1516.7826 | 1516.7826 | 1516.7826 | 1715.7049 | 1715.7049 | 1715.7049 | 1715.7049
4067 | 1296.3264 | 1296.3264 | 1296.3264 | 1520.6906 | 1520.6906 | 1520.6906 | 1720.1255 | 1720.1255 | 1720.1255 | 1720.1255
4068 | 1265.2334 | 1265.2334 | 1265.2334 | 1484.2161 | 1484.2161 | 1484.2161 | 1678.8674 | 1678.8674 | 1678.8674 | 1678.8674
4069 | 1266.3438 | 1266.3438 | 1266.3438 | 1485.5187 | 1485.5187 | 1485.5187 | 1680.3409 | 1680.3409 | 1680.3409 | 1680.3409
4070 | 1296.3264 | 1296.3264 | 1296.3264 | 1520.6906 | 1520.6906 | 1520.6906 | 1720.1255 | 1720.1255 | 1720.1255 | 1720.1255
4071 | 1206.9491 | 1206.9491 | 1206.9491 | 1378.2734 | 1378.2734 | 1378.2734 | 1736.334 | 1736.334 | 1736.334 | 1736.334
4072 | 943.8964 | 943.8964 | 943.8964 | 1107.2631 | 1107.2631 | 1107.2631 | 1252.4779 | 1252.4779 | 1252.4779 | 1252.4779
4073 | 967.2162 | 967.2162 | 967.2162 | 1134.619 | 1134.619 | 1134.619 | 1283.4215 | 1283.4215 | 1283.4215 | 1283.4215
4074 | 938.3441 | 938.3441 | 938.3441 | 1100.7498 | 1100.7498 | 1100.7498 | 1245.1104 | 1245.1104 | 1245.1104 | 1245.1104
4075 | 895.0359 | 895.0359 | 895.0359 | 1049.946 | 1049.946 | 1049.946 | 1187.6438 | 1187.6438 | 1187.6438 | 1187.6438
4076 | 851.7277 | 851.7277 | 851.7277 | 999.1421 | 999.1421 | 999.1421 | 1130.1771 | 1130.1771 | 1130.1771 | 1130.1771
4077 | 823.966 | 823.966 | 823.966 | 966.5756 | 966.5756 | 966.5756 | 1093.3396 | 1093.3396 | 1093.3396 | 1093.3396
4078 | 769.5532 | 769.5532 | 769.5532 | 902.7451 | 902.7451 | 902.7451 | 1021.1379 | 1021.1379 | 1021.1379 | 1021.1379
4079 | 727.3555 | 727.3555 | 727.3555 | 853.2439 | 853.2439 | 853.2439 | 965.1448 | 965.1448 | 965.1448 | 965.1448
4080 | 695.1519 | 695.1519 | 695.1519 | 815.4667 | 815.4667 | 815.4667 | 922.4132 | 922.4132 | 922.4132 | 922.4132
4081 | 662.9484 | 662.9484 | 662.9484 | 777.6895 | 777.6895 | 777.6895 | 879.6816 | 879.6816 | 879.6816 | 879.6816
4082 | 635.1868 | 635.1868 | 635.1868 | 745.1229 | 745.1229 | 745.1229 | 842.844 | 842.844 | 842.844 | 842.844
4083 | 734.6809 | 734.6809 | 734.6809 | 1161.5579 | 1106.373 | 1106.373 | 845.791 | 845.791 | 845.791 | 845.791
4084 | 721.2302 | 721.2302 | 721.2302 | 810.2561 | 810.2561 | 810.2561 | 916.5191 | 916.5191 | 916.5191 | 916.5191
4085 | 748.4543 | 748.4543 | 951.5467 | 877.9945 | 877.9945 | 877.9945 | 993.1413 | 993.1413 | 993.1413 | 993.1413
4086 | 789.5416 | 1118.1305 | 1118.1305 | 926.193 | 926.193 | 926.193 | 1545.5201 | 1047.661 | 1047.661 | 1545.5201
4087 | 1235.2508 | 1235.2508 | 1235.2508 | 1210.4976 | 1210.4976 | 1210.4976 | 1639.0828 | 1639.0828 | 1322.9936 | 1639.0828
4088 | 1260.7915 | 1260.7915 | 1260.7915 | 1479.0054 | 1479.0054 | 1479.0054 | 1672.9733 | 1672.9733 | 1672.9733 | 1672.9733
4089 | 1223.0357 | 1223.0357 | 1223.0357 | 1434.7149 | 1434.7149 | 1434.7149 | 1622.8742 | 1622.8742 | 1622.8742 | 1622.8742
4090 | 1216.3729 | 1216.3729 | 1216.3729 | 1426.8989 | 1426.8989 | 1426.8989 | 1614.0332 | 1614.0332 | 1614.0332 | 1614.0332
4091 | 1244.1345 | 1244.1345 | 1244.1345 | 1459.4655 | 1459.4655 | 1459.4655 | 1650.8708 | 1650.8708 | 1650.8708 | 1650.8708
4092 | 1250.7973 | 1250.7973 | 1250.7973 | 1467.2815 | 1467.2815 | 1467.2815 | 1659.7118 | 1659.7118 | 1659.7118 | 1659.7118
4093 | 1276.338 | 1276.338 | 1276.338 | 1497.2427 | 1497.2427 | 1497.2427 | 1693.6024 | 1693.6024 | 1693.6024 | 1693.6024
4094 | 1280.7799 | 1280.7799 | 1280.7799 | 1502.4533 | 1502.4533 | 1502.4533 | 1699.4964 | 1699.4964 | 1699.4964 | 1699.4964
4095 | 1288.5532 | 1288.5532 | 1288.5532 | 1511.572 | 1511.572 | 1511.572 | 1709.8109 | 1709.8109 | 1709.8109 | 1709.8109
4096 | 933.9022 | 933.9022 | 933.9022 | 1095.5391 | 1095.5391 | 1095.5391 | 1764.3306 | 1427.2493 | 1764.3306 | 1764.3306
4097 | 962.7743 | 962.7743 | 962.7743 | 1129.4084 | 1129.4084 | 1129.4084 | 1277.5275 | 1277.5275 | 1277.5275 | 1277.5275
4098 | 948.3383 | 948.3383 | 948.3383 | 1112.4738 | 1112.4738 | 1112.4738 | 1258.3719 | 1258.3719 | 1258.3719 | 1258.3719
4099 | 906.1406 | 906.1406 | 906.1406 | 1062.9726 | 1062.9726 | 1062.9726 | 1202.3788 | 1202.3788 | 1202.3788 | 1202.3788
4100 | 848.3963 | 848.3963 | 848.3963 | 995.2341 | 995.2341 | 995.2341 | 1125.7566 | 1125.7566 | 1125.7566 | 1125.7566
4101 | 809.53 | 809.53 | 809.53 | 949.6409 | 949.6409 | 949.6409 | 1074.184 | 1074.184 | 1074.184 | 1074.184
4102 | 766.2218 | 766.2218 | 766.2218 | 898.8371 | 898.8371 | 898.8371 | 1016.7174 | 1016.7174 | 1016.7174 | 1016.7174
4103 | 725.1345 | 725.1345 | 725.1345 | 850.6386 | 850.6386 | 850.6386 | 962.1978 | 962.1978 | 962.1978 | 962.1978
4104 | 694.0415 | 694.0415 | 694.0415 | 814.164 | 814.164 | 814.164 | 920.9397 | 920.9397 | 920.9397 | 920.9397
4105 | 668.5008 | 920.2604 | 957.3229 | 784.2028 | 784.2028 | 784.2028 | 971.4871 | 887.0491 | 887.0491 | 971.4871
4106 | 644.0705 | 644.0705 | 869.8095 | 755.5442 | 755.5442 | 755.5442 | 913.024 | 854.632 | 854.632 | 913.024
4107 | 1065.3494 | 1065.3494 | 1065.3494 | 836.767 | 836.767 | 836.767 | 888.5226 | 888.5226 | 888.5226 | 888.5226
4108 | 965.257 | 965.257 | 965.257 | 1409.9643 | 1409.9643 | 1409.9643 | 1132.0355 | 1594.8777 | 1594.8777 | 1132.0355
4109 | 1272.9571 | 1272.9571 | 1272.9571 | 1572.7971 | 1572.7971 | 1572.7971 | 1253.9514 | 1779.0656 | 1779.0656 | 1253.9514
4110 | 1448.4603 | 1448.4603 | 1448.4603 | 1699.1554 | 1699.1554 | 1699.1554 | 1396.8813 | 1921.9954 | 1921.9954 | 1396.8813
4111 | 1492.879 | 1492.879 | 1492.879 | 1751.2619 | 1751.2619 | 1751.2619 | 1980.9356 | 1980.9356 | 1980.9356 | 1980.9356
4112 | 1507.315 | 1507.315 | 1507.315 | 1768.1965 | 1768.1965 | 1768.1965 | 2000.0911 | 2000.0911 | 2000.0911 | 2000.0911
4113 | 1500.6522 | 1500.6522 | 1500.6522 | 1760.3805 | 1760.3805 | 1760.3805 | 1991.2501 | 1991.2501 | 1991.2501 | 1991.2501
4114 | 1481.7743 | 1481.7743 | 1481.7743 | 1738.2353 | 1738.2353 | 1738.2353 | 1966.2005 | 1966.2005 | 1966.2005 | 1966.2005
4115 | 1490.658 | 1490.658 | 1490.658 | 1748.6566 | 1748.6566 | 1748.6566 | 1977.9886 | 1977.9886 | 1977.9886 | 1977.9886
4116 | 1452.9022 | 1452.9022 | 1452.9022 | 1704.366 | 1704.366 | 1704.366 | 1927.8894 | 1927.8894 | 1927.8894 | 1927.8894
4117 | 1446.2394 | 1446.2394 | 1446.2394 | 1696.5501 | 1696.5501 | 1696.5501 | 1919.0484 | 1919.0484 | 1919.0484 | 1919.0484
4118 | 1447.3499 | 1447.3499 | 1447.3499 | 1697.8527 | 1697.8527 | 1697.8527 | 1920.5219 | 1435.042 | 1920.5219 | 1920.5219
4119 | 1459.565 | 1459.565 | 1459.565 | 1712.182 | 1712.182 | 1712.182 | 1936.7305 | 1936.7305 | 1936.7305 | 1936.7305
4120 | 1129.3595 | 1129.3595 | 1129.3595 | 1730.4193 | 1730.4193 | 1730.4193 | 1957.3595 | 1957.3595 | 1957.3595 | 1957.3595
4121 | 1080.4838 | 1080.4838 | 1080.4838 | 1267.4906 | 1267.4906 | 1267.4906 | 1433.7189 | 1433.7189 | 1433.7189 | 1433.7189
4122 | 1056.0535 | 1056.0535 | 1056.0535 | 1238.832 | 1238.832 | 1238.832 | 1401.3018 | 1401.3018 | 1401.3018 | 1401.3018
4123 | 1011.6349 | 1011.6349 | 1011.6349 | 1186.7255 | 1186.7255 | 1186.7255 | 1342.3616 | 1342.3616 | 1342.3616 | 1342.3616
4124 | 961.6639 | 961.6639 | 961.6639 | 1128.1057 | 1128.1057 | 1128.1057 | 1276.054 | 1276.054 | 1276.054 | 1276.054
4125 | 908.3615 | 908.3615 | 908.3615 | 1065.5779 | 1065.5779 | 1065.5779 | 1205.3258 | 1205.3258 | 1205.3258 | 1205.3258
4126 | 845.0649 | 845.0649 | 845.0649 | 991.3261 | 991.3261 | 991.3261 | 1121.3361 | 1121.3361 | 1121.3361 | 1121.3361
4127 | 780.6579 | 780.6579 | 780.6579 | 915.7717 | 915.7717 | 915.7717 | 1035.8729 | 1035.8729 | 1035.8729 | 1035.8729
4128 | 737.3497 | 737.3497 | 737.3497 | 864.9679 | 864.9679 | 864.9679 | 978.4063 | 978.4063 | 978.4063 | 978.4063
4129 | 692.931 | 692.931 | 692.931 | 812.8614 | 812.8614 | 812.8614 | 919.4662 | 919.4662 | 919.4662 | 919.4662
4130 | 666.2798 | 666.2798 | 666.2798 | 781.5975 | 781.5975 | 781.5975 | 884.1021 | 884.1021 | 884.1021 | 884.1021
4131 | 695.1519 | 695.1519 | 695.1519 | 815.4667 | 815.4667 | 815.4667 | 922.4132 | 922.4132 | 922.4132 | 922.4132
4132 | 827.2974 | 827.2974 | 827.2974 | 970.4835 | 970.4835 | 970.4835 | 1097.7601 | 1097.7601 | 1097.7601 | 1097.7601
4133 | 932.7918 | 932.7918 | 932.7918 | 1094.2365 | 1094.2365 | 1094.2365 | 1237.7429 | 1237.7429 | 1237.7429 | 1237.7429
4134 | 1011.6349 | 1011.6349 | 1011.6349 | 1186.7255 | 1186.7255 | 1186.7255 | 1342.3616 | 1342.3616 | 1342.3616 | 1342.3616
4135 | 1040.507 | 1040.507 | 1040.507 | 1220.5947 | 1220.5947 | 1220.5947 | 1380.6727 | 1380.6727 | 1380.6727 | 1380.6727
4136 | 1061.6059 | 1061.6059 | 1061.6059 | 1245.3453 | 1245.3453 | 1245.3453 | 1576.2261 | 1408.6693 | 1408.6693 | 1576.2261
4137 | 1041.6175 | 1041.6175 | 1041.6175 | 1221.8974 | 1221.8974 | 1221.8974 | 1907.2604 | 1907.2604 | 1907.2604 | 1907.2604
4138 | 1401.8207 | 1401.8207 | 1401.8207 | 1516.3393 | 1516.3393 | 1516.3393 | 1860.1083 | 1860.1083 | 1860.1083 | 1860.1083
4139 | 1385.1637 | 1385.1637 | 1385.1637 | 1624.9036 | 1624.9036 | 1624.9036 | 1838.0057 | 1838.0057 | 1838.0057 | 1838.0057
4140 | 1369.6172 | 1369.6172 | 1369.6172 | 1606.6663 | 1606.6663 | 1606.6663 | 1817.3767 | 1817.3767 | 1817.3767 | 1817.3767
4141 | 1385.1637 | 1385.1637 | 1385.1637 | 1160.6723 | 1160.6723 | 1160.6723 | 1838.0057 | 1838.0057 | 1838.0057 | 1838.0057
4142 | 1414.0359 | 1216.9676 | 1216.9676 | 1194.5415 | 1194.5415 | 1194.5415 | 1351.2027 | 1351.2027 | 1351.2027 | 1351.2027
4143 | 1071.3916 | 1033.8442 | 1033.8442 | 1212.7788 | 1212.7788 | 1212.7788 | 1371.8317 | 1371.8317 | 1371.8317 | 1371.8317
4144 | 1027.1814 | 1027.1814 | 1027.1814 | 1204.9628 | 1204.9628 | 1204.9628 | 1362.9907 | 1362.9907 | 1362.9907 | 1362.9907
4145 | 998.3093 | 998.3093 | 998.3093 | 1171.0936 | 1171.0936 | 1171.0936 | 1324.6796 | 1324.6796 | 1324.6796 | 1324.6796
4146 | 949.4487 | 949.4487 | 949.4487 | 1113.7764 | 1113.7764 | 1113.7764 | 1259.8455 | 1259.8455 | 1259.8455 | 1259.8455
4147 | 913.9138 | 913.9138 | 913.9138 | 1072.0912 | 1072.0912 | 1072.0912 | 1212.6933 | 1212.6933 | 1212.6933 | 1212.6933
4148 | 863.9428 | 863.9428 | 863.9428 | 1013.4714 | 1013.4714 | 1013.4714 | 1146.3857 | 1146.3857 | 1146.3857 | 1146.3857
4149 | 843.9544 | 843.9544 | 843.9544 | 990.0235 | 990.0235 | 990.0235 | 1119.8626 | 1119.8626 | 1119.8626 | 1119.8626
4150 | 792.873 | 792.873 | 792.873 | 930.101 | 930.101 | 930.101 | 1052.0815 | 1052.0815 | 1052.0815 | 1052.0815
4151 | 748.4543 | 748.4543 | 748.4543 | 877.9945 | 877.9945 | 877.9945 | 993.1413 | 993.1413 | 993.1413 | 993.1413
4152 | 719.5822 | 719.5822 | 719.5822 | 844.1253 | 844.1253 | 844.1253 | 954.8302 | 954.8302 | 954.8302 | 954.8302
4153 | 676.274 | 676.274 | 676.274 | 793.3214 | 793.3214 | 793.3214 | 897.3636 | 897.3636 | 897.3636 | 897.3636
4154 | 642.96 | 642.96 | 642.96 | 754.2416 | 754.2416 | 754.2416 | 853.1585 | 853.1585 | 853.1585 | 853.1585
4155 | 642.96 | 642.96 | 642.96 | 754.2416 | 754.2416 | 754.2416 | 853.1585 | 853.1585 | 853.1585 | 853.1585
4156 | 698.4833 | 698.4833 | 698.4833 | 819.3747 | 819.3747 | 819.3747 | 926.8337 | 926.8337 | 926.8337 | 926.8337
4157 | 740.6811 | 740.6811 | 740.6811 | 868.8759 | 868.8759 | 868.8759 | 982.8268 | 982.8268 | 982.8268 | 982.8268
4158 | 782.8788 | 782.8788 | 782.8788 | 918.377 | 918.377 | 918.377 | 1038.8199 | 1038.8199 | 1038.8199 | 1038.8199
4159 | 829.5184 | 829.5184 | 829.5184 | 973.0889 | 973.0889 | 973.0889 | 1100.7071 | 1100.7071 | 1100.7071 | 1100.7071
4160 | 855.0591 | 855.0591 | 855.0591 | 1003.0501 | 1003.0501 | 1003.0501 | 1134.5977 | 1134.5977 | 1134.5977 | 1134.5977
4161 | 822.8556 | 822.8556 | 822.8556 | 965.2729 | 965.2729 | 965.2729 | 1091.8661 | 1091.8661 | 1091.8661 | 1091.8661
4162 | 809.53 | 809.53 | 809.53 | 949.6409 | 949.6409 | 949.6409 | 1074.184 | 1074.184 | 1074.184 | 1074.184
4163 | 789.5416 | 789.5416 | 789.5416 | 926.193 | 926.193 | 926.193 | 1047.661 | 1047.661 | 1047.661 | 1047.661
4164 | 759.559 | 759.559 | 759.559 | 891.0211 | 891.0211 | 891.0211 | 1007.8764 | 1007.8764 | 1007.8764 | 1007.8764
4165 | 732.9078 | 732.9078 | 732.9078 | 859.7572 | 859.7572 | 859.7572 | 972.5123 | 972.5123 | 972.5123 | 972.5123
4166 | 762.8904 | 762.8904 | 762.8904 | 894.9291 | 894.9291 | 894.9291 | 1012.2969 | 1012.2969 | 1012.2969 | 1012.2969
4167 | 770.6637 | 770.6637 | 770.6637 | 904.0478 | 904.0478 | 904.0478 | 1022.6114 | 1022.6114 | 1022.6114 | 1022.6114
4168 | 766.2218 | 766.2218 | 766.2218 | 898.8371 | 898.8371 | 898.8371 | 1016.7174 | 1016.7174 | 1016.7174 | 1016.7174
4169 | 754.0067 | 754.0067 | 754.0067 | 884.5078 | 884.5078 | 884.5078 | 1000.5088 | 1000.5088 | 1000.5088 | 1000.5088
4170 | 762.8904 | 762.8904 | 762.8904 | 894.9291 | 894.9291 | 894.9291 | 1012.2969 | 1012.2969 | 1012.2969 | 1012.2969
4171 | 726.245 | 726.245 | 726.245 | 851.9413 | 851.9413 | 851.9413 | 963.6713 | 963.6713 | 963.6713 | 963.6713
4172 | 709.588 | 709.588 | 709.588 | 832.4013 | 832.4013 | 832.4013 | 941.5687 | 941.5687 | 941.5687 | 941.5687
4173 | 718.4717 | 718.4717 | 718.4717 | 842.8226 | 842.8226 | 842.8226 | 953.3567 | 953.3567 | 953.3567 | 953.3567
4174 | 721.8031 | 721.8031 | 721.8031 | 846.7306 | 846.7306 | 846.7306 | 957.7772 | 957.7772 | 957.7772 | 957.7772
4175 | 690.7101 | 690.7101 | 690.7101 | 810.2561 | 810.2561 | 810.2561 | 916.5191 | 916.5191 | 916.5191 | 916.5191
4176 | 666.2798 | 666.2798 | 666.2798 | 781.5975 | 781.5975 | 781.5975 | 884.1021 | 884.1021 | 884.1021 | 884.1021
4177 | 632.9658 | 632.9658 | 632.9658 | 742.5176 | 742.5176 | 742.5176 | 839.897 | 839.897 | 839.897 | 839.897
4178 | 604.0937 | 604.0937 | 604.0937 | 708.6484 | 708.6484 | 708.6484 | 801.5859 | 801.5859 | 801.5859 | 801.5859
4179 | 606.3146 | 606.3146 | 606.3146 | 711.2537 | 711.2537 | 711.2537 | 804.5329 | 804.5329 | 804.5329 | 804.5329
4180 | 639.6286 | 639.6286 | 639.6286 | 750.3336 | 750.3336 | 750.3336 | 848.738 | 848.738 | 848.738 | 848.738
4181 | 676.274 | 676.274 | 676.274 | 793.3214 | 793.3214 | 793.3214 | 897.3636 | 897.3636 | 897.3636 | 897.3636
4182 | 742.902 | 742.902 | 742.902 | 871.4812 | 871.4812 | 871.4812 | 985.7738 | 985.7738 | 985.7738 | 985.7738
4183 | 805.0881 | 805.0881 | 805.0881 | 944.4303 | 944.4303 | 944.4303 | 1068.29 | 1068.29 | 1068.29 | 1068.29
4184 | 826.187 | 826.187 | 826.187 | 969.1809 | 969.1809 | 969.1809 | 1096.2866 | 1096.2866 | 1096.2866 | 1096.2866
4185 | 828.4079 | 828.4079 | 828.4079 | 971.7862 | 971.7862 | 971.7862 | 1099.2336 | 1099.2336 | 1099.2336 | 1099.2336
4186 | 803.9777 | 803.9777 | 803.9777 | 943.1276 | 943.1276 | 943.1276 | 1066.8165 | 1066.8165 | 1066.8165 | 1066.8165
4187 | 783.9893 | 783.9893 | 783.9893 | 919.6797 | 919.6797 | 919.6797 | 1040.2934 | 1040.2934 | 1040.2934 | 1040.2934
4188 | 817.3032 | 817.3032 | 817.3032 | 958.7596 | 958.7596 | 958.7596 | 1084.4985 | 1084.4985 | 1084.4985 | 1084.4985
4189 | 802.8672 | 802.8672 | 802.8672 | 941.825 | 941.825 | 941.825 | 1065.343 | 1065.343 | 1065.343 | 1065.343
4190 | 819.5242 | 819.5242 | 819.5242 | 961.3649 | 961.3649 | 961.3649 | 1087.4455 | 1087.4455 | 1087.4455 | 1087.4455
4191 | 843.9544 | 843.9544 | 843.9544 | 990.0235 | 990.0235 | 990.0235 | 1119.8626 | 1119.8626 | 1119.8626 | 1119.8626
4192 | 858.3905 | 858.3905 | 858.3905 | 1006.9581 | 1006.9581 | 1006.9581 | 1139.0182 | 1139.0182 | 1139.0182 | 1139.0182
4193 | 866.1638 | 866.1638 | 866.1638 | 1016.0767 | 1016.0767 | 1016.0767 | 1149.3327 | 1149.3327 | 1149.3327 | 1149.3327
4194 | 858.3905 | 858.3905 | 858.3905 | 1006.9581 | 1006.9581 | 1006.9581 | 1139.0182 | 1139.0182 | 1139.0182 | 1139.0182
4195 | 826.187 | 826.187 | 826.187 | 969.1809 | 969.1809 | 969.1809 | 1096.2866 | 1096.2866 | 1096.2866 | 1096.2866
4196 | 789.5416 | 789.5416 | 789.5416 | 926.193 | 926.193 | 926.193 | 1047.661 | 1047.661 | 1047.661 | 1047.661
4197 | 770.6637 | 770.6637 | 770.6637 | 904.0478 | 904.0478 | 904.0478 | 1022.6114 | 1022.6114 | 1022.6114 | 1022.6114
4198 | 727.3555 | 727.3555 | 727.3555 | 853.2439 | 853.2439 | 853.2439 | 965.1448 | 965.1448 | 965.1448 | 965.1448
4199 | 685.1578 | 685.1578 | 685.1578 | 803.7427 | 803.7427 | 803.7427 | 909.1516 | 909.1516 | 909.1516 | 909.1516
4200 | 661.838 | 661.838 | 661.838 | 776.3868 | 776.3868 | 776.3868 | 878.2081 | 878.2081 | 878.2081 | 878.2081
4201 | 636.2972 | 636.2972 | 636.2972 | 746.4256 | 746.4256 | 746.4256 | 844.3175 | 844.3175 | 844.3175 | 844.3175
4202 | 620.7507 | 620.7507 | 620.7507 | 728.1883 | 728.1883 | 728.1883 | 823.6884 | 823.6884 | 823.6884 | 823.6884
4203 | 638.5182 | 638.5182 | 638.5182 | 749.0309 | 749.0309 | 749.0309 | 847.2645 | 847.2645 | 847.2645 | 847.2645
4204 | 714.0299 | 714.0299 | 714.0299 | 837.612 | 837.612 | 837.612 | 947.4627 | 947.4627 | 947.4627 | 947.4627
4205 | 801.7567 | 801.7567 | 801.7567 | 940.5223 | 940.5223 | 940.5223 | 1063.8695 | 1063.8695 | 1063.8695 | 1063.8695
4206 | 868.3847 | 868.3847 | 868.3847 | 1018.6821 | 1018.6821 | 1018.6821 | 1152.2797 | 1152.2797 | 1152.2797 | 1152.2797
4207 | 932.7918 | 932.7918 | 932.7918 | 1094.2365 | 1094.2365 | 1094.2365 | 1237.7429 | 1237.7429 | 1237.7429 | 1237.7429
4208 | 952.7801 | 952.7801 | 952.7801 | 1117.6844 | 1117.6844 | 1117.6844 | 1264.266 | 1264.266 | 1264.266 | 1264.266
4209 | 969.4371 | 969.4371 | 1247.6536 | 1286.268 | 1601.4557 | 1601.4557 | 1286.3685 | 1286.3685 | 1286.3685 | 1286.3685
4210 | 993.8674 | 993.8674 | 1389.6056 | 1630.1143 | 1630.1143 | 1630.1143 | 1318.7856 | 1318.7856 | 1318.7856 | 1318.7856
4211 | 979.4313 | 979.4313 | 1164.914 | 1613.1797 | 1613.1797 | 1613.1797 | 1299.63 | 1299.63 | 1299.63 | 1299.63
4212 | 1004.9721 | 1004.9721 | 1004.9721 | 1178.9095 | 1178.9095 | 1178.9095 | 1333.5206 | 1333.5206 | 1333.5206 | 1333.5206
4213 | 1012.7453 | 1012.7453 | 1012.7453 | 1188.0282 | 1652.2595 | 1532.194 | 1343.8352 | 1343.8352 | 1343.8352 | 1343.8352
4214 | 1002.7511 | 1002.7511 | 1002.7511 | 1176.3042 | 1176.3042 | 1176.3042 | 1330.5736 | 1330.5736 | 1330.5736 | 1330.5736
4215 | 998.3093 | 998.3093 | 998.3093 | 1171.0936 | 1171.0936 | 1171.0936 | 1324.6796 | 1324.6796 | 1324.6796 | 1324.6796
4216 | 958.3325 | 958.3325 | 958.3325 | 1124.1977 | 1124.1977 | 1124.1977 | 1271.6335 | 1271.6335 | 1271.6335 | 1271.6335
4217 | 953.8906 | 953.8906 | 953.8906 | 1118.9871 | 1118.9871 | 1118.9871 | 1265.7395 | 1265.7395 | 1265.7395 | 1265.7395
4218 | 931.6813 | 931.6813 | 931.6813 | 1092.9338 | 1092.9338 | 1092.9338 | 1236.2694 | 1236.2694 | 1236.2694 | 1236.2694
4219 | 900.5882 | 900.5882 | 900.5882 | 1056.4593 | 1056.4593 | 1056.4593 | 1195.0113 | 1195.0113 | 1195.0113 | 1195.0113
4220 | 852.8382 | 852.8382 | 852.8382 | 1000.4448 | 1000.4448 | 1000.4448 | 1131.6507 | 1131.6507 | 1131.6507 | 1131.6507
4221 | 818.4137 | 818.4137 | 818.4137 | 960.0622 | 960.0622 | 960.0622 | 1085.972 | 1085.972 | 1085.972 | 1085.972
4222 | 775.1055 | 775.1055 | 775.1055 | 909.2584 | 909.2584 | 909.2584 | 1028.5054 | 1028.5054 | 1028.5054 | 1028.5054
4223 | 729.5764 | 729.5764 | 729.5764 | 855.8492 | 855.8492 | 855.8492 | 968.0918 | 968.0918 | 968.0918 | 968.0918
4224 | 702.9252 | 702.9252 | 702.9252 | 824.5853 | 824.5853 | 824.5853 | 932.7277 | 932.7277 | 932.7277 | 932.7277
4225 | 677.3845 | 677.3845 | 677.3845 | 794.6241 | 794.6241 | 794.6241 | 898.8371 | 898.8371 | 898.8371 | 898.8371
4226 | 645.181 | 645.181 | 645.181 | 756.8469 | 756.8469 | 756.8469 | 856.1055 | 856.1055 | 856.1055 | 856.1055
4227 | 650.7333 | 650.7333 | 650.7333 | 763.3602 | 763.3602 | 763.3602 | 863.473 | 863.473 | 863.473 | 863.473
4228 | 695.1519 | 695.1519 | 695.1519 | 815.4667 | 815.4667 | 815.4667 | 922.4132 | 922.4132 | 922.4132 | 922.4132
4229 | 746.2334 | 746.2334 | 746.2334 | 875.3892 | 875.3892 | 875.3892 | 990.1943 | 990.1943 | 990.1943 | 990.1943
4230 | 788.4311 | 788.4311 | 788.4311 | 924.8904 | 924.8904 | 924.8904 | 1046.1875 | 1046.1875 | 1046.1875 | 1046.1875
4231 | 970.2843 | 830.6288 | 830.6288 | 974.3915 | 1096.287 | 974.3915 | 1488.0415 | 1164.9157 | 1627.2947 | 1488.0415
4232 | 1199.6409 | 882.8208 | 1073.2554 | 1499.848 | 1499.848 | 1499.848 | 1696.5494 | 1696.5494 | 1696.5494 | 1696.5494
4233 | 1279.6694 | 1279.6694 | 1279.6694 | 1501.1507 | 1501.1507 | 1501.1507 | 1698.0229 | 1698.0229 | 1698.0229 | 1698.0229
4234 | 1273.0066 | 1273.0066 | 1273.0066 | 1493.3347 | 1493.3347 | 1493.3347 | 1689.1819 | 1689.1819 | 1689.1819 | 1689.1819
4235 | 1284.1113 | 1284.1113 | 1284.1113 | 1506.3613 | 1506.3613 | 1506.3613 | 1703.9169 | 1703.9169 | 1703.9169 | 1703.9169
4236 | 1256.3496 | 1256.3496 | 1256.3496 | 1473.7948 | 1473.7948 | 1473.7948 | 1667.0793 | 1667.0793 | 1667.0793 | 1667.0793
4237 | 1246.3554 | 1246.3554 | 1246.3554 | 1462.0708 | 1462.0708 | 1462.0708 | 1653.8178 | 1653.8178 | 1653.8178 | 1653.8178
4238 | 1260.7915 | 1260.7915 | 1260.7915 | 1479.0054 | 1479.0054 | 1479.0054 | 1672.9733 | 1672.9733 | 1672.9733 | 1672.9733
4239 | 1168.6097 | 1266.3438 | 1266.3438 | 1485.5187 | 1485.5187 | 1485.5187 | 1680.3409 | 1680.3409 | 1680.3409 | 1680.3409
4240 | 1007.8482 | 888.3731 | 888.3731 | 1042.13 | 1042.13 | 1042.13 | 1178.8028 | 1178.8028 | 1178.8028 | 1178.8028
4241 | 883.9312 | 883.9312 | 883.9312 | 1036.9193 | 1036.9193 | 1036.9193 | 1172.9087 | 1172.9087 | 1172.9087 | 1172.9087
4242 | 867.2742 | 867.2742 | 867.2742 | 1017.3794 | 1017.3794 | 1017.3794 | 1150.8062 | 1150.8062 | 1150.8062 | 1150.8062
4243 | 826.187 | 826.187 | 826.187 | 969.1809 | 969.1809 | 969.1809 | 1096.2866 | 1096.2866 | 1096.2866 | 1096.2866
4244 | 781.7683 | 781.7683 | 781.7683 | 917.0744 | 917.0744 | 917.0744 | 1037.3464 | 1037.3464 | 1037.3464 | 1037.3464
4245 | 762.8904 | 762.8904 | 762.8904 | 894.9291 | 894.9291 | 894.9291 | 1012.2969 | 1012.2969 | 1012.2969 | 1012.2969
4246 | 728.4659 | 728.4659 | 728.4659 | 854.5466 | 854.5466 | 854.5466 | 966.6183 | 966.6183 | 966.6183 | 966.6183
4247 | 677.3845 | 677.3845 | 677.3845 | 794.6241 | 794.6241 | 794.6241 | 898.8371 | 898.8371 | 898.8371 | 898.8371
4248 | 647.4019 | 647.4019 | 647.4019 | 759.4522 | 759.4522 | 759.4522 | 859.0525 | 859.0525 | 859.0525 | 859.0525
4249 | 615.1984 | 615.1984 | 615.1984 | 721.675 | 721.675 | 721.675 | 816.3209 | 816.3209 | 816.3209 | 816.3209
4250 | 582.9948 | 582.9948 | 582.9948 | 683.8978 | 683.8978 | 683.8978 | 773.5893 | 773.5893 | 773.5893 | 773.5893
4251 | 586.3262 | 586.3262 | 586.3262 | 687.8058 | 687.8058 | 687.8058 | 778.0098 | 778.0098 | 778.0098 | 778.0098
4252 | 621.8612 | 621.8612 | 621.8612 | 729.491 | 729.491 | 729.491 | 825.1619 | 825.1619 | 825.1619 | 825.1619
4253 | 676.274 | 676.274 | 676.274 | 793.3214 | 793.3214 | 793.3214 | 897.3636 | 897.3636 | 897.3636 | 897.3636
4254 | 724.0241 | 724.0241 | 724.0241 | 849.3359 | 849.3359 | 849.3359 | 960.7243 | 960.7243 | 960.7243 | 960.7243
4255 | 1156.4077 | 1156.4077 | 1156.4077 | 1356.5551 | 892.3238 | 968.1427 | 1009.3499 | 1009.3499 | 1009.3499 | 1009.3499
4256 | 1204.1577 | 1204.1577 | 1204.1577 | 1412.5696 | 1412.5696 | 1412.5696 | 1274.6989 | 1597.8247 | 1396.7637 | 1274.6989
4257 | 1241.9136 | 1241.9136 | 1241.9136 | 1456.8602 | 1456.8602 | 1456.8602 | 1647.9238 | 1647.9238 | 1647.9238 | 1647.9238
4258 | 1237.4717 | 1237.4717 | 1237.4717 | 1451.6495 | 1451.6495 | 1451.6495 | 1642.0298 | 1642.0298 | 1642.0298 | 1642.0298
4259 | 1238.5822 | 1238.5822 | 1238.5822 | 1452.9522 | 1452.9522 | 1452.9522 | 1643.5033 | 1643.5033 | 1643.5033 | 1643.5033
4260 | 1216.3729 | 1216.3729 | 1216.3729 | 1426.8989 | 1426.8989 | 1426.8989 | 1614.0332 | 1614.0332 | 1614.0332 | 1614.0332
4261 | 1227.4775 | 1227.4775 | 1227.4775 | 1439.9255 | 1439.9255 | 1439.9255 | 1628.7682 | 1628.7682 | 1628.7682 | 1628.7682
4262 | 1239.6926 | 1239.6926 | 1239.6926 | 1454.2548 | 1454.2548 | 1454.2548 | 1644.9768 | 1644.9768 | 1644.9768 | 1644.9768
4263 | 1260.7915 | 1260.7915 | 1260.7915 | 1479.0054 | 1479.0054 | 1479.0054 | 1672.9733 | 1672.9733 | 1672.9733 | 1672.9733
4264 | 1279.6694 | 1279.6694 | 1279.6694 | 1501.1507 | 1501.1507 | 1501.1507 | 1698.0229 | 1698.0229 | 1698.0229 | 1698.0229
4265 | 892.815 | 892.815 | 892.815 | 1047.3406 | 1047.3406 | 1047.3406 | 1184.6968 | 1184.6968 | 1184.6968 | 1184.6968
4266 | 878.3789 | 878.3789 | 878.3789 | 1030.406 | 1030.406 | 1030.406 | 1165.5412 | 1165.5412 | 1165.5412 | 1165.5412
4267 | 846.1754 | 846.1754 | 846.1754 | 992.6288 | 992.6288 | 992.6288 | 1122.8096 | 1122.8096 | 1122.8096 | 1122.8096
4268 | 801.7567 | 801.7567 | 801.7567 | 940.5223 | 940.5223 | 940.5223 | 1063.8695 | 1063.8695 | 1063.8695 | 1063.8695
4269 | 771.7741 | 771.7741 | 771.7741 | 905.3504 | 905.3504 | 905.3504 | 1024.0849 | 1024.0849 | 1024.0849 | 1024.0849
4270 | 726.245 | 726.245 | 726.245 | 851.9413 | 851.9413 | 851.9413 | 963.6713 | 963.6713 | 963.6713 | 963.6713
4271 | 681.8264 | 681.8264 | 681.8264 | 799.8348 | 799.8348 | 799.8348 | 904.7311 | 904.7311 | 904.7311 | 904.7311
4272 | 658.5066 | 658.5066 | 658.5066 | 772.4788 | 772.4788 | 772.4788 | 873.7875 | 873.7875 | 873.7875 | 873.7875
4273 | 627.4135 | 627.4135 | 627.4135 | 736.0043 | 736.0043 | 736.0043 | 832.5295 | 832.5295 | 832.5295 | 832.5295
4274 | 607.4251 | 607.4251 | 607.4251 | 712.5564 | 712.5564 | 712.5564 | 806.0064 | 806.0064 | 806.0064 | 806.0064
4275 | 639.6286 | 639.6286 | 639.6286 | 750.3336 | 750.3336 | 750.3336 | 848.738 | 848.738 | 848.738 | 848.738
4276 | 756.2276 | 756.2276 | 756.2276 | 887.1131 | 887.1131 | 887.1131 | 1003.4559 | 1003.4559 | 1003.4559 | 1003.4559
4277 | 877.2684 | 877.2684 | 877.2684 | 1029.1034 | 1029.1034 | 1029.1034 | 1164.0677 | 1164.0677 | 1164.0677 | 1164.0677
4278 | 964.9953 | 964.9953 | 964.9953 | 1132.0137 | 1132.0137 | 1132.0137 | 1280.4745 | 1280.4745 | 1280.4745 | 1280.4745
4279 | 996.0883 | 1391.8265 | 1391.8265 | 1168.4882 | 1168.4882 | 1168.4882 | 1321.7326 | 1321.7326 | 1321.7326 | 1321.7326
4280 | 1427.3615 | 1427.3615 | 1427.3615 | 1674.4048 | 1549.2813 | 1674.4048 | 1893.9989 | 1893.9989 | 1893.9989 | 1893.9989
4281 | 1456.2336 | 1456.2336 | 1456.2336 | 1708.274 | 1708.274 | 1708.274 | 1932.31 | 1932.31 | 1932.31 | 1932.31
4282 | 1444.0185 | 1444.0185 | 1444.0185 | 1693.9447 | 1693.9447 | 1693.9447 | 1916.1014 | 1916.1014 | 1916.1014 | 1916.1014
4283 | 1455.1231 | 1455.1231 | 1455.1231 | 1706.9714 | 1706.9714 | 1706.9714 | 1930.8365 | 1930.8365 | 1930.8365 | 1930.8365
4284 | 1464.0069 | 1464.0069 | 1464.0069 | 1717.3927 | 1717.3927 | 1717.3927 | 1942.6245 | 1942.6245 | 1942.6245 | 1942.6245
4285 | 1466.2278 | 1466.2278 | 1466.2278 | 1719.998 | 1719.998 | 1719.998 | 1945.5715 | 1945.5715 | 1945.5715 | 1945.5715
4286 | 1457.3441 | 1457.3441 | 1457.3441 | 1709.5767 | 1709.5767 | 1709.5767 | 1933.7835 | 1933.7835 | 1933.7835 | 1933.7835
4287 | 1120.9516 | 1046.0593 | 1066.3031 | 1691.3394 | 1606.9147 | 1233.9029 | 1913.1544 | 1913.1544 | 1913.1544 | 1913.1544
4288 | 1018.2977 | 1018.2977 | 1018.2977 | 1439.6314 | 1194.5415 | 1194.5415 | 1351.2027 | 1351.2027 | 1351.2027 | 1351.2027
4289 | 999.4197 | 999.4197 | 999.4197 | 1172.3962 | 1172.3962 | 1172.3962 | 1326.1531 | 1326.1531 | 1326.1531 | 1326.1531
4290 | 972.7685 | 972.7685 | 972.7685 | 1141.1323 | 1141.1323 | 1141.1323 | 1290.789 | 1290.789 | 1290.789 | 1290.789
4291 | 929.4604 | 929.4604 | 929.4604 | 1090.3285 | 1090.3285 | 1090.3285 | 1233.3224 | 1233.3224 | 1233.3224 | 1233.3224
4292 | 867.2742 | 867.2742 | 867.2742 | 1017.3794 | 1017.3794 | 1017.3794 | 1150.8062 | 1150.8062 | 1150.8062 | 1150.8062
4293 | 818.4137 | 818.4137 | 818.4137 | 960.0622 | 960.0622 | 960.0622 | 1085.972 | 1085.972 | 1085.972 | 1085.972
4294 | 770.6637 | 770.6637 | 770.6637 | 904.0478 | 904.0478 | 904.0478 | 1022.6114 | 1022.6114 | 1022.6114 | 1022.6114
4295 | 719.5822 | 719.5822 | 719.5822 | 844.1253 | 844.1253 | 844.1253 | 954.8302 | 954.8302 | 954.8302 | 954.8302
4296 | 694.0415 | 694.0415 | 694.0415 | 814.164 | 814.164 | 814.164 | 920.9397 | 920.9397 | 920.9397 | 920.9397
4297 | 664.0589 | 664.0589 | 664.0589 | 778.9922 | 778.9922 | 778.9922 | 881.1551 | 881.1551 | 881.1551 | 881.1551
4298 | 634.0763 | 634.0763 | 634.0763 | 743.8203 | 743.8203 | 743.8203 | 841.3705 | 841.3705 | 841.3705 | 841.3705
4299 | 659.617 | 659.617 | 659.617 | 773.7815 | 773.7815 | 773.7815 | 875.2611 | 875.2611 | 875.2611 | 875.2611
4300 | 773.9951 | 773.9951 | 773.9951 | 907.9557 | 907.9557 | 907.9557 | 1027.0319 | 1027.0319 | 1027.0319 | 1027.0319
4301 | 889.4836 | 889.4836 | 889.4836 | 1043.4326 | 1043.4326 | 1043.4326 | 1180.2763 | 1180.2763 | 1180.2763 | 1180.2763
4302 | 988.3151 | 988.3151 | 988.3151 | 1159.3696 | 1159.3696 | 1159.3696 | 1311.4181 | 1311.4181 | 1311.4181 | 1311.4181
4303 | 1034.9547 | 1034.9547 | 1034.9547 | 1214.0814 | 1214.0814 | 1214.0814 | 1373.3052 | 1373.3052 | 1373.3052 | 1373.3052
4304 | 1434.0243 | 1434.0243 | 1434.0243 | 1682.2208 | 1682.2208 | 1682.2208 | 1902.8399 | 1902.8399 | 1902.8399 | 1902.8399
4305 | 1430.6929 | 1430.6929 | 1430.6929 | 1678.3128 | 1678.3128 | 1678.3128 | 1898.4194 | 1898.4194 | 1898.4194 | 1898.4194
4306 | 1418.4777 | 1418.4777 | 1418.4777 | 1663.9835 | 1663.9835 | 1663.9835 | 1882.2108 | 1882.2108 | 1882.2108 | 1882.2108
4307 | 1420.6987 | 1420.6987 | 1420.6987 | 1666.5888 | 1666.5888 | 1666.5888 | 1885.1578 | 1885.1578 | 1885.1578 | 1885.1578
4308 | 1412.9254 | 1412.9254 | 1412.9254 | 1657.4702 | 1657.4702 | 1657.4702 | 1874.8433 | 1874.8433 | 1874.8433 | 1874.8433
4309 | 1405.1521 | 1405.1521 | 1405.1521 | 1648.3515 | 1648.3515 | 1648.3515 | 1864.5288 | 1864.5288 | 1864.5288 | 1864.5288
4310 | 1396.2684 | 1395.9555 | 1396.2684 | 1546.0419 | 1637.9302 | 1637.9302 | 1852.7408 | 1852.7408 | 1852.7408 | 1852.7408
4311 | 1395.1579 | 999.4197 | 999.4197 | 1246.7297 | 1172.3962 | 1172.3962 | 1587.4711 | 1587.4711 | 1326.1531 | 1587.4711
4312 | 1000.5302 | 1053.0695 | 1000.5302 | 1173.6989 | 1173.6989 | 1173.6989 | 1327.6266 | 1327.6266 | 1327.6266 | 1327.6266
4313 | 998.3093 | 998.3093 | 998.3093 | 1171.0936 | 1171.0936 | 1171.0936 | 1324.6796 | 1324.6796 | 1324.6796 | 1324.6796
4314 | 979.4313 | 979.4313 | 979.4313 | 1148.9483 | 1148.9483 | 1148.9483 | 1299.63 | 1299.63 | 1299.63 | 1299.63
4315 | 926.129 | 926.129 | 926.129 | 1086.4205 | 1086.4205 | 1086.4205 | 1228.9019 | 1228.9019 | 1228.9019 | 1228.9019
4316 | 867.2742 | 867.2742 | 867.2742 | 1017.3794 | 1017.3794 | 1017.3794 | 1150.8062 | 1150.8062 | 1150.8062 | 1150.8062
4317 | 826.187 | 826.187 | 826.187 | 969.1809 | 969.1809 | 969.1809 | 1096.2866 | 1096.2866 | 1096.2866 | 1096.2866
4318 | 773.9951 | 773.9951 | 773.9951 | 907.9557 | 907.9557 | 907.9557 | 1027.0319 | 1027.0319 | 1027.0319 | 1027.0319
4319 | 724.0241 | 724.0241 | 724.0241 | 849.3359 | 849.3359 | 849.3359 | 960.7243 | 960.7243 | 960.7243 | 960.7243
4320 | 698.4833 | 698.4833 | 698.4833 | 819.3747 | 819.3747 | 819.3747 | 926.8337 | 926.8337 | 926.8337 | 926.8337
4321 | 672.9426 | 672.9426 | 672.9426 | 789.4135 | 789.4135 | 789.4135 | 892.9431 | 892.9431 | 892.9431 | 892.9431
4322 | 649.6228 | 649.6228 | 649.6228 | 762.0575 | 762.0575 | 762.0575 | 861.9995 | 861.9995 | 861.9995 | 861.9995
4323 | 678.495 | 678.495 | 678.495 | 795.9268 | 795.9268 | 795.9268 | 900.3106 | 900.3106 | 900.3106 | 900.3106
4324 | 796.2044 | 796.2044 | 796.2044 | 934.009 | 934.009 | 934.009 | 1056.502 | 1056.502 | 1056.502 | 1056.502
4325 | 902.8092 | 902.8092 | 902.8092 | 1059.0646 | 1059.0646 | 1059.0646 | 1197.9583 | 1197.9583 | 1197.9583 | 1197.9583
4326 | 994.9779 | 994.9779 | 994.9779 | 1167.1856 | 1167.1856 | 1167.1856 | 1320.2591 | 1320.2591 | 1320.2591 | 1320.2591
4327 | 1289.1649 | 1406.7758 | 1014.9663 | 1190.6335 | 1190.6335 | 1190.6335 | 1871.8963 | 1871.8963 | 1871.8963 | 1871.8963
4328 | 1429.5824 | 1429.5824 | 1429.5824 | 1677.0101 | 1677.0101 | 1677.0101 | 1896.9459 | 1896.9459 | 1896.9459 | 1896.9459
4329 | 1439.5766 | 1439.5766 | 1439.5766 | 1688.7341 | 1688.7341 | 1688.7341 | 1910.2074 | 1910.2074 | 1910.2074 | 1910.2074
4330 | 1459.565 | 1459.565 | 1459.565 | 1712.182 | 1712.182 | 1712.182 | 1936.7305 | 1936.7305 | 1936.7305 | 1936.7305
4331 | 1476.222 | 1476.222 | 1476.222 | 1731.7219 | 1731.7219 | 1731.7219 | 1958.833 | 1958.833 | 1958.833 | 1958.833
4332 | 1475.1115 | 1475.1115 | 1475.1115 | 1730.4193 | 1730.4193 | 1730.4193 | 1957.3595 | 1957.3595 | 1957.3595 | 1957.3595
4333 | 1477.3324 | 1477.3324 | 1477.3324 | 1733.0246 | 1733.0246 | 1733.0246 | 1960.3065 | 1960.3065 | 1960.3065 | 1960.3065
4334 | 1469.5592 | 1469.5592 | 1469.5592 | 1723.906 | 1723.906 | 1723.906 | 1949.992 | 1949.992 | 1949.992 | 1949.992
4335 | 1044.9489 | 1440.6871 | 1440.6871 | 1225.8054 | 1225.8054 | 1639.8358 | 1911.6809 | 1911.6809 | 1911.6809 | 1911.6809
4336 | 1052.7221 | 1052.7221 | 1052.7221 | 1234.924 | 1234.924 | 1234.924 | 1396.8813 | 1396.8813 | 1396.8813 | 1396.8813
4337 | 1031.6233 | 1031.6233 | 1031.6233 | 1210.1734 | 1210.1734 | 1210.1734 | 1368.8847 | 1368.8847 | 1368.8847 | 1368.8847
4338 | 1007.193 | 1007.193 | 1007.193 | 1181.5149 | 1181.5149 | 1181.5149 | 1336.4676 | 1336.4676 | 1336.4676 | 1336.4676
4339 | 953.8906 | 953.8906 | 953.8906 | 1118.9871 | 1118.9871 | 1118.9871 | 1265.7395 | 1265.7395 | 1265.7395 | 1265.7395
4340 | 895.0359 | 895.0359 | 895.0359 | 1049.946 | 1049.946 | 1049.946 | 1187.6438 | 1187.6438 | 1187.6438 | 1187.6438
4341 | 837.2916 | 837.2916 | 837.2916 | 982.2075 | 982.2075 | 982.2075 | 1111.0216 | 1111.0216 | 1111.0216 | 1111.0216
4342 | 781.7683 | 781.7683 | 781.7683 | 917.0744 | 917.0744 | 917.0744 | 1037.3464 | 1037.3464 | 1037.3464 | 1037.3464
4343 | 726.245 | 726.245 | 726.245 | 851.9413 | 851.9413 | 851.9413 | 963.6713 | 963.6713 | 963.6713 | 963.6713
4344 | 690.7101 | 690.7101 | 690.7101 | 810.2561 | 810.2561 | 810.2561 | 916.5191 | 916.5191 | 916.5191 | 916.5191
4345 | 672.9426 | 672.9426 | 672.9426 | 789.4135 | 789.4135 | 789.4135 | 892.9431 | 892.9431 | 892.9431 | 892.9431
4346 | 648.5124 | 648.5124 | 648.5124 | 760.7549 | 760.7549 | 760.7549 | 860.526 | 860.526 | 860.526 | 860.526
4347 | 668.5008 | 668.5008 | 668.5008 | 784.2028 | 784.2028 | 784.2028 | 887.0491 | 887.0491 | 887.0491 | 887.0491
4348 | 796.2044 | 796.2044 | 796.2044 | 934.009 | 934.009 | 934.009 | 1056.502 | 1056.502 | 1056.502 | 1056.502
4349 | 917.2452 | 917.2452 | 917.2452 | 1075.9992 | 1075.9992 | 1075.9992 | 1217.1139 | 1217.1139 | 1217.1139 | 1217.1139
4350 | 1001.6407 | 1031.5306 | 1031.5306 | 1175.0016 | 1175.0016 | 1175.0016 | 1329.1001 | 1329.1001 | 1329.1001 | 1329.1001
4351 | 1436.2452 | 1436.2452 | 1148.1221 | 1316.5017 | 1316.5017 | 1316.5017 | 1864.4875 | 1864.4875 | 1864.4875 | 1864.4875
4352 | 1446.2394 | 1446.2394 | 1446.2394 | 1696.5501 | 1696.5501 | 1696.5501 | 1919.0484 | 1919.0484 | 1919.0484 | 1919.0484
4353 | 1462.8964 | 1462.8964 | 1462.8964 | 1716.09 | 1716.09 | 1716.09 | 1941.151 | 1941.151 | 1941.151 | 1941.151
4354 | 1460.6755 | 1460.6755 | 1460.6755 | 1713.4847 | 1713.4847 | 1713.4847 | 1938.204 | 1938.204 | 1938.204 | 1938.204
4355 | 1479.5534 | 1479.5534 | 1479.5534 | 1735.6299 | 1735.6299 | 1735.6299 | 1963.2535 | 1963.2535 | 1963.2535 | 1963.2535
4356 | 1455.1231 | 1455.1231 | 1455.1231 | 1706.9714 | 1706.9714 | 1706.9714 | 1930.8365 | 1930.8365 | 1930.8365 | 1930.8365
4357 | 1444.0185 | 1444.0185 | 1444.0185 | 1693.9447 | 1693.9447 | 1693.9447 | 1916.1014 | 1916.1014 | 1916.1014 | 1916.1014
4358 | 1434.0243 | 1434.0243 | 1367.7978 | 1682.2208 | 1682.2208 | 1682.2208 | 1902.8399 | 1902.8399 | 1902.8399 | 1902.8399
4359 | 1434.0243 | 1434.0243 | 1038.2861 | 1459.7059 | 1459.7059 | 1459.7059 | 1902.8399 | 1902.8399 | 1902.8399 | 1902.8399
4360 | 1215.5448 | 1118.6767 | 1215.5448 | 1217.9894 | 1217.9894 | 1217.9894 | 1377.7257 | 1377.7257 | 1377.7257 | 1377.7257
4361 | 1018.2977 | 1018.2977 | 1018.2977 | 1194.5415 | 1194.5415 | 1194.5415 | 1351.2027 | 1351.2027 | 1351.2027 | 1351.2027
4362 | 989.4255 | 989.4255 | 989.4255 | 1160.6723 | 1160.6723 | 1160.6723 | 1312.8916 | 1312.8916 | 1312.8916 | 1312.8916
4363 | 941.6755 | 941.6755 | 941.6755 | 1104.6578 | 1104.6578 | 1104.6578 | 1249.5309 | 1249.5309 | 1249.5309 | 1249.5309
4364 | 868.3847 | 868.3847 | 868.3847 | 1018.6821 | 1018.6821 | 1018.6821 | 1152.2797 | 1152.2797 | 1152.2797 | 1152.2797
4365 | 821.7451 | 821.7451 | 821.7451 | 963.9702 | 963.9702 | 963.9702 | 1090.3926 | 1090.3926 | 1090.3926 | 1090.3926
4366 | 769.5532 | 769.5532 | 796.6931 | 902.7451 | 902.7451 | 902.7451 | 1021.1379 | 1021.1379 | 1021.1379 | 1021.1379
4367 | 721.8031 | 721.8031 | 721.8031 | 846.7306 | 846.7306 | 846.7306 | 957.7772 | 957.7772 | 957.7772 | 957.7772
4368 | 695.1519 | 749.6634 | 749.6634 | 815.4667 | 815.4667 | 815.4667 | 922.4132 | 922.4132 | 922.4132 | 922.4132
4369 | 749.6634 | 749.6634 | 749.6634 | 780.2948 | 780.2948 | 780.2948 | 882.6286 | 882.6286 | 882.6286 | 882.6286
4370 | 659.3294 | 693.9936 | 693.9936 | 756.8469 | 756.8469 | 756.8469 | 856.1055 | 856.1055 | 856.1055 | 856.1055
4371 | 669.6112 | 669.6112 | 669.6112 | 785.5055 | 785.5055 | 785.5055 | 888.5226 | 888.5226 | 888.5226 | 888.5226
4372 | 789.5416 | 789.5416 | 789.5416 | 926.193 | 926.193 | 926.193 | 1047.661 | 1047.661 | 1047.661 | 1047.661
4373 | 910.5824 | 910.5824 | 910.5824 | 1068.1832 | 1068.1832 | 1068.1832 | 1208.2728 | 1208.2728 | 1208.2728 | 1208.2728
4374 | 1008.3035 | 1008.3035 | 1008.3035 | 1182.8175 | 1182.8175 | 1182.8175 | 1337.9411 | 1337.9411 | 1337.9411 | 1337.9411
4375 | 1217.6869 | 1217.6869 | 1217.6869 | 1234.924 | 1234.924 | 1234.924 | 1396.8813 | 1396.8813 | 1396.8813 | 1396.8813
4376 | 1475.1115 | 1475.1115 | 1475.1115 | 1446.8722 | 1446.8722 | 1266.1879 | 1501.8578 | 1663.9595 | 1663.9595 | 1501.8578
4377 | 1507.315 | 1507.315 | 1507.315 | 1768.1965 | 1571.0826 | 1768.1965 | 2000.0911 | 2000.0911 | 2000.0911 | 2000.0911
4378 | 1501.7627 | 1501.7627 | 1501.7627 | 1761.6832 | 1688.1562 | 1761.6832 | 1992.7236 | 1992.7236 | 1992.7236 | 1992.7236
4379 | 1493.9894 | 1493.9894 | 1493.9894 | 1752.5645 | 1752.5645 | 1752.5645 | 1982.4091 | 1982.4091 | 1982.4091 | 1982.4091
4380 | 1457.3441 | 1457.3441 | 1457.3441 | 1709.5767 | 1709.5767 | 1622.3448 | 1933.7835 | 1933.7835 | 1933.7835 | 1933.7835
4381 | 1449.5708 | 1449.5708 | 1449.5708 | 1236.2267 | 1700.458 | 1700.458 | 1923.4689 | 1923.4689 | 1923.4689 | 1923.4689
4382 | 1419.5882 | 1419.5882 | 1419.5882 | 1665.2862 | 1665.2862 | 1665.2862 | 1883.6843 | 1883.6843 | 1883.6843 | 1883.6843
4383 | 1406.2626 | 1406.2626 | 1406.2626 | 1185.4229 | 1649.6542 | 1649.6542 | 1340.8881 | 1340.8881 | 1340.8881 | 1340.8881
4384 | 1376.2116 | 1376.2116 | 1376.2116 | 1190.6335 | 1190.6335 | 1190.6335 | 1346.7822 | 1346.7822 | 1346.7822 | 1346.7822
4385 | 1003.8616 | 1003.8616 | 1003.8616 | 1177.6069 | 1177.6069 | 1177.6069 | 1332.0471 | 1332.0471 | 1332.0471 | 1332.0471
4386 | 986.0941 | 986.0941 | 986.0941 | 1156.7643 | 1156.7643 | 1156.7643 | 1308.4711 | 1308.4711 | 1308.4711 | 1308.4711
4387 | 936.1232 | 936.1232 | 936.1232 | 1098.1445 | 1098.1445 | 1098.1445 | 1242.1634 | 1242.1634 | 1242.1634 | 1242.1634
4388 | 858.3905 | 858.3905 | 858.3905 | 1006.9581 | 1006.9581 | 1006.9581 | 1139.0182 | 1139.0182 | 1139.0182 | 1139.0182
4389 | 801.7567 | 801.7567 | 801.7567 | 940.5223 | 940.5223 | 940.5223 | 1063.8695 | 1063.8695 | 1063.8695 | 1063.8695
4390 | 759.559 | 759.559 | 759.559 | 891.0211 | 891.0211 | 891.0211 | 1007.8764 | 1007.8764 | 1007.8764 | 1007.8764
4391 | 716.2508 | 716.2508 | 716.2508 | 840.2173 | 840.2173 | 840.2173 | 950.4097 | 950.4097 | 950.4097 | 950.4097
4392 | 685.1578 | 685.1578 | 685.1578 | 803.7427 | 803.7427 | 803.7427 | 909.1516 | 909.1516 | 909.1516 | 909.1516
4393 | 649.6228 | 649.6228 | 649.6228 | 762.0575 | 762.0575 | 762.0575 | 861.9995 | 861.9995 | 861.9995 | 861.9995
4394 | 618.5298 | 618.5298 | 618.5298 | 725.583 | 725.583 | 725.583 | 820.7414 | 820.7414 | 820.7414 | 820.7414
4395 | 631.8554 | 631.8554 | 631.8554 | 741.2149 | 741.2149 | 741.2149 | 838.4235 | 838.4235 | 838.4235 | 838.4235
4396 | 690.7101 | 690.7101 | 690.7101 | 810.2561 | 810.2561 | 810.2561 | 916.5191 | 916.5191 | 916.5191 | 916.5191
4397 | 759.559 | 759.559 | 759.559 | 891.0211 | 891.0211 | 891.0211 | 1007.8764 | 1007.8764 | 1007.8764 | 1007.8764
4398 | 848.4977 | 848.4977 | 848.4977 | 940.5223 | 940.5223 | 940.5223 | 1063.8695 | 1063.8695 | 1063.8695 | 1063.8695
4399 | 1236.3612 | 1236.3612 | 1155.2934 | 1450.3468 | 1450.3468 | 1450.3468 | 1115.4421 | 1115.4421 | 1115.4421 | 1115.4421
4400 | 1249.6868 | 1249.6868 | 1249.6868 | 1465.9788 | 1465.9788 | 1465.9788 | 1658.2383 | 1658.2383 | 1658.2383 | 1658.2383
4401 | 1250.7973 | 1250.7973 | 1250.7973 | 1467.2815 | 1467.2815 | 1467.2815 | 1659.7118 | 1659.7118 | 1659.7118 | 1659.7118
4402 | 1237.4717 | 1237.4717 | 1237.4717 | 1451.6495 | 1451.6495 | 1451.6495 | 1642.0298 | 1642.0298 | 1642.0298 | 1642.0298
4403 | 1223.0357 | 1223.0357 | 1223.0357 | 1434.7149 | 1434.7149 | 1434.7149 | 1622.8742 | 1622.8742 | 1622.8742 | 1622.8742
4404 | 1215.2624 | 1215.2624 | 1215.2624 | 1425.5963 | 1425.5963 | 1425.5963 | 1612.5597 | 1612.5597 | 1612.5597 | 1612.5597
4405 | 1216.3729 | 1216.3729 | 1216.3729 | 1426.8989 | 1426.8989 | 1426.8989 | 1614.0332 | 1614.0332 | 1614.0332 | 1614.0332
4406 | 1225.2566 | 1225.2566 | 1225.2566 | 1437.3202 | 1437.3202 | 1437.3202 | 1625.8212 | 1625.8212 | 1625.8212 | 1625.8212
4407 | 1249.6868 | 1249.6868 | 1249.6868 | 1465.9788 | 1465.9788 | 1316.7556 | 1295.2259 | 1133.1242 | 1133.1242 | 1295.2259
4408 | 1097.0969 | 1097.0969 | 1097.0969 | 1040.8273 | 1040.8273 | 1040.8273 | 1177.3293 | 1177.3293 | 1177.3293 | 1177.3293
4409 | 912.8034 | 912.8034 | 912.8034 | 1070.7886 | 1070.7886 | 1070.7886 | 1211.2198 | 1211.2198 | 1211.2198 | 1211.2198
4410 | 897.2568 | 897.2568 | 897.2568 | 1052.5513 | 1052.5513 | 1052.5513 | 1190.5908 | 1190.5908 | 1190.5908 | 1190.5908
4411 | 848.3963 | 848.3963 | 848.3963 | 995.2341 | 995.2341 | 995.2341 | 1125.7566 | 1125.7566 | 1125.7566 | 1125.7566
4412 | 796.2044 | 796.2044 | 796.2044 | 934.009 | 934.009 | 934.009 | 1056.502 | 1056.502 | 1056.502 | 1056.502
4413 | 783.9893 | 783.9893 | 783.9893 | 919.6797 | 919.6797 | 919.6797 | 1040.2934 | 1040.2934 | 1040.2934 | 1040.2934
4414 | 748.4543 | 748.4543 | 748.4543 | 877.9945 | 877.9945 | 877.9945 | 993.1413 | 993.1413 | 993.1413 | 993.1413
4415 | 701.8147 | 701.8147 | 701.8147 | 823.2827 | 823.2827 | 823.2827 | 931.2542 | 931.2542 | 931.2542 | 931.2542
4416 | 671.8322 | 674.4158 | 674.4158 | 788.1108 | 788.1108 | 788.1108 | 891.4696 | 891.4696 | 891.4696 | 891.4696
4417 | 639.6286 | 639.6286 | 639.6286 | 750.3336 | 750.3336 | 750.3336 | 848.738 | 848.738 | 848.738 | 848.738
4418 | 609.646 | 609.646 | 609.646 | 715.1617 | 715.1617 | 715.1617 | 808.9534 | 808.9534 | 808.9534 | 808.9534
4419 | 612.9774 | 612.9774 | 612.9774 | 719.0697 | 719.0697 | 719.0697 | 813.3739 | 813.3739 | 813.3739 | 813.3739
4420 | 668.5008 | 668.5008 | 668.5008 | 784.2028 | 784.2028 | 784.2028 | 887.0491 | 887.0491 | 887.0491 | 887.0491
4421 | 718.4717 | 718.4717 | 718.4717 | 842.8226 | 842.8226 | 842.8226 | 953.3567 | 953.3567 | 953.3567 | 953.3567
4422 | 841.3894 | 841.3894 | 754.0067 | 884.5078 | 884.5078 | 884.5078 | 1000.5088 | 1000.5088 | 1000.5088 | 1000.5088
4423 | 1184.1693 | 1184.1693 | 1184.1693 | 924.8904 | 924.8904 | 924.8904 | 1046.1875 | 1046.1875 | 1046.1875 | 1046.1875
4424 | 1206.3787 | 1206.3787 | 1206.3787 | 1415.175 | 1415.175 | 1410.0072 | 1600.7717 | 1600.7717 | 1600.7717 | 1600.7717
4425 | 1224.1461 | 1224.1461 | 1224.1461 | 1436.0176 | 1436.0176 | 1436.0176 | 1624.3477 | 1624.3477 | 1624.3477 | 1624.3477
4426 | 1216.3729 | 1216.3729 | 1216.3729 | 1426.8989 | 1426.8989 | 1426.8989 | 1614.0332 | 1614.0332 | 1614.0332 | 1614.0332
4427 | 1213.0415 | 1213.0415 | 1213.0415 | 1422.9909 | 1422.9909 | 1422.9909 | 1609.6127 | 1609.6127 | 1609.6127 | 1609.6127
4428 | 1208.5996 | 1208.5996 | 1208.5996 | 1417.7803 | 1417.7803 | 1417.7803 | 1603.7187 | 1603.7187 | 1603.7187 | 1603.7187
4429 | 1220.8147 | 1220.8147 | 1220.8147 | 1432.1096 | 1432.1096 | 1432.1096 | 1619.9272 | 1619.9272 | 1619.9272 | 1619.9272
4430 | 1245.245 | 1245.245 | 1245.245 | 1460.7681 | 1460.7681 | 1460.7681 | 1652.3443 | 1652.3443 | 1652.3443 | 1652.3443
4431 | 1273.0066 | 1273.0066 | 1273.0066 | 1493.3347 | 1493.3347 | 1493.3347 | 1482.0906 | 1482.0906 | 1482.0906 | 1482.0906
4432 | 1290.7923 | 1290.7923 | 1290.7923 | 1099.0776 | 1408.5682 | 1096.0033 | 1200.9053 | 1200.9053 | 1200.9053 | 1200.9053
4433 | 925.0185 | 925.0185 | 925.0185 | 1085.1178 | 1085.1178 | 1085.1178 | 1227.4284 | 1227.4284 | 1227.4284 | 1227.4284
4434 | 917.2452 | 917.2452 | 917.2452 | 1075.9992 | 1075.9992 | 1075.9992 | 1217.1139 | 1217.1139 | 1217.1139 | 1217.1139
4435 | 875.0475 | 875.0475 | 875.0475 | 1026.498 | 1026.498 | 1026.498 | 1161.1207 | 1161.1207 | 1161.1207 | 1161.1207
4436 | 829.5184 | 829.5184 | 829.5184 | 973.0889 | 973.0889 | 973.0889 | 1100.7071 | 1100.7071 | 1100.7071 | 1100.7071
4437 | 798.4253 | 798.4253 | 798.4253 | 936.6143 | 936.6143 | 936.6143 | 1059.449 | 1059.449 | 1059.449 | 1059.449
4438 | 745.1229 | 768.4752 | 768.4752 | 874.0865 | 874.0865 | 874.0865 | 988.7208 | 988.7208 | 988.7208 | 988.7208
4439 | 702.9252 | 702.9252 | 721.4455 | 824.5853 | 824.5853 | 824.5853 | 932.7277 | 932.7277 | 932.7277 | 932.7277
4440 | 675.1636 | 693.2277 | 693.2277 | 792.0188 | 792.0188 | 792.0188 | 895.8901 | 895.8901 | 895.8901 | 895.8901
4441 | 656.2856 | 712.0396 | 712.0396 | 769.8735 | 769.8735 | 769.8735 | 870.8405 | 870.8405 | 870.8405 | 870.8405
4442 | 631.8554 | 631.8554 | 631.8554 | 741.2149 | 741.2149 | 741.2149 | 838.4235 | 838.4235 | 838.4235 | 838.4235
4443 | 651.8438 | 651.8438 | 651.8438 | 764.6629 | 764.6629 | 764.6629 | 864.9465 | 864.9465 | 864.9465 | 864.9465
4444 | 775.1055 | 775.1055 | 775.1055 | 909.2584 | 909.2584 | 909.2584 | 1028.5054 | 1028.5054 | 1028.5054 | 1028.5054
4445 | 906.1406 | 906.1406 | 906.1406 | 1062.9726 | 1062.9726 | 1062.9726 | 1202.3788 | 1202.3788 | 1202.3788 | 1202.3788
4446 | 1007.193 | 1007.193 | 1007.193 | 1181.5149 | 1181.5149 | 1181.5149 | 1336.4676 | 1336.4676 | 1336.4676 | 1336.4676
4447 | 1050.5012 | 1050.5012 | 1050.5012 | 1696.5501 | 1696.5501 | 1696.5501 | 1393.9343 | 1393.9343 | 1393.9343 | 1393.9343
4448 | 1431.8033 | 1431.8033 | 1207.8811 | 1679.6154 | 1679.6154 | 1679.6154 | 1899.8929 | 1899.8929 | 1899.8929 | 1899.8929
4449 | 1407.3731 | 1407.3731 | 1407.3731 | 1650.9569 | 1650.9569 | 1650.9569 | 1867.4758 | 1867.4758 | 1867.4758 | 1867.4758
4450 | 1417.3673 | 1417.3673 | 1417.3673 | 1662.6808 | 1662.6808 | 1662.6808 | 1880.7373 | 1880.7373 | 1880.7373 | 1880.7373
4451 | 1058.2745 | 1454.0127 | 1454.0127 | 1705.6687 | 1705.6687 | 1705.6687 | 1929.3629 | 1929.3629 | 1929.3629 | 1929.3629
4452 | 1321.1346 | 1476.222 | 1476.222 | 1731.7219 | 1731.7219 | 1731.7219 | 1958.833 | 1958.833 | 1958.833 | 1958.833
4453 | 1464.0069 | 1464.0069 | 1464.0069 | 1717.3927 | 1717.3927 | 1717.3927 | 1942.6245 | 1942.6245 | 1942.6245 | 1942.6245
4454 | 1456.6049 | 1469.5592 | 1469.5592 | 1723.906 | 1723.906 | 1723.906 | 1949.992 | 1949.992 | 1949.992 | 1949.992
4455 | 1314.9653 | 1314.9653 | 1314.9653 | 1703.0634 | 1703.0634 | 1703.0634 | 1401.3018 | 1401.3018 | 1401.3018 | 1401.3018
4456 | 1039.3965 | 1039.3965 | 1039.3965 | 1683.5234 | 1683.5234 | 1683.5234 | 1379.1992 | 1379.1992 | 1379.1992 | 1379.1992
4457 | 1020.5186 | 1020.5186 | 1020.5186 | 1197.1468 | 1197.1468 | 1197.1468 | 1354.1497 | 1354.1497 | 1354.1497 | 1354.1497
4458 | 1001.6407 | 1001.6407 | 1001.6407 | 1175.0016 | 1175.0016 | 1175.0016 | 1329.1001 | 1329.1001 | 1329.1001 | 1329.1001
4459 | 962.7743 | 962.7743 | 962.7743 | 1129.4084 | 1129.4084 | 1129.4084 | 1277.5275 | 1277.5275 | 1277.5275 | 1277.5275
4460 | 915.0243 | 915.0243 | 915.0243 | 1073.3939 | 1073.3939 | 1073.3939 | 1214.1668 | 1214.1668 | 1214.1668 | 1214.1668
4461 | 857.28 | 857.28 | 857.28 | 1005.6554 | 1005.6554 | 1005.6554 | 1137.5447 | 1137.5447 | 1137.5447 | 1137.5447
4462 | 789.5416 | 789.5416 | 789.5416 | 926.193 | 926.193 | 926.193 | 1047.661 | 1047.661 | 1047.661 | 1047.661
4463 | 739.5706 | 787.2871 | 739.5706 | 867.5732 | 867.5732 | 867.5732 | 981.3533 | 981.3533 | 981.3533 | 981.3533
4464 | 710.6985 | 777.8812 | 777.8812 | 833.704 | 833.704 | 833.704 | 943.0422 | 943.0422 | 943.0422 | 943.0422
4465 | 687.3787 | 787.2871 | 787.2871 | 806.3481 | 806.3481 | 806.3481 | 912.0986 | 912.0986 | 912.0986 | 912.0986
4466 | 669.6112 | 741.0233 | 669.6112 | 785.5055 | 785.5055 | 785.5055 | 888.5226 | 888.5226 | 888.5226 | 888.5226
4467 | 682.9368 | 828.7403 | 682.9368 | 801.1374 | 801.1374 | 801.1374 | 906.2046 | 906.2046 | 906.2046 | 906.2046
4468 | 793.9835 | 797.2436 | 797.2436 | 931.4037 | 931.4037 | 931.4037 | 1053.555 | 1053.555 | 1053.555 | 1053.555
4469 | 909.472 | 909.472 | 909.472 | 1066.8806 | 1066.8806 | 1066.8806 | 1206.7993 | 1206.7993 | 1206.7993 | 1206.7993
4470 | 1010.5244 | 1010.5244 | 1010.5244 | 1185.4229 | 1185.4229 | 1185.4229 | 1340.8881 | 1340.8881 | 1340.8881 | 1340.8881
4471 | 1062.3213 | 1062.3213 | 1062.3213 | 1234.924 | 1234.924 | 1234.924 | 1396.8813 | 1396.8813 | 1396.8813 | 1396.8813
4472 | 1301.0839 | 1301.0839 | 1067.1582 | 1334.7857 | 1334.7857 | 1334.7857 | 1416.0368 | 1416.0368 | 1416.0368 | 1416.0368
4473 | 1446.2394 | 1446.2394 | 1446.2394 | 1696.5501 | 1696.5501 | 1696.5501 | 1919.0484 | 1919.0484 | 1919.0484 | 1919.0484
4474 | 1431.8033 | 1366.6269 | 1431.8033 | 1679.6154 | 1679.6154 | 1679.6154 | 1899.8929 | 1899.8929 | 1899.8929 | 1899.8929
4475 | 1447.3499 | 1447.3499 | 1447.3499 | 1697.8527 | 1697.8527 | 1697.8527 | 1920.5219 | 1920.5219 | 1920.5219 | 1920.5219
4476 | 1451.7917 | 1451.7917 | 1451.7917 | 1703.0634 | 1703.0634 | 1703.0634 | 1926.4159 | 1926.4159 | 1926.4159 | 1926.4159
4477 | 1455.1231 | 1455.1231 | 1455.1231 | 1706.9714 | 1706.9714 | 1706.9714 | 1930.8365 | 1930.8365 | 1930.8365 | 1930.8365
4478 | 1461.7859 | 1461.7859 | 1461.7859 | 1714.7873 | 1714.7873 | 1714.7873 | 1592.9973 | 1592.9973 | 1592.9973 | 1592.9973
4479 | 1289.811 | 1289.811 | 1141.9571 | 1655.1831 | 1655.1831 | 1655.1831 | 1411.6163 | 1411.6163 | 1411.6163 | 1411.6163
4480 | 1061.6059 | 1061.6059 | 1061.6059 | 1245.3453 | 1245.3453 | 1245.3453 | 1408.6693 | 1408.6693 | 1408.6693 | 1408.6693
4481 | 1050.5012 | 1050.5012 | 1050.5012 | 1232.3187 | 1232.3187 | 1232.3187 | 1393.9343 | 1393.9343 | 1393.9343 | 1393.9343
4482 | 1028.2919 | 1028.2919 | 1028.2919 | 1206.2655 | 1206.2655 | 1206.2655 | 1364.4642 | 1364.4642 | 1364.4642 | 1364.4642
4483 | 988.3151 | 988.3151 | 988.3151 | 1159.3696 | 1159.3696 | 1159.3696 | 1311.4181 | 1311.4181 | 1311.4181 | 1311.4181
4484 | 933.9022 | 933.9022 | 933.9022 | 1095.5391 | 1095.5391 | 1095.5391 | 1239.2164 | 1239.2164 | 1239.2164 | 1239.2164
4485 | 878.3789 | 878.3789 | 878.3789 | 1030.406 | 1030.406 | 1030.406 | 1165.5412 | 1165.5412 | 1165.5412 | 1165.5412
4486 | 827.2974 | 827.2974 | 827.2974 | 970.4835 | 970.4835 | 970.4835 | 1097.7601 | 1097.7601 | 1097.7601 | 1097.7601
4487 | 768.4427 | 768.4427 | 768.4427 | 901.4424 | 901.4424 | 901.4424 | 1019.6644 | 1019.6644 | 1019.6644 | 1019.6644
4488 | 741.7915 | 741.7915 | 741.7915 | 870.1785 | 870.1785 | 870.1785 | 984.3003 | 984.3003 | 984.3003 | 984.3003
4489 | 718.4717 | 718.4717 | 718.4717 | 842.8226 | 842.8226 | 842.8226 | 953.3567 | 953.3567 | 953.3567 | 953.3567
4490 | 690.7101 | 690.7101 | 690.7101 | 810.2561 | 810.2561 | 810.2561 | 916.5191 | 916.5191 | 916.5191 | 916.5191
4491 | 709.588 | 709.588 | 709.588 | 832.4013 | 832.4013 | 832.4013 | 941.5687 | 941.5687 | 941.5687 | 941.5687
4492 | 823.966 | 823.966 | 823.966 | 966.5756 | 966.5756 | 966.5756 | 1093.3396 | 1093.3396 | 1093.3396 | 1093.3396
4493 | 935.0127 | 935.0127 | 935.0127 | 1096.8418 | 1096.8418 | 1096.8418 | 1240.6899 | 1240.6899 | 1240.6899 | 1240.6899
4494 | 1012.7453 | 1012.7453 | 1012.7453 | 1249.0767 | 1249.0767 | 1249.0767 | 1343.8352 | 1343.8352 | 1343.8352 | 1343.8352
4495 | 1197.6185 | 1040.507 | 1040.507 | 1684.8261 | 1684.8261 | 1684.8261 | 1905.7869 | 1905.7869 | 1905.7869 | 1905.7869
4496 | 1470.6697 | 1074.9314 | 1074.9314 | 1725.2086 | 1725.2086 | 1725.2086 | 1951.4655 | 1951.4655 | 1951.4655 | 1951.4655
4497 | 1470.6697 | 1470.6697 | 1470.6697 | 1725.2086 | 1725.2086 | 1725.2086 | 1951.4655 | 1951.4655 | 1951.4655 | 1951.4655
4498 | 1479.5534 | 1479.5534 | 1479.5534 | 1735.6299 | 1735.6299 | 1735.6299 | 1963.2535 | 1963.2535 | 1963.2535 | 1963.2535
4499 | 1503.9836 | 1503.9836 | 1503.9836 | 1764.2885 | 1764.2885 | 1764.2885 | 1995.6706 | 1995.6706 | 1995.6706 | 1995.6706
4500 | 1467.3383 | 1467.3383 | 1467.3383 | 1721.3006 | 1721.3006 | 1721.3006 | 1947.045 | 1947.045 | 1947.045 | 1947.045
4501 | 1464.0069 | 1464.0069 | 1464.0069 | 1717.3927 | 1717.3927 | 1717.3927 | 1942.6245 | 1942.6245 | 1942.6245 | 1942.6245
4502 | 1454.0127 | 1058.2745 | 1087.1953 | 1705.6687 | 1705.6687 | 1705.6687 | 1929.3629 | 1929.3629 | 1929.3629 | 1929.3629
4503 | 1199.0904 | 1079.3733 | 1079.3733 | 1636.4715 | 1636.4715 | 1636.4715 | 1957.3595 | 1957.3595 | 1957.3595 | 1957.3595
4504 | 1096.0303 | 1096.0303 | 1096.0303 | 1285.7279 | 1285.7279 | 1285.7279 | 1454.3479 | 1454.3479 | 1454.3479 | 1454.3479
4505 | 1074.9314 | 1074.9314 | 1074.9314 | 1260.9773 | 1260.9773 | 1260.9773 | 1426.3513 | 1426.3513 | 1426.3513 | 1426.3513
4506 | 1056.0535 | 1056.0535 | 1056.0535 | 1238.832 | 1238.832 | 1238.832 | 1401.3018 | 1401.3018 | 1401.3018 | 1401.3018
4507 | 1011.6349 | 1011.6349 | 1011.6349 | 1186.7255 | 1186.7255 | 1186.7255 | 1342.3616 | 1342.3616 | 1342.3616 | 1342.3616
4508 | 964.9953 | 964.9953 | 964.9953 | 1132.0137 | 1132.0137 | 1132.0137 | 1280.4745 | 1280.4745 | 1280.4745 | 1280.4745
4509 | 901.6987 | 901.6987 | 901.6987 | 1057.7619 | 1057.7619 | 1057.7619 | 1196.4848 | 1196.4848 | 1196.4848 | 1196.4848
4510 | 831.7393 | 831.7393 | 831.7393 | 975.6942 | 975.6942 | 975.6942 | 1103.6541 | 1103.6541 | 1103.6541 | 1103.6541
4511 | 771.7741 | 771.7741 | 771.7741 | 905.3504 | 905.3504 | 905.3504 | 1024.0849 | 1024.0849 | 1024.0849 | 1024.0849
4512 | 736.2392 | 736.2392 | 736.2392 | 863.6652 | 863.6652 | 863.6652 | 976.9328 | 976.9328 | 976.9328 | 976.9328
4513 | 714.0299 | 714.0299 | 714.0299 | 837.612 | 837.612 | 837.612 | 947.4627 | 947.4627 | 947.4627 | 947.4627
4514 | 694.0415 | 694.0415 | 694.0415 | 814.164 | 814.164 | 814.164 | 920.9397 | 920.9397 | 920.9397 | 920.9397
4515 | 714.0299 | 714.0299 | 714.0299 | 837.612 | 837.612 | 837.612 | 947.4627 | 947.4627 | 947.4627 | 947.4627
4516 | 823.966 | 823.966 | 823.966 | 966.5756 | 966.5756 | 966.5756 | 1093.3396 | 1093.3396 | 1093.3396 | 1093.3396
4517 | 945.0069 | 945.0069 | 945.0069 | 1108.5658 | 1108.5658 | 1108.5658 | 1333.6483 | 1333.6483 | 1333.6483 | 1333.6483
4518 | 1040.507 | 1040.507 | 1040.507 | 1220.5947 | 1220.5947 | 1220.5947 | 1905.7869 | 1905.7869 | 1905.7869 | 1905.7869
4519 | 1079.3733 | 1079.3733 | 1079.3733 | 1266.1879 | 1266.1879 | 1266.1879 | 1957.3595 | 1957.3595 | 1957.3595 | 1957.3595
4520 | 1047.1698 | 1047.1698 | 1047.1698 | 1228.4107 | 1228.4107 | 1228.4107 | 1914.6279 | 1914.6279 | 1914.6279 | 1914.6279
4521 | 1078.2628 | 1078.2628 | 1474.0011 | 1729.1166 | 1264.8853 | 1264.8853 | 1955.886 | 1955.886 | 1955.886 | 1955.886
4522 | 1069.3791 | 1069.3791 | 1405.8504 | 1296.2189 | 1254.464 | 1254.464 | 1944.098 | 1944.098 | 1944.098 | 1944.098
4523 | 1109.3559 | 1109.3559 | 1303.6132 | 1301.3598 | 1301.3598 | 1765.5912 | 1997.1441 | 1997.1441 | 1997.1441 | 1997.1441
4524 | 1134.8966 | 1134.8966 | 1134.8966 | 1792.6474 | 1331.321 | 1331.321 | 2031.0347 | 2031.0347 | 2031.0347 | 2031.0347
4525 | 1158.2164 | 1158.2164 | 1158.2164 | 1358.677 | 1358.677 | 1358.677 | 2061.9783 | 2061.9783 | 2061.9783 | 2061.9783
4526 | 1175.9839 | 1175.9839 | 1175.9839 | 1379.5196 | 1379.5196 | 1379.5196 | 1560.4402 | 1560.4402 | 1560.4402 | 1560.4402
4527 | 1148.2222 | 1148.2222 | 1148.2222 | 1346.953 | 1346.953 | 1346.953 | 1523.6026 | 1523.6026 | 1523.6026 | 1523.6026
4528 | 1112.6873 | 1112.6873 | 1112.6873 | 1305.2678 | 1305.2678 | 1305.2678 | 1476.4505 | 1476.4505 | 1476.4505 | 1476.4505
4529 | 1071.6 | 1071.6 | 1071.6 | 1257.0693 | 1257.0693 | 1257.0693 | 1421.9308 | 1421.9308 | 1421.9308 | 1421.9308
4530 | 1037.1756 | 1037.1756 | 1037.1756 | 1216.6868 | 1216.6868 | 1216.6868 | 1376.2522 | 1376.2522 | 1376.2522 | 1376.2522
4531 | 988.3151 | 988.3151 | 988.3151 | 1159.3696 | 1159.3696 | 1159.3696 | 1311.4181 | 1311.4181 | 1311.4181 | 1311.4181
4532 | 946.1173 | 946.1173 | 946.1173 | 1109.8684 | 1109.8684 | 1109.8684 | 1255.4249 | 1255.4249 | 1255.4249 | 1255.4249
4533 | 892.815 | 892.815 | 892.815 | 1047.3406 | 1047.3406 | 1047.3406 | 1184.6968 | 1184.6968 | 1184.6968 | 1184.6968
4534 | 823.966 | 823.966 | 823.966 | 966.5756 | 966.5756 | 966.5756 | 1093.3396 | 1093.3396 | 1093.3396 | 1093.3396
4535 | 776.216 | 776.216 | 776.216 | 910.5611 | 910.5611 | 910.5611 | 1029.9789 | 1029.9789 | 1029.9789 | 1029.9789
4536 | 746.2334 | 746.2334 | 746.2334 | 875.3892 | 875.3892 | 875.3892 | 990.1943 | 990.1943 | 990.1943 | 990.1943
4537 | 724.0241 | 724.0241 | 724.0241 | 849.3359 | 849.3359 | 849.3359 | 960.7243 | 960.7243 | 960.7243 | 960.7243
4538 | 696.2624 | 696.2624 | 696.2624 | 816.7694 | 816.7694 | 816.7694 | 923.8867 | 923.8867 | 923.8867 | 923.8867
4539 | 712.9194 | 712.9194 | 712.9194 | 836.3093 | 836.3093 | 836.3093 | 945.9892 | 945.9892 | 945.9892 | 945.9892
4540 | 816.1928 | 816.1928 | 816.1928 | 957.4569 | 957.4569 | 957.4569 | 1083.025 | 1083.025 | 1083.025 | 1083.025
4541 | 946.1173 | 946.1173 | 946.1173 | 1109.8684 | 1109.8684 | 1109.8684 | 1255.4249 | 1255.4249 | 1255.4249 | 1255.4249
4542 | 1042.7279 | 1042.7279 | 1042.7279 | 1223.2001 | 1223.2001 | 1223.2001 | 1383.6197 | 1383.6197 | 1383.6197 | 1383.6197
4543 | 1470.6697 | 1470.6697 | 1470.6697 | 1260.9773 | 1260.9773 | 1260.9773 | 1426.3513 | 1426.3513 | 1426.3513 | 1426.3513
4544 | 1495.0999 | 1495.0999 | 1495.0999 | 1289.6358 | 1289.6358 | 1289.6358 | 1458.7684 | 1458.7684 | 1458.7684 | 1458.7684
4545 | 1497.3208 | 1497.3208 | 1497.3208 | 1756.4725 | 1756.4725 | 1756.4725 | 1461.7154 | 1461.7154 | 1461.7154 | 1461.7154
4546 | 1476.222 | 1476.222 | 1476.222 | 1731.7219 | 1731.7219 | 1731.7219 | 1433.7189 | 1433.7189 | 1433.7189 | 1433.7189
4547 | 1508.4255 | 1508.4255 | 1508.4255 | 1769.4992 | 1769.4992 | 1769.4992 | 1476.4505 | 2001.5646 | 1476.4505 | 1476.4505
4548 | 1462.8964 | 1462.8964 | 1462.8964 | 1716.09 | 1716.09 | 1716.09 | 1859.5187 | 1629.1134 | 1629.1134 | 1859.5187
4549 | 1464.0069 | 1464.0069 | 1464.0069 | 1717.3927 | 1717.3927 | 1717.3927 | 1563.4649 | 1563.4649 | 1563.4649 | 1563.4649
4550 | 1441.7975 | 1441.7975 | 1441.7975 | 1691.3394 | 1691.3394 | 1691.3394 | 1480.9121 | 1480.9121 | 1480.9121 | 1480.9121
4551 | 1437.3557 | 1437.3557 | 1437.3557 | 1686.1288 | 1686.1288 | 1686.1288 | 1382.1462 | 1382.1462 | 1382.1462 | 1382.1462
4552 | 1073.821 | 1073.821 | 1073.821 | 1259.6746 | 1259.6746 | 1259.6746 | 1424.8778 | 1424.8778 | 1424.8778 | 1424.8778
4553 | 1046.0593 | 1046.0593 | 1046.0593 | 1227.1081 | 1227.1081 | 1227.1081 | 1388.0403 | 1388.0403 | 1388.0403 | 1388.0403
4554 | 1007.193 | 1007.193 | 1007.193 | 1181.5149 | 1181.5149 | 1181.5149 | 1336.4676 | 1336.4676 | 1336.4676 | 1336.4676
4555 | 953.8906 | 953.8906 | 953.8906 | 1118.9871 | 1118.9871 | 1118.9871 | 1265.7395 | 1265.7395 | 1265.7395 | 1265.7395
4556 | 897.2568 | 897.2568 | 897.2568 | 1052.5513 | 1052.5513 | 1052.5513 | 1190.5908 | 1190.5908 | 1190.5908 | 1190.5908
4557 | 856.1696 | 856.1696 | 856.1696 | 1004.3528 | 1004.3528 | 1004.3528 | 1136.0712 | 1136.0712 | 1136.0712 | 1136.0712
4558 | 801.7567 | 801.7567 | 801.7567 | 940.5223 | 940.5223 | 940.5223 | 1063.8695 | 1063.8695 | 1063.8695 | 1063.8695
4559 | 758.4485 | 758.4485 | 758.4485 | 889.7185 | 889.7185 | 889.7185 | 1006.4029 | 1006.4029 | 1006.4029 | 1006.4029
4560 | 730.6869 | 730.6869 | 730.6869 | 857.1519 | 857.1519 | 857.1519 | 969.5653 | 969.5653 | 969.5653 | 969.5653
4561 | 702.9252 | 702.9252 | 702.9252 | 824.5853 | 824.5853 | 824.5853 | 932.7277 | 932.7277 | 932.7277 | 932.7277
4562 | 666.2798 | 666.2798 | 666.2798 | 1070.663 | 1033.9257 | 1033.9257 | 884.1021 | 884.1021 | 884.1021 | 884.1021
4563 | 659.617 | 659.617 | 659.617 | 1067.6411 | 1008.3437 | 971.6064 | 875.2611 | 875.2611 | 875.2611 | 875.2611
4564 | 711.8089 | 711.8089 | 711.8089 | 1177.3894 | 1174.8926 | 1140.6521 | 944.5157 | 944.5157 | 944.5157 | 944.5157
4565 | 785.0997 | 785.0997 | 785.0997 | 1385.2137 | 1385.2137 | 1385.2137 | 1566.8811 | 1566.8811 | 1566.8811 | 1566.8811
4566 | 1231.9194 | 1231.9194 | 1231.9194 | 1445.1362 | 1445.1362 | 1445.1362 | 1634.6623 | 1634.6623 | 1634.6623 | 1634.6623
4567 | 1288.5532 | 1288.5532 | 1288.5532 | 1511.572 | 1511.572 | 1511.572 | 1709.8109 | 1709.8109 | 1709.8109 | 1709.8109
4568 | 1299.6578 | 1299.6578 | 1299.6578 | 1524.5986 | 1524.5986 | 1524.5986 | 1724.546 | 1724.546 | 1724.546 | 1724.546
4569 | 1292.995 | 1292.995 | 1292.995 | 1516.7826 | 1516.7826 | 1516.7826 | 1715.7049 | 1715.7049 | 1715.7049 | 1715.7049
4570 | 1312.9834 | 1312.9834 | 1312.9834 | 1540.2306 | 1540.2306 | 1540.2306 | 1742.228 | 1742.228 | 1742.228 | 1742.228
4571 | 1328.53 | 1328.53 | 1328.53 | 1558.4678 | 1558.4678 | 1558.4678 | 1762.8571 | 1762.8571 | 1762.8571 | 1762.8571
4572 | 1309.652 | 1309.652 | 1309.652 | 1536.3226 | 1536.3226 | 1536.3226 | 1737.8075 | 1737.8075 | 1737.8075 | 1737.8075
4573 | 1316.3148 | 1316.3148 | 1316.3148 | 1544.1385 | 1544.1385 | 1544.1385 | 1746.6485 | 1746.6485 | 1746.6485 | 1746.6485
4574 | 1320.7567 | 1320.7567 | 1320.7567 | 1549.3492 | 1549.3492 | 1549.3492 | 1752.5425 | 1752.5425 | 1752.5425 | 1752.5425
4575 | 1335.1928 | 1335.1928 | 1335.1928 | 1566.2838 | 1566.2838 | 1566.2838 | 1771.6981 | 1771.6981 | 1771.6981 | 1771.6981
4576 | 1360.7335 | 1360.7335 | 1360.7335 | 1596.245 | 1596.245 | 1596.245 | 1805.5887 | 1805.5887 | 1805.5887 | 1805.5887
4577 | 968.3267 | 1364.0649 | 1040.8486 | 1135.9217 | 1135.9217 | 1135.9217 | 1810.0092 | 1314.0988 | 1602.5386 | 1810.0092
4578 | 948.3383 | 948.3383 | 948.3383 | 1112.4738 | 1112.4738 | 1112.4738 | 1258.3719 | 1258.3719 | 1258.3719 | 1258.3719
4579 | 895.0359 | 895.0359 | 895.0359 | 1049.946 | 1049.946 | 1049.946 | 1187.6438 | 1187.6438 | 1187.6438 | 1187.6438
4580 | 856.1696 | 856.1696 | 856.1696 | 1004.3528 | 1004.3528 | 1004.3528 | 1136.0712 | 1136.0712 | 1136.0712 | 1136.0712
4581 | 840.623 | 840.623 | 840.623 | 986.1155 | 986.1155 | 986.1155 | 1115.4421 | 1115.4421 | 1115.4421 | 1115.4421
4582 | 797.3149 | 797.3149 | 797.3149 | 935.3117 | 935.3117 | 935.3117 | 1057.9755 | 1057.9755 | 1057.9755 | 1057.9755
4583 | 750.6753 | 750.6753 | 750.6753 | 880.5998 | 880.5998 | 880.5998 | 996.0883 | 996.0883 | 996.0883 | 996.0883
4584 | 722.9136 | 722.9136 | 722.9136 | 848.0333 | 848.0333 | 848.0333 | 959.2507 | 959.2507 | 959.2507 | 959.2507
4585 | 701.8147 | 701.8147 | 701.8147 | 823.2827 | 823.2827 | 823.2827 | 931.2542 | 931.2542 | 931.2542 | 931.2542
4586 | 652.9542 | 652.9542 | 652.9542 | 765.9655 | 765.9655 | 765.9655 | 866.42 | 866.42 | 866.42 | 866.42
4587 | 649.6228 | 649.6228 | 649.6228 | 762.0575 | 762.0575 | 762.0575 | 861.9995 | 861.9995 | 861.9995 | 861.9995
4588 | 698.4833 | 698.4833 | 698.4833 | 819.3747 | 819.3747 | 819.3747 | 926.8337 | 926.8337 | 926.8337 | 926.8337
4589 | 742.902 | 742.902 | 742.902 | 871.4812 | 871.4812 | 871.4812 | 985.7738 | 1274.2136 | 985.7738 | 985.7738
4590 | 1014.4659 | 1014.4659 | 1014.4659 | 1108.292 | 1108.292 | 1108.292 | 1577.1956 | 1577.1956 | 1577.1956 | 1577.1956
4591 | 1237.4717 | 1237.4717 | 1237.4717 | 1451.6495 | 1451.6495 | 1451.6495 | 1642.0298 | 1642.0298 | 1642.0298 | 1642.0298
4592 | 1244.1345 | 1244.1345 | 1244.1345 | 1459.4655 | 1459.4655 | 1459.4655 | 1650.8708 | 1650.8708 | 1650.8708 | 1650.8708
4593 | 1256.3496 | 1256.3496 | 1256.3496 | 1473.7948 | 1473.7948 | 1473.7948 | 1667.0793 | 1667.0793 | 1667.0793 | 1667.0793
4594 | 1271.8962 | 1271.8962 | 1271.8962 | 1492.032 | 1492.032 | 1492.032 | 1687.7084 | 1687.7084 | 1687.7084 | 1687.7084
4595 | 1258.5706 | 1258.5706 | 1258.5706 | 1476.4001 | 1476.4001 | 1476.4001 | 1670.0263 | 1670.0263 | 1670.0263 | 1670.0263
4596 | 1259.681 | 1259.681 | 1259.681 | 1477.7028 | 1477.7028 | 1477.7028 | 1671.4998 | 1671.4998 | 1671.4998 | 1671.4998
4597 | 1263.0124 | 1263.0124 | 1263.0124 | 1481.6107 | 1481.6107 | 1481.6107 | 1675.9204 | 1675.9204 | 1675.9204 | 1675.9204
4598 | 1266.3438 | 1266.3438 | 1266.3438 | 1485.5187 | 1485.5187 | 1485.5187 | 1680.3409 | 1680.3409 | 1680.3409 | 1680.3409
4599 | 1280.7799 | 1280.7799 | 1280.7799 | 1502.4533 | 1502.4533 | 1502.4533 | 1699.4964 | 1699.4964 | 1699.4964 | 1699.4964
4600 | 916.1348 | 916.1348 | 916.1348 | 1074.6965 | 1074.6965 | 1074.6965 | 1740.7545 | 1740.7545 | 1740.7545 | 1740.7545
4601 | 938.3441 | 938.3441 | 938.3441 | 1100.7498 | 1100.7498 | 1100.7498 | 1245.1104 | 1245.1104 | 1245.1104 | 1245.1104
4602 | 931.6813 | 931.6813 | 931.6813 | 1092.9338 | 1092.9338 | 1092.9338 | 1236.2694 | 1236.2694 | 1236.2694 | 1236.2694
4603 | 892.815 | 892.815 | 892.815 | 1047.3406 | 1047.3406 | 1047.3406 | 1184.6968 | 1184.6968 | 1184.6968 | 1184.6968
4604 | 853.9486 | 853.9486 | 853.9486 | 1001.7474 | 1001.7474 | 1001.7474 | 1133.1242 | 1133.1242 | 1133.1242 | 1133.1242
4605 | 838.4021 | 838.4021 | 838.4021 | 983.5102 | 983.5102 | 983.5102 | 1112.4951 | 1112.4951 | 1112.4951 | 1112.4951
4606 | 793.9835 | 793.9835 | 793.9835 | 931.4037 | 931.4037 | 931.4037 | 1053.555 | 1053.555 | 1053.555 | 1053.555
4607 | 748.4543 | 748.4543 | 748.4543 | 877.9945 | 877.9945 | 877.9945 | 993.1413 | 993.1413 | 993.1413 | 993.1413
4608 | 706.2566 | 706.2566 | 706.2566 | 828.4933 | 828.4933 | 828.4933 | 937.1482 | 937.1482 | 937.1482 | 937.1482
4609 | 681.8264 | 681.8264 | 681.8264 | 799.8348 | 799.8348 | 799.8348 | 904.7311 | 904.7311 | 904.7311 | 904.7311
4610 | 662.9484 | 662.9484 | 662.9484 | 777.6895 | 777.6895 | 777.6895 | 879.6816 | 879.6816 | 879.6816 | 879.6816
4611 | 684.0473 | 684.0473 | 684.0473 | 802.4401 | 802.4401 | 802.4401 | 907.6781 | 907.6781 | 907.6781 | 907.6781
4612 | 792.873 | 792.873 | 792.873 | 930.101 | 930.101 | 930.101 | 1052.0815 | 1052.0815 | 1052.0815 | 1052.0815
4613 | 905.0301 | 905.0301 | 905.0301 | 1061.6699 | 1061.6699 | 1061.6699 | 1200.9053 | 1200.9053 | 1200.9053 | 1200.9053
4614 | 982.7627 | 982.7627 | 982.7627 | 1152.8563 | 1152.8563 | 1152.8563 | 1304.0506 | 1304.0506 | 1304.0506 | 1304.0506
4615 | 1186.1902 | 1041.6175 | 1041.6175 | 1474.1843 | 1221.8974 | 1221.8974 | 1907.2604 | 1907.2604 | 1907.2604 | 1907.2604
4616 | 1434.0243 | 1434.0243 | 1434.0243 | 1682.2208 | 1682.2208 | 1682.2208 | 1902.8399 | 1902.8399 | 1902.8399 | 1902.8399
4617 | 1426.251 | 1426.251 | 1426.251 | 1673.1021 | 1673.1021 | 1673.1021 | 1892.5254 | 1892.5254 | 1892.5254 | 1892.5254
4618 | 1414.0359 | 1414.0359 | 1414.0359 | 1658.7728 | 1658.7728 | 1658.7728 | 1876.3168 | 1876.3168 | 1876.3168 | 1876.3168
4619 | 1461.7859 | 1461.7859 | 1461.7859 | 1714.7873 | 1714.7873 | 1714.7873 | 1939.6775 | 1939.6775 | 1939.6775 | 1939.6775
4620 | 1451.7917 | 1451.7917 | 1451.7917 | 1703.0634 | 1703.0634 | 1703.0634 | 1926.4159 | 1926.4159 | 1926.4159 | 1926.4159
4621 | 1428.4719 | 1428.4719 | 1428.4719 | 1675.7075 | 1675.7075 | 1675.7075 | 1895.4724 | 1895.4724 | 1895.4724 | 1895.4724
4622 | 1435.1347 | 1435.1347 | 1435.1347 | 1683.5234 | 1683.5234 | 1683.5234 | 1904.3134 | 1904.3134 | 1904.3134 | 1904.3134
4623 | 1059.8083 | 1037.1756 | 1037.1756 | 1216.6868 | 1216.6868 | 1216.6868 | 1901.3664 | 1901.3664 | 1901.3664 | 1901.3664
4624 | 1062.7163 | 1062.7163 | 1062.7163 | 1246.648 | 1246.648 | 1246.648 | 1410.1428 | 1410.1428 | 1410.1428 | 1410.1428
4625 | 1048.2803 | 1048.2803 | 1048.2803 | 1229.7134 | 1229.7134 | 1229.7134 | 1390.9873 | 1390.9873 | 1390.9873 | 1390.9873
4626 | 1021.6291 | 1021.6291 | 1021.6291 | 1198.4495 | 1198.4495 | 1198.4495 | 1355.6232 | 1355.6232 | 1355.6232 | 1355.6232
4627 | 969.4371 | 969.4371 | 969.4371 | 1137.2243 | 1137.2243 | 1137.2243 | 1286.3685 | 1286.3685 | 1286.3685 | 1286.3685
4628 | 918.3557 | 918.3557 | 918.3557 | 1077.3019 | 1077.3019 | 1077.3019 | 1218.5874 | 1218.5874 | 1218.5874 | 1218.5874
4629 | 871.7161 | 871.7161 | 871.7161 | 1022.59 | 1022.59 | 1022.59 | 1156.7002 | 1156.7002 | 1156.7002 | 1156.7002
4630 | 803.9777 | 803.9777 | 803.9777 | 943.1276 | 943.1276 | 943.1276 | 1066.8165 | 1066.8165 | 1066.8165 | 1066.8165
4631 | 742.902 | 742.902 | 742.902 | 871.4812 | 871.4812 | 871.4812 | 985.7738 | 985.7738 | 985.7738 | 985.7738
4632 | 704.0357 | 704.0357 | 704.0357 | 825.888 | 825.888 | 825.888 | 934.2012 | 934.2012 | 934.2012 | 934.2012
4633 | 691.8205 | 691.8205 | 691.8205 | 811.5587 | 811.5587 | 811.5587 | 917.9927 | 917.9927 | 917.9927 | 917.9927
4634 | 669.6112 | 669.6112 | 669.6112 | 785.5055 | 785.5055 | 785.5055 | 888.5226 | 888.5226 | 888.5226 | 888.5226
4635 | 685.1578 | 685.1578 | 685.1578 | 803.7427 | 803.7427 | 803.7427 | 909.1516 | 909.1516 | 909.1516 | 909.1516
4636 | 786.2102 | 786.2102 | 786.2102 | 922.285 | 922.285 | 922.285 | 1043.2404 | 1043.2404 | 1043.2404 | 1043.2404
4637 | 897.2568 | 897.2568 | 897.2568 | 1052.5513 | 1052.5513 | 1052.5513 | 1190.5908 | 1190.5908 | 1190.5908 | 1190.5908
4638 | 1006.0825 | 1006.0825 | 1006.0825 | 1180.2122 | 1180.2122 | 1180.2122 | 1334.9941 | 1334.9941 | 1334.9941 | 1334.9941
4639 | 1067.1582 | 1067.1582 | 1067.1582 | 1251.8586 | 1251.8586 | 1251.8586 | 1416.0368 | 1416.0368 | 1416.0368 | 1416.0368
4640 | 1404.1224 | 1502.8732 | 1502.8732 | 1762.9858 | 1762.9858 | 1762.9858 | 1469.0829 | 1469.0829 | 1469.0829 | 1469.0829
4641 | 1505.0941 | 1505.0941 | 1505.0941 | 1765.5912 | 1765.5912 | 1765.5912 | 1997.1441 | 1997.1441 | 1997.1441 | 1997.1441
4642 | 1482.8848 | 1482.8848 | 1482.8848 | 1739.5379 | 1739.5379 | 1739.5379 | 1967.674 | 1967.674 | 1967.674 | 1967.674
4643 | 1493.9894 | 1493.9894 | 1493.9894 | 1752.5645 | 1752.5645 | 1752.5645 | 1982.4091 | 1982.4091 | 1982.4091 | 1982.4091
4644 | 1480.6638 | 1480.6638 | 1480.6638 | 1736.9326 | 1736.9326 | 1736.9326 | 1964.727 | 1964.727 | 1964.727 | 1964.727
4645 | 1511.7569 | 1511.7569 | 1511.7569 | 1773.4071 | 1773.4071 | 1773.4071 | 2005.9851 | 2005.9851 | 2005.9851 | 2005.9851
4646 | 1505.0941 | 1505.0941 | 1505.0941 | 1765.5912 | 1765.5912 | 1765.5912 | 1997.1441 | 1997.1441 | 1997.1441 | 1997.1441
4647 | 1098.2512 | 1098.2512 | 1098.2512 | 1288.3332 | 1288.3332 | 1288.3332 | 1576.2823 | 1457.2949 | 1982.4091 | 1576.2823
4648 | 1078.2628 | 1078.2628 | 1078.2628 | 1264.8853 | 1264.8853 | 1264.8853 | 1430.7719 | 1430.7719 | 1430.7719 | 1430.7719
4649 | 1047.1698 | 1047.1698 | 1047.1698 | 1228.4107 | 1228.4107 | 1228.4107 | 1389.5138 | 1389.5138 | 1389.5138 | 1389.5138
4650 | 1029.4023 | 1029.4023 | 1029.4023 | 1207.5681 | 1207.5681 | 1207.5681 | 1365.9377 | 1365.9377 | 1365.9377 | 1365.9377
4651 | 968.3267 | 968.3267 | 968.3267 | 1135.9217 | 1135.9217 | 1135.9217 | 1284.895 | 1284.895 | 1284.895 | 1284.895
4652 | 921.6871 | 921.6871 | 921.6871 | 1081.2099 | 1081.2099 | 1081.2099 | 1223.0079 | 1223.0079 | 1223.0079 | 1223.0079
4653 | 875.0475 | 875.0475 | 875.0475 | 1026.498 | 1026.498 | 1026.498 | 1161.1207 | 1161.1207 | 1161.1207 | 1161.1207
4654 | 819.5242 | 819.5242 | 819.5242 | 961.3649 | 961.3649 | 961.3649 | 1087.4455 | 1087.4455 | 1087.4455 | 1087.4455
4655 | 768.4427 | 768.4427 | 768.4427 | 901.4424 | 901.4424 | 901.4424 | 1019.6644 | 1019.6644 | 1019.6644 | 1019.6644
4656 | 749.5648 | 749.5648 | 749.5648 | 879.2972 | 879.2972 | 879.2972 | 994.6148 | 994.6148 | 994.6148 | 994.6148
4657 | 734.0183 | 734.0183 | 734.0183 | 861.0599 | 861.0599 | 861.0599 | 973.9858 | 973.9858 | 973.9858 | 973.9858
4658 | 705.1461 | 705.1461 | 705.1461 | 827.1907 | 827.1907 | 827.1907 | 935.6747 | 935.6747 | 935.6747 | 935.6747
4659 | 718.4717 | 718.4717 | 718.4717 | 842.8226 | 842.8226 | 842.8226 | 953.3567 | 953.3567 | 953.3567 | 953.3567
4660 | 831.7393 | 831.7393 | 831.7393 | 975.6942 | 975.6942 | 975.6942 | 1103.6541 | 1103.6541 | 1103.6541 | 1103.6541
4661 | 948.3383 | 948.3383 | 948.3383 | 1112.4738 | 1112.4738 | 1112.4738 | 1258.3719 | 1258.3719 | 1258.3719 | 1258.3719
4662 | 1038.2861 | 1038.2861 | 1038.2861 | 1217.9894 | 1217.9894 | 1217.9894 | 1377.7257 | 1377.7257 | 1377.7257 | 1377.7257
4663 | 1087.1466 | 1087.1466 | 1087.1466 | 1275.3066 | 1275.3066 | 1275.3066 | 1442.5599 | 1442.5599 | 1442.5599 | 1442.5599
4664 | 1100.4722 | 1100.4722 | 1100.4722 | 1290.9385 | 1290.9385 | 1290.9385 | 1953.6069 | 1985.3561 | 1985.3561 | 1953.6069
4665 | 1088.257 | 1209.2611 | 1088.257 | 1276.6092 | 1450.0753 | 1740.8406 | 1969.1475 | 1969.1475 | 1969.1475 | 1969.1475
4666 | 1067.1582 | 1333.3893 | 1462.8964 | 1527.3279 | 1251.8586 | 1496.3025 | 1941.151 | 1941.151 | 1941.151 | 1941.151
4667 | 1090.478 | 1090.478 | 1335.1461 | 1279.2145 | 1743.4459 | 1279.2145 | 1972.0945 | 1972.0945 | 1972.0945 | 1972.0945
4668 | 1068.2686 | 1068.2686 | 1138.3137 | 1253.1613 | 1253.1613 | 1253.1613 | 1942.6245 | 1942.6245 | 1942.6245 | 1942.6245
4669 | 1198.8207 | 1083.8152 | 1083.8152 | 1271.3986 | 1271.3986 | 1271.3986 | 1963.2535 | 1963.2535 | 1963.2535 | 1963.2535
4670 | 1092.6989 | 1092.6989 | 1092.6989 | 1281.8199 | 1281.8199 | 1281.8199 | 1488.2489 | 1488.2489 | 1488.2489 | 1488.2489
4671 | 1087.1466 | 1087.1466 | 1087.1466 | 1275.3066 | 1275.3066 | 1275.3066 | 1442.5599 | 1442.5599 | 1442.5599 | 1442.5599
4672 | 1097.1408 | 1097.1408 | 1097.1408 | 1287.0305 | 1287.0305 | 1287.0305 | 1455.8214 | 1455.8214 | 1455.8214 | 1455.8214
4673 | 1069.3791 | 1069.3791 | 1069.3791 | 1254.464 | 1254.464 | 1254.464 | 1418.9838 | 1418.9838 | 1418.9838 | 1418.9838
4674 | 1037.1756 | 1037.1756 | 1037.1756 | 1216.6868 | 1216.6868 | 1216.6868 | 1376.2522 | 1376.2522 | 1376.2522 | 1376.2522
4675 | 984.9837 | 984.9837 | 984.9837 | 1155.4616 | 1155.4616 | 1155.4616 | 1306.9976 | 1306.9976 | 1306.9976 | 1306.9976
4676 | 941.6755 | 941.6755 | 941.6755 | 1104.6578 | 1104.6578 | 1104.6578 | 1249.5309 | 1249.5309 | 1249.5309 | 1249.5309
4677 | 897.2568 | 897.2568 | 897.2568 | 1052.5513 | 1052.5513 | 1052.5513 | 1190.5908 | 1190.5908 | 1190.5908 | 1190.5908
4678 | 831.7393 | 831.7393 | 831.7393 | 975.6942 | 975.6942 | 975.6942 | 1103.6541 | 1103.6541 | 1103.6541 | 1103.6541
4679 | 779.5474 | 779.5474 | 779.5474 | 914.4691 | 914.4691 | 914.4691 | 1034.3994 | 1034.3994 | 1034.3994 | 1034.3994
4680 | 757.3381 | 757.3381 | 757.3381 | 888.4158 | 888.4158 | 888.4158 | 1004.9294 | 1004.9294 | 1004.9294 | 1004.9294
4681 | 740.6811 | 740.6811 | 740.6811 | 868.8759 | 868.8759 | 868.8759 | 982.8268 | 982.8268 | 982.8268 | 982.8268
4682 | 714.0299 | 714.0299 | 714.0299 | 837.612 | 837.612 | 837.612 | 947.4627 | 947.4627 | 947.4627 | 947.4627
4683 | 726.245 | 726.245 | 726.245 | 851.9413 | 851.9413 | 851.9413 | 963.6713 | 963.6713 | 963.6713 | 963.6713
4684 | 837.2916 | 837.2916 | 837.2916 | 982.2075 | 982.2075 | 982.2075 | 1111.0216 | 1111.0216 | 1111.0216 | 1111.0216
4685 | 946.1173 | 946.1173 | 946.1173 | 1109.8684 | 1109.8684 | 1109.8684 | 1255.4249 | 1255.4249 | 1255.4249 | 1255.4249
4686 | 1034.9547 | 1034.9547 | 1034.9547 | 1214.0814 | 1214.0814 | 1214.0814 | 1373.3052 | 1373.3052 | 1373.3052 | 1373.3052
4687 | 1320.0552 | 1079.3733 | 1079.3733 | 1266.1879 | 1266.1879 | 1266.1879 | 1432.2454 | 1432.2454 | 1432.2454 | 1432.2454
4688 | 1474.0011 | 1474.0011 | 1474.0011 | 1729.1166 | 1729.1166 | 1729.1166 | 1430.7719 | 1430.7719 | 1430.7719 | 1430.7719
4689 | 1465.1173 | 1465.1173 | 1465.1173 | 1718.6953 | 1718.6953 | 1718.6953 | 1418.9838 | 1418.9838 | 1418.9838 | 1418.9838
4690 | 1462.8964 | 1462.8964 | 1462.8964 | 1716.09 | 1716.09 | 1716.09 | 1941.151 | 1941.151 | 1941.151 | 1941.151
4691 | 1499.5418 | 1499.5418 | 1499.5418 | 1759.0779 | 1759.0779 | 1759.0779 | 1989.7766 | 1989.7766 | 1989.7766 | 1989.7766
4692 | 1486.2162 | 1486.2162 | 1486.2162 | 1743.4459 | 1743.4459 | 1743.4459 | 1972.0945 | 1972.0945 | 1972.0945 | 1972.0945
4693 | 1381.2019 | 1121.571 | 1121.571 | 1327.0989 | 1315.6891 | 1315.6891 | 2013.3526 | 2013.3526 | 2013.3526 | 2013.3526
4694 | 1208.5562 | 1109.3559 | 1109.3559 | 1301.3598 | 1301.3598 | 1301.3598 | 1472.03 | 1472.03 | 1472.03 | 1472.03
4695 | 1098.2512 | 1098.2512 | 1098.2512 | 1288.3332 | 1288.3332 | 1288.3332 | 1457.2949 | 1457.2949 | 1457.2949 | 1457.2949
4696 | 1092.6989 | 1092.6989 | 1092.6989 | 1281.8199 | 1281.8199 | 1281.8199 | 1449.9274 | 1449.9274 | 1449.9274 | 1449.9274
4697 | 1076.0419 | 1076.0419 | 1076.0419 | 1262.2799 | 1262.2799 | 1262.2799 | 1427.8248 | 1427.8248 | 1427.8248 | 1427.8248
4698 | 1052.7221 | 1052.7221 | 1052.7221 | 1234.924 | 1234.924 | 1234.924 | 1396.8813 | 1396.8813 | 1396.8813 | 1396.8813
4699 | 992.7569 | 992.7569 | 992.7569 | 1164.5803 | 1164.5803 | 1164.5803 | 1317.3121 | 1317.3121 | 1317.3121 | 1317.3121
4700 | 953.8906 | 953.8906 | 953.8906 | 1118.9871 | 1118.9871 | 1118.9871 | 1265.7395 | 1265.7395 | 1265.7395 | 1265.7395
4701 | 902.8092 | 902.8092 | 902.8092 | 1059.0646 | 1059.0646 | 1059.0646 | 1197.9583 | 1197.9583 | 1197.9583 | 1197.9583
4702 | 836.1812 | 836.1812 | 836.1812 | 980.9048 | 980.9048 | 980.9048 | 1109.5481 | 1109.5481 | 1109.5481 | 1109.5481
4703 | 792.873 | 792.873 | 792.873 | 930.101 | 930.101 | 930.101 | 1052.0815 | 1052.0815 | 1052.0815 | 1052.0815
4704 | 773.9951 | 773.9951 | 773.9951 | 907.9557 | 907.9557 | 907.9557 | 1027.0319 | 1027.0319 | 1027.0319 | 1027.0319
4705 | 756.2276 | 756.2276 | 756.2276 | 887.1131 | 887.1131 | 887.1131 | 1003.4559 | 1003.4559 | 1003.4559 | 1003.4559
4706 | 728.4659 | 728.4659 | 728.4659 | 854.5466 | 854.5466 | 854.5466 | 966.6183 | 966.6183 | 966.6183 | 966.6183
4707 | 738.4601 | 738.4601 | 738.4601 | 866.2705 | 866.2705 | 866.2705 | 979.8798 | 979.8798 | 979.8798 | 979.8798
4708 | 849.5068 | 849.5068 | 849.5068 | 996.5368 | 996.5368 | 996.5368 | 1127.2301 | 1127.2301 | 1127.2301 | 1127.2301
4709 | 972.7685 | 972.7685 | 972.7685 | 1141.1323 | 1141.1323 | 1141.1323 | 1290.789 | 1290.789 | 1290.789 | 1290.789
4710 | 1074.9314 | 1074.9314 | 1074.9314 | 1260.9773 | 1260.9773 | 1260.9773 | 1426.3513 | 1426.3513 | 1426.3513 | 1426.3513
4711 | 1133.7862 | 1133.7862 | 1133.7862 | 1330.0184 | 1330.0184 | 1330.0184 | 1504.447 | 1504.447 | 1504.447 | 1504.447
4712 | 1163.7688 | 1163.7688 | 1163.7688 | 1365.1903 | 1365.1903 | 1365.1903 | 1544.2316 | 1544.2316 | 1544.2316 | 1544.2316
4713 | 1191.5304 | 1191.5304 | 1191.5304 | 1397.7568 | 1397.7568 | 1397.7568 | 1581.0692 | 1581.0692 | 1581.0692 | 1581.0692
4714 | 1163.7688 | 1218.2012 | 1548.2013 | 1365.1903 | 1365.1903 | 1365.1903 | 1544.2316 | 1544.2316 | 1544.2316 | 1544.2316
4715 | 1566.1698 | 1170.4316 | 1566.1698 | 1373.0062 | 1373.0062 | 1373.0062 | 1553.0726 | 1553.0726 | 2078.1868 | 1553.0726
4716 | 1128.2338 | 1128.2338 | 1515.2252 | 1323.5051 | 1323.5051 | 1323.5051 | 1497.0795 | 1497.0795 | 1497.0795 | 1497.0795
4717 | 1127.1234 | 1127.1234 | 1127.1234 | 1322.2024 | 1322.2024 | 1322.2024 | 1495.606 | 1495.606 | 1495.606 | 1495.606
4718 | 1082.7047 | 1082.7047 | 1082.7047 | 1270.0959 | 1270.0959 | 1270.0959 | 1436.6659 | 1436.6659 | 1436.6659 | 1436.6659
4719 | 1070.4896 | 1070.4896 | 1070.4896 | 1255.7666 | 1255.7666 | 1255.7666 | 1420.4573 | 1420.4573 | 1420.4573 | 1420.4573
4720 | 1067.1582 | 1067.1582 | 1067.1582 | 1251.8586 | 1251.8586 | 1251.8586 | 1416.0368 | 1416.0368 | 1416.0368 | 1416.0368
4721 | 1033.8442 | 1033.8442 | 1033.8442 | 1212.7788 | 1212.7788 | 1212.7788 | 1371.8317 | 1371.8317 | 1371.8317 | 1371.8317
4722 | 1002.7511 | 1002.7511 | 1002.7511 | 1176.3042 | 1176.3042 | 1176.3042 | 1330.5736 | 1330.5736 | 1330.5736 | 1330.5736
4723 | 941.6755 | 941.6755 | 941.6755 | 1104.6578 | 1104.6578 | 1104.6578 | 1249.5309 | 1249.5309 | 1249.5309 | 1249.5309
4724 | 897.2568 | 897.2568 | 897.2568 | 1052.5513 | 1052.5513 | 1052.5513 | 1190.5908 | 1190.5908 | 1190.5908 | 1190.5908
4725 | 867.2742 | 867.2742 | 867.2742 | 1017.3794 | 1017.3794 | 1017.3794 | 1150.8062 | 1150.8062 | 1150.8062 | 1150.8062
4726 | 816.1928 | 816.1928 | 816.1928 | 957.4569 | 957.4569 | 957.4569 | 1083.025 | 1083.025 | 1083.025 | 1083.025
4727 | 770.6637 | 770.6637 | 770.6637 | 904.0478 | 904.0478 | 904.0478 | 1022.6114 | 1022.6114 | 1022.6114 | 1022.6114
4728 | 736.2392 | 736.2392 | 736.2392 | 863.6652 | 863.6652 | 863.6652 | 976.9328 | 976.9328 | 976.9328 | 976.9328
4729 | 709.588 | 709.588 | 709.588 | 832.4013 | 832.4013 | 832.4013 | 941.5687 | 941.5687 | 941.5687 | 941.5687
4730 | 676.274 | 676.274 | 676.274 | 793.3214 | 793.3214 | 793.3214 | 1166.6271 | 897.3636 | 897.3636 | 1166.6271
4731 | 680.7159 | 680.7159 | 680.7159 | 798.5321 | 798.5321 | 798.5321 | 903.2576 | 903.2576 | 903.2576 | 903.2576
4732 | 732.9078 | 732.9078 | 732.9078 | 859.7572 | 859.7572 | 859.7572 | 972.5123 | 972.5123 | 1497.6264 | 972.5123
4733 | 778.4369 | 778.4369 | 778.4369 | 913.1664 | 913.1664 | 913.1664 | 1032.9259 | 1032.9259 | 1272.5004 | 1032.9259
4734 | 820.6346 | 820.6346 | 820.6346 | 962.6676 | 962.6676 | 962.6676 | 1088.9191 | 1088.9191 | 1245.8333 | 1088.9191
4735 | 853.9486 | 853.9486 | 853.9486 | 1001.7474 | 1001.7474 | 1001.7474 | 1133.1242 | 1133.1242 | 1133.1242 | 1133.1242
4736 | 1277.4485 | 1066.5924 | 1066.5924 | 1498.5454 | 1481.9928 | 1261.9928 | 1169.9617 | 1169.9617 | 1169.9617 | 1169.9617
4737 | 1286.3322 | 1286.3322 | 1286.3322 | 1508.9667 | 1213.7448 | 1277.9698 | 1181.7498 | 1181.7498 | 1181.7498 | 1181.7498
4738 | 1284.1113 | 1284.1113 | 1284.1113 | 1506.3613 | 1350.5864 | 1506.3613 | 1191.8123 | 1178.8028 | 1178.8028 | 1191.8123
4739 | 1276.338 | 1276.338 | 1276.338 | 1497.2427 | 1497.2427 | 1497.2427 | 1168.4882 | 1693.6024 | 1168.4882 | 1168.4882
4740 | 1263.0124 | 1263.0124 | 1263.0124 | 1481.6107 | 1481.6107 | 1481.6107 | 1150.8062 | 1675.9204 | 1150.8062 | 1150.8062
4741 | 1263.0124 | 1263.0124 | 1263.0124 | 1481.6107 | 1481.6107 | 1481.6107 | 1150.8062 | 1150.8062 | 1150.8062 | 1150.8062
4742 | 1268.5648 | 1268.5648 | 1268.5648 | 1488.1241 | 1488.1241 | 1488.1241 | 1158.1737 | 1158.1737 | 1158.1737 | 1158.1737
4743 | 1206.2586 | 893.9254 | 893.9254 | 1048.6433 | 1048.6433 | 1048.6433 | 1186.1703 | 1186.1703 | 1186.1703 | 1186.1703
4744 | 926.129 | 926.129 | 926.129 | 1086.4205 | 1086.4205 | 1086.4205 | 1228.9019 | 1228.9019 | 1228.9019 | 1228.9019
4745 | 943.8964 | 943.8964 | 943.8964 | 1107.2631 | 1107.2631 | 1107.2631 | 1252.4779 | 1252.4779 | 1252.4779 | 1252.4779
4746 | 923.908 | 923.908 | 923.908 | 1083.8152 | 1083.8152 | 1083.8152 | 1225.9549 | 1225.9549 | 1225.9549 | 1225.9549
4747 | 869.4952 | 869.4952 | 869.4952 | 1019.9847 | 1019.9847 | 1019.9847 | 1153.7532 | 1153.7532 | 1153.7532 | 1153.7532
4748 | 846.1754 | 846.1754 | 846.1754 | 992.6288 | 992.6288 | 992.6288 | 1122.8096 | 1122.8096 | 1122.8096 | 1122.8096
4749 | 830.6288 | 830.6288 | 830.6288 | 974.3915 | 974.3915 | 974.3915 | 1102.1806 | 1102.1806 | 1102.1806 | 1102.1806
4750 | 781.7683 | 781.7683 | 781.7683 | 917.0744 | 917.0744 | 917.0744 | 1037.3464 | 1037.3464 | 1037.3464 | 1037.3464
4751 | 736.2392 | 736.2392 | 736.2392 | 863.6652 | 863.6652 | 863.6652 | 976.9328 | 976.9328 | 976.9328 | 976.9328
4752 | 701.8147 | 701.8147 | 701.8147 | 823.2827 | 823.2827 | 823.2827 | 931.2542 | 931.2542 | 931.2542 | 931.2542
4753 | 692.931 | 692.931 | 692.931 | 812.8614 | 812.8614 | 812.8614 | 919.4662 | 919.4662 | 919.4662 | 919.4662
4754 | 652.9542 | 652.9542 | 652.9542 | 765.9655 | 765.9655 | 765.9655 | 866.42 | 866.42 | 866.42 | 866.42
4755 | 642.96 | 642.96 | 642.96 | 754.2416 | 754.2416 | 754.2416 | 853.1585 | 853.1585 | 853.1585 | 853.1585
4756 | 682.9368 | 682.9368 | 682.9368 | 801.1374 | 801.1374 | 801.1374 | 1168.2759 | 906.2046 | 1168.2759 | 1168.2759
4757 | 728.4659 | 728.4659 | 728.4659 | 854.5466 | 854.5466 | 854.5466 | 1423.0025 | 966.6183 | 966.6183 | 1423.0025
4758 | 738.4601 | 1134.1983 | 738.4601 | 1330.5019 | 1330.5019 | 1330.5019 | 1504.994 | 1504.994 | 1504.994 | 1504.994
4759 | 749.5648 | 749.5648 | 749.5648 | 879.2972 | 879.2972 | 879.2972 | 994.6148 | 1519.729 | 1519.729 | 994.6148
4760 | 1168.6228 | 1168.6228 | 1168.6228 | 1370.8844 | 1370.8844 | 1370.8844 | 1550.6726 | 1550.6726 | 1550.6726 | 1550.6726
4761 | 1163.0705 | 1163.0705 | 1163.0705 | 1364.3711 | 1364.3711 | 1364.3711 | 1543.305 | 1543.305 | 1543.305 | 1543.305
4762 | 1200.8263 | 1200.8263 | 1200.8263 | 1408.6616 | 1408.6616 | 1408.6616 | 1593.4042 | 1593.4042 | 1593.4042 | 1593.4042
4763 | 1211.931 | 1211.931 | 1211.931 | 1421.6883 | 1421.6883 | 1421.6883 | 1608.1392 | 1608.1392 | 1608.1392 | 1608.1392
4764 | 1260.7915 | 1260.7915 | 1260.7915 | 1479.0054 | 1479.0054 | 1479.0054 | 1672.9733 | 1672.9733 | 1672.9733 | 1672.9733
4765 | 1258.5706 | 1258.5706 | 1258.5706 | 1476.4001 | 1476.4001 | 1476.4001 | 1670.0263 | 1670.0263 | 1670.0263 | 1670.0263
4766 | 1263.0124 | 1263.0124 | 1263.0124 | 1481.6107 | 1481.6107 | 1481.6107 | 1675.9204 | 1675.9204 | 1675.9204 | 1675.9204
4767 | 1264.1229 | 1264.1229 | 1264.1229 | 1482.9134 | 1482.9134 | 1482.9134 | 1677.3939 | 1677.3939 | 1677.3939 | 1677.3939
4768 | 1277.4485 | 1277.4485 | 1277.4485 | 1498.5454 | 1498.5454 | 1498.5454 | 1695.0759 | 1695.0759 | 1695.0759 | 1695.0759
4769 | 1290.7741 | 1290.7741 | 1290.7741 | 1514.1773 | 1514.1773 | 1514.1773 | 1187.6438 | 1187.6438 | 1712.7579 | 1187.6438
4770 | 878.3789 | 878.3789 | 878.3789 | 1030.406 | 1030.406 | 1030.406 | 1690.6554 | 1165.5412 | 1690.6554 | 1690.6554
4771 | 839.5126 | 839.5126 | 839.5126 | 984.8128 | 984.8128 | 984.8128 | 1113.9686 | 1113.9686 | 1113.9686 | 1113.9686
4772 | 818.4137 | 818.4137 | 818.4137 | 960.0622 | 960.0622 | 960.0622 | 1458.818 | 1085.972 | 1085.972 | 1458.818
4773 | 786.2102 | 786.2102 | 786.2102 | 922.285 | 922.285 | 922.285 | 1043.2404 | 1043.2404 | 1404.3524 | 1043.2404
4774 | 726.245 | 726.245 | 726.245 | 851.9413 | 851.9413 | 851.9413 | 963.6713 | 963.6713 | 963.6713 | 963.6713
4775 | 681.8264 | 681.8264 | 681.8264 | 799.8348 | 799.8348 | 799.8348 | 904.7311 | 904.7311 | 904.7311 | 904.7311
4776 | 664.0589 | 664.0589 | 664.0589 | 778.9922 | 778.9922 | 778.9922 | 881.1551 | 881.1551 | 881.1551 | 881.1551
4777 | 651.8438 | 651.8438 | 651.8438 | 764.6629 | 764.6629 | 764.6629 | 1245.0416 | 864.9465 | 864.9465 | 1245.0416
4778 | 628.524 | 628.524 | 628.524 | 737.307 | 737.307 | 737.307 | 834.003 | 834.003 | 834.003 | 834.003
4779 | 638.5182 | 638.5182 | 638.5182 | 749.0309 | 749.0309 | 749.0309 | 847.2645 | 847.2645 | 847.2645 | 847.2645
4780 | 732.9078 | 732.9078 | 732.9078 | 859.7572 | 859.7572 | 859.7572 | 972.5123 | 972.5123 | 972.5123 | 972.5123
4781 | 823.966 | 823.966 | 823.966 | 966.5756 | 966.5756 | 966.5756 | 1093.3396 | 1093.3396 | 1093.3396 | 1093.3396
4782 | 905.0301 | 905.0301 | 905.0301 | 1061.6699 | 1061.6699 | 1061.6699 | 1200.9053 | 1200.9053 | 1200.9053 | 1200.9053
4783 | 951.6697 | 951.6697 | 951.6697 | 1116.3817 | 1116.3817 | 1116.3817 | 1262.7925 | 1262.7925 | 1262.7925 | 1262.7925
4784 | 962.7743 | 962.7743 | 962.7743 | 1129.4084 | 1129.4084 | 1129.4084 | 1277.5275 | 1450.5708 | 1277.5275 | 1277.5275
4785 | 1346.2974 | 1346.2974 | 1346.2974 | 1579.3104 | 1579.3104 | 1579.3104 | 1261.319 | 1261.319 | 1786.4331 | 1261.319
4786 | 1350.7393 | 1350.7393 | 1350.7393 | 1584.5211 | 1584.5211 | 1584.5211 | 1599.7206 | 1792.3271 | 1792.3271 | 1599.7206
4787 | 1378.5009 | 1378.5009 | 1378.5009 | 1617.0876 | 1617.0876 | 1617.0876 | 1304.0506 | 1829.1647 | 1829.1647 | 1304.0506
4788 | 1375.1695 | 1375.1695 | 1375.1695 | 1613.1797 | 1613.1797 | 1613.1797 | 1299.63 | 1299.63 | 1299.63 | 1299.63
4789 | 1355.1811 | 1355.1811 | 1355.1811 | 1589.7317 | 1589.7317 | 1589.7317 | 1798.2211 | 1798.2211 | 1273.107 | 1798.2211
4790 | 1357.4021 | 1357.4021 | 1357.4021 | 1592.3371 | 1592.3371 | 1592.3371 | 1801.1681 | 1276.054 | 1276.054 | 1801.1681
4791 | 1346.2974 | 1346.2974 | 1346.2974 | 1531.2262 | 1531.2262 | 1531.2262 | 1786.4331 | 1261.319 | 1261.319 | 1786.4331
4792 | 1212.4812 | 1212.4812 | 1212.4812 | 1218.9161 | 1218.9161 | 1218.9161 | 1764.3306 | 1239.2164 | 1239.2164 | 1764.3306
4793 | 933.9022 | 933.9022 | 933.9022 | 1095.5391 | 1095.5391 | 1095.5391 | 1239.2164 | 1239.2164 | 1239.2164 | 1239.2164
4794 | 911.6929 | 911.6929 | 911.6929 | 1069.4859 | 1069.4859 | 1069.4859 | 1209.7463 | 1209.7463 | 1209.7463 | 1209.7463
4795 | 863.9428 | 863.9428 | 863.9428 | 1013.4714 | 1013.4714 | 1013.4714 | 1146.3857 | 1146.3857 | 1146.3857 | 1146.3857
4796 | 827.2974 | 827.2974 | 827.2974 | 970.4835 | 970.4835 | 970.4835 | 1097.7601 | 1097.7601 | 1097.7601 | 1097.7601
4797 | 771.7741 | 771.7741 | 771.7741 | 905.3504 | 905.3504 | 905.3504 | 1024.0849 | 1024.0849 | 1122.008 | 1024.0849
4798 | 718.4717 | 760.8023 | 718.4717 | 842.8226 | 842.8226 | 842.8226 | 1133.993 | 953.3567 | 1133.993 | 1133.993
4799 | 677.3845 | 815.505 | 677.3845 | 794.6241 | 794.6241 | 794.6241 | 898.8371 | 898.8371 | 898.8371 | 898.8371
4800 | 654.0647 | 654.0647 | 654.0647 | 767.2682 | 767.2682 | 767.2682 | 867.8935 | 867.8935 | 867.8935 | 867.8935
4801 | 642.96 | 642.96 | 642.96 | 754.2416 | 754.2416 | 754.2416 | 853.1585 | 853.1585 | 853.1585 | 853.1585
4802 | 618.5298 | 618.5298 | 618.5298 | 725.583 | 725.583 | 725.583 | 820.7414 | 820.7414 | 820.7414 | 820.7414
4803 | 626.303 | 626.303 | 626.303 | 734.7016 | 734.7016 | 734.7016 | 831.0559 | 831.0559 | 831.0559 | 831.0559
4804 | 717.3613 | 717.3613 | 717.3613 | 841.52 | 841.52 | 841.52 | 951.8832 | 951.8832 | 951.8832 | 951.8832
4805 | 817.3032 | 817.3032 | 817.3032 | 958.7596 | 958.7596 | 958.7596 | 1084.4985 | 1084.4985 | 1084.4985 | 1084.4985
4806 | 907.251 | 907.251 | 907.251 | 1064.2752 | 1064.2752 | 1064.2752 | 1203.8523 | 1203.8523 | 1203.8523 | 1203.8523
4807 | 967.2162 | 967.2162 | 967.2162 | 1134.619 | 1134.619 | 1134.619 | 1808.5357 | 1283.4215 | 1283.4215 | 1808.5357
4808 | 1010.5244 | 1010.5244 | 1010.5244 | 1185.4229 | 1185.4229 | 1185.4229 | 1866.0023 | 1340.8881 | 1866.0023 | 1866.0023
4809 | 1435.1347 | 1435.1347 | 1435.1347 | 1683.5234 | 1683.5234 | 1683.5234 | 1904.3134 | 1904.3134 | 1904.3134 | 1904.3134
4810 | 1415.1463 | 1415.1463 | 1415.1463 | 1660.0755 | 1660.0755 | 1660.0755 | 1877.7903 | 1877.7903 | 1877.7903 | 1877.7903
4811 | 1406.2626 | 1406.2626 | 1406.2626 | 1649.6542 | 1649.6542 | 1649.6542 | 1866.0023 | 1866.0023 | 1866.0023 | 1866.0023
4812 | 1414.0359 | 1414.0359 | 1414.0359 | 1658.7728 | 1658.7728 | 1658.7728 | 1876.3168 | 1876.3168 | 1876.3168 | 1876.3168
4813 | 1391.8265 | 1391.8265 | 1391.8265 | 1632.7196 | 1632.7196 | 1632.7196 | 1846.8468 | 1846.8468 | 1846.8468 | 1846.8468
4814 | 1380.7219 | 1380.7219 | 1380.7219 | 1619.693 | 1619.693 | 1619.693 | 1832.1117 | 1832.1117 | 1832.1117 | 1832.1117
4815 | 1366.2858 | 1366.2858 | 1366.2858 | 1602.7584 | 1602.7584 | 1602.7584 | 1812.9562 | 1812.9562 | 1812.9562 | 1812.9562
4816 | 972.7685 | 972.7685 | 972.7685 | 1438.8906 | 1605.3637 | 1605.3637 | 1290.789 | 1815.9032 | 1815.9032 | 1290.789
4817 | 964.9953 | 964.9953 | 964.9953 | 1132.0137 | 1132.0137 | 1132.0137 | 1805.5887 | 1280.4745 | 1280.4745 | 1805.5887
4818 | 935.0127 | 935.0127 | 935.0127 | 1096.8418 | 1096.8418 | 1096.8418 | 1240.6899 | 1240.6899 | 1240.6899 | 1240.6899
4819 | 880.5998 | 880.5998 | 880.5998 | 1033.0113 | 1033.0113 | 1033.0113 | 1168.4882 | 1693.6024 | 1168.4882 | 1168.4882
4820 | 849.5068 | 849.5068 | 849.5068 | 996.5368 | 996.5368 | 996.5368 | 1127.2301 | 1127.2301 | 1127.2301 | 1127.2301
4821 | 791.7625 | 791.7625 | 791.7625 | 928.7983 | 928.7983 | 928.7983 | 1050.608 | 1575.7221 | 1050.608 | 1050.608
4822 | 724.0241 | 724.0241 | 724.0241 | 849.3359 | 849.3359 | 849.3359 | 960.7243 | 1485.8384 | 960.7243 | 960.7243
4823 | 679.6054 | 679.6054 | 679.6054 | 797.2294 | 797.2294 | 797.2294 | 1426.8983 | 1426.8983 | 901.7841 | 1426.8983
4824 | 668.5008 | 668.5008 | 668.5008 | 784.2028 | 784.2028 | 784.2028 | 887.0491 | 1412.1632 | 887.0491 | 887.0491
4825 | 659.617 | 659.617 | 659.617 | 773.7815 | 773.7815 | 773.7815 | 875.2611 | 1400.3752 | 875.2611 | 875.2611
4826 | 644.0705 | 644.0705 | 644.0705 | 755.5442 | 755.5442 | 755.5442 | 854.632 | 1379.7462 | 1379.7462 | 854.632
4827 | 652.9542 | 652.9542 | 652.9542 | 765.9655 | 765.9655 | 765.9655 | 866.42 | 1391.5342 | 866.42 | 866.42
4828 | 747.3439 | 747.3439 | 747.3439 | 876.6918 | 876.6918 | 876.6918 | 991.6678 | 1516.782 | 991.6678 | 991.6678
4829 | 846.1754 | 846.1754 | 846.1754 | 992.6288 | 992.6288 | 992.6288 | 1122.8096 | 1122.8096 | 1122.8096 | 1122.8096
4830 | 917.2452 | 917.2452 | 917.2452 | 1075.9992 | 1075.9992 | 1075.9992 | 1217.1139 | 1217.1139 | 1217.1139 | 1217.1139
4831 | 961.6639 | 961.6639 | 961.6639 | 1128.1057 | 1128.1057 | 1128.1057 | 1276.054 | 1276.054 | 1801.1681 | 1276.054
4832 | 983.8732 | 983.8732 | 983.8732 | 1154.159 | 1154.159 | 1154.159 | 1305.5241 | 1305.5241 | 1305.5241 | 1305.5241
4833 | 1162.798 | 1367.3963 | 1120.5818 | 1604.061 | 1604.061 | 1604.061 | 1364.4343 | 1814.4297 | 1814.4297 | 1364.4343
4834 | 1349.6288 | 1349.6288 | 1349.6288 | 1583.2184 | 1583.2184 | 1583.2184 | 1265.7395 | 1790.8536 | 1790.8536 | 1265.7395
4835 | 1361.8439 | 1361.8439 | 1361.8439 | 1597.5477 | 1597.5477 | 1597.5477 | 1807.0622 | 1807.0622 | 1807.0622 | 1807.0622
4836 | 1381.8323 | 1381.8323 | 1381.8323 | 1620.9956 | 1620.9956 | 1620.9956 | 1833.5852 | 1833.5852 | 1833.5852 | 1833.5852
4837 | 1368.5067 | 1368.5067 | 1368.5067 | 1605.3637 | 1605.3637 | 1605.3637 | 1815.9032 | 1815.9032 | 1815.9032 | 1815.9032
4838 | 1351.8497 | 1351.8497 | 1351.8497 | 1585.8237 | 1585.8237 | 1585.8237 | 1268.6865 | 1793.8006 | 1793.8006 | 1268.6865
4839 | 1334.0823 | 1334.0823 | 1334.0823 | 1564.9811 | 1564.9811 | 1564.9811 | 1770.2246 | 1743.1288 | 1770.2246 | 1770.2246
4840 | 1345.187 | 1345.187 | 1345.187 | 1578.0078 | 1578.0078 | 1578.0078 | 1784.9596 | 1784.9596 | 1784.9596 | 1784.9596
4841 | 960.5534 | 960.5534 | 960.5534 | 1377.8236 | 1460.1356 | 1460.1356 | 1799.6946 | 1799.6946 | 1799.6946 | 1799.6946
4842 | 937.2336 | 937.2336 | 937.2336 | 1099.4471 | 1099.4471 | 1099.4471 | 1683.9275 | 1243.6369 | 1243.6369 | 1683.9275
4843 | 885.0417 | 885.0417 | 885.0417 | 1038.222 | 1038.222 | 1038.222 | 1174.3823 | 1174.3823 | 1174.3823 | 1174.3823
4844 | 846.1754 | 846.1754 | 846.1754 | 992.6288 | 992.6288 | 992.6288 | 1122.8096 | 1122.8096 | 1122.8096 | 1122.8096
4845 | 801.7567 | 801.7567 | 801.7567 | 940.5223 | 940.5223 | 940.5223 | 1390.1509 | 1063.8695 | 1063.8695 | 1390.1509
4846 | 956.5941 | 956.5941 | 956.5941 | 978.7757 | 978.7757 | 978.7757 | 960.7243 | 960.7243 | 960.7243 | 960.7243
4847 | 882.2924 | 966 | 676.274 | 958.4042 | 958.4042 | 958.4042 | 1416.0396 | 897.3636 | 897.3636 | 1416.0396
4848 | 843.7228 | 843.7228 | 843.7228 | 793.3644 | 793.3644 | 793.3644 | 1212.5277 | 881.1551 | 881.1551 | 1212.5277
4849 | 659.617 | 659.617 | 659.617 | 773.7815 | 773.7815 | 773.7815 | 875.2611 | 875.2611 | 875.2611 | 875.2611
4850 | 642.96 | 642.96 | 642.96 | 754.2416 | 754.2416 | 754.2416 | 853.1585 | 853.1585 | 853.1585 | 853.1585
4851 | 655.1752 | 655.1752 | 655.1752 | 768.5709 | 768.5709 | 768.5709 | 869.367 | 869.367 | 869.367 | 869.367
4852 | 755.1171 | 755.1171 | 755.1171 | 885.8105 | 885.8105 | 885.8105 | 1001.9823 | 1001.9823 | 1001.9823 | 1001.9823
4853 | 840.623 | 840.623 | 840.623 | 986.1155 | 986.1155 | 986.1155 | 1115.4421 | 1115.4421 | 1115.4421 | 1115.4421
4854 | 921.6871 | 921.6871 | 921.6871 | 1081.2099 | 1081.2099 | 1081.2099 | 1223.0079 | 1223.0079 | 1223.0079 | 1223.0079
4855 | 958.3325 | 958.3325 | 958.3325 | 1369.6647 | 1588.4291 | 1588.4291 | 1796.7476 | 1796.7476 | 1271.6335 | 1796.7476
4856 | 1385.1637 | 1385.1637 | 1385.1637 | 1624.9036 | 1624.9036 | 1624.9036 | 1838.0057 | 1838.0057 | 1312.8916 | 1838.0057
4857 | 1397.3789 | 1397.3789 | 1397.3789 | 1639.2329 | 1639.2329 | 1639.2329 | 1854.2143 | 1854.2143 | 1854.2143 | 1854.2143
4858 | 1389.6056 | 1389.6056 | 1389.6056 | 1630.1143 | 1630.1143 | 1630.1143 | 1843.8997 | 1843.8997 | 1843.8997 | 1843.8997
4859 | 1422.9196 | 1422.9196 | 1422.9196 | 1669.1941 | 1669.1941 | 1669.1941 | 1888.1049 | 1888.1049 | 1888.1049 | 1888.1049
4860 | 1426.251 | 1426.251 | 1426.251 | 1673.1021 | 1673.1021 | 1673.1021 | 1892.5254 | 1892.5254 | 1892.5254 | 1892.5254
4861 | 1425.1405 | 1425.1405 | 1425.1405 | 1671.7995 | 1671.7995 | 1671.7995 | 1891.0519 | 1891.0519 | 1891.0519 | 1891.0519
4862 | 1405.1521 | 1405.1521 | 1405.1521 | 1648.3515 | 1648.3515 | 1648.3515 | 1864.5288 | 1339.4146 | 1864.5288 | 1864.5288
4863 | 1377.3905 | 1377.3905 | 1377.3905 | 1615.785 | 1615.785 | 1615.785 | 1302.5771 | 1827.6912 | 1827.6912 | 1302.5771
4864 | 976.0999 | 976.0999 | 976.0999 | 1145.0403 | 1145.0403 | 1145.0403 | 1820.3237 | 1432.0158 | 1432.0158 | 1820.3237
4865 | 978.3209 | 978.3209 | 978.3209 | 1147.6456 | 1147.6456 | 1147.6456 | 1823.2707 | 1298.1565 | 1823.2707 | 1823.2707
4866 | 951.6697 | 951.6697 | 951.6697 | 1116.3817 | 1116.3817 | 1116.3817 | 1787.9066 | 1262.7925 | 1787.9066 | 1787.9066
4867 | 907.251 | 907.251 | 907.251 | 1064.2752 | 1064.2752 | 1064.2752 | 1203.8523 | 1203.8523 | 1626.911 | 1203.8523
4868 | 870.6056 | 870.6056 | 870.6056 | 1021.2874 | 1021.2874 | 1021.2874 | 1155.2267 | 1155.2267 | 1155.2267 | 1155.2267
4869 | 821.7451 | 821.7451 | 821.7451 | 963.9702 | 963.9702 | 963.9702 | 1090.3926 | 1090.3926 | 1090.3926 | 1090.3926
4870 | 768.4427 | 768.4427 | 768.4427 | 901.4424 | 901.4424 | 901.4424 | 1019.6644 | 1019.6644 | 1019.6644 | 1019.6644
4871 | 720.6927 | 720.6927 | 720.6927 | 845.4279 | 845.4279 | 845.4279 | 956.3037 | 956.3037 | 956.3037 | 956.3037
4872 | 694.0415 | 694.0415 | 694.0415 | 814.164 | 814.164 | 814.164 | 920.9397 | 920.9397 | 920.9397 | 920.9397
4873 | 680.7159 | 680.7159 | 680.7159 | 798.5321 | 798.5321 | 798.5321 | 903.2576 | 903.2576 | 903.2576 | 903.2576
4874 | 655.1752 | 655.1752 | 655.1752 | 768.5709 | 768.5709 | 768.5709 | 991.7676 | 991.7676 | 991.7676 | 991.7676
4875 | 654.0647 | 654.0647 | 654.0647 | 767.2682 | 767.2682 | 767.2682 | 1393.0077 | 1393.0077 | 1393.0077 | 1393.0077
4876 | 768.9491 | 741.7915 | 741.7915 | 870.1785 | 870.1785 | 870.1785 | 1509.4145 | 1509.4145 | 1509.4145 | 1509.4145
4877 | 891.0876 | 891.0876 | 891.0876 | 1452.9522 | 1452.9522 | 1452.9522 | 1643.5033 | 1643.5033 | 1643.5033 | 1643.5033
4878 | 1298.5474 | 1298.5474 | 1298.5474 | 1523.2959 | 1523.2959 | 1523.2959 | 1723.0725 | 1723.0725 | 1723.0725 | 1723.0725
4879 | 1350.7393 | 1350.7393 | 1350.7393 | 1584.5211 | 1584.5211 | 1584.5211 | 1792.3271 | 1792.3271 | 1792.3271 | 1792.3271
4880 | 1377.3905 | 1377.3905 | 1377.3905 | 1615.785 | 1615.785 | 1615.785 | 1827.6912 | 1827.6912 | 1827.6912 | 1827.6912
4881 | 1411.8149 | 1411.8149 | 1411.8149 | 1656.1675 | 1656.1675 | 1656.1675 | 1873.3698 | 1873.3698 | 1873.3698 | 1873.3698
4882 | 1417.3673 | 1417.3673 | 1417.3673 | 1662.6808 | 1662.6808 | 1662.6808 | 1880.7373 | 1880.7373 | 1880.7373 | 1880.7373
4883 | 1415.1463 | 1415.1463 | 1415.1463 | 1660.0755 | 1660.0755 | 1660.0755 | 1877.7903 | 1877.7903 | 1877.7903 | 1877.7903
4884 | 1384.0533 | 1384.0533 | 1384.0533 | 1623.601 | 1623.601 | 1623.601 | 1836.5322 | 1836.5322 | 1836.5322 | 1836.5322
4885 | 1362.9544 | 1362.9544 | 1362.9544 | 1598.8504 | 1598.8504 | 1598.8504 | 1808.5357 | 1808.5357 | 1808.5357 | 1808.5357
4886 | 1332.9718 | 1332.9718 | 1332.9718 | 1563.6785 | 1563.6785 | 1563.6785 | 1768.7511 | 1768.7511 | 1768.7511 | 1768.7511
4887 | 1325.1986 | 1325.1986 | 1325.1986 | 1554.5598 | 1554.5598 | 1554.5598 | 1758.4365 | 1758.4365 | 1758.4365 | 1758.4365
4888 | 1102.3882 | 1102.3882 | 1324.0881 | 1467.9125 | 1467.9125 | 1467.9125 | 1231.8489 | 1231.8489 | 1231.8489 | 1231.8489
4889 | 932.7918 | 932.7918 | 932.7918 | 1094.2365 | 1094.2365 | 1094.2365 | 1237.7429 | 1237.7429 | 1237.7429 | 1237.7429
4890 | 910.5824 | 910.5824 | 910.5824 | 1068.1832 | 1068.1832 | 1068.1832 | 1208.2728 | 1208.2728 | 1208.2728 | 1208.2728
4891 | 853.9486 | 853.9486 | 853.9486 | 1001.7474 | 1001.7474 | 1001.7474 | 1133.1242 | 1133.1242 | 1133.1242 | 1133.1242
4892 | 821.7451 | 821.7451 | 821.7451 | 963.9702 | 963.9702 | 963.9702 | 1090.3926 | 1090.3926 | 1090.3926 | 1090.3926
4893 | 782.8788 | 782.8788 | 782.8788 | 918.377 | 918.377 | 918.377 | 1038.8199 | 1038.8199 | 1038.8199 | 1038.8199
4894 | 728.4659 | 728.4659 | 728.4659 | 854.5466 | 854.5466 | 854.5466 | 966.6183 | 966.6183 | 966.6183 | 966.6183
4895 | 687.3787 | 687.3787 | 687.3787 | 806.3481 | 806.3481 | 806.3481 | 912.0986 | 912.0986 | 912.0986 | 912.0986
4896 | 661.838 | 661.838 | 661.838 | 776.3868 | 776.3868 | 776.3868 | 878.2081 | 878.2081 | 878.2081 | 878.2081
4897 | 647.4019 | 647.4019 | 647.4019 | 759.4522 | 759.4522 | 759.4522 | 859.0525 | 859.0525 | 859.0525 | 859.0525
4898 | 618.5298 | 618.5298 | 618.5298 | 725.583 | 725.583 | 725.583 | 820.7414 | 820.7414 | 820.7414 | 820.7414
4899 | 614.0879 | 614.0879 | 614.0879 | 720.3723 | 720.3723 | 720.3723 | 814.8474 | 814.8474 | 814.8474 | 814.8474
4900 | 655.1752 | 655.1752 | 655.1752 | 768.5709 | 768.5709 | 768.5709 | 869.367 | 869.367 | 869.367 | 869.367
4901 | 718.4717 | 718.4717 | 718.4717 | 842.8226 | 842.8226 | 842.8226 | 953.3567 | 953.3567 | 953.3567 | 953.3567
4902 | 754.0067 | 754.0067 | 754.0067 | 884.5078 | 884.5078 | 884.5078 | 1000.5088 | 1000.5088 | 1000.5088 | 1000.5088
4903 | 1141.1829 | 935.2534 | 806.1986 | 1342.8365 | 1342.8365 | 1342.8365 | 1069.7635 | 1069.7635 | 1069.7635 | 1069.7635
4904 | 1227.4775 | 1227.4775 | 1227.4775 | 1439.9255 | 1439.9255 | 1439.9255 | 1628.7682 | 1628.7682 | 1628.7682 | 1628.7682
4905 | 1243.024 | 1243.024 | 1243.024 | 1458.1628 | 1458.1628 | 1458.1628 | 1649.3973 | 1649.3973 | 1649.3973 | 1649.3973
4906 | 1244.1345 | 1244.1345 | 1244.1345 | 1459.4655 | 1459.4655 | 1459.4655 | 1650.8708 | 1650.8708 | 1650.8708 | 1650.8708
4907 | 1254.1287 | 1254.1287 | 1254.1287 | 1471.1894 | 1471.1894 | 1471.1894 | 1664.1323 | 1664.1323 | 1664.1323 | 1664.1323
4908 | 1244.1345 | 1244.1345 | 1244.1345 | 1459.4655 | 1459.4655 | 1459.4655 | 1650.8708 | 1650.8708 | 1650.8708 | 1650.8708
4909 | 1234.1403 | 1234.1403 | 1234.1403 | 1447.7415 | 1447.7415 | 1447.7415 | 1637.6093 | 1637.6093 | 1637.6093 | 1637.6093
4910 | 1229.6984 | 1229.6984 | 1229.6984 | 1442.5309 | 1442.5309 | 1442.5309 | 1631.7152 | 1631.7152 | 1631.7152 | 1631.7152
4911 | 1231.9194 | 1231.9194 | 1231.9194 | 1445.1362 | 1445.1362 | 1445.1362 | 1634.6623 | 1634.6623 | 1634.6623 | 1634.6623
4912 | 853.9486 | 853.9486 | 853.9486 | 1001.7474 | 1001.7474 | 1001.7474 | 1133.1242 | 1133.1242 | 1133.1242 | 1133.1242
4913 | 873.937 | 873.937 | 873.937 | 1025.1954 | 1025.1954 | 1025.1954 | 1159.6472 | 1159.6472 | 1159.6472 | 1159.6472
4914 | 859.501 | 859.501 | 859.501 | 1008.2608 | 1008.2608 | 1008.2608 | 1140.4917 | 1140.4917 | 1140.4917 | 1140.4917
4915 | 808.4195 | 808.4195 | 808.4195 | 948.3383 | 948.3383 | 948.3383 | 1072.7105 | 1072.7105 | 1072.7105 | 1072.7105
4916 | 790.6521 | 790.6521 | 790.6521 | 927.4957 | 927.4957 | 927.4957 | 1049.1345 | 1049.1345 | 1049.1345 | 1049.1345
4917 | 756.2276 | 756.2276 | 756.2276 | 887.1131 | 887.1131 | 887.1131 | 1003.4559 | 1003.4559 | 1003.4559 | 1003.4559
4918 | 707.3671 | 707.3671 | 707.3671 | 829.796 | 829.796 | 829.796 | 938.6217 | 938.6217 | 938.6217 | 938.6217
4919 | 687.3787 | 687.3787 | 687.3787 | 806.3481 | 806.3481 | 806.3481 | 912.0986 | 912.0986 | 912.0986 | 912.0986
4920 | 666.2798 | 666.2798 | 666.2798 | 781.5975 | 781.5975 | 781.5975 | 884.1021 | 884.1021 | 884.1021 | 884.1021
4921 | 654.0647 | 654.0647 | 654.0647 | 767.2682 | 767.2682 | 767.2682 | 867.8935 | 867.8935 | 867.8935 | 867.8935
4922 | 629.6344 | 629.6344 | 629.6344 | 738.6096 | 738.6096 | 738.6096 | 835.4765 | 835.4765 | 835.4765 | 835.4765
4923 | 618.5298 | 618.5298 | 618.5298 | 725.583 | 725.583 | 725.583 | 820.7414 | 820.7414 | 820.7414 | 820.7414
4924 | 652.9542 | 652.9542 | 652.9542 | 765.9655 | 765.9655 | 765.9655 | 866.42 | 866.42 | 866.42 | 866.42
4925 | 692.931 | 692.931 | 692.931 | 812.8614 | 812.8614 | 812.8614 | 919.4662 | 919.4662 | 919.4662 | 919.4662
4926 | 728.4659 | 728.4659 | 728.4659 | 854.5466 | 854.5466 | 854.5466 | 966.6183 | 966.6183 | 966.6183 | 966.6183
4927 | 771.7741 | 771.7741 | 932.6098 | 905.3504 | 905.3504 | 905.3504 | 1024.0849 | 1024.0849 | 1024.0849 | 1024.0849
4928 | 1190.8321 | 1190.8321 | 1190.8321 | 1396.9377 | 1396.9377 | 1396.9377 | 1360.362 | 1360.362 | 1360.362 | 1360.362
4929 | 1207.4891 | 1207.4891 | 1207.4891 | 1416.4776 | 1416.4776 | 1416.4776 | 1602.2452 | 1602.2452 | 1602.2452 | 1602.2452
4930 | 1195.274 | 1195.274 | 1195.274 | 1402.1483 | 1402.1483 | 1402.1483 | 1586.0366 | 1586.0366 | 1586.0366 | 1586.0366
4931 | 1189.7217 | 1189.7217 | 1189.7217 | 1395.635 | 1395.635 | 1395.635 | 1578.6691 | 1578.6691 | 1578.6691 | 1578.6691
4932 | 1186.3903 | 1186.3903 | 1186.3903 | 1391.727 | 1391.727 | 1391.727 | 1574.2486 | 1574.2486 | 1574.2486 | 1574.2486
4933 | 1199.7159 | 1199.7159 | 1199.7159 | 1407.359 | 1407.359 | 1407.359 | 1591.9307 | 1591.9307 | 1591.9307 | 1591.9307
4934 | 1221.9252 | 1221.9252 | 1221.9252 | 1433.4122 | 1433.4122 | 1433.4122 | 1621.4007 | 1621.4007 | 1621.4007 | 1621.4007
4935 | 1257.4601 | 1257.4601 | 1257.4601 | 1475.0974 | 1475.0974 | 1475.0974 | 1143.4387 | 1143.4387 | 1143.4387 | 1143.4387
4936 | 895.0359 | 895.0359 | 895.0359 | 1049.946 | 1049.946 | 1049.946 | 1187.6438 | 1187.6438 | 1187.6438 | 1187.6438
4937 | 917.2452 | 917.2452 | 917.2452 | 1075.9992 | 1075.9992 | 1075.9992 | 1217.1139 | 1217.1139 | 1217.1139 | 1217.1139
4938 | 901.6987 | 901.6987 | 901.6987 | 1057.7619 | 1057.7619 | 1057.7619 | 1196.4848 | 1196.4848 | 1196.4848 | 1196.4848
4939 | 861.7219 | 861.7219 | 861.7219 | 1010.8661 | 1010.8661 | 1010.8661 | 1143.4387 | 1143.4387 | 1143.4387 | 1143.4387
4940 | 839.5126 | 839.5126 | 839.5126 | 984.8128 | 984.8128 | 984.8128 | 1113.9686 | 1113.9686 | 1113.9686 | 1113.9686
4941 | 790.6521 | 790.6521 | 790.6521 | 927.4957 | 927.4957 | 927.4957 | 1049.1345 | 1049.1345 | 1049.1345 | 1049.1345
4942 | 725.1345 | 725.1345 | 725.1345 | 850.6386 | 850.6386 | 850.6386 | 962.1978 | 962.1978 | 962.1978 | 962.1978
4943 | 680.7159 | 680.7159 | 680.7159 | 798.5321 | 798.5321 | 798.5321 | 903.2576 | 903.2576 | 903.2576 | 903.2576
4944 | 648.5124 | 648.5124 | 648.5124 | 760.7549 | 760.7549 | 760.7549 | 860.526 | 860.526 | 860.526 | 860.526
4945 | 638.5182 | 638.5182 | 638.5182 | 749.0309 | 749.0309 | 749.0309 | 847.2645 | 847.2645 | 847.2645 | 847.2645
4946 | 625.1926 | 625.1926 | 625.1926 | 733.399 | 733.399 | 733.399 | 829.5824 | 829.5824 | 829.5824 | 829.5824
4947 | 636.2972 | 636.2972 | 636.2972 | 746.4256 | 746.4256 | 746.4256 | 844.3175 | 844.3175 | 844.3175 | 844.3175
4948 | 744.0125 | 744.0125 | 744.0125 | 872.7839 | 872.7839 | 872.7839 | 987.2473 | 987.2473 | 987.2473 | 987.2473
4949 | 857.28 | 857.28 | 857.28 | 1005.6554 | 1005.6554 | 1005.6554 | 1137.5447 | 1137.5447 | 1137.5447 | 1137.5447
4950 | 947.2278 | 947.2278 | 947.2278 | 1111.1711 | 1111.1711 | 1111.1711 | 1256.8984 | 1256.8984 | 1256.8984 | 1256.8984
4951 | 991.6465 | 991.6465 | 991.6465 | 1163.2776 | 1163.2776 | 1163.2776 | 1315.8386 | 1315.8386 | 1315.8386 | 1315.8386
4952 | 1396.2684 | 1139.7587 | 1021.585 | 1637.9302 | 1637.9302 | 1637.9302 | 1327.6266 | 1327.6266 | 1327.6266 | 1327.6266
4953 | 1400.7103 | 1400.7103 | 1400.7103 | 1643.1409 | 1643.1409 | 1643.1409 | 1858.6348 | 1858.6348 | 1858.6348 | 1858.6348
4954 | 1406.2626 | 1406.2626 | 1406.2626 | 1649.6542 | 1649.6542 | 1649.6542 | 1866.0023 | 1866.0023 | 1866.0023 | 1866.0023
4955 | 1425.1405 | 1425.1405 | 1425.1405 | 1671.7995 | 1671.7995 | 1671.7995 | 1891.0519 | 1891.0519 | 1891.0519 | 1891.0519
4956 | 1414.0359 | 1414.0359 | 1414.0359 | 1658.7728 | 1658.7728 | 1658.7728 | 1876.3168 | 1876.3168 | 1876.3168 | 1876.3168
4957 | 1418.4777 | 1418.4777 | 1418.4777 | 1663.9835 | 1663.9835 | 1663.9835 | 1882.2108 | 1882.2108 | 1882.2108 | 1882.2108
4958 | 1415.1463 | 1415.1463 | 1415.1463 | 1660.0755 | 1660.0755 | 1660.0755 | 1352.6762 | 1352.6762 | 1352.6762 | 1352.6762
4959 | 1018.2977 | 1018.2977 | 1018.2977 | 1194.5415 | 1194.5415 | 1194.5415 | 1351.2027 | 1351.2027 | 1351.2027 | 1351.2027
4960 | 1027.1814 | 1027.1814 | 1027.1814 | 1204.9628 | 1204.9628 | 1204.9628 | 1362.9907 | 1362.9907 | 1362.9907 | 1362.9907
4961 | 1030.5128 | 1030.5128 | 1030.5128 | 1208.8708 | 1208.8708 | 1208.8708 | 1367.4112 | 1367.4112 | 1367.4112 | 1367.4112
4962 | 1002.7511 | 1002.7511 | 1002.7511 | 1176.3042 | 1176.3042 | 1176.3042 | 1330.5736 | 1330.5736 | 1330.5736 | 1330.5736
4963 | 939.4545 | 939.4545 | 939.4545 | 1102.0525 | 1102.0525 | 1102.0525 | 1246.5839 | 1246.5839 | 1246.5839 | 1246.5839
4964 | 893.9254 | 893.9254 | 893.9254 | 1048.6433 | 1048.6433 | 1048.6433 | 1186.1703 | 1186.1703 | 1186.1703 | 1186.1703
4965 | 833.9602 | 833.9602 | 833.9602 | 978.2995 | 978.2995 | 978.2995 | 1106.6011 | 1106.6011 | 1106.6011 | 1106.6011
4966 | 766.2218 | 766.2218 | 766.2218 | 898.8371 | 898.8371 | 898.8371 | 1016.7174 | 1016.7174 | 1016.7174 | 1016.7174
4967 | 709.588 | 709.588 | 709.588 | 832.4013 | 832.4013 | 832.4013 | 941.5687 | 941.5687 | 941.5687 | 941.5687
4968 | 682.9368 | 682.9368 | 682.9368 | 801.1374 | 801.1374 | 801.1374 | 906.2046 | 906.2046 | 906.2046 | 906.2046
4969 | 670.7217 | 670.7217 | 670.7217 | 786.8081 | 786.8081 | 786.8081 | 889.9961 | 889.9961 | 889.9961 | 889.9961
4970 | 655.1752 | 655.1752 | 655.1752 | 768.5709 | 768.5709 | 768.5709 | 869.367 | 869.367 | 869.367 | 869.367
4971 | 655.1752 | 655.1752 | 655.1752 | 768.5709 | 768.5709 | 768.5709 | 869.367 | 869.367 | 869.367 | 869.367
4972 | 751.7857 | 751.7857 | 751.7857 | 881.9025 | 881.9025 | 881.9025 | 997.5618 | 997.5618 | 997.5618 | 997.5618
4973 | 870.6056 | 870.6056 | 870.6056 | 1021.2874 | 1021.2874 | 1021.2874 | 1155.2267 | 1155.2267 | 1155.2267 | 1155.2267
4974 | 970.5476 | 970.5476 | 970.5476 | 1138.527 | 1138.527 | 1138.527 | 1287.842 | 1287.842 | 1287.842 | 1287.842
4975 | 1014.9663 | 1014.9663 | 1014.9663 | 1190.6335 | 1190.6335 | 1190.6335 | 1346.7822 | 1346.7822 | 1346.7822 | 1346.7822
4976 | 996.0883 | 996.0883 | 996.0883 | 1168.4882 | 1168.4882 | 1168.4882 | 1321.7326 | 1321.7326 | 1321.7326 | 1321.7326
4977 | 981.6523 | 981.6523 | 981.6523 | 1151.5536 | 1151.5536 | 1151.5536 | 1302.5771 | 1302.5771 | 1302.5771 | 1302.5771
4978 | 1370.7277 | 1370.7277 | 1370.7277 | 1607.969 | 1607.969 | 1607.969 | 1818.8502 | 1818.8502 | 1818.8502 | 1818.8502
4979 | 1399.5998 | 1399.5998 | 1399.5998 | 1641.8382 | 1641.8382 | 1641.8382 | 1857.1613 | 1857.1613 | 1857.1613 | 1857.1613
4980 | 1421.8091 | 1421.8091 | 1421.8091 | 1667.8915 | 1667.8915 | 1667.8915 | 1886.6313 | 1886.6313 | 1886.6313 | 1886.6313
4981 | 1431.8033 | 1431.8033 | 1431.8033 | 1215.3841 | 1215.3841 | 1215.3841 | 1899.8929 | 1899.8929 | 1899.8929 | 1899.8929
4982 | 1072.7105 | 1072.7105 | 1072.7105 | 1258.3719 | 1258.3719 | 1258.3719 | 1423.4043 | 1423.4043 | 1423.4043 | 1423.4043
4983 | 1078.2628 | 1078.2628 | 1078.2628 | 1264.8853 | 1264.8853 | 1264.8853 | 1430.7719 | 1430.7719 | 1430.7719 | 1430.7719
4984 | 1051.6117 | 1051.6117 | 1051.6117 | 1233.6214 | 1233.6214 | 1233.6214 | 1395.4078 | 1395.4078 | 1395.4078 | 1395.4078
4985 | 1004.9721 | 1004.9721 | 1004.9721 | 1178.9095 | 1178.9095 | 1178.9095 | 1333.5206 | 1333.5206 | 1333.5206 | 1333.5206
4986 | 979.4313 | 979.4313 | 979.4313 | 1148.9483 | 1148.9483 | 1148.9483 | 1299.63 | 1299.63 | 1299.63 | 1299.63
4987 | 937.2336 | 937.2336 | 937.2336 | 1099.4471 | 1099.4471 | 1099.4471 | 1243.6369 | 1243.6369 | 1243.6369 | 1243.6369
4988 | 913.9138 | 913.9138 | 913.9138 | 1072.0912 | 1072.0912 | 1072.0912 | 1212.6933 | 1212.6933 | 1212.6933 | 1212.6933
4989 | 839.5126 | 839.5126 | 839.5126 | 984.8128 | 984.8128 | 984.8128 | 1113.9686 | 1113.9686 | 1113.9686 | 1113.9686
4990 | 760.6695 | 885.494 | 760.6695 | 974.0452 | 1009.0482 | 1009.0482 | 1009.3499 | 1009.3499 | 1009.3499 | 1009.3499
4991 | 712.9194 | 806.099 | 712.9194 | 855.6777 | 855.6777 | 855.6777 | 1376.0981 | 1376.0981 | 1376.0981 | 1376.0981
4992 | 688.4891 | 1031.8416 | 688.4891 | 1019.6385 | 1019.6385 | 1019.6385 | 1438.6863 | 1438.6863 | 1438.6863 | 1438.6863
4993 | 674.0531 | 1022.4356 | 674.0531 | 892.684 | 892.684 | 892.684 | 894.4166 | 894.4166 | 894.4166 | 894.4166
4994 | 665.1694 | 665.1694 | 665.1694 | 780.2948 | 780.2948 | 780.2948 | 882.6286 | 882.6286 | 882.6286 | 882.6286
4995 | 661.838 | 661.838 | 661.838 | 776.3868 | 776.3868 | 776.3868 | 878.2081 | 878.2081 | 878.2081 | 878.2081
4996 | 739.5706 | 739.5706 | 739.5706 | 867.5732 | 867.5732 | 867.5732 | 981.3533 | 981.3533 | 981.3533 | 981.3533
4997 | 849.5068 | 849.5068 | 849.5068 | 996.5368 | 996.5368 | 996.5368 | 1127.2301 | 1127.2301 | 1127.2301 | 1127.2301
4998 | 962.7743 | 962.7743 | 962.7743 | 1129.4084 | 1129.4084 | 1129.4084 | 1277.5275 | 1277.5275 | 1277.5275 | 1277.5275
4999 | 1054.9431 | 1054.9431 | 1054.9431 | 1237.5294 | 1237.5294 | 1237.5294 | 1399.8283 | 1399.8283 | 1399.8283 | 1399.8283
5000 | 1072.7105 | 1072.7105 | 1072.7105 | 1258.3719 | 1258.3719 | 1258.3719 | 1423.4043 | 1423.4043 | 1423.4043 | 1423.4043
5001 | 1077.1524 | 1077.1524 | 1077.1524 | 1263.5826 | 1263.5826 | 1263.5826 | 1429.2984 | 1429.2984 | 1429.2984 | 1429.2984
5002 | 1036.0651 | 1036.0651 | 1036.0651 | 1215.3841 | 1215.3841 | 1215.3841 | 1899.8929 | 1899.8929 | 1899.8929 | 1899.8929
5003 | 1021.6291 | 1021.6291 | 1021.6291 | 1198.4495 | 1198.4495 | 1198.4495 | 1747.2899 | 1880.7373 | 1739.9437 | 1747.2899
5004 | 983.8732 | 983.8732 | 983.8732 | 1154.159 | 1154.159 | 1154.159 | 1817.5389 | 1684.0915 | 1824.8851 | 1817.5389
5005 | 1007.193 | 1007.193 | 1007.193 | 1181.5149 | 1181.5149 | 1181.5149 | 1336.4676 | 1336.4676 | 1336.4676 | 1336.4676
5006 | 1002.7511 | 1002.7511 | 1002.7511 | 1176.3042 | 1176.3042 | 1176.3042 | 1330.5736 | 1330.5736 | 1330.5736 | 1330.5736
5007 | 999.4197 | 999.4197 | 999.4197 | 1172.3962 | 1172.3962 | 1172.3962 | 1326.1531 | 1326.1531 | 1326.1531 | 1326.1531
5008 | 1000.5302 | 1000.5302 | 1000.5302 | 1173.6989 | 1173.6989 | 1173.6989 | 1327.6266 | 1327.6266 | 1327.6266 | 1327.6266
5009 | 978.3209 | 978.3209 | 978.3209 | 1147.6456 | 1147.6456 | 1147.6456 | 1298.1565 | 1298.1565 | 1298.1565 | 1298.1565
5010 | 948.3383 | 948.3383 | 948.3383 | 1112.4738 | 1112.4738 | 1112.4738 | 1258.3719 | 1258.3719 | 1258.3719 | 1258.3719
5011 | 911.6929 | 911.6929 | 911.6929 | 1069.4859 | 1069.4859 | 1069.4859 | 1209.7463 | 1209.7463 | 1209.7463 | 1209.7463
5012 | 883.9312 | 883.9312 | 883.9312 | 1036.9193 | 1036.9193 | 1036.9193 | 1172.9087 | 1172.9087 | 1172.9087 | 1172.9087
5013 | 825.0765 | 825.0765 | 825.0765 | 967.8782 | 967.8782 | 967.8782 | 1094.8131 | 1094.8131 | 1094.8131 | 1094.8131
5014 | 758.4485 | 758.4485 | 758.4485 | 889.7185 | 889.7185 | 889.7185 | 1006.4029 | 1006.4029 | 1006.4029 | 1006.4029
5015 | 716.2508 | 716.2508 | 716.2508 | 840.2173 | 840.2173 | 840.2173 | 950.4097 | 950.4097 | 950.4097 | 950.4097
5016 | 690.7101 | 690.7101 | 690.7101 | 810.2561 | 810.2561 | 810.2561 | 916.5191 | 916.5191 | 916.5191 | 916.5191
5017 | 679.6054 | 679.6054 | 679.6054 | 797.2294 | 797.2294 | 797.2294 | 901.7841 | 901.7841 | 901.7841 | 901.7841
5018 | 666.2798 | 666.2798 | 666.2798 | 781.5975 | 781.5975 | 781.5975 | 884.1021 | 884.1021 | 884.1021 | 884.1021
5019 | 656.2856 | 656.2856 | 656.2856 | 769.8735 | 769.8735 | 769.8735 | 870.8405 | 870.8405 | 870.8405 | 870.8405
5020 | 749.5648 | 749.5648 | 749.5648 | 879.2972 | 879.2972 | 879.2972 | 994.6148 | 994.6148 | 994.6148 | 994.6148
5021 | 865.0533 | 865.0533 | 865.0533 | 1014.7741 | 1014.7741 | 1014.7741 | 1147.8592 | 1147.8592 | 1147.8592 | 1147.8592
5022 | 952.7801 | 952.7801 | 952.7801 | 1117.6844 | 1117.6844 | 1117.6844 | 1264.266 | 1264.266 | 1264.266 | 1264.266
5023 | 1004.9721 | 1004.9721 | 1004.9721 | 1178.9095 | 1178.9095 | 1178.9095 | 1333.5206 | 1333.5206 | 1333.5206 | 1333.5206
5024 | 1391.8265 | 1391.8265 | 1391.8265 | 1632.7196 | 1632.7196 | 1632.7196 | 1418.3042 | 1418.3042 | 1418.3042 | 1418.3042
5025 | 1395.1579 | 1395.1579 | 1395.1579 | 1636.6276 | 1636.6276 | 1636.6276 | 1851.2673 | 1851.2673 | 1851.2673 | 1851.2673
5026 | 1378.5009 | 1378.5009 | 1378.5009 | 1617.0876 | 1617.0876 | 1617.0876 | 1829.1647 | 1829.1647 | 1829.1647 | 1829.1647
5027 | 1391.8265 | 1391.8265 | 1391.8265 | 1632.7196 | 1632.7196 | 1632.7196 | 1846.8468 | 1846.8468 | 1846.8468 | 1846.8468
5028 | 1386.2742 | 1386.2742 | 1386.2742 | 1626.2063 | 1626.2063 | 1626.2063 | 1839.4792 | 1839.4792 | 1839.4792 | 1839.4792
5029 | 1379.6114 | 1379.6114 | 1379.6114 | 1618.3903 | 1618.3903 | 1618.3903 | 1830.6382 | 1830.6382 | 1830.6382 | 1830.6382
5030 | 1387.3847 | 1387.3847 | 1387.3847 | 1627.5089 | 1627.5089 | 1627.5089 | 1840.9527 | 1840.9527 | 1840.9527 | 1840.9527
5031 | 1391.8265 | 1391.8265 | 1391.8265 | 1632.7196 | 1632.7196 | 1632.7196 | 1846.8468 | 1846.8468 | 1846.8468 | 1846.8468
5032 | 1391.8265 | 1391.8265 | 1391.8265 | 1632.7196 | 1632.7196 | 1632.7196 | 1846.8468 | 1846.8468 | 1846.8468 | 1846.8468
5033 | 976.0999 | 976.0999 | 976.0999 | 1145.0403 | 1145.0403 | 1145.0403 | 1295.2095 | 1295.2095 | 1295.2095 | 1295.2095
5034 | 950.5592 | 950.5592 | 950.5592 | 1115.0791 | 1115.0791 | 1115.0791 | 1261.319 | 1261.319 | 1261.319 | 1261.319
5035 | 902.8092 | 902.8092 | 902.8092 | 1059.0646 | 1059.0646 | 1059.0646 | 1197.9583 | 1197.9583 | 1197.9583 | 1197.9583
5036 | 885.0417 | 885.0417 | 885.0417 | 1038.222 | 1038.222 | 1038.222 | 1174.3823 | 1174.3823 | 1174.3823 | 1174.3823
5037 | 1198.6054 | 1198.6054 | 1198.6054 | 1271.056 | 1358.451 | 1358.451 | 1065.343 | 1065.343 | 1065.343 | 1065.343
5038 | 772.2082 | 737.3497 | 1126.4979 | 864.9679 | 864.9679 | 864.9679 | 978.4063 | 978.4063 | 978.4063 | 978.4063
5039 | 1083.7672 | 698.4833 | 1083.7672 | 941.7726 | 819.3747 | 819.3747 | 926.8337 | 926.8337 | 926.8337 | 926.8337
5040 | 1058.6866 | 1058.6866 | 1058.6866 | 1241.9209 | 1241.9209 | 1241.9209 | 1404.7957 | 1404.7957 | 1404.7957 | 1404.7957
5041 | 658.5066 | 658.5066 | 658.5066 | 772.4788 | 772.4788 | 772.4788 | 873.7875 | 1125.4671 | 1398.9017 | 873.7875
5042 | 649.6228 | 649.6228 | 649.6228 | 762.0575 | 762.0575 | 762.0575 | 861.9995 | 861.9995 | 1387.1137 | 861.9995
5043 | 680.4902 | 1033.1459 | 1033.1459 | 1123.3602 | 1145.3602 | 1145.3602 | 1370.9051 | 1370.9051 | 1370.9051 | 1370.9051
5044 | 1136.4193 | 1136.4193 | 1136.4193 | 1333.1072 | 1333.1072 | 1333.1072 | 982.8268 | 1507.941 | 1507.941 | 982.8268
5045 | 1220.8147 | 1220.8147 | 1220.8147 | 1432.1096 | 1432.1096 | 1432.1096 | 1094.8131 | 1619.9272 | 1619.9272 | 1094.8131
5046 | 1280.7799 | 1280.7799 | 1280.7799 | 1502.4533 | 1502.4533 | 1502.4533 | 1699.4964 | 1699.4964 | 1699.4964 | 1699.4964
5047 | 1327.4195 | 1327.4195 | 1327.4195 | 1557.1652 | 1557.1652 | 1557.1652 | 1761.3836 | 1761.3836 | 1761.3836 | 1761.3836
5048 | 1344.0765 | 1344.0765 | 1344.0765 | 1576.7051 | 1576.7051 | 1576.7051 | 1783.4861 | 1783.4861 | 1783.4861 | 1783.4861
5049 | 1367.3963 | 1367.3963 | 1367.3963 | 1604.061 | 1604.061 | 1604.061 | 1814.4297 | 1814.4297 | 1814.4297 | 1814.4297
5050 | 1342.966 | 1342.966 | 1342.966 | 1575.4024 | 1575.4024 | 1575.4024 | 1782.0126 | 1782.0126 | 1782.0126 | 1782.0126
5051 | 1356.2916 | 1356.2916 | 1356.2916 | 1591.0344 | 1591.0344 | 1591.0344 | 1799.6946 | 1799.6946 | 1799.6946 | 1799.6946
5052 | 1387.3847 | 1387.3847 | 1387.3847 | 1627.5089 | 1627.5089 | 1627.5089 | 1840.9527 | 1840.9527 | 1840.9527 | 1840.9527
5053 | 1384.0533 | 1384.0533 | 1384.0533 | 1623.601 | 1623.601 | 1623.601 | 1836.5322 | 1836.5322 | 1836.5322 | 1836.5322
5054 | 1358.5125 | 1358.5125 | 1358.5125 | 1593.6397 | 1593.6397 | 1593.6397 | 1802.6416 | 1802.6416 | 1802.6416 | 1802.6416
5055 | 1352.9602 | 1352.9602 | 1352.9602 | 1587.1264 | 1587.1264 | 1587.1264 | 1795.2741 | 1795.2741 | 1795.2741 | 1795.2741
5056 | 1330.7509 | 1330.7509 | 1330.7509 | 1561.0732 | 1561.0732 | 1561.0732 | 1240.6899 | 1765.8041 | 1765.8041 | 1240.6899
5057 | 1314.0939 | 1314.0939 | 1314.0939 | 1541.5332 | 1541.5332 | 1541.5332 | 1743.7015 | 1743.7015 | 1743.7015 | 1743.7015
5058 | 913.9138 | 1290.5255 | 1309.652 | 1536.3226 | 1536.3226 | 1536.3226 | 1737.8075 | 1737.8075 | 1737.8075 | 1737.8075
5059 | 880.5998 | 880.5998 | 1002.7381 | 1400.738 | 1422.738 | 1422.738 | 1693.6024 | 1693.6024 | 1168.4882 | 1693.6024
5060 | 1100.6488 | 1241.9136 | 1100.6488 | 1456.8602 | 1456.8602 | 1456.8602 | 1647.9238 | 1647.9238 | 1122.8096 | 1647.9238
5061 | 1164.1809 | 1164.1809 | 1164.1809 | 1365.6738 | 1365.6738 | 1365.6738 | 1544.7785 | 1019.6644 | 1019.6644 | 1544.7785
5062 | 978.1068 | 978.1068 | 978.1068 | 1310.962 | 1310.962 | 1310.962 | 1482.8914 | 957.7772 | 957.7772 | 1482.8914
5063 | 911.4915 | 911.4915 | 911.4915 | 1269.2768 | 1269.2768 | 1269.2768 | 1435.7393 | 910.6251 | 1435.7393 | 1435.7393
5064 | 759.2272 | 759.2272 | 759.2272 | 1203.8824 | 1225.8824 | 1225.8824 | 1404.7957 | 879.6816 | 879.6816 | 1404.7957
5065 | 647.4019 | 1020.9412 | 1020.9412 | 841.0743 | 863.0743 | 863.0743 | 1384.1667 | 859.0525 | 859.0525 | 1384.1667
5066 | 624.0821 | 646.1877 | 646.1877 | 732.0963 | 732.0963 | 732.0963 | 828.1089 | 828.1089 | 828.1089 | 828.1089
5067 | 594.0995 | 594.0995 | 594.0995 | 696.9244 | 696.9244 | 696.9244 | 788.3243 | 788.3243 | 788.3243 | 788.3243
5068 | 634.0763 | 634.0763 | 634.0763 | 743.8203 | 743.8203 | 743.8203 | 841.3705 | 841.3705 | 841.3705 | 841.3705
5069 | 699.5938 | 701.5291 | 701.5291 | 820.6774 | 820.6774 | 820.6774 | 928.3072 | 1253.6358 | 928.3072 | 928.3072
5070 | 1066.5555 | 1066.5555 | 1066.5555 | 1039.0245 | 1039.0245 | 1039.0245 | 1521.2025 | 996.0883 | 996.0883 | 1521.2025
5071 | 1196.3845 | 1196.3845 | 1196.3845 | 1403.451 | 1403.451 | 1403.451 | 1587.5101 | 1587.5101 | 1587.5101 | 1587.5101
5072 | 1240.8031 | 1240.8031 | 1240.8031 | 1455.5575 | 1455.5575 | 1455.5575 | 1646.4503 | 1646.4503 | 1646.4503 | 1646.4503
5073 | 1253.0182 | 1253.0182 | 1253.0182 | 1469.8868 | 1469.8868 | 1469.8868 | 1662.6588 | 1662.6588 | 1662.6588 | 1662.6588
5074 | 1239.6926 | 1239.6926 | 1239.6926 | 1454.2548 | 1454.2548 | 1454.2548 | 1644.9768 | 1644.9768 | 1644.9768 | 1644.9768
5075 | 1264.1229 | 1264.1229 | 1264.1229 | 1482.9134 | 1482.9134 | 1482.9134 | 1677.3939 | 1677.3939 | 1677.3939 | 1677.3939
5076 | 1256.3496 | 1256.3496 | 1256.3496 | 1473.7948 | 1473.7948 | 1473.7948 | 1667.0793 | 1667.0793 | 1667.0793 | 1667.0793
5077 | 1260.7915 | 1260.7915 | 1260.7915 | 1479.0054 | 1479.0054 | 1479.0054 | 1672.9733 | 1672.9733 | 1672.9733 | 1672.9733
5078 | 1257.4601 | 1257.4601 | 1257.4601 | 1475.0974 | 1475.0974 | 1475.0974 | 1668.5528 | 1668.5528 | 1668.5528 | 1668.5528
5079 | 1255.2392 | 1255.2392 | 1255.2392 | 1472.4921 | 1472.4921 | 1472.4921 | 1392.9699 | 1665.6058 | 1665.6058 | 1392.9699
5080 | 899.5277 | 899.5277 | 899.5277 | 1014.7741 | 1014.7741 | 1014.7741 | 1672.9733 | 1147.8592 | 1672.9733 | 1672.9733
5081 | 871.7161 | 871.7161 | 871.7161 | 1022.59 | 1022.59 | 1022.59 | 1156.7002 | 1156.7002 | 1156.7002 | 1156.7002
5082 | 848.3963 | 848.3963 | 848.3963 | 995.2341 | 995.2341 | 995.2341 | 1125.7566 | 1125.7566 | 1125.7566 | 1125.7566
5083 | 813.9718 | 813.9718 | 813.9718 | 954.8516 | 954.8516 | 954.8516 | 1080.078 | 1080.078 | 1080.078 | 1080.078
5084 | 813.9718 | 813.9718 | 813.9718 | 954.8516 | 954.8516 | 954.8516 | 1080.078 | 1080.078 | 1080.078 | 1080.078
5085 | 778.4369 | 778.4369 | 778.4369 | 913.1664 | 913.1664 | 913.1664 | 1032.9259 | 1032.9259 | 1032.9259 | 1032.9259
5086 | 727.3555 | 727.3555 | 727.3555 | 853.2439 | 853.2439 | 853.2439 | 965.1448 | 965.1448 | 965.1448 | 965.1448
5087 | 681.8264 | 681.8264 | 681.8264 | 799.8348 | 799.8348 | 799.8348 | 904.7311 | 904.7311 | 904.7311 | 904.7311
5088 | 647.4019 | 647.4019 | 647.4019 | 759.4522 | 759.4522 | 759.4522 | 859.0525 | 859.0525 | 859.0525 | 859.0525
5089 | 625.1926 | 625.1926 | 625.1926 | 733.399 | 733.399 | 733.399 | 829.5824 | 829.5824 | 829.5824 | 829.5824
5090 | 614.0879 | 614.0879 | 614.0879 | 720.3723 | 720.3723 | 720.3723 | 814.8474 | 814.8474 | 814.8474 | 814.8474
5091 | 597.4309 | 597.4309 | 597.4309 | 700.8324 | 700.8324 | 700.8324 | 792.7449 | 792.7449 | 792.7449 | 792.7449
5092 | 674.2289 | 674.2289 | 674.2289 | 725.583 | 725.583 | 725.583 | 1345.8556 | 820.7414 | 1345.8556 | 1345.8556
5093 | 942.4658 | 942.4658 | 942.4658 | 1078.2214 | 773.7815 | 773.7815 | 1400.3752 | 875.2611 | 875.2611 | 1400.3752
5094 | 1118.6518 | 1118.6518 | 797.6538 | 1312.2646 | 1207.7861 | 1207.7861 | 989.5263 | 1484.3649 | 1484.3649 | 989.5263
5095 | 1189.7217 | 965.9795 | 965.9795 | 1395.635 | 1395.635 | 1395.635 | 1578.6691 | 1578.6691 | 1578.6691 | 1578.6691
5096 | 1215.2624 | 1215.2624 | 1215.2624 | 1425.5963 | 1425.5963 | 1425.5963 | 1612.5597 | 1612.5597 | 1612.5597 | 1612.5597
5097 | 1244.1345 | 1244.1345 | 1244.1345 | 1459.4655 | 1459.4655 | 1459.4655 | 1650.8708 | 1650.8708 | 1650.8708 | 1650.8708
5098 | 1263.0124 | 1203.2702 | 1263.0124 | 1481.6107 | 1481.6107 | 1481.6107 | 1675.9204 | 1675.9204 | 1675.9204 | 1675.9204
5099 | 1277.4485 | 1100.7861 | 1277.4485 | 1498.5454 | 1498.5454 | 1498.5454 | 1695.0759 | 1695.0759 | 1695.0759 | 1695.0759
5100 | 1238.5822 | 1238.5822 | 1238.5822 | 1452.9522 | 1452.9522 | 1452.9522 | 1643.5033 | 1643.5033 | 1643.5033 | 1643.5033
5101 | 1183.0589 | 1183.0589 | 1183.0589 | 1179.3197 | 1387.819 | 1387.819 | 1569.8281 | 1569.8281 | 1569.8281 | 1569.8281
5102 | 1206.3787 | 1035.1495 | 928.4876 | 950.9436 | 950.9436 | 950.9436 | 1600.7717 | 1600.7717 | 1600.7717 | 1600.7717
5103 | 823.966 | 823.966 | 823.966 | 966.5756 | 966.5756 | 966.5756 | 1093.3396 | 1093.3396 | 1093.3396 | 1093.3396
5104 | 841.7335 | 841.7335 | 841.7335 | 987.4182 | 987.4182 | 987.4182 | 1116.9156 | 1116.9156 | 1116.9156 | 1116.9156
5105 | 858.3905 | 858.3905 | 858.3905 | 1006.9581 | 1006.9581 | 1006.9581 | 1139.0182 | 1139.0182 | 1139.0182 | 1139.0182
5106 | 849.5068 | 849.5068 | 849.5068 | 996.5368 | 996.5368 | 996.5368 | 1127.2301 | 1127.2301 | 1127.2301 | 1127.2301
5107 | 821.7451 | 821.7451 | 821.7451 | 963.9702 | 963.9702 | 963.9702 | 1090.3926 | 1090.3926 | 1090.3926 | 1090.3926
5108 | 820.6346 | 820.6346 | 820.6346 | 962.6676 | 962.6676 | 962.6676 | 1088.9191 | 1088.9191 | 1088.9191 | 1088.9191
5109 | 761.7799 | 761.7799 | 761.7799 | 893.6265 | 893.6265 | 893.6265 | 1010.8234 | 1010.8234 | 1010.8234 | 1010.8234
5110 | 701.8147 | 701.8147 | 701.8147 | 823.2827 | 823.2827 | 823.2827 | 931.2542 | 931.2542 | 931.2542 | 931.2542
5111 | 674.0531 | 674.0531 | 674.0531 | 790.7161 | 790.7161 | 790.7161 | 894.4166 | 894.4166 | 894.4166 | 894.4166
5112 | 657.3961 | 657.3961 | 657.3961 | 771.1762 | 771.1762 | 771.1762 | 872.314 | 872.314 | 872.314 | 872.314
5113 | 655.1752 | 655.1752 | 655.1752 | 768.5709 | 768.5709 | 768.5709 | 869.367 | 869.367 | 869.367 | 869.367
5114 | 651.8438 | 651.8438 | 651.8438 | 764.6629 | 764.6629 | 764.6629 | 864.9465 | 864.9465 | 864.9465 | 864.9465
5115 | 657.3961 | 657.3961 | 657.3961 | 771.1762 | 771.1762 | 771.1762 | 872.314 | 872.314 | 872.314 | 872.314
5116 | 751.7857 | 751.7857 | 751.7857 | 881.9025 | 881.9025 | 881.9025 | 997.5618 | 997.5618 | 997.5618 | 997.5618
5117 | 871.7161 | 871.7161 | 871.7161 | 1022.59 | 1022.59 | 1022.59 | 1156.7002 | 1156.7002 | 1156.7002 | 1156.7002
5118 | 980.5418 | 980.5418 | 980.5418 | 1150.251 | 1150.251 | 1150.251 | 1301.1036 | 1301.1036 | 1301.1036 | 1301.1036
5119 | 1046.0593 | 1046.0593 | 1046.0593 | 1227.1081 | 1227.1081 | 1227.1081 | 1388.0403 | 1388.0403 | 1388.0403 | 1388.0403
5120 | 1067.1582 | 1067.1582 | 1067.1582 | 1251.8586 | 1251.8586 | 1251.8586 | 1416.0368 | 1416.0368 | 1416.0368 | 1416.0368
5121 | 1108.2454 | 1108.2454 | 1295.8052 | 1300.0571 | 1300.0571 | 1300.0571 | 1470.5564 | 1470.5564 | 1470.5564 | 1470.5564
5122 | 1097.1408 | 1097.1408 | 1492.879 | 1287.0305 | 1287.0305 | 1287.0305 | 1455.8214 | 1980.9356 | 1980.9356 | 1455.8214
5123 | 1111.5768 | 1111.5768 | 1507.315 | 1303.9651 | 1303.9651 | 1303.9651 | 1474.977 | 1705.8367 | 2000.0911 | 1474.977
5124 | 1090.478 | 1090.478 | 1090.478 | 1279.2145 | 1279.2145 | 1279.2145 | 1446.9804 | 1446.9804 | 1446.9804 | 1446.9804
5125 | 1096.0303 | 1096.0303 | 1096.0303 | 1285.7279 | 1285.7279 | 1285.7279 | 1454.3479 | 1454.3479 | 1454.3479 | 1454.3479
5126 | 1100.4722 | 1100.4722 | 1100.4722 | 1290.9385 | 1290.9385 | 1290.9385 | 1460.2419 | 1460.2419 | 1460.2419 | 1460.2419
5127 | 1067.1582 | 1067.1582 | 1067.1582 | 1251.8586 | 1251.8586 | 1251.8586 | 1416.0368 | 1416.0368 | 1416.0368 | 1416.0368
5128 | 1027.1814 | 1027.1814 | 1027.1814 | 1204.9628 | 1204.9628 | 1204.9628 | 1362.9907 | 1362.9907 | 1362.9907 | 1362.9907
5129 | 1014.9663 | 1014.9663 | 1014.9663 | 1190.6335 | 1190.6335 | 1190.6335 | 1346.7822 | 1346.7822 | 1346.7822 | 1346.7822
5130 | 981.6523 | 981.6523 | 981.6523 | 1151.5536 | 1151.5536 | 1151.5536 | 1302.5771 | 1302.5771 | 1302.5771 | 1302.5771
5131 | 947.2278 | 947.2278 | 947.2278 | 1111.1711 | 1111.1711 | 1111.1711 | 1256.8984 | 1256.8984 | 1256.8984 | 1256.8984
5132 | 917.2452 | 917.2452 | 917.2452 | 1075.9992 | 1075.9992 | 1075.9992 | 1217.1139 | 1217.1139 | 1217.1139 | 1217.1139
5133 | 835.0707 | 835.0707 | 835.0707 | 979.6022 | 979.6022 | 979.6022 | 1108.0746 | 1108.0746 | 1108.0746 | 1108.0746
5134 | 768.4427 | 768.4427 | 768.4427 | 901.4424 | 901.4424 | 901.4424 | 1019.6644 | 1019.6644 | 1019.6644 | 1019.6644
5135 | 726.245 | 726.245 | 726.245 | 851.9413 | 851.9413 | 851.9413 | 963.6713 | 963.6713 | 963.6713 | 963.6713
5136 | 702.9252 | 702.9252 | 702.9252 | 824.5853 | 824.5853 | 824.5853 | 932.7277 | 932.7277 | 932.7277 | 932.7277
5137 | 698.4833 | 749.6634 | 749.6634 | 819.3747 | 819.3747 | 819.3747 | 926.8337 | 926.8337 | 926.8337 | 926.8337
5138 | 672.9426 | 806.099 | 806.099 | 789.4135 | 789.4135 | 789.4135 | 892.9431 | 892.9431 | 892.9431 | 892.9431
5139 | 810.6326 | 648.5124 | 744.8793 | 760.7549 | 760.7549 | 760.7549 | 1385.6402 | 860.526 | 1385.6402 | 1385.6402
5140 | 1079.1465 | 1079.1465 | 740.6811 | 868.8759 | 1175.665 | 1175.665 | 1507.941 | 1507.941 | 982.8268 | 1507.941
5141 | 1243.024 | 1243.024 | 847.2858 | 1104.383 | 1458.1628 | 1458.1628 | 1649.3973 | 1649.3973 | 1649.3973 | 1649.3973
5142 | 1352.9602 | 1236.8561 | 1086.9118 | 1587.1264 | 1587.1264 | 1587.1264 | 1795.2741 | 1795.2741 | 1795.2741 | 1795.2741
5143 | 1406.2626 | 1406.2626 | 1406.2626 | 1649.6542 | 1649.6542 | 1649.6542 | 1340.8881 | 1866.0023 | 1340.8881 | 1340.8881
5144 | 1435.1347 | 1435.1347 | 1435.1347 | 1683.5234 | 1683.5234 | 1683.5234 | 1904.3134 | 1904.3134 | 1507.5312 | 1904.3134
5145 | 1472.8906 | 1472.8906 | 1472.8906 | 1727.814 | 1727.814 | 1727.814 | 1954.4125 | 1954.4125 | 1954.4125 | 1954.4125
5146 | 1479.5534 | 1479.5534 | 1479.5534 | 1735.6299 | 1735.6299 | 1735.6299 | 1963.2535 | 1963.2535 | 1963.2535 | 1963.2535
5147 | 1498.4313 | 1498.4313 | 1498.4313 | 1757.7752 | 1757.7752 | 1757.7752 | 1988.3031 | 1988.3031 | 1988.3031 | 1988.3031
5148 | 1477.3324 | 1477.3324 | 1477.3324 | 1733.0246 | 1733.0246 | 1733.0246 | 1960.3065 | 1960.3065 | 1435.1924 | 1960.3065
5149 | 1462.8964 | 1462.8964 | 1462.8964 | 1716.09 | 1716.09 | 1716.09 | 1941.151 | 1941.151 | 1416.0368 | 1941.151
5150 | 1424.0301 | 1424.0301 | 1424.0301 | 1670.4968 | 1670.4968 | 1670.4968 | 1364.4642 | 1889.5784 | 1889.5784 | 1364.4642
5151 | 1410.7045 | 1361.0005 | 1361.0005 | 1654.8649 | 1588.8306 | 1588.8306 | 1346.7822 | 1871.8963 | 1871.8963 | 1346.7822
5152 | 1395.1579 | 1028.9444 | 1028.9444 | 1636.6276 | 1181.1865 | 1181.1865 | 1326.1531 | 1326.1531 | 1851.2673 | 1326.1531
5153 | 1118.5773 | 991.6465 | 991.6465 | 1189.9521 | 1163.2776 | 1163.2776 | 1315.8386 | 1315.8386 | 1315.8386 | 1315.8386
5154 | 955.0011 | 955.0011 | 955.0011 | 1120.2897 | 1120.2897 | 1120.2897 | 1267.213 | 1267.213 | 1421.6348 | 1267.213
5155 | 917.2452 | 917.2452 | 917.2452 | 1075.9992 | 1075.9992 | 1075.9992 | 1217.1139 | 1217.1139 | 1217.1139 | 1217.1139
5156 | 897.2568 | 897.2568 | 897.2568 | 1052.5513 | 1052.5513 | 1052.5513 | 1190.5908 | 1190.5908 | 1190.5908 | 1190.5908
5157 | 823.966 | 823.966 | 823.966 | 966.5756 | 966.5756 | 966.5756 | 1093.3396 | 1093.3396 | 1093.3396 | 1093.3396
5158 | 769.5532 | 769.5532 | 769.5532 | 902.7451 | 902.7451 | 902.7451 | 1021.1379 | 1021.1379 | 1021.1379 | 1021.1379
5159 | 741.7915 | 741.7915 | 741.7915 | 870.1785 | 870.1785 | 870.1785 | 984.3003 | 984.3003 | 984.3003 | 984.3003
5160 | 726.245 | 726.245 | 726.245 | 851.9413 | 851.9413 | 851.9413 | 963.6713 | 963.6713 | 963.6713 | 963.6713
5161 | 720.6927 | 720.6927 | 720.6927 | 845.4279 | 845.4279 | 845.4279 | 956.3037 | 956.3037 | 956.3037 | 956.3037
5162 | 716.2508 | 716.2508 | 716.2508 | 840.2173 | 840.2173 | 840.2173 | 950.4097 | 950.4097 | 950.4097 | 950.4097
5163 | 712.9194 | 712.9194 | 712.9194 | 836.3093 | 836.3093 | 836.3093 | 945.9892 | 945.9892 | 945.9892 | 945.9892
5164 | 808.4195 | 808.4195 | 808.4195 | 948.3383 | 948.3383 | 948.3383 | 1072.7105 | 1072.7105 | 1072.7105 | 1072.7105
5165 | 910.5824 | 910.5824 | 910.5824 | 1068.1832 | 1068.1832 | 1068.1832 | 1208.2728 | 1208.2728 | 1208.2728 | 1208.2728
5166 | 983.8732 | 983.8732 | 983.8732 | 1154.159 | 1154.159 | 1154.159 | 1305.5241 | 1305.5241 | 1305.5241 | 1305.5241
5167 | 1019.4081 | 1019.4081 | 1019.4081 | 1195.8442 | 1195.8442 | 1195.8442 | 1352.6762 | 1352.6762 | 1352.6762 | 1352.6762
5168 | 1048.2803 | 1048.2803 | 1048.2803 | 1229.7134 | 1229.7134 | 1229.7134 | 1390.9873 | 1390.9873 | 1390.9873 | 1390.9873
5169 | 1097.1408 | 1097.1408 | 1097.1408 | 1287.0305 | 1287.0305 | 1287.0305 | 1455.8214 | 1455.8214 | 1455.8214 | 1455.8214
5170 | 1102.6931 | 1102.6931 | 1102.6931 | 1293.5438 | 1293.5438 | 1293.5438 | 1463.1889 | 1463.1889 | 1463.1889 | 1463.1889
5171 | 1133.7862 | 1133.7862 | 1133.7862 | 1330.0184 | 1330.0184 | 1330.0184 | 1504.447 | 1504.447 | 1504.447 | 1504.447
5172 | 1088.257 | 1088.257 | 1088.257 | 1276.6092 | 1276.6092 | 1276.6092 | 1444.0334 | 1444.0334 | 1444.0334 | 1444.0334
5173 | 1083.8152 | 1083.8152 | 1083.8152 | 1271.3986 | 1271.3986 | 1271.3986 | 1438.1394 | 1438.1394 | 1438.1394 | 1438.1394
5174 | 1062.7163 | 1062.7163 | 1062.7163 | 1246.648 | 1246.648 | 1246.648 | 1410.1428 | 1410.1428 | 1410.1428 | 1410.1428
5175 | 1050.5012 | 1050.5012 | 1050.5012 | 1232.3187 | 1232.3187 | 1232.3187 | 1393.9343 | 1393.9343 | 1393.9343 | 1393.9343
5176 | 1046.0593 | 1046.0593 | 1046.0593 | 1227.1081 | 1227.1081 | 1227.1081 | 1388.0403 | 1388.0403 | 1388.0403 | 1388.0403
5177 | 1039.3965 | 1039.3965 | 1039.3965 | 1219.2921 | 1219.2921 | 1219.2921 | 1379.1992 | 1379.1992 | 1379.1992 | 1379.1992
5178 | 1014.9663 | 1014.9663 | 1014.9663 | 1190.6335 | 1190.6335 | 1190.6335 | 1346.7822 | 1346.7822 | 1346.7822 | 1346.7822
5179 | 978.3209 | 978.3209 | 978.3209 | 1147.6456 | 1147.6456 | 1147.6456 | 1298.1565 | 1298.1565 | 1298.1565 | 1298.1565
5180 | 956.1115 | 956.1115 | 956.1115 | 1121.5924 | 1121.5924 | 1121.5924 | 1268.6865 | 1268.6865 | 1268.6865 | 1268.6865
5181 | 875.0475 | 875.0475 | 875.0475 | 1026.498 | 1026.498 | 1026.498 | 1161.1207 | 1161.1207 | 1161.1207 | 1161.1207
5182 | 806.1986 | 806.1986 | 806.1986 | 945.733 | 945.733 | 945.733 | 1069.7635 | 1069.7635 | 1069.7635 | 1069.7635
5183 | 773.9951 | 773.9951 | 773.9951 | 907.9557 | 907.9557 | 907.9557 | 1027.0319 | 1027.0319 | 1027.0319 | 1027.0319
5184 | 754.0067 | 754.0067 | 754.0067 | 884.5078 | 884.5078 | 884.5078 | 1000.5088 | 1000.5088 | 1000.5088 | 1000.5088
5185 | 747.3439 | 747.3439 | 747.3439 | 876.6918 | 876.6918 | 876.6918 | 991.6678 | 991.6678 | 991.6678 | 991.6678
5186 | 741.7915 | 741.7915 | 741.7915 | 870.1785 | 870.1785 | 870.1785 | 984.3003 | 984.3003 | 984.3003 | 984.3003
5187 | 732.9078 | 732.9078 | 732.9078 | 859.7572 | 859.7572 | 859.7572 | 972.5123 | 972.5123 | 972.5123 | 972.5123
5188 | 827.2974 | 827.2974 | 827.2974 | 970.4835 | 970.4835 | 970.4835 | 1097.7601 | 1097.7601 | 1097.7601 | 1097.7601
5189 | 939.4545 | 939.4545 | 939.4545 | 1102.0525 | 1102.0525 | 1102.0525 | 1246.5839 | 1246.5839 | 1246.5839 | 1246.5839
5190 | 1014.9663 | 1014.9663 | 1014.9663 | 1190.6335 | 1190.6335 | 1190.6335 | 1346.7822 | 1346.7822 | 1346.7822 | 1346.7822
5191 | 1037.1756 | 1037.1756 | 1037.1756 | 1216.6868 | 1216.6868 | 1216.6868 | 1376.2522 | 1376.2522 | 1376.2522 | 1376.2522
5192 | 1028.2919 | 1028.2919 | 1028.2919 | 1206.2655 | 1206.2655 | 1206.2655 | 1364.4642 | 1364.4642 | 1364.4642 | 1364.4642
5193 | 1046.0593 | 1046.0593 | 1046.0593 | 1227.1081 | 1227.1081 | 1227.1081 | 1388.0403 | 1388.0403 | 1388.0403 | 1388.0403
5194 | 1063.8268 | 1063.8268 | 1063.8268 | 1247.9506 | 1247.9506 | 1247.9506 | 1411.6163 | 1411.6163 | 1411.6163 | 1411.6163
5195 | 1079.3733 | 1079.3733 | 1079.3733 | 1266.1879 | 1266.1879 | 1266.1879 | 1432.2454 | 1432.2454 | 1432.2454 | 1432.2454
5196 | 1058.2745 | 1058.2745 | 1058.2745 | 1241.4373 | 1241.4373 | 1241.4373 | 1404.2488 | 1404.2488 | 1404.2488 | 1404.2488
5197 | 1048.2803 | 1048.2803 | 1048.2803 | 1229.7134 | 1229.7134 | 1229.7134 | 1390.9873 | 1390.9873 | 1390.9873 | 1390.9873
5198 | 1020.5186 | 1020.5186 | 1020.5186 | 1197.1468 | 1197.1468 | 1197.1468 | 1354.1497 | 1354.1497 | 1354.1497 | 1354.1497
5199 | 1013.8558 | 1013.8558 | 1013.8558 | 1189.3308 | 1189.3308 | 1189.3308 | 1345.3087 | 1345.3087 | 1345.3087 | 1345.3087
5200 | 1028.2919 | 1028.2919 | 1028.2919 | 1206.2655 | 1206.2655 | 1206.2655 | 1364.4642 | 1364.4642 | 1364.4642 | 1364.4642
5201 | 1038.2861 | 1038.2861 | 1038.2861 | 1217.9894 | 1217.9894 | 1217.9894 | 1377.7257 | 1377.7257 | 1377.7257 | 1377.7257
5202 | 1004.9721 | 1004.9721 | 1004.9721 | 1178.9095 | 1178.9095 | 1178.9095 | 1333.5206 | 1333.5206 | 1333.5206 | 1333.5206
5203 | 959.4429 | 959.4429 | 959.4429 | 1125.5004 | 1125.5004 | 1125.5004 | 1273.107 | 1273.107 | 1273.107 | 1273.107
5204 | 940.565 | 940.565 | 940.565 | 1103.3551 | 1103.3551 | 1103.3551 | 1248.0574 | 1248.0574 | 1248.0574 | 1248.0574
5205 | 843.9544 | 843.9544 | 843.9544 | 990.0235 | 990.0235 | 990.0235 | 1119.8626 | 1119.8626 | 1119.8626 | 1119.8626
5206 | 778.4369 | 778.4369 | 778.4369 | 913.1664 | 913.1664 | 913.1664 | 1032.9259 | 1032.9259 | 1032.9259 | 1032.9259
5207 | 746.2334 | 746.2334 | 746.2334 | 875.3892 | 875.3892 | 875.3892 | 990.1943 | 990.1943 | 990.1943 | 990.1943
5208 | 720.6927 | 720.6927 | 720.6927 | 845.4279 | 845.4279 | 845.4279 | 956.3037 | 956.3037 | 956.3037 | 956.3037
5209 | 715.1403 | 715.1403 | 715.1403 | 838.9146 | 838.9146 | 838.9146 | 948.9362 | 948.9362 | 948.9362 | 948.9362
5210 | 707.3671 | 707.3671 | 707.3671 | 829.796 | 829.796 | 829.796 | 938.6217 | 938.6217 | 938.6217 | 938.6217
5211 | 714.0299 | 714.0299 | 714.0299 | 837.612 | 837.612 | 837.612 | 947.4627 | 947.4627 | 947.4627 | 947.4627
5212 | 802.8672 | 802.8672 | 802.8672 | 941.825 | 941.825 | 941.825 | 1065.343 | 1065.343 | 1065.343 | 1065.343
5213 | 910.5824 | 910.5824 | 910.5824 | 1068.1832 | 1068.1832 | 1068.1832 | 1208.2728 | 1208.2728 | 1208.2728 | 1208.2728
5214 | 987.2046 | 987.2046 | 987.2046 | 1158.0669 | 1158.0669 | 1158.0669 | 1309.9446 | 1353.7644 | 1353.7644 | 1309.9446
5215 | 1045.8225 | 1045.8225 | 1045.8225 | 1203.6601 | 1373.4743 | 1314.7258 | 1886.6313 | 1886.6313 | 1886.6313 | 1886.6313
5216 | 1420.6987 | 1420.6987 | 1420.6987 | 1666.5888 | 1666.5888 | 1666.5888 | 1885.1578 | 1885.1578 | 1885.1578 | 1885.1578
5217 | 1417.3673 | 1417.3673 | 1417.3673 | 1662.6808 | 1662.6808 | 1662.6808 | 1880.7373 | 1880.7373 | 1880.7373 | 1880.7373
5218 | 1446.2394 | 1446.2394 | 1446.2394 | 1696.5501 | 1696.5501 | 1696.5501 | 1919.0484 | 1919.0484 | 1919.0484 | 1919.0484
5219 | 1488.4371 | 1488.4371 | 1488.4371 | 1746.0512 | 1746.0512 | 1746.0512 | 1975.0416 | 1975.0416 | 1975.0416 | 1975.0416
5220 | 1471.7801 | 1471.7801 | 1471.7801 | 1726.5113 | 1726.5113 | 1726.5113 | 1952.939 | 1952.939 | 1952.939 | 1952.939
5221 | 1442.908 | 1442.908 | 1442.908 | 1692.6421 | 1692.6421 | 1692.6421 | 1914.6279 | 1914.6279 | 1914.6279 | 1914.6279
5222 | 1417.3673 | 1417.3673 | 1417.3673 | 1662.6808 | 1662.6808 | 1662.6808 | 1880.7373 | 1880.7373 | 1880.7373 | 1880.7373
5223 | 1402.9312 | 1402.9312 | 1402.9312 | 1645.7462 | 1645.7462 | 1645.7462 | 1558.1586 | 1861.5818 | 1861.5818 | 1558.1586
5224 | 1414.0359 | 1414.0359 | 1414.0359 | 1194.5415 | 1658.7728 | 1470.4795 | 1351.2027 | 1876.3168 | 1876.3168 | 1351.2027
5225 | 1367.8087 | 1367.8087 | 1367.8087 | 1175.0016 | 1175.0016 | 1175.0016 | 1854.2143 | 1854.2143 | 1854.2143 | 1854.2143
5226 | 969.4371 | 969.4371 | 969.4371 | 1137.2243 | 1137.2243 | 1137.2243 | 1811.4827 | 1811.4827 | 1811.4827 | 1811.4827
5227 | 933.9022 | 933.9022 | 933.9022 | 1095.5391 | 1095.5391 | 1095.5391 | 1764.3306 | 1764.3306 | 1764.3306 | 1764.3306
5228 | 913.9138 | 913.9138 | 913.9138 | 1072.0912 | 1072.0912 | 1072.0912 | 1733.9539 | 1733.9539 | 1733.9539 | 1733.9539
5229 | 830.6288 | 943.7871 | 943.7871 | 1438.6229 | 1438.6229 | 1438.6229 | 1102.1806 | 1217.616 | 1112.6894 | 1102.1806
5230 | 1164.1809 | 1164.1809 | 1164.1809 | 1365.6738 | 1365.6738 | 1365.6738 | 1019.6644 | 1019.6644 | 1019.6644 | 1019.6644
5231 | 1123.0937 | 1123.0937 | 1123.0937 | 1317.4753 | 1317.4753 | 1317.4753 | 1490.2589 | 1490.2589 | 1490.2589 | 1490.2589
5232 | 1099.7739 | 1099.7739 | 1099.7739 | 1290.1194 | 1290.1194 | 1290.1194 | 1459.3153 | 1459.3153 | 1459.3153 | 1459.3153
5233 | 1086.4483 | 1086.4483 | 1086.4483 | 1274.4874 | 1274.4874 | 1274.4874 | 1441.6333 | 1441.6333 | 1441.6333 | 1441.6333
5234 | 1077.5646 | 1077.5646 | 1077.5646 | 1264.0661 | 1264.0661 | 1264.0661 | 1429.8453 | 1429.8453 | 1429.8453 | 1429.8453
5235 | 1063.1285 | 1063.1285 | 1063.1285 | 1247.1315 | 1247.1315 | 1247.1315 | 1410.6897 | 1410.6897 | 1410.6897 | 1410.6897
5236 | 1087.5588 | 1087.5588 | 1087.5588 | 1275.7901 | 1275.7901 | 1275.7901 | 917.9927 | 1443.1068 | 1443.1068 | 917.9927
5237 | 1139.7507 | 1139.7507 | 1139.7507 | 1337.0152 | 1337.0152 | 1337.0152 | 1512.3615 | 1512.3615 | 1512.3615 | 1512.3615
5238 | 1226.367 | 1226.367 | 1226.367 | 1438.6229 | 1438.6229 | 1438.6229 | 1102.1806 | 1102.1806 | 1102.1806 | 1102.1806
5239 | 1318.5358 | 1318.5358 | 1318.5358 | 1546.7439 | 1546.7439 | 1546.7439 | 1224.4814 | 1749.5955 | 1749.5955 | 1224.4814
5240 | 1379.6114 | 1379.6114 | 1379.6114 | 1618.3903 | 1618.3903 | 1618.3903 | 1830.6382 | 1830.6382 | 1830.6382 | 1830.6382
5241 | 1399.5998 | 1399.5998 | 1399.5998 | 1641.8382 | 1641.8382 | 1641.8382 | 1857.1613 | 1857.1613 | 1857.1613 | 1857.1613
5242 | 1385.1637 | 1385.1637 | 1385.1637 | 1624.9036 | 1624.9036 | 1624.9036 | 1838.0057 | 1838.0057 | 1838.0057 | 1838.0057
5243 | 1380.7219 | 1380.7219 | 1380.7219 | 1619.693 | 1619.693 | 1619.693 | 1832.1117 | 1832.1117 | 1832.1117 | 1832.1117
5244 | 1364.0649 | 1364.0649 | 1364.0649 | 1600.153 | 1600.153 | 1600.153 | 1810.0092 | 1810.0092 | 1810.0092 | 1810.0092
5245 | 1367.3963 | 1367.3963 | 1367.3963 | 1604.061 | 1604.061 | 1604.061 | 1814.4297 | 1814.4297 | 1814.4297 | 1814.4297
5246 | 1365.1753 | 1365.1753 | 1365.1753 | 1601.4557 | 1601.4557 | 1601.4557 | 1811.4827 | 1811.4827 | 1811.4827 | 1811.4827
5247 | 1361.8439 | 1361.8439 | 1361.8439 | 1597.5477 | 1597.5477 | 1597.5477 | 1807.0622 | 1807.0622 | 1807.0622 | 1807.0622
5248 | 1051.2615 | 1338.5242 | 1325.2763 | 1105.9604 | 1105.9604 | 1105.9604 | 1776.1186 | 1776.1186 | 1776.1186 | 1776.1186
5249 | 932.7918 | 932.7918 | 932.7918 | 1094.2365 | 1094.2365 | 1094.2365 | 1237.7429 | 1237.7429 | 1237.7429 | 1237.7429
5250 | 908.3615 | 908.3615 | 908.3615 | 1065.5779 | 1065.5779 | 1065.5779 | 1205.3258 | 1205.3258 | 1205.3258 | 1205.3258
5251 | 889.4836 | 889.4836 | 889.4836 | 1043.4326 | 1043.4326 | 1043.4326 | 1180.2763 | 1180.2763 | 1180.2763 | 1180.2763
5252 | 868.3847 | 868.3847 | 868.3847 | 1018.6821 | 1018.6821 | 1018.6821 | 1152.2797 | 1152.2797 | 1152.2797 | 1152.2797
5253 | 807.3091 | 807.3091 | 807.3091 | 947.0356 | 947.0356 | 947.0356 | 1071.237 | 1071.237 | 1071.237 | 1071.237
5254 | 757.3381 | 757.3381 | 757.3381 | 888.4158 | 888.4158 | 888.4158 | 1004.9294 | 1004.9294 | 1004.9294 | 1004.9294
5255 | 704.0357 | 704.0357 | 704.0357 | 825.888 | 825.888 | 825.888 | 934.2012 | 934.2012 | 934.2012 | 934.2012
5256 | 689.5996 | 689.5996 | 689.5996 | 808.9534 | 808.9534 | 808.9534 | 915.0456 | 915.0456 | 915.0456 | 915.0456
5257 | 690.7101 | 690.7101 | 690.7101 | 810.2561 | 810.2561 | 810.2561 | 916.5191 | 916.5191 | 916.5191 | 916.5191
5258 | 672.9426 | 672.9426 | 672.9426 | 789.4135 | 789.4135 | 789.4135 | 1418.0572 | 1418.0572 | 1418.0572 | 1418.0572
5259 | 640.7391 | 867.9517 | 640.7391 | 752.4049 | 752.4049 | 752.4049 | 1375.3256 | 1375.3256 | 1375.3256 | 1375.3256
5260 | 667.3903 | 1063.1285 | 667.3903 | 1038.3514 | 1038.3514 | 1038.3514 | 1410.6897 | 1410.6897 | 1410.6897 | 1410.6897
5261 | 819.1493 | 1120.8727 | 819.1493 | 1314.8699 | 1314.8699 | 1314.8699 | 1487.3119 | 1487.3119 | 1487.3119 | 1487.3119
5262 | 1177.5065 | 1177.5065 | 1177.5065 | 1381.3057 | 1381.3057 | 1381.3057 | 1562.4606 | 1562.4606 | 1562.4606 | 1562.4606
5263 | 1233.0298 | 1233.0298 | 1233.0298 | 1446.4389 | 1446.4389 | 1446.4389 | 1636.1358 | 1636.1358 | 1111.0216 | 1636.1358
5264 | 1265.2334 | 1265.2334 | 1265.2334 | 1484.2161 | 1484.2161 | 1484.2161 | 1678.8674 | 1678.8674 | 1678.8674 | 1678.8674
5265 | 1267.4543 | 1267.4543 | 1267.4543 | 1486.8214 | 1486.8214 | 1486.8214 | 1681.8144 | 1681.8144 | 1681.8144 | 1681.8144
5266 | 1250.7973 | 1250.7973 | 1250.7973 | 1467.2815 | 1467.2815 | 1467.2815 | 1659.7118 | 1659.7118 | 1659.7118 | 1659.7118
5267 | 1228.588 | 1228.588 | 1228.588 | 1441.2282 | 1441.2282 | 1441.2282 | 1630.2417 | 1630.2417 | 1630.2417 | 1630.2417
5268 | 1230.8089 | 1230.8089 | 1230.8089 | 1443.8335 | 1443.8335 | 1443.8335 | 1633.1888 | 1633.1888 | 1633.1888 | 1633.1888
5269 | 1247.4659 | 1247.4659 | 1247.4659 | 1463.3735 | 1463.3735 | 1463.3735 | 1655.2913 | 1655.2913 | 1655.2913 | 1655.2913
5270 | 1255.2392 | 1255.2392 | 1255.2392 | 1472.4921 | 1472.4921 | 1472.4921 | 1665.6058 | 1665.6058 | 1665.6058 | 1665.6058
5271 | 1304.0997 | 1304.0997 | 1304.0997 | 1529.8093 | 1529.8093 | 1529.8093 | 1730.44 | 1730.44 | 1730.44 | 1730.44
5272 | 936.1232 | 936.1232 | 936.1232 | 1396.9388 | 1562.3758 | 1562.3758 | 1242.1634 | 1242.1634 | 1242.1634 | 1242.1634
5273 | 947.2278 | 947.2278 | 947.2278 | 1111.1711 | 1111.1711 | 1111.1711 | 1256.8984 | 1256.8984 | 1256.8984 | 1256.8984
5274 | 943.8964 | 943.8964 | 943.8964 | 1107.2631 | 1107.2631 | 1107.2631 | 1252.4779 | 1252.4779 | 1252.4779 | 1252.4779
5275 | 929.4604 | 929.4604 | 929.4604 | 1090.3285 | 1090.3285 | 1090.3285 | 1233.3224 | 1233.3224 | 1233.3224 | 1233.3224
5276 | 890.594 | 890.594 | 890.594 | 1044.7353 | 1044.7353 | 1044.7353 | 1181.7498 | 1181.7498 | 1181.7498 | 1181.7498
5277 | 820.6346 | 820.6346 | 820.6346 | 962.6676 | 962.6676 | 962.6676 | 1088.9191 | 1088.9191 | 1088.9191 | 1088.9191
5278 | 762.8904 | 762.8904 | 762.8904 | 894.9291 | 894.9291 | 894.9291 | 1012.2969 | 1012.2969 | 1012.2969 | 1012.2969
5279 | 726.245 | 726.245 | 726.245 | 851.9413 | 851.9413 | 851.9413 | 963.6713 | 963.6713 | 963.6713 | 963.6713
5280 | 697.3729 | 697.3729 | 697.3729 | 818.072 | 818.072 | 818.072 | 925.3602 | 925.3602 | 925.3602 | 925.3602
5281 | 685.1578 | 685.1578 | 685.1578 | 803.7427 | 803.7427 | 803.7427 | 909.1516 | 909.1516 | 909.1516 | 909.1516
5282 | 672.9426 | 672.9426 | 672.9426 | 789.4135 | 789.4135 | 789.4135 | 892.9431 | 892.9431 | 892.9431 | 892.9431
5283 | 676.274 | 676.274 | 676.274 | 793.3214 | 793.3214 | 793.3214 | 897.3636 | 897.3636 | 897.3636 | 897.3636
5284 | 778.4369 | 778.4369 | 778.4369 | 913.1664 | 913.1664 | 913.1664 | 1032.9259 | 1032.9259 | 1032.9259 | 1032.9259
5285 | 913.9138 | 913.9138 | 913.9138 | 1072.0912 | 1072.0912 | 1072.0912 | 1212.6933 | 1212.6933 | 1212.6933 | 1212.6933
5286 | 1018.2977 | 1018.2977 | 1018.2977 | 1194.5415 | 1194.5415 | 1194.5415 | 1351.2027 | 1351.2027 | 1351.2027 | 1351.2027
5287 | 1083.8152 | 1083.8152 | 1083.8152 | 1271.3986 | 1271.3986 | 1271.3986 | 1438.1394 | 1438.1394 | 1438.1394 | 1438.1394
5288 | 1201.3282 | 1079.3733 | 1079.3733 | 1275.6602 | 1275.6602 | 1275.6602 | 1432.2454 | 1432.2454 | 1432.2454 | 1432.2454
5289 | 1465.1173 | 1465.1173 | 1465.1173 | 1718.6953 | 1718.6953 | 1718.6953 | 1944.098 | 1944.098 | 1944.098 | 1944.098
5290 | 1450.6813 | 1450.6813 | 1450.6813 | 1701.7607 | 1701.7607 | 1701.7607 | 1924.9424 | 1407.801 | 1524.0598 | 1924.9424
5291 | 1094.9198 | 1094.9198 | 1094.9198 | 1748.6566 | 1748.6566 | 1748.6566 | 1922.3093 | 1452.8744 | 1452.8744 | 1922.3093
5292 | 1089.3675 | 1089.3675 | 1089.3675 | 1277.9119 | 1277.9119 | 1277.9119 | 1495.6793 | 1445.5069 | 1445.5069 | 1495.6793
5293 | 1080.4838 | 1080.4838 | 1080.4838 | 1267.4906 | 1267.4906 | 1267.4906 | 1433.7189 | 1433.7189 | 1433.7189 | 1433.7189
5294 | 1074.9314 | 1074.9314 | 1074.9314 | 1260.9773 | 1260.9773 | 1260.9773 | 1496.7748 | 1426.3513 | 1426.3513 | 1496.7748
5295 | 1066.0477 | 1066.0477 | 1066.0477 | 1250.556 | 1250.556 | 1250.556 | 1414.5633 | 1414.5633 | 1414.5633 | 1414.5633
5296 | 1046.0593 | 1046.0593 | 1046.0593 | 1227.1081 | 1227.1081 | 1227.1081 | 1388.0403 | 1388.0403 | 1388.0403 | 1388.0403
5297 | 1023.85 | 1023.85 | 1023.85 | 1201.0548 | 1201.0548 | 1201.0548 | 1358.5702 | 1358.5702 | 1358.5702 | 1358.5702
5298 | 984.9837 | 984.9837 | 984.9837 | 1155.4616 | 1155.4616 | 1155.4616 | 1306.9976 | 1306.9976 | 1306.9976 | 1306.9976
5299 | 972.7685 | 972.7685 | 972.7685 | 1141.1323 | 1141.1323 | 1141.1323 | 1290.789 | 1290.789 | 1290.789 | 1290.789
5300 | 941.6755 | 941.6755 | 941.6755 | 1104.6578 | 1104.6578 | 1104.6578 | 1249.5309 | 1249.5309 | 1249.5309 | 1249.5309
5301 | 838.4021 | 838.4021 | 838.4021 | 983.5102 | 983.5102 | 983.5102 | 1112.4951 | 1112.4951 | 1112.4951 | 1112.4951
5302 | 771.7741 | 771.7741 | 771.7741 | 905.3504 | 905.3504 | 905.3504 | 1024.0849 | 1024.0849 | 1024.0849 | 1024.0849
5303 | 740.6811 | 740.6811 | 740.6811 | 868.8759 | 868.8759 | 868.8759 | 982.8268 | 982.8268 | 982.8268 | 982.8268
5304 | 722.9136 | 722.9136 | 722.9136 | 848.0333 | 848.0333 | 848.0333 | 959.2507 | 959.2507 | 959.2507 | 959.2507
5305 | 707.3671 | 707.3671 | 707.3671 | 829.796 | 829.796 | 829.796 | 938.6217 | 938.6217 | 938.6217 | 938.6217
5306 | 712.9194 | 712.9194 | 712.9194 | 836.3093 | 836.3093 | 836.3093 | 945.9892 | 945.9892 | 945.9892 | 945.9892
5307 | 716.2508 | 716.2508 | 716.2508 | 840.2173 | 840.2173 | 840.2173 | 950.4097 | 950.4097 | 950.4097 | 950.4097
5308 | 809.53 | 809.53 | 809.53 | 949.6409 | 949.6409 | 949.6409 | 1074.184 | 1074.184 | 1074.184 | 1074.184
5309 | 937.2336 | 937.2336 | 937.2336 | 1099.4471 | 1099.4471 | 1099.4471 | 1243.6369 | 1243.6369 | 1243.6369 | 1243.6369
5310 | 1031.6233 | 1031.6233 | 1031.6233 | 1210.1734 | 1210.1734 | 1210.1734 | 1368.8847 | 1368.8847 | 1368.8847 | 1368.8847
5311 | 1064.9372 | 1064.9372 | 1064.9372 | 1249.2533 | 1249.2533 | 1249.2533 | 1413.0898 | 1413.0898 | 1413.0898 | 1413.0898
5312 | 1059.3849 | 1059.3849 | 1059.3849 | 1242.74 | 1242.74 | 1242.74 | 1405.7223 | 1405.7223 | 1405.7223 | 1405.7223
5313 | 1446.2394 | 1446.2394 | 1446.2394 | 1696.5501 | 1696.5501 | 1696.5501 | 1919.0484 | 1501.9815 | 1501.9815 | 1919.0484
5314 | 1422.9196 | 1422.9196 | 1422.9196 | 1669.1941 | 1669.1941 | 1669.1941 | 1888.1049 | 1888.1049 | 1888.1049 | 1888.1049
5315 | 1446.2394 | 1446.2394 | 1446.2394 | 1696.5501 | 1696.5501 | 1696.5501 | 1919.0484 | 1919.0484 | 1919.0484 | 1919.0484
5316 | 1441.7975 | 1441.7975 | 1441.7975 | 1691.3394 | 1691.3394 | 1559.5536 | 1913.1544 | 1913.1544 | 1913.1544 | 1913.1544
5317 | 1448.4603 | 1191.598 | 1191.598 | 1699.1554 | 1699.1554 | 1235.9937 | 1396.8813 | 1396.8813 | 1396.8813 | 1396.8813
5318 | 1060.4954 | 1060.4954 | 1060.4954 | 1363.381 | 1552.1033 | 1436.265 | 1407.1958 | 1407.1958 | 1407.1958 | 1407.1958
5319 | 1079.3733 | 1079.3733 | 1079.3733 | 1266.1879 | 1266.1879 | 1266.1879 | 1432.2454 | 1432.2454 | 1432.2454 | 1432.2454
5320 | 1069.3791 | 1069.3791 | 1069.3791 | 1254.464 | 1254.464 | 1254.464 | 1418.9838 | 1418.9838 | 1418.9838 | 1418.9838
5321 | 1053.8326 | 1053.8326 | 1053.8326 | 1236.2267 | 1236.2267 | 1236.2267 | 1398.3548 | 1398.3548 | 1398.3548 | 1398.3548
5322 | 1022.7395 | 1022.7395 | 1022.7395 | 1199.7521 | 1199.7521 | 1199.7521 | 1357.0967 | 1357.0967 | 1357.0967 | 1357.0967
5323 | 1000.5302 | 1000.5302 | 1000.5302 | 1173.6989 | 1173.6989 | 1173.6989 | 1327.6266 | 1327.6266 | 1327.6266 | 1327.6266
5324 | 958.3325 | 958.3325 | 958.3325 | 1124.1977 | 1124.1977 | 1124.1977 | 1271.6335 | 1271.6335 | 1271.6335 | 1271.6335
5325 | 875.0475 | 875.0475 | 875.0475 | 1026.498 | 1026.498 | 1026.498 | 1161.1207 | 1161.1207 | 1161.1207 | 1161.1207
5326 | 810.6405 | 810.6405 | 810.6405 | 950.9436 | 950.9436 | 950.9436 | 1075.6575 | 1075.6575 | 1075.6575 | 1075.6575
5327 | 770.6637 | 770.6637 | 770.6637 | 904.0478 | 904.0478 | 904.0478 | 1022.6114 | 1022.6114 | 1022.6114 | 1022.6114
5328 | 749.5648 | 749.5648 | 749.5648 | 879.2972 | 879.2972 | 879.2972 | 994.6148 | 994.6148 | 994.6148 | 994.6148
5329 | 742.902 | 742.902 | 742.902 | 871.4812 | 871.4812 | 871.4812 | 985.7738 | 985.7738 | 985.7738 | 985.7738
5330 | 744.0125 | 744.0125 | 744.0125 | 872.7839 | 872.7839 | 872.7839 | 987.2473 | 987.2473 | 987.2473 | 987.2473
5331 | 744.0125 | 744.0125 | 744.0125 | 872.7839 | 872.7839 | 872.7839 | 987.2473 | 987.2473 | 987.2473 | 987.2473
5332 | 839.5126 | 839.5126 | 839.5126 | 984.8128 | 984.8128 | 984.8128 | 1113.9686 | 1113.9686 | 1113.9686 | 1113.9686
5333 | 955.0011 | 955.0011 | 955.0011 | 1120.2897 | 1120.2897 | 1120.2897 | 1267.213 | 1267.213 | 1267.213 | 1267.213
5334 | 1060.4954 | 1060.4954 | 1060.4954 | 1244.0427 | 1244.0427 | 1244.0427 | 1407.1958 | 1407.1958 | 1407.1958 | 1407.1958
5335 | 1124.9024 | 1124.9024 | 1124.9024 | 1319.5971 | 1319.5971 | 1319.5971 | 1492.659 | 1492.659 | 1492.659 | 1492.659
5336 | 1157.106 | 1157.106 | 1157.106 | 1357.3743 | 1357.3743 | 1357.3743 | 1535.3906 | 1535.3906 | 1535.3906 | 1535.3906
5337 | 1157.106 | 1157.106 | 1157.106 | 1357.3743 | 1357.3743 | 1357.3743 | 1535.3906 | 1535.3906 | 1535.3906 | 1535.3906
5338 | 1516.1988 | 1516.1988 | 1516.1988 | 1314.3864 | 1314.3864 | 1314.3864 | 2011.8791 | 1486.765 | 1486.765 | 2011.8791
5339 | 1541.7395 | 1285.4012 | 1541.7395 | 1374.7249 | 1344.3477 | 1344.3477 | 2045.7697 | 1531.9878 | 2045.7697 | 2045.7697
5340 | 1582.8268 | 1582.8268 | 1582.8268 | 1856.7775 | 1392.5462 | 1856.7775 | 1575.1752 | 2100.2893 | 2100.2893 | 1575.1752
5341 | 1561.7279 | 1165.9897 | 1561.7279 | 1832.027 | 1802.662 | 1832.027 | 1547.1786 | 1547.1786 | 1547.1786 | 1547.1786
5342 | 1440.2027 | 1146.0013 | 1431.8469 | 1808.579 | 1344.3477 | 1808.579 | 1520.6556 | 1520.6556 | 1520.6556 | 1520.6556
5343 | 1121.571 | 1121.571 | 1121.571 | 1315.6891 | 1315.6891 | 1315.6891 | 1488.2385 | 1488.2385 | 1488.2385 | 1488.2385
5344 | 1096.0303 | 1096.0303 | 1096.0303 | 1285.7279 | 1285.7279 | 1285.7279 | 1454.3479 | 1454.3479 | 1454.3479 | 1454.3479
5345 | 1063.8268 | 1063.8268 | 1063.8268 | 1247.9506 | 1247.9506 | 1247.9506 | 1411.6163 | 1411.6163 | 1411.6163 | 1411.6163
5346 | 1039.3965 | 1039.3965 | 1039.3965 | 1219.2921 | 1219.2921 | 1219.2921 | 1379.1992 | 1379.1992 | 1379.1992 | 1379.1992
5347 | 1008.3035 | 1008.3035 | 1008.3035 | 1182.8175 | 1182.8175 | 1182.8175 | 1337.9411 | 1337.9411 | 1337.9411 | 1337.9411
5348 | 974.9895 | 974.9895 | 974.9895 | 1143.7377 | 1143.7377 | 1143.7377 | 1293.736 | 1293.736 | 1293.736 | 1293.736
5349 | 880.5998 | 880.5998 | 880.5998 | 1033.0113 | 1033.0113 | 1033.0113 | 1168.4882 | 1168.4882 | 1168.4882 | 1168.4882
5350 | 812.8614 | 812.8614 | 812.8614 | 953.5489 | 953.5489 | 953.5489 | 1078.6045 | 1078.6045 | 1078.6045 | 1078.6045
5351 | 778.4369 | 778.4369 | 778.4369 | 913.1664 | 913.1664 | 913.1664 | 1032.9259 | 1032.9259 | 1032.9259 | 1032.9259
5352 | 761.7799 | 761.7799 | 761.7799 | 893.6265 | 893.6265 | 893.6265 | 1010.8234 | 1010.8234 | 1010.8234 | 1010.8234
5353 | 756.2276 | 756.2276 | 756.2276 | 887.1131 | 887.1131 | 887.1131 | 1003.4559 | 1003.4559 | 1003.4559 | 1003.4559
5354 | 756.2276 | 756.2276 | 756.2276 | 887.1131 | 887.1131 | 887.1131 | 1003.4559 | 1003.4559 | 1003.4559 | 1003.4559
5355 | 750.6753 | 750.6753 | 750.6753 | 880.5998 | 880.5998 | 880.5998 | 996.0883 | 996.0883 | 996.0883 | 996.0883
5356 | 842.844 | 842.844 | 842.844 | 988.7208 | 988.7208 | 988.7208 | 1118.3891 | 1118.3891 | 1118.3891 | 1118.3891
5357 | 960.5534 | 960.5534 | 960.5534 | 1126.803 | 1126.803 | 1126.803 | 1274.5805 | 1274.5805 | 1274.5805 | 1274.5805
5358 | 1077.1524 | 1077.1524 | 1077.1524 | 1263.5826 | 1263.5826 | 1263.5826 | 1429.2984 | 1429.2984 | 1429.2984 | 1429.2984
5359 | 1149.3327 | 1149.3327 | 1149.3327 | 1348.2557 | 1348.2557 | 1348.2557 | 1525.0761 | 1525.0761 | 1525.0761 | 1525.0761
5360 | 1151.5536 | 1151.5536 | 1151.5536 | 1350.861 | 1350.861 | 1350.861 | 1528.0231 | 1528.0231 | 1528.0231 | 1528.0231
5361 | 1155.9955 | 1155.9955 | 1155.9955 | 1356.0716 | 1356.0716 | 1356.0716 | 1533.9171 | 1533.9171 | 1533.9171 | 1533.9171
5362 | 1107.135 | 1107.135 | 1107.135 | 1298.7545 | 1298.7545 | 1298.7545 | 1469.0829 | 1469.0829 | 1469.0829 | 1469.0829
5363 | 1093.8094 | 1093.8094 | 1093.8094 | 1283.1225 | 1283.1225 | 1283.1225 | 1451.4009 | 1451.4009 | 1451.4009 | 1451.4009
5364 | 1097.1408 | 1097.1408 | 1097.1408 | 1287.0305 | 1287.0305 | 1287.0305 | 1455.8214 | 1455.8214 | 1455.8214 | 1455.8214
5365 | 1118.2396 | 1118.2396 | 1118.2396 | 1311.7811 | 1311.7811 | 1311.7811 | 1483.818 | 1483.818 | 1483.818 | 1483.818
5366 | 1082.7047 | 1082.7047 | 1082.7047 | 1270.0959 | 1270.0959 | 1270.0959 | 1436.6659 | 1436.6659 | 1436.6659 | 1436.6659
5367 | 1070.4896 | 1070.4896 | 1070.4896 | 1255.7666 | 1255.7666 | 1255.7666 | 1420.4573 | 1420.4573 | 1420.4573 | 1420.4573
5368 | 1056.0535 | 1056.0535 | 1056.0535 | 1238.832 | 1238.832 | 1238.832 | 1401.3018 | 1401.3018 | 1401.3018 | 1401.3018
5369 | 1048.2803 | 1048.2803 | 1048.2803 | 1229.7134 | 1229.7134 | 1229.7134 | 1390.9873 | 1390.9873 | 1390.9873 | 1390.9873
5370 | 1020.5186 | 1020.5186 | 1020.5186 | 1197.1468 | 1197.1468 | 1197.1468 | 1354.1497 | 1354.1497 | 1354.1497 | 1354.1497
5371 | 1006.0825 | 1006.0825 | 1006.0825 | 1180.2122 | 1180.2122 | 1180.2122 | 1334.9941 | 1334.9941 | 1334.9941 | 1334.9941
5372 | 963.8848 | 963.8848 | 963.8848 | 1130.711 | 1130.711 | 1130.711 | 1279.001 | 1279.001 | 1279.001 | 1279.001
5373 | 868.3847 | 868.3847 | 868.3847 | 1018.6821 | 1018.6821 | 1018.6821 | 1152.2797 | 1152.2797 | 1152.2797 | 1152.2797
5374 | 808.4195 | 808.4195 | 808.4195 | 948.3383 | 948.3383 | 948.3383 | 1072.7105 | 1072.7105 | 1072.7105 | 1072.7105
5375 | 771.7741 | 771.7741 | 771.7741 | 905.3504 | 905.3504 | 905.3504 | 1024.0849 | 1024.0849 | 1024.0849 | 1024.0849
5376 | 751.7857 | 751.7857 | 751.7857 | 881.9025 | 881.9025 | 881.9025 | 997.5618 | 997.5618 | 997.5618 | 997.5618
5377 | 738.4601 | 738.4601 | 738.4601 | 866.2705 | 866.2705 | 866.2705 | 979.8798 | 979.8798 | 979.8798 | 979.8798
5378 | 742.902 | 742.902 | 742.902 | 871.4812 | 871.4812 | 871.4812 | 985.7738 | 985.7738 | 985.7738 | 985.7738
5379 | 745.1229 | 745.1229 | 745.1229 | 874.0865 | 874.0865 | 874.0865 | 988.7208 | 988.7208 | 988.7208 | 988.7208
5380 | 841.7335 | 841.7335 | 841.7335 | 987.4182 | 987.4182 | 987.4182 | 1116.9156 | 1116.9156 | 1116.9156 | 1116.9156
5381 | 969.4371 | 969.4371 | 969.4371 | 1137.2243 | 1137.2243 | 1137.2243 | 1286.3685 | 1286.3685 | 1286.3685 | 1286.3685
5382 | 1071.6 | 1071.6 | 1071.6 | 1257.0693 | 1257.0693 | 1257.0693 | 1421.9308 | 1421.9308 | 1421.9308 | 1421.9308
5383 | 1090.478 | 1090.478 | 1090.478 | 1279.2145 | 1279.2145 | 1279.2145 | 1446.9804 | 1446.9804 | 1446.9804 | 1446.9804
5384 | 1063.8268 | 1063.8268 | 1063.8268 | 1247.9506 | 1247.9506 | 1247.9506 | 1411.6163 | 1411.6163 | 1411.6163 | 1411.6163
5385 | 1036.0651 | 1036.0651 | 1036.0651 | 1215.3841 | 1215.3841 | 1215.3841 | 1374.7787 | 1374.7787 | 1374.7787 | 1374.7787
5386 | 1040.507 | 1040.507 | 1040.507 | 1220.5947 | 1220.5947 | 1220.5947 | 1380.6727 | 1380.6727 | 1905.7869 | 1380.6727
5387 | 1054.9431 | 1054.9431 | 1268.0329 | 1237.5294 | 1237.5294 | 1237.5294 | 1924.9424 | 1924.9424 | 1924.9424 | 1924.9424
5388 | 1049.3907 | 1049.3907 | 1049.3907 | 1231.016 | 1231.016 | 1235.121 | 1504.1382 | 1392.4608 | 1917.5749 | 1504.1382
5389 | 1050.5012 | 1050.5012 | 1050.5012 | 1232.3187 | 1232.3187 | 1232.3187 | 1393.9343 | 1393.9343 | 1919.0484 | 1393.9343
5390 | 1010.5244 | 1010.5244 | 1010.5244 | 1185.4229 | 1185.4229 | 1185.4229 | 1340.8881 | 1340.8881 | 1340.8881 | 1340.8881
5391 | 1038.2861 | 1038.2861 | 1038.2861 | 1217.9894 | 1217.9894 | 1217.9894 | 1377.7257 | 1377.7257 | 1377.7257 | 1377.7257
5392 | 1043.8384 | 1043.8384 | 1043.8384 | 1224.5027 | 1224.5027 | 1224.5027 | 1385.0932 | 1385.0932 | 1385.0932 | 1385.0932
5393 | 1024.9605 | 1024.9605 | 1024.9605 | 1202.3575 | 1202.3575 | 1202.3575 | 1360.0437 | 1360.0437 | 1360.0437 | 1360.0437
5394 | 990.536 | 990.536 | 990.536 | 1161.9749 | 1161.9749 | 1161.9749 | 1314.3651 | 1314.3651 | 1314.3651 | 1314.3651
5395 | 980.5418 | 980.5418 | 980.5418 | 1150.251 | 1150.251 | 1150.251 | 1301.1036 | 1301.1036 | 1301.1036 | 1301.1036
5396 | 939.4545 | 939.4545 | 939.4545 | 1102.0525 | 1102.0525 | 1102.0525 | 1246.5839 | 1246.5839 | 1246.5839 | 1246.5839
5397 | 837.2916 | 837.2916 | 837.2916 | 982.2075 | 982.2075 | 982.2075 | 1111.0216 | 1111.0216 | 1111.0216 | 1111.0216
5398 | 791.7625 | 791.7625 | 791.7625 | 928.7983 | 928.7983 | 928.7983 | 1050.608 | 1050.608 | 1050.608 | 1050.608
5399 | 754.0067 | 754.0067 | 754.0067 | 884.5078 | 884.5078 | 884.5078 | 1000.5088 | 1000.5088 | 1000.5088 | 1000.5088
5400 | 731.7973 | 731.7973 | 731.7973 | 858.4546 | 858.4546 | 858.4546 | 971.0388 | 971.0388 | 971.0388 | 971.0388
5401 | 714.0299 | 714.0299 | 714.0299 | 837.612 | 837.612 | 837.612 | 947.4627 | 947.4627 | 947.4627 | 947.4627
5402 | 702.9252 | 702.9252 | 702.9252 | 824.5853 | 824.5853 | 824.5853 | 932.7277 | 1457.8418 | 932.7277 | 932.7277
5403 | 685.1578 | 685.1578 | 685.1578 | 803.7427 | 803.7427 | 803.7427 | 909.1516 | 909.1516 | 909.1516 | 909.1516
5404 | 695.1519 | 695.1519 | 695.1519 | 815.4667 | 815.4667 | 815.4667 | 922.4132 | 922.4132 | 922.4132 | 922.4132
5405 | 748.4543 | 748.4543 | 748.4543 | 877.9945 | 877.9945 | 877.9945 | 993.1413 | 993.1413 | 993.1413 | 993.1413
5406 | 826.187 | 826.187 | 826.187 | 969.1809 | 969.1809 | 969.1809 | 1096.2866 | 1096.2866 | 1096.2866 | 1096.2866
5407 | 937.2336 | 937.2336 | 937.2336 | 1099.4471 | 1099.4471 | 1099.4471 | 1243.6369 | 1243.6369 | 1243.6369 | 1243.6369
5408 | 1364.0649 | 968.3267 | 968.3267 | 1135.9217 | 1135.9217 | 1600.153 | 1284.895 | 1284.895 | 1284.895 | 1284.895
5409 | 1350.7393 | 1350.7393 | 1350.7393 | 1120.2897 | 1362.7352 | 1120.2897 | 1792.3271 | 1686.8268 | 1792.3271 | 1792.3271
5410 | 1315.2044 | 1132.556 | 1315.2044 | 1078.6045 | 1078.6045 | 1078.6045 | 1745.175 | 1745.175 | 1745.175 | 1745.175
5411 | 1324.0881 | 928.3499 | 928.3499 | 1553.2572 | 1089.0258 | 1553.2572 | 1756.963 | 1756.963 | 1756.963 | 1756.963
5412 | 1300.7683 | 1300.7683 | 905.0301 | 1525.9013 | 1061.6699 | 1525.9013 | 1726.0195 | 1726.0195 | 1726.0195 | 1726.0195
5413 | 1315.2044 | 1315.2044 | 1315.2044 | 1542.8359 | 1078.6045 | 1542.8359 | 1745.175 | 1438.4359 | 1745.175 | 1745.175
5414 | 1292.995 | 1292.995 | 897.2568 | 1052.5513 | 1516.7826 | 1516.7826 | 1715.7049 | 1324.9724 | 1715.7049 | 1715.7049
5415 | 1109.2383 | 1294.1055 | 898.3673 | 1053.8539 | 1053.8539 | 1518.0853 | 1380.2332 | 1192.0643 | 1717.1784 | 1380.2332
5416 | 917.2452 | 917.2452 | 917.2452 | 1075.9992 | 1075.9992 | 1075.9992 | 1217.1139 | 1217.1139 | 1217.1139 | 1217.1139
5417 | 912.8034 | 912.8034 | 912.8034 | 1070.7886 | 1070.7886 | 1070.7886 | 1211.2198 | 1211.2198 | 1211.2198 | 1211.2198
5418 | 879.4894 | 879.4894 | 879.4894 | 1031.7087 | 1031.7087 | 1031.7087 | 1167.0147 | 1167.0147 | 1167.0147 | 1167.0147
5419 | 870.6056 | 870.6056 | 870.6056 | 1021.2874 | 1021.2874 | 1021.2874 | 1155.2267 | 1155.2267 | 1155.2267 | 1155.2267
5420 | 847.2858 | 847.2858 | 847.2858 | 993.9315 | 993.9315 | 993.9315 | 1124.2831 | 1124.2831 | 1124.2831 | 1124.2831
5421 | 777.3265 | 777.3265 | 777.3265 | 911.8637 | 911.8637 | 911.8637 | 1031.4524 | 1031.4524 | 1031.4524 | 1031.4524
5422 | 721.8031 | 721.8031 | 721.8031 | 846.7306 | 846.7306 | 846.7306 | 957.7772 | 957.7772 | 957.7772 | 957.7772
5423 | 687.3787 | 687.3787 | 687.3787 | 806.3481 | 806.3481 | 806.3481 | 1437.2128 | 912.0986 | 912.0986 | 1437.2128
5424 | 668.5008 | 668.5008 | 668.5008 | 784.2028 | 784.2028 | 784.2028 | 1412.1632 | 887.0491 | 887.0491 | 1412.1632
5425 | 654.0647 | 654.0647 | 654.0647 | 767.2682 | 767.2682 | 767.2682 | 1393.0077 | 867.8935 | 867.8935 | 1393.0077
5426 | 655.1752 | 655.1752 | 655.1752 | 768.5709 | 768.5709 | 768.5709 | 1394.4812 | 869.367 | 1394.4812 | 1394.4812
5427 | 638.5182 | 638.5182 | 638.5182 | 749.0309 | 749.0309 | 749.0309 | 1372.3786 | 847.2645 | 1372.3786 | 1372.3786
5428 | 644.0705 | 644.0705 | 644.0705 | 755.5442 | 755.5442 | 1219.7756 | 854.632 | 854.632 | 854.632 | 854.632
5429 | 979.4089 | 694.0415 | 694.0415 | 814.164 | 814.164 | 1278.3954 | 1446.0538 | 920.9397 | 1446.0538 | 1446.0538
5430 | 1123.0937 | 1123.0937 | 1123.0937 | 1317.4753 | 1317.4753 | 1317.4753 | 1490.2589 | 1490.2589 | 1490.2589 | 1490.2589
5431 | 1174.1751 | 1174.1751 | 1174.1751 | 1377.3977 | 1377.3977 | 1377.3977 | 1558.0401 | 1558.0401 | 1558.0401 | 1558.0401
5432 | 1195.274 | 1195.274 | 1195.274 | 1402.1483 | 1402.1483 | 1402.1483 | 1586.0366 | 1586.0366 | 1586.0366 | 1586.0366
5433 | 1215.2624 | 1215.2624 | 1215.2624 | 1425.5963 | 1425.5963 | 1425.5963 | 1612.5597 | 1612.5597 | 1612.5597 | 1612.5597
5434 | 1249.6868 | 1249.6868 | 1249.6868 | 1465.9788 | 1465.9788 | 1465.9788 | 1658.2383 | 1658.2383 | 1658.2383 | 1658.2383
5435 | 1287.4427 | 1287.4427 | 891.7045 | 1510.2693 | 1510.2693 | 1510.2693 | 1708.3374 | 1708.3374 | 1708.3374 | 1708.3374
5436 | 1269.6752 | 1269.6752 | 1269.6752 | 1489.4267 | 1489.4267 | 1489.4267 | 1684.7614 | 1684.7614 | 1684.7614 | 1684.7614
5437 | 1258.5706 | 1258.5706 | 1258.5706 | 1476.4001 | 1476.4001 | 1476.4001 | 1670.0263 | 1670.0263 | 1670.0263 | 1670.0263
5438 | 1248.5764 | 1248.5764 | 1248.5764 | 1464.6761 | 1464.6761 | 1464.6761 | 1656.7648 | 1656.7648 | 1656.7648 | 1656.7648
5439 | 1290.7741 | 1290.7741 | 1290.7741 | 1514.1773 | 1514.1773 | 1514.1773 | 1712.7579 | 1712.7579 | 1712.7579 | 1712.7579
5440 | 957.0009 | 909.472 | 1305.2102 | 1066.8806 | 1531.1119 | 1531.1119 | 1731.9135 | 1379.2747 | 1731.9135 | 1731.9135
5441 | 941.6755 | 941.6755 | 941.6755 | 1104.6578 | 1104.6578 | 1104.6578 | 1249.5309 | 1249.5309 | 1249.5309 | 1249.5309
5442 | 927.2394 | 927.2394 | 927.2394 | 1087.7232 | 1087.7232 | 1087.7232 | 1230.3754 | 1230.3754 | 1230.3754 | 1230.3754
5443 | 927.2394 | 927.2394 | 927.2394 | 1087.7232 | 1087.7232 | 1087.7232 | 1230.3754 | 1230.3754 | 1230.3754 | 1230.3754
5444 | 870.6056 | 870.6056 | 870.6056 | 1021.2874 | 1021.2874 | 1021.2874 | 1155.2267 | 1155.2267 | 1155.2267 | 1155.2267
5445 | 799.5358 | 799.5358 | 799.5358 | 937.917 | 937.917 | 937.917 | 1060.9225 | 1060.9225 | 1060.9225 | 1060.9225
5446 | 751.7857 | 751.7857 | 751.7857 | 881.9025 | 881.9025 | 881.9025 | 997.5618 | 997.5618 | 997.5618 | 997.5618
5447 | 722.9136 | 722.9136 | 722.9136 | 848.0333 | 848.0333 | 848.0333 | 959.2507 | 959.2507 | 959.2507 | 959.2507
5448 | 708.4775 | 708.4775 | 708.4775 | 831.0987 | 831.0987 | 831.0987 | 940.0952 | 940.0952 | 940.0952 | 940.0952
5449 | 705.1461 | 705.1461 | 705.1461 | 827.1907 | 827.1907 | 827.1907 | 935.6747 | 935.6747 | 935.6747 | 935.6747
5450 | 701.8147 | 701.8147 | 701.8147 | 823.2827 | 823.2827 | 823.2827 | 931.2542 | 931.2542 | 931.2542 | 931.2542
5451 | 721.8031 | 721.8031 | 721.8031 | 846.7306 | 846.7306 | 846.7306 | 957.7772 | 957.7772 | 957.7772 | 957.7772
5452 | 820.6346 | 820.6346 | 820.6346 | 962.6676 | 962.6676 | 962.6676 | 1088.9191 | 1088.9191 | 1088.9191 | 1088.9191
5453 | 947.2278 | 947.2278 | 947.2278 | 1111.1711 | 1111.1711 | 1111.1711 | 1256.8984 | 1256.8984 | 1256.8984 | 1256.8984
5454 | 1028.2919 | 1028.2919 | 1028.2919 | 1206.2655 | 1206.2655 | 1206.2655 | 1364.4642 | 1364.4642 | 1364.4642 | 1364.4642
5455 | 1061.6059 | 1061.6059 | 1061.6059 | 1245.3453 | 1245.3453 | 1245.3453 | 1408.6693 | 1408.6693 | 1408.6693 | 1408.6693
5456 | 1071.6 | 1071.6 | 1071.6 | 1257.0693 | 1257.0693 | 1257.0693 | 1947.045 | 1421.9308 | 1947.045 | 1947.045
5457 | 1066.0477 | 1066.0477 | 1066.0477 | 1250.556 | 1250.556 | 1250.556 | 1414.5633 | 1939.6775 | 1414.5633 | 1414.5633
5458 | 1078.2628 | 1078.2628 | 1078.2628 | 1264.8853 | 1264.8853 | 1264.8853 | 1430.7719 | 1430.7719 | 1430.7719 | 1430.7719
5459 | 1114.9082 | 1114.9082 | 1114.9082 | 1307.8731 | 1307.8731 | 1307.8731 | 1479.3975 | 1867.5338 | 1479.3975 | 1479.3975
5460 | 1077.1524 | 1077.1524 | 1077.1524 | 1263.5826 | 1263.5826 | 1263.5826 | 1429.2984 | 1429.2984 | 1429.2984 | 1429.2984
5461 | 1063.8268 | 1063.8268 | 1063.8268 | 1247.9506 | 1247.9506 | 1247.9506 | 1936.7305 | 1411.6163 | 1411.6163 | 1936.7305
5462 | 1083.8152 | 1083.8152 | 1083.8152 | 1271.3986 | 1271.3986 | 1271.3986 | 1438.1394 | 1438.1394 | 1438.1394 | 1438.1394
5463 | 1083.8152 | 1083.8152 | 1083.8152 | 1271.3986 | 1271.3986 | 1271.3986 | 1438.1394 | 1438.1394 | 1438.1394 | 1438.1394
5464 | 1088.257 | 1088.257 | 1088.257 | 1276.6092 | 1276.6092 | 1276.6092 | 1444.0334 | 1444.0334 | 1444.0334 | 1444.0334
5465 | 1076.0419 | 1076.0419 | 1076.0419 | 1262.2799 | 1262.2799 | 1262.2799 | 1427.8248 | 1427.8248 | 1427.8248 | 1427.8248
5466 | 1047.1698 | 1047.1698 | 1047.1698 | 1228.4107 | 1228.4107 | 1228.4107 | 1389.5138 | 1389.5138 | 1389.5138 | 1389.5138
5467 | 1028.2919 | 1028.2919 | 1028.2919 | 1206.2655 | 1206.2655 | 1206.2655 | 1364.4642 | 1364.4642 | 1364.4642 | 1364.4642
5468 | 961.6639 | 961.6639 | 961.6639 | 1128.1057 | 1128.1057 | 1128.1057 | 1276.054 | 1276.054 | 1276.054 | 1276.054
5469 | 857.28 | 857.28 | 857.28 | 1005.6554 | 1005.6554 | 1005.6554 | 1137.5447 | 1137.5447 | 1137.5447 | 1137.5447
5470 | 786.2102 | 786.2102 | 786.2102 | 922.285 | 922.285 | 922.285 | 1043.2404 | 1043.2404 | 1043.2404 | 1043.2404
5471 | 751.7857 | 751.7857 | 751.7857 | 881.9025 | 881.9025 | 881.9025 | 997.5618 | 997.5618 | 997.5618 | 997.5618
5472 | 741.7915 | 741.7915 | 741.7915 | 870.1785 | 870.1785 | 870.1785 | 984.3003 | 984.3003 | 984.3003 | 984.3003
5473 | 728.4659 | 728.4659 | 728.4659 | 854.5466 | 854.5466 | 854.5466 | 966.6183 | 966.6183 | 966.6183 | 966.6183
5474 | 738.4601 | 738.4601 | 738.4601 | 866.2705 | 866.2705 | 866.2705 | 979.8798 | 979.8798 | 979.8798 | 979.8798
5475 | 755.1171 | 755.1171 | 755.1171 | 885.8105 | 885.8105 | 885.8105 | 1001.9823 | 1001.9823 | 1001.9823 | 1001.9823
5476 | 833.9602 | 833.9602 | 833.9602 | 978.2995 | 978.2995 | 978.2995 | 1106.6011 | 1106.6011 | 1106.6011 | 1106.6011
5477 | 966.1057 | 966.1057 | 966.1057 | 1133.3164 | 1133.3164 | 1133.3164 | 1281.948 | 1281.948 | 1281.948 | 1281.948
5478 | 1080.4838 | 1080.4838 | 1080.4838 | 1267.4906 | 1267.4906 | 1267.4906 | 1433.7189 | 1433.7189 | 1433.7189 | 1433.7189
5479 | 1123.792 | 1123.792 | 1123.792 | 1318.2944 | 1318.2944 | 1318.2944 | 1491.1855 | 1491.1855 | 1491.1855 | 1491.1855
5480 | 1137.1176 | 1137.1176 | 1137.1176 | 1333.9264 | 1333.9264 | 1333.9264 | 1508.8675 | 1508.8675 | 1508.8675 | 1508.8675
5481 | 1152.6641 | 1152.6641 | 1152.6641 | 1352.1636 | 1352.1636 | 1352.1636 | 1529.4966 | 1529.4966 | 1529.4966 | 1529.4966
5482 | 1164.8792 | 1164.8792 | 1164.8792 | 1366.4929 | 1366.4929 | 1366.4929 | 1545.7051 | 1545.7051 | 1545.7051 | 1545.7051
5483 | 1219.2921 | 1219.2921 | 1219.2921 | 1430.3234 | 1430.3234 | 1430.3234 | 1617.9068 | 1617.9068 | 1617.9068 | 1617.9068
5484 | 1202.6351 | 1202.6351 | 1202.6351 | 1410.7835 | 1410.7835 | 1410.7835 | 1595.8042 | 1595.8042 | 1595.8042 | 1595.8042
5485 | 1227.0653 | 1227.0653 | 1227.0653 | 1439.442 | 1439.442 | 1439.442 | 1628.2213 | 1628.2213 | 1628.2213 | 1628.2213
5486 | 1222.6235 | 1222.6235 | 1222.6235 | 1434.2314 | 1434.2314 | 1434.2314 | 1622.3273 | 1622.3273 | 1622.3273 | 1622.3273
5487 | 1155.9955 | 1155.9955 | 1155.9955 | 1356.0716 | 1356.0716 | 1356.0716 | 1533.9171 | 1533.9171 | 1533.9171 | 1533.9171
5488 | 1097.1408 | 1097.1408 | 1097.1408 | 1287.0305 | 1287.0305 | 1287.0305 | 1455.8214 | 1455.8214 | 1455.8214 | 1455.8214
5489 | 1064.9372 | 1064.9372 | 1064.9372 | 1521.6956 | 1249.2533 | 1249.2533 | 1413.0898 | 1413.0898 | 1413.0898 | 1413.0898
5490 | 1030.5128 | 1030.5128 | 1030.5128 | 1249.2008 | 1208.8708 | 1208.8708 | 1367.4112 | 1367.4112 | 1367.4112 | 1367.4112
5491 | 1024.9605 | 1024.9605 | 1024.9605 | 1330.361 | 1202.3575 | 1330.361 | 1360.0437 | 1360.0437 | 1360.0437 | 1360.0437
5492 | 1062.0836 | 949.4487 | 949.4487 | 1470.2175 | 1470.2175 | 1231.6386 | 1259.8455 | 1259.8455 | 1259.8455 | 1259.8455
5493 | 837.2916 | 837.2916 | 837.2916 | 1446.4389 | 1446.4389 | 1446.4389 | 1111.0216 | 1636.1358 | 1111.0216 | 1111.0216
5494 | 1166.4019 | 1166.4019 | 1166.4019 | 1368.2791 | 1368.2791 | 1368.2791 | 1547.7256 | 1547.7256 | 1022.6114 | 1547.7256
5495 | 1129.7565 | 734.0183 | 1129.7565 | 1325.2912 | 1325.2912 | 1325.2912 | 1499.0999 | 973.9858 | 973.9858 | 1499.0999
5496 | 1109.7681 | 1109.7681 | 1109.7681 | 1301.8433 | 1301.8433 | 1301.8433 | 947.4627 | 947.4627 | 1472.5769 | 947.4627
5497 | 1113.0995 | 1113.0995 | 1113.0995 | 1305.7513 | 1305.7513 | 1305.7513 | 951.8832 | 951.8832 | 1476.9974 | 951.8832
5498 | 1116.4309 | 1116.4309 | 1116.4309 | 1309.6593 | 1309.6593 | 1309.6593 | 1481.4179 | 1481.4179 | 1481.4179 | 1481.4179
5499 | 1123.0937 | 1123.0937 | 1123.0937 | 1317.4753 | 1317.4753 | 1317.4753 | 965.1448 | 965.1448 | 1490.2589 | 965.1448
5500 | 1204.1577 | 1204.1577 | 1204.1577 | 948.3383 | 1412.5696 | 948.3383 | 1072.7105 | 1597.8247 | 1597.8247 | 1072.7105
5501 | 1327.4195 | 1327.4195 | 1327.4195 | 1092.9338 | 1557.1652 | 1557.1652 | 1761.3836 | 1236.2694 | 1761.3836 | 1761.3836
5502 | 1456.2336 | 1456.2336 | 1456.2336 | 1244.0427 | 1708.274 | 1244.0427 | 1932.31 | 1932.31 | 1932.31 | 1932.31
5503 | 1508.4255 | 1508.4255 | 1112.6873 | 1769.4992 | 1769.4992 | 1769.4992 | 2001.5646 | 2001.5646 | 2001.5646 | 2001.5646
5504 | 1517.3092 | 1517.3092 | 1517.3092 | 1315.6891 | 1779.9205 | 1779.9205 | 2013.3526 | 2013.3526 | 2013.3526 | 2013.3526
5505 | 1527.3034 | 1527.3034 | 1527.3034 | 1327.4131 | 1791.6444 | 1791.6444 | 2026.6142 | 2026.6142 | 2026.6142 | 2026.6142
5506 | 1094.9198 | 1490.658 | 1490.658 | 1748.6566 | 1284.4252 | 1748.6566 | 1977.9886 | 1977.9886 | 1977.9886 | 1977.9886
5507 | 1502.8732 | 1502.8732 | 1502.8732 | 1762.9858 | 1298.7545 | 1762.9858 | 1994.1971 | 1994.1971 | 1994.1971 | 1994.1971
5508 | 1492.879 | 1492.879 | 1492.879 | 1287.0305 | 1287.0305 | 1751.2619 | 1980.9356 | 1980.9356 | 1980.9356 | 1980.9356
5509 | 1458.4545 | 1458.4545 | 1458.4545 | 1710.8793 | 1246.648 | 1710.8793 | 1935.257 | 1935.257 | 1935.257 | 1935.257
5510 | 1452.9022 | 1057.164 | 1452.9022 | 1621.3512 | 1240.1347 | 1704.366 | 1927.8894 | 1927.8894 | 1927.8894 | 1927.8894
5511 | 1064.9372 | 1460.6755 | 1460.6755 | 1713.4847 | 1249.2533 | 1249.2533 | 1413.0898 | 1938.204 | 1938.204 | 1413.0898
5512 | 1063.8268 | 1459.565 | 1459.565 | 1712.182 | 1712.182 | 1247.9506 | 1411.6163 | 1411.6163 | 1557.5758 | 1411.6163
5513 | 1436.2452 | 1436.2452 | 1040.507 | 1684.8261 | 1684.8261 | 1220.5947 | 1380.6727 | 1905.7869 | 1380.6727 | 1380.6727
5514 | 1346.4732 | 1394.0475 | 1394.0475 | 1171.0936 | 1635.3249 | 1635.3249 | 1324.6796 | 1849.7938 | 1324.6796 | 1324.6796
5515 | 996.0883 | 996.0883 | 1391.8265 | 1632.7196 | 1632.7196 | 1632.7196 | 1321.7326 | 1846.8468 | 1321.7326 | 1321.7326
5516 | 923.908 | 923.908 | 1319.6462 | 1548.0465 | 1548.0465 | 1083.8152 | 1225.9549 | 1751.069 | 1751.069 | 1225.9549
5517 | 829.5184 | 1225.2566 | 1225.2566 | 1437.3202 | 1437.3202 | 1437.3202 | 1100.7071 | 1100.7071 | 1625.8212 | 1100.7071
5518 | 1177.5065 | 1177.5065 | 1177.5065 | 1381.3057 | 1381.3057 | 917.0744 | 1562.4606 | 1037.3464 | 1562.4606 | 1562.4606
5519 | 1144.1925 | 1144.1925 | 1144.1925 | 1342.2259 | 1342.2259 | 877.9945 | 993.1413 | 1518.2555 | 993.1413 | 993.1413
5520 | 1127.5355 | 1127.5355 | 1127.5355 | 1322.6859 | 1322.6859 | 858.4546 | 971.0388 | 1496.1529 | 971.0388 | 971.0388
5521 | 722.9136 | 1118.6518 | 722.9136 | 1312.2646 | 1312.2646 | 848.0333 | 959.2507 | 1484.3649 | 959.2507 | 959.2507
5522 | 726.245 | 1121.9832 | 726.245 | 1316.1726 | 1316.1726 | 851.9413 | 963.6713 | 1488.7854 | 1488.7854 | 963.6713
5523 | 1146.4135 | 1146.4135 | 1146.4135 | 1344.8312 | 1344.8312 | 880.5998 | 996.0883 | 1521.2025 | 996.0883 | 996.0883
5524 | 1226.367 | 1226.367 | 1226.367 | 1438.6229 | 1438.6229 | 1438.6229 | 1102.1806 | 1627.2947 | 1102.1806 | 1102.1806
5525 | 1360.7335 | 1360.7335 | 1360.7335 | 1596.245 | 1596.245 | 1596.245 | 1280.4745 | 1280.4745 | 1280.4745 | 1280.4745
5526 | 1490.658 | 1490.658 | 1490.658 | 1748.6566 | 1748.6566 | 1748.6566 | 1452.8744 | 1452.8744 | 1452.8744 | 1452.8744
5527 | 1569.5012 | 1569.5012 | 1569.5012 | 1841.1456 | 1841.1456 | 1841.1456 | 1557.4932 | 1557.4932 | 1557.4932 | 1557.4932
5528 | 1578.3849 | 1578.3849 | 1578.3849 | 1851.5669 | 1851.5669 | 1851.5669 | 1569.2812 | 1569.2812 | 1569.2812 | 1569.2812
5529 | 1175.9839 | 1175.9839 | 1571.7221 | 1843.7509 | 1843.7509 | 1843.7509 | 2085.5543 | 1560.4402 | 1560.4402 | 2085.5543
5530 | 1541.7395 | 1541.7395 | 1541.7395 | 1808.579 | 1808.579 | 1808.579 | 2045.7697 | 2045.7697 | 2045.7697 | 2045.7697
5531 | 1149.3327 | 1149.3327 | 1545.0709 | 1812.487 | 1812.487 | 1812.487 | 2050.1902 | 2050.1902 | 2050.1902 | 2050.1902
5532 | 1488.4371 | 1488.4371 | 1488.4371 | 1746.0512 | 1746.0512 | 1746.0512 | 1975.0416 | 1975.0416 | 1975.0416 | 1975.0416
5533 | 1472.8906 | 1472.8906 | 1472.8906 | 1727.814 | 1727.814 | 1727.814 | 1800.5255 | 1954.4125 | 1954.4125 | 1800.5255
5534 | 1441.7975 | 1441.7975 | 1441.7975 | 1691.3394 | 1691.3394 | 1691.3394 | 1524.8346 | 1388.0403 | 1524.8346 | 1524.8346
5535 | 1427.3615 | 1031.6233 | 1031.6233 | 1674.4048 | 1674.4048 | 1674.4048 | 1893.9989 | 1893.9989 | 1368.8847 | 1893.9989
5536 | 1048.2803 | 1048.2803 | 1048.2803 | 1229.7134 | 1345.0289 | 1229.7134 | 1916.1014 | 1916.1014 | 1390.9873 | 1916.1014
5537 | 1040.507 | 1040.507 | 1040.507 | 1220.5947 | 1220.5947 | 1220.5947 | 1380.6727 | 1905.7869 | 1380.6727 | 1380.6727
5538 | 1027.1814 | 1027.1814 | 1027.1814 | 1204.9628 | 1204.9628 | 1204.9628 | 1362.9907 | 1362.9907 | 1362.9907 | 1362.9907
5539 | 1014.9663 | 1014.9663 | 1014.9663 | 1190.6335 | 1190.6335 | 1190.6335 | 1346.7822 | 1346.7822 | 1346.7822 | 1346.7822
5540 | 940.565 | 940.565 | 940.565 | 1103.3551 | 1103.3551 | 1103.3551 | 1248.0574 | 1248.0574 | 1248.0574 | 1248.0574
5541 | 837.2916 | 837.2916 | 837.2916 | 982.2075 | 982.2075 | 982.2075 | 1111.0216 | 1111.0216 | 1111.0216 | 1111.0216
5542 | 780.6579 | 780.6579 | 780.6579 | 915.7717 | 915.7717 | 915.7717 | 1560.9871 | 1560.9871 | 1035.8729 | 1560.9871
5543 | 740.6811 | 740.6811 | 740.6811 | 868.8759 | 868.8759 | 868.8759 | 1507.941 | 982.8268 | 982.8268 | 1507.941
5544 | 711.8089 | 711.8089 | 711.8089 | 835.0066 | 835.0066 | 835.0066 | 1469.6299 | 944.5157 | 944.5157 | 1469.6299
5545 | 704.0357 | 704.0357 | 704.0357 | 825.888 | 825.888 | 825.888 | 934.2012 | 1459.3153 | 934.2012 | 934.2012
5546 | 700.7043 | 700.7043 | 700.7043 | 821.98 | 821.98 | 821.98 | 929.7807 | 929.7807 | 929.7807 | 929.7807
5547 | 707.3671 | 707.3671 | 707.3671 | 829.796 | 829.796 | 829.796 | 938.6217 | 938.6217 | 938.6217 | 938.6217
5548 | 735.1287 | 735.1287 | 735.1287 | 862.3626 | 862.3626 | 862.3626 | 975.4593 | 975.4593 | 975.4593 | 975.4593
5549 | 813.9718 | 813.9718 | 813.9718 | 954.8516 | 954.8516 | 954.8516 | 1080.078 | 1080.078 | 1080.078 | 1080.078
5550 | 893.9254 | 893.9254 | 893.9254 | 1065.5689 | 1260.7766 | 1359.6101 | 1711.2844 | 1186.1703 | 1711.2844 | 1711.2844
5551 | 1369.6172 | 1369.6172 | 1369.6172 | 1606.6663 | 1606.6663 | 1606.6663 | 1292.2625 | 1738.5478 | 1817.3767 | 1292.2625
5552 | 1401.8207 | 1401.8207 | 1401.8207 | 1644.4436 | 1644.4436 | 1644.4436 | 1860.1083 | 1334.9941 | 1860.1083 | 1860.1083
5553 | 1364.0649 | 1364.0649 | 1364.0649 | 1600.153 | 1600.153 | 1600.153 | 1810.0092 | 1284.895 | 1810.0092 | 1810.0092
5554 | 1347.4079 | 1347.4079 | 1347.4079 | 1580.6131 | 1580.6131 | 1580.6131 | 1787.9066 | 1787.9066 | 1787.9066 | 1787.9066
5555 | 1337.4137 | 1337.4137 | 1337.4137 | 1568.8891 | 1568.8891 | 1568.8891 | 1774.6451 | 1619.8704 | 1774.6451 | 1774.6451
5556 | 1308.5416 | 1308.5416 | 1308.5416 | 1535.0199 | 1535.0199 | 1535.0199 | 1736.334 | 1736.334 | 1736.334 | 1736.334
5557 | 1276.338 | 1276.338 | 1276.338 | 1497.2427 | 1497.2427 | 1497.2427 | 1693.6024 | 1410.2972 | 1693.6024 | 1693.6024
5558 | 1269.6752 | 1269.6752 | 1269.6752 | 1489.4267 | 1489.4267 | 1489.4267 | 1159.6472 | 1684.7614 | 1684.7614 | 1159.6472
5559 | 1273.0066 | 1273.0066 | 1273.0066 | 1474.7309 | 1474.7309 | 1474.7309 | 1689.1819 | 1164.0677 | 1164.0677 | 1689.1819
5560 | 908.3615 | 908.3615 | 908.3615 | 1065.5779 | 1065.5779 | 1065.5779 | 1205.3258 | 1205.3258 | 1205.3258 | 1205.3258
5561 | 917.2452 | 917.2452 | 917.2452 | 1075.9992 | 1075.9992 | 1075.9992 | 1217.1139 | 1217.1139 | 1217.1139 | 1217.1139
5562 | 898.3673 | 898.3673 | 898.3673 | 1053.8539 | 1053.8539 | 1053.8539 | 1192.0643 | 1192.0643 | 1192.0643 | 1192.0643
5563 | 909.472 | 909.472 | 909.472 | 1066.8806 | 1066.8806 | 1066.8806 | 1206.7993 | 1206.7993 | 1206.7993 | 1206.7993
5564 | 871.7161 | 871.7161 | 871.7161 | 1022.59 | 1022.59 | 1022.59 | 1156.7002 | 1156.7002 | 1156.7002 | 1156.7002
5565 | 815.0823 | 815.0823 | 815.0823 | 956.1543 | 956.1543 | 956.1543 | 1081.5515 | 1081.5515 | 1081.5515 | 1081.5515
5566 | 770.6637 | 770.6637 | 770.6637 | 904.0478 | 904.0478 | 904.0478 | 1022.6114 | 1022.6114 | 1022.6114 | 1022.6114
5567 | 749.5648 | 749.5648 | 749.5648 | 879.2972 | 879.2972 | 879.2972 | 994.6148 | 994.6148 | 994.6148 | 994.6148
5568 | 735.1287 | 735.1287 | 735.1287 | 862.3626 | 862.3626 | 862.3626 | 975.4593 | 975.4593 | 975.4593 | 975.4593
5569 | 726.245 | 726.245 | 726.245 | 851.9413 | 851.9413 | 851.9413 | 963.6713 | 963.6713 | 963.6713 | 963.6713
5570 | 724.0241 | 724.0241 | 724.0241 | 849.3359 | 849.3359 | 849.3359 | 960.7243 | 960.7243 | 960.7243 | 960.7243
5571 | 721.8031 | 721.8031 | 721.8031 | 846.7306 | 846.7306 | 846.7306 | 957.7772 | 957.7772 | 957.7772 | 957.7772
5572 | 721.8031 | 721.8031 | 721.8031 | 846.7306 | 846.7306 | 846.7306 | 957.7772 | 957.7772 | 957.7772 | 957.7772
5573 | 777.3265 | 777.3265 | 777.3265 | 911.8637 | 911.8637 | 911.8637 | 1031.4524 | 1031.4524 | 1031.4524 | 1031.4524
5574 | 819.5242 | 819.5242 | 819.5242 | 961.3649 | 961.3649 | 961.3649 | 1087.4455 | 1087.4455 | 1087.4455 | 1087.4455
5575 | 841.7335 | 841.7335 | 841.7335 | 987.4182 | 987.4182 | 987.4182 | 1116.9156 | 1116.9156 | 1116.9156 | 1116.9156
5576 | 882.8208 | 882.8208 | 882.8208 | 1035.6167 | 1035.6167 | 1035.6167 | 1188.0102 | 1171.4352 | 1188.0102 | 1188.0102
5577 | 996.8617 | 906.1406 | 906.1406 | 1062.9726 | 1062.9726 | 1062.9726 | 1420.126 | 1202.3788 | 1299.2143 | 1420.126
5578 | 1285.2218 | 1285.2218 | 1285.2218 | 1043.4326 | 1043.4326 | 1109.4131 | 1180.2763 | 1180.2763 | 1705.3904 | 1180.2763
5579 | 1294.1055 | 1294.1055 | 1294.1055 | 1053.8539 | 1083.7064 | 1518.0853 | 1192.0643 | 1717.1784 | 1717.1784 | 1192.0643
5580 | 1232.8737 | 1232.8737 | 881.7103 | 1034.314 | 1034.314 | 1034.314 | 1604.9584 | 1695.0759 | 1169.9617 | 1604.9584
5581 | 1028.565 | 1077.5053 | 869.4952 | 1019.9847 | 1019.9847 | 1019.9847 | 1678.8674 | 1678.8674 | 1678.8674 | 1678.8674
5582 | 1057.1898 | 887.2626 | 1057.1898 | 1040.8273 | 1040.8273 | 1040.8273 | 1702.4434 | 1547.0927 | 1702.4434 | 1702.4434
5583 | 948.7395 | 982.5953 | 982.5953 | 1046.038 | 1046.038 | 1046.038 | 1183.2233 | 1183.2233 | 1183.2233 | 1183.2233
5584 | 907.251 | 907.251 | 907.251 | 1064.2752 | 1064.2752 | 1064.2752 | 1203.8523 | 1203.8523 | 1203.8523 | 1203.8523
5585 | 913.9138 | 913.9138 | 913.9138 | 1072.0912 | 1072.0912 | 1072.0912 | 1212.6933 | 1212.6933 | 1212.6933 | 1212.6933
5586 | 902.8092 | 902.8092 | 902.8092 | 1059.0646 | 1059.0646 | 1059.0646 | 1197.9583 | 1197.9583 | 1197.9583 | 1197.9583
5587 | 918.3557 | 918.3557 | 918.3557 | 1077.3019 | 1077.3019 | 1077.3019 | 1218.5874 | 1218.5874 | 1218.5874 | 1218.5874
5588 | 873.937 | 873.937 | 873.937 | 1025.1954 | 1025.1954 | 1025.1954 | 1159.6472 | 1159.6472 | 1159.6472 | 1159.6472
5589 | 813.9718 | 813.9718 | 813.9718 | 954.8516 | 954.8516 | 954.8516 | 1080.078 | 1080.078 | 1080.078 | 1080.078
5590 | 765.1113 | 765.1113 | 765.1113 | 897.5344 | 897.5344 | 897.5344 | 1015.2439 | 1015.2439 | 1015.2439 | 1015.2439
5591 | 726.245 | 726.245 | 726.245 | 851.9413 | 851.9413 | 851.9413 | 963.6713 | 963.6713 | 963.6713 | 963.6713
5592 | 706.2566 | 706.2566 | 706.2566 | 828.4933 | 828.4933 | 828.4933 | 937.1482 | 937.1482 | 937.1482 | 937.1482
5593 | 699.5938 | 699.5938 | 699.5938 | 820.6774 | 820.6774 | 820.6774 | 928.3072 | 928.3072 | 928.3072 | 928.3072
5594 | 701.8147 | 701.8147 | 701.8147 | 823.2827 | 823.2827 | 823.2827 | 931.2542 | 931.2542 | 931.2542 | 931.2542
5595 | 697.3729 | 697.3729 | 697.3729 | 818.072 | 818.072 | 818.072 | 925.3602 | 925.3602 | 925.3602 | 925.3602
5596 | 699.5938 | 699.5938 | 699.5938 | 820.6774 | 820.6774 | 820.6774 | 928.3072 | 928.3072 | 928.3072 | 928.3072
5597 | 741.7915 | 741.7915 | 741.7915 | 870.1785 | 870.1785 | 870.1785 | 984.3003 | 984.3003 | 984.3003 | 984.3003
5598 | 801.7567 | 801.7567 | 801.7567 | 940.5223 | 940.5223 | 940.5223 | 1063.8695 | 1063.8695 | 1063.8695 | 1063.8695
5599 | 868.3847 | 868.3847 | 868.3847 | 1018.6821 | 1018.6821 | 1018.6821 | 1152.2797 | 1152.2797 | 1152.2797 | 1152.2797
5600 | 1178.7468 | 876.158 | 1178.7468 | 1291.4756 | 1284.3473 | 1390.5601 | 1687.7084 | 1687.7084 | 1687.7084 | 1687.7084
5601 | 1286.3322 | 1286.3322 | 1286.3322 | 1508.9667 | 1276.1495 | 1276.1495 | 1706.8639 | 1706.8639 | 1706.8639 | 1706.8639
5602 | 1280.7799 | 1280.7799 | 1280.7799 | 1502.4533 | 1502.4533 | 1502.4533 | 1699.4964 | 1535.3145 | 1699.4964 | 1699.4964
5603 | 1278.559 | 1278.559 | 1278.559 | 1499.848 | 1499.848 | 1499.848 | 1696.5494 | 1696.5494 | 1696.5494 | 1696.5494
5604 | 1265.2334 | 1265.2334 | 1265.2334 | 1484.2161 | 1484.2161 | 1484.2161 | 1678.8674 | 1678.8674 | 1678.8674 | 1678.8674
5605 | 1268.5648 | 1268.5648 | 1268.5648 | 1488.1241 | 1488.1241 | 1488.1241 | 1683.2879 | 1683.2879 | 1501.8856 | 1683.2879
5606 | 1278.559 | 1278.559 | 1278.559 | 1499.848 | 1499.848 | 1157.4321 | 1696.5494 | 1171.4352 | 1171.4352 | 1696.5494
5607 | 1286.197 | 1286.197 | 1286.197 | 1350.4233 | 1350.4233 | 1057.7619 | 1196.4848 | 1721.599 | 1721.599 | 1196.4848
5608 | 1148.6022 | 1148.6022 | 939.4545 | 1234.1078 | 1234.1078 | 1102.0525 | 1246.5839 | 1771.6981 | 1246.5839 | 1246.5839
5609 | 942.7859 | 942.7859 | 942.7859 | 1105.9604 | 1105.9604 | 1105.9604 | 1251.0044 | 1251.0044 | 1251.0044 | 1251.0044
5610 | 933.9022 | 933.9022 | 933.9022 | 1095.5391 | 1095.5391 | 1095.5391 | 1239.2164 | 1239.2164 | 1239.2164 | 1239.2164
5611 | 943.8964 | 943.8964 | 943.8964 | 1107.2631 | 1107.2631 | 1107.2631 | 1252.4779 | 1252.4779 | 1252.4779 | 1252.4779
5612 | 873.937 | 873.937 | 873.937 | 1025.1954 | 1025.1954 | 1025.1954 | 1159.6472 | 1159.6472 | 1159.6472 | 1159.6472
5613 | 824.9109 | 824.9109 | 824.9109 | 941.825 | 941.825 | 941.825 | 1065.343 | 1065.343 | 1065.343 | 1065.343
5614 | 755.1171 | 755.1171 | 755.1171 | 885.8105 | 885.8105 | 885.8105 | 1001.9823 | 1001.9823 | 1001.9823 | 1001.9823
5615 | 728.4659 | 728.4659 | 728.4659 | 854.5466 | 854.5466 | 854.5466 | 966.6183 | 966.6183 | 966.6183 | 966.6183
5616 | 708.4775 | 708.4775 | 708.4775 | 831.0987 | 831.0987 | 831.0987 | 940.0952 | 1172.539 | 940.0952 | 940.0952
5617 | 708.4775 | 708.4775 | 708.4775 | 831.0987 | 831.0987 | 831.0987 | 940.0952 | 940.0952 | 940.0952 | 940.0952
5618 | 718.4717 | 718.4717 | 718.4717 | 842.8226 | 842.8226 | 842.8226 | 953.3567 | 953.3567 | 1195.0341 | 953.3567
5619 | 740.6811 | 740.6811 | 740.6811 | 868.8759 | 868.8759 | 868.8759 | 982.8268 | 982.8268 | 982.8268 | 982.8268
5620 | 868.3864 | 868.3864 | 868.3864 | 1012.4949 | 1012.4949 | 973.0889 | 1625.8212 | 1100.7071 | 1128.6814 | 1625.8212
5621 | 986.6189 | 986.6189 | 986.6189 | 1125.5004 | 1125.5004 | 1125.5004 | 1726.7955 | 1273.107 | 1273.107 | 1726.7955
5622 | 1079.3733 | 1079.3733 | 1079.3733 | 1594.3713 | 1266.1879 | 1313.3488 | 1432.2454 | 1432.2454 | 1432.2454 | 1432.2454
5623 | 1262.2992 | 1262.2992 | 1262.2992 | 1799.4604 | 1799.4604 | 1799.4604 | 1510.341 | 1510.341 | 1510.341 | 1510.341
5624 | 1526.193 | 1526.193 | 1248.379 | 1790.3418 | 1790.3418 | 1790.3418 | 1500.0265 | 1500.0265 | 1500.0265 | 1500.0265
5625 | 1483.9952 | 1483.9952 | 1483.9952 | 1740.8406 | 1740.8406 | 1740.8406 | 1444.0334 | 1444.0334 | 1444.0334 | 1444.0334
5626 | 1431.8033 | 1431.8033 | 1431.8033 | 1679.6154 | 1679.6154 | 1679.6154 | 1899.8929 | 1374.7787 | 1374.7787 | 1899.8929
5627 | 1456.2336 | 1456.2336 | 1456.2336 | 1708.274 | 1708.274 | 1708.274 | 1407.1958 | 1932.31 | 1407.1958 | 1407.1958
5628 | 1456.2336 | 1456.2336 | 1456.2336 | 1708.274 | 1708.274 | 1708.274 | 1932.31 | 1932.31 | 1932.31 | 1932.31
5629 | 1464.0069 | 1401.1779 | 1464.0069 | 1717.3927 | 1717.3927 | 1717.3927 | 1942.6245 | 1840.213 | 1942.6245 | 1942.6245
5630 | 1441.7975 | 1441.7975 | 1441.7975 | 1691.3394 | 1287.7332 | 1287.7332 | 1913.1544 | 1913.1544 | 1913.1544 | 1913.1544
5631 | 1381.7882 | 1381.7882 | 1165.1336 | 1528.3146 | 1447.6531 | 1528.3146 | 1908.7339 | 1383.6197 | 1908.7339 | 1908.7339
5632 | 1050.5012 | 1106.6584 | 1106.6584 | 1248.6278 | 1248.6278 | 1232.3187 | 1393.9343 | 1393.9343 | 1905.6444 | 1393.9343
5633 | 1037.1756 | 1037.1756 | 1037.1756 | 1216.6868 | 1216.6868 | 1216.6868 | 1376.2522 | 1376.2522 | 1376.2522 | 1376.2522
5634 | 1029.4023 | 1029.4023 | 1029.4023 | 1207.5681 | 1207.5681 | 1207.5681 | 1365.9377 | 1365.9377 | 1365.9377 | 1365.9377
5635 | 1038.2861 | 1038.2861 | 1038.2861 | 1217.9894 | 1217.9894 | 1217.9894 | 1377.7257 | 1377.7257 | 1377.7257 | 1377.7257
5636 | 1003.6238 | 957.222 | 1003.6238 | 1122.8951 | 1122.8951 | 1122.8951 | 1795.2741 | 1270.16 | 1795.2741 | 1795.2741
5637 | 898.8082 | 861.7219 | 909.5644 | 1010.8661 | 1010.8661 | 1148.8924 | 1143.4387 | 1143.4387 | 1668.5528 | 1143.4387
5638 | 808.4195 | 947.1881 | 947.1881 | 1412.5696 | 1412.5696 | 1225.231 | 1072.7105 | 1072.7105 | 1597.8247 | 1072.7105
5639 | 768.4427 | 937.7822 | 937.7822 | 1365.6738 | 1040.4859 | 1040.4859 | 1019.6644 | 1019.6644 | 1544.7785 | 1019.6644
5640 | 918.9703 | 754.0067 | 918.9703 | 884.5078 | 884.5078 | 891.4833 | 1000.5088 | 1000.5088 | 1000.5088 | 1000.5088
5641 | 748.4543 | 748.4543 | 748.4543 | 877.9945 | 877.9945 | 877.9945 | 993.1413 | 993.1413 | 993.1413 | 993.1413
5642 | 742.902 | 742.902 | 742.902 | 871.4812 | 871.4812 | 871.4812 | 985.7738 | 985.7738 | 985.7738 | 985.7738
5643 | 768.4427 | 768.4427 | 768.4427 | 901.4424 | 901.4424 | 901.4424 | 1019.6644 | 1019.6644 | 1019.6644 | 1019.6644
5644 | 843.9544 | 843.9544 | 843.9544 | 990.0235 | 990.0235 | 990.0235 | 1119.8626 | 1119.8626 | 1119.8626 | 1119.8626
5645 | 973.879 | 973.879 | 973.879 | 1142.435 | 1142.435 | 1142.435 | 1292.2625 | 1292.2625 | 1292.2625 | 1292.2625
5646 | 1093.8094 | 1093.8094 | 1093.8094 | 1283.1225 | 1283.1225 | 1283.1225 | 1882.975 | 1451.4009 | 1451.4009 | 1882.975
5647 | 1149.3327 | 1149.3327 | 1149.3327 | 1348.2557 | 1348.2557 | 1348.2557 | 1525.0761 | 2050.1902 | 2050.1902 | 1525.0761
5648 | 1161.5478 | 1161.5478 | 1161.5478 | 1362.5849 | 1362.5849 | 1362.5849 | 1541.2846 | 1700.7072 | 1541.2846 | 1541.2846
5649 | 1164.8792 | 1164.8792 | 1164.8792 | 1366.4929 | 1366.4929 | 1366.4929 | 1545.7051 | 1545.7051 | 1545.7051 | 1545.7051
5650 | 1133.7862 | 1376.6918 | 1376.6918 | 1330.0184 | 1330.0184 | 1330.0184 | 1504.447 | 1504.447 | 1504.447 | 1504.447
5651 | 1171.542 | 1171.542 | 1171.542 | 1374.3089 | 1374.3089 | 1374.3089 | 1554.5461 | 1554.5461 | 1554.5461 | 1554.5461
5652 | 1161.5478 | 1161.5478 | 1557.286 | 1362.5849 | 1362.5849 | 1362.5849 | 1541.2846 | 1541.2846 | 1541.2846 | 1541.2846
5653 | 1172.6525 | 1172.6525 | 1172.6525 | 1375.6116 | 1375.6116 | 1375.6116 | 1556.0196 | 1556.0196 | 1556.0196 | 1556.0196
5654 | 1159.3269 | 1159.3269 | 1159.3269 | 1359.9796 | 1359.9796 | 1359.9796 | 1538.3376 | 1538.3376 | 1538.3376 | 1538.3376
5655 | 1152.6641 | 1152.6641 | 1152.6641 | 1352.1636 | 1352.1636 | 1352.1636 | 1529.4966 | 1529.4966 | 1529.4966 | 1529.4966
5656 | 1132.6757 | 1132.6757 | 1132.6757 | 1328.7157 | 1328.7157 | 1328.7157 | 1502.9735 | 1502.9735 | 1502.9735 | 1502.9735
5657 | 1104.914 | 1104.914 | 1104.914 | 1296.1492 | 1296.1492 | 1296.1492 | 1466.1359 | 1466.1359 | 1466.1359 | 1466.1359
5658 | 1086.0361 | 1086.0361 | 1086.0361 | 1274.0039 | 1274.0039 | 1274.0039 | 1441.0864 | 1441.0864 | 1441.0864 | 1441.0864
5659 | 1096.0303 | 1096.0303 | 1096.0303 | 1285.7279 | 1285.7279 | 1285.7279 | 1454.3479 | 1454.3479 | 1454.3479 | 1454.3479
5660 | 1011.6349 | 1011.6349 | 1011.6349 | 1186.7255 | 1186.7255 | 1186.7255 | 1342.3616 | 1342.3616 | 1342.3616 | 1342.3616
5661 | 907.251 | 907.251 | 907.251 | 1064.2752 | 1064.2752 | 1064.2752 | 1203.8523 | 1203.8523 | 1203.8523 | 1203.8523
5662 | 839.5126 | 839.5126 | 839.5126 | 984.8128 | 984.8128 | 984.8128 | 1113.9686 | 1113.9686 | 1113.9686 | 1113.9686
5663 | 796.2044 | 796.2044 | 796.2044 | 934.009 | 934.009 | 934.009 | 1056.502 | 1056.502 | 1056.502 | 1056.502
5664 | 779.5474 | 779.5474 | 779.5474 | 914.4691 | 914.4691 | 914.4691 | 1140.6429 | 1140.6429 | 1140.6429 | 1140.6429
5665 | 762.8904 | 762.8904 | 762.8904 | 894.9291 | 894.9291 | 894.9291 | 1012.2969 | 1525.6655 | 1525.6655 | 1012.2969
5666 | 1013.0297 | 1013.0297 | 1013.0297 | 1271.2795 | 1271.2795 | 1271.2795 | 1019.6644 | 1544.7785 | 1544.7785 | 1019.6644
5667 | 1171.9542 | 1171.9542 | 1171.9542 | 1374.7924 | 1374.7924 | 1374.7924 | 1029.9789 | 1555.0931 | 1555.0931 | 1029.9789
5668 | 1245.245 | 1245.245 | 1245.245 | 1460.7681 | 1460.7681 | 1460.7681 | 1652.3443 | 1652.3443 | 1652.3443 | 1652.3443
5669 | 1369.6172 | 1369.6172 | 1369.6172 | 1606.6663 | 1606.6663 | 1606.6663 | 1292.2625 | 1817.3767 | 1817.3767 | 1292.2625
5670 | 1511.7569 | 1511.7569 | 1511.7569 | 1773.4071 | 1773.4071 | 1773.4071 | 2005.9851 | 2005.9851 | 1480.871 | 2005.9851
5671 | 1590.6 | 1590.6 | 1590.6 | 1865.8962 | 1865.8962 | 1865.8962 | 2110.6039 | 2110.6039 | 2110.6039 | 2110.6039
5672 | 1607.257 | 1607.257 | 1607.257 | 1885.4361 | 1885.4361 | 1885.4361 | 2132.7064 | 2132.7064 | 2132.7064 | 2132.7064
5673 | 1615.0303 | 1615.0303 | 1615.0303 | 1894.5548 | 1894.5548 | 1894.5548 | 2143.0209 | 2143.0209 | 2143.0209 | 2143.0209
5674 | 1607.257 | 1607.257 | 1607.257 | 1885.4361 | 1885.4361 | 1885.4361 | 2132.7064 | 2132.7064 | 2132.7064 | 2132.7064
5675 | 1625.0245 | 1625.0245 | 1625.0245 | 1906.2787 | 1906.2787 | 1906.2787 | 2156.2825 | 2156.2825 | 1631.1683 | 2156.2825
5676 | 1596.1524 | 1596.1524 | 1596.1524 | 1872.4095 | 1872.4095 | 1872.4095 | 2117.9714 | 2117.9714 | 2117.9714 | 2117.9714
5677 | 1572.8326 | 1572.8326 | 1572.8326 | 1845.0536 | 1845.0536 | 1845.0536 | 2087.0278 | 2087.0278 | 1561.9137 | 2087.0278
5678 | 1538.4081 | 1538.4081 | 1538.4081 | 1804.671 | 1804.671 | 1804.671 | 2041.3492 | 2041.3492 | 2041.3492 | 2041.3492
5679 | 1510.6464 | 1510.6464 | 1510.6464 | 1772.1045 | 1772.1045 | 1772.1045 | 2004.5116 | 2004.5116 | 2004.5116 | 2004.5116
5680 | 1511.7569 | 1511.7569 | 1511.7569 | 1773.4071 | 1773.4071 | 1773.4071 | 2005.9851 | 1480.871 | 1480.871 | 2005.9851
5681 | 1108.2454 | 1108.2454 | 1108.2454 | 1764.2885 | 1764.2885 | 1764.2885 | 1470.5564 | 1470.5564 | 1470.5564 | 1470.5564
5682 | 1103.8036 | 1103.8036 | 1103.8036 | 1759.0779 | 1759.0779 | 1759.0779 | 1464.6624 | 1464.6624 | 1464.6624 | 1464.6624
5683 | 1098.2512 | 1098.2512 | 1098.2512 | 1752.5645 | 1752.5645 | 1752.5645 | 1457.2949 | 1457.2949 | 1457.2949 | 1457.2949
5684 | 1006.0825 | 1006.0825 | 1006.0825 | 1202.3105 | 1202.3105 | 1202.3105 | 1860.1083 | 1334.9941 | 1334.9941 | 1860.1083
5685 | 902.8092 | 902.8092 | 902.8092 | 1059.0646 | 1059.0646 | 1059.0646 | 1197.9583 | 1197.9583 | 1197.9583 | 1197.9583
5686 | 839.5126 | 839.5126 | 839.5126 | 984.8128 | 984.8128 | 984.8128 | 1113.9686 | 1113.9686 | 1113.9686 | 1113.9686
5687 | 805.0881 | 805.0881 | 805.0881 | 944.4303 | 944.4303 | 944.4303 | 1068.29 | 1068.29 | 1068.29 | 1068.29
5688 | 787.3207 | 787.3207 | 787.3207 | 923.5877 | 923.5877 | 923.5877 | 1044.7139 | 1044.7139 | 1044.7139 | 1044.7139
5689 | 778.4369 | 778.4369 | 778.4369 | 913.1664 | 913.1664 | 913.1664 | 1032.9259 | 1032.9259 | 1032.9259 | 1032.9259
5690 | 776.216 | 776.216 | 776.216 | 910.5611 | 910.5611 | 910.5611 | 1227.2503 | 1029.9789 | 1029.9789 | 1227.2503
5691 | 803.9777 | 803.9777 | 803.9777 | 943.1276 | 962.8302 | 962.8302 | 1591.9307 | 1535.1074 | 1066.8165 | 1591.9307
5692 | 1065.1453 | 1065.1453 | 1065.1453 | 1331.3282 | 1331.3282 | 1331.3282 | 1683.2879 | 1683.2879 | 1158.1737 | 1683.2879
5693 | 1157.1823 | 1157.1823 | 1157.1823 | 1488.7579 | 1488.7579 | 1488.7579 | 1848.3203 | 1323.2061 | 1323.2061 | 1848.3203
5694 | 1200.1673 | 1200.1673 | 1200.1673 | 1595.5667 | 1595.5667 | 1595.5667 | 1489.712 | 2014.8261 | 1489.712 | 1489.712
5695 | 1189.3095 | 1189.3095 | 1189.3095 | 1594.6334 | 1594.6334 | 1594.6334 | 2103.2364 | 2103.2364 | 2103.2364 | 2103.2364
5696 | 1224.8444 | 1224.8444 | 1224.8444 | 1436.8367 | 1609.02 | 1609.02 | 1625.2743 | 2150.3885 | 2150.3885 | 1625.2743
5697 | 1224.8444 | 1224.8444 | 1224.8444 | 1592.035 | 1592.035 | 1592.035 | 1625.2743 | 2150.3885 | 2150.3885 | 1625.2743
5698 | 1207.0769 | 1207.0769 | 1207.0769 | 1415.9941 | 1559.8309 | 1559.8309 | 1601.6983 | 1601.6983 | 2126.8124 | 1601.6983
5699 | 1220.4025 | 1220.4025 | 1220.4025 | 1431.6261 | 1431.6261 | 1431.6261 | 1619.3803 | 2144.4945 | 1619.3803 | 1619.3803
5700 | 1334.208 | 1334.208 | 1334.208 | 1490.7207 | 1487.7121 | 1679.3118 | 2095.8688 | 1570.7547 | 2095.8688 | 2095.8688
5701 | 1587.2686 | 1587.2686 | 1587.2686 | 1397.7568 | 1861.9882 | 1645.6548 | 2106.1834 | 2106.1834 | 1581.0692 | 2106.1834
5702 | 1162.6583 | 1347.2092 | 1347.2092 | 1363.8876 | 1363.8876 | 1363.8876 | 1542.7581 | 1542.7581 | 1542.7581 | 1542.7581
5703 | 1140.449 | 1140.449 | 1212.9477 | 1337.8344 | 1337.8344 | 1337.8344 | 1513.288 | 1513.288 | 1513.288 | 1513.288
5704 | 1111.5768 | 1111.5768 | 1111.5768 | 1303.9651 | 1303.9651 | 1303.9651 | 1474.977 | 1474.977 | 1474.977 | 1474.977
5705 | 1089.3675 | 1089.3675 | 1089.3675 | 1277.9119 | 1277.9119 | 1277.9119 | 1445.5069 | 1445.5069 | 1445.5069 | 1445.5069
5706 | 1083.8152 | 1083.8152 | 1083.8152 | 1271.3986 | 1271.3986 | 1271.3986 | 1438.1394 | 1438.1394 | 1438.1394 | 1438.1394
5707 | 1082.7047 | 1082.7047 | 1082.7047 | 1270.0959 | 1270.0959 | 1270.0959 | 1436.6659 | 1703.6173 | 1436.6659 | 1436.6659
5708 | 1182.3366 | 1182.3366 | 1182.3366 | 1156.7643 | 1432.343 | 1432.343 | 1833.5852 | 1833.5852 | 1833.5852 | 1833.5852
5709 | 1078.8713 | 1078.8713 | 1078.8713 | 1314.3503 | 1314.3503 | 1314.3503 | 1696.5494 | 1696.5494 | 1696.5494 | 1696.5494
5710 | 1050.6535 | 1050.6535 | 1050.6535 | 1273.5475 | 1273.5475 | 1273.5475 | 1616.9802 | 1616.9802 | 1616.9802 | 1616.9802
5711 | 1107.0891 | 1107.0891 | 1107.0891 | 1180.1178 | 1260.1178 | 1316.8081 | 1055.0285 | 1580.1426 | 1055.0285 | 1055.0285
5712 | 1069.4653 | 1069.4653 | 1069.4653 | 919.6797 | 919.6797 | 919.6797 | 1565.4076 | 1040.2934 | 1040.2934 | 1565.4076
5713 | 782.8788 | 782.8788 | 782.8788 | 918.377 | 918.377 | 918.377 | 1038.8199 | 1038.8199 | 1038.8199 | 1038.8199
5714 | 781.7683 | 781.7683 | 781.7683 | 917.0744 | 917.0744 | 917.0744 | 1037.3464 | 1037.3464 | 1037.3464 | 1037.3464
5715 | 791.7625 | 791.7625 | 791.7625 | 928.7983 | 928.7983 | 928.7983 | 1050.608 | 1050.608 | 1050.608 | 1050.608
5716 | 868.3847 | 868.3847 | 868.3847 | 1018.6821 | 1018.6821 | 1018.6821 | 1152.2797 | 1152.2797 | 1152.2797 | 1152.2797
5717 | 996.0883 | 996.0883 | 996.0883 | 1168.4882 | 1168.4882 | 1168.4882 | 1321.7326 | 1321.7326 | 1321.7326 | 1321.7326
5718 | 1139.3385 | 1139.3385 | 1139.3385 | 1336.5317 | 1336.5317 | 1336.5317 | 1511.8145 | 1511.8145 | 1511.8145 | 1511.8145
5719 | 1221.513 | 1221.513 | 1221.513 | 1432.9287 | 1432.9287 | 1432.9287 | 1620.8538 | 1620.8538 | 1620.8538 | 1620.8538
5720 | 1239.2805 | 1239.2805 | 1239.2805 | 1453.7713 | 1453.7713 | 1453.7713 | 2169.544 | 1644.4299 | 1644.4299 | 2169.544
5721 | 1243.7223 | 1243.7223 | 1243.7223 | 1458.982 | 1458.982 | 1458.982 | 1650.3239 | 1721.9005 | 1985.5266 | 1650.3239
5722 | 1234.8386 | 1234.8386 | 1234.8386 | 1448.5607 | 1448.5607 | 1448.5607 | 1638.5358 | 1638.5358 | 1638.5358 | 1638.5358
5723 | 1248.1642 | 1248.1642 | 1248.1642 | 1464.1926 | 1464.1926 | 1464.1926 | 2181.332 | 1656.2179 | 1921.217 | 2181.332
5724 | 1230.3967 | 1230.3967 | 1230.3967 | 1443.35 | 1443.35 | 1443.35 | 1632.6418 | 1632.6418 | 1632.6418 | 1632.6418
5725 | 1207.0769 | 1207.0769 | 1207.0769 | 1415.9941 | 1415.9941 | 1415.9941 | 1601.6983 | 1601.6983 | 1601.6983 | 1601.6983
5726 | 1189.3095 | 1189.3095 | 1189.3095 | 1395.1515 | 1395.1515 | 1395.1515 | 1578.1222 | 1578.1222 | 1578.1222 | 1578.1222
5727 | 1153.7746 | 1153.7746 | 1153.7746 | 1353.4663 | 1353.4663 | 1353.4663 | 1530.9701 | 1530.9701 | 1530.9701 | 1530.9701
5728 | 1127.1234 | 1127.1234 | 1127.1234 | 1322.2024 | 1322.2024 | 1322.2024 | 1495.606 | 1495.606 | 1495.606 | 1495.606
5729 | 1101.5826 | 1101.5826 | 1101.5826 | 1292.2412 | 1292.2412 | 1292.2412 | 1461.7154 | 1461.7154 | 1461.7154 | 1461.7154
5730 | 1086.0361 | 1086.0361 | 1086.0361 | 1274.0039 | 1274.0039 | 1274.0039 | 1441.0864 | 1441.0864 | 1441.0864 | 1441.0864
5731 | 1071.6 | 1071.6 | 1071.6 | 1257.0693 | 1257.0693 | 1257.0693 | 1421.9308 | 1421.9308 | 1421.9308 | 1421.9308
5732 | 981.6523 | 981.6523 | 981.6523 | 1151.5536 | 1151.5536 | 1151.5536 | 1302.5771 | 1302.5771 | 1302.5771 | 1302.5771
5733 | 888.3731 | 888.3731 | 888.3731 | 1042.13 | 1042.13 | 1042.13 | 1178.8028 | 1178.8028 | 1178.8028 | 1178.8028
5734 | 831.7393 | 831.7393 | 831.7393 | 975.6942 | 975.6942 | 975.6942 | 1103.6541 | 1103.6541 | 1103.6541 | 1103.6541
5735 | 792.873 | 792.873 | 792.873 | 930.101 | 930.101 | 930.101 | 1052.0815 | 1052.0815 | 1052.0815 | 1052.0815
5736 | 771.7741 | 771.7741 | 771.7741 | 905.3504 | 905.3504 | 905.3504 | 1024.0849 | 1024.0849 | 1024.0849 | 1024.0849
5737 | 760.6695 | 760.6695 | 760.6695 | 892.3238 | 892.3238 | 892.3238 | 1009.3499 | 1009.3499 | 1009.3499 | 1009.3499
5738 | 757.3381 | 757.3381 | 757.3381 | 888.4158 | 888.4158 | 888.4158 | 1004.9294 | 1004.9294 | 1004.9294 | 1004.9294
5739 | 765.1113 | 765.1113 | 765.1113 | 897.5344 | 897.5344 | 897.5344 | 1015.2439 | 1015.2439 | 1015.2439 | 1015.2439
5740 | 770.6637 | 770.6637 | 770.6637 | 904.0478 | 904.0478 | 904.0478 | 1022.6114 | 1022.6114 | 1022.6114 | 1022.6114
5741 | 832.8498 | 832.8498 | 832.8498 | 976.9969 | 976.9969 | 976.9969 | 1105.1276 | 1105.1276 | 1105.1276 | 1105.1276
5742 | 937.2336 | 937.2336 | 937.2336 | 1099.4471 | 1099.4471 | 1099.4471 | 1243.6369 | 1243.6369 | 1243.6369 | 1243.6369
5743 | 1011.6349 | 1011.6349 | 1011.6349 | 1186.7255 | 1186.7255 | 1186.7255 | 1342.3616 | 1342.3616 | 1342.3616 | 1342.3616
5744 | 1040.507 | 1040.507 | 1040.507 | 1220.5947 | 1220.5947 | 1220.5947 | 1380.6727 | 1380.6727 | 1380.6727 | 1380.6727
5745 | 992.7569 | 992.7569 | 992.7569 | 1164.5803 | 1164.5803 | 1164.5803 | 1317.3121 | 1317.3121 | 1317.3121 | 1317.3121
5746 | 929.4604 | 929.4604 | 929.4604 | 1090.3285 | 1090.3285 | 1090.3285 | 1233.3224 | 1233.3224 | 1233.3224 | 1233.3224
5747 | 1310.7625 | 1310.7625 | 1310.7625 | 1073.3939 | 1073.3939 | 1073.3939 | 1214.1668 | 1214.1668 | 1214.1668 | 1214.1668
5748 | 1158.925 | 903.9196 | 903.9196 | 1060.3673 | 1060.3673 | 1060.3673 | 1199.4318 | 1199.4318 | 1199.4318 | 1199.4318
5749 | 897.2568 | 897.2568 | 897.2568 | 1052.5513 | 1052.5513 | 1052.5513 | 1190.5908 | 1190.5908 | 1190.5908 | 1190.5908
5750 | 916.1348 | 916.1348 | 916.1348 | 1074.6965 | 1074.6965 | 1074.6965 | 1215.6403 | 1215.6403 | 1215.6403 | 1215.6403
5751 | 949.4487 | 949.4487 | 949.4487 | 1113.7764 | 1113.7764 | 1113.7764 | 1259.8455 | 1259.8455 | 1259.8455 | 1259.8455
5752 | 982.7627 | 982.7627 | 982.7627 | 1152.8563 | 1152.8563 | 1152.8563 | 1304.0506 | 1304.0506 | 1304.0506 | 1304.0506
5753 | 982.7627 | 982.7627 | 982.7627 | 1152.8563 | 1152.8563 | 1152.8563 | 1304.0506 | 1304.0506 | 1304.0506 | 1304.0506
5754 | 971.6581 | 971.6581 | 971.6581 | 1139.8297 | 1139.8297 | 1139.8297 | 1289.3155 | 1289.3155 | 1289.3155 | 1289.3155
5755 | 979.4313 | 979.4313 | 979.4313 | 1148.9483 | 1148.9483 | 1148.9483 | 1299.63 | 1299.63 | 1299.63 | 1299.63
5756 | 917.2452 | 917.2452 | 917.2452 | 1075.9992 | 1075.9992 | 1075.9992 | 1217.1139 | 1217.1139 | 1217.1139 | 1217.1139
5757 | 849.5068 | 849.5068 | 849.5068 | 996.5368 | 996.5368 | 996.5368 | 1127.2301 | 1127.2301 | 1127.2301 | 1127.2301
5758 | 797.3149 | 797.3149 | 797.3149 | 935.3117 | 935.3117 | 935.3117 | 1057.9755 | 1057.9755 | 1057.9755 | 1057.9755
5759 | 754.0067 | 754.0067 | 754.0067 | 884.5078 | 884.5078 | 884.5078 | 1000.5088 | 1000.5088 | 1000.5088 | 1000.5088
5760 | 726.245 | 726.245 | 726.245 | 851.9413 | 851.9413 | 851.9413 | 963.6713 | 963.6713 | 963.6713 | 963.6713
5761 | 720.6927 | 720.6927 | 720.6927 | 845.4279 | 845.4279 | 845.4279 | 956.3037 | 956.3037 | 956.3037 | 956.3037
5762 | 719.5822 | 719.5822 | 719.5822 | 844.1253 | 844.1253 | 844.1253 | 954.8302 | 954.8302 | 954.8302 | 954.8302
5763 | 725.1345 | 725.1345 | 725.1345 | 850.6386 | 850.6386 | 850.6386 | 962.1978 | 962.1978 | 962.1978 | 962.1978
5764 | 726.245 | 726.245 | 726.245 | 851.9413 | 851.9413 | 851.9413 | 963.6713 | 963.6713 | 963.6713 | 963.6713
5765 | 777.3265 | 777.3265 | 777.3265 | 911.8637 | 911.8637 | 911.8637 | 1031.4524 | 1031.4524 | 1031.4524 | 1031.4524
5766 | 856.1696 | 856.1696 | 856.1696 | 1004.3528 | 1004.3528 | 1004.3528 | 1136.0712 | 1136.0712 | 1136.0712 | 1136.0712
5767 | 935.0127 | 935.0127 | 935.0127 | 1096.8418 | 1096.8418 | 1096.8418 | 1240.6899 | 1240.6899 | 1240.6899 | 1240.6899
5768 | 972.7685 | 972.7685 | 972.7685 | 1141.1323 | 1141.1323 | 1141.1323 | 1290.789 | 1290.789 | 1290.789 | 1290.789
5769 | 982.7627 | 982.7627 | 982.7627 | 1152.8563 | 1152.8563 | 1152.8563 | 1304.0506 | 1304.0506 | 1304.0506 | 1304.0506
5770 | 981.6523 | 981.6523 | 981.6523 | 1151.5536 | 1151.5536 | 1151.5536 | 1827.6912 | 1827.6912 | 1827.6912 | 1827.6912
5771 | 974.9895 | 974.9895 | 974.9895 | 1143.7377 | 1143.7377 | 1143.7377 | 1818.8502 | 1769.8571 | 1818.8502 | 1818.8502
5772 | 958.3325 | 958.3325 | 958.3325 | 1124.1977 | 1124.1977 | 1124.1977 | 1796.7476 | 1271.6335 | 1796.7476 | 1796.7476
5773 | 962.7743 | 962.7743 | 962.7743 | 1129.4084 | 1129.4084 | 1129.4084 | 1277.5275 | 1277.5275 | 1277.5275 | 1277.5275
5774 | 972.7685 | 972.7685 | 972.7685 | 1141.1323 | 1141.1323 | 1141.1323 | 1290.789 | 1290.789 | 1290.789 | 1290.789
5775 | 977.2104 | 977.2104 | 977.2104 | 1146.343 | 1146.343 | 1146.343 | 1296.683 | 1296.683 | 1296.683 | 1296.683
5776 | 980.5418 | 980.5418 | 980.5418 | 1150.251 | 1150.251 | 1150.251 | 1301.1036 | 1301.1036 | 1301.1036 | 1301.1036
5777 | 978.3209 | 978.3209 | 978.3209 | 1147.6456 | 1147.6456 | 1147.6456 | 1298.1565 | 1298.1565 | 1298.1565 | 1298.1565
5778 | 974.9895 | 974.9895 | 974.9895 | 1143.7377 | 1143.7377 | 1143.7377 | 1293.736 | 1293.736 | 1293.736 | 1293.736
5779 | 967.2162 | 967.2162 | 967.2162 | 1134.619 | 1134.619 | 1134.619 | 1283.4215 | 1283.4215 | 1283.4215 | 1283.4215
5780 | 889.4836 | 889.4836 | 889.4836 | 1043.4326 | 1043.4326 | 1043.4326 | 1180.2763 | 1180.2763 | 1180.2763 | 1180.2763
5781 | 819.5242 | 819.5242 | 819.5242 | 961.3649 | 961.3649 | 961.3649 | 1087.4455 | 1087.4455 | 1087.4455 | 1087.4455
5782 | 760.6695 | 760.6695 | 760.6695 | 892.3238 | 892.3238 | 892.3238 | 1009.3499 | 1009.3499 | 1009.3499 | 1009.3499
5783 | 734.0183 | 734.0183 | 734.0183 | 861.0599 | 861.0599 | 861.0599 | 973.9858 | 973.9858 | 973.9858 | 973.9858
5784 | 712.9194 | 712.9194 | 712.9194 | 836.3093 | 836.3093 | 836.3093 | 945.9892 | 945.9892 | 945.9892 | 945.9892
5785 | 706.2566 | 706.2566 | 706.2566 | 828.4933 | 828.4933 | 828.4933 | 937.1482 | 937.1482 | 937.1482 | 937.1482
5786 | 714.0299 | 714.0299 | 714.0299 | 837.612 | 837.612 | 837.612 | 947.4627 | 947.4627 | 947.4627 | 947.4627
5787 | 747.3439 | 747.3439 | 747.3439 | 876.6918 | 876.6918 | 876.6918 | 991.6678 | 991.6678 | 991.6678 | 991.6678
5788 | 838.4021 | 838.4021 | 838.4021 | 983.5102 | 983.5102 | 983.5102 | 1112.4951 | 1112.4951 | 1112.4951 | 1112.4951
5789 | 980.5418 | 980.5418 | 980.5418 | 1150.251 | 1150.251 | 1150.251 | 1301.1036 | 1301.1036 | 1301.1036 | 1301.1036
5790 | 1112.6873 | 1112.6873 | 1112.6873 | 1305.2678 | 1305.2678 | 1305.2678 | 1476.4505 | 1476.4505 | 1476.4505 | 1476.4505
5791 | 1143.7804 | 1143.7804 | 1143.7804 | 1341.7423 | 1341.7423 | 1341.7423 | 1517.7086 | 1517.7086 | 1517.7086 | 1517.7086
5792 | 1132.6757 | 1132.6757 | 1132.6757 | 1328.7157 | 1328.7157 | 1328.7157 | 1502.9735 | 1502.9735 | 1502.9735 | 1502.9735
5793 | 1127.1234 | 1127.1234 | 1127.1234 | 1322.2024 | 1322.2024 | 1322.2024 | 1495.606 | 1495.606 | 1495.606 | 1495.606
5794 | 1117.1292 | 1117.1292 | 1117.1292 | 1310.4784 | 1310.4784 | 1310.4784 | 1482.3445 | 1482.3445 | 1482.3445 | 1482.3445
5795 | 1129.3443 | 1129.3443 | 1129.3443 | 1324.8077 | 1324.8077 | 1324.8077 | 1498.553 | 1498.553 | 1498.553 | 1498.553
5796 | 1092.6989 | 1092.6989 | 1092.6989 | 1281.8199 | 1281.8199 | 1281.8199 | 1449.9274 | 1449.9274 | 1449.9274 | 1449.9274
5797 | 1073.821 | 1073.821 | 1073.821 | 1259.6746 | 1259.6746 | 1259.6746 | 1424.8778 | 1424.8778 | 1424.8778 | 1424.8778
5798 | 1059.3849 | 1059.3849 | 1059.3849 | 1242.74 | 1242.74 | 1242.74 | 1405.7223 | 1405.7223 | 1405.7223 | 1405.7223
5799 | 1062.7163 | 1062.7163 | 1062.7163 | 1246.648 | 1246.648 | 1246.648 | 1410.1428 | 1410.1428 | 1410.1428 | 1410.1428
5800 | 1062.7163 | 1062.7163 | 1062.7163 | 1246.648 | 1246.648 | 1246.648 | 1410.1428 | 1410.1428 | 1410.1428 | 1410.1428
5801 | 1041.6175 | 1041.6175 | 1041.6175 | 1221.8974 | 1221.8974 | 1221.8974 | 1382.1462 | 1382.1462 | 1382.1462 | 1382.1462
5802 | 1030.5128 | 1030.5128 | 1030.5128 | 1208.8708 | 1208.8708 | 1208.8708 | 1367.4112 | 1367.4112 | 1367.4112 | 1367.4112
5803 | 1031.6233 | 1031.6233 | 1031.6233 | 1210.1734 | 1210.1734 | 1210.1734 | 1368.8847 | 1368.8847 | 1368.8847 | 1368.8847
5804 | 950.5592 | 950.5592 | 950.5592 | 1115.0791 | 1115.0791 | 1115.0791 | 1261.319 | 1261.319 | 1261.319 | 1261.319
5805 | 845.0649 | 845.0649 | 845.0649 | 991.3261 | 991.3261 | 991.3261 | 1121.3361 | 1121.3361 | 1121.3361 | 1121.3361
5806 | 786.2102 | 786.2102 | 786.2102 | 922.285 | 922.285 | 922.285 | 1043.2404 | 1043.2404 | 1043.2404 | 1043.2404
5807 | 751.7857 | 751.7857 | 751.7857 | 881.9025 | 881.9025 | 881.9025 | 997.5618 | 997.5618 | 997.5618 | 997.5618
5808 | 736.2392 | 736.2392 | 736.2392 | 863.6652 | 863.6652 | 863.6652 | 976.9328 | 976.9328 | 976.9328 | 976.9328
5809 | 728.4659 | 728.4659 | 728.4659 | 854.5466 | 854.5466 | 854.5466 | 966.6183 | 966.6183 | 966.6183 | 966.6183
5810 | 737.3497 | 737.3497 | 737.3497 | 864.9679 | 864.9679 | 864.9679 | 978.4063 | 978.4063 | 978.4063 | 978.4063
5811 | 769.5532 | 769.5532 | 769.5532 | 902.7451 | 902.7451 | 902.7451 | 1021.1379 | 1021.1379 | 1021.1379 | 1021.1379
5812 | 849.5068 | 849.5068 | 849.5068 | 996.5368 | 996.5368 | 996.5368 | 1127.2301 | 1127.2301 | 1127.2301 | 1127.2301
5813 | 993.8674 | 993.8674 | 993.8674 | 1165.8829 | 1165.8829 | 1165.8829 | 1318.7856 | 1318.7856 | 1318.7856 | 1318.7856
5814 | 1113.7978 | 1113.7978 | 1113.7978 | 1306.5705 | 1306.5705 | 1306.5705 | 1477.924 | 1477.924 | 1477.924 | 1477.924
5815 | 1173.763 | 1173.763 | 1173.763 | 1376.9142 | 1376.9142 | 1376.9142 | 1557.4932 | 1557.4932 | 1557.4932 | 1557.4932
5816 | 1179.3153 | 1179.3153 | 1179.3153 | 1383.4275 | 1383.4275 | 1383.4275 | 1996.7031 | 1996.7031 | 1564.8607 | 1996.7031
5817 | 1448.4555 | 1448.4555 | 1448.4555 | 1576.9035 | 1576.9035 | 1576.9035 | 2091.4483 | 1968.1766 | 2091.4483 | 2091.4483
5818 | 1545.0709 | 1545.0709 | 1545.0709 | 1812.487 | 1812.487 | 1812.487 | 2050.1902 | 1525.0761 | 2050.1902 | 2050.1902
5819 | 1567.2802 | 1567.2802 | 1567.2802 | 1838.5403 | 1838.5403 | 1838.5403 | 2079.6603 | 2079.6603 | 1554.5461 | 2079.6603
5820 | 1535.0767 | 1535.0767 | 1535.0767 | 1800.7631 | 1800.7631 | 1800.7631 | 2036.9287 | 2036.9287 | 2036.9287 | 2036.9287
5821 | 1533.9662 | 1533.9662 | 1533.9662 | 1799.4604 | 1799.4604 | 1799.4604 | 1510.341 | 2031.7155 | 2035.4552 | 1510.341
5822 | 1499.5418 | 1499.5418 | 1499.5418 | 1759.0779 | 1759.0779 | 1759.0779 | 1989.7766 | 1464.6624 | 1989.7766 | 1989.7766
5823 | 1479.5534 | 1479.5534 | 1479.5534 | 1271.3986 | 1271.3986 | 1271.3986 | 1963.2535 | 1963.2535 | 1963.2535 | 1963.2535
5824 | 1082.7047 | 1082.7047 | 1082.7047 | 1270.0959 | 1270.0959 | 1270.0959 | 1436.6659 | 1436.6659 | 1436.6659 | 1436.6659
5825 | 1074.9314 | 1074.9314 | 1074.9314 | 1260.9773 | 1260.9773 | 1260.9773 | 1426.3513 | 1426.3513 | 1426.3513 | 1426.3513
5826 | 1083.8152 | 1083.8152 | 1083.8152 | 1271.3986 | 1271.3986 | 1271.3986 | 1438.1394 | 1438.1394 | 1438.1394 | 1438.1394
5827 | 1093.8094 | 1093.8094 | 1093.8094 | 1283.1225 | 1283.1225 | 1283.1225 | 1677.5289 | 1976.5151 | 1976.5151 | 1677.5289
5828 | 994.9779 | 994.9779 | 994.9779 | 1347.7229 | 1347.7229 | 1347.7229 | 1320.2591 | 1845.3733 | 1845.3733 | 1320.2591
5829 | 1041.2475 | 1041.2475 | 1041.2475 | 1497.2427 | 1497.2427 | 1497.2427 | 1168.4882 | 1168.4882 | 1693.6024 | 1168.4882
5830 | 984.8119 | 984.8119 | 984.8119 | 1422.9909 | 1422.9909 | 1422.9909 | 1609.6127 | 1609.6127 | 1084.4985 | 1609.6127
5831 | 1097.6832 | 1097.6832 | 1097.6832 | 1370.8844 | 1370.8844 | 1370.8844 | 1550.6726 | 1550.6726 | 1550.6726 | 1550.6726
5832 | 994.2178 | 994.2178 | 994.2178 | 1359.1605 | 1359.1605 | 1359.1605 | 1012.2969 | 1537.411 | 1537.411 | 1012.2969
5833 | 890.7525 | 890.7525 | 890.7525 | 1353.9498 | 1353.9498 | 1353.9498 | 1006.4029 | 1531.517 | 1006.4029 | 1006.4029
5834 | 843.7228 | 843.7228 | 843.7228 | 1364.3711 | 1364.3711 | 1364.3711 | 1018.1909 | 1018.1909 | 1543.305 | 1018.1909
5835 | 900.1584 | 900.1584 | 900.1584 | 1409.9643 | 1409.9643 | 1409.9643 | 1069.7635 | 1069.7635 | 1069.7635 | 1069.7635
5836 | 981.2577 | 981.2577 | 981.2577 | 1502.4533 | 1502.4533 | 1502.4533 | 1174.3823 | 1699.4964 | 1699.4964 | 1174.3823
5837 | 1050.4381 | 1050.4381 | 1050.4381 | 1663.9835 | 1663.9835 | 1663.9835 | 1357.0967 | 1357.0967 | 1357.0967 | 1357.0967
5838 | 1438.7144 | 1438.7144 | 1438.7144 | 1759.0779 | 1759.0779 | 1759.0779 | 1989.7766 | 1989.7766 | 1464.6624 | 1989.7766
5839 | 1500.6522 | 1500.6522 | 1500.6522 | 1760.3805 | 1760.3805 | 1760.3805 | 1991.2501 | 1991.2501 | 1991.2501 | 1991.2501
5840 | 1485.1057 | 1485.1057 | 1485.1057 | 1742.1432 | 1742.1432 | 1742.1432 | 1970.621 | 1970.621 | 1970.621 | 1970.621
5841 | 1476.222 | 1476.222 | 1476.222 | 1731.7219 | 1731.7219 | 1731.7219 | 1958.833 | 1958.833 | 1958.833 | 1958.833
5842 | 1470.6697 | 1470.6697 | 1470.6697 | 1725.2086 | 1725.2086 | 1725.2086 | 1951.4655 | 1951.4655 | 1951.4655 | 1951.4655
5843 | 1485.1057 | 1485.1057 | 1485.1057 | 1742.1432 | 1742.1432 | 1742.1432 | 1970.621 | 1970.621 | 1970.621 | 1970.621
5844 | 1468.4487 | 1468.4487 | 1468.4487 | 1722.6033 | 1722.6033 | 1722.6033 | 1948.5185 | 1948.5185 | 1948.5185 | 1948.5185
5845 | 1461.7859 | 1461.7859 | 1461.7859 | 1714.7873 | 1714.7873 | 1714.7873 | 1939.6775 | 1939.6775 | 1939.6775 | 1939.6775
5846 | 1460.6755 | 1460.6755 | 1460.6755 | 1713.4847 | 1713.4847 | 1713.4847 | 1938.204 | 1938.204 | 1938.204 | 1938.204
5847 | 1466.2278 | 1466.2278 | 1466.2278 | 1719.998 | 1719.998 | 1719.998 | 1945.5715 | 1945.5715 | 1945.5715 | 1945.5715
5848 | 1467.3383 | 1467.3383 | 1467.3383 | 1721.3006 | 1721.3006 | 1721.3006 | 1947.045 | 1947.045 | 1947.045 | 1947.045
5849 | 1454.0127 | 1454.0127 | 1454.0127 | 1705.6687 | 1705.6687 | 1705.6687 | 1929.3629 | 1929.3629 | 1929.3629 | 1929.3629
5850 | 1458.4545 | 1458.4545 | 1458.4545 | 1710.8793 | 1710.8793 | 1710.8793 | 1935.257 | 1935.257 | 1935.257 | 1935.257
5851 | 1449.5708 | 1449.5708 | 1449.5708 | 1700.458 | 1700.458 | 1700.458 | 1923.4689 | 1923.4689 | 1923.4689 | 1923.4689
5852 | 1365.1753 | 1365.1753 | 1365.1753 | 1601.4557 | 1601.4557 | 1601.4557 | 1811.4827 | 1811.4827 | 1286.3685 | 1811.4827
5853 | 1276.338 | 1276.338 | 1276.338 | 1497.2427 | 1497.2427 | 1497.2427 | 1693.6024 | 1693.6024 | 1693.6024 | 1693.6024
5854 | 1216.3729 | 1216.3729 | 1216.3729 | 1426.8989 | 1426.8989 | 1426.8989 | 1614.0332 | 1088.9191 | 1614.0332 | 1614.0332
5855 | 1186.3903 | 1186.3903 | 1186.3903 | 1391.727 | 1391.727 | 1391.727 | 1574.2486 | 1574.2486 | 1574.2486 | 1574.2486
5856 | 1171.9542 | 1171.9542 | 1171.9542 | 1374.7924 | 1374.7924 | 1374.7924 | 1555.0931 | 1555.0931 | 1555.0931 | 1555.0931
5857 | 1169.7333 | 1169.7333 | 1169.7333 | 1372.1871 | 1372.1871 | 1372.1871 | 1552.1461 | 1552.1461 | 1552.1461 | 1552.1461
5858 | 1125.901 | 1125.901 | 1183.0589 | 1349.7281 | 1349.7281 | 1349.7281 | 1044.7139 | 1569.8281 | 1044.7139 | 1044.7139
5859 | 947.1881 | 947.1881 | 1091.9912 | 1432.1096 | 1432.1096 | 1432.1096 | 1094.8131 | 1619.9272 | 1094.8131 | 1094.8131
5860 | 1314.0939 | 918.3557 | 929.43 | 1541.5332 | 1541.5332 | 1541.5332 | 1743.7015 | 1743.7015 | 1218.5874 | 1743.7015
5861 | 1248.2997 | 1329.3102 | 1445.1289 | 1231.016 | 1231.016 | 1231.016 | 1691.605 | 1691.605 | 1600.1268 | 1691.605
5862 | 1507.315 | 1507.315 | 1507.315 | 1303.9651 | 1303.9651 | 1303.9651 | 1850.8444 | 1850.8444 | 1474.977 | 1850.8444
5863 | 1505.0941 | 1365.0119 | 1505.0941 | 1301.3598 | 1301.3598 | 1301.3598 | 1997.1441 | 1997.1441 | 1997.1441 | 1997.1441
5864 | 1464.0069 | 1464.0069 | 1464.0069 | 1717.3927 | 1717.3927 | 1717.3927 | 1942.6245 | 1942.6245 | 1942.6245 | 1942.6245
5865 | 1446.2394 | 1446.2394 | 1446.2394 | 1696.5501 | 1696.5501 | 1696.5501 | 1919.0484 | 1919.0484 | 1919.0484 | 1919.0484
5866 | 1450.6813 | 1450.6813 | 1450.6813 | 1701.7607 | 1701.7607 | 1701.7607 | 1924.9424 | 1924.9424 | 1924.9424 | 1924.9424
5867 | 1478.4429 | 1478.4429 | 1478.4429 | 1734.3273 | 1734.3273 | 1734.3273 | 1961.78 | 1961.78 | 1961.78 | 1961.78
5868 | 1481.7743 | 1481.7743 | 1481.7743 | 1738.2353 | 1738.2353 | 1738.2353 | 1966.2005 | 1966.2005 | 1966.2005 | 1966.2005
5869 | 1490.658 | 1490.658 | 1490.658 | 1748.6566 | 1748.6566 | 1748.6566 | 1977.9886 | 1977.9886 | 1977.9886 | 1977.9886
5870 | 1482.8848 | 1482.8848 | 1482.8848 | 1739.5379 | 1739.5379 | 1739.5379 | 1967.674 | 1967.674 | 1967.674 | 1967.674
5871 | 1489.5476 | 1489.5476 | 1489.5476 | 1283.1225 | 1283.1225 | 1283.1225 | 1976.5151 | 1976.5151 | 1976.5151 | 1976.5151
5872 | 1109.3559 | 1505.0941 | 1109.3559 | 1301.3598 | 1301.3598 | 1301.3598 | 1472.03 | 1802.5857 | 1472.03 | 1472.03
5873 | 1111.5768 | 1184.7748 | 1111.5768 | 1303.9651 | 1303.9651 | 1303.9651 | 1474.977 | 1474.977 | 1474.977 | 1474.977
5874 | 1277.5405 | 1518.4197 | 1518.4197 | 1316.9918 | 1316.9918 | 1316.9918 | 1489.712 | 1489.712 | 1489.712 | 1489.712
5875 | 1476.222 | 1476.222 | 1476.222 | 1647.073 | 1647.073 | 1647.073 | 1433.7189 | 1958.833 | 1958.833 | 1433.7189
5876 | 1389.6056 | 1389.6056 | 1389.6056 | 1630.1143 | 1630.1143 | 1630.1143 | 1843.8997 | 1318.7856 | 1843.8997 | 1843.8997
5877 | 1288.5532 | 1288.5532 | 1288.5532 | 1511.572 | 1511.572 | 1511.572 | 1709.8109 | 1709.8109 | 1709.8109 | 1709.8109
5878 | 1223.0357 | 1223.0357 | 1223.0357 | 1434.7149 | 1434.7149 | 1434.7149 | 1622.8742 | 1622.8742 | 1622.8742 | 1622.8742
5879 | 1184.1693 | 1184.1693 | 1184.1693 | 1389.1217 | 1389.1217 | 1389.1217 | 1571.3016 | 1046.1875 | 1571.3016 | 1571.3016
5880 | 1167.5123 | 1167.5123 | 1167.5123 | 1369.5818 | 1369.5818 | 1369.5818 | 1549.1991 | 1024.0849 | 1549.1991 | 1549.1991
5881 | 1156.4077 | 1156.4077 | 1156.4077 | 1356.5551 | 1356.5551 | 1356.5551 | 1534.464 | 1534.464 | 1534.464 | 1534.464
5882 | 1166.4019 | 1166.4019 | 1166.4019 | 1368.2791 | 1368.2791 | 1368.2791 | 1022.6114 | 1547.7256 | 1547.7256 | 1022.6114
5883 | 1194.1635 | 1194.1635 | 1194.1635 | 1400.8457 | 1400.8457 | 1400.8457 | 1584.5631 | 1584.5631 | 1584.5631 | 1584.5631
5884 | 1299.6578 | 1299.6578 | 1299.6578 | 1524.5986 | 1524.5986 | 1524.5986 | 1724.546 | 1457.5636 | 1457.5636 | 1724.546
5885 | 1440.6871 | 1440.6871 | 1440.6871 | 1690.0367 | 1690.0367 | 1690.0367 | 1911.6809 | 1539.3223 | 1386.5667 | 1911.6809
5886 | 1576.164 | 1576.164 | 1576.164 | 1848.9616 | 1848.9616 | 1848.9616 | 2091.4483 | 1735.245 | 1735.245 | 2091.4483
5887 | 1626.1349 | 1626.1349 | 1626.1349 | 1907.5814 | 1907.5814 | 1907.5814 | 2157.756 | 2157.756 | 2157.756 | 2157.756
5888 | 1593.9314 | 1593.9314 | 1593.9314 | 1869.8042 | 1869.8042 | 1869.8042 | 2115.0244 | 2115.0244 | 2115.0244 | 2115.0244
5889 | 1547.2918 | 1547.2918 | 1547.2918 | 1815.0923 | 1815.0923 | 1815.0923 | 2053.1372 | 2053.1372 | 2053.1372 | 2053.1372
5890 | 1529.5244 | 1529.5244 | 1529.5244 | 1794.2497 | 1794.2497 | 1794.2497 | 2029.5612 | 2029.5612 | 2029.5612 | 2029.5612
5891 | 1547.2918 | 1547.2918 | 1547.2918 | 1815.0923 | 1815.0923 | 1815.0923 | 2053.1372 | 2053.1372 | 2053.1372 | 2053.1372
5892 | 1520.6406 | 1520.6406 | 1520.6406 | 1783.8284 | 1783.8284 | 1783.8284 | 2017.7732 | 2017.7732 | 2017.7732 | 2017.7732
5893 | 1479.5534 | 1479.5534 | 1479.5534 | 1735.6299 | 1735.6299 | 1735.6299 | 1963.2535 | 1963.2535 | 1963.2535 | 1963.2535
5894 | 1448.4603 | 1448.4603 | 1448.4603 | 1699.1554 | 1699.1554 | 1699.1554 | 1921.9954 | 1921.9954 | 1921.9954 | 1921.9954
5895 | 1454.0127 | 1454.0127 | 1454.0127 | 1705.6687 | 1705.6687 | 1705.6687 | 1929.3629 | 1929.3629 | 1929.3629 | 1929.3629
5896 | 1464.0069 | 1464.0069 | 1464.0069 | 1717.3927 | 1717.3927 | 1717.3927 | 1417.5103 | 1942.6245 | 1942.6245 | 1417.5103
5897 | 1451.7917 | 1451.7917 | 1451.7917 | 1703.0634 | 1703.0634 | 1703.0634 | 1926.4159 | 1926.4159 | 1401.3018 | 1926.4159
5898 | 1450.6813 | 1450.6813 | 1450.6813 | 1701.7607 | 1701.7607 | 1701.7607 | 1924.9424 | 1399.8283 | 1399.8283 | 1924.9424
5899 | 1434.0243 | 1434.0243 | 1434.0243 | 1682.2208 | 1682.2208 | 1682.2208 | 1902.8399 | 1902.8399 | 1902.8399 | 1902.8399
5900 | 1361.8439 | 1361.8439 | 1361.8439 | 1597.5477 | 1597.5477 | 1597.5477 | 1807.0622 | 1807.0622 | 1807.0622 | 1807.0622
5901 | 1279.6694 | 1279.6694 | 1279.6694 | 1501.1507 | 1501.1507 | 1501.1507 | 1172.9087 | 1698.0229 | 1698.0229 | 1172.9087
5902 | 1226.367 | 1226.367 | 1226.367 | 1438.6229 | 1438.6229 | 1438.6229 | 1102.1806 | 1627.2947 | 1102.1806 | 1102.1806
5903 | 1186.3903 | 1186.3903 | 1186.3903 | 1391.727 | 1391.727 | 1391.727 | 1574.2486 | 1574.2486 | 1574.2486 | 1574.2486
5904 | 1169.7333 | 1169.7333 | 1169.7333 | 1372.1871 | 1372.1871 | 1372.1871 | 1027.0319 | 1552.1461 | 1027.0319 | 1027.0319
5905 | 1135.3069 | 1159.7391 | 1159.7391 | 1266.7936 | 1266.7936 | 1266.7936 | 1013.7704 | 1538.8845 | 1538.8845 | 1013.7704
5906 | 1031.8416 | 1157.5181 | 1157.5181 | 1122.5649 | 1122.5649 | 1122.5649 | 1010.8234 | 1535.9375 | 1535.9375 | 1010.8234
5907 | 834.3168 | 1184.1693 | 1184.1693 | 924.8904 | 924.8904 | 924.8904 | 1046.1875 | 1046.1875 | 1046.1875 | 1046.1875
5908 | 825.6768 | 1195.274 | 1195.274 | 937.917 | 937.917 | 937.917 | 1060.9225 | 1060.9225 | 1060.9225 | 1060.9225
5909 | 865.4273 | 1246.3554 | 1246.3554 | 997.8395 | 997.8395 | 997.8395 | 1128.7036 | 1128.7036 | 1128.7036 | 1128.7036
5910 | 1269.6752 | 1269.6752 | 1269.6752 | 1365.3805 | 1489.4267 | 1489.4267 | 1684.7614 | 1159.6472 | 1684.7614 | 1684.7614
5911 | 1308.5416 | 1308.5416 | 1308.5416 | 1535.0199 | 1535.0199 | 1535.0199 | 1211.2198 | 1736.334 | 1736.334 | 1211.2198
5912 | 1307.4311 | 1307.4311 | 1307.4311 | 1533.7172 | 1533.7172 | 1533.7172 | 1734.8605 | 1734.8605 | 1209.7463 | 1734.8605
5913 | 1334.0823 | 1334.0823 | 1334.0823 | 1564.9811 | 1564.9811 | 1564.9811 | 1770.2246 | 1770.2246 | 1645.001 | 1770.2246
5914 | 1318.5358 | 1318.5358 | 1318.5358 | 1546.7439 | 1546.7439 | 1546.7439 | 1749.5955 | 1749.5955 | 1749.5955 | 1749.5955
5915 | 1321.8672 | 1321.8672 | 1321.8672 | 1550.6519 | 1550.6519 | 1550.6519 | 1754.016 | 1754.016 | 1581.9241 | 1754.016
5916 | 1328.53 | 1328.53 | 1328.53 | 1558.4678 | 1558.4678 | 1558.4678 | 1762.8571 | 1762.8571 | 1762.8571 | 1762.8571
5917 | 1320.7567 | 1320.7567 | 1320.7567 | 1549.3492 | 1549.3492 | 1549.3492 | 1752.5425 | 1752.5425 | 1752.5425 | 1752.5425
5918 | 1326.309 | 1326.309 | 1326.309 | 1555.8625 | 1555.8625 | 1555.8625 | 1759.91 | 1759.91 | 1759.91 | 1759.91
5919 | 1315.6713 | 1315.6713 | 1315.6713 | 1436.6553 | 1436.6553 | 1436.6553 | 1545.13 | 1817.3767 | 1817.3767 | 1545.13
5920 | 984.9837 | 984.9837 | 984.9837 | 1155.4616 | 1155.4616 | 1155.4616 | 1306.9976 | 1306.9976 | 1306.9976 | 1306.9976
5921 | 996.0883 | 996.0883 | 996.0883 | 1168.4882 | 1168.4882 | 1168.4882 | 1321.7326 | 1321.7326 | 1321.7326 | 1321.7326
5922 | 1021.6291 | 1021.6291 | 1021.6291 | 1198.4495 | 1198.4495 | 1198.4495 | 1355.6232 | 1355.6232 | 1355.6232 | 1355.6232
5923 | 998.3093 | 998.3093 | 998.3093 | 1171.0936 | 1171.0936 | 1171.0936 | 1324.6796 | 1324.6796 | 1324.6796 | 1324.6796
5924 | 939.4545 | 939.4545 | 939.4545 | 1102.0525 | 1102.0525 | 1102.0525 | 1246.5839 | 1246.5839 | 1246.5839 | 1246.5839
5925 | 877.2684 | 877.2684 | 877.2684 | 1029.1034 | 1029.1034 | 1029.1034 | 1164.0677 | 1164.0677 | 1164.0677 | 1164.0677
5926 | 828.4079 | 828.4079 | 828.4079 | 971.7862 | 971.7862 | 971.7862 | 1099.2336 | 1099.2336 | 1099.2336 | 1099.2336
5927 | 796.2044 | 796.2044 | 796.2044 | 934.009 | 934.009 | 934.009 | 1056.502 | 1056.502 | 1056.502 | 1056.502
5928 | 779.5474 | 779.5474 | 779.5474 | 914.4691 | 914.4691 | 914.4691 | 1034.3994 | 1034.3994 | 1034.3994 | 1034.3994
5929 | 771.7741 | 771.7741 | 771.7741 | 905.3504 | 905.3504 | 905.3504 | 1024.0849 | 1024.0849 | 1024.0849 | 1024.0849
5930 | 770.6637 | 770.6637 | 770.6637 | 904.0478 | 904.0478 | 904.0478 | 1022.6114 | 1022.6114 | 1022.6114 | 1022.6114
5931 | 778.4369 | 778.4369 | 778.4369 | 913.1664 | 913.1664 | 913.1664 | 1032.9259 | 1032.9259 | 1032.9259 | 1032.9259
5932 | 786.2102 | 786.2102 | 786.2102 | 922.285 | 922.285 | 922.285 | 1043.2404 | 1043.2404 | 1043.2404 | 1043.2404
5933 | 821.7451 | 821.7451 | 821.7451 | 963.9702 | 963.9702 | 963.9702 | 1090.3926 | 1090.3926 | 1090.3926 | 1090.3926
5934 | 849.5068 | 849.5068 | 849.5068 | 996.5368 | 996.5368 | 996.5368 | 1127.2301 | 1127.2301 | 1127.2301 | 1127.2301
5935 | 876.158 | 876.158 | 876.158 | 1027.8007 | 1027.8007 | 1027.8007 | 1162.5942 | 1162.5942 | 1162.5942 | 1162.5942
5936 | 868.3847 | 938.7386 | 868.3847 | 1018.6821 | 1018.6821 | 1018.6821 | 1152.2797 | 1152.2797 | 1152.2797 | 1152.2797
5937 | 876.158 | 876.158 | 876.158 | 1027.8007 | 1027.8007 | 1027.8007 | 1162.5942 | 1162.5942 | 1162.5942 | 1162.5942
5938 | 886.1522 | 886.1522 | 886.1522 | 1039.5247 | 1039.5247 | 1039.5247 | 1175.8558 | 1175.8558 | 1175.8558 | 1175.8558
5939 | 887.2626 | 887.2626 | 887.2626 | 1040.8273 | 1040.8273 | 1040.8273 | 1177.3293 | 1177.3293 | 1177.3293 | 1177.3293
5940 | 881.7103 | 881.7103 | 952.0642 | 1034.314 | 1034.314 | 1034.314 | 1169.9617 | 1169.9617 | 1169.9617 | 1169.9617
5941 | 885.0417 | 885.0417 | 885.0417 | 1038.222 | 1038.222 | 1038.222 | 1174.3823 | 1174.3823 | 1174.3823 | 1174.3823
5942 | 928.3499 | 928.3499 | 928.3499 | 1089.0258 | 1089.0258 | 1089.0258 | 1231.8489 | 1231.8489 | 1231.8489 | 1231.8489
5943 | 964.9953 | 964.9953 | 964.9953 | 1132.0137 | 1132.0137 | 1132.0137 | 1280.4745 | 1280.4745 | 1280.4745 | 1280.4745
5944 | 1007.193 | 1007.193 | 1007.193 | 1181.5149 | 1181.5149 | 1181.5149 | 1336.4676 | 1336.4676 | 1336.4676 | 1336.4676
5945 | 1036.0651 | 1036.0651 | 1036.0651 | 1215.3841 | 1215.3841 | 1215.3841 | 1374.7787 | 1374.7787 | 1374.7787 | 1374.7787
5946 | 1073.821 | 1073.821 | 1073.821 | 1259.6746 | 1259.6746 | 1259.6746 | 1424.8778 | 1424.8778 | 1424.8778 | 1424.8778
5947 | 1046.0593 | 1046.0593 | 1046.0593 | 1227.1081 | 1227.1081 | 1227.1081 | 1388.0403 | 1388.0403 | 1388.0403 | 1388.0403
5948 | 952.7801 | 952.7801 | 952.7801 | 1117.6844 | 1117.6844 | 1117.6844 | 1264.266 | 1264.266 | 1264.266 | 1264.266
5949 | 877.2684 | 877.2684 | 877.2684 | 1029.1034 | 1029.1034 | 1029.1034 | 1164.0677 | 1164.0677 | 1164.0677 | 1164.0677
5950 | 827.2974 | 827.2974 | 827.2974 | 970.4835 | 970.4835 | 970.4835 | 1097.7601 | 1097.7601 | 1097.7601 | 1097.7601
5951 | 790.6521 | 790.6521 | 790.6521 | 927.4957 | 927.4957 | 927.4957 | 1049.1345 | 1049.1345 | 1049.1345 | 1049.1345
5952 | 769.5532 | 769.5532 | 769.5532 | 902.7451 | 902.7451 | 902.7451 | 1021.1379 | 1021.1379 | 1021.1379 | 1021.1379
5953 | 764.0009 | 764.0009 | 764.0009 | 896.2318 | 896.2318 | 896.2318 | 1013.7704 | 1013.7704 | 1013.7704 | 1013.7704
5954 | 771.7741 | 771.7741 | 771.7741 | 905.3504 | 905.3504 | 905.3504 | 1024.0849 | 1024.0849 | 1024.0849 | 1024.0849
5955 | 803.9777 | 803.9777 | 803.9777 | 943.1276 | 943.1276 | 943.1276 | 1066.8165 | 1066.8165 | 1066.8165 | 1066.8165
5956 | 909.472 | 909.472 | 909.472 | 1066.8806 | 1066.8806 | 1066.8806 | 1206.7993 | 1206.7993 | 1206.7993 | 1206.7993
5957 | 1060.4954 | 1060.4954 | 1060.4954 | 1244.0427 | 1244.0427 | 1244.0427 | 1407.1958 | 1407.1958 | 1407.1958 | 1407.1958
5958 | 1173.763 | 1173.763 | 1173.763 | 1376.9142 | 1376.9142 | 1376.9142 | 1557.4932 | 1557.4932 | 1557.4932 | 1557.4932
5959 | 1197.0827 | 1197.0827 | 1197.0827 | 1404.2701 | 1404.2701 | 1404.2701 | 1588.4367 | 1588.4367 | 1588.4367 | 1588.4367
5960 | 1177.0944 | 1177.0944 | 1177.0944 | 1380.8222 | 1380.8222 | 1380.8222 | 1561.9137 | 1561.9137 | 1561.9137 | 1561.9137
5961 | 1170.4316 | 1170.4316 | 1170.4316 | 1373.0062 | 1373.0062 | 1373.0062 | 1553.0726 | 1553.0726 | 1553.0726 | 1553.0726
5962 | 1148.2222 | 1148.2222 | 1148.2222 | 1346.953 | 1346.953 | 1346.953 | 1523.6026 | 1523.6026 | 1523.6026 | 1523.6026
5963 | 1182.6467 | 1182.6467 | 1182.6467 | 1387.3355 | 1387.3355 | 1387.3355 | 1569.2812 | 1569.2812 | 1569.2812 | 1569.2812
5964 | 1174.8734 | 1174.8734 | 1174.8734 | 1378.2169 | 1378.2169 | 1378.2169 | 1558.9667 | 1558.9667 | 1558.9667 | 1558.9667
5965 | 1175.9839 | 1175.9839 | 1175.9839 | 1379.5196 | 1379.5196 | 1379.5196 | 1560.4402 | 1560.4402 | 1560.4402 | 1560.4402
5966 | 1133.7862 | 1133.7862 | 1133.7862 | 1330.0184 | 1330.0184 | 1330.0184 | 1504.447 | 1504.447 | 1504.447 | 1504.447
5967 | 1126.0129 | 1126.0129 | 1126.0129 | 1320.8997 | 1320.8997 | 1320.8997 | 1494.1325 | 1494.1325 | 1494.1325 | 1494.1325
5968 | 1126.0129 | 1126.0129 | 1126.0129 | 1320.8997 | 1320.8997 | 1320.8997 | 1494.1325 | 1494.1325 | 1494.1325 | 1494.1325
5969 | 1111.5768 | 1111.5768 | 1111.5768 | 1303.9651 | 1303.9651 | 1303.9651 | 1474.977 | 1474.977 | 1474.977 | 1474.977
5970 | 1139.3385 | 1139.3385 | 1139.3385 | 1336.5317 | 1336.5317 | 1336.5317 | 1511.8145 | 1511.8145 | 1511.8145 | 1511.8145
5971 | 1108.2454 | 1108.2454 | 1108.2454 | 1300.0571 | 1300.0571 | 1300.0571 | 1470.5564 | 1470.5564 | 1470.5564 | 1470.5564
5972 | 1011.6349 | 1011.6349 | 1011.6349 | 1186.7255 | 1186.7255 | 1186.7255 | 1342.3616 | 1342.3616 | 1342.3616 | 1342.3616
5973 | 910.5824 | 910.5824 | 910.5824 | 1068.1832 | 1068.1832 | 1068.1832 | 1208.2728 | 1208.2728 | 1208.2728 | 1208.2728
5974 | 849.5068 | 849.5068 | 849.5068 | 996.5368 | 996.5368 | 996.5368 | 1127.2301 | 1127.2301 | 1127.2301 | 1127.2301
5975 | 812.8614 | 812.8614 | 812.8614 | 953.5489 | 953.5489 | 953.5489 | 1078.6045 | 1078.6045 | 1078.6045 | 1078.6045
5976 | 803.9777 | 803.9777 | 803.9777 | 943.1276 | 943.1276 | 943.1276 | 1066.8165 | 1066.8165 | 1066.8165 | 1066.8165
5977 | 797.3149 | 797.3149 | 797.3149 | 935.3117 | 935.3117 | 935.3117 | 1057.9755 | 1057.9755 | 1057.9755 | 1057.9755
5978 | 791.7625 | 791.7625 | 791.7625 | 928.7983 | 928.7983 | 928.7983 | 1050.608 | 1050.608 | 1050.608 | 1050.608
5979 | 835.0707 | 835.0707 | 835.0707 | 979.6022 | 979.6022 | 979.6022 | 1108.0746 | 1108.0746 | 1108.0746 | 1108.0746
5980 | 945.0069 | 945.0069 | 945.0069 | 1108.5658 | 1108.5658 | 1108.5658 | 1253.9514 | 1253.9514 | 1253.9514 | 1253.9514
5981 | 1072.7105 | 1072.7105 | 1072.7105 | 1258.3719 | 1258.3719 | 1258.3719 | 1423.4043 | 1423.4043 | 1423.4043 | 1423.4043
5982 | 1178.2048 | 1178.2048 | 1178.2048 | 1382.1249 | 1382.1249 | 1382.1249 | 1563.3872 | 1563.3872 | 1563.3872 | 1563.3872
5983 | 1178.2048 | 1178.2048 | 1178.2048 | 1382.1249 | 1382.1249 | 1382.1249 | 1563.3872 | 1563.3872 | 1563.3872 | 1563.3872
5984 | 1129.3443 | 1129.3443 | 1129.3443 | 1324.8077 | 1324.8077 | 1324.8077 | 1498.553 | 1498.553 | 1498.553 | 1498.553
5985 | 1096.0303 | 1096.0303 | 1096.0303 | 1285.7279 | 1285.7279 | 1285.7279 | 1454.3479 | 1454.3479 | 1454.3479 | 1454.3479
5986 | 1116.0187 | 1245.5778 | 1116.0187 | 1309.1758 | 1309.1758 | 1309.1758 | 1480.871 | 1480.871 | 1480.871 | 1480.871
5987 | 1144.8908 | 1286.142 | 1475.6072 | 1343.045 | 1343.045 | 1343.045 | 2044.2962 | 2044.2962 | 2044.2962 | 2044.2962
5988 | 1147.1118 | 1446.0902 | 1437.2494 | 1345.6503 | 1345.6503 | 1345.6503 | 2047.2432 | 2047.2432 | 2047.2432 | 2047.2432
5989 | 1319.5872 | 1339.4829 | 1328.3236 | 1380.8222 | 1380.8222 | 1380.8222 | 1561.9137 | 1561.9137 | 2087.0278 | 1561.9137
5990 | 1153.7746 | 1153.7746 | 1153.7746 | 1353.4663 | 1353.4663 | 1353.4663 | 1530.9701 | 1530.9701 | 1530.9701 | 1530.9701
5991 | 1136.8986 | 1134.8966 | 1134.8966 | 1331.321 | 1331.321 | 1331.321 | 2031.0347 | 2031.0347 | 2031.0347 | 2031.0347
5992 | 1124.9024 | 1124.9024 | 1124.9024 | 1319.5971 | 1319.5971 | 1319.5971 | 1492.659 | 1492.659 | 1868.3746 | 1492.659
5993 | 1102.6931 | 1102.6931 | 1102.6931 | 1293.5438 | 1293.5438 | 1293.5438 | 1769.5466 | 1463.1889 | 1463.1889 | 1769.5466
5994 | 1131.5652 | 1131.5652 | 1131.5652 | 1327.4131 | 1327.4131 | 1327.4131 | 1745.0995 | 1699.1241 | 1501.5 | 1745.0995
5995 | 1102.6931 | 1102.6931 | 1102.6931 | 1293.5438 | 1293.5438 | 1293.5438 | 1463.1889 | 1463.1889 | 1463.1889 | 1463.1889
5996 | 1008.3035 | 1008.3035 | 1008.3035 | 1182.8175 | 1182.8175 | 1182.8175 | 1791.6165 | 1791.6165 | 1337.9411 | 1791.6165
5997 | 903.9196 | 903.9196 | 903.9196 | 1060.3673 | 1060.3673 | 1060.3673 | 1199.4318 | 1199.4318 | 1199.4318 | 1199.4318
5998 | 984.8119 | 832.8498 | 984.8119 | 1128.5594 | 1041.3734 | 1092.4133 | 1105.1276 | 1630.2417 | 1630.2417 | 1105.1276
5999 | 1154.1188 | 799.5358 | 799.5358 | 1334.0224 | 1402.1483 | 1334.0224 | 1586.0366 | 1586.0366 | 1586.0366 | 1586.0366
6000 | 1154.1188 | 781.7683 | 1119.6864 | 1381.3057 | 1381.3057 | 1381.3057 | 1037.3464 | 1037.3464 | 1562.4606 | 1037.3464
6001 | 1088.2772 | 781.7683 | 781.7683 | 1381.3057 | 1381.3057 | 1381.3057 | 1037.3464 | 1037.3464 | 1562.4606 | 1037.3464
6002 | 1163.5248 | 790.6521 | 790.6521 | 1391.727 | 1391.727 | 1391.727 | 1049.1345 | 1049.1345 | 1049.1345 | 1049.1345
6003 | 1125.901 | 1125.901 | 1125.901 | 1436.0176 | 1436.0176 | 1436.0176 | 1099.2336 | 1099.2336 | 1624.3477 | 1099.2336
6004 | 1112.175 | 932.7918 | 932.7918 | 1094.2365 | 1558.4678 | 1558.4678 | 1237.7429 | 1237.7429 | 1762.8571 | 1237.7429
6005 | 1063.8268 | 1063.8268 | 1063.8268 | 1247.9506 | 1247.9506 | 1247.9506 | 1411.6163 | 1936.7305 | 1936.7305 | 1411.6163
6006 | 1175.9839 | 1175.9839 | 1175.9839 | 1379.5196 | 1379.5196 | 1379.5196 | 1750.7343 | 1560.4402 | 1560.4402 | 1750.7343
6007 | 1211.5188 | 1607.257 | 1431.6969 | 1421.2048 | 1421.2048 | 1421.2048 | 2132.7064 | 1607.5923 | 1607.5923 | 2132.7064
6008 | 1612.8093 | 1612.8093 | 1612.8093 | 1827.3649 | 1891.9494 | 1891.9494 | 1614.9598 | 1614.9598 | 1614.9598 | 1614.9598
6009 | 1611.6989 | 1611.6989 | 1611.6989 | 1890.6468 | 1890.6468 | 1890.6468 | 2138.6004 | 1613.4863 | 2138.6004 | 2138.6004
6010 | 1582.8268 | 1582.8268 | 1582.8268 | 1856.7775 | 1856.7775 | 1856.7775 | 2100.2893 | 2100.2893 | 2100.2893 | 2100.2893
6011 | 1602.8151 | 1602.8151 | 1602.8151 | 1880.2255 | 1880.2255 | 1880.2255 | 2126.8124 | 2126.8124 | 1601.6983 | 2126.8124
6012 | 1593.9314 | 1593.9314 | 1593.9314 | 1869.8042 | 1869.8042 | 1869.8042 | 2115.0244 | 2115.0244 | 1589.9102 | 2115.0244
6013 | 1608.3675 | 1608.3675 | 1608.3675 | 1886.7388 | 1886.7388 | 1886.7388 | 2134.1799 | 2134.1799 | 2134.1799 | 2134.1799
6014 | 1580.6058 | 1580.6058 | 1580.6058 | 1854.1722 | 1854.1722 | 1854.1722 | 2097.3423 | 2097.3423 | 2097.3423 | 2097.3423
6015 | 1570.6116 | 1174.8734 | 1174.8734 | 1842.4483 | 1842.4483 | 1591.832 | 2084.0808 | 1558.9667 | 1558.9667 | 2084.0808
6016 | 1541.7395 | 1146.0013 | 1146.0013 | 1808.579 | 1808.579 | 1808.579 | 1520.6556 | 1520.6556 | 1520.6556 | 1520.6556
6017 | 1120.4606 | 1474.6867 | 1120.4606 | 1314.3864 | 1314.3864 | 1314.3864 | 1486.765 | 1486.765 | 2011.8791 | 1486.765
6018 | 1257.5842 | 1128.2338 | 1128.2338 | 1323.5051 | 1543.8415 | 1323.5051 | 2022.1937 | 1497.0795 | 2022.1937 | 2022.1937
6019 | 1091.5884 | 1091.5884 | 1091.5884 | 1280.5172 | 1280.5172 | 1280.5172 | 1448.4539 | 1448.4539 | 1448.4539 | 1448.4539
6020 | 994.9779 | 994.9779 | 994.9779 | 1167.1856 | 1167.1856 | 1167.1856 | 1763.3374 | 1320.2591 | 1320.2591 | 1763.3374
6021 | 892.815 | 892.815 | 892.815 | 1047.3406 | 1047.3406 | 1047.3406 | 1487.1219 | 1184.6968 | 1487.1219 | 1487.1219
6022 | 833.9602 | 833.9602 | 833.9602 | 978.2995 | 978.2995 | 978.2995 | 1297.5138 | 1297.5138 | 1106.6011 | 1297.5138
6023 | 802.8672 | 802.8672 | 802.8672 | 941.825 | 941.825 | 941.825 | 1065.343 | 1065.343 | 1065.343 | 1065.343
6024 | 786.2102 | 786.2102 | 786.2102 | 922.285 | 922.285 | 922.285 | 1043.2404 | 1043.2404 | 1043.2404 | 1043.2404
6025 | 783.9893 | 783.9893 | 783.9893 | 919.6797 | 919.6797 | 919.6797 | 1040.2934 | 1040.2934 | 1040.2934 | 1040.2934
6026 | 788.4311 | 788.4311 | 788.4311 | 924.8904 | 924.8904 | 924.8904 | 1046.1875 | 1046.1875 | 1046.1875 | 1046.1875
6027 | 829.5184 | 829.5184 | 829.5184 | 973.0889 | 973.0889 | 973.0889 | 1100.7071 | 1100.7071 | 1100.7071 | 1100.7071
6028 | 931.6813 | 931.6813 | 931.6813 | 1092.9338 | 1092.9338 | 1092.9338 | 1236.2694 | 1236.2694 | 1236.2694 | 1236.2694
6029 | 1068.2686 | 1068.2686 | 1068.2686 | 1253.1613 | 1253.1613 | 1253.1613 | 1417.5103 | 1417.5103 | 1417.5103 | 1417.5103
6030 | 1180.4258 | 1180.4258 | 1180.4258 | 1384.7302 | 1384.7302 | 1384.7302 | 1566.3342 | 1566.3342 | 1566.3342 | 1566.3342
6031 | 1201.5246 | 1201.5246 | 1201.5246 | 1409.4808 | 1409.4808 | 1409.4808 | 1594.3307 | 1594.3307 | 1594.3307 | 1594.3307
6032 | 1159.3269 | 1159.3269 | 1159.3269 | 1359.9796 | 1359.9796 | 1359.9796 | 1538.3376 | 1538.3376 | 1538.3376 | 1538.3376
6033 | 1120.4606 | 1120.4606 | 1120.4606 | 1725.7081 | 1314.3864 | 1314.3864 | 2011.8791 | 1922.8508 | 2011.8791 | 2011.8791
6034 | 1119.3501 | 1119.3501 | 1119.3501 | 1739.9035 | 1313.0838 | 1445.9437 | 2010.4056 | 2010.4056 | 2010.4056 | 2010.4056
6035 | 1183.7572 | 1183.7572 | 1183.7572 | 1388.6382 | 1388.6382 | 1537.6345 | 2095.8688 | 2095.8688 | 1570.7547 | 2095.8688
6036 | 1194.8618 | 1194.8618 | 1194.8618 | 1401.6648 | 1401.6648 | 1487.9832 | 2110.6039 | 2110.6039 | 1585.4897 | 2110.6039
6037 | 1170.4316 | 1170.4316 | 1170.4316 | 1373.0062 | 1373.0062 | 1492.8703 | 2078.1868 | 2078.1868 | 2078.1868 | 2078.1868
6038 | 1128.2338 | 1128.2338 | 1128.2338 | 1339.5021 | 1323.5051 | 1323.5051 | 2022.1937 | 2022.1937 | 2022.1937 | 2022.1937
6039 | 1100.4722 | 1100.4722 | 1100.4722 | 1290.9385 | 1290.9385 | 1290.9385 | 1460.2419 | 1460.2419 | 1460.2419 | 1460.2419
6040 | 1109.3559 | 1109.3559 | 1109.3559 | 1301.3598 | 1301.3598 | 1301.3598 | 1472.03 | 1472.03 | 1472.03 | 1472.03
6041 | 1083.8152 | 1083.8152 | 1083.8152 | 1271.3986 | 1271.3986 | 1271.3986 | 1438.1394 | 1438.1394 | 1438.1394 | 1438.1394
6042 | 1110.4664 | 1110.4664 | 1110.4664 | 1302.6625 | 1302.6625 | 1302.6625 | 1473.5035 | 1473.5035 | 1473.5035 | 1473.5035
6043 | 1082.7047 | 1082.7047 | 1082.7047 | 1270.0959 | 1270.0959 | 1270.0959 | 1436.6659 | 1436.6659 | 1436.6659 | 1436.6659
6044 | 999.4197 | 999.4197 | 999.4197 | 1172.3962 | 1172.3962 | 1172.3962 | 1326.1531 | 1326.1531 | 1326.1531 | 1326.1531
6045 | 895.0359 | 895.0359 | 895.0359 | 1049.946 | 1049.946 | 1049.946 | 1187.6438 | 1187.6438 | 1187.6438 | 1187.6438
6046 | 839.5126 | 839.5126 | 839.5126 | 984.8128 | 984.8128 | 984.8128 | 1113.9686 | 1113.9686 | 1113.9686 | 1113.9686
6047 | 808.4195 | 808.4195 | 808.4195 | 948.3383 | 948.3383 | 948.3383 | 1072.7105 | 1072.7105 | 1072.7105 | 1072.7105
6048 | 791.7625 | 791.7625 | 791.7625 | 928.7983 | 928.7983 | 928.7983 | 1050.608 | 1050.608 | 1050.608 | 1050.608
6049 | 788.4311 | 788.4311 | 788.4311 | 924.8904 | 924.8904 | 924.8904 | 1046.1875 | 1046.1875 | 1046.1875 | 1046.1875
6050 | 796.2044 | 796.2044 | 796.2044 | 934.009 | 934.009 | 934.009 | 1056.502 | 1056.502 | 1056.502 | 1056.502
6051 | 827.2974 | 827.2974 | 827.2974 | 970.4835 | 970.4835 | 970.4835 | 1097.7601 | 1097.7601 | 1097.7601 | 1097.7601
6052 | 939.4545 | 939.4545 | 939.4545 | 1102.0525 | 1102.0525 | 1102.0525 | 1246.5839 | 1246.5839 | 1246.5839 | 1246.5839
6053 | 1069.3791 | 1069.3791 | 1069.3791 | 1254.464 | 1254.464 | 1254.464 | 1418.9838 | 1418.9838 | 1418.9838 | 1418.9838
6054 | 1183.7572 | 1183.7572 | 1183.7572 | 1388.6382 | 1388.6382 | 1388.6382 | 1570.7547 | 1570.7547 | 1570.7547 | 1570.7547
6055 | 1223.7339 | 1223.7339 | 1223.7339 | 1435.534 | 1435.534 | 1435.534 | 1623.8008 | 1623.8008 | 1623.8008 | 1623.8008
6056 | 1227.0653 | 1227.0653 | 1227.0653 | 1439.442 | 1439.442 | 1439.442 | 1628.2213 | 1628.2213 | 1628.2213 | 1628.2213
6057 | 1336.3909 | 1379.9615 | 1508.5975 | 1434.2314 | 1434.2314 | 1434.2314 | 1622.3273 | 1622.3273 | 1622.3273 | 1622.3273
6058 | 1596.1524 | 1200.4141 | 1279.2627 | 1872.4095 | 1872.4095 | 1872.4095 | 1592.8572 | 1592.8572 | 1592.8572 | 1592.8572
6059 | 1613.9198 | 1218.1816 | 1573.1021 | 1893.2521 | 1893.2521 | 1893.2521 | 1616.4333 | 1616.4333 | 1723.5083 | 1616.4333
6060 | 1602.8151 | 1207.0769 | 1519.4498 | 1880.2255 | 1880.2255 | 1880.2255 | 1601.6983 | 1601.6983 | 1670.191 | 1601.6983
6061 | 1579.4954 | 1183.7572 | 1409.5805 | 1852.8696 | 1825.302 | 1825.302 | 1570.7547 | 1570.7547 | 1570.7547 | 1570.7547
6062 | 1449.8909 | 1154.885 | 1154.885 | 1354.769 | 1354.769 | 1354.769 | 1532.4436 | 1532.4436 | 1532.4436 | 1532.4436
6063 | 1123.792 | 1123.792 | 1123.792 | 1318.2944 | 1318.2944 | 1318.2944 | 1491.1855 | 1491.1855 | 1491.1855 | 1491.1855
6064 | 1111.5768 | 1111.5768 | 1111.5768 | 1303.9651 | 1303.9651 | 1303.9651 | 1474.977 | 1474.977 | 1474.977 | 1474.977
6065 | 1096.0303 | 1096.0303 | 1096.0303 | 1285.7279 | 1285.7279 | 1285.7279 | 1454.3479 | 1454.3479 | 1454.3479 | 1454.3479
6066 | 1122.6815 | 1122.6815 | 1122.6815 | 1316.9918 | 1316.9918 | 1316.9918 | 1489.712 | 1489.712 | 1489.712 | 1489.712
6067 | 1081.5942 | 1081.5942 | 1081.5942 | 1268.7932 | 1268.7932 | 1268.7932 | 1435.1924 | 1435.1924 | 1435.1924 | 1435.1924
6068 | 986.0941 | 986.0941 | 986.0941 | 1156.7643 | 1156.7643 | 1156.7643 | 1308.4711 | 1308.4711 | 1308.4711 | 1308.4711
6069 | 889.4836 | 889.4836 | 889.4836 | 1043.4326 | 1043.4326 | 1043.4326 | 1180.2763 | 1180.2763 | 1180.2763 | 1180.2763
6070 | 838.4021 | 838.4021 | 838.4021 | 983.5102 | 983.5102 | 983.5102 | 1112.4951 | 1112.4951 | 1112.4951 | 1112.4951
6071 | 792.873 | 792.873 | 792.873 | 930.101 | 930.101 | 930.101 | 1052.0815 | 1052.0815 | 1052.0815 | 1052.0815
6072 | 770.6637 | 770.6637 | 770.6637 | 904.0478 | 904.0478 | 904.0478 | 1022.6114 | 1022.6114 | 1022.6114 | 1022.6114
6073 | 762.8904 | 762.8904 | 762.8904 | 894.9291 | 894.9291 | 894.9291 | 1012.2969 | 1012.2969 | 1012.2969 | 1012.2969
6074 | 760.6695 | 760.6695 | 760.6695 | 892.3238 | 892.3238 | 892.3238 | 1009.3499 | 1009.3499 | 1009.3499 | 1009.3499
6075 | 772.8846 | 772.8846 | 772.8846 | 906.6531 | 906.6531 | 906.6531 | 1025.5584 | 1025.5584 | 1025.5584 | 1025.5584
6076 | 802.8672 | 802.8672 | 802.8672 | 941.825 | 941.825 | 941.825 | 1065.343 | 1065.343 | 1065.343 | 1065.343
6077 | 845.0649 | 845.0649 | 845.0649 | 991.3261 | 991.3261 | 991.3261 | 1121.3361 | 1121.3361 | 1121.3361 | 1121.3361
6078 | 930.5708 | 930.5708 | 930.5708 | 1091.6312 | 1091.6312 | 1091.6312 | 1234.7959 | 1234.7959 | 1234.7959 | 1234.7959
6079 | 961.6639 | 961.6639 | 961.6639 | 1128.1057 | 1128.1057 | 1128.1057 | 1276.054 | 1276.054 | 1276.054 | 1276.054
6080 | 949.4487 | 949.4487 | 949.4487 | 1113.7764 | 1113.7764 | 1113.7764 | 1259.8455 | 1259.8455 | 1259.8455 | 1259.8455
6081 | 899.4778 | 1295.216 | 1295.216 | 1055.1566 | 1055.1566 | 1055.1566 | 1193.5378 | 1193.5378 | 1193.5378 | 1193.5378
6082 | 850.6172 | 1103.1063 | 850.6172 | 997.8395 | 997.8395 | 997.8395 | 1128.7036 | 1128.7036 | 1128.7036 | 1128.7036
6083 | 830.6288 | 830.6288 | 1123.2257 | 974.3915 | 974.3915 | 974.3915 | 1102.1806 | 1102.1806 | 1102.1806 | 1102.1806
6084 | 839.5126 | 839.5126 | 839.5126 | 984.8128 | 984.8128 | 984.8128 | 1113.9686 | 1113.9686 | 1113.9686 | 1113.9686
6085 | 839.5126 | 893.4881 | 839.5126 | 984.8128 | 984.8128 | 984.8128 | 1113.9686 | 1113.9686 | 1113.9686 | 1113.9686
6086 | 876.158 | 1030.717 | 876.158 | 1027.8007 | 1027.8007 | 1027.8007 | 1162.5942 | 1162.5942 | 1162.5942 | 1162.5942
6087 | 929.4604 | 929.4604 | 929.4604 | 1090.3285 | 1090.3285 | 1090.3285 | 1233.3224 | 1233.3224 | 1233.3224 | 1233.3224
6088 | 958.3325 | 958.3325 | 958.3325 | 1124.1977 | 1124.1977 | 1124.1977 | 1271.6335 | 1271.6335 | 1271.6335 | 1271.6335
6089 | 958.3325 | 958.3325 | 958.3325 | 1124.1977 | 1124.1977 | 1124.1977 | 1271.6335 | 1271.6335 | 1271.6335 | 1271.6335
6090 | 1017.1872 | 1017.1872 | 1017.1872 | 1193.2388 | 1193.2388 | 1193.2388 | 1349.7292 | 1349.7292 | 1349.7292 | 1349.7292
6091 | 984.9837 | 984.9837 | 984.9837 | 1155.4616 | 1155.4616 | 1155.4616 | 1306.9976 | 1306.9976 | 1306.9976 | 1306.9976
6092 | 921.6871 | 921.6871 | 921.6871 | 1081.2099 | 1081.2099 | 1081.2099 | 1223.0079 | 1223.0079 | 1223.0079 | 1223.0079
6093 | 856.1696 | 856.1696 | 856.1696 | 1004.3528 | 1004.3528 | 1004.3528 | 1136.0712 | 1136.0712 | 1136.0712 | 1136.0712
6094 | 800.6463 | 800.6463 | 800.6463 | 939.2196 | 939.2196 | 939.2196 | 1062.396 | 1062.396 | 1062.396 | 1062.396
6095 | 765.1113 | 765.1113 | 765.1113 | 897.5344 | 897.5344 | 897.5344 | 1015.2439 | 1015.2439 | 1015.2439 | 1015.2439
6096 | 744.0125 | 744.0125 | 744.0125 | 872.7839 | 872.7839 | 872.7839 | 987.2473 | 987.2473 | 987.2473 | 987.2473
6097 | 735.1287 | 735.1287 | 735.1287 | 862.3626 | 862.3626 | 862.3626 | 975.4593 | 975.4593 | 975.4593 | 975.4593
6098 | 730.6869 | 730.6869 | 730.6869 | 857.1519 | 857.1519 | 857.1519 | 969.5653 | 969.5653 | 969.5653 | 969.5653
6099 | 738.4601 | 738.4601 | 738.4601 | 866.2705 | 866.2705 | 866.2705 | 979.8798 | 979.8798 | 979.8798 | 979.8798
6100 | 758.4485 | 758.4485 | 758.4485 | 889.7185 | 889.7185 | 889.7185 | 1006.4029 | 1006.4029 | 1006.4029 | 1006.4029
6101 | 785.0997 | 785.0997 | 785.0997 | 920.9824 | 920.9824 | 920.9824 | 1041.7669 | 1041.7669 | 1041.7669 | 1041.7669
6102 | 869.4952 | 869.4952 | 869.4952 | 1019.9847 | 1019.9847 | 1019.9847 | 1153.7532 | 1153.7532 | 1153.7532 | 1153.7532
6103 | 943.8964 | 943.8964 | 943.8964 | 1107.2631 | 1107.2631 | 1107.2631 | 1252.4779 | 1252.4779 | 1252.4779 | 1252.4779
6104 | 986.0941 | 986.0941 | 986.0941 | 1156.7643 | 1156.7643 | 1156.7643 | 1308.4711 | 1308.4711 | 1308.4711 | 1308.4711
6105 | 1004.9721 | 1004.9721 | 1004.9721 | 1178.9095 | 1178.9095 | 1178.9095 | 1692.6119 | 1692.6119 | 1692.6119 | 1692.6119
6106 | 978.3209 | 978.3209 | 978.3209 | 1147.6456 | 1147.6456 | 1147.6456 | 1823.2707 | 1823.2707 | 1823.2707 | 1823.2707
6107 | 958.3325 | 1354.0707 | 958.3325 | 1588.4291 | 1588.4291 | 1588.4291 | 1796.7476 | 1796.7476 | 1796.7476 | 1796.7476
6108 | 952.7801 | 952.7801 | 952.7801 | 1581.9158 | 1581.9158 | 1581.9158 | 1761.2769 | 1761.2769 | 1761.2769 | 1761.2769
6109 | 947.2278 | 1009.3887 | 947.2278 | 1263.9517 | 1263.9517 | 1431.6036 | 1689.5054 | 1689.5054 | 1689.5054 | 1689.5054
6110 | 955.0011 | 955.0011 | 955.0011 | 1120.2897 | 1120.2897 | 1120.2897 | 1418.8363 | 1418.8363 | 1418.8363 | 1418.8363
6111 | 956.1115 | 956.1115 | 956.1115 | 1121.5924 | 1121.5924 | 1121.5924 | 1268.6865 | 1268.6865 | 1268.6865 | 1268.6865
6112 | 955.0011 | 955.0011 | 955.0011 | 1120.2897 | 1120.2897 | 1120.2897 | 1267.213 | 1267.213 | 1267.213 | 1267.213
6113 | 972.7685 | 972.7685 | 972.7685 | 1141.1323 | 1141.1323 | 1141.1323 | 1290.789 | 1290.789 | 1290.789 | 1290.789
6114 | 1014.9663 | 1014.9663 | 1014.9663 | 1190.6335 | 1190.6335 | 1190.6335 | 1346.7822 | 1346.7822 | 1346.7822 | 1346.7822
6115 | 969.4371 | 969.4371 | 969.4371 | 1137.2243 | 1137.2243 | 1137.2243 | 1286.3685 | 1286.3685 | 1286.3685 | 1286.3685
6116 | 891.7045 | 891.7045 | 891.7045 | 1046.038 | 1046.038 | 1046.038 | 1183.2233 | 1183.2233 | 1183.2233 | 1183.2233
6117 | 817.3032 | 817.3032 | 817.3032 | 958.7596 | 958.7596 | 958.7596 | 1084.4985 | 1084.4985 | 1084.4985 | 1084.4985
6118 | 765.1113 | 765.1113 | 765.1113 | 897.5344 | 897.5344 | 897.5344 | 1015.2439 | 1015.2439 | 1015.2439 | 1015.2439
6119 | 730.6869 | 730.6869 | 730.6869 | 857.1519 | 857.1519 | 857.1519 | 969.5653 | 969.5653 | 969.5653 | 969.5653
6120 | 720.6927 | 720.6927 | 720.6927 | 1309.6593 | 1309.6593 | 1309.6593 | 1205.5689 | 1205.5689 | 1030.0011 | 1205.5689
6121 | 716.2508 | 716.2508 | 716.2508 | 1304.4487 | 1304.4487 | 1304.4487 | 1475.5239 | 1475.5239 | 1475.5239 | 1475.5239
6122 | 1040.6866 | 1040.6866 | 1040.6866 | 1317.4753 | 1317.4753 | 1317.4753 | 1490.2589 | 1490.2589 | 1490.2589 | 1490.2589
6123 | 1163.0705 | 1163.0705 | 1163.0705 | 1364.3711 | 1364.3711 | 1364.3711 | 1543.305 | 1543.305 | 1543.305 | 1543.305
6124 | 1275.2276 | 1275.2276 | 1275.2276 | 1495.94 | 1495.94 | 1495.94 | 1692.1289 | 1692.1289 | 1692.1289 | 1692.1289
6125 | 1398.4893 | 1398.4893 | 1398.4893 | 1640.5356 | 1640.5356 | 1640.5356 | 1855.6878 | 1855.6878 | 1855.6878 | 1855.6878
6126 | 1496.2104 | 1496.2104 | 1496.2104 | 1755.1699 | 1755.1699 | 1755.1699 | 1985.3561 | 1985.3561 | 1985.3561 | 1985.3561
6127 | 1566.1698 | 1566.1698 | 1566.1698 | 1837.2376 | 1837.2376 | 1837.2376 | 2078.1868 | 2078.1868 | 2078.1868 | 2078.1868
6128 | 1591.7105 | 1591.7105 | 1591.7105 | 1867.1988 | 1867.1988 | 1867.1988 | 2112.0774 | 2112.0774 | 2112.0774 | 2112.0774
6129 | 1582.8268 | 1582.8268 | 1582.8268 | 1856.7775 | 1856.7775 | 1856.7775 | 2100.2893 | 2100.2893 | 2100.2893 | 2100.2893
6130 | 1543.9604 | 1543.9604 | 1543.9604 | 1811.1844 | 1811.1844 | 1811.1844 | 2048.7167 | 2048.7167 | 2048.7167 | 2048.7167
6131 | 1542.85 | 1542.85 | 1542.85 | 1809.8817 | 1809.8817 | 1809.8817 | 2047.2432 | 2047.2432 | 2047.2432 | 2047.2432
6132 | 1489.5476 | 1489.5476 | 1489.5476 | 1747.3539 | 1747.3539 | 1747.3539 | 1976.5151 | 1976.5151 | 1976.5151 | 1976.5151
6133 | 1425.1405 | 1425.1405 | 1425.1405 | 1671.7995 | 1671.7995 | 1671.7995 | 1891.0519 | 1891.0519 | 1891.0519 | 1891.0519
6134 | 1377.3905 | 1377.3905 | 1377.3905 | 1615.785 | 1615.785 | 1615.785 | 1827.6912 | 1827.6912 | 1827.6912 | 1827.6912
6135 | 1397.3789 | 1397.3789 | 1397.3789 | 1639.2329 | 1639.2329 | 1639.2329 | 1854.2143 | 1854.2143 | 1854.2143 | 1854.2143
6136 | 1427.3615 | 1427.3615 | 1427.3615 | 1674.4048 | 1674.4048 | 1674.4048 | 1893.9989 | 1893.9989 | 1893.9989 | 1893.9989
6137 | 1422.9196 | 1422.9196 | 1422.9196 | 1669.1941 | 1669.1941 | 1669.1941 | 1888.1049 | 1888.1049 | 1888.1049 | 1888.1049
6138 | 1458.4545 | 1458.4545 | 1458.4545 | 1710.8793 | 1710.8793 | 1710.8793 | 1935.257 | 1935.257 | 1935.257 | 1935.257
6139 | 1416.2568 | 1416.2568 | 1416.2568 | 1661.3782 | 1661.3782 | 1661.3782 | 1879.2638 | 1879.2638 | 1879.2638 | 1879.2638
6140 | 1330.7509 | 1330.7509 | 1330.7509 | 1561.0732 | 1561.0732 | 1561.0732 | 1765.8041 | 1765.8041 | 1765.8041 | 1765.8041
6141 | 1234.1403 | 1234.1403 | 1234.1403 | 1447.7415 | 1447.7415 | 1447.7415 | 1637.6093 | 1637.6093 | 1637.6093 | 1637.6093
6142 | 1189.7217 | 1189.7217 | 1189.7217 | 1395.635 | 1395.635 | 1395.635 | 1578.6691 | 1578.6691 | 1578.6691 | 1578.6691
6143 | 1164.1809 | 1164.1809 | 1164.1809 | 1365.6738 | 1365.6738 | 1365.6738 | 1544.7785 | 1544.7785 | 1544.7785 | 1544.7785
6144 | 1145.303 | 1145.303 | 1145.303 | 1343.5285 | 1343.5285 | 1343.5285 | 1519.729 | 1519.729 | 1519.729 | 1519.729
6145 | 1138.6402 | 1138.6402 | 1138.6402 | 1335.7125 | 1335.7125 | 1335.7125 | 1510.888 | 1510.888 | 1510.888 | 1510.888
6146 | 1145.303 | 1145.303 | 1145.303 | 1343.5285 | 1343.5285 | 1343.5285 | 1519.729 | 1519.729 | 1519.729 | 1519.729
6147 | 1174.1751 | 1174.1751 | 1174.1751 | 1377.3977 | 1377.3977 | 1377.3977 | 1558.0401 | 1558.0401 | 1558.0401 | 1558.0401
6148 | 1281.8904 | 1281.8904 | 1281.8904 | 1503.756 | 1503.756 | 1503.756 | 1700.9699 | 1700.9699 | 1700.9699 | 1700.9699
6149 | 1384.0533 | 1384.0533 | 1384.0533 | 1623.601 | 1623.601 | 1623.601 | 1836.5322 | 1836.5322 | 1836.5322 | 1836.5322
6150 | 1456.2336 | 1456.2336 | 1456.2336 | 1708.274 | 1708.274 | 1708.274 | 1932.31 | 1932.31 | 1932.31 | 1932.31
6151 | 1465.1173 | 1465.1173 | 1465.1173 | 1718.6953 | 1718.6953 | 1718.6953 | 1944.098 | 1944.098 | 1944.098 | 1944.098
6152 | 1447.3499 | 1447.3499 | 1447.3499 | 1697.8527 | 1697.8527 | 1697.8527 | 1920.5219 | 1920.5219 | 1920.5219 | 1920.5219
6153 | 1422.9196 | 1422.9196 | 1422.9196 | 1669.1941 | 1669.1941 | 1669.1941 | 1888.1049 | 1888.1049 | 1888.1049 | 1888.1049
6154 | 1396.2684 | 1396.2684 | 1396.2684 | 1637.9302 | 1637.9302 | 1637.9302 | 1852.7408 | 1852.7408 | 1852.7408 | 1852.7408
6155 | 1402.9312 | 1402.9312 | 1402.9312 | 1645.7462 | 1645.7462 | 1645.7462 | 1861.5818 | 1861.5818 | 1861.5818 | 1861.5818
6156 | 1400.7103 | 1400.7103 | 1400.7103 | 1643.1409 | 1643.1409 | 1643.1409 | 1858.6348 | 1858.6348 | 1858.6348 | 1858.6348
6157 | 1386.2742 | 1386.2742 | 1386.2742 | 1626.2063 | 1626.2063 | 1626.2063 | 1839.4792 | 1839.4792 | 1839.4792 | 1839.4792
6158 | 1385.1637 | 1385.1637 | 1385.1637 | 1624.9036 | 1624.9036 | 1624.9036 | 1838.0057 | 1838.0057 | 1838.0057 | 1838.0057
6159 | 1416.2568 | 1416.2568 | 1416.2568 | 1661.3782 | 1661.3782 | 1661.3782 | 1879.2638 | 1879.2638 | 1879.2638 | 1879.2638
6160 | 1437.3557 | 1437.3557 | 1437.3557 | 1686.1288 | 1686.1288 | 1686.1288 | 1907.2604 | 1907.2604 | 1907.2604 | 1907.2604
6161 | 1362.5813 | 1362.5813 | 1362.5813 | 1655.3022 | 1655.3022 | 1655.3022 | 1896.9459 | 1896.9459 | 1896.9459 | 1896.9459
6162 | 1304.6139 | 1304.6139 | 1304.6139 | 1537.1966 | 1537.1966 | 1537.1966 | 1939.6775 | 1939.6775 | 1939.6775 | 1939.6775
6163 | 1257.5842 | 1257.5842 | 1257.5842 | 1449.3465 | 1449.3465 | 1449.3465 | 1886.6313 | 1886.6313 | 1886.6313 | 1886.6313
6164 | 1125.901 | 1125.901 | 1125.901 | 1268.3512 | 1268.3512 | 1268.3512 | 1773.1716 | 1773.1716 | 1773.1716 | 1773.1716
6165 | 1003.6238 | 1003.6238 | 1003.6238 | 1075.0571 | 1075.0571 | 1075.0571 | 1530.9757 | 1530.9757 | 1530.9757 | 1530.9757
6166 | 881.3465 | 881.3465 | 881.3465 | 937.917 | 937.917 | 937.917 | 1277.0096 | 1277.0096 | 1277.0096 | 1277.0096
6167 | 787.2871 | 787.2871 | 787.2871 | 900.1398 | 900.1398 | 900.1398 | 1087.5504 | 1087.5504 | 1087.5504 | 1087.5504
6168 | 758.4485 | 758.4485 | 758.4485 | 889.7185 | 889.7185 | 889.7185 | 1006.4029 | 1006.4029 | 1006.4029 | 1006.4029
6169 | 764.0009 | 764.0009 | 764.0009 | 896.2318 | 896.2318 | 896.2318 | 1013.7704 | 1013.7704 | 1013.7704 | 1013.7704
6170 | 770.6637 | 770.6637 | 770.6637 | 904.0478 | 904.0478 | 904.0478 | 1022.6114 | 1022.6114 | 1022.6114 | 1022.6114
6171 | 803.9777 | 803.9777 | 803.9777 | 943.1276 | 943.1276 | 943.1276 | 1066.8165 | 1066.8165 | 1066.8165 | 1066.8165
6172 | 910.5824 | 910.5824 | 910.5824 | 1068.1832 | 1068.1832 | 1068.1832 | 1208.2728 | 1208.2728 | 1208.2728 | 1208.2728
6173 | 1016.0767 | 1149.3082 | 1016.0767 | 1191.9362 | 1191.9362 | 1191.9362 | 1348.2557 | 1348.2557 | 1348.2557 | 1348.2557
6174 | 1084.9256 | 1425.9697 | 1084.9256 | 1272.7012 | 1272.7012 | 1272.7012 | 1439.6129 | 1439.6129 | 1439.6129 | 1439.6129
6175 | 1062.7163 | 1062.7163 | 1062.7163 | 1246.648 | 1246.648 | 1246.648 | 1410.1428 | 1410.1428 | 1410.1428 | 1410.1428
6176 | 1040.507 | 1436.2452 | 1436.2452 | 1220.5947 | 1220.5947 | 1220.5947 | 1380.6727 | 1380.6727 | 1380.6727 | 1380.6727
6177 | 1426.5446 | 1076.2582 | 1076.2582 | 1255.7666 | 1255.7666 | 1255.7666 | 1420.4573 | 1420.4573 | 1420.4573 | 1420.4573
6178 | 1474.0011 | 1474.0011 | 1474.0011 | 1357.1799 | 1560.0622 | 1264.8853 | 1430.7719 | 1430.7719 | 1430.7719 | 1430.7719
6179 | 1353.1396 | 1353.1396 | 1353.1396 | 1350.0635 | 1275.3066 | 1302.2738 | 1442.5599 | 1442.5599 | 1442.5599 | 1442.5599
6180 | 1449.5708 | 1449.5708 | 1449.5708 | 1336.7844 | 1236.2267 | 1336.7844 | 1398.3548 | 1398.3548 | 1398.3548 | 1398.3548
6181 | 1064.9372 | 1064.9372 | 1064.9372 | 1249.2533 | 1249.2533 | 1249.2533 | 1413.0898 | 1413.0898 | 1413.0898 | 1413.0898
6182 | 1052.7221 | 1052.7221 | 1052.7221 | 1234.924 | 1234.924 | 1234.924 | 1396.8813 | 1396.8813 | 1396.8813 | 1396.8813
6183 | 1064.9372 | 1064.9372 | 1064.9372 | 1249.2533 | 1249.2533 | 1249.2533 | 1413.0898 | 1413.0898 | 1413.0898 | 1413.0898
6184 | 1073.821 | 1073.821 | 1073.821 | 1259.6746 | 1259.6746 | 1259.6746 | 1424.8778 | 1424.8778 | 1424.8778 | 1424.8778
6185 | 1081.5942 | 1081.5942 | 1081.5942 | 1268.7932 | 1268.7932 | 1268.7932 | 1435.1924 | 1435.1924 | 1435.1924 | 1435.1924
6186 | 1112.6873 | 1112.6873 | 1112.6873 | 1305.2678 | 1305.2678 | 1305.2678 | 1476.4505 | 1476.4505 | 1476.4505 | 1476.4505
6187 | 1066.0477 | 1066.0477 | 1066.0477 | 1250.556 | 1250.556 | 1250.556 | 1414.5633 | 1414.5633 | 1414.5633 | 1414.5633
6188 | 976.0999 | 976.0999 | 976.0999 | 1145.0403 | 1145.0403 | 1145.0403 | 1295.2095 | 1295.2095 | 1295.2095 | 1295.2095
6189 | 873.937 | 873.937 | 873.937 | 1025.1954 | 1025.1954 | 1025.1954 | 1159.6472 | 1159.6472 | 1159.6472 | 1159.6472
6190 | 811.7509 | 811.7509 | 811.7509 | 952.2463 | 952.2463 | 952.2463 | 1077.131 | 1077.131 | 1077.131 | 1077.131
6191 | 781.7683 | 781.7683 | 781.7683 | 917.0744 | 917.0744 | 917.0744 | 1037.3464 | 1037.3464 | 1037.3464 | 1037.3464
6192 | 793.9835 | 793.9835 | 793.9835 | 931.4037 | 931.4037 | 931.4037 | 1053.555 | 1053.555 | 1053.555 | 1053.555
6193 | 757.3381 | 757.3381 | 757.3381 | 888.4158 | 888.4158 | 888.4158 | 1004.9294 | 1004.9294 | 1004.9294 | 1004.9294
6194 | 764.0009 | 764.0009 | 764.0009 | 896.2318 | 896.2318 | 896.2318 | 1013.7704 | 1013.7704 | 1013.7704 | 1013.7704
6195 | 799.5358 | 799.5358 | 799.5358 | 937.917 | 937.917 | 937.917 | 1060.9225 | 1060.9225 | 1060.9225 | 1060.9225
6196 | 921.6871 | 921.6871 | 921.6871 | 1081.2099 | 1081.2099 | 1081.2099 | 1223.0079 | 1223.0079 | 1223.0079 | 1223.0079
6197 | 1039.3965 | 1039.3965 | 1039.3965 | 1219.2921 | 1219.2921 | 1219.2921 | 1379.1992 | 1379.1992 | 1379.1992 | 1379.1992
6198 | 1152.6641 | 1152.6641 | 1152.6641 | 1352.1636 | 1352.1636 | 1352.1636 | 1529.4966 | 1529.4966 | 1529.4966 | 1529.4966
6199 | 1189.3095 | 1189.3095 | 1189.3095 | 1395.1515 | 1395.1515 | 1395.1515 | 1578.1222 | 1578.1222 | 1578.1222 | 1578.1222
6200 | 1169.3211 | 1169.3211 | 1169.3211 | 1371.7036 | 1371.7036 | 1371.7036 | 1551.5991 | 1551.5991 | 1551.5991 | 1551.5991
6201 | 1160.4374 | 1160.4374 | 1160.4374 | 1361.2823 | 1361.2823 | 1361.2823 | 1539.8111 | 1539.8111 | 1539.8111 | 1539.8111
6202 | 1123.792 | 1123.792 | 1123.792 | 1318.2944 | 1318.2944 | 1318.2944 | 1491.1855 | 1491.1855 | 1491.1855 | 1491.1855
6203 | 1146.0013 | 1146.0013 | 1146.0013 | 1344.3477 | 1344.3477 | 1344.3477 | 1520.6556 | 1520.6556 | 1520.6556 | 1520.6556
6204 | 1134.8966 | 1134.8966 | 1134.8966 | 1331.321 | 1331.321 | 1331.321 | 1505.9205 | 1505.9205 | 1505.9205 | 1505.9205
6205 | 1146.0013 | 1146.0013 | 1146.0013 | 1344.3477 | 1344.3477 | 1344.3477 | 1520.6556 | 1520.6556 | 1520.6556 | 1520.6556
6206 | 1142.6699 | 1142.6699 | 1142.6699 | 1340.4397 | 1340.4397 | 1340.4397 | 1516.2351 | 1516.2351 | 1516.2351 | 1516.2351
6207 | 1144.8908 | 1144.8908 | 1144.8908 | 1343.045 | 1343.045 | 1343.045 | 1519.1821 | 1519.1821 | 1519.1821 | 1519.1821
6208 | 1119.3501 | 1119.3501 | 1119.3501 | 1313.0838 | 1313.0838 | 1313.0838 | 1485.2915 | 1485.2915 | 1485.2915 | 1485.2915
6209 | 1119.3501 | 1119.3501 | 1119.3501 | 1313.0838 | 1313.0838 | 1313.0838 | 1485.2915 | 1485.2915 | 1485.2915 | 1485.2915
6210 | 1136.0071 | 1136.0071 | 1136.0071 | 1332.6237 | 1332.6237 | 1332.6237 | 1507.394 | 1507.394 | 1507.394 | 1507.394
6211 | 1087.1466 | 1087.1466 | 1087.1466 | 1275.3066 | 1275.3066 | 1275.3066 | 1442.5599 | 1442.5599 | 1442.5599 | 1442.5599
6212 | 984.9837 | 984.9837 | 984.9837 | 1155.4616 | 1155.4616 | 1155.4616 | 1306.9976 | 1306.9976 | 1306.9976 | 1306.9976
6213 | 889.4836 | 889.4836 | 889.4836 | 1043.4326 | 1043.4326 | 1043.4326 | 1180.2763 | 1180.2763 | 1180.2763 | 1180.2763
6214 | 842.844 | 842.844 | 842.844 | 988.7208 | 988.7208 | 988.7208 | 1118.3891 | 1118.3891 | 1118.3891 | 1118.3891
6215 | 800.6463 | 800.6463 | 800.6463 | 939.2196 | 939.2196 | 939.2196 | 1062.396 | 1062.396 | 1062.396 | 1062.396
6216 | 779.5474 | 779.5474 | 779.5474 | 914.4691 | 914.4691 | 914.4691 | 1034.3994 | 1034.3994 | 1034.3994 | 1034.3994
6217 | 771.7741 | 771.7741 | 771.7741 | 905.3504 | 905.3504 | 905.3504 | 1024.0849 | 1024.0849 | 1024.0849 | 1024.0849
6218 | 777.3265 | 777.3265 | 777.3265 | 911.8637 | 911.8637 | 911.8637 | 1031.4524 | 1031.4524 | 1031.4524 | 1031.4524
6219 | 821.7451 | 821.7451 | 821.7451 | 963.9702 | 963.9702 | 963.9702 | 1090.3926 | 1090.3926 | 1090.3926 | 1090.3926
6220 | 936.1232 | 936.1232 | 936.1232 | 1098.1445 | 1098.1445 | 1098.1445 | 1242.1634 | 1242.1634 | 1242.1634 | 1242.1634
6221 | 1046.0593 | 1046.0593 | 1046.0593 | 1227.1081 | 1227.1081 | 1227.1081 | 1388.0403 | 1388.0403 | 1388.0403 | 1388.0403
6222 | 1141.5594 | 1141.5594 | 1141.5594 | 1339.137 | 1339.137 | 1339.137 | 1514.7615 | 1514.7615 | 1514.7615 | 1514.7615
6223 | 1147.1118 | 1147.1118 | 1147.1118 | 1345.6503 | 1345.6503 | 1345.6503 | 1522.1291 | 1522.1291 | 1522.1291 | 1522.1291
6224 | 1102.6931 | 1102.6931 | 1102.6931 | 1757.7752 | 1757.7752 | 1757.7752 | 1463.1889 | 1463.1889 | 1463.1889 | 1463.1889
6225 | 1442.908 | 1442.908 | 1442.908 | 1692.6421 | 1692.6421 | 1692.6421 | 1389.5138 | 1389.5138 | 1389.5138 | 1389.5138
6226 | 1429.5824 | 1429.5824 | 1429.5824 | 1677.0101 | 1677.0101 | 1677.0101 | 1371.8317 | 1371.8317 | 1371.8317 | 1371.8317
6227 | 1480.6638 | 1480.6638 | 1480.6638 | 1736.9326 | 1736.9326 | 1736.9326 | 1439.6129 | 1439.6129 | 1439.6129 | 1439.6129
6228 | 1474.0011 | 1474.0011 | 1474.0011 | 1729.1166 | 1729.1166 | 1729.1166 | 1430.7719 | 1430.7719 | 1430.7719 | 1430.7719
6229 | 1499.5418 | 1499.5418 | 1499.5418 | 1759.0779 | 1759.0779 | 1759.0779 | 1464.6624 | 1464.6624 | 1464.6624 | 1464.6624
6230 | 1087.1466 | 1087.1466 | 1087.1466 | 1739.5379 | 1739.5379 | 1739.5379 | 1442.5599 | 1442.5599 | 1442.5599 | 1442.5599
6231 | 1091.5884 | 1091.5884 | 1091.5884 | 1280.5172 | 1280.5172 | 1280.5172 | 1448.4539 | 1448.4539 | 1448.4539 | 1448.4539
6232 | 1077.1524 | 1077.1524 | 1077.1524 | 1263.5826 | 1263.5826 | 1263.5826 | 1429.2984 | 1429.2984 | 1429.2984 | 1429.2984
6233 | 1077.1524 | 1077.1524 | 1077.1524 | 1263.5826 | 1263.5826 | 1263.5826 | 1429.2984 | 1429.2984 | 1429.2984 | 1429.2984
6234 | 1094.9198 | 1094.9198 | 1094.9198 | 1284.4252 | 1284.4252 | 1284.4252 | 1452.8744 | 1452.8744 | 1452.8744 | 1452.8744
6235 | 1041.6175 | 1041.6175 | 1041.6175 | 1221.8974 | 1221.8974 | 1221.8974 | 1382.1462 | 1382.1462 | 1382.1462 | 1382.1462
6236 | 958.3325 | 958.3325 | 958.3325 | 1124.1977 | 1124.1977 | 1124.1977 | 1271.6335 | 1271.6335 | 1271.6335 | 1271.6335
6237 | 858.3905 | 858.3905 | 858.3905 | 1006.9581 | 1006.9581 | 1006.9581 | 1281.2549 | 1361.6375 | 1361.6375 | 1281.2549
6238 | 798.4253 | 798.4253 | 798.4253 | 936.6143 | 936.6143 | 936.6143 | 1351.4471 | 1059.449 | 1147.9803 | 1351.4471
6239 | 766.2218 | 766.2218 | 766.2218 | 898.8371 | 898.8371 | 898.8371 | 1016.7174 | 1016.7174 | 1127.6908 | 1016.7174
6240 | 746.2334 | 746.2334 | 746.2334 | 875.3892 | 875.3892 | 875.3892 | 990.1943 | 990.1943 | 990.1943 | 990.1943
6241 | 731.7973 | 731.7973 | 731.7973 | 858.4546 | 858.4546 | 858.4546 | 971.0388 | 980.5605 | 1025.866 | 971.0388
6242 | 737.3497 | 737.3497 | 737.3497 | 864.9679 | 864.9679 | 864.9679 | 978.4063 | 978.4063 | 978.4063 | 978.4063
6243 | 741.7915 | 741.7915 | 741.7915 | 870.1785 | 870.1785 | 870.1785 | 1410.7429 | 1410.7429 | 987.7652 | 1410.7429
6244 | 777.3265 | 777.3265 | 777.3265 | 911.8637 | 911.8637 | 911.8637 | 1505.1337 | 1556.5666 | 1556.5666 | 1505.1337
6245 | 809.53 | 809.53 | 809.53 | 949.6409 | 949.6409 | 949.6409 | 1523.5585 | 1523.5585 | 1473.4738 | 1523.5585
6246 | 866.1638 | 866.1638 | 866.1638 | 1016.0767 | 1016.0767 | 1016.0767 | 1237.5848 | 1149.3327 | 1377.5848 | 1237.5848
6247 | 881.7103 | 1277.4485 | 881.7103 | 1034.314 | 1034.314 | 1034.314 | 1169.9617 | 1695.0759 | 1695.0759 | 1169.9617
6248 | 1250.7973 | 1250.7973 | 1250.7973 | 1467.2815 | 1467.2815 | 1467.2815 | 1659.7118 | 1659.7118 | 1659.7118 | 1659.7118
6249 | 1227.4775 | 1227.4775 | 1227.4775 | 1439.9255 | 1439.9255 | 1439.9255 | 1628.7682 | 1628.7682 | 1628.7682 | 1628.7682
6250 | 1244.1345 | 1244.1345 | 1244.1345 | 1459.4655 | 1459.4655 | 1459.4655 | 1650.8708 | 1650.8708 | 1650.8708 | 1650.8708
6251 | 1227.4775 | 1227.4775 | 1227.4775 | 1439.9255 | 1439.9255 | 1439.9255 | 1628.7682 | 1628.7682 | 1628.7682 | 1628.7682
6252 | 1207.4891 | 1207.4891 | 1207.4891 | 1416.4776 | 1416.4776 | 1416.4776 | 1602.2452 | 1602.2452 | 1602.2452 | 1602.2452
6253 | 1211.931 | 1211.931 | 1211.931 | 1421.6883 | 1421.6883 | 1421.6883 | 1608.1392 | 1608.1392 | 1608.1392 | 1608.1392
6254 | 1234.1403 | 1234.1403 | 1234.1403 | 1447.7415 | 1447.7415 | 1447.7415 | 1637.6093 | 1637.6093 | 1637.6093 | 1637.6093
6255 | 1287.4427 | 1112.9942 | 1007.8478 | 1330.5119 | 1464.2092 | 1510.2693 | 1708.3374 | 1708.3374 | 1708.3374 | 1708.3374
6256 | 955.0011 | 955.0011 | 955.0011 | 1120.2897 | 1120.2897 | 1120.2897 | 1267.213 | 1267.213 | 1267.213 | 1267.213
6257 | 987.2046 | 987.2046 | 987.2046 | 1158.0669 | 1158.0669 | 1158.0669 | 1309.9446 | 1309.9446 | 1309.9446 | 1309.9446
6258 | 1020.5186 | 1020.5186 | 1020.5186 | 1197.1468 | 1197.1468 | 1197.1468 | 1354.1497 | 1354.1497 | 1354.1497 | 1354.1497
6259 | 968.3267 | 968.3267 | 968.3267 | 1135.9217 | 1135.9217 | 1135.9217 | 1284.895 | 1284.895 | 1284.895 | 1284.895
6260 | 908.3615 | 908.3615 | 908.3615 | 1065.5779 | 1065.5779 | 1065.5779 | 1205.3258 | 1205.3258 | 1205.3258 | 1205.3258
6261 | 845.0649 | 845.0649 | 845.0649 | 991.3261 | 991.3261 | 991.3261 | 1121.3361 | 1121.3361 | 1121.3361 | 1121.3361
6262 | 792.873 | 792.873 | 792.873 | 930.101 | 930.101 | 930.101 | 1052.0815 | 1052.0815 | 1052.0815 | 1052.0815
6263 | 755.1171 | 755.1171 | 755.1171 | 885.8105 | 885.8105 | 885.8105 | 1001.9823 | 1001.9823 | 1001.9823 | 1001.9823
6264 | 737.3497 | 737.3497 | 737.3497 | 864.9679 | 864.9679 | 864.9679 | 1309.3139 | 1309.3139 | 1309.3139 | 1309.3139
6265 | 712.9194 | 712.9194 | 712.9194 | 836.3093 | 836.3093 | 836.3093 | 1471.1034 | 1471.1034 | 1471.1034 | 1471.1034
6266 | 702.9252 | 702.9252 | 1098.6634 | 824.5853 | 824.5853 | 824.5853 | 1457.8418 | 1457.8418 | 1457.8418 | 1457.8418
6267 | 706.2566 | 706.2566 | 706.2566 | 828.4933 | 828.4933 | 828.4933 | 1462.2624 | 1462.2624 | 1462.2624 | 1462.2624
6268 | 732.9078 | 732.9078 | 732.9078 | 859.7572 | 859.7572 | 859.7572 | 1497.6264 | 1497.6264 | 1497.6264 | 1497.6264
6269 | 759.559 | 759.559 | 759.559 | 891.0211 | 891.0211 | 891.0211 | 1532.9905 | 1532.9905 | 1532.9905 | 1532.9905
6270 | 1190.8321 | 795.0939 | 795.0939 | 1362.4345 | 1228.7372 | 1182.6771 | 1580.1426 | 1580.1426 | 1580.1426 | 1580.1426
6271 | 1179.7275 | 1179.7275 | 1179.7275 | 1383.9111 | 1383.9111 | 1383.9111 | 1565.4076 | 1565.4076 | 1565.4076 | 1565.4076
6272 | 1144.1925 | 1144.1925 | 1144.1925 | 1342.2259 | 1342.2259 | 1342.2259 | 1518.2555 | 1518.2555 | 1518.2555 | 1518.2555
6273 | 1129.7565 | 1129.7565 | 1129.7565 | 1325.2912 | 1325.2912 | 1325.2912 | 1499.0999 | 1499.0999 | 1499.0999 | 1499.0999
6274 | 1124.2041 | 1124.2041 | 1124.2041 | 1318.7779 | 1318.7779 | 1318.7779 | 1491.7324 | 1491.7324 | 1491.7324 | 1491.7324
6275 | 1111.989 | 1111.989 | 1111.989 | 1304.4487 | 1304.4487 | 1304.4487 | 1475.5239 | 1475.5239 | 1475.5239 | 1475.5239
6276 | 1116.4309 | 1116.4309 | 1116.4309 | 1309.6593 | 1309.6593 | 1309.6593 | 1481.4179 | 1481.4179 | 1481.4179 | 1481.4179
6277 | 1143.0821 | 1143.0821 | 1143.0821 | 1340.9232 | 1340.9232 | 1340.9232 | 1516.782 | 1516.782 | 1516.782 | 1516.782
6278 | 1205.2682 | 1205.2682 | 1205.2682 | 1413.8723 | 1413.8723 | 1413.8723 | 1599.2982 | 1599.2982 | 1599.2982 | 1599.2982
6279 | 1287.4427 | 1287.4427 | 1287.4427 | 1510.2693 | 1510.2693 | 1510.2693 | 1708.3374 | 1708.3374 | 1708.3374 | 1708.3374
6280 | 956.1115 | 956.1115 | 956.1115 | 1121.5924 | 1121.5924 | 1121.5924 | 1268.6865 | 1268.6865 | 1268.6865 | 1268.6865
6281 | 984.9837 | 984.9837 | 984.9837 | 1155.4616 | 1155.4616 | 1155.4616 | 1306.9976 | 1306.9976 | 1306.9976 | 1306.9976
6282 | 1013.8558 | 1013.8558 | 1013.8558 | 1189.3308 | 1189.3308 | 1189.3308 | 1345.3087 | 1345.3087 | 1345.3087 | 1345.3087
6283 | 1295.2079 | 959.4429 | 959.4429 | 1125.5004 | 1125.5004 | 1125.5004 | 1273.107 | 1273.107 | 1273.107 | 1273.107
6284 | 1057.5723 | 1274.1171 | 1086.8613 | 1030.406 | 1030.406 | 1030.406 | 1165.5412 | 1165.5412 | 1165.5412 | 1165.5412
6285 | 798.4253 | 798.4253 | 798.4253 | 936.6143 | 936.6143 | 936.6143 | 1059.449 | 1059.449 | 1059.449 | 1059.449
6286 | 757.3381 | 757.3381 | 757.3381 | 888.4158 | 888.4158 | 888.4158 | 1004.9294 | 1004.9294 | 1004.9294 | 1004.9294
6287 | 740.6811 | 740.6811 | 740.6811 | 868.8759 | 868.8759 | 868.8759 | 982.8268 | 982.8268 | 982.8268 | 982.8268
6288 | 720.6927 | 1116.4309 | 720.6927 | 845.4279 | 845.4279 | 845.4279 | 956.3037 | 956.3037 | 956.3037 | 956.3037
6289 | 1117.5413 | 889.4746 | 1117.5413 | 846.7306 | 846.7306 | 846.7306 | 957.7772 | 957.7772 | 957.7772 | 957.7772
6290 | 732.9078 | 732.9078 | 732.9078 | 859.7572 | 859.7572 | 859.7572 | 972.5123 | 972.5123 | 972.5123 | 972.5123
6291 | 765.1113 | 984.9782 | 765.1113 | 897.5344 | 897.5344 | 897.5344 | 1222.9377 | 1015.2439 | 1015.2439 | 1222.9377
6292 | 875.0475 | 875.0475 | 875.0475 | 1026.498 | 1026.498 | 1026.498 | 1161.1207 | 1161.1207 | 1161.1207 | 1161.1207
6293 | 1002.7511 | 1002.7511 | 1002.7511 | 1176.3042 | 1176.3042 | 1176.3042 | 1330.5736 | 1330.5736 | 1330.5736 | 1330.5736
6294 | 1110.4664 | 1110.4664 | 1110.4664 | 1302.6625 | 1302.6625 | 1302.6625 | 1473.5035 | 1473.5035 | 1473.5035 | 1473.5035
6295 | 1212.1093 | 1118.2396 | 1513.9778 | 1776.0125 | 1776.0125 | 1776.0125 | 1483.818 | 1483.818 | 1483.818 | 1483.818
6296 | 1454.0127 | 1454.0127 | 1454.0127 | 1705.6687 | 1705.6687 | 1705.6687 | 1663.287 | 1404.2488 | 1404.2488 | 1663.287
6297 | 1411.8149 | 1411.8149 | 1411.8149 | 1656.1675 | 1656.1675 | 1656.1675 | 1873.3698 | 1873.3698 | 1873.3698 | 1873.3698
6298 | 1432.9138 | 1432.9138 | 1432.9138 | 1680.9181 | 1680.9181 | 1680.9181 | 1901.3664 | 1901.3664 | 1901.3664 | 1901.3664
6299 | 1466.2278 | 1466.2278 | 1466.2278 | 1719.998 | 1719.998 | 1719.998 | 1945.5715 | 1945.5715 | 1945.5715 | 1945.5715
6300 | 1478.4429 | 1478.4429 | 1478.4429 | 1734.3273 | 1734.3273 | 1734.3273 | 1436.6659 | 1436.6659 | 1436.6659 | 1436.6659
6301 | 1507.315 | 1507.315 | 1507.315 | 1768.1965 | 1768.1965 | 1768.1965 | 1474.977 | 1474.977 | 1474.977 | 1474.977
6302 | 1500.6522 | 1500.6522 | 1500.6522 | 1760.3805 | 1760.3805 | 1760.3805 | 1466.1359 | 1466.1359 | 1466.1359 | 1466.1359
6303 | 1098.2512 | 1098.2512 | 1382.4535 | 1288.3332 | 1288.3332 | 1288.3332 | 1457.2949 | 1457.2949 | 1457.2949 | 1457.2949
6304 | 1100.4722 | 1100.4722 | 1100.4722 | 1290.9385 | 1290.9385 | 1290.9385 | 1460.2419 | 1460.2419 | 1460.2419 | 1460.2419
6305 | 1122.6815 | 1122.6815 | 1122.6815 | 1316.9918 | 1316.9918 | 1316.9918 | 1489.712 | 1489.712 | 1489.712 | 1489.712
6306 | 1141.5594 | 1141.5594 | 1141.5594 | 1339.137 | 1339.137 | 1339.137 | 1514.7615 | 1514.7615 | 1514.7615 | 1514.7615
6307 | 1093.8094 | 1093.8094 | 1093.8094 | 1283.1225 | 1283.1225 | 1283.1225 | 1451.4009 | 1451.4009 | 1451.4009 | 1451.4009
6308 | 1000.5302 | 1000.5302 | 1000.5302 | 1173.6989 | 1173.6989 | 1173.6989 | 1327.6266 | 1327.6266 | 1327.6266 | 1327.6266
6309 | 901.6987 | 901.6987 | 901.6987 | 1057.7619 | 1057.7619 | 1057.7619 | 1196.4848 | 1196.4848 | 1196.4848 | 1196.4848
6310 | 847.2858 | 847.2858 | 847.2858 | 993.9315 | 993.9315 | 993.9315 | 1124.2831 | 1124.2831 | 1124.2831 | 1124.2831
6311 | 815.0823 | 815.0823 | 815.0823 | 956.1543 | 956.1543 | 956.1543 | 1081.5515 | 1081.5515 | 1081.5515 | 1081.5515
6312 | 800.6463 | 800.6463 | 800.6463 | 939.2196 | 939.2196 | 939.2196 | 1062.396 | 1062.396 | 1062.396 | 1062.396
6313 | 799.5358 | 799.5358 | 799.5358 | 937.917 | 937.917 | 937.917 | 1060.9225 | 1060.9225 | 1060.9225 | 1060.9225
6314 | 797.3149 | 797.3149 | 797.3149 | 935.3117 | 935.3117 | 935.3117 | 1057.9755 | 1057.9755 | 1057.9755 | 1057.9755
6315 | 838.4021 | 838.4021 | 838.4021 | 983.5102 | 983.5102 | 983.5102 | 1112.4951 | 1112.4951 | 1112.4951 | 1112.4951
6316 | 959.4429 | 959.4429 | 959.4429 | 1125.5004 | 1125.5004 | 1125.5004 | 1273.107 | 1273.107 | 1273.107 | 1273.107
6317 | 1069.3791 | 1069.3791 | 1069.3791 | 1254.464 | 1254.464 | 1254.464 | 1418.9838 | 1418.9838 | 1418.9838 | 1418.9838
6318 | 1175.9839 | 1175.9839 | 1175.9839 | 1379.5196 | 1379.5196 | 1379.5196 | 1560.4402 | 1560.4402 | 1560.4402 | 1560.4402
6319 | 1225.9549 | 1225.9549 | 1225.9549 | 1438.1394 | 1438.1394 | 1438.1394 | 1626.7478 | 1626.7478 | 1626.7478 | 1626.7478
6320 | 1232.6177 | 1232.6177 | 1232.6177 | 1445.9553 | 1445.9553 | 1445.9553 | 1635.5888 | 1635.5888 | 1635.5888 | 1635.5888
6321 | 1235.9491 | 1235.9491 | 1235.9491 | 1449.8633 | 1449.8633 | 1449.8633 | 1640.0093 | 1640.0093 | 1640.0093 | 1640.0093
6322 | 1214.8502 | 1214.8502 | 1214.8502 | 1425.1127 | 1425.1127 | 1425.1127 | 1612.0128 | 1612.0128 | 1612.0128 | 1612.0128
6323 | 1229.2863 | 1229.2863 | 1229.2863 | 1442.0474 | 1442.0474 | 1442.0474 | 1631.1683 | 1631.1683 | 1631.1683 | 1631.1683
6324 | 1224.8444 | 1224.8444 | 1224.8444 | 1436.8367 | 1436.8367 | 1436.8367 | 1625.2743 | 1625.2743 | 1625.2743 | 1625.2743
6325 | 1245.9433 | 1245.9433 | 1245.9433 | 1461.5873 | 1461.5873 | 1461.5873 | 1653.2709 | 1653.2709 | 1653.2709 | 1653.2709
6326 | 1213.7397 | 1213.7397 | 1213.7397 | 1423.8101 | 1423.8101 | 1423.8101 | 1610.5393 | 1610.5393 | 1610.5393 | 1610.5393
6327 | 1179.3153 | 1179.3153 | 1179.3153 | 1383.4275 | 1383.4275 | 1383.4275 | 1564.8607 | 1564.8607 | 1564.8607 | 1564.8607
6328 | 1159.3269 | 1159.3269 | 1159.3269 | 1359.9796 | 1359.9796 | 1359.9796 | 1538.3376 | 1538.3376 | 1538.3376 | 1538.3376
6329 | 1164.8792 | 1164.8792 | 1164.8792 | 1366.4929 | 1366.4929 | 1366.4929 | 1545.7051 | 1545.7051 | 1545.7051 | 1545.7051
6330 | 1164.8792 | 1164.8792 | 1164.8792 | 1366.4929 | 1366.4929 | 1366.4929 | 1545.7051 | 1545.7051 | 1545.7051 | 1545.7051
6331 | 1108.2454 | 1108.2454 | 1108.2454 | 1300.0571 | 1300.0571 | 1300.0571 | 1470.5564 | 1470.5564 | 1470.5564 | 1470.5564
6332 | 1017.1872 | 1017.1872 | 1017.1872 | 1193.2388 | 1193.2388 | 1193.2388 | 1349.7292 | 1349.7292 | 1349.7292 | 1349.7292
6333 | 923.908 | 923.908 | 923.908 | 1083.8152 | 1083.8152 | 1083.8152 | 1225.9549 | 1225.9549 | 1225.9549 | 1225.9549
6334 | 857.28 | 857.28 | 857.28 | 1005.6554 | 1005.6554 | 1005.6554 | 1137.5447 | 1137.5447 | 1137.5447 | 1137.5447
6335 | 818.4137 | 818.4137 | 818.4137 | 960.0622 | 960.0622 | 960.0622 | 1085.972 | 1085.972 | 1085.972 | 1085.972
6336 | 803.9777 | 803.9777 | 803.9777 | 943.1276 | 943.1276 | 943.1276 | 1066.8165 | 1066.8165 | 1066.8165 | 1066.8165
6337 | 796.2044 | 796.2044 | 796.2044 | 934.009 | 934.009 | 934.009 | 1056.502 | 1056.502 | 1056.502 | 1056.502
6338 | 803.9777 | 803.9777 | 803.9777 | 943.1276 | 943.1276 | 943.1276 | 1066.8165 | 1066.8165 | 1066.8165 | 1066.8165
6339 | 841.7335 | 841.7335 | 841.7335 | 987.4182 | 987.4182 | 987.4182 | 1116.9156 | 1116.9156 | 1116.9156 | 1116.9156
6340 | 971.6581 | 971.6581 | 971.6581 | 1139.8297 | 1139.8297 | 1139.8297 | 1289.3155 | 1289.3155 | 1289.3155 | 1289.3155
6341 | 1087.1466 | 1087.1466 | 1087.1466 | 1275.3066 | 1275.3066 | 1275.3066 | 1442.5599 | 1442.5599 | 1442.5599 | 1442.5599
6342 | 1187.0886 | 1187.0886 | 1187.0886 | 1392.5462 | 1392.5462 | 1392.5462 | 1575.1752 | 1575.1752 | 1575.1752 | 1575.1752
6343 | 1214.8502 | 1214.8502 | 1214.8502 | 1425.1127 | 1425.1127 | 1425.1127 | 1612.0128 | 1612.0128 | 1612.0128 | 1612.0128
6344 | 1209.2979 | 1209.2979 | 1209.2979 | 1418.5994 | 1418.5994 | 1418.5994 | 1604.6453 | 1604.6453 | 1604.6453 | 1604.6453
6345 | 1173.763 | 1173.763 | 1173.763 | 1376.9142 | 1376.9142 | 1376.9142 | 1557.4932 | 1557.4932 | 1557.4932 | 1557.4932
6346 | 1155.9955 | 1155.9955 | 1155.9955 | 1356.0716 | 1356.0716 | 1356.0716 | 1533.9171 | 1533.9171 | 1533.9171 | 1533.9171
6347 | 1164.8792 | 1164.8792 | 1164.8792 | 1366.4929 | 1366.4929 | 1366.4929 | 1545.7051 | 1545.7051 | 1545.7051 | 1545.7051
6348 | 1134.8966 | 1134.8966 | 1134.8966 | 1331.321 | 1331.321 | 1331.321 | 1505.9205 | 1505.9205 | 1505.9205 | 1505.9205
6349 | 1129.3443 | 1129.3443 | 1129.3443 | 1324.8077 | 1324.8077 | 1324.8077 | 1498.553 | 1498.553 | 1498.553 | 1498.553
6350 | 1114.9082 | 1114.9082 | 1114.9082 | 1307.8731 | 1307.8731 | 1307.8731 | 1479.3975 | 1479.3975 | 1479.3975 | 1479.3975
6351 | 1106.0245 | 1106.0245 | 1106.0245 | 1297.4518 | 1297.4518 | 1297.4518 | 1467.6094 | 1467.6094 | 1467.6094 | 1467.6094
6352 | 1128.2338 | 1128.2338 | 1128.2338 | 1323.5051 | 1323.5051 | 1323.5051 | 1497.0795 | 1497.0795 | 1497.0795 | 1497.0795
6353 | 1149.3327 | 1149.3327 | 1149.3327 | 1348.2557 | 1348.2557 | 1348.2557 | 1525.0761 | 1525.0761 | 1525.0761 | 1525.0761
6354 | 1158.2164 | 1158.2164 | 1158.2164 | 1358.677 | 1358.677 | 1358.677 | 1536.8641 | 1536.8641 | 1536.8641 | 1536.8641
6355 | 1114.9082 | 1114.9082 | 1114.9082 | 1307.8731 | 1307.8731 | 1307.8731 | 1479.3975 | 1479.3975 | 1479.3975 | 1479.3975
6356 | 1028.2919 | 1028.2919 | 1028.2919 | 1206.2655 | 1206.2655 | 1206.2655 | 1364.4642 | 1364.4642 | 1364.4642 | 1364.4642
6357 | 923.908 | 923.908 | 923.908 | 1083.8152 | 1083.8152 | 1083.8152 | 1225.9549 | 1225.9549 | 1225.9549 | 1225.9549
6358 | 861.7219 | 861.7219 | 861.7219 | 1010.8661 | 1010.8661 | 1010.8661 | 1143.4387 | 1143.4387 | 1143.4387 | 1143.4387
6359 | 836.1812 | 836.1812 | 836.1812 | 980.9048 | 980.9048 | 980.9048 | 1109.5481 | 1109.5481 | 1109.5481 | 1109.5481
6360 | 818.4137 | 818.4137 | 818.4137 | 960.0622 | 960.0622 | 960.0622 | 1085.972 | 1085.972 | 1085.972 | 1085.972
6361 | 810.6405 | 810.6405 | 810.6405 | 950.9436 | 950.9436 | 950.9436 | 1075.6575 | 1075.6575 | 1075.6575 | 1075.6575
6362 | 821.7451 | 821.7451 | 821.7451 | 963.9702 | 963.9702 | 963.9702 | 1090.3926 | 1090.3926 | 1090.3926 | 1090.3926
6363 | 861.7219 | 861.7219 | 861.7219 | 1010.8661 | 1010.8661 | 1010.8661 | 1143.4387 | 1143.4387 | 1143.4387 | 1143.4387
6364 | 987.2046 | 987.2046 | 987.2046 | 1158.0669 | 1158.0669 | 1158.0669 | 1309.9446 | 1309.9446 | 1309.9446 | 1309.9446
6365 | 1091.5884 | 1091.5884 | 1091.5884 | 1280.5172 | 1280.5172 | 1280.5172 | 1867.6844 | 1867.6844 | 1867.6844 | 1867.6844
6366 | 1163.7688 | 1163.7688 | 1163.7688 | 1365.1903 | 1365.1903 | 1365.1903 | 2069.3458 | 2069.3458 | 2069.3458 | 2069.3458
6367 | 1551.7337 | 1551.7337 | 1551.7337 | 1820.303 | 1820.303 | 1820.303 | 2059.0313 | 2059.0313 | 2059.0313 | 2059.0313
6368 | 1507.315 | 1507.315 | 1507.315 | 1768.1965 | 1768.1965 | 1768.1965 | 2000.0911 | 2000.0911 | 2000.0911 | 2000.0911
6369 | 1485.1057 | 1485.1057 | 1485.1057 | 1742.1432 | 1742.1432 | 1742.1432 | 1970.621 | 1970.621 | 1970.621 | 1970.621
6370 | 1450.6813 | 1450.6813 | 1450.6813 | 1701.7607 | 1701.7607 | 1701.7607 | 1924.9424 | 1924.9424 | 1924.9424 | 1924.9424
6371 | 1444.0185 | 1444.0185 | 1444.0185 | 1693.9447 | 1693.9447 | 1693.9447 | 1916.1014 | 1916.1014 | 1916.1014 | 1916.1014
6372 | 1419.5882 | 1419.5882 | 1419.5882 | 1665.2862 | 1665.2862 | 1665.2862 | 1883.6843 | 1883.6843 | 1883.6843 | 1883.6843
6373 | 1465.1173 | 1465.1173 | 1465.1173 | 1718.6953 | 1718.6953 | 1718.6953 | 1944.098 | 1944.098 | 1944.098 | 1944.098
6374 | 1483.9952 | 1483.9952 | 1483.9952 | 1740.8406 | 1740.8406 | 1740.8406 | 1969.1475 | 1969.1475 | 1969.1475 | 1969.1475
6375 | 1489.5476 | 1489.5476 | 1489.5476 | 1747.3539 | 1747.3539 | 1747.3539 | 1976.5151 | 1976.5151 | 1976.5151 | 1976.5151
6376 | 1488.4371 | 1488.4371 | 1488.4371 | 1746.0512 | 1746.0512 | 1746.0512 | 1975.0416 | 1975.0416 | 1975.0416 | 1975.0416
6377 | 1506.2046 | 1506.2046 | 1506.2046 | 1766.8938 | 1766.8938 | 1766.8938 | 1998.6176 | 1998.6176 | 1998.6176 | 1998.6176
6378 | 1498.4313 | 1498.4313 | 1498.4313 | 1757.7752 | 1757.7752 | 1757.7752 | 1988.3031 | 1988.3031 | 1988.3031 | 1988.3031
6379 | 1441.7975 | 1441.7975 | 1441.7975 | 1691.3394 | 1691.3394 | 1691.3394 | 1732.6235 | 1913.1544 | 1913.1544 | 1732.6235
6380 | 1352.9602 | 1352.9602 | 1352.9602 | 1587.1264 | 1587.1264 | 1587.1264 | 1795.2741 | 1795.2741 | 1795.2741 | 1795.2741
6381 | 1278.559 | 1278.559 | 1278.559 | 1499.848 | 1499.848 | 1499.848 | 1696.5494 | 1696.5494 | 1696.5494 | 1696.5494
6382 | 1235.2508 | 1235.2508 | 1235.2508 | 1449.0442 | 1449.0442 | 1449.0442 | 1639.0828 | 1639.0828 | 1639.0828 | 1639.0828
6383 | 1210.8205 | 1210.8205 | 1210.8205 | 1420.3856 | 1420.3856 | 1420.3856 | 1606.6657 | 1606.6657 | 1606.6657 | 1606.6657
6384 | 1213.0415 | 1213.0415 | 1213.0415 | 1422.9909 | 1422.9909 | 1422.9909 | 1609.6127 | 1609.6127 | 1609.6127 | 1609.6127
6385 | 1210.8205 | 1210.8205 | 1210.8205 | 1420.3856 | 1420.3856 | 1420.3856 | 1606.6657 | 1606.6657 | 1606.6657 | 1606.6657
6386 | 1214.1519 | 1214.1519 | 1214.1519 | 1424.2936 | 1424.2936 | 1424.2936 | 1611.0862 | 1611.0862 | 1611.0862 | 1611.0862
6387 | 1255.2392 | 1255.2392 | 1255.2392 | 1472.4921 | 1472.4921 | 1472.4921 | 1665.6058 | 1665.6058 | 1665.6058 | 1665.6058
6388 | 1374.0591 | 1374.0591 | 1374.0591 | 1611.877 | 1611.877 | 1611.877 | 1823.2707 | 1823.2707 | 1823.2707 | 1823.2707
6389 | 1472.8906 | 1472.8906 | 1472.8906 | 1727.814 | 1727.814 | 1727.814 | 1954.4125 | 1954.4125 | 1954.4125 | 1954.4125
6390 | 1585.0477 | 1585.0477 | 1585.0477 | 1859.3829 | 1859.3829 | 1859.3829 | 2103.2364 | 2103.2364 | 2103.2364 | 2103.2364
6391 | 1619.4721 | 1619.4721 | 1619.4721 | 1768.7931 | 1435.534 | 1435.534 | 1623.8008 | 1623.8008 | 1623.8008 | 1623.8008
6392 | 1214.8502 | 1610.5884 | 1499.3591 | 1425.1127 | 1425.1127 | 1561.6236 | 1612.0128 | 1612.0128 | 1612.0128 | 1612.0128
6393 | 1601.7047 | 1601.7047 | 1601.7047 | 1878.9228 | 1759.6037 | 1759.6037 | 1600.2248 | 1600.2248 | 1600.2248 | 1600.2248
6394 | 1587.2686 | 1191.5304 | 1191.5304 | 1397.7568 | 1397.7568 | 1397.7568 | 1581.0692 | 1581.0692 | 1581.0692 | 1581.0692
6395 | 1202.6351 | 1202.6351 | 1202.6351 | 1410.7835 | 1410.7835 | 1410.7835 | 1595.8042 | 1595.8042 | 1595.8042 | 1595.8042
6396 | 1181.5362 | 1181.5362 | 1181.5362 | 1386.0329 | 1386.0329 | 1386.0329 | 1567.8077 | 1567.8077 | 1567.8077 | 1567.8077
6397 | 1178.2048 | 1573.943 | 1178.2048 | 1382.1249 | 1382.1249 | 1382.1249 | 1563.3872 | 1563.3872 | 1563.3872 | 1563.3872
6398 | 1546.1814 | 1546.1814 | 1150.4432 | 1349.5583 | 1349.5583 | 1349.5583 | 1526.5496 | 1526.5496 | 1526.5496 | 1526.5496
6399 | 1138.228 | 1138.228 | 1499.0355 | 1335.229 | 1335.229 | 1335.229 | 1510.341 | 1510.341 | 1510.341 | 1510.341
6400 | 1505.9152 | 1150.4432 | 1150.4432 | 1349.5583 | 1349.5583 | 1349.5583 | 1526.5496 | 1526.5496 | 1526.5496 | 1526.5496
6401 | 1161.5478 | 1161.5478 | 1161.5478 | 1362.5849 | 1362.5849 | 1362.5849 | 1541.2846 | 1541.2846 | 1541.2846 | 1541.2846
6402 | 1141.5594 | 1141.5594 | 1141.5594 | 1339.137 | 1339.137 | 1339.137 | 1514.7615 | 1514.7615 | 1514.7615 | 1514.7615
6403 | 1076.0419 | 1076.0419 | 1076.0419 | 1262.2799 | 1262.2799 | 1262.2799 | 1427.8248 | 1427.8248 | 1427.8248 | 1427.8248
6404 | 992.7569 | 992.7569 | 992.7569 | 1164.5803 | 1164.5803 | 1164.5803 | 1587.7938 | 1587.7938 | 1587.7938 | 1587.7938
6405 | 908.3615 | 908.3615 | 908.3615 | 1065.5779 | 1065.5779 | 1065.5779 | 1361.0206 | 1361.0206 | 1205.3258 | 1361.0206
6406 | 860.6114 | 860.6114 | 860.6114 | 1009.5634 | 1009.5634 | 1009.5634 | 1141.9652 | 1141.9652 | 1141.9652 | 1141.9652
6407 | 968.622 | 968.622 | 968.622 | 962.6676 | 962.6676 | 962.6676 | 1088.9191 | 1088.9191 | 1088.9191 | 1088.9191
6408 | 1028.9174 | 964.5128 | 806.1986 | 945.733 | 945.733 | 945.733 | 1069.7635 | 1069.7635 | 1069.7635 | 1069.7635
6409 | 793.9835 | 1189.7217 | 1189.7217 | 931.4037 | 931.4037 | 1395.635 | 1053.555 | 1053.555 | 1053.555 | 1053.555
6410 | 1003.2078 | 1003.2078 | 1187.5007 | 928.7983 | 928.7983 | 928.7983 | 1050.608 | 1050.608 | 1050.608 | 1050.608
6411 | 1198.6054 | 802.8672 | 1198.6054 | 941.825 | 941.825 | 941.825 | 1065.343 | 1065.343 | 1065.343 | 1065.343
6412 | 906.1622 | 1236.3612 | 1236.3612 | 986.1155 | 986.1155 | 986.1155 | 1115.4421 | 1115.4421 | 1115.4421 | 1115.4421
6413 | 866.1638 | 866.1638 | 866.1638 | 1016.0767 | 1016.0767 | 1016.0767 | 1149.3327 | 1149.3327 | 1149.3327 | 1149.3327
6414 | 940.565 | 940.565 | 940.565 | 1103.3551 | 1103.3551 | 1103.3551 | 1248.0574 | 1248.0574 | 1248.0574 | 1248.0574
6415 | 1004.9721 | 1004.9721 | 1004.9721 | 1178.9095 | 1178.9095 | 1178.9095 | 1333.5206 | 1333.5206 | 1333.5206 | 1333.5206
6416 | 1021.6291 | 1021.6291 | 1021.6291 | 1198.4495 | 1198.4495 | 1198.4495 | 1355.6232 | 1355.6232 | 1355.6232 | 1355.6232
6417 | 1042.3396 | 1018.2977 | 1018.2977 | 1194.5415 | 1194.5415 | 1194.5415 | 1876.3168 | 1876.3168 | 1876.3168 | 1876.3168
6418 | 1029.4023 | 1425.1405 | 1029.4023 | 1207.5681 | 1207.5681 | 1207.5681 | 1891.0519 | 1891.0519 | 1891.0519 | 1891.0519
6419 | 1017.1872 | 1017.1872 | 1412.9254 | 1193.2388 | 1193.2388 | 1193.2388 | 1874.8433 | 1874.8433 | 1874.8433 | 1874.8433
6420 | 1404.0417 | 1404.0417 | 1404.0417 | 1647.0489 | 1647.0489 | 1647.0489 | 1863.0553 | 1863.0553 | 1863.0553 | 1863.0553
6421 | 1390.7161 | 1390.7161 | 1390.7161 | 1631.4169 | 1631.4169 | 1631.4169 | 1845.3733 | 1845.3733 | 1845.3733 | 1845.3733
6422 | 991.6465 | 991.6465 | 1387.3847 | 1163.2776 | 1163.2776 | 1163.2776 | 1840.9527 | 1840.9527 | 1840.9527 | 1840.9527
6423 | 1088.8731 | 993.8674 | 1389.6056 | 1165.8829 | 1165.8829 | 1165.8829 | 1318.7856 | 1318.7856 | 1318.7856 | 1318.7856
6424 | 999.4197 | 999.4197 | 999.4197 | 1172.3962 | 1172.3962 | 1172.3962 | 1326.1531 | 1326.1531 | 1326.1531 | 1326.1531
6425 | 1038.2861 | 1038.2861 | 1038.2861 | 1217.9894 | 1217.9894 | 1217.9894 | 1377.7257 | 1377.7257 | 1377.7257 | 1377.7257
6426 | 1276.396 | 1037.1756 | 1276.396 | 1216.6868 | 1216.6868 | 1216.6868 | 1376.2522 | 1376.2522 | 1376.2522 | 1376.2522
6427 | 982.7627 | 1332.8317 | 1332.8317 | 1152.8563 | 1152.8563 | 1152.8563 | 1304.0506 | 1304.0506 | 1304.0506 | 1304.0506
6428 | 905.0301 | 905.0301 | 905.0301 | 1061.6699 | 1061.6699 | 1061.6699 | 1200.9053 | 1200.9053 | 1200.9053 | 1200.9053
6429 | 1239.6926 | 843.9544 | 843.9544 | 990.0235 | 990.0235 | 990.0235 | 1119.8626 | 1119.8626 | 1119.8626 | 1119.8626
6430 | 788.4311 | 788.4311 | 788.4311 | 924.8904 | 924.8904 | 924.8904 | 1046.1875 | 1046.1875 | 1046.1875 | 1046.1875
6431 | 1120.8727 | 1082.4382 | 1082.4382 | 850.6386 | 850.6386 | 850.6386 | 962.1978 | 962.1978 | 962.1978 | 962.1978
6432 | 1098.6634 | 1098.6634 | 1098.6634 | 824.5853 | 824.5853 | 824.5853 | 932.7277 | 932.7277 | 932.7277 | 932.7277
6433 | 1089.7797 | 694.0415 | 694.0415 | 814.164 | 814.164 | 814.164 | 920.9397 | 920.9397 | 920.9397 | 920.9397
6434 | 698.4833 | 698.4833 | 698.4833 | 819.3747 | 819.3747 | 819.3747 | 926.8337 | 926.8337 | 926.8337 | 926.8337
6435 | 745.7117 | 744.0125 | 744.0125 | 872.7839 | 872.7839 | 872.7839 | 987.2473 | 987.2473 | 987.2473 | 987.2473
6436 | 782.8788 | 782.8788 | 782.8788 | 918.377 | 918.377 | 918.377 | 1038.8199 | 1038.8199 | 1038.8199 | 1038.8199
6437 | 807.3091 | 807.3091 | 807.3091 | 947.0356 | 947.0356 | 947.0356 | 1071.237 | 1071.237 | 1071.237 | 1071.237
6438 | 867.2742 | 867.2742 | 867.2742 | 1017.3794 | 1017.3794 | 1017.3794 | 1150.8062 | 1150.8062 | 1150.8062 | 1150.8062
6439 | 905.0301 | 905.0301 | 905.0301 | 1061.6699 | 1061.6699 | 1061.6699 | 1200.9053 | 1200.9053 | 1200.9053 | 1200.9053
6440 | 909.472 | 909.472 | 909.472 | 1066.8806 | 1066.8806 | 1066.8806 | 1206.7993 | 1206.7993 | 1206.7993 | 1206.7993
6441 | 1299.6578 | 1299.6578 | 1299.6578 | 1060.3673 | 1060.3673 | 1060.3673 | 1199.4318 | 1199.4318 | 1199.4318 | 1199.4318
6442 | 1283.0008 | 1283.0008 | 1283.0008 | 1505.0587 | 1505.0587 | 1505.0587 | 1702.4434 | 1702.4434 | 1702.4434 | 1702.4434
6443 | 1256.3496 | 1256.3496 | 1256.3496 | 1473.7948 | 1473.7948 | 1473.7948 | 1667.0793 | 1667.0793 | 1667.0793 | 1667.0793
6444 | 1224.1461 | 1224.1461 | 1224.1461 | 1436.0176 | 1436.0176 | 1436.0176 | 1624.3477 | 1624.3477 | 1624.3477 | 1624.3477
6445 | 1218.5938 | 1218.5938 | 1218.5938 | 1429.5042 | 1429.5042 | 1429.5042 | 1484.5161 | 1484.5161 | 1484.5161 | 1484.5161
6446 | 840.623 | 840.623 | 840.623 | 986.1155 | 986.1155 | 986.1155 | 1115.4421 | 1115.4421 | 1115.4421 | 1115.4421
6447 | 929.4604 | 929.4604 | 929.4604 | 1090.3285 | 1090.3285 | 1090.3285 | 1233.3224 | 1233.3224 | 1233.3224 | 1233.3224
6448 | 989.4255 | 989.4255 | 989.4255 | 1160.6723 | 1160.6723 | 1160.6723 | 1312.8916 | 1312.8916 | 1312.8916 | 1312.8916
6449 | 1058.2745 | 1058.2745 | 1058.2745 | 1241.4373 | 1241.4373 | 1241.4373 | 1404.2488 | 1404.2488 | 1404.2488 | 1404.2488
6450 | 1069.3791 | 1069.3791 | 1069.3791 | 1254.464 | 1254.464 | 1254.464 | 1418.9838 | 1418.9838 | 1418.9838 | 1418.9838
6451 | 1026.0709 | 1026.0709 | 1026.0709 | 1203.6601 | 1203.6601 | 1203.6601 | 1361.5172 | 1361.5172 | 1361.5172 | 1361.5172
6452 | 940.565 | 940.565 | 940.565 | 1103.3551 | 1103.3551 | 1103.3551 | 1248.0574 | 1248.0574 | 1248.0574 | 1248.0574
6453 | 870.6056 | 870.6056 | 870.6056 | 1021.2874 | 1021.2874 | 1021.2874 | 1155.2267 | 1155.2267 | 1155.2267 | 1155.2267
6454 | 821.7451 | 821.7451 | 821.7451 | 963.9702 | 963.9702 | 963.9702 | 1090.3926 | 1090.3926 | 1090.3926 | 1090.3926
6455 | 799.5358 | 799.5358 | 799.5358 | 937.917 | 937.917 | 937.917 | 1060.9225 | 1060.9225 | 1060.9225 | 1060.9225
6456 | 785.0997 | 785.0997 | 785.0997 | 920.9824 | 920.9824 | 920.9824 | 1041.7669 | 1041.7669 | 1041.7669 | 1041.7669
6457 | 785.0997 | 785.0997 | 785.0997 | 920.9824 | 920.9824 | 920.9824 | 1041.7669 | 1041.7669 | 1041.7669 | 1041.7669
6458 | 797.3149 | 797.3149 | 797.3149 | 935.3117 | 935.3117 | 935.3117 | 1057.9755 | 1057.9755 | 1057.9755 | 1057.9755
6459 | 835.0707 | 835.0707 | 835.0707 | 979.6022 | 979.6022 | 979.6022 | 1108.0746 | 1108.0746 | 1108.0746 | 1108.0746
6460 | 980.5418 | 980.5418 | 980.5418 | 1150.251 | 1150.251 | 1150.251 | 1301.1036 | 1301.1036 | 1301.1036 | 1301.1036
6461 | 1093.8094 | 1093.8094 | 1093.8094 | 1283.1225 | 1283.1225 | 1283.1225 | 1451.4009 | 1451.4009 | 1451.4009 | 1451.4009
6462 | 1162.6583 | 1162.6583 | 1162.6583 | 1613.3946 | 1613.3946 | 1613.3946 | 2067.8723 | 2067.8723 | 2067.8723 | 2067.8723
6463 | 1477.7662 | 1197.7662 | 1197.7662 | 1785.1311 | 1785.1311 | 1785.1311 | 2019.2467 | 2019.2467 | 2019.2467 | 2019.2467
6464 | 1440.6871 | 1440.6871 | 1440.6871 | 1690.0367 | 1690.0367 | 1690.0367 | 1911.6809 | 1911.6809 | 1911.6809 | 1911.6809
6465 | 1404.0417 | 1404.0417 | 1404.0417 | 1647.0489 | 1647.0489 | 1647.0489 | 1863.0553 | 1863.0553 | 1863.0553 | 1863.0553
6466 | 1390.7161 | 1390.7161 | 1390.7161 | 1631.4169 | 1631.4169 | 1631.4169 | 1845.3733 | 1845.3733 | 1845.3733 | 1845.3733
6467 | 1438.4661 | 1438.4661 | 1438.4661 | 1687.4314 | 1687.4314 | 1687.4314 | 1908.7339 | 1908.7339 | 1908.7339 | 1908.7339
6468 | 1459.565 | 1459.565 | 1459.565 | 1712.182 | 1712.182 | 1712.182 | 1936.7305 | 1936.7305 | 1936.7305 | 1936.7305
6469 | 1477.3324 | 1477.3324 | 1477.3324 | 1733.0246 | 1733.0246 | 1733.0246 | 1435.1924 | 1435.1924 | 1435.1924 | 1435.1924
6470 | 1096.0303 | 1096.0303 | 1491.7685 | 1285.7279 | 1285.7279 | 1285.7279 | 1454.3479 | 1454.3479 | 1454.3479 | 1454.3479
6471 | 1111.5768 | 1111.5768 | 1111.5768 | 1303.9651 | 1303.9651 | 1303.9651 | 1474.977 | 1474.977 | 1474.977 | 1474.977
6472 | 1116.0187 | 1116.0187 | 1116.0187 | 1309.1758 | 1309.1758 | 1309.1758 | 1480.871 | 1480.871 | 1480.871 | 1480.871
6473 | 1140.449 | 1140.449 | 1140.449 | 1337.8344 | 1337.8344 | 1337.8344 | 1513.288 | 1513.288 | 1513.288 | 1513.288
6474 | 1131.5652 | 1131.5652 | 1131.5652 | 1327.4131 | 1327.4131 | 1327.4131 | 1501.5 | 1501.5 | 1501.5 | 1501.5
6475 | 1076.0419 | 1076.0419 | 1076.0419 | 1262.2799 | 1262.2799 | 1262.2799 | 1427.8248 | 1427.8248 | 1427.8248 | 1427.8248
6476 | 982.7627 | 982.7627 | 982.7627 | 1617.0876 | 1517.3199 | 1617.0876 | 1304.0506 | 1304.0506 | 1304.0506 | 1304.0506
6477 | 885.0417 | 885.0417 | 885.0417 | 1502.4533 | 1502.4533 | 1502.4533 | 1174.3823 | 1174.3823 | 1174.3823 | 1174.3823
6478 | 828.4079 | 922.0629 | 828.4079 | 1436.0176 | 1436.0176 | 1436.0176 | 1624.3477 | 1624.3477 | 1624.3477 | 1624.3477
6479 | 809.53 | 1205.2682 | 809.53 | 1413.8723 | 1413.8723 | 1413.8723 | 1349.7937 | 1375.641 | 1267.4187 | 1349.7937
6480 | 796.2044 | 796.2044 | 796.2044 | 1398.2403 | 1394.1985 | 1394.1985 | 1056.502 | 1056.502 | 1056.502 | 1056.502
6481 | 789.5416 | 789.5416 | 789.5416 | 926.193 | 1390.4244 | 926.193 | 1047.661 | 1047.661 | 1047.661 | 1047.661
6482 | 800.6463 | 800.6463 | 800.6463 | 939.2196 | 939.2196 | 939.2196 | 1062.396 | 1062.396 | 1062.396 | 1062.396
6483 | 844.417 | 844.417 | 842.844 | 1452.9522 | 988.7208 | 1452.9522 | 1118.3891 | 1118.3891 | 1118.3891 | 1118.3891
6484 | 976.0999 | 976.0999 | 976.0999 | 1145.0403 | 1145.0403 | 1145.0403 | 1295.2095 | 1295.2095 | 1295.2095 | 1295.2095
6485 | 1081.5942 | 1081.5942 | 1081.5942 | 1733.0246 | 1733.0246 | 1733.0246 | 1435.1924 | 1435.1924 | 1435.1924 | 1435.1924
6486 | 1559.507 | 1181.9177 | 1181.9177 | 1829.4216 | 1829.4216 | 1829.4216 | 1544.2316 | 1544.2316 | 1544.2316 | 1544.2316
6487 | 1550.6232 | 1400.2059 | 1400.2059 | 1819.0003 | 1819.0003 | 1819.0003 | 2057.5577 | 2057.5577 | 2057.5577 | 2057.5577
6488 | 1310.8605 | 1497.3208 | 1101.5826 | 1756.4725 | 1756.4725 | 1756.4725 | 1577.1521 | 1577.1521 | 1577.1521 | 1577.1521
6489 | 1442.908 | 1442.908 | 1442.908 | 1692.6421 | 1692.6421 | 1692.6421 | 1914.6279 | 1914.6279 | 1914.6279 | 1914.6279
6490 | 1434.0243 | 1434.0243 | 1434.0243 | 1682.2208 | 1682.2208 | 1682.2208 | 1902.8399 | 1902.8399 | 1902.8399 | 1902.8399
6491 | 1446.2394 | 1446.2394 | 1446.2394 | 1696.5501 | 1696.5501 | 1696.5501 | 1919.0484 | 1919.0484 | 1919.0484 | 1919.0484
6492 | 1424.0301 | 1424.0301 | 1424.0301 | 1670.4968 | 1670.4968 | 1670.4968 | 1889.5784 | 1889.5784 | 1889.5784 | 1889.5784
6493 | 1424.0301 | 1424.0301 | 1424.0301 | 1670.4968 | 1670.4968 | 1670.4968 | 1889.5784 | 1889.5784 | 1889.5784 | 1889.5784
6494 | 1451.7917 | 1056.0535 | 1056.0535 | 1238.832 | 1238.832 | 1238.832 | 1401.3018 | 1401.3018 | 1401.3018 | 1401.3018
6495 | 1077.1524 | 1077.1524 | 1077.1524 | 1263.5826 | 1263.5826 | 1263.5826 | 1429.2984 | 1429.2984 | 1429.2984 | 1429.2984
6496 | 1099.3617 | 1099.3617 | 1099.3617 | 1289.6358 | 1289.6358 | 1289.6358 | 1458.7684 | 1458.7684 | 1458.7684 | 1458.7684
6497 | 1147.1118 | 1147.1118 | 1147.1118 | 1345.6503 | 1345.6503 | 1345.6503 | 1522.1291 | 1522.1291 | 1522.1291 | 1522.1291
6498 | 1137.1176 | 1137.1176 | 1137.1176 | 1333.9264 | 1333.9264 | 1333.9264 | 1508.8675 | 1508.8675 | 1508.8675 | 1508.8675
6499 | 1078.2628 | 1078.2628 | 1078.2628 | 1264.8853 | 1264.8853 | 1264.8853 | 1430.7719 | 1430.7719 | 1430.7719 | 1430.7719
6500 | 997.1988 | 997.1988 | 997.1988 | 1169.7909 | 1169.7909 | 1169.7909 | 1323.2061 | 1323.2061 | 1323.2061 | 1323.2061
6501 | 900.5882 | 900.5882 | 900.5882 | 1056.4593 | 1259.579 | 1056.4593 | 1195.0113 | 1195.0113 | 1195.0113 | 1195.0113
6502 | 848.3963 | 848.3963 | 848.3963 | 995.2341 | 995.2341 | 1178.6094 | 1125.7566 | 1125.7566 | 1125.7566 | 1125.7566
6503 | 819.5242 | 819.5242 | 819.5242 | 1425.5963 | 1425.5963 | 1425.5963 | 1143.3761 | 1143.3761 | 1143.3761 | 1143.3761
6504 | 807.3091 | 807.3091 | 807.3091 | 1411.267 | 1411.267 | 1411.267 | 1071.237 | 1071.237 | 1071.237 | 1071.237
6505 | 806.1986 | 806.1986 | 806.1986 | 945.733 | 1299.0011 | 945.733 | 1069.7635 | 1069.7635 | 1069.7635 | 1069.7635
6506 | 808.4195 | 808.4195 | 808.4195 | 1332.9805 | 1332.9805 | 1332.9805 | 1072.7105 | 1072.7105 | 1310.7803 | 1072.7105
6507 | 846.1754 | 846.1754 | 846.1754 | 1405.7027 | 1405.7027 | 1405.7027 | 1647.9238 | 1647.9238 | 1647.9238 | 1647.9238
6508 | 973.879 | 973.879 | 973.879 | 1404.6176 | 1404.6176 | 1404.6176 | 1817.3767 | 1817.3767 | 1817.3767 | 1817.3767
6509 | 1097.1408 | 1097.1408 | 1097.1408 | 1751.2619 | 1751.2619 | 1751.2619 | 1980.9356 | 1980.9356 | 1980.9356 | 1980.9356
6510 | 1454.9443 | 1454.9443 | 1427.8402 | 1875.0148 | 1875.0148 | 1875.0148 | 2120.9184 | 2120.9184 | 2120.9184 | 2120.9184
6511 | 1258.5702 | 1244.8328 | 1244.8328 | 1460.2846 | 1460.2846 | 1460.2846 | 1651.7974 | 1651.7974 | 1651.7974 | 1651.7974
6512 | 1250.3851 | 1250.3851 | 1250.3851 | 1466.7979 | 1466.7979 | 1466.7979 | 1659.1649 | 1659.1649 | 1659.1649 | 1659.1649
6513 | 1238.17 | 1238.17 | 1238.17 | 1452.4687 | 1452.4687 | 1452.4687 | 1642.9564 | 1642.9564 | 1642.9564 | 1642.9564
6514 | 1621.6931 | 1513.149 | 1513.149 | 1902.3707 | 1902.3707 | 1902.3707 | 1626.7478 | 1626.7478 | 1626.7478 | 1626.7478
6515 | 1633.9082 | 1633.9082 | 1633.9082 | 1916.7 | 1916.7 | 1916.7 | 1642.9564 | 1642.9564 | 1642.9564 | 1642.9564
6516 | 1218.1816 | 1613.9198 | 1218.1816 | 1429.0207 | 1429.0207 | 1429.0207 | 1616.4333 | 1616.4333 | 1616.4333 | 1616.4333
6517 | 1607.257 | 1211.5188 | 1211.5188 | 1421.2048 | 1421.2048 | 1421.2048 | 1607.5923 | 1607.5923 | 1607.5923 | 1607.5923
6518 | 1175.9839 | 1175.9839 | 1175.9839 | 1379.5196 | 1379.5196 | 1379.5196 | 1560.4402 | 1560.4402 | 1560.4402 | 1560.4402
6519 | 1161.5478 | 1161.5478 | 1161.5478 | 1362.5849 | 1362.5849 | 1362.5849 | 1541.2846 | 1541.2846 | 1541.2846 | 1541.2846
6520 | 1151.5536 | 1151.5536 | 1151.5536 | 1350.861 | 1350.861 | 1350.861 | 1528.0231 | 1528.0231 | 1528.0231 | 1528.0231
6521 | 1179.3153 | 1179.3153 | 1179.3153 | 1383.4275 | 1383.4275 | 1383.4275 | 1564.8607 | 1564.8607 | 1564.8607 | 1564.8607
6522 | 1153.7746 | 1153.7746 | 1153.7746 | 1353.4663 | 1353.4663 | 1353.4663 | 1530.9701 | 1530.9701 | 1530.9701 | 1530.9701
6523 | 1091.5884 | 1091.5884 | 1091.5884 | 1280.5172 | 1280.5172 | 1280.5172 | 1448.4539 | 1448.4539 | 1448.4539 | 1448.4539
6524 | 991.6465 | 991.6465 | 991.6465 | 1163.2776 | 1163.2776 | 1163.2776 | 1315.8386 | 1315.8386 | 1315.8386 | 1315.8386
6525 | 885.0417 | 885.0417 | 885.0417 | 1038.222 | 1038.222 | 1038.222 | 1386.1834 | 1386.1834 | 1386.1834 | 1386.1834
6526 | 1220.8147 | 1220.8147 | 825.0765 | 967.8782 | 967.8782 | 967.8782 | 1499.0062 | 1499.0062 | 1499.0062 | 1499.0062
6527 | 803.9777 | 1199.7159 | 803.9777 | 943.1276 | 943.1276 | 943.1276 | 1588.3365 | 1588.3365 | 1588.3365 | 1588.3365
6528 | 789.5416 | 789.5416 | 789.5416 | 926.193 | 926.193 | 926.193 | 1572.7751 | 1572.7751 | 1572.7751 | 1572.7751
6529 | 785.0997 | 785.0997 | 785.0997 | 920.9824 | 920.9824 | 920.9824 | 1566.8811 | 1566.8811 | 1566.8811 | 1566.8811
6530 | 790.6521 | 790.6521 | 1186.3903 | 927.4957 | 927.4957 | 927.4957 | 1574.2486 | 1574.2486 | 1574.2486 | 1574.2486
6531 | 823.966 | 823.966 | 823.966 | 966.5756 | 966.5756 | 966.5756 | 1618.4537 | 1618.4537 | 1618.4537 | 1618.4537
6532 | 950.5592 | 950.5592 | 950.5592 | 1115.0791 | 1115.0791 | 1115.0791 | 1786.4331 | 1786.4331 | 1786.4331 | 1786.4331
6533 | 1074.9314 | 1074.9314 | 1074.9314 | 1260.9773 | 1260.9773 | 1260.9773 | 1743.7893 | 1743.7893 | 1743.7893 | 1743.7893
6534 | 1175.9839 | 1175.9839 | 1175.9839 | 1379.5196 | 1379.5196 | 1379.5196 | 1780.1462 | 1780.1462 | 1780.1462 | 1780.1462
6535 | 1213.7397 | 1213.7397 | 1609.4779 | 1423.8101 | 1423.8101 | 1423.8101 | 1907.9555 | 1907.9555 | 1907.9555 | 1907.9555
6536 | 1194.8618 | 1194.8618 | 1590.6 | 1865.8962 | 1865.8962 | 1538.3988 | 2110.6039 | 2110.6039 | 2110.6039 | 2110.6039
6537 | 1582.8268 | 1582.8268 | 1582.8268 | 1856.7775 | 1856.7775 | 1856.7775 | 2100.2893 | 2100.2893 | 2100.2893 | 2100.2893
6538 | 1577.2744 | 1577.2744 | 1577.2744 | 1850.2642 | 1850.2642 | 1850.2642 | 2092.9218 | 2092.9218 | 2092.9218 | 2092.9218
6539 | 1605.0361 | 1605.0361 | 1605.0361 | 1882.8308 | 1882.8308 | 1882.8308 | 2129.7594 | 2129.7594 | 2129.7594 | 2129.7594
6540 | 1529.5244 | 1529.5244 | 1529.5244 | 1794.2497 | 1794.2497 | 1794.2497 | 2029.5612 | 2029.5612 | 2029.5612 | 2029.5612
6541 | 1568.3907 | 1568.3907 | 1568.3907 | 1839.8429 | 1839.8429 | 1839.8429 | 2081.1338 | 2081.1338 | 2081.1338 | 2081.1338
6542 | 1165.9897 | 1558.4348 | 1165.9897 | 1367.7956 | 1367.7956 | 1367.7956 | 1547.1786 | 1547.1786 | 1547.1786 | 1547.1786
6543 | 1146.0013 | 1146.0013 | 1146.0013 | 1344.3477 | 1344.3477 | 1344.3477 | 1520.6556 | 1520.6556 | 1520.6556 | 1520.6556
6544 | 1134.8966 | 1134.8966 | 1134.8966 | 1331.321 | 1331.321 | 1331.321 | 1505.9205 | 1505.9205 | 1505.9205 | 1505.9205
6545 | 1164.8792 | 1164.8792 | 1164.8792 | 1366.4929 | 1366.4929 | 1366.4929 | 1545.7051 | 1545.7051 | 1545.7051 | 1545.7051
6546 | 1142.6699 | 1142.6699 | 1142.6699 | 1340.4397 | 1340.4397 | 1340.4397 | 1516.2351 | 1516.2351 | 1516.2351 | 1516.2351
6547 | 1080.4838 | 1080.4838 | 1080.4838 | 1267.4906 | 1267.4906 | 1267.4906 | 1433.7189 | 1433.7189 | 1433.7189 | 1433.7189
6548 | 983.8732 | 983.8732 | 983.8732 | 1154.159 | 1154.159 | 1154.159 | 1305.5241 | 1305.5241 | 1305.5241 | 1305.5241
6549 | 888.3731 | 888.3731 | 888.3731 | 1042.13 | 1042.13 | 1042.13 | 1178.8028 | 1178.8028 | 1178.8028 | 1178.8028
6550 | 832.8498 | 832.8498 | 832.8498 | 976.9969 | 976.9969 | 976.9969 | 1105.1276 | 1105.1276 | 1105.1276 | 1105.1276
6551 | 801.7567 | 801.7567 | 801.7567 | 940.5223 | 940.5223 | 940.5223 | 1063.8695 | 1063.8695 | 1063.8695 | 1063.8695
6552 | 789.5416 | 789.5416 | 789.5416 | 926.193 | 926.193 | 926.193 | 1243.2219 | 1217.3746 | 1243.2219 | 1243.2219
6553 | 793.9835 | 793.9835 | 793.9835 | 931.4037 | 931.4037 | 931.4037 | 1053.555 | 1053.555 | 1053.555 | 1053.555
6554 | 803.9777 | 803.9777 | 803.9777 | 943.1276 | 943.1276 | 943.1276 | 1066.8165 | 1066.8165 | 1066.8165 | 1066.8165
6555 | 846.1754 | 846.1754 | 846.1754 | 992.6288 | 992.6288 | 992.6288 | 1122.8096 | 1122.8096 | 1122.8096 | 1122.8096
6556 | 977.2104 | 977.2104 | 977.2104 | 1146.343 | 1146.343 | 1146.343 | 1296.683 | 1296.683 | 1296.683 | 1296.683
6557 | 1098.2512 | 1098.2512 | 1098.2512 | 1288.3332 | 1288.3332 | 1288.3332 | 1457.2949 | 1457.2949 | 1457.2949 | 1457.2949
6558 | 1198.1932 | 1198.1932 | 1198.1932 | 1405.5728 | 1405.5728 | 1405.5728 | 1589.9102 | 1589.9102 | 1589.9102 | 1589.9102
6559 | 1240.3909 | 1240.3909 | 1240.3909 | 1455.074 | 1455.074 | 1455.074 | 1645.9034 | 1645.9034 | 1645.9034 | 1645.9034
6560 | 1254.827 | 1254.827 | 1254.827 | 1472.0086 | 1472.0086 | 1472.0086 | 1665.0589 | 1665.0589 | 1665.0589 | 1665.0589
6561 | 1263.7107 | 1263.7107 | 1263.7107 | 1482.4299 | 1482.4299 | 1482.4299 | 1676.8469 | 1676.8469 | 1676.8469 | 1676.8469
6562 | 1254.827 | 1254.827 | 1254.827 | 1472.0086 | 1472.0086 | 1472.0086 | 1665.0589 | 1665.0589 | 1665.0589 | 1665.0589
6563 | 1258.1584 | 1258.1584 | 1258.1584 | 1475.9166 | 1475.9166 | 1475.9166 | 1669.4794 | 1669.4794 | 1669.4794 | 1669.4794
6564 | 1214.8502 | 1214.8502 | 1214.8502 | 1425.1127 | 1425.1127 | 1425.1127 | 1612.0128 | 1612.0128 | 1612.0128 | 1612.0128
6565 | 1178.2048 | 1178.2048 | 1178.2048 | 1382.1249 | 1382.1249 | 1846.3562 | 1563.3872 | 1563.3872 | 1563.3872 | 1563.3872
6566 | 1138.228 | 1138.228 | 1138.228 | 1335.229 | 1335.229 | 1335.229 | 1510.341 | 1510.341 | 1510.341 | 1510.341
6567 | 1119.3501 | 1119.3501 | 1119.3501 | 1313.0838 | 1313.0838 | 1313.0838 | 1485.2915 | 1485.2915 | 1485.2915 | 1485.2915
6568 | 1110.4664 | 1110.4664 | 1110.4664 | 1302.6625 | 1302.6625 | 1302.6625 | 1473.5035 | 1473.5035 | 1473.5035 | 1473.5035
6569 | 1150.4432 | 1150.4432 | 1150.4432 | 1349.5583 | 1349.5583 | 1349.5583 | 1526.5496 | 1526.5496 | 1526.5496 | 1526.5496
6570 | 1129.3443 | 1129.3443 | 1129.3443 | 1324.8077 | 1324.8077 | 1324.8077 | 1498.553 | 1498.553 | 1498.553 | 1498.553
6571 | 1071.6 | 1071.6 | 1071.6 | 1257.0693 | 1257.0693 | 1257.0693 | 1421.9308 | 1421.9308 | 1421.9308 | 1421.9308
6572 | 986.0941 | 986.0941 | 986.0941 | 1156.7643 | 1156.7643 | 1156.7643 | 1308.4711 | 1308.4711 | 1308.4711 | 1308.4711
6573 | 889.4836 | 889.4836 | 889.4836 | 1043.4326 | 1043.4326 | 1043.4326 | 1180.2763 | 1180.2763 | 1180.2763 | 1180.2763
6574 | 835.0707 | 835.0707 | 835.0707 | 979.6022 | 979.6022 | 979.6022 | 1108.0746 | 1108.0746 | 1108.0746 | 1108.0746
6575 | 791.7625 | 791.7625 | 791.7625 | 928.7983 | 928.7983 | 928.7983 | 1050.608 | 1050.608 | 1050.608 | 1050.608
6576 | 781.7683 | 781.7683 | 781.7683 | 917.0744 | 917.0744 | 917.0744 | 1037.3464 | 1037.3464 | 1037.3464 | 1037.3464
6577 | 775.1055 | 775.1055 | 775.1055 | 909.2584 | 909.2584 | 1118.4112 | 1028.5054 | 1028.5054 | 1028.5054 | 1028.5054
6578 | 772.8846 | 772.8846 | 772.8846 | 906.6531 | 906.6531 | 1184.3583 | 1025.5584 | 1025.5584 | 1025.5584 | 1025.5584
6579 | 786.2102 | 786.2102 | 786.2102 | 922.285 | 922.285 | 922.285 | 1043.2404 | 1043.2404 | 1043.2404 | 1043.2404
6580 | 828.4079 | 828.4079 | 828.4079 | 971.7862 | 971.7862 | 971.7862 | 1099.2336 | 1099.2336 | 1099.2336 | 1099.2336
6581 | 860.6114 | 860.6114 | 860.6114 | 1009.5634 | 1009.5634 | 1009.5634 | 1141.9652 | 1141.9652 | 1141.9652 | 1141.9652
6582 | 912.8034 | 912.8034 | 912.8034 | 1070.7886 | 1070.7886 | 1070.7886 | 1211.2198 | 1211.2198 | 1211.2198 | 1211.2198
6583 | 926.129 | 926.129 | 926.129 | 1086.4205 | 1086.4205 | 1086.4205 | 1228.9019 | 1228.9019 | 1228.9019 | 1228.9019
6584 | 877.2684 | 877.2684 | 877.2684 | 1029.1034 | 1029.1034 | 1029.1034 | 1689.1819 | 1164.0677 | 1689.1819 | 1689.1819
6585 | 835.0707 | 1230.8089 | 835.0707 | 1443.8335 | 1443.8335 | 1443.8335 | 1633.1888 | 1633.1888 | 1633.1888 | 1633.1888
6586 | 789.5416 | 791.1228 | 789.5416 | 1390.4244 | 1390.4244 | 1390.4244 | 1572.7751 | 1572.7751 | 1572.7751 | 1572.7751
6587 | 1177.5065 | 1177.5065 | 781.7683 | 1381.3057 | 1381.3057 | 1381.3057 | 1562.4606 | 1562.4606 | 1562.4606 | 1562.4606
6588 | 1174.1751 | 1174.1751 | 778.4369 | 1377.3977 | 1377.3977 | 1377.3977 | 1558.0401 | 1558.0401 | 1558.0401 | 1558.0401
6589 | 1203.0473 | 807.3091 | 807.3091 | 1411.267 | 1411.267 | 1411.267 | 1596.3512 | 1596.3512 | 1596.3512 | 1596.3512
6590 | 867.2742 | 867.2742 | 867.2742 | 1017.3794 | 1017.3794 | 1017.3794 | 1675.9204 | 1675.9204 | 1675.9204 | 1675.9204
6591 | 936.1232 | 936.1232 | 936.1232 | 1098.1445 | 1098.1445 | 1098.1445 | 1242.1634 | 1242.1634 | 1242.1634 | 1242.1634
6592 | 974.9895 | 974.9895 | 974.9895 | 1143.7377 | 1143.7377 | 1143.7377 | 1293.736 | 1293.736 | 1293.736 | 1293.736
6593 | 1034.9547 | 1034.9547 | 1034.9547 | 1678.3128 | 1678.3128 | 1678.3128 | 1373.3052 | 1373.3052 | 1373.3052 | 1373.3052
6594 | 991.6465 | 991.6465 | 991.6465 | 1163.2776 | 1163.2776 | 1627.5089 | 1315.8386 | 1315.8386 | 1315.8386 | 1315.8386
6595 | 935.0127 | 935.0127 | 935.0127 | 1096.8418 | 1096.8418 | 1561.0732 | 1240.6899 | 1240.6899 | 1240.6899 | 1240.6899
6596 | 869.4952 | 869.4952 | 869.4952 | 1019.9847 | 1019.9847 | 1482.8293 | 1153.7532 | 1153.7532 | 1153.7532 | 1153.7532
6597 | 825.0765 | 825.0765 | 825.0765 | 1432.1096 | 967.8782 | 967.8782 | 1094.8131 | 1094.8131 | 1094.8131 | 1094.8131
6598 | 778.4369 | 778.4369 | 778.4369 | 1322.9225 | 913.1664 | 913.1664 | 1032.9259 | 1032.9259 | 1032.9259 | 1032.9259
6599 | 754.0067 | 754.0067 | 1149.7449 | 1348.7392 | 884.5078 | 884.5078 | 1000.5088 | 1000.5088 | 1000.5088 | 1000.5088
6600 | 745.1229 | 745.1229 | 745.1229 | 874.0865 | 874.0865 | 874.0865 | 988.7208 | 988.7208 | 988.7208 | 988.7208
6601 | 746.2334 | 746.2334 | 746.2334 | 875.3892 | 1339.6205 | 875.3892 | 990.1943 | 990.1943 | 990.1943 | 990.1943
6602 | 742.902 | 742.902 | 742.902 | 871.4812 | 871.4812 | 871.4812 | 985.7738 | 985.7738 | 985.7738 | 985.7738
6603 | 745.1229 | 745.1229 | 1140.8611 | 874.0865 | 874.0865 | 874.0865 | 988.7208 | 988.7208 | 988.7208 | 988.7208
6604 | 777.3265 | 777.3265 | 1173.0647 | 911.8637 | 911.8637 | 911.8637 | 1031.4524 | 1031.4524 | 1031.4524 | 1031.4524
6605 | 1181.9484 | 786.2102 | 786.2102 | 922.285 | 922.285 | 922.285 | 1043.2404 | 1043.2404 | 1043.2404 | 1043.2404
6606 | 1221.9252 | 826.187 | 1221.9252 | 969.1809 | 969.1809 | 969.1809 | 1621.4007 | 1621.4007 | 1096.2866 | 1621.4007
6607 | 1240.8031 | 1240.8031 | 1240.8031 | 991.3261 | 991.3261 | 991.3261 | 1646.4503 | 1646.4503 | 1646.4503 | 1646.4503
6608 | 1231.9194 | 1231.9194 | 1231.9194 | 980.9048 | 980.9048 | 980.9048 | 1634.6623 | 1634.6623 | 1634.6623 | 1634.6623
6609 | 1217.4833 | 1217.4833 | 1217.4833 | 1428.2016 | 1428.2016 | 1428.2016 | 1615.5067 | 1615.5067 | 1615.5067 | 1615.5067
6610 | 1184.1693 | 1184.1693 | 1184.1693 | 1389.1217 | 1389.1217 | 1389.1217 | 1571.3016 | 1571.3016 | 1571.3016 | 1571.3016
6611 | 1174.1751 | 1174.1751 | 1174.1751 | 1377.3977 | 1377.3977 | 1377.3977 | 1558.0401 | 1558.0401 | 1558.0401 | 1558.0401
6612 | 1155.2972 | 1155.2972 | 1155.2972 | 1355.2525 | 1355.2525 | 1355.2525 | 1532.9905 | 1532.9905 | 1532.9905 | 1532.9905
6613 | 1196.3845 | 1196.3845 | 1196.3845 | 1403.451 | 1403.451 | 1403.451 | 1587.5101 | 1587.5101 | 1587.5101 | 1587.5101
6614 | 866.1638 | 1261.902 | 1261.902 | 1016.0767 | 1016.0767 | 1016.0767 | 1674.4468 | 1674.4468 | 1674.4468 | 1674.4468
6615 | 1328.53 | 1328.53 | 1328.53 | 1094.2365 | 1094.2365 | 1094.2365 | 1762.8571 | 1237.7429 | 1762.8571 | 1762.8571
6616 | 1362.9544 | 967.2162 | 1362.9544 | 1134.619 | 1134.619 | 1134.619 | 1283.4215 | 1283.4215 | 1283.4215 | 1283.4215
6617 | 1419.5882 | 1023.85 | 1023.85 | 1201.0548 | 1201.0548 | 1201.0548 | 1358.5702 | 1358.5702 | 1358.5702 | 1358.5702
6618 | 1009.4139 | 1405.1521 | 1405.1521 | 1184.1202 | 1184.1202 | 1184.1202 | 1339.4146 | 1339.4146 | 1339.4146 | 1339.4146
6619 | 1337.4137 | 1337.4137 | 1337.4137 | 1104.6578 | 1104.6578 | 1104.6578 | 1249.5309 | 1249.5309 | 1249.5309 | 1249.5309
6620 | 1251.9078 | 1251.9078 | 1251.9078 | 1004.3528 | 1004.3528 | 1004.3528 | 1136.0712 | 1136.0712 | 1136.0712 | 1136.0712
6621 | 1189.7217 | 1189.7217 | 1189.7217 | 931.4037 | 931.4037 | 931.4037 | 1053.555 | 1578.6691 | 1053.555 | 1053.555
6622 | 1160.8495 | 1160.8495 | 765.1113 | 897.5344 | 897.5344 | 897.5344 | 1015.2439 | 1540.358 | 1015.2439 | 1015.2439
6623 | 1123.0937 | 1123.0937 | 727.3555 | 853.2439 | 853.2439 | 853.2439 | 965.1448 | 1490.2589 | 1490.2589 | 965.1448
6624 | 1116.4309 | 1116.4309 | 1116.4309 | 845.4279 | 845.4279 | 845.4279 | 956.3037 | 1481.4179 | 1481.4179 | 956.3037
6625 | 1114.2099 | 1114.2099 | 1114.2099 | 842.8226 | 842.8226 | 842.8226 | 1478.4709 | 1478.4709 | 1478.4709 | 1478.4709
6626 | 1121.9832 | 1121.9832 | 1121.9832 | 851.9413 | 851.9413 | 851.9413 | 1488.7854 | 1488.7854 | 1488.7854 | 1488.7854
6627 | 1176.3961 | 1176.3961 | 1176.3961 | 915.7717 | 915.7717 | 915.7717 | 1560.9871 | 1560.9871 | 1560.9871 | 1560.9871
6628 | 1302.9892 | 1302.9892 | 1302.9892 | 1064.2752 | 1064.2752 | 1064.2752 | 1728.9665 | 1203.8523 | 1203.8523 | 1728.9665
6629 | 1027.1814 | 1422.9196 | 1422.9196 | 1204.9628 | 1204.9628 | 1204.9628 | 1362.9907 | 1362.9907 | 1362.9907 | 1362.9907
6630 | 1090.478 | 1486.2162 | 1486.2162 | 1279.2145 | 1279.2145 | 1279.2145 | 1446.9804 | 1972.0945 | 1972.0945 | 1446.9804
6631 | 1460.6755 | 1460.6755 | 1460.6755 | 1249.2533 | 1249.2533 | 1249.2533 | 1938.204 | 1938.204 | 1938.204 | 1938.204
6632 | 1400.7103 | 1004.9721 | 1400.7103 | 1643.1409 | 1643.1409 | 1178.9095 | 1858.6348 | 1858.6348 | 1858.6348 | 1858.6348
6633 | 1366.2858 | 1366.2858 | 1366.2858 | 1602.7584 | 1602.7584 | 1138.527 | 1812.9562 | 1812.9562 | 1812.9562 | 1812.9562
6634 | 1337.4137 | 1337.4137 | 1337.4137 | 1568.8891 | 1568.8891 | 1568.8891 | 1774.6451 | 1774.6451 | 1774.6451 | 1774.6451
6635 | 1356.2916 | 1356.2916 | 960.5534 | 1591.0344 | 1591.0344 | 1591.0344 | 1799.6946 | 1799.6946 | 1799.6946 | 1799.6946
6636 | 1359.623 | 1359.623 | 963.8848 | 1594.9424 | 1594.9424 | 1594.9424 | 1561.7548 | 1804.1152 | 1804.1152 | 1561.7548
6637 | 1359.623 | 1359.623 | 963.8848 | 1130.711 | 1130.711 | 1130.711 | 1804.1152 | 1804.1152 | 1279.001 | 1804.1152
6638 | 1400.7103 | 1004.9721 | 1004.9721 | 1178.9095 | 1178.9095 | 1178.9095 | 1333.5206 | 1333.5206 | 1637.7095 | 1333.5206
6639 | 1455.1231 | 1059.3849 | 1455.1231 | 1242.74 | 1242.74 | 1242.74 | 1405.7223 | 1405.7223 | 1405.7223 | 1405.7223
6640 | 1470.6697 | 1470.6697 | 1470.6697 | 1260.9773 | 1260.9773 | 1260.9773 | 1426.3513 | 1426.3513 | 1426.3513 | 1426.3513
6641 | 1113.7978 | 1113.7978 | 1113.7978 | 1306.5705 | 1770.8018 | 1306.5705 | 1477.924 | 1477.924 | 1477.924 | 1477.924
6642 | 1074.9314 | 1074.9314 | 1396.454 | 1725.2086 | 1260.9773 | 1260.9773 | 1426.3513 | 1426.3513 | 1426.3513 | 1426.3513
6643 | 1405.8738 | 1020.5186 | 1020.5186 | 1197.1468 | 1197.1468 | 1197.1468 | 1354.1497 | 1354.1497 | 1354.1497 | 1354.1497
6644 | 946.0673 | 929.4604 | 929.4604 | 1090.3285 | 1090.3285 | 1090.3285 | 1233.3224 | 1233.3224 | 1233.3224 | 1233.3224
6645 | 825.0765 | 825.0765 | 825.0765 | 967.8782 | 967.8782 | 967.8782 | 1094.8131 | 1094.8131 | 1094.8131 | 1094.8131
6646 | 769.5532 | 769.5532 | 769.5532 | 902.7451 | 902.7451 | 902.7451 | 1021.1379 | 1021.1379 | 1021.1379 | 1021.1379
6647 | 750.6753 | 750.6753 | 750.6753 | 880.5998 | 880.5998 | 880.5998 | 996.0883 | 996.0883 | 996.0883 | 996.0883
6648 | 738.4601 | 738.4601 | 738.4601 | 866.2705 | 866.2705 | 866.2705 | 979.8798 | 979.8798 | 979.8798 | 979.8798
6649 | 728.4659 | 728.4659 | 728.4659 | 854.5466 | 854.5466 | 854.5466 | 966.6183 | 966.6183 | 966.6183 | 966.6183
6650 | 737.3497 | 737.3497 | 737.3497 | 864.9679 | 864.9679 | 864.9679 | 978.4063 | 978.4063 | 978.4063 | 978.4063
6651 | 782.8788 | 782.8788 | 782.8788 | 918.377 | 918.377 | 918.377 | 1038.8199 | 1321.5737 | 1038.8199 | 1038.8199
6652 | 919.4662 | 919.4662 | 919.4662 | 1078.6045 | 1078.6045 | 1078.6045 | 1220.0609 | 1220.0609 | 1220.0609 | 1220.0609
6653 | 1043.8384 | 1043.8384 | 1043.8384 | 1224.5027 | 1224.5027 | 1224.5027 | 1385.0932 | 1385.0932 | 1385.0932 | 1385.0932
6654 | 1138.228 | 1138.228 | 1138.228 | 1335.229 | 1406.1459 | 1335.229 | 1510.341 | 1510.341 | 1510.341 | 1510.341
6655 | 1181.5362 | 1181.5362 | 1181.5362 | 1386.0329 | 1386.0329 | 1386.0329 | 1567.8077 | 1567.8077 | 1567.8077 | 1567.8077
6656 | 1184.8676 | 1184.8676 | 1184.8676 | 1389.9409 | 1389.9409 | 1688.5343 | 1572.2282 | 1572.2282 | 1572.2282 | 1572.2282
6657 | 1173.763 | 1173.763 | 1173.763 | 1376.9142 | 1376.9142 | 1376.9142 | 1557.4932 | 2082.6073 | 1557.4932 | 1557.4932
6658 | 1157.106 | 1157.106 | 1157.106 | 1357.3743 | 1357.3743 | 1357.3743 | 1535.3906 | 1535.3906 | 1535.3906 | 1535.3906
6659 | 1177.0944 | 1177.0944 | 1177.0944 | 1380.8222 | 1380.8222 | 1596.137 | 1561.9137 | 1561.9137 | 2087.0278 | 1561.9137
6660 | 1162.6583 | 1162.6583 | 1162.6583 | 1363.8876 | 1363.8876 | 1363.8876 | 1542.7581 | 1542.7581 | 1542.7581 | 1542.7581
6661 | 1160.4374 | 1160.4374 | 1160.4374 | 1361.2823 | 1361.2823 | 1361.2823 | 1539.8111 | 1539.8111 | 1539.8111 | 1539.8111
6662 | 1141.5594 | 1141.5594 | 1141.5594 | 1339.137 | 1339.137 | 1339.137 | 1514.7615 | 1514.7615 | 1514.7615 | 1514.7615
6663 | 1114.9082 | 1114.9082 | 1114.9082 | 1307.8731 | 1307.8731 | 1307.8731 | 1479.3975 | 1479.3975 | 1479.3975 | 1479.3975
6664 | 1114.9082 | 1114.9082 | 1114.9082 | 1307.8731 | 1307.8731 | 1307.8731 | 1479.3975 | 1479.3975 | 1479.3975 | 1479.3975
6665 | 1143.7804 | 1143.7804 | 1143.7804 | 1341.7423 | 1341.7423 | 1341.7423 | 1517.7086 | 1517.7086 | 1517.7086 | 1517.7086
6666 | 1102.6931 | 1102.6931 | 1102.6931 | 1293.5438 | 1293.5438 | 1293.5438 | 1463.1889 | 1463.1889 | 1463.1889 | 1463.1889
6667 | 1434.0243 | 1038.2861 | 1038.2861 | 1217.9894 | 1217.9894 | 1217.9894 | 1377.7257 | 1377.7257 | 1377.7257 | 1377.7257
6668 | 1327.4195 | 931.6813 | 931.6813 | 1092.9338 | 1557.1652 | 1092.9338 | 1761.3836 | 1761.3836 | 1236.2694 | 1761.3836
6669 | 836.1812 | 1231.9194 | 836.1812 | 980.9048 | 980.9048 | 980.9048 | 1109.5481 | 1109.5481 | 1634.6623 | 1109.5481
6670 | 776.216 | 1171.9542 | 1171.9542 | 910.5611 | 910.5611 | 910.5611 | 1555.0931 | 1029.9789 | 1555.0931 | 1555.0931
6671 | 746.2334 | 746.2334 | 1141.9716 | 1000.7812 | 1339.6205 | 875.3892 | 1515.3085 | 1515.3085 | 1515.3085 | 1515.3085
6672 | 737.3497 | 1133.0879 | 1133.0879 | 864.9679 | 1329.1992 | 864.9679 | 1503.5204 | 1503.5204 | 978.4063 | 1503.5204
6673 | 736.2392 | 813.934 | 1131.9774 | 863.6652 | 863.6652 | 863.6652 | 1502.0469 | 1502.0469 | 1502.0469 | 1502.0469
6674 | 746.2334 | 1141.9716 | 1141.9716 | 875.3892 | 875.3892 | 1339.6205 | 990.1943 | 990.1943 | 1515.3085 | 990.1943
6675 | 780.6579 | 1176.3961 | 780.6579 | 915.7717 | 915.7717 | 1380.0031 | 1035.8729 | 1035.8729 | 1560.9871 | 1035.8729
6676 | 1306.3206 | 910.5824 | 910.5824 | 1068.1832 | 1068.1832 | 1068.1832 | 1208.2728 | 1733.387 | 1733.387 | 1208.2728
6677 | 1050.5012 | 1050.5012 | 1050.5012 | 1232.3187 | 1232.3187 | 1232.3187 | 1393.9343 | 1919.0484 | 1393.9343 | 1393.9343
6678 | 1525.0825 | 1129.3443 | 1129.3443 | 1324.8077 | 1324.8077 | 1324.8077 | 1498.553 | 1498.553 | 1498.553 | 1498.553
6679 | 1518.4197 | 1518.4197 | 1518.4197 | 1781.2231 | 1316.9918 | 1316.9918 | 2014.8261 | 2014.8261 | 2014.8261 | 2014.8261
6680 | 1487.3266 | 1487.3266 | 1487.3266 | 1280.5172 | 1744.7486 | 1744.7486 | 1973.5681 | 1973.5681 | 1973.5681 | 1973.5681
6681 | 1450.6813 | 1450.6813 | 1450.6813 | 1701.7607 | 1701.7607 | 1237.5294 | 1924.9424 | 1924.9424 | 1924.9424 | 1924.9424
6682 | 1204.0646 | 1392.937 | 1392.937 | 1634.0223 | 1634.0223 | 1634.0223 | 1848.3203 | 1848.3203 | 1848.3203 | 1848.3203
6683 | 1388.4951 | 1388.4951 | 1388.4951 | 1628.8116 | 1628.8116 | 1628.8116 | 1842.4262 | 1842.4262 | 1842.4262 | 1842.4262
6684 | 1375.1695 | 1375.1695 | 1375.1695 | 1613.1797 | 1613.1797 | 1613.1797 | 1824.7442 | 1824.7442 | 1824.7442 | 1824.7442
6685 | 1012.7453 | 1012.7453 | 1408.4835 | 1652.2595 | 1652.2595 | 1652.2595 | 1868.9493 | 1868.9493 | 1868.9493 | 1868.9493
6686 | 1044.9489 | 1044.9489 | 1440.6871 | 1690.0367 | 1690.0367 | 1225.8054 | 1386.5667 | 1386.5667 | 1386.5667 | 1386.5667
6687 | 1068.2686 | 1068.2686 | 1068.2686 | 1717.3927 | 1253.1613 | 1253.1613 | 1417.5103 | 1417.5103 | 1417.5103 | 1417.5103
6688 | 1084.9256 | 1084.9256 | 1084.9256 | 1736.9326 | 1272.7012 | 1736.9326 | 1439.6129 | 1439.6129 | 1439.6129 | 1439.6129
6689 | 1118.2396 | 1118.2396 | 1118.2396 | 1776.0125 | 1776.0125 | 1776.0125 | 1483.818 | 1483.818 | 1483.818 | 1483.818
6690 | 1082.7047 | 1082.7047 | 1082.7047 | 1734.3273 | 1734.3273 | 1734.3273 | 1436.6659 | 1436.6659 | 1436.6659 | 1436.6659
6691 | 1021.6291 | 1021.6291 | 1417.3673 | 1662.6808 | 1662.6808 | 1662.6808 | 1355.6232 | 1355.6232 | 1355.6232 | 1355.6232
6692 | 926.129 | 926.129 | 1321.8672 | 1086.4205 | 1550.6519 | 1550.6519 | 1228.9019 | 1228.9019 | 1228.9019 | 1228.9019
6693 | 835.0707 | 835.0707 | 1230.8089 | 1443.8335 | 1443.8335 | 1443.8335 | 1108.0746 | 1108.0746 | 1108.0746 | 1108.0746
6694 | 783.9893 | 1179.7275 | 1179.7275 | 1383.9111 | 1383.9111 | 1383.9111 | 1040.2934 | 1040.2934 | 1040.2934 | 1040.2934
6695 | 755.1171 | 888.931 | 1150.8553 | 1350.0418 | 1350.0418 | 1350.0418 | 1527.0965 | 1001.9823 | 1001.9823 | 1527.0965
6696 | 734.0183 | 734.0183 | 734.0183 | 1325.2912 | 1325.2912 | 1325.2912 | 1499.0999 | 973.9858 | 1499.0999 | 1499.0999
6697 | 726.245 | 1121.9832 | 726.245 | 1316.1726 | 1316.1726 | 1316.1726 | 963.6713 | 963.6713 | 963.6713 | 963.6713
6698 | 739.5706 | 1135.3088 | 1026.8761 | 1331.8046 | 1331.8046 | 1331.8046 | 1506.4675 | 981.3533 | 981.3533 | 1506.4675
6699 | 788.4311 | 788.4311 | 788.4311 | 1389.1217 | 1389.1217 | 1389.1217 | 1046.1875 | 1046.1875 | 1046.1875 | 1046.1875
6700 | 929.4604 | 929.4604 | 929.4604 | 1554.5598 | 1554.5598 | 1554.5598 | 1233.3224 | 1233.3224 | 1233.3224 | 1233.3224
6701 | 1053.8326 | 1053.8326 | 1053.8326 | 1700.458 | 1700.458 | 1700.458 | 1398.3548 | 1398.3548 | 1398.3548 | 1398.3548
6702 | 1129.3443 | 1129.3443 | 1129.3443 | 1789.0391 | 1789.0391 | 1789.0391 | 1498.553 | 1498.553 | 1498.553 | 1498.553
6703 | 1121.571 | 1121.571 | 1121.571 | 1779.9205 | 1779.9205 | 1779.9205 | 2013.3526 | 1488.2385 | 1602.5099 | 2013.3526
6704 | 1444.0185 | 1048.2803 | 1048.2803 | 1693.9447 | 1693.9447 | 1693.9447 | 1916.1014 | 1916.1014 | 1916.1014 | 1916.1014
6705 | 1386.2742 | 1386.2742 | 990.536 | 1626.2063 | 1626.2063 | 1626.2063 | 1839.4792 | 1839.4792 | 1839.4792 | 1839.4792
6706 | 1344.0765 | 1344.0765 | 948.3383 | 1576.7051 | 1576.7051 | 1576.7051 | 1783.4861 | 1783.4861 | 1783.4861 | 1783.4861
6707 | 1359.623 | 1359.623 | 963.8848 | 1594.9424 | 1594.9424 | 1594.9424 | 1804.1152 | 1804.1152 | 1804.1152 | 1804.1152
6708 | 1368.5067 | 1368.5067 | 972.7685 | 1605.3637 | 1605.3637 | 1605.3637 | 1815.9032 | 1815.9032 | 1815.9032 | 1815.9032
6709 | 1019.4081 | 1019.4081 | 1019.4081 | 1660.0755 | 1660.0755 | 1660.0755 | 1877.7903 | 1352.6762 | 1742.0838 | 1877.7903
6710 | 1049.3907 | 1049.3907 | 1049.3907 | 1695.2474 | 1695.2474 | 1695.2474 | 1392.4608 | 1392.4608 | 1392.4608 | 1392.4608
6711 | 1082.7047 | 1082.7047 | 1082.7047 | 1449.1498 | 1449.1498 | 1449.1498 | 1436.6659 | 1436.6659 | 1436.6659 | 1436.6659
6712 | 1112.6873 | 1112.6873 | 1112.6873 | 1305.2678 | 1305.2678 | 1305.2678 | 1476.4505 | 1476.4505 | 1476.4505 | 1476.4505
6713 | 1139.3385 | 1139.3385 | 1139.3385 | 1336.5317 | 1336.5317 | 1336.5317 | 2036.9287 | 2036.9287 | 1511.8145 | 2036.9287
6714 | 1114.9082 | 1114.9082 | 1114.9082 | 1307.8731 | 1307.8731 | 1307.8731 | 1479.3975 | 1479.3975 | 1479.3975 | 1479.3975
6715 | 1057.164 | 1057.164 | 1057.164 | 1240.1347 | 1240.1347 | 1240.1347 | 1402.7753 | 1402.7753 | 1402.7753 | 1402.7753
6716 | 978.3209 | 978.3209 | 978.3209 | 1147.6456 | 1147.6456 | 1147.6456 | 1298.1565 | 1298.1565 | 1298.1565 | 1298.1565
6717 | 878.3789 | 878.3789 | 878.3789 | 1030.406 | 1030.406 | 1030.406 | 1165.5412 | 1165.5412 | 1165.5412 | 1165.5412
6718 | 829.5184 | 829.5184 | 829.5184 | 973.0889 | 973.0889 | 973.0889 | 1100.7071 | 1100.7071 | 1100.7071 | 1100.7071
6719 | 802.8672 | 802.8672 | 802.8672 | 941.825 | 941.825 | 941.825 | 1065.343 | 1065.343 | 1065.343 | 1065.343
6720 | 787.3207 | 787.3207 | 787.3207 | 923.5877 | 923.5877 | 923.5877 | 1044.7139 | 1044.7139 | 1044.7139 | 1044.7139
6721 | 782.8788 | 782.8788 | 782.8788 | 918.377 | 918.377 | 918.377 | 1038.8199 | 1038.8199 | 1038.8199 | 1038.8199
6722 | 793.9835 | 793.9835 | 793.9835 | 931.4037 | 931.4037 | 931.4037 | 1053.555 | 1053.555 | 1053.555 | 1053.555
6723 | 830.6288 | 830.6288 | 830.6288 | 974.3915 | 974.3915 | 974.3915 | 1102.1806 | 1102.1806 | 1102.1806 | 1102.1806
6724 | 974.9895 | 974.9895 | 974.9895 | 1143.7377 | 1143.7377 | 1143.7377 | 1293.736 | 1293.736 | 1293.736 | 1293.736
6725 | 1099.3617 | 1099.3617 | 1099.3617 | 1289.6358 | 1289.6358 | 1289.6358 | 1458.7684 | 1458.7684 | 1458.7684 | 1458.7684
6726 | 1168.2106 | 1168.2106 | 1168.2106 | 1370.4009 | 1370.4009 | 1370.4009 | 1550.1256 | 1550.1256 | 1550.1256 | 1550.1256
6727 | 1151.5536 | 1151.5536 | 1151.5536 | 1429.8738 | 1609.8738 | 1643.6567 | 1528.0231 | 1528.0231 | 1528.0231 | 1528.0231
6728 | 1153.1018 | 1061.6059 | 1061.6059 | 1709.5767 | 1709.5767 | 1709.5767 | 1408.6693 | 1408.6693 | 1408.6693 | 1408.6693
6729 | 1387.3847 | 991.6465 | 991.6465 | 1627.5089 | 1627.5089 | 1627.5089 | 1315.8386 | 1315.8386 | 1315.8386 | 1315.8386
6730 | 1338.5242 | 1338.5242 | 1338.5242 | 1570.1918 | 1570.1918 | 1570.1918 | 1776.1186 | 1776.1186 | 1251.0044 | 1776.1186
6731 | 1346.2974 | 1346.2974 | 1346.2974 | 1579.3104 | 1579.3104 | 1579.3104 | 1421.1873 | 1786.4331 | 1786.4331 | 1421.1873
6732 | 1335.1928 | 1335.1928 | 1335.1928 | 1566.2838 | 1566.2838 | 1566.2838 | 1771.6981 | 1771.6981 | 1771.6981 | 1771.6981
6733 | 1356.2916 | 1356.2916 | 1356.2916 | 1591.0344 | 1591.0344 | 1591.0344 | 1799.6946 | 1799.6946 | 1799.6946 | 1799.6946
6734 | 1172.3445 | 984.9837 | 984.9837 | 1243.8526 | 1243.8526 | 1243.8526 | 1832.1117 | 1306.9976 | 1306.9976 | 1832.1117
6735 | 1046.0593 | 1046.0593 | 1046.0593 | 1227.1081 | 1227.1081 | 1227.1081 | 1388.0403 | 1388.0403 | 1388.0403 | 1388.0403
6736 | 1084.9256 | 1084.9256 | 1084.9256 | 1272.7012 | 1272.7012 | 1272.7012 | 1439.6129 | 1439.6129 | 1439.6129 | 1439.6129
6737 | 1126.0129 | 1126.0129 | 1126.0129 | 1320.8997 | 1320.8997 | 1320.8997 | 1494.1325 | 1494.1325 | 1494.1325 | 1494.1325
6738 | 1093.8094 | 1093.8094 | 1093.8094 | 1283.1225 | 1283.1225 | 1283.1225 | 1451.4009 | 1451.4009 | 1451.4009 | 1451.4009
6739 | 1034.9547 | 1034.9547 | 1034.9547 | 1214.0814 | 1214.0814 | 1214.0814 | 1373.3052 | 1373.3052 | 1373.3052 | 1373.3052
6740 | 968.3267 | 968.3267 | 968.3267 | 1135.9217 | 1135.9217 | 1135.9217 | 1284.895 | 1284.895 | 1284.895 | 1284.895
6741 | 877.2684 | 877.2684 | 877.2684 | 1029.1034 | 1029.1034 | 1029.1034 | 1164.0677 | 1164.0677 | 1164.0677 | 1164.0677
6742 | 821.7451 | 821.7451 | 821.7451 | 963.9702 | 963.9702 | 963.9702 | 1090.3926 | 1090.3926 | 1090.3926 | 1090.3926
6743 | 788.4311 | 788.4311 | 788.4311 | 924.8904 | 924.8904 | 924.8904 | 1046.1875 | 1046.1875 | 1046.1875 | 1046.1875
6744 | 768.4427 | 768.4427 | 768.4427 | 901.4424 | 901.4424 | 901.4424 | 1019.6644 | 1019.6644 | 1019.6644 | 1019.6644
6745 | 756.2276 | 756.2276 | 756.2276 | 887.1131 | 887.1131 | 887.1131 | 1003.4559 | 1003.4559 | 1003.4559 | 1003.4559
6746 | 757.3381 | 757.3381 | 757.3381 | 888.4158 | 888.4158 | 888.4158 | 1004.9294 | 1004.9294 | 1004.9294 | 1004.9294
6747 | 771.7741 | 771.7741 | 771.7741 | 905.3504 | 905.3504 | 905.3504 | 1024.0849 | 1024.0849 | 1024.0849 | 1024.0849
6748 | 815.0823 | 815.0823 | 815.0823 | 956.1543 | 956.1543 | 956.1543 | 1081.5515 | 1081.5515 | 1081.5515 | 1081.5515
6749 | 858.3905 | 858.3905 | 858.3905 | 1006.9581 | 1006.9581 | 1006.9581 | 1139.0182 | 1139.0182 | 1139.0182 | 1139.0182
6750 | 916.1348 | 916.1348 | 916.1348 | 1074.6965 | 1074.6965 | 1074.6965 | 1215.6403 | 1215.6403 | 1215.6403 | 1215.6403
6751 | 971.6581 | 971.6581 | 971.6581 | 1139.8297 | 1139.8297 | 1139.8297 | 1289.3155 | 1289.3155 | 1289.3155 | 1289.3155
6752 | 982.7627 | 982.7627 | 982.7627 | 1152.8563 | 1152.8563 | 1152.8563 | 1304.0506 | 1304.0506 | 1304.0506 | 1304.0506
6753 | 1056.9282 | 973.879 | 973.879 | 1142.435 | 1142.435 | 1142.435 | 1292.2625 | 1292.2625 | 1292.2625 | 1292.2625
6754 | 1338.5242 | 1338.5242 | 1338.5242 | 1570.1918 | 1570.1918 | 1570.1918 | 1251.0044 | 1251.0044 | 1251.0044 | 1251.0044
6755 | 919.4662 | 1315.2044 | 1315.2044 | 1184.8179 | 1542.8359 | 1542.8359 | 1220.0609 | 1220.0609 | 1220.0609 | 1220.0609
6756 | 1305.2102 | 1305.2102 | 1305.2102 | 1531.1119 | 1531.1119 | 1531.1119 | 1206.7993 | 1206.7993 | 1206.7993 | 1206.7993
6757 | 1314.0939 | 1314.0939 | 1314.0939 | 1541.5332 | 1541.5332 | 1541.5332 | 1218.5874 | 1218.5874 | 1218.5874 | 1218.5874
6758 | 937.2336 | 937.2336 | 937.2336 | 1099.4471 | 1099.4471 | 1099.4471 | 1243.6369 | 1243.6369 | 1243.6369 | 1243.6369
6759 | 966.1057 | 966.1057 | 966.1057 | 1133.3164 | 1133.3164 | 1133.3164 | 1281.948 | 1281.948 | 1281.948 | 1281.948
6760 | 1004.9721 | 1004.9721 | 1004.9721 | 1178.9095 | 1178.9095 | 1178.9095 | 1333.5206 | 1333.5206 | 1333.5206 | 1333.5206
6761 | 1042.7279 | 1042.7279 | 1042.7279 | 1223.2001 | 1223.2001 | 1223.2001 | 1383.6197 | 1383.6197 | 1383.6197 | 1383.6197
6762 | 1003.8616 | 1003.8616 | 1003.8616 | 1177.6069 | 1177.6069 | 1177.6069 | 1332.0471 | 1332.0471 | 1332.0471 | 1332.0471
6763 | 952.7801 | 952.7801 | 952.7801 | 1117.6844 | 1117.6844 | 1117.6844 | 1264.266 | 1264.266 | 1264.266 | 1264.266
6764 | 881.7103 | 881.7103 | 881.7103 | 1034.314 | 1034.314 | 1034.314 | 1169.9617 | 1169.9617 | 1169.9617 | 1169.9617
6765 | 822.8556 | 822.8556 | 822.8556 | 965.2729 | 965.2729 | 965.2729 | 1091.8661 | 1091.8661 | 1091.8661 | 1091.8661
6766 | 780.6579 | 780.6579 | 780.6579 | 915.7717 | 915.7717 | 915.7717 | 1035.8729 | 1035.8729 | 1035.8729 | 1035.8729
6767 | 751.7857 | 751.7857 | 751.7857 | 881.9025 | 881.9025 | 881.9025 | 997.5618 | 997.5618 | 997.5618 | 997.5618
6768 | 728.4659 | 728.4659 | 728.4659 | 854.5466 | 854.5466 | 854.5466 | 1295.7438 | 966.6183 | 966.6183 | 1295.7438
6769 | 714.0299 | 714.0299 | 714.0299 | 845.5061 | 848.5542 | 848.5542 | 1410.531 | 1410.531 | 1410.531 | 1410.531
6770 | 715.1403 | 715.1403 | 715.1403 | 838.9146 | 856.8167 | 896.5296 | 1436.7919 | 948.9362 | 1436.7919 | 1436.7919
6771 | 726.245 | 726.245 | 726.245 | 851.9413 | 851.9413 | 851.9413 | 1325.9666 | 1325.9666 | 1114.5372 | 1325.9666
6772 | 762.8904 | 762.8904 | 762.8904 | 894.9291 | 894.9291 | 894.9291 | 1183.0491 | 1183.0491 | 1012.2969 | 1183.0491
6773 | 800.6463 | 800.6463 | 800.6463 | 939.2196 | 939.2196 | 939.2196 | 1320.8793 | 1062.396 | 1293.5882 | 1320.8793
6774 | 875.0041 | 875.0041 | 875.0041 | 1023.2115 | 1056.9944 | 1023.2115 | 1644.9768 | 1644.9768 | 1644.9768 | 1644.9768
6775 | 1065.6958 | 1065.6958 | 1065.6958 | 1519.388 | 1519.388 | 1519.388 | 1193.5378 | 1718.652 | 1718.652 | 1193.5378
6776 | 1324.0881 | 1324.0881 | 1324.0881 | 1553.2572 | 1553.2572 | 1553.2572 | 1756.963 | 1756.963 | 1756.963 | 1756.963
6777 | 1316.3148 | 1316.3148 | 1316.3148 | 1544.1385 | 1544.1385 | 1544.1385 | 1746.6485 | 1746.6485 | 1746.6485 | 1746.6485
6778 | 1311.873 | 1311.873 | 1311.873 | 1538.9279 | 1538.9279 | 1538.9279 | 1740.7545 | 1740.7545 | 1740.7545 | 1740.7545
6779 | 1302.9892 | 1302.9892 | 1302.9892 | 1528.5066 | 1528.5066 | 1528.5066 | 1728.9665 | 1728.9665 | 1728.9665 | 1728.9665
6780 | 1251.9078 | 1251.9078 | 1251.9078 | 1468.5841 | 1468.5841 | 1468.5841 | 1661.1853 | 1661.1853 | 1661.1853 | 1661.1853
6781 | 1244.1345 | 1244.1345 | 1244.1345 | 1459.4655 | 1459.4655 | 1459.4655 | 1650.8708 | 1650.8708 | 1650.8708 | 1650.8708
6782 | 1270.7857 | 1270.7857 | 1270.7857 | 1490.7294 | 1490.7294 | 1490.7294 | 1686.2349 | 1686.2349 | 1686.2349 | 1686.2349
6783 | 1321.8672 | 1321.8672 | 1321.8672 | 1550.6519 | 1550.6519 | 1550.6519 | 1754.016 | 1754.016 | 1754.016 | 1754.016
6784 | 1375.1695 | 1375.1695 | 1375.1695 | 1613.1797 | 1613.1797 | 1613.1797 | 1824.7442 | 1824.7442 | 1824.7442 | 1824.7442
6785 | 1424.0301 | 1424.0301 | 1424.0301 | 1670.4968 | 1670.4968 | 1670.4968 | 1889.5784 | 1889.5784 | 1889.5784 | 1889.5784
6786 | 1388.4951 | 1388.4951 | 1388.4951 | 1628.8116 | 1628.8116 | 1628.8116 | 1842.4262 | 1654.1783 | 1842.4262 | 1842.4262
6787 | 1334.0823 | 1334.0823 | 1334.0823 | 1564.9811 | 1564.9811 | 1564.9811 | 1770.2246 | 1770.2246 | 1770.2246 | 1770.2246
6788 | 1258.5706 | 1258.5706 | 1258.5706 | 1476.4001 | 1476.4001 | 1476.4001 | 1670.0263 | 1670.0263 | 1670.0263 | 1670.0263
6789 | 1193.0531 | 1193.0531 | 1193.0531 | 1399.543 | 1399.543 | 1399.543 | 1583.0896 | 1583.0896 | 1583.0896 | 1583.0896
6790 | 1145.303 | 1145.303 | 1145.303 | 1343.5285 | 1343.5285 | 1343.5285 | 1519.729 | 1519.729 | 1519.729 | 1519.729
6791 | 1121.9832 | 1121.9832 | 1121.9832 | 1316.1726 | 1316.1726 | 1316.1726 | 1488.7854 | 1488.7854 | 1488.7854 | 1488.7854
6792 | 1110.8785 | 1110.8785 | 1110.8785 | 1303.146 | 1303.146 | 1303.146 | 1474.0504 | 1474.0504 | 1474.0504 | 1474.0504
6793 | 1111.989 | 1111.989 | 1111.989 | 1304.4487 | 1304.4487 | 1304.4487 | 1475.5239 | 1475.5239 | 1475.5239 | 1475.5239
6794 | 1124.2041 | 1124.2041 | 1124.2041 | 1318.7779 | 1318.7779 | 1318.7779 | 1491.7324 | 1491.7324 | 1491.7324 | 1491.7324
6795 | 1168.6228 | 1168.6228 | 1168.6228 | 1370.8844 | 1370.8844 | 1370.8844 | 1550.6726 | 1550.6726 | 1550.6726 | 1550.6726
6796 | 1308.5416 | 1308.5416 | 1308.5416 | 1535.0199 | 1535.0199 | 1535.0199 | 1736.334 | 1736.334 | 1736.334 | 1736.334
6797 | 1454.0127 | 1454.0127 | 1454.0127 | 1705.6687 | 1705.6687 | 1705.6687 | 1929.3629 | 1929.3629 | 1929.3629 | 1929.3629
6798 | 1525.0825 | 1525.0825 | 1525.0825 | 1789.0391 | 1789.0391 | 1789.0391 | 2023.6672 | 2023.6672 | 2023.6672 | 2023.6672
6799 | 1492.879 | 1492.879 | 1492.879 | 1751.2619 | 1751.2619 | 1751.2619 | 1980.9356 | 1980.9356 | 1980.9356 | 1980.9356
6800 | 1409.594 | 1409.594 | 1409.594 | 1653.5622 | 1653.5622 | 1653.5622 | 1870.4228 | 1870.4228 | 1870.4228 | 1870.4228
6801 | 1348.5184 | 1348.5184 | 1348.5184 | 1581.9158 | 1581.9158 | 1581.9158 | 1789.3801 | 1789.3801 | 1264.266 | 1789.3801
6802 | 1312.9834 | 1312.9834 | 1312.9834 | 1540.2306 | 1540.2306 | 1540.2306 | 1742.228 | 1742.228 | 1742.228 | 1742.228
6803 | 1366.2858 | 1366.2858 | 1366.2858 | 1602.7584 | 1602.7584 | 1602.7584 | 1812.9562 | 1812.9562 | 1812.9562 | 1812.9562
6804 | 1394.0475 | 1394.0475 | 1394.0475 | 1635.3249 | 1635.3249 | 1635.3249 | 1849.7938 | 1849.7938 | 1849.7938 | 1849.7938
6805 | 1429.5824 | 1429.5824 | 1429.5824 | 1677.0101 | 1677.0101 | 1677.0101 | 1896.9459 | 1896.9459 | 1896.9459 | 1896.9459
6806 | 1451.7917 | 1451.7917 | 1451.7917 | 1703.0634 | 1703.0634 | 1703.0634 | 1926.4159 | 1926.4159 | 1926.4159 | 1926.4159
6807 | 1478.4429 | 1478.4429 | 1478.4429 | 1734.3273 | 1734.3273 | 1734.3273 | 1961.78 | 1436.6659 | 1961.78 | 1961.78
6808 | 1509.536 | 1509.536 | 1509.536 | 1770.8018 | 1770.8018 | 1770.8018 | 1477.924 | 1477.924 | 1477.924 | 1477.924
6809 | 1197.3484 | 1535.0767 | 1535.0767 | 1599.6878 | 1800.7631 | 1800.7631 | 1511.8145 | 1511.8145 | 1511.8145 | 1511.8145
6810 | 1488.4371 | 1488.4371 | 1488.4371 | 1281.8199 | 1723.9715 | 1723.9715 | 1449.9274 | 1449.9274 | 1449.9274 | 1449.9274
6811 | 1425.1405 | 1425.1405 | 1425.1405 | 1207.5681 | 1207.5681 | 1207.5681 | 1365.9377 | 1365.9377 | 1365.9377 | 1365.9377
6812 | 946.1173 | 1250.3787 | 1250.3787 | 1109.8684 | 1109.8684 | 1109.8684 | 1255.4249 | 1255.4249 | 1255.4249 | 1255.4249
6813 | 855.0591 | 855.0591 | 855.0591 | 1003.0501 | 1003.0501 | 1003.0501 | 1134.5977 | 1134.5977 | 1134.5977 | 1134.5977
6814 | 809.53 | 1197.4008 | 1205.2682 | 949.6409 | 949.6409 | 949.6409 | 1074.184 | 1074.184 | 1074.184 | 1074.184
6815 | 780.6579 | 1097.6832 | 780.6579 | 915.7717 | 915.7717 | 915.7717 | 1035.8729 | 1035.8729 | 1035.8729 | 1035.8729
6816 | 759.559 | 759.559 | 1050.6535 | 891.0211 | 891.0211 | 891.0211 | 1007.8764 | 1007.8764 | 1007.8764 | 1007.8764
6817 | 762.8904 | 1050.6535 | 965.8074 | 894.9291 | 894.9291 | 894.9291 | 1012.2969 | 1012.2969 | 1012.2969 | 1012.2969
6818 | 778.4369 | 778.4369 | 881.3465 | 913.1664 | 913.1664 | 913.1664 | 1032.9259 | 1032.9259 | 1032.9259 | 1032.9259
6819 | 825.0765 | 825.0765 | 825.0765 | 967.8782 | 967.8782 | 967.8782 | 1094.8131 | 1094.8131 | 1094.8131 | 1094.8131
6820 | 964.9953 | 964.9953 | 964.9953 | 1132.0137 | 1132.0137 | 1132.0137 | 1280.4745 | 1280.4745 | 1280.4745 | 1280.4745
6821 | 1114.9082 | 1114.9082 | 1114.9082 | 1307.8731 | 1307.8731 | 1307.8731 | 1479.3975 | 1479.3975 | 1479.3975 | 1479.3975
6822 | 1198.1932 | 1198.1932 | 1198.1932 | 1405.5728 | 1405.5728 | 1405.5728 | 1589.9102 | 1589.9102 | 1589.9102 | 1589.9102
6823 | 1237.0595 | 1237.0595 | 1237.0595 | 1451.166 | 1451.166 | 1451.166 | 1641.4828 | 1641.4828 | 1641.4828 | 1641.4828
6824 | 1208.1874 | 1208.1874 | 1208.1874 | 1417.2968 | 1417.2968 | 1417.2968 | 1603.1718 | 1603.1718 | 1603.1718 | 1603.1718
6825 | 1179.3153 | 1179.3153 | 1179.3153 | 1383.4275 | 1383.4275 | 1383.4275 | 1564.8607 | 1564.8607 | 1564.8607 | 1564.8607
6826 | 1151.5536 | 1151.5536 | 1151.5536 | 1350.861 | 1350.861 | 1350.861 | 1528.0231 | 1528.0231 | 1528.0231 | 1528.0231
6827 | 1143.7804 | 1143.7804 | 1143.7804 | 1341.7423 | 1341.7423 | 1341.7423 | 1517.7086 | 1517.7086 | 1517.7086 | 1517.7086
6828 | 1155.9955 | 1155.9955 | 1155.9955 | 1356.0716 | 1356.0716 | 1356.0716 | 1533.9171 | 1533.9171 | 1533.9171 | 1533.9171
6829 | 1187.0886 | 1187.0886 | 1187.0886 | 1392.5462 | 1392.5462 | 1392.5462 | 1575.1752 | 1575.1752 | 1575.1752 | 1575.1752
6830 | 1161.5478 | 1161.5478 | 1161.5478 | 1362.5849 | 1362.5849 | 1362.5849 | 1541.2846 | 1541.2846 | 1541.2846 | 1541.2846
6831 | 1161.5478 | 1161.5478 | 1161.5478 | 1362.5849 | 1362.5849 | 1362.5849 | 1541.2846 | 1541.2846 | 1541.2846 | 1541.2846
6832 | 1184.8676 | 1184.8676 | 1184.8676 | 1389.9409 | 1389.9409 | 1389.9409 | 1572.2282 | 1572.2282 | 1572.2282 | 1572.2282
6833 | 1202.6351 | 1202.6351 | 1202.6351 | 1410.7835 | 1410.7835 | 1410.7835 | 1595.8042 | 1595.8042 | 1595.8042 | 1595.8042
6834 | 1163.7688 | 1163.7688 | 1163.7688 | 1365.1903 | 1365.1903 | 1365.1903 | 1544.2316 | 1544.2316 | 1544.2316 | 1544.2316
6835 | 1102.6931 | 1102.6931 | 1102.6931 | 1293.5438 | 1293.5438 | 1293.5438 | 1463.1889 | 1463.1889 | 1463.1889 | 1463.1889
6836 | 1008.3035 | 1008.3035 | 1008.3035 | 1182.8175 | 1182.8175 | 1182.8175 | 1337.9411 | 1337.9411 | 1337.9411 | 1337.9411
6837 | 909.472 | 909.472 | 909.472 | 1066.8806 | 1066.8806 | 1066.8806 | 1206.7993 | 1206.7993 | 1206.7993 | 1206.7993
6838 | 851.7277 | 851.7277 | 851.7277 | 999.1421 | 999.1421 | 999.1421 | 1130.1771 | 1130.1771 | 1130.1771 | 1130.1771
6839 | 826.187 | 826.187 | 826.187 | 969.1809 | 969.1809 | 969.1809 | 1096.2866 | 1096.2866 | 1096.2866 | 1096.2866
6840 | 806.1986 | 806.1986 | 806.1986 | 945.733 | 945.733 | 945.733 | 1069.7635 | 1069.7635 | 1069.7635 | 1069.7635
6841 | 806.1986 | 806.1986 | 806.1986 | 945.733 | 945.733 | 945.733 | 1069.7635 | 1069.7635 | 1069.7635 | 1069.7635
6842 | 807.3091 | 807.3091 | 807.3091 | 947.0356 | 947.0356 | 947.0356 | 1071.237 | 1071.237 | 1071.237 | 1071.237
6843 | 842.844 | 842.844 | 842.844 | 988.7208 | 988.7208 | 988.7208 | 1118.3891 | 1118.3891 | 1118.3891 | 1118.3891
6844 | 970.5476 | 970.5476 | 970.5476 | 1138.527 | 1138.527 | 1138.527 | 1287.842 | 1287.842 | 1287.842 | 1287.842
6845 | 1131.5652 | 1131.5652 | 1131.5652 | 1327.4131 | 1327.4131 | 1327.4131 | 1501.5 | 1501.5 | 1501.5 | 1501.5
6846 | 1215.9607 | 1215.9607 | 1215.9607 | 1426.4154 | 1426.4154 | 1426.4154 | 1613.4863 | 1613.4863 | 1613.4863 | 1613.4863
6847 | 1245.9433 | 1245.9433 | 1245.9433 | 1461.5873 | 1461.5873 | 1461.5873 | 1653.2709 | 1653.2709 | 1653.2709 | 1653.2709
6848 | 1243.7223 | 1243.7223 | 1243.7223 | 1458.982 | 1458.982 | 1458.982 | 1650.3239 | 1650.3239 | 1650.3239 | 1650.3239
6849 | 1228.1758 | 1228.1758 | 1228.1758 | 1440.7447 | 1440.7447 | 1440.7447 | 1629.6948 | 1629.6948 | 1629.6948 | 1629.6948
6850 | 1201.5246 | 1201.5246 | 1201.5246 | 1409.4808 | 1409.4808 | 1409.4808 | 1594.3307 | 1594.3307 | 1594.3307 | 1594.3307
6851 | 1217.0711 | 1217.0711 | 1217.0711 | 1427.7181 | 1427.7181 | 1427.7181 | 1614.9598 | 1614.9598 | 1614.9598 | 1614.9598
6852 | 1213.7397 | 1213.7397 | 1213.7397 | 1423.8101 | 1423.8101 | 1423.8101 | 1610.5393 | 1610.5393 | 1610.5393 | 1610.5393
6853 | 1209.2979 | 1209.2979 | 1209.2979 | 1418.5994 | 1418.5994 | 1418.5994 | 1604.6453 | 1604.6453 | 1604.6453 | 1604.6453
6854 | 1184.8676 | 1184.8676 | 1184.8676 | 1389.9409 | 1389.9409 | 1389.9409 | 1572.2282 | 1572.2282 | 1572.2282 | 1572.2282
6855 | 1160.4374 | 1160.4374 | 1160.4374 | 1361.2823 | 1361.2823 | 1361.2823 | 1539.8111 | 1539.8111 | 1539.8111 | 1539.8111
6856 | 1170.4316 | 1170.4316 | 1170.4316 | 1373.0062 | 1373.0062 | 1373.0062 | 1553.0726 | 1553.0726 | 1553.0726 | 1553.0726
6857 | 1197.0827 | 1197.0827 | 1197.0827 | 1404.2701 | 1404.2701 | 1404.2701 | 1588.4367 | 1588.4367 | 1588.4367 | 1588.4367
6858 | 1159.3269 | 1159.3269 | 1159.3269 | 1359.9796 | 1359.9796 | 1359.9796 | 1538.3376 | 1538.3376 | 1538.3376 | 1538.3376
6859 | 1100.4722 | 1100.4722 | 1100.4722 | 1290.9385 | 1290.9385 | 1290.9385 | 1460.2419 | 1460.2419 | 1460.2419 | 1460.2419
6860 | 1024.9605 | 1024.9605 | 1024.9605 | 1202.3575 | 1202.3575 | 1202.3575 | 1360.0437 | 1360.0437 | 1360.0437 | 1360.0437
6861 | 926.129 | 926.129 | 926.129 | 1086.4205 | 1086.4205 | 1086.4205 | 1228.9019 | 1228.9019 | 1228.9019 | 1228.9019
6862 | 868.3847 | 868.3847 | 868.3847 | 1018.6821 | 1018.6821 | 1018.6821 | 1152.2797 | 1152.2797 | 1152.2797 | 1152.2797
6863 | 836.1812 | 836.1812 | 836.1812 | 980.9048 | 980.9048 | 980.9048 | 1109.5481 | 1109.5481 | 1109.5481 | 1109.5481
6864 | 829.5184 | 829.5184 | 829.5184 | 973.0889 | 973.0889 | 973.0889 | 1100.7071 | 1100.7071 | 1100.7071 | 1100.7071
6865 | 823.966 | 823.966 | 823.966 | 966.5756 | 966.5756 | 966.5756 | 1093.3396 | 1093.3396 | 1093.3396 | 1093.3396
6866 | 830.6288 | 830.6288 | 830.6288 | 974.3915 | 974.3915 | 974.3915 | 1102.1806 | 1102.1806 | 1102.1806 | 1102.1806
6867 | 875.0475 | 875.0475 | 875.0475 | 1026.498 | 1026.498 | 1026.498 | 1161.1207 | 1161.1207 | 1161.1207 | 1161.1207
6868 | 1006.0825 | 1006.0825 | 1006.0825 | 1180.2122 | 1180.2122 | 1180.2122 | 1334.9941 | 1334.9941 | 1334.9941 | 1334.9941
6869 | 1149.3327 | 1149.3327 | 1149.3327 | 1348.2557 | 1348.2557 | 1348.2557 | 1525.0761 | 1525.0761 | 1525.0761 | 1525.0761
6870 | 1232.6177 | 1232.6177 | 1232.6177 | 1445.9553 | 1445.9553 | 1445.9553 | 1635.5888 | 1635.5888 | 1635.5888 | 1635.5888
6871 | 1251.4956 | 1251.4956 | 1251.4956 | 1468.1006 | 1468.1006 | 1468.1006 | 1660.6384 | 1660.6384 | 1660.6384 | 1660.6384
6872 | 1220.4025 | 1220.4025 | 1220.4025 | 1431.6261 | 1431.6261 | 1431.6261 | 1619.3803 | 1619.3803 | 1619.3803 | 1619.3803
6873 | 1180.4258 | 1180.4258 | 1180.4258 | 1384.7302 | 1384.7302 | 1384.7302 | 1566.3342 | 1566.3342 | 1566.3342 | 1566.3342
6874 | 1140.449 | 1140.449 | 1140.449 | 1337.8344 | 1337.8344 | 1337.8344 | 1513.288 | 1513.288 | 1513.288 | 1513.288
6875 | 1146.0013 | 1146.0013 | 1146.0013 | 1344.3477 | 1344.3477 | 1344.3477 | 1721.8692 | 2045.7697 | 2045.7697 | 1721.8692
6876 | 1128.2338 | 1128.2338 | 1128.2338 | 1323.5051 | 1323.5051 | 1323.5051 | 1497.0795 | 2022.1937 | 2022.1937 | 1497.0795
6877 | 1154.885 | 1154.885 | 1154.885 | 1354.769 | 1354.769 | 1354.769 | 1532.4436 | 2057.5577 | 2057.5577 | 1532.4436
6878 | 1152.6641 | 1152.6641 | 1152.6641 | 1352.1636 | 1352.1636 | 1352.1636 | 2005.1588 | 2054.6107 | 2054.6107 | 2005.1588
6879 | 1134.8966 | 1134.8966 | 1134.8966 | 1331.321 | 1331.321 | 1331.321 | 1505.9205 | 1505.9205 | 1505.9205 | 1505.9205
6880 | 1165.9897 | 1165.9897 | 1165.9897 | 1367.7956 | 1367.7956 | 1367.7956 | 1547.1786 | 1547.1786 | 1547.1786 | 1547.1786
6881 | 1167.1002 | 1167.1002 | 1167.1002 | 1369.0983 | 1369.0983 | 1369.0983 | 2073.7663 | 2073.7663 | 2073.7663 | 2073.7663
6882 | 1172.9307 | 1112.6873 | 1112.6873 | 1441.6145 | 1305.2678 | 1305.2678 | 2001.5646 | 2001.5646 | 2001.5646 | 2001.5646
6883 | 1379.8614 | 1052.7221 | 1052.7221 | 1699.1554 | 1234.924 | 1234.924 | 1921.9954 | 1921.9954 | 1921.9954 | 1921.9954
6884 | 1367.3963 | 971.6581 | 971.6581 | 1604.061 | 1266.9475 | 1227.2346 | 1814.4297 | 1814.4297 | 1814.4297 | 1814.4297
6885 | 1267.4543 | 871.7161 | 871.7161 | 1486.8214 | 1216.3245 | 1216.3245 | 1681.8144 | 1681.8144 | 1681.8144 | 1681.8144
6886 | 1211.931 | 1118.047 | 1118.047 | 1421.6883 | 1393.8987 | 1393.8987 | 1608.1392 | 1608.1392 | 1608.1392 | 1608.1392
6887 | 1185.2798 | 1185.2798 | 1185.2798 | 1390.4244 | 1390.4244 | 1390.4244 | 1572.7751 | 1572.7751 | 1572.7751 | 1572.7751
6888 | 1165.2914 | 1165.2914 | 1165.2914 | 1366.9764 | 1366.9764 | 1366.9764 | 1546.252 | 1546.252 | 1546.252 | 1546.252
6889 | 769.5532 | 1165.2914 | 769.5532 | 1366.9764 | 1366.9764 | 1366.9764 | 1546.252 | 1021.1379 | 1021.1379 | 1546.252
6890 | 769.5532 | 1165.2914 | 769.5532 | 1366.9764 | 1366.9764 | 1366.9764 | 1546.252 | 1021.1379 | 1021.1379 | 1546.252
6891 | 810.6405 | 1206.3787 | 1206.3787 | 1415.175 | 1415.175 | 1415.175 | 1600.7717 | 1075.6575 | 1075.6575 | 1600.7717
6892 | 940.565 | 940.565 | 1336.3032 | 1567.5865 | 1567.5865 | 1567.5865 | 1248.0574 | 1248.0574 | 1248.0574 | 1248.0574
6893 | 1485.1057 | 1485.1057 | 1485.1057 | 1742.1432 | 1742.1432 | 1742.1432 | 1445.5069 | 1445.5069 | 1445.5069 | 1445.5069
6894 | 1174.8734 | 1174.8734 | 1174.8734 | 1842.4483 | 1842.4483 | 1842.4483 | 1558.9667 | 1558.9667 | 1558.9667 | 1558.9667
6895 | 1217.0711 | 1217.0711 | 1217.0711 | 1891.9494 | 1891.9494 | 1891.9494 | 1614.9598 | 1614.9598 | 1614.9598 | 1614.9598
6896 | 1214.8502 | 1214.8502 | 1214.8502 | 1620.7657 | 1889.3441 | 1889.3441 | 1612.0128 | 1612.0128 | 1612.0128 | 1612.0128
6897 | 1212.6293 | 1212.6293 | 1212.6293 | 1886.7388 | 1886.7388 | 1886.7388 | 1609.0658 | 1609.0658 | 1609.0658 | 1609.0658
6898 | 1192.6409 | 1192.6409 | 1192.6409 | 1863.2909 | 1863.2909 | 1863.2909 | 1582.5427 | 1582.5427 | 2107.6569 | 1582.5427
6899 | 1211.5188 | 1607.257 | 1607.257 | 1885.4361 | 1885.4361 | 1885.4361 | 1607.5923 | 1607.5923 | 1607.5923 | 1607.5923
6900 | 1182.6467 | 1182.6467 | 1182.6467 | 1851.5669 | 1851.5669 | 1851.5669 | 1569.2812 | 1569.2812 | 1569.2812 | 1569.2812
6901 | 1171.542 | 1567.2802 | 1171.542 | 1838.5403 | 1838.5403 | 1838.5403 | 1554.5461 | 1554.5461 | 1554.5461 | 1554.5461
6902 | 1150.4432 | 1150.4432 | 1150.4432 | 1813.7897 | 1813.7897 | 1813.7897 | 1526.5496 | 1526.5496 | 1526.5496 | 1526.5496
6903 | 1144.8908 | 1301.5733 | 1144.8908 | 1807.2764 | 1807.2764 | 1807.2764 | 1519.1821 | 1519.1821 | 1519.1821 | 1519.1821
6904 | 1165.9897 | 1165.9897 | 1165.9897 | 1832.027 | 1832.027 | 1832.027 | 1547.1786 | 1547.1786 | 1547.1786 | 1547.1786
6905 | 1152.6641 | 1152.6641 | 1152.6641 | 1816.395 | 1352.1636 | 1816.395 | 1529.4966 | 1529.4966 | 1529.4966 | 1529.4966
6906 | 1099.3617 | 1099.3617 | 1099.3617 | 1471.6175 | 1289.6358 | 1753.8672 | 1458.7684 | 1458.7684 | 1458.7684 | 1458.7684
6907 | 1043.8384 | 1043.8384 | 1043.8384 | 1561.0702 | 1224.5027 | 1688.7341 | 1385.0932 | 1385.0932 | 1385.0932 | 1385.0932
6908 | 966.1057 | 966.1057 | 966.1057 | 1133.3164 | 1133.3164 | 1597.5477 | 1281.948 | 1281.948 | 1281.948 | 1281.948
6909 | 895.0359 | 895.0359 | 895.0359 | 1514.1773 | 1049.946 | 1514.1773 | 1187.6438 | 1187.6438 | 1187.6438 | 1187.6438
6910 | 851.7277 | 851.7277 | 851.7277 | 1463.3735 | 999.1421 | 999.1421 | 1130.1771 | 1130.1771 | 1130.1771 | 1130.1771
6911 | 810.6405 | 810.6405 | 810.6405 | 1415.175 | 950.9436 | 950.9436 | 1600.7717 | 1075.6575 | 1075.6575 | 1600.7717
6912 | 797.3149 | 797.3149 | 797.3149 | 935.3117 | 935.3117 | 935.3117 | 1583.0896 | 1057.9755 | 1057.9755 | 1583.0896
6913 | 787.3207 | 787.3207 | 787.3207 | 923.5877 | 923.5877 | 923.5877 | 1044.7139 | 1569.8281 | 1044.7139 | 1044.7139
6914 | 782.8788 | 782.8788 | 782.8788 | 1382.6084 | 918.377 | 1382.6084 | 1563.9341 | 1563.9341 | 1563.9341 | 1563.9341
6915 | 802.8672 | 802.8672 | 802.8672 | 941.825 | 941.825 | 1406.0563 | 1590.4572 | 1065.343 | 1590.4572 | 1590.4572
6916 | 835.0707 | 835.0707 | 835.0707 | 979.6022 | 979.6022 | 1443.8335 | 1633.1888 | 1633.1888 | 1108.0746 | 1633.1888
6917 | 887.2626 | 887.2626 | 887.2626 | 1040.8273 | 1505.0587 | 1505.0587 | 1702.4434 | 1702.4434 | 1177.3293 | 1702.4434
6918 | 930.5708 | 930.5708 | 930.5708 | 1555.8625 | 1555.8625 | 1091.6312 | 1234.7959 | 1234.7959 | 1234.7959 | 1234.7959
6919 | 1345.187 | 949.4487 | 1345.187 | 1578.0078 | 1578.0078 | 1113.7764 | 1259.8455 | 1784.9596 | 1784.9596 | 1259.8455
6920 | 928.3499 | 1324.0881 | 1324.0881 | 1553.2572 | 1553.2572 | 1089.0258 | 1756.963 | 1756.963 | 1756.963 | 1756.963
6921 | 1309.652 | 1309.652 | 1309.652 | 1536.3226 | 1536.3226 | 1072.0912 | 1532.3015 | 1737.8075 | 1737.8075 | 1532.3015
6922 | 1345.187 | 1345.187 | 1345.187 | 1578.0078 | 1578.0078 | 1113.7764 | 1784.9596 | 1784.9596 | 1784.9596 | 1784.9596
6923 | 1388.4951 | 1388.4951 | 1388.4951 | 1628.8116 | 1628.8116 | 1164.5803 | 1765.6504 | 1842.4262 | 1842.4262 | 1765.6504
6924 | 1419.5882 | 1419.5882 | 1419.5882 | 1665.2862 | 1665.2862 | 1201.0548 | 1883.6843 | 1883.6843 | 1883.6843 | 1883.6843
6925 | 1434.0243 | 1434.0243 | 1038.2861 | 1682.2208 | 1682.2208 | 1217.9894 | 1902.8399 | 1902.8399 | 1902.8399 | 1902.8399
6926 | 1438.4661 | 1042.7279 | 1042.7279 | 1687.4314 | 1687.4314 | 1223.2001 | 1383.6197 | 1908.7339 | 1908.7339 | 1383.6197
6927 | 1023.85 | 1419.5882 | 1023.85 | 1665.2862 | 1665.2862 | 1665.2862 | 1883.6843 | 1358.5702 | 1358.5702 | 1883.6843
6928 | 1046.0593 | 1046.0593 | 1046.0593 | 1691.3394 | 1691.3394 | 1227.1081 | 1388.0403 | 1388.0403 | 1388.0403 | 1388.0403
6929 | 1207.2284 | 1201.4921 | 1059.3849 | 1242.74 | 1242.74 | 1242.74 | 1405.7223 | 1405.7223 | 1405.7223 | 1405.7223
6930 | 1418.4777 | 1022.7395 | 1272.3111 | 1663.9835 | 1663.9835 | 1199.7521 | 1357.0967 | 1357.0967 | 1357.0967 | 1357.0967
6931 | 987.2046 | 987.2046 | 987.2046 | 1622.2983 | 1622.2983 | 1158.0669 | 1309.9446 | 1309.9446 | 1309.9446 | 1309.9446
6932 | 1220.2199 | 920.5766 | 1220.2199 | 1544.1385 | 1544.1385 | 1079.9072 | 1221.5344 | 1221.5344 | 1221.5344 | 1221.5344
6933 | 1032.7536 | 1258.5706 | 862.8324 | 1476.4001 | 1476.4001 | 1012.1687 | 1670.0263 | 1670.0263 | 1670.0263 | 1670.0263
6934 | 1203.0473 | 807.3091 | 807.3091 | 947.0356 | 1411.267 | 947.0356 | 1596.3512 | 1596.3512 | 1596.3512 | 1596.3512
6935 | 1168.6228 | 772.8846 | 772.8846 | 906.6531 | 906.6531 | 906.6531 | 1550.6726 | 1550.6726 | 1550.6726 | 1550.6726
6936 | 756.2276 | 1151.9658 | 756.2276 | 887.1131 | 887.1131 | 887.1131 | 1528.57 | 1528.57 | 1528.57 | 1528.57
6937 | 1143.0821 | 1143.0821 | 747.3439 | 876.6918 | 876.6918 | 876.6918 | 1031.5892 | 1516.782 | 991.6678 | 1031.5892
6938 | 1135.3088 | 1135.3088 | 1135.3088 | 867.5732 | 867.5732 | 867.5732 | 981.3533 | 981.3533 | 981.3533 | 981.3533
6939 | 1134.4203 | 1146.4135 | 1146.4135 | 880.5998 | 880.5998 | 880.5998 | 996.0883 | 996.0883 | 996.0883 | 996.0883
6940 | 1184.1693 | 1184.1693 | 1184.1693 | 924.8904 | 924.8904 | 924.8904 | 1046.1875 | 1046.1875 | 1571.3016 | 1046.1875
6941 | 1230.8089 | 1230.8089 | 835.0707 | 979.6022 | 979.6022 | 979.6022 | 1108.0746 | 1108.0746 | 1108.0746 | 1108.0746
6942 | 1278.559 | 1278.559 | 1278.559 | 1035.6167 | 1035.6167 | 1035.6167 | 1171.4352 | 1171.4352 | 1171.4352 | 1171.4352
6943 | 1334.0823 | 1334.0823 | 1334.0823 | 1100.7498 | 1100.7498 | 1100.7498 | 1245.1104 | 1245.1104 | 1245.1104 | 1245.1104
6944 | 1357.4021 | 1357.4021 | 1357.4021 | 1128.1057 | 1128.1057 | 1128.1057 | 1276.054 | 1276.054 | 1276.054 | 1276.054
6945 | 1359.623 | 963.8848 | 1359.623 | 1130.711 | 1130.711 | 1130.711 | 1279.001 | 1279.001 | 1279.001 | 1279.001
6946 | 1391.8265 | 1391.8265 | 1391.8265 | 1168.4882 | 1168.4882 | 1168.4882 | 1321.7326 | 1321.7326 | 1321.7326 | 1321.7326
6947 | 1377.3905 | 1377.3905 | 1377.3905 | 1151.5536 | 1151.5536 | 1151.5536 | 1302.5771 | 1302.5771 | 1302.5771 | 1302.5771
6948 | 1336.3032 | 1336.3032 | 940.565 | 1103.3551 | 1567.5865 | 1103.3551 | 1248.0574 | 1248.0574 | 1248.0574 | 1248.0574
6949 | 1348.5184 | 1348.5184 | 952.7801 | 1117.6844 | 1117.6844 | 1117.6844 | 1264.266 | 1264.266 | 1264.266 | 1264.266
6950 | 1370.7277 | 1370.7277 | 1370.7277 | 1143.7377 | 1143.7377 | 1143.7377 | 1293.736 | 1293.736 | 1293.736 | 1293.736
6951 | 1010.5244 | 1010.5244 | 1010.5244 | 1649.6542 | 1185.4229 | 1185.4229 | 1340.8881 | 1340.8881 | 1340.8881 | 1340.8881
6952 | 1059.3849 | 1059.3849 | 1059.3849 | 1706.9714 | 1242.74 | 1242.74 | 1405.7223 | 1405.7223 | 1405.7223 | 1405.7223
6953 | 1091.5884 | 1091.5884 | 1091.5884 | 1280.5172 | 1280.5172 | 1280.5172 | 1448.4539 | 1448.4539 | 1448.4539 | 1448.4539
6954 | 1047.1698 | 1047.1698 | 1047.1698 | 1228.4107 | 1228.4107 | 1228.4107 | 1389.5138 | 1389.5138 | 1389.5138 | 1389.5138
6955 | 991.6465 | 991.6465 | 991.6465 | 1163.2776 | 1163.2776 | 1163.2776 | 1315.8386 | 1315.8386 | 1840.9527 | 1315.8386
6956 | 923.908 | 923.908 | 923.908 | 1548.0465 | 1548.0465 | 1548.0465 | 1225.9549 | 1225.9549 | 1225.9549 | 1225.9549
6957 | 860.6114 | 860.6114 | 860.6114 | 1009.5634 | 1009.5634 | 1009.5634 | 1141.9652 | 1141.9652 | 1141.9652 | 1141.9652
6958 | 819.5242 | 819.5242 | 819.5242 | 961.3649 | 961.3649 | 961.3649 | 1087.4455 | 1087.4455 | 1087.4455 | 1087.4455
6959 | 785.0997 | 785.0997 | 950.9536 | 920.9824 | 920.9824 | 920.9824 | 1041.7669 | 1041.7669 | 1041.7669 | 1041.7669
6960 | 944.9097 | 944.9097 | 760.6695 | 892.3238 | 892.3238 | 892.3238 | 1009.3499 | 1534.464 | 1534.464 | 1009.3499
6961 | 765.1113 | 765.1113 | 765.1113 | 897.5344 | 897.5344 | 897.5344 | 1015.2439 | 1540.358 | 1540.358 | 1015.2439
6962 | 768.4427 | 768.4427 | 768.4427 | 901.4424 | 901.4424 | 901.4424 | 1019.6644 | 1019.6644 | 1544.7785 | 1019.6644
6963 | 789.5416 | 789.5416 | 789.5416 | 926.193 | 1390.4244 | 926.193 | 1047.661 | 1047.661 | 1330.4147 | 1047.661
6964 | 937.2336 | 937.2336 | 937.2336 | 1563.6785 | 1099.4471 | 1099.4471 | 1243.6369 | 1243.6369 | 1243.6369 | 1243.6369
6965 | 1092.6989 | 1092.6989 | 1092.6989 | 1746.0512 | 1746.0512 | 1746.0512 | 1449.9274 | 1975.0416 | 1449.9274 | 1449.9274
6966 | 1178.2048 | 1178.2048 | 1178.2048 | 1382.1249 | 1382.1249 | 1846.3562 | 1563.3872 | 1563.3872 | 1563.3872 | 1563.3872
6967 | 1213.7397 | 1213.7397 | 1213.7397 | 1423.8101 | 1423.8101 | 1423.8101 | 1610.5393 | 1610.5393 | 1610.5393 | 1610.5393
6968 | 1169.3211 | 1169.3211 | 1169.3211 | 1371.7036 | 1371.7036 | 1371.7036 | 1551.5991 | 2076.7133 | 2076.7133 | 1551.5991
6969 | 1215.9607 | 1215.9607 | 1215.9607 | 1426.4154 | 1426.4154 | 1426.4154 | 2138.6004 | 2138.6004 | 2138.6004 | 2138.6004
6970 | 1209.2979 | 1209.2979 | 1209.2979 | 1418.5994 | 1418.5994 | 1418.5994 | 2129.7594 | 2129.7594 | 2129.7594 | 2129.7594
6971 | 1296.7663 | 1296.7663 | 1171.542 | 1374.3089 | 1374.3089 | 1374.3089 | 1554.5461 | 2079.6603 | 2079.6603 | 1554.5461
6972 | 1154.885 | 1154.885 | 1154.885 | 1354.769 | 1354.769 | 1819.0003 | 2057.5577 | 2057.5577 | 2057.5577 | 2057.5577
6973 | 1178.2048 | 1178.2048 | 1178.2048 | 1382.1249 | 1382.1249 | 1846.3562 | 2088.5013 | 2088.5013 | 2088.5013 | 2088.5013
6974 | 1178.2048 | 1178.2048 | 1178.2048 | 1382.1249 | 1846.3562 | 1846.3562 | 1563.3872 | 1563.3872 | 1563.3872 | 1563.3872
6975 | 1154.885 | 1154.885 | 1154.885 | 1354.769 | 1354.769 | 1354.769 | 1532.4436 | 1532.4436 | 1532.4436 | 1532.4436
6976 | 1184.8676 | 1184.8676 | 1184.8676 | 1389.9409 | 1389.9409 | 1389.9409 | 1572.2282 | 1572.2282 | 1572.2282 | 1572.2282
6977 | 1184.8676 | 1184.8676 | 1184.8676 | 1389.9409 | 1389.9409 | 1389.9409 | 1572.2282 | 1572.2282 | 2097.3423 | 1572.2282
6978 | 1146.0013 | 1146.0013 | 1146.0013 | 1344.3477 | 1344.3477 | 1344.3477 | 2045.7697 | 2045.7697 | 2045.7697 | 2045.7697
6979 | 1082.7047 | 1082.7047 | 1082.7047 | 1270.0959 | 1270.0959 | 1270.0959 | 1961.78 | 1436.6659 | 1436.6659 | 1961.78
6980 | 996.0883 | 996.0883 | 996.0883 | 1168.4882 | 1168.4882 | 1168.4882 | 1321.7326 | 1321.7326 | 1321.7326 | 1321.7326
6981 | 898.3673 | 898.3673 | 898.3673 | 1053.8539 | 1053.8539 | 1053.8539 | 1192.0643 | 1192.0643 | 1192.0643 | 1192.0643
6982 | 862.8324 | 862.8324 | 862.8324 | 1012.1687 | 1012.1687 | 1012.1687 | 1144.9122 | 1144.9122 | 1144.9122 | 1144.9122
6983 | 841.7335 | 841.7335 | 841.7335 | 987.4182 | 987.4182 | 987.4182 | 1116.9156 | 1116.9156 | 1116.9156 | 1116.9156
6984 | 832.8498 | 832.8498 | 832.8498 | 976.9969 | 976.9969 | 976.9969 | 1105.1276 | 1105.1276 | 1105.1276 | 1105.1276
6985 | 828.4079 | 828.4079 | 828.4079 | 971.7862 | 971.7862 | 971.7862 | 1099.2336 | 1099.2336 | 1099.2336 | 1099.2336
6986 | 840.623 | 840.623 | 840.623 | 986.1155 | 986.1155 | 986.1155 | 1115.4421 | 1115.4421 | 1115.4421 | 1115.4421
6987 | 886.1522 | 886.1522 | 886.1522 | 1039.5247 | 1039.5247 | 1039.5247 | 1175.8558 | 1175.8558 | 1175.8558 | 1175.8558
6988 | 1000.5302 | 1000.5302 | 1000.5302 | 1173.6989 | 1173.6989 | 1173.6989 | 1327.6266 | 1327.6266 | 1327.6266 | 1327.6266
6989 | 1164.8792 | 1164.8792 | 1164.8792 | 1366.4929 | 1366.4929 | 1366.4929 | 1545.7051 | 1545.7051 | 1545.7051 | 1545.7051
6990 | 1234.8386 | 1234.8386 | 1234.8386 | 1448.5607 | 1448.5607 | 1448.5607 | 1638.5358 | 1638.5358 | 1638.5358 | 1638.5358
6991 | 1214.8502 | 1214.8502 | 1214.8502 | 1425.1127 | 1425.1127 | 1425.1127 | 1612.0128 | 1612.0128 | 1612.0128 | 1612.0128
6992 | 1153.7746 | 1153.7746 | 1153.7746 | 1353.4663 | 1353.4663 | 1353.4663 | 1530.9701 | 1530.9701 | 1530.9701 | 1530.9701
6993 | 1086.0361 | 1086.0361 | 1086.0361 | 1274.0039 | 1274.0039 | 1274.0039 | 1441.0864 | 1441.0864 | 1441.0864 | 1441.0864
6994 | 1016.0767 | 1016.0767 | 1016.0767 | 1191.9362 | 1191.9362 | 1191.9362 | 1348.2557 | 1348.2557 | 1348.2557 | 1348.2557
6995 | 1028.2919 | 1028.2919 | 1028.2919 | 1206.2655 | 1206.2655 | 1206.2655 | 1364.4642 | 1364.4642 | 1364.4642 | 1364.4642
6996 | 1040.507 | 1040.507 | 1040.507 | 1220.5947 | 1220.5947 | 1220.5947 | 1380.6727 | 1380.6727 | 1380.6727 | 1380.6727
6997 | 1111.5768 | 1111.5768 | 1111.5768 | 1303.9651 | 1303.9651 | 1303.9651 | 1474.977 | 1474.977 | 1474.977 | 1474.977
6998 | 1160.4374 | 1160.4374 | 1160.4374 | 1361.2823 | 1361.2823 | 1361.2823 | 1539.8111 | 1539.8111 | 1539.8111 | 1539.8111
6999 | 1169.3211 | 1169.3211 | 1169.3211 | 1371.7036 | 1371.7036 | 1371.7036 | 1551.5991 | 1551.5991 | 1551.5991 | 1551.5991
7000 | 1212.6293 | 1212.6293 | 1212.6293 | 1422.5074 | 1422.5074 | 1422.5074 | 1609.0658 | 1609.0658 | 1609.0658 | 1609.0658
7001 | 1202.6351 | 1202.6351 | 1202.6351 | 1410.7835 | 1410.7835 | 1410.7835 | 1595.8042 | 1595.8042 | 1595.8042 | 1595.8042
7002 | 1153.7746 | 1153.7746 | 1153.7746 | 1353.4663 | 1353.4663 | 1353.4663 | 1530.9701 | 1530.9701 | 1530.9701 | 1530.9701
7003 | 1079.3733 | 1079.3733 | 1079.3733 | 1266.1879 | 1266.1879 | 1266.1879 | 1432.2454 | 1432.2454 | 1432.2454 | 1432.2454
7004 | 979.4313 | 979.4313 | 979.4313 | 1148.9483 | 1148.9483 | 1148.9483 | 1299.63 | 1412.4447 | 1299.63 | 1299.63
7005 | 871.7161 | 871.7161 | 871.7161 | 1022.59 | 1022.59 | 1022.59 | 1156.7002 | 1156.7002 | 1156.7002 | 1156.7002
7006 | 821.7451 | 821.7451 | 821.7451 | 1428.2016 | 963.9702 | 1428.2016 | 1090.3926 | 1090.3926 | 1615.5067 | 1090.3926
7007 | 777.3265 | 777.3265 | 777.3265 | 1376.0951 | 1376.0951 | 1376.0951 | 1556.5666 | 1556.5666 | 1556.5666 | 1556.5666
7008 | 752.8962 | 752.8962 | 752.8962 | 883.2052 | 1347.4365 | 1347.4365 | 1524.1495 | 1524.1495 | 1524.1495 | 1524.1495
7009 | 1147.5239 | 1147.5239 | 1147.5239 | 881.9025 | 1346.1338 | 1346.1338 | 1522.676 | 1522.676 | 1522.676 | 1522.676
7010 | 1160.8495 | 1160.8495 | 1160.8495 | 897.5344 | 1361.7658 | 1361.7658 | 1540.358 | 1540.358 | 1540.358 | 1540.358
7011 | 1199.7159 | 1199.7159 | 1199.7159 | 943.1276 | 1407.359 | 1407.359 | 1591.9307 | 1591.9307 | 1591.9307 | 1591.9307
7012 | 1319.6462 | 1319.6462 | 1319.6462 | 1548.0465 | 1548.0465 | 1548.0465 | 1751.069 | 1751.069 | 1751.069 | 1751.069
7013 | 1488.4371 | 1488.4371 | 1488.4371 | 1746.0512 | 1746.0512 | 1746.0512 | 1449.9274 | 1449.9274 | 1449.9274 | 1449.9274
7014 | 1596.1524 | 1596.1524 | 1596.1524 | 1872.4095 | 1872.4095 | 1872.4095 | 1592.8572 | 1592.8572 | 1592.8572 | 1592.8572
7015 | 1631.6873 | 1631.6873 | 1631.6873 | 1449.8633 | 1914.0947 | 1449.8633 | 1640.0093 | 1640.0093 | 1640.0093 | 1640.0093
7016 | 1658.3385 | 1658.3385 | 1658.3385 | 1481.1272 | 1481.1272 | 1731.098 | 1675.3734 | 1675.3734 | 1675.3734 | 1675.3734
7017 | 1669.4431 | 1273.7049 | 1669.4431 | 1494.1539 | 1494.1539 | 1494.1539 | 1690.1085 | 1690.1085 | 1690.1085 | 1690.1085
7018 | 1651.6757 | 1651.6757 | 1651.6757 | 1937.5426 | 1473.3113 | 1473.3113 | 1666.5324 | 1666.5324 | 1666.5324 | 1666.5324
7019 | 1261.4898 | 1657.228 | 1657.228 | 1479.8246 | 1479.8246 | 1944.0559 | 1673.8999 | 1673.8999 | 1673.8999 | 1673.8999
7020 | 1619.4721 | 1619.4721 | 1619.4721 | 1435.534 | 1435.534 | 1435.534 | 1623.8008 | 2148.915 | 1623.8008 | 1623.8008
7021 | 1204.856 | 1600.5942 | 1204.856 | 1413.3888 | 1413.3888 | 1413.3888 | 1598.7512 | 1598.7512 | 1598.7512 | 1598.7512
7022 | 1563.9488 | 1168.2106 | 1563.9488 | 1370.4009 | 1370.4009 | 1834.6323 | 1550.1256 | 1550.1256 | 1550.1256 | 1550.1256
7023 | 1158.2164 | 1158.2164 | 1553.9546 | 1358.677 | 1358.677 | 1358.677 | 1536.8641 | 1536.8641 | 1536.8641 | 1536.8641
7024 | 1580.6058 | 1184.8676 | 1580.6058 | 1389.9409 | 1389.9409 | 1389.9409 | 1572.2282 | 1572.2282 | 1572.2282 | 1572.2282
7025 | 1141.5594 | 1141.5594 | 1141.5594 | 1339.137 | 1339.137 | 1339.137 | 1514.7615 | 1514.7615 | 1514.7615 | 1514.7615
7026 | 1495.0999 | 1495.0999 | 1495.0999 | 1289.6358 | 1289.6358 | 1289.6358 | 1458.7684 | 1458.7684 | 1458.7684 | 1458.7684
7027 | 1441.7975 | 1441.7975 | 1441.7975 | 1227.1081 | 1227.1081 | 1227.1081 | 1913.1544 | 1388.0403 | 1913.1544 | 1913.1544
7028 | 961.6639 | 1357.4021 | 1357.4021 | 1128.1057 | 1128.1057 | 1128.1057 | 1801.1681 | 1801.1681 | 1801.1681 | 1801.1681
7029 | 872.8266 | 1268.5648 | 1268.5648 | 1023.8927 | 1023.8927 | 1023.8927 | 1683.2879 | 1683.2879 | 1683.2879 | 1683.2879
7030 | 815.0823 | 815.0823 | 1210.8205 | 956.1543 | 956.1543 | 956.1543 | 1606.6657 | 1606.6657 | 1606.6657 | 1606.6657
7031 | 773.9951 | 1169.7333 | 1169.7333 | 907.9557 | 907.9557 | 907.9557 | 1552.1461 | 1552.1461 | 1552.1461 | 1552.1461
7032 | 764.0009 | 1159.7391 | 1159.7391 | 896.2318 | 1146.2025 | 896.2318 | 1538.8845 | 1538.8845 | 1538.8845 | 1538.8845
7033 | 762.8904 | 1158.6286 | 1158.6286 | 1359.1605 | 894.9291 | 894.9291 | 1537.411 | 1537.411 | 1537.411 | 1537.411
7034 | 767.3323 | 767.3323 | 1163.0705 | 1364.3711 | 900.1398 | 900.1398 | 1543.305 | 1543.305 | 1543.305 | 1543.305
7035 | 799.5358 | 799.5358 | 1195.274 | 937.917 | 937.917 | 937.917 | 1586.0366 | 1586.0366 | 1586.0366 | 1586.0366
7036 | 922.7976 | 922.7976 | 922.7976 | 1082.5125 | 1082.5125 | 1082.5125 | 1224.4814 | 1749.5955 | 1749.5955 | 1224.4814
7037 | 1478.4429 | 1082.7047 | 1082.7047 | 1270.0959 | 1270.0959 | 1270.0959 | 1961.78 | 1961.78 | 1436.6659 | 1961.78
7038 | 1158.2164 | 1442.3799 | 1291.6607 | 1358.677 | 1358.677 | 1358.677 | 1536.8641 | 1536.8641 | 1536.8641 | 1536.8641
7039 | 1201.5246 | 1201.5246 | 1201.5246 | 1409.4808 | 1409.4808 | 1409.4808 | 1594.3307 | 1594.3307 | 1594.3307 | 1594.3307
7040 | 1187.0886 | 1187.0886 | 1187.0886 | 1392.5462 | 1392.5462 | 1392.5462 | 1575.1752 | 1575.1752 | 1575.1752 | 1575.1752
7041 | 1179.3153 | 1179.3153 | 1575.0535 | 1383.4275 | 1383.4275 | 1383.4275 | 1564.8607 | 1564.8607 | 1564.8607 | 1564.8607
7042 | 1569.5012 | 1173.763 | 1173.763 | 1376.9142 | 1376.9142 | 1376.9142 | 1557.4932 | 1557.4932 | 1557.4932 | 1557.4932
7043 | 1305.6475 | 1305.6475 | 1215.9607 | 1426.4154 | 1426.4154 | 1426.4154 | 1613.4863 | 1613.4863 | 1613.4863 | 1613.4863
7044 | 1172.6525 | 1172.6525 | 1172.6525 | 1375.6116 | 1375.6116 | 1375.6116 | 1556.0196 | 1556.0196 | 1556.0196 | 1556.0196
7045 | 1140.449 | 1140.449 | 1274.0404 | 1337.8344 | 1337.8344 | 1337.8344 | 1513.288 | 1513.288 | 1513.288 | 1513.288
7046 | 1111.5768 | 1111.5768 | 1111.5768 | 1303.9651 | 1303.9651 | 1768.1965 | 1474.977 | 1474.977 | 1474.977 | 1474.977
7047 | 1112.6873 | 1135.149 | 1135.149 | 1305.2678 | 1305.2678 | 1769.4992 | 1476.4505 | 2001.5646 | 1476.4505 | 1476.4505
7048 | 1537.2976 | 1141.5594 | 1141.5594 | 1803.3684 | 1339.137 | 1339.137 | 2039.8757 | 2039.8757 | 1514.7615 | 2039.8757
7049 | 1516.1988 | 1516.1988 | 1516.1988 | 1314.3864 | 1314.3864 | 1778.6178 | 2011.8791 | 1656.7041 | 1486.765 | 2011.8791
7050 | 1457.3441 | 1061.6059 | 1061.6059 | 1245.3453 | 1709.5767 | 1245.3453 | 1933.7835 | 1408.6693 | 1408.6693 | 1933.7835
7051 | 1395.1579 | 999.4197 | 1395.1579 | 1172.3962 | 1172.3962 | 1172.3962 | 1851.2673 | 1326.1531 | 1326.1531 | 1851.2673
7052 | 1316.3148 | 920.5766 | 920.5766 | 1079.9072 | 1544.1385 | 1079.9072 | 1746.6485 | 1746.6485 | 1746.6485 | 1746.6485
7053 | 819.5242 | 819.5242 | 819.5242 | 961.3649 | 1425.5963 | 1425.5963 | 1612.5597 | 1612.5597 | 1612.5597 | 1612.5597
7054 | 1163.0705 | 767.3323 | 767.3323 | 900.1398 | 900.1398 | 1364.3711 | 1543.305 | 1543.305 | 1543.305 | 1543.305
7055 | 737.3497 | 737.3497 | 737.3497 | 864.9679 | 864.9679 | 1329.1992 | 1503.5204 | 1503.5204 | 1503.5204 | 1503.5204
7056 | 717.3613 | 717.3613 | 717.3613 | 841.52 | 841.52 | 1305.7513 | 1476.9974 | 951.8832 | 1476.9974 | 1476.9974
7057 | 1115.3204 | 1115.3204 | 1115.3204 | 1308.3566 | 1308.3566 | 1308.3566 | 1479.9444 | 1479.9444 | 1479.9444 | 1479.9444
7058 | 1130.8669 | 1130.8669 | 1130.8669 | 1326.5939 | 1326.5939 | 1326.5939 | 1500.5734 | 1500.5734 | 1500.5734 | 1500.5734
7059 | 1163.0705 | 1163.0705 | 1163.0705 | 1364.3711 | 1364.3711 | 1364.3711 | 1543.305 | 1543.305 | 1543.305 | 1543.305
7060 | 1285.2218 | 1285.2218 | 1285.2218 | 1507.664 | 1507.664 | 1507.664 | 1705.3904 | 1705.3904 | 1705.3904 | 1705.3904
7061 | 1429.5824 | 1429.5824 | 1429.5824 | 1677.0101 | 1677.0101 | 1677.0101 | 1896.9459 | 1371.8317 | 1896.9459 | 1896.9459
7062 | 1520.6406 | 1520.6406 | 1520.6406 | 1783.8284 | 1783.8284 | 1783.8284 | 2017.7732 | 1492.659 | 2017.7732 | 2017.7732
7063 | 1520.6406 | 1520.6406 | 1520.6406 | 1783.8284 | 1783.8284 | 1783.8284 | 2017.7732 | 2017.7732 | 2017.7732 | 2017.7732
7064 | 1503.9836 | 1503.9836 | 1503.9836 | 1764.2885 | 1764.2885 | 1764.2885 | 1995.6706 | 1995.6706 | 1995.6706 | 1995.6706
7065 | 1502.8732 | 1502.8732 | 1502.8732 | 1762.9858 | 1762.9858 | 1762.9858 | 1994.1971 | 1994.1971 | 1994.1971 | 1994.1971
7066 | 1490.658 | 1490.658 | 1490.658 | 1748.6566 | 1748.6566 | 1748.6566 | 1977.9886 | 1977.9886 | 1977.9886 | 1977.9886
7067 | 1499.5418 | 1499.5418 | 1499.5418 | 1759.0779 | 1759.0779 | 1759.0779 | 1989.7766 | 1989.7766 | 1989.7766 | 1989.7766
7068 | 1481.7743 | 1481.7743 | 1481.7743 | 1738.2353 | 1738.2353 | 1738.2353 | 1966.2005 | 1966.2005 | 1966.2005 | 1966.2005
7069 | 1478.4429 | 1478.4429 | 1478.4429 | 1734.3273 | 1734.3273 | 1734.3273 | 1961.78 | 1961.78 | 1961.78 | 1961.78
7070 | 1477.3324 | 1477.3324 | 1477.3324 | 1733.0246 | 1733.0246 | 1733.0246 | 1960.3065 | 1960.3065 | 1960.3065 | 1960.3065
7071 | 1491.7685 | 1491.7685 | 1491.7685 | 1285.7279 | 1749.9592 | 1749.9592 | 1979.4621 | 1979.4621 | 1979.4621 | 1979.4621
7072 | 1553.9546 | 1553.9546 | 1553.9546 | 1358.677 | 1822.9083 | 1822.9083 | 1536.8641 | 1536.8641 | 2061.9783 | 1536.8641
7073 | 1539.5186 | 1539.5186 | 1539.5186 | 1805.9737 | 1805.9737 | 1805.9737 | 1835.5065 | 2042.8227 | 2042.8227 | 1835.5065
7074 | 1495.0999 | 1495.0999 | 1495.0999 | 1753.8672 | 1753.8672 | 1753.8672 | 1458.7684 | 1458.7684 | 1458.7684 | 1458.7684
7075 | 1447.3499 | 1447.3499 | 1447.3499 | 1233.6214 | 1697.8527 | 1697.8527 | 1395.4078 | 1395.4078 | 1395.4078 | 1395.4078
7076 | 1371.8381 | 1371.8381 | 1371.8381 | 1609.2717 | 1609.2717 | 1609.2717 | 1295.2095 | 1295.2095 | 1295.2095 | 1295.2095
7077 | 1287.4427 | 1287.4427 | 1287.4427 | 1510.2693 | 1510.2693 | 1046.038 | 1183.2233 | 1183.2233 | 1183.2233 | 1183.2233
7078 | 1237.4717 | 1237.4717 | 1237.4717 | 1451.6495 | 1451.6495 | 1451.6495 | 1343.3321 | 1642.0298 | 1116.9156 | 1343.3321
7079 | 1200.8263 | 1200.8263 | 1200.8263 | 1408.6616 | 944.4303 | 1408.6616 | 1402.4406 | 1593.4042 | 1068.29 | 1402.4406
7080 | 1181.9484 | 1181.9484 | 1181.9484 | 1386.5164 | 1386.5164 | 1386.5164 | 1454.6775 | 1568.3546 | 1568.3546 | 1454.6775
7081 | 1170.8437 | 1170.8437 | 1170.8437 | 1373.4898 | 1373.4898 | 1373.4898 | 1517.7565 | 1553.6196 | 1553.6196 | 1517.7565
7082 | 1161.96 | 1161.96 | 1161.96 | 1363.0685 | 1363.0685 | 1363.0685 | 1541.8315 | 1541.8315 | 1541.8315 | 1541.8315
7083 | 1171.9542 | 1171.9542 | 1171.9542 | 1374.7924 | 1374.7924 | 1374.7924 | 1555.0931 | 1555.0931 | 1555.0931 | 1555.0931
7084 | 1220.8147 | 1220.8147 | 1220.8147 | 1432.1096 | 1234.7452 | 967.8782 | 1580.1856 | 1619.9272 | 1619.9272 | 1580.1856
7085 | 1274.1171 | 1274.1171 | 1274.1171 | 1494.6374 | 1494.6374 | 1494.6374 | 1511.8607 | 1690.6554 | 1165.5412 | 1511.8607
7086 | 1072.4377 | 1327.4195 | 1327.4195 | 1557.1652 | 1557.1652 | 1202.1332 | 1761.3836 | 1761.3836 | 1236.2694 | 1761.3836
7087 | 999.4197 | 1395.1579 | 1395.1579 | 1172.3962 | 1172.3962 | 1172.3962 | 1851.2673 | 1851.2673 | 1326.1531 | 1851.2673
7088 | 1038.2861 | 1038.2861 | 1038.2861 | 1217.9894 | 1217.9894 | 1217.9894 | 1902.8399 | 1902.8399 | 1377.7257 | 1902.8399
7089 | 1439.248 | 1439.248 | 1439.248 | 1690.0367 | 1690.0367 | 1690.0367 | 1911.6809 | 1911.6809 | 1386.5667 | 1911.6809
7090 | 1435.1347 | 1435.1347 | 1435.1347 | 1683.5234 | 1683.5234 | 1683.5234 | 1904.3134 | 1904.3134 | 1379.1992 | 1904.3134
7091 | 1428.4719 | 1428.4719 | 1428.4719 | 1675.7075 | 1675.7075 | 1675.7075 | 1895.4724 | 1895.4724 | 1370.3582 | 1895.4724
7092 | 1426.5432 | 1426.5432 | 1426.5432 | 1678.3128 | 1678.3128 | 1678.3128 | 1373.3052 | 1373.3052 | 1373.3052 | 1373.3052
7093 | 1426.251 | 1426.251 | 1426.251 | 1673.1021 | 1673.1021 | 1673.1021 | 1367.4112 | 1367.4112 | 1367.4112 | 1367.4112
7094 | 1038.2861 | 1038.2861 | 1038.2861 | 1217.9894 | 1217.9894 | 1217.9894 | 1902.8399 | 1902.8399 | 1377.7257 | 1902.8399
7095 | 1049.3907 | 1049.3907 | 1049.3907 | 1231.016 | 1231.016 | 1231.016 | 1392.4608 | 1917.5749 | 1392.4608 | 1392.4608
7096 | 1088.257 | 1088.257 | 1088.257 | 1276.6092 | 1276.6092 | 1276.6092 | 1444.0334 | 1444.0334 | 1444.0334 | 1444.0334
7097 | 1081.5942 | 1081.5942 | 1081.5942 | 1268.7932 | 1268.7932 | 1268.7932 | 1673.9167 | 1435.1924 | 1435.1924 | 1673.9167
7098 | 1057.164 | 1057.164 | 1057.164 | 1240.1347 | 1240.1347 | 1240.1347 | 1402.7753 | 1402.7753 | 1402.7753 | 1402.7753
7099 | 1008.3035 | 1008.3035 | 1008.3035 | 1182.8175 | 1182.8175 | 1182.8175 | 1337.9411 | 1337.9411 | 1337.9411 | 1337.9411
7100 | 932.7918 | 932.7918 | 932.7918 | 1094.2365 | 1094.2365 | 1094.2365 | 1237.7429 | 1237.7429 | 1237.7429 | 1237.7429
7101 | 869.4952 | 869.4952 | 869.4952 | 1019.9847 | 1019.9847 | 1019.9847 | 1153.7532 | 1153.7532 | 1153.7532 | 1153.7532
7102 | 830.6288 | 830.6288 | 830.6288 | 974.3915 | 974.3915 | 974.3915 | 1102.1806 | 1102.1806 | 1102.1806 | 1102.1806
7103 | 821.7451 | 821.7451 | 821.7451 | 963.9702 | 963.9702 | 963.9702 | 1090.3926 | 1090.3926 | 1090.3926 | 1090.3926
7104 | 807.3091 | 807.3091 | 807.3091 | 947.0356 | 947.0356 | 947.0356 | 1071.237 | 1071.237 | 1071.237 | 1071.237
7105 | 798.4253 | 798.4253 | 798.4253 | 936.6143 | 936.6143 | 936.6143 | 1059.449 | 1059.449 | 1059.449 | 1059.449
7106 | 799.5358 | 799.5358 | 799.5358 | 937.917 | 937.917 | 937.917 | 1060.9225 | 1060.9225 | 1060.9225 | 1060.9225
7107 | 813.9718 | 813.9718 | 813.9718 | 954.8516 | 954.8516 | 954.8516 | 1080.078 | 1080.078 | 1080.078 | 1080.078
7108 | 856.1696 | 856.1696 | 856.1696 | 1004.3528 | 1004.3528 | 1004.3528 | 1136.0712 | 1136.0712 | 1136.0712 | 1136.0712
7109 | 913.9138 | 913.9138 | 913.9138 | 1072.0912 | 1072.0912 | 1072.0912 | 1212.6933 | 1212.6933 | 1212.6933 | 1212.6933
7110 | 955.0011 | 955.0011 | 955.0011 | 1120.2897 | 1120.2897 | 1120.2897 | 1267.213 | 1267.213 | 1267.213 | 1267.213
7111 | 1006.0825 | 1006.0825 | 1006.0825 | 1180.2122 | 1180.2122 | 1180.2122 | 1334.9941 | 1334.9941 | 1334.9941 | 1334.9941
7112 | 1001.6407 | 1001.6407 | 1001.6407 | 1175.0016 | 1175.0016 | 1175.0016 | 1329.1001 | 1329.1001 | 1329.1001 | 1329.1001
7113 | 951.6697 | 951.6697 | 951.6697 | 1116.3817 | 1116.3817 | 1116.3817 | 1262.7925 | 1262.7925 | 1262.7925 | 1262.7925
7114 | 952.7801 | 952.7801 | 952.7801 | 1117.6844 | 1117.6844 | 1117.6844 | 1264.266 | 1372.2517 | 1264.266 | 1264.266
7115 | 960.5534 | 960.5534 | 960.5534 | 1126.803 | 1126.803 | 1126.803 | 1274.5805 | 1274.5805 | 1274.5805 | 1274.5805
7116 | 997.1988 | 997.1988 | 997.1988 | 1169.7909 | 1169.7909 | 1169.7909 | 1323.2061 | 1323.2061 | 1323.2061 | 1323.2061
7117 | 1016.0767 | 1016.0767 | 1016.0767 | 1191.9362 | 1191.9362 | 1191.9362 | 1348.2557 | 1348.2557 | 1348.2557 | 1348.2557
7118 | 1039.3965 | 1039.3965 | 1039.3965 | 1219.2921 | 1219.2921 | 1219.2921 | 1379.1992 | 1379.1992 | 1379.1992 | 1379.1992
7119 | 1056.0535 | 1056.0535 | 1056.0535 | 1238.832 | 1238.832 | 1238.832 | 1401.3018 | 1401.3018 | 1401.3018 | 1401.3018
7120 | 1097.1408 | 1097.1408 | 1097.1408 | 1287.0305 | 1287.0305 | 1287.0305 | 1455.8214 | 1455.8214 | 1455.8214 | 1455.8214
7121 | 1083.8152 | 1083.8152 | 1083.8152 | 1271.3986 | 1271.3986 | 1271.3986 | 1626.6415 | 1438.1394 | 1438.1394 | 1626.6415
7122 | 1034.9547 | 1034.9547 | 1034.9547 | 1214.0814 | 1214.0814 | 1214.0814 | 1373.3052 | 1373.3052 | 1373.3052 | 1373.3052
7123 | 983.8732 | 983.8732 | 983.8732 | 1154.159 | 1154.159 | 1154.159 | 1305.5241 | 1305.5241 | 1830.6382 | 1305.5241
7124 | 903.9196 | 903.9196 | 903.9196 | 1060.3673 | 1060.3673 | 1060.3673 | 1199.4318 | 1199.4318 | 1199.4318 | 1199.4318
7125 | 838.4021 | 838.4021 | 838.4021 | 983.5102 | 983.5102 | 983.5102 | 1112.4951 | 1112.4951 | 1637.6093 | 1112.4951
7126 | 792.873 | 792.873 | 792.873 | 930.101 | 930.101 | 930.101 | 1577.1956 | 1409.6226 | 1577.1956 | 1577.1956
7127 | 769.5532 | 1011.5446 | 1011.5446 | 902.7451 | 902.7451 | 902.7451 | 1546.252 | 1546.252 | 1301.8947 | 1546.252
7128 | 742.902 | 983.3267 | 983.3267 | 1335.7125 | 1198.09 | 1332.1383 | 1510.888 | 1510.888 | 1510.888 | 1510.888
7129 | 975.2332 | 1126.4251 | 1126.4251 | 1321.3833 | 1321.3833 | 1321.3833 | 1494.6794 | 1494.6794 | 1494.6794 | 1494.6794
7130 | 1117.5413 | 1117.5413 | 1117.5413 | 903.0331 | 1310.962 | 1310.962 | 1482.8914 | 1482.8914 | 1482.8914 | 1482.8914
7131 | 1157.5181 | 1157.5181 | 1157.5181 | 1357.8578 | 1357.8578 | 1357.8578 | 1535.9375 | 1535.9375 | 1535.9375 | 1535.9375
7132 | 1286.3322 | 1286.3322 | 1286.3322 | 1508.9667 | 1508.9667 | 1508.9667 | 1706.8639 | 1706.8639 | 1706.8639 | 1706.8639
7133 | 1050.5012 | 1406.5941 | 1406.5941 | 1232.3187 | 1232.3187 | 1232.3187 | 1393.9343 | 1393.9343 | 1393.9343 | 1393.9343
7134 | 1154.885 | 1154.885 | 1154.885 | 1354.769 | 1354.769 | 1354.769 | 1532.4436 | 1532.4436 | 1532.4436 | 1532.4436
7135 | 1211.5188 | 1211.5188 | 1211.5188 | 1421.2048 | 1421.2048 | 1421.2048 | 1607.5923 | 1607.5923 | 2132.7064 | 1607.5923
7136 | 1244.5904 | 1230.3967 | 1230.3967 | 1680.6185 | 1443.35 | 1443.35 | 1632.6418 | 1632.6418 | 1632.6418 | 1632.6418
7137 | 1484.3831 | 1238.17 | 1238.17 | 1452.4687 | 1540.2558 | 1452.4687 | 1642.9564 | 1642.9564 | 1642.9564 | 1642.9564
7138 | 1594.5297 | 1234.8386 | 1234.8386 | 1448.5607 | 1668.4581 | 1448.5607 | 1638.5358 | 1638.5358 | 1638.5358 | 1638.5358
7139 | 1636.1291 | 1240.3909 | 1240.3909 | 1919.3053 | 1777.4242 | 1777.4242 | 1645.9034 | 1645.9034 | 1645.9034 | 1645.9034
7140 | 1628.3559 | 1465.2172 | 1465.2172 | 1910.1867 | 1910.1867 | 1910.1867 | 2160.703 | 1635.5888 | 1635.5888 | 2160.703
7141 | 1617.2512 | 1396.5106 | 1396.5106 | 1897.1601 | 1897.1601 | 1897.1601 | 2145.968 | 2145.968 | 1620.8538 | 2145.968
7142 | 1161.5478 | 1161.5478 | 1161.5478 | 1362.5849 | 1362.5849 | 1362.5849 | 2066.3988 | 2066.3988 | 1541.2846 | 2066.3988
7143 | 1137.1176 | 1137.1176 | 1137.1176 | 1333.9264 | 1333.9264 | 1333.9264 | 2033.9817 | 1508.8675 | 1508.8675 | 2033.9817
7144 | 1185.9781 | 1185.9781 | 1185.9781 | 1391.2435 | 1391.2435 | 1391.2435 | 1573.7017 | 1573.7017 | 1573.7017 | 1573.7017
7145 | 1155.9955 | 1155.9955 | 1155.9955 | 1356.0716 | 1356.0716 | 1356.0716 | 2059.0313 | 2059.0313 | 1533.9171 | 2059.0313
7146 | 1106.0245 | 1106.0245 | 1106.0245 | 1297.4518 | 1297.4518 | 1297.4518 | 1992.7236 | 1467.6094 | 1467.6094 | 1992.7236
7147 | 1039.3965 | 1039.3965 | 1039.3965 | 1219.2921 | 1219.2921 | 1219.2921 | 1379.1992 | 1379.1992 | 1379.1992 | 1379.1992
7148 | 958.3325 | 958.3325 | 958.3325 | 1124.1977 | 1124.1977 | 1124.1977 | 1271.6335 | 1271.6335 | 1796.7476 | 1271.6335
7149 | 871.7161 | 871.7161 | 871.7161 | 1022.59 | 1022.59 | 1022.59 | 1156.7002 | 1156.7002 | 1156.7002 | 1156.7002
7150 | 835.0707 | 835.0707 | 835.0707 | 979.6022 | 979.6022 | 979.6022 | 1108.0746 | 1108.0746 | 1108.0746 | 1108.0746
7151 | 806.1986 | 806.1986 | 806.1986 | 945.733 | 945.733 | 945.733 | 1069.7635 | 1069.7635 | 1069.7635 | 1069.7635
7152 | 800.6463 | 800.6463 | 800.6463 | 939.2196 | 939.2196 | 939.2196 | 1062.396 | 1062.396 | 1062.396 | 1062.396
7153 | 796.2044 | 796.2044 | 796.2044 | 934.009 | 934.009 | 934.009 | 1056.502 | 1056.502 | 1056.502 | 1056.502
7154 | 809.53 | 809.53 | 809.53 | 949.6409 | 949.6409 | 949.6409 | 1074.184 | 1074.184 | 1074.184 | 1074.184
7155 | 843.9544 | 843.9544 | 843.9544 | 990.0235 | 990.0235 | 990.0235 | 1119.8626 | 1119.8626 | 1119.8626 | 1119.8626
7156 | 960.5534 | 960.5534 | 960.5534 | 1126.803 | 1126.803 | 1126.803 | 1274.5805 | 1274.5805 | 1274.5805 | 1274.5805
7157 | 1100.4722 | 1100.4722 | 1100.4722 | 1290.9385 | 1290.9385 | 1290.9385 | 1460.2419 | 1460.2419 | 1460.2419 | 1460.2419
7158 | 1199.3037 | 1199.3037 | 1199.3037 | 1406.8755 | 1406.8755 | 1406.8755 | 1591.3837 | 1591.3837 | 1591.3837 | 1591.3837
7159 | 1230.3967 | 1230.3967 | 1230.3967 | 1443.35 | 1443.35 | 1443.35 | 1632.6418 | 1632.6418 | 1632.6418 | 1632.6418
7160 | 1243.7223 | 1243.7223 | 1243.7223 | 1458.982 | 1458.982 | 1458.982 | 1650.3239 | 1650.3239 | 1650.3239 | 1650.3239
7161 | 1220.4025 | 1220.4025 | 1220.4025 | 1431.6261 | 1431.6261 | 1431.6261 | 1619.3803 | 1619.3803 | 1619.3803 | 1619.3803
7162 | 1198.1932 | 1198.1932 | 1198.1932 | 1405.5728 | 1405.5728 | 1405.5728 | 1589.9102 | 1589.9102 | 1589.9102 | 1589.9102
7163 | 1213.7397 | 1213.7397 | 1213.7397 | 1423.8101 | 1423.8101 | 1423.8101 | 1610.5393 | 1610.5393 | 1610.5393 | 1610.5393
7164 | 1204.856 | 1204.856 | 1204.856 | 1413.3888 | 1413.3888 | 1413.3888 | 1598.7512 | 1598.7512 | 2123.8654 | 1598.7512
7165 | 1211.5188 | 1211.5188 | 1211.5188 | 1421.2048 | 1421.2048 | 1421.2048 | 1607.5923 | 1607.5923 | 1607.5923 | 1607.5923
7166 | 1177.0944 | 1177.0944 | 1177.0944 | 1380.8222 | 1380.8222 | 1380.8222 | 1561.9137 | 1561.9137 | 1561.9137 | 1561.9137
7167 | 1171.542 | 1171.542 | 1171.542 | 1374.3089 | 1374.3089 | 1374.3089 | 1554.5461 | 1554.5461 | 1554.5461 | 1554.5461
7168 | 1195.9723 | 1195.9723 | 1195.9723 | 1402.9675 | 1402.9675 | 1402.9675 | 1586.9632 | 1586.9632 | 1586.9632 | 1586.9632
7169 | 1164.8792 | 1164.8792 | 1164.8792 | 1366.4929 | 1366.4929 | 1366.4929 | 1545.7051 | 1545.7051 | 1545.7051 | 1545.7051
7170 | 1121.571 | 1121.571 | 1121.571 | 1315.6891 | 1315.6891 | 1315.6891 | 1488.2385 | 1488.2385 | 1488.2385 | 1488.2385
7171 | 1061.6059 | 1061.6059 | 1061.6059 | 1245.3453 | 1245.3453 | 1245.3453 | 1408.6693 | 1408.6693 | 1408.6693 | 1408.6693
7172 | 971.6581 | 971.6581 | 971.6581 | 1139.8297 | 1139.8297 | 1139.8297 | 1289.3155 | 1289.3155 | 1289.3155 | 1289.3155
7173 | 880.5998 | 880.5998 | 880.5998 | 1033.0113 | 1033.0113 | 1033.0113 | 1168.4882 | 1168.4882 | 1531.8122 | 1168.4882
7174 | 827.2974 | 827.2974 | 827.2974 | 970.4835 | 970.4835 | 970.4835 | 1097.7601 | 1097.7601 | 1622.8742 | 1097.7601
7175 | 796.2044 | 796.2044 | 796.2044 | 934.009 | 934.009 | 934.009 | 1451.969 | 1451.969 | 1056.502 | 1451.969
7176 | 783.9893 | 783.9893 | 783.9893 | 919.6797 | 919.6797 | 919.6797 | 1040.2934 | 1040.2934 | 1421.9854 | 1040.2934
7177 | 778.4369 | 778.4369 | 778.4369 | 913.1664 | 913.1664 | 913.1664 | 1032.9259 | 1032.9259 | 1032.9259 | 1032.9259
7178 | 783.9893 | 783.9893 | 783.9893 | 919.6797 | 919.6797 | 919.6797 | 1040.2934 | 1313.3791 | 1313.3791 | 1040.2934
7179 | 819.5242 | 819.5242 | 819.5242 | 961.3649 | 961.3649 | 961.3649 | 1087.4455 | 1087.4455 | 1087.4455 | 1087.4455
7180 | 938.3441 | 938.3441 | 938.3441 | 1100.7498 | 1100.7498 | 1100.7498 | 1245.1104 | 1245.1104 | 1245.1104 | 1245.1104
7181 | 1086.0361 | 1086.0361 | 1086.0361 | 1274.0039 | 1274.0039 | 1274.0039 | 1441.0864 | 1441.0864 | 1441.0864 | 1441.0864
7182 | 1180.4258 | 1180.4258 | 1180.4258 | 1384.7302 | 1384.7302 | 1384.7302 | 1566.3342 | 1566.3342 | 1566.3342 | 1566.3342
7183 | 1205.9665 | 1205.9665 | 1205.9665 | 1414.6914 | 1414.6914 | 1414.6914 | 1600.2248 | 1600.2248 | 1600.2248 | 1600.2248
7184 | 1207.0769 | 1207.0769 | 1207.0769 | 1415.9941 | 1415.9941 | 1415.9941 | 1601.6983 | 1601.6983 | 1601.6983 | 1601.6983
7185 | 1217.0711 | 1217.0711 | 1217.0711 | 1427.7181 | 1427.7181 | 1427.7181 | 1614.9598 | 2035.2128 | 1614.9598 | 1614.9598
7186 | 1212.6293 | 1212.6293 | 1212.6293 | 1422.5074 | 1422.5074 | 1422.5074 | 1609.0658 | 1609.0658 | 1609.0658 | 1609.0658
7187 | 1231.5072 | 1231.5072 | 1231.5072 | 1444.6527 | 1444.6527 | 1444.6527 | 1634.1153 | 1634.1153 | 2159.2295 | 1634.1153
7188 | 1200.4141 | 1200.4141 | 1200.4141 | 1730.342 | 1408.1781 | 1408.1781 | 1592.8572 | 1592.8572 | 2117.9714 | 1592.8572
7189 | 1204.856 | 1204.856 | 1204.856 | 1413.3888 | 1413.3888 | 1413.3888 | 1598.7512 | 1598.7512 | 2123.8654 | 1598.7512
7190 | 1178.2048 | 1178.2048 | 1272.5687 | 1735.7585 | 1382.1249 | 1382.1249 | 1563.3872 | 1563.3872 | 2088.5013 | 1563.3872
7191 | 1366.6196 | 1576.164 | 1180.4258 | 1848.9616 | 1814.8608 | 1594.8608 | 1566.3342 | 1566.3342 | 1566.3342 | 1566.3342
7192 | 1203.7455 | 1203.7455 | 1203.7455 | 1876.3175 | 1851.2347 | 1633.8445 | 1597.2777 | 1597.2777 | 1597.2777 | 1597.2777
7193 | 1471.9024 | 1200.5578 | 1191.9024 | 1848.9616 | 1848.9616 | 1848.9616 | 1566.3342 | 1566.3342 | 1566.3342 | 1566.3342
7194 | 1506.2046 | 1506.2046 | 1506.2046 | 1302.6625 | 1766.8938 | 1766.8938 | 1998.6176 | 1998.6176 | 1473.5035 | 1998.6176
7195 | 1449.5708 | 1053.8326 | 1383 | 1700.458 | 1700.458 | 1700.458 | 1923.4689 | 1923.4689 | 1398.3548 | 1923.4689
7196 | 1184.3412 | 1357.4021 | 1357.4021 | 1592.3371 | 1592.3371 | 1592.3371 | 1801.1681 | 1801.1681 | 1801.1681 | 1801.1681
7197 | 1256.3496 | 1256.3496 | 1256.3496 | 1009.5634 | 1023.6699 | 1473.7948 | 1667.0793 | 1667.0793 | 1141.9652 | 1667.0793
7198 | 1210.8205 | 1210.8205 | 1210.8205 | 1420.3856 | 1420.3856 | 1420.3856 | 1606.6657 | 1606.6657 | 1081.5515 | 1606.6657
7199 | 1185.2798 | 1185.2798 | 1185.2798 | 926.193 | 1390.4244 | 1390.4244 | 1572.7751 | 1572.7751 | 1572.7751 | 1572.7751
7200 | 1180.8379 | 1063.198 | 1063.198 | 1385.2137 | 1385.2137 | 1385.2137 | 1041.7669 | 1041.7669 | 1041.7669 | 1041.7669
7201 | 814.4704 | 786.2102 | 786.2102 | 1386.5164 | 922.285 | 922.285 | 1043.2404 | 1043.2404 | 1043.2404 | 1043.2404
7202 | 867.1584 | 799.5358 | 867.1584 | 937.917 | 937.917 | 937.917 | 1060.9225 | 1060.9225 | 1060.9225 | 1060.9225
7203 | 841.7335 | 841.7335 | 841.7335 | 987.4182 | 987.4182 | 987.4182 | 1116.9156 | 1116.9156 | 1116.9156 | 1116.9156
7204 | 956.1115 | 956.1115 | 956.1115 | 1121.5924 | 1121.5924 | 1121.5924 | 1268.6865 | 1268.6865 | 1268.6865 | 1268.6865
7205 | 1102.6931 | 1102.6931 | 1102.6931 | 1293.5438 | 1293.5438 | 1293.5438 | 1463.1889 | 1463.1889 | 1463.1889 | 1463.1889
7206 | 1195.9723 | 1195.9723 | 1195.9723 | 1402.9675 | 1402.9675 | 1402.9675 | 1586.9632 | 1586.9632 | 1586.9632 | 1586.9632
7207 | 1214.8502 | 1214.8502 | 1214.8502 | 1425.1127 | 1425.1127 | 1425.1127 | 1612.0128 | 1612.0128 | 1716.5624 | 1612.0128
7208 | 1213.7397 | 1213.7397 | 1213.7397 | 1423.8101 | 1423.8101 | 1423.8101 | 1610.5393 | 1610.5393 | 1610.5393 | 1610.5393
7209 | 1198.1932 | 1198.1932 | 1198.1932 | 1405.5728 | 1405.5728 | 1405.5728 | 1589.9102 | 1589.9102 | 2115.0244 | 1589.9102
7210 | 1152.6641 | 1152.6641 | 1152.6641 | 1352.1636 | 1352.1636 | 1352.1636 | 1529.4966 | 1529.4966 | 1529.4966 | 1529.4966
7211 | 1188.199 | 1188.199 | 1188.199 | 1393.8488 | 1393.8488 | 1393.8488 | 1576.6487 | 1576.6487 | 2101.7629 | 1576.6487
7212 | 1198.1932 | 1198.1932 | 1198.1932 | 1405.5728 | 1405.5728 | 1405.5728 | 1589.9102 | 1589.9102 | 2115.0244 | 1589.9102
7213 | 1204.856 | 1204.856 | 1204.856 | 1413.3888 | 1413.3888 | 1413.3888 | 1598.7512 | 1598.7512 | 2123.8654 | 1598.7512
7214 | 1162.6583 | 1162.6583 | 1162.6583 | 1363.8876 | 1363.8876 | 1363.8876 | 1542.7581 | 1542.7581 | 2067.8723 | 1542.7581
7215 | 1160.4374 | 1160.4374 | 1160.4374 | 1361.2823 | 1361.2823 | 1361.2823 | 1539.8111 | 1539.8111 | 2064.9253 | 1539.8111
7216 | 1181.5362 | 1181.5362 | 1181.5362 | 1386.0329 | 1386.0329 | 1386.0329 | 1567.8077 | 1567.8077 | 1567.8077 | 1567.8077
7217 | 1141.5594 | 1141.5594 | 1141.5594 | 1339.137 | 1339.137 | 1339.137 | 1514.7615 | 1514.7615 | 1514.7615 | 1514.7615
7218 | 1106.0245 | 1106.0245 | 1106.0245 | 1506.5168 | 1297.4518 | 1297.4518 | 1467.6094 | 1467.6094 | 1467.6094 | 1467.6094
7219 | 1047.1698 | 1047.1698 | 1047.1698 | 1692.6421 | 1228.4107 | 1568.1969 | 1389.5138 | 1389.5138 | 1844.2021 | 1389.5138
7220 | 962.7743 | 962.7743 | 962.7743 | 1129.4084 | 1129.4084 | 1572.4227 | 1277.5275 | 1277.5275 | 1277.5275 | 1277.5275
7221 | 867.2742 | 867.2742 | 867.2742 | 1017.3794 | 1017.3794 | 1017.3794 | 1150.8062 | 1675.9204 | 1150.8062 | 1150.8062
7222 | 810.6405 | 1067.9353 | 810.6405 | 950.9436 | 950.9436 | 950.9436 | 1600.7717 | 1600.7717 | 1075.6575 | 1600.7717
7223 | 772.8846 | 772.8846 | 943.4192 | 906.6531 | 906.6531 | 906.6531 | 1025.5584 | 1329.322 | 1025.5584 | 1025.5584
7224 | 748.4543 | 748.4543 | 748.4543 | 877.9945 | 877.9945 | 877.9945 | 993.1413 | 993.1413 | 1518.2555 | 993.1413
7225 | 742.902 | 742.902 | 742.902 | 871.4812 | 871.4812 | 871.4812 | 1344.8728 | 1510.888 | 1510.888 | 1344.8728
7226 | 1003.6425 | 1003.6425 | 1067.3199 | 1350.0418 | 1350.0418 | 1350.0418 | 1001.9823 | 1527.0965 | 1527.0965 | 1001.9823
7227 | 1151.7227 | 1186.3903 | 1151.7227 | 1391.727 | 1391.727 | 1391.727 | 1574.2486 | 1574.2486 | 1574.2486 | 1574.2486
7228 | 913.9138 | 913.9138 | 913.9138 | 1536.3226 | 1536.3226 | 1322.0619 | 1737.8075 | 1737.8075 | 1737.8075 | 1737.8075
7229 | 1389.2673 | 1389.2673 | 1389.2673 | 1281.7882 | 1679.6154 | 1679.6154 | 1374.7787 | 1899.8929 | 1899.8929 | 1374.7787
7230 | 1521.7511 | 1521.7511 | 1521.7511 | 1785.1311 | 1785.1311 | 1785.1311 | 1494.1325 | 2019.2467 | 2019.2467 | 1494.1325
7231 | 1542.85 | 1542.85 | 1542.85 | 1809.8817 | 1809.8817 | 1809.8817 | 1522.1291 | 2047.2432 | 2047.2432 | 1522.1291
7232 | 1541.7395 | 1541.7395 | 1541.7395 | 1808.579 | 1808.579 | 1808.579 | 2045.7697 | 2045.7697 | 2045.7697 | 2045.7697
7233 | 1503.9836 | 1503.9836 | 1503.9836 | 1764.2885 | 1764.2885 | 1764.2885 | 1995.6706 | 1995.6706 | 1995.6706 | 1995.6706
7234 | 1466.2278 | 1466.2278 | 1466.2278 | 1719.998 | 1719.998 | 1719.998 | 1945.5715 | 1945.5715 | 1945.5715 | 1945.5715
7235 | 1450.6813 | 1450.6813 | 1450.6813 | 1701.7607 | 1701.7607 | 1701.7607 | 1924.9424 | 1924.9424 | 1924.9424 | 1924.9424
7236 | 1442.908 | 1442.908 | 1442.908 | 1692.6421 | 1692.6421 | 1692.6421 | 1914.6279 | 1914.6279 | 1914.6279 | 1914.6279
7237 | 1465.1173 | 1465.1173 | 1465.1173 | 1718.6953 | 1718.6953 | 1718.6953 | 1944.098 | 1944.098 | 1944.098 | 1944.098
7238 | 1476.222 | 1476.222 | 1476.222 | 1267.4906 | 1731.7219 | 1731.7219 | 1433.7189 | 1958.833 | 1958.833 | 1433.7189
7239 | 1111.5768 | 1111.5768 | 1111.5768 | 1303.9651 | 1303.9651 | 1303.9651 | 1474.977 | 2000.0911 | 2000.0911 | 1474.977
7240 | 1146.0013 | 1146.0013 | 1146.0013 | 1344.3477 | 1344.3477 | 1344.3477 | 1520.6556 | 2045.7697 | 2045.7697 | 1520.6556
7241 | 1124.9024 | 1124.9024 | 1124.9024 | 1319.5971 | 1319.5971 | 1319.5971 | 1492.659 | 2017.7732 | 2017.7732 | 1492.659
7242 | 1083.8152 | 1083.8152 | 1083.8152 | 1271.3986 | 1271.3986 | 1271.3986 | 1438.1394 | 1963.2535 | 1963.2535 | 1438.1394
7243 | 1028.2919 | 1028.2919 | 1028.2919 | 1206.2655 | 1206.2655 | 1206.2655 | 1364.4642 | 1889.5784 | 1889.5784 | 1364.4642
7244 | 955.0011 | 955.0011 | 955.0011 | 1120.2897 | 1120.2897 | 1120.2897 | 1267.213 | 1292.8537 | 1267.213 | 1267.213
7245 | 870.6056 | 870.6056 | 870.6056 | 1021.2874 | 1021.2874 | 1021.2874 | 1155.2267 | 1155.2267 | 1155.2267 | 1155.2267
7246 | 839.5126 | 839.5126 | 839.5126 | 984.8128 | 984.8128 | 984.8128 | 1113.9686 | 1113.9686 | 1113.9686 | 1113.9686
7247 | 813.9718 | 813.9718 | 813.9718 | 954.8516 | 954.8516 | 954.8516 | 1080.078 | 1080.078 | 1080.078 | 1080.078
7248 | 801.7567 | 801.7567 | 801.7567 | 940.5223 | 940.5223 | 940.5223 | 1063.8695 | 1063.8695 | 1063.8695 | 1063.8695
7249 | 788.4311 | 788.4311 | 788.4311 | 924.8904 | 924.8904 | 924.8904 | 1046.1875 | 1046.1875 | 1046.1875 | 1046.1875
7250 | 776.216 | 776.216 | 776.216 | 910.5611 | 910.5611 | 910.5611 | 1029.9789 | 1029.9789 | 1555.0931 | 1029.9789
7251 | 785.0997 | 785.0997 | 785.0997 | 920.9824 | 920.9824 | 920.9824 | 1041.7669 | 1041.7669 | 1478.2554 | 1041.7669
7252 | 821.7451 | 821.7451 | 821.7451 | 963.9702 | 963.9702 | 963.9702 | 1090.3926 | 1090.3926 | 1090.3926 | 1090.3926
7253 | 881.7103 | 881.7103 | 881.7103 | 1034.314 | 1034.314 | 1034.314 | 1169.9617 | 1169.9617 | 1169.9617 | 1169.9617
7254 | 933.9022 | 933.9022 | 933.9022 | 1095.5391 | 1095.5391 | 1095.5391 | 1764.3306 | 1239.2164 | 1239.2164 | 1764.3306
7255 | 986.0941 | 986.0941 | 986.0941 | 1156.7643 | 1156.7643 | 1156.7643 | 1833.5852 | 1308.4711 | 1308.4711 | 1833.5852
7256 | 1416.2568 | 1416.2568 | 1416.2568 | 1661.3782 | 1661.3782 | 1661.3782 | 1879.2638 | 1354.1497 | 1354.1497 | 1879.2638
7257 | 1400.7103 | 1400.7103 | 1400.7103 | 1643.1409 | 1643.1409 | 1643.1409 | 1333.5206 | 1333.5206 | 1333.5206 | 1333.5206
7258 | 1342.966 | 1342.966 | 1342.966 | 1575.4024 | 1575.4024 | 1575.4024 | 1782.0126 | 1782.0126 | 1782.0126 | 1782.0126
7259 | 1294.1055 | 1294.1055 | 1294.1055 | 1518.0853 | 1518.0853 | 1518.0853 | 1717.1784 | 1717.1784 | 1717.1784 | 1717.1784
7260 | 1286.3322 | 1286.3322 | 1286.3322 | 1508.9667 | 1508.9667 | 1508.9667 | 1706.8639 | 1706.8639 | 1706.8639 | 1706.8639
7261 | 1329.6404 | 1329.6404 | 1329.6404 | 1095.5391 | 1559.7705 | 1559.7705 | 1764.3306 | 1764.3306 | 1764.3306 | 1764.3306
7262 | 1095.4454 | 1095.4454 | 1095.4454 | 1146.343 | 1241.4285 | 1146.343 | 1296.683 | 1821.7972 | 1296.683 | 1296.683
7263 | 1019.4081 | 1019.4081 | 1019.4081 | 1195.8442 | 1195.8442 | 1195.8442 | 1352.6762 | 1785.7757 | 1352.6762 | 1352.6762
7264 | 1088.257 | 1088.257 | 1088.257 | 1276.6092 | 1276.6092 | 1276.6092 | 1444.0334 | 1444.0334 | 1444.0334 | 1444.0334
7265 | 1107.0891 | 1107.0891 | 1107.0891 | 1712.182 | 1712.182 | 1712.182 | 1411.6163 | 1411.6163 | 1411.6163 | 1411.6163
7266 | 1412.9254 | 1412.9254 | 1412.9254 | 1657.4702 | 1657.4702 | 1657.4702 | 1349.7292 | 1874.8433 | 1349.7292 | 1349.7292
7267 | 1358.5125 | 1358.5125 | 1358.5125 | 1593.6397 | 1593.6397 | 1593.6397 | 1277.5275 | 1802.6416 | 1277.5275 | 1277.5275
7268 | 1304.0997 | 1304.0997 | 1304.0997 | 1529.8093 | 1529.8093 | 1529.8093 | 1205.3258 | 1730.44 | 1205.3258 | 1205.3258
7269 | 850.6172 | 850.6172 | 850.6172 | 997.8395 | 997.8395 | 997.8395 | 1128.7036 | 1128.7036 | 1653.8178 | 1128.7036
7270 | 805.0881 | 805.0881 | 805.0881 | 944.4303 | 944.4303 | 944.4303 | 1068.29 | 1068.29 | 1068.29 | 1068.29
7271 | 780.6579 | 780.6579 | 780.6579 | 915.7717 | 915.7717 | 915.7717 | 1035.8729 | 1035.8729 | 1035.8729 | 1035.8729
7272 | 761.7799 | 761.7799 | 761.7799 | 893.6265 | 893.6265 | 893.6265 | 1535.9375 | 1010.8234 | 1010.8234 | 1535.9375
7273 | 756.2276 | 756.2276 | 756.2276 | 887.1131 | 887.1131 | 887.1131 | 1171.679 | 1003.4559 | 1003.4559 | 1171.679
7274 | 842.0095 | 842.0095 | 842.0095 | 881.9025 | 881.9025 | 881.9025 | 1522.676 | 997.5618 | 1522.676 | 1522.676
7275 | 971.6183 | 971.6183 | 971.6183 | 1056.8903 | 1056.8903 | 879.2972 | 1519.729 | 994.6148 | 994.6148 | 1519.729
7276 | 1008.3584 | 1008.3584 | 1008.3584 | 1136.7351 | 1136.7351 | 896.2318 | 1538.8845 | 1538.8845 | 1013.7704 | 1538.8845